NSYSFN18640T | Tabela de Preços de Equipamentos e sistemas de distribuição de energia de Baixa Tensão | 18/05/2026 | Modificação | Armário elétrico modular de montagem no chão, PanelSeT SFN, aço descarbonizado, porta transparente, 1800x600x400mm, IP55 | EN1 | CUE | 119428 | PanelSeT S FS SFN | Power Products | PPUES | GENERAL PURPOSE | 3 - INDUSTRY GENERAL PURPOSE | UEP | UEP | FS | UE - FLOOR STANDING STEEL SFN ENCLOSURES. | FSUEP | 2093.133 | EUR | 1 | UN | 3606486102725 | C4 | 1 | 193 | 49 | 75 | CM | 67.3 | 67.3 | KG | 709275 | CMQ | 1 | UN |  | 195 | 50 | 75 | CM | 67.3 | 67.3 | KG | 0.731 | MTQ | [24 empty] | 1 | UN |  | 195 | 50 | 75 | CM | 67.3 | 67.3 | KG | 633750 | CMQ | 9403208000
GVAU505 | Tabela de Preços de Automação e Controlo | 18/05/2026 | Modificação | disparador mínimo de tensão TeSys GVAU - 500VCA | BT2 | CUE | 187422 | TESYS DECA FRAME 2 CB | Power Products | PPCTR | GENERAL PURPOSE | 3 - INDUSTRY GENERAL PURPOSE | TPP | TPP | GM | TESYS POWER & PROTECT | GMTPP | 54.395 | EUR | 1 | UN | 3389110346060 | C | 1 | 8.3 | 3.6 | 9.1 | CM | 115 | 115 | G | 271.908 | CMQ | [12 empty] | 16 | UN |  | 15 | 40 | 15 | CM | 1840 | 115 | G | 9 | DMQ | [12 empty] | 1 | UN | 3389110346060 | 83 | 36 | 91 | MM | 115 | 115 | G | 271908 | MMQ | 8536309000
A9N18490 | Tabela de Preços de Equipamentos e sistemas de distribuição de energia de Baixa Tensão | 18/05/2026 | Modificação | C120H - circuit breaker - 1P - 80A - D curve | BT1 | RPT | 190600 | ACTI9 | Power Products | PPCFD | GENERAL PURPOSE | 2 - SMALL & MED BUILDING GENERAL PURPOSE | FTI | FTI | DI | ACTI9 PROTECTION DEVICES INDUSTRIAL | DIFTI | 218.76 | EUR | 1 | UN | 3606480380617 | C | 1 | 7.5 | 8.5 | 2.7 | CM | 192 | 192 | G | 172.125 | CMQ | [12 empty] | 72 | UN | 43606480380615 | 30 | 40 | 30 | CM | 14.785 | 192 | KG | 36000 | CMQ | 12 | UN | 13606480380614 | 0.85 | 3.3 | 0.95 | DM | 2.383 | 192 | KG | 2.665 | DMQ | 1 | UN | 3606480380617 | 0.75 | 0.85 | 0.27 | DM | 0.193 | 192 | KG | 0.172 | DMQ | 8536209090
XACA03 | Tabela de Preços de Automação e Controlo | 18/05/2026 | Modificação | Boton pendente vazia p/ circ auxil c/ 3 furos ø 22mm | AC3 | ACI | 100369 | PENDANT STATIONS | Industrial Control | IDSIG | GENERAL PURPOSE | 3 - INDUSTRY GENERAL PURPOSE | CTS | CTS | EM | CONTROL STATIONS | EMCTS | 84.89 | EUR | 1 | UN | 3389110426793 | A | 1 | 8.5 | 35 | 9 | CM | 475 | 475 | G | 2677.5 | CMQ | 60 | UN | 73389110426792 | 75 | 80 | 60 | CM | 41.62 | 475 | KG | 360000 | CMQ | [24 empty] | 1 | UN | 3389110426793 | 8.5 | 35 | 9 | CM | 477 | 475 | G | 2677.5 | CMQ | 8538100000
XACA2713 | Tabela de Preços de Automação e Controlo | 18/05/2026 | Modificação | Estação de controlo pendente xac-a - 2 botões de pressão 1 paragem de emergência | AC3 | ACI | 100369 | PENDANT STATIONS | Industrial Control | IDSIG | GENERAL PURPOSE | 3 - INDUSTRY GENERAL PURPOSE | CTS | CTS | EM | CONTROL STATIONS | EMCTS | 174.14 | EUR | 1 | UN | 3389110426809 | A | 1 | 10 | 52.5 | 12 | CM | 625 | 625 | G | 6300 | CMQ | 30 | UN | 73389110426808 | 75 | 80 | 60 | CM | 32.05 | 625 | KG | 360000 | CMQ | 6 | UN |  | 30 | 60 | 40 | CM | 5.074 | 625 | KG | 72000 | CMQ | 1 | UN |  | 10 | 52.5 | 12 | CM | 633 | 625 | G | 6300 | CMQ | 1 | UN | 3389110426809 | 10 | 52.5 | 12 | CM | 625 | 625 | G | 6300 | CMQ | 8537109899
BMH1002T12F1A | Tabela de Preços de Automação e Controlo | 18/05/2026 | Modificação | servo motor BMH - 6 Nm - 6000 rpm - keyed shaft - with brake - IP54 | AC2 | ACI | 132912 | SERVO MOTORS | Discrete Automation | IDMST | PROGRAMABLE | 7 - INDUSTRY PROGRAMMABLE | AAM | AAM | DV | MOTION | DVAAM | 1849.02 | EUR | 1 | UN | 3606485197340 | C | 1 | 20 | 40 | 22 | CM | 6.68 | 6.68 | KG | 17600 | CMQ | [12 empty] | 1 | UN |  | 30 | 60 | 40 | CM | 7.832 | 6.68 | KG | 72000 | CMQ | [12 empty] | 1 | UN | 3606485197340 | 220 | 400 | 200 | MM | 6680 | 6.68 | G | 17600 | CMQ | 8501522089
K2H004ULH | Tabela de Preços de Automação e Controlo | 18/05/2026 | Modificação | cam changeover switch - 4-pole - 45° - 20 A - screw mounting | AC3 | ACI | 100347 | Rotary CAM switch | Industrial Control | IDSIG | GENERAL PURPOSE | 3 - INDUSTRY GENERAL PURPOSE | CTS | CTS | MP | PUSHBUTTONS | MPCTS | 138.7 | EUR | 1 | UN | 3389110979831 | C | 1 | 6.8 | 16.8 | 6.7 | CM | 210 | 210 | G | 765.408 | CMQ | [12 empty] | 30 | UN | 13389110979838 | 30 | 40 | 30 | CM | 0 | 210 | KG | 36 | DMQ | [12 empty] | 1 | UN | 3389110979831 | 6.8 | 16.8 | 6.7 | CM | 210 | 210 | G | 765.408 | CMQ | 8536508000
C16N42D160 | Tabela de Preços de Equipamentos e sistemas de distribuição de energia de Baixa Tensão | 18/05/2026 | Modificação | ComPacT DISJUNTOR NSX160N 50kA CA 4P4D 160A 2,2 | BT4 | DBT | 191790 | COMPACT NSX | Power Products | PPCCB | GENERAL PURPOSE | 2 - SMALL & MED BUILDING GENERAL PURPOSE | CCN | CCN | 01 | NSX | 01CCN | 1829.455 | EUR | 1 | UN | 3606481998293 | C | 1 | 14.8 | 19.3 | 14.9 | CM | 2.448 | 2.33 | KG | 4256.036 | CMQ | [12 empty] | 6 | UN | 13606481998290 | 30 | 40 | 30 | CM | 15.082 | 2.33 | KG | 36 | DMQ | [12 empty] | 1 | UN | 3606481998293 | 14.8 | 19.3 | 14.9 | CM | 2.448 | 2.33 | KG | 4256.036 | CMQ | 8536209090
CCTDD20016 | Tabela de Preços de Equipamentos e sistemas de distribuição de energia de Baixa Tensão | 18/05/2026 | Modificação | Acti9 - Regulador de fluxo luminoso universal STD400LED DIN | BT1 | RPT | 191004 | DIN SAE | Power Products | PPCFD | GENERAL PURPOSE | 1 - RESIDENTIAL GENERAL PURPOSE | CLD | CLD | DZ | CONNECTED LIVING TIMER | DZCLD | 116.745 | EUR | 1 | UN | 3606480769245 | C | 1 | 8.3 | 3.3 | 10.5 | CM | 104 | 104 | G | 287.595 | CMQ | [12 empty] | 86 | UN | 43606480769243 | 30 | 40 | 30 | CM | 9.404 | 104 | KG | 36 | DMQ | [12 empty] | 1 | UN | 3606480769245 | 8.3 | 3.3 | 10.5 | CM | 108 | 104 | G | 287.6 | CMQ | 8537109899
LC1D323BD | Tabela de Preços de Automação e Controlo | 18/05/2026 | Modificação | Contactor Tesys D - 3P(3 NA) - AC-3 - <= 440 V 32 A - 24 V CC bobina | BT2 | CUE | 187516 | TESYS DECA CONT. <115A | Power Products | PPCTR | GENERAL PURPOSE | 3 - INDUSTRY GENERAL PURPOSE | TCC | TCC | AC | TESYS CONTROL CONTACTOR | ACTCC | 324.71 | EUR | 1 | UN | 3389110807776 | B | 1 | 12 | 5 | 10.5 | CM | 597 | 597 | G | 630 | CMQ | [12 empty] | 15 | UN | 13389110807773 | 15 | 40 | 30 | CM | 9.316 | 597 | KG | 18 | DMQ | [12 empty] | 1 | UN | 3389110807776 | 120 | 50 | 105 | MM | 601 | 597 | G | 630 | CMQ | 8536419089
HMIZM6MP4 | Tabela de Preços de Automação e Controlo | 18/05/2026 | Modificação | Placa adaptadora para montagem de ecrã de 7"W, Harmony STM6 | AC3 | ACI | 190353 | SE OP ACCESSORIES | Industrial Control | IDHMI | CONFIGURABLE | 5 - INDUSTRY CONFIGURABLE | ABA | ABA | HB | HMI BASIC | HBABA | 28.61 | EUR | 1 | UN | 3606481856678 | C | 20 | 0.2 | 14 | 20.4 | CM | 436 | 436 | G | 57.12 | CMQ | [12 empty] | 10 | UN | 13606481856675 | 15 | 40 | 15 | CM | 4.4 | 436 | KG | 9000 | CMQ | [12 empty] | 1 | UN | 3606481856678 | 0.2 | 14 | 20.4 | CM | 436 | 436 | G | 57.12 | CMQ | 8302500000
GV5P220F | Tabela de Preços de Automação e Controlo | 18/05/2026 | Modificação | Motor circuit breaker, TeSys GV5, 3P, 220A, Icu 36kA, thermal magnetic | BT2 | CUE | 187425 | TESYS GIGA FRAME 5 CB | Power Products | PPCTR | GENERAL PURPOSE | 3 - INDUSTRY GENERAL PURPOSE | TPP | TPP | GM | TESYS POWER & PROTECT | GMTPP | 1810.115 | EUR | 1 | UN | 3606489915421 | A | 1 | 18.2 | 17.8 | 11.1 | CM | 2.194 | 2.194 | KG | 3595.956 | CMQ | [12 empty] | 6 | UN | 13606489915428 | 30 | 60 | 40 | CM | 14.08 | 2.194 | KG | 72000 | CMQ | [12 empty] | 1 | UN | 3606489915421 | 19.5 | 17.6 | 11.5 | CM | 2.219 | 2.194 | KG | 3946.8 | CMQ | 8536209090
EPH4300121 | Tabela de Preços de Equipamentos e sistemas de distribuição de energia de Baixa Tensão | 18/05/2026 | Modificação | Tomada RJ45, Asfora, categoria 5e UTP, Branco | IS1 | RPT | 191631 | ASFORA | Home Solutions | HSSPE | GENERAL PURPOSE | 1 - RESIDENTIAL GENERAL PURPOSE | CLB | CLB | PS | CONNECTED LIVING BASIC | PSCLB | 5.985 | EUR | 1 | UN | 3606480526930 | A | 1 | 4 | 8 | 8 | CM | 65.8 | 65.8 | G | 256 | CMQ | 1920 | UN |  | 160 | 120 | 80 | CM | 161.264 | 65.8 | KG | 1536000 | CMQ | 120 | UN | 33606480526931 | 30 | 60 | 40 | CM | 9.329 | 65.8 | KG | 72000 | CMQ | 10 | UN | 13606480526937 | 9.5 | 27.5 | 18.5 | CM | 730 | 65.8 | G | 4833.125 | CMQ | 1 | UN | 3606480526930 | 4 | 8 | 8 | CM | 65.8 | 65.8 | G | 256 | CMQ | 8536699099
MUR34007 | Tabela de Preços de Equipamentos e sistemas de distribuição de energia de Baixa Tensão | 18/05/2026 | Modificação | Mureva Styl - Junta de proteção complementar de encastre - IP44 - Branco | IS1 | RPT | 181952 | MUREVA | Home Solutions | HSCWD | GENERAL PURPOSE | 1 - RESIDENTIAL GENERAL PURPOSE | CLD | CLD | DW | CONNECTED LIVING WATERPROOF | DWCLD | 4.5 | EUR | 1 | UN | 3606480892202 | A | 1 | 3.3 | 7.6 | 7.5 | CM | 14 | 14 | G | 188.1 | CMQ | 400 | UN |  | 30 | 120 | 80 | CM | 21.2 | 14 | KG | 288000 | CMQ | 25 | UN | 43606480892200 | 15 | 40 | 15 | CM | 496 | 14 | G | 9000 | CMQ | [12 empty] | 1 | UN | 3606480892202 | 3.3 | 7.6 | 7.5 | CM | 14 | 14 | G | 188.1 | CMQ | 3925908000
NSYCCOTH230VID | Tabela de Preços de Equipamentos e sistemas de distribuição de energia de Baixa Tensão | 18/05/2026 | Modificação | Climasys CC - Electronical thermostat 200..240V - range of temperature -40…80°C | EN1 | CUE | 120274 | ClimaSysThermalControl | Power Products | PPUES | GENERAL PURPOSE | 3 - INDUSTRY GENERAL PURPOSE | UET | UET | ET | UE - THERMAL MANAGEMENT VENT, REJ. FILTER, CONTROL, RESIST. | ETUET | 250.206 | EUR | 1 | UN | 3606480152627 | A4 | 1 | 8.5 | 5.5 | 7.5 | CM | 70 | 70 | G | 350.625 | CMQ | 600 | UN |  | 0 | 0 | 0 |  | 0 | 70 |  | 0 |  | 75 | UN |  | 270 | 450 | 300 | MM | 5.25 | 70 | KG | 36.45 | DMQ | 75 | UN |  | 270 | 450 | 300 | MM | 5.25 | 70 | KG | 36.45 | DMQ | 1 | UN | 3606480152627 | 70 | 50 | 55 | MM | 0.07 | 70 | KG | 0.193 | DMQ | 9032102090
ZB4BW7L3740 | Tabela de Preços de Automação e Controlo | 18/05/2026 | Modificação | Botões duplos de metal com pilha | AC3 | ACI | 100316 | DIAMETER 22 | Industrial Control | IDSIG | GENERAL PURPOSE | 3 - INDUSTRY GENERAL PURPOSE | CTS | CTS | MP | PUSHBUTTONS | MPCTS | 57.93 | EUR | 1 | UN | 3389119043762 | A | 1 | 3.3 | 5.5 | 5.3 | CM | 57 | 56 | G | 96.195 | CMQ | [12 empty] | 100 | UN | 43389119043760 | 15 | 40 | 30 | CM | 6.056 | 56 | KG | 18000 | CMQ | 5 | UN | 53389119043767 | 5.5 | 26.5 | 3.3 | CM | 300 | 56 | G | 480.975 | CMQ | 1 | UN | 3389119043762 | 3.3 | 5.5 | 5.3 | CM | 57 | 56 | G | 96.195 | CMQ | 8538909999
SXWSWESOPCLW01 | Tabela de Preços de Soluções de Conectividade | 18/05/2026 | Modificação | Building Operation - Cliente OPC UA - ES | GE1 | PRO | 117135 | ECOSTRUXURE BLDG OPRTN | Digital Energy | DBPRD | PROGRAMABLE | 6 - CRITICAL & SPECIALIZED BUILDING PROGRAMMABLE | BMS | BMS | HV | BMS CONTROLLERS & SYSTEMS | HVBMS | 2221.16 | EUR | 1 | UN | 3606487131311 | C | 1 | 0 | 0 | 0 | CM | 0.01 | 0.01 | G | 0 | CMQ | [36 empty] | 1 | UN | 3606487131311 | 0 | 0 | 0 | CM | 0.01 | 0.01 | G | 0 | CMQ | 0000000000
NSYPLM108G | Tabela de Preços de Equipamentos e sistemas de distribuição de energia de Baixa Tensão | 18/05/2026 | Modificação | Caixa poliéster monobloc IP66 - H1056xW852xD350mm | EN1 | CUE | 120227 | PanelSeT P WM PLM | Power Products | PPUES | GENERAL PURPOSE | 3 - INDUSTRY GENERAL PURPOSE | UEC | UEC | PM | UE - WALL MOUNTING ENCLOSURE PLM IN POLYESTER. | PMUEC | 993.582 | EUR | 1 | UN | 3606480776403 | A4 | 1 | 38 | 113 | 87.5 | CM | 31 | 31 | KG | 375725 | CMQ | 3 | UN | 73606480776402 | 1230 | 1200 | 1000 | MM | 105 | 31 | KG | 1476 | DMQ | 1 | UN |  | 1130 | 875 | 380 | MM | 31 | 31 | KG | 375.725 | DMQ | 1 | UN |  | 1130 | 875 | 380 | MM | 31 | 31 | KG | 375.725 | DMQ | 1 | UN | 3606480776403 | 1130 | 875 | 380 | MM | 31 | 31 | KG | 375.725 | DMQ | 9403700000
XALK178H7 | Tabela de Preços de Automação e Controlo | 18/05/2026 | Modificação | Harmony, Control station, plastic, yellow, 1 red mushroom head push button Ø40, emergency stop turn to release 1 NC, unmarked, UL/CSA certified | AC3 | ACI | 100364 | CONTROL STATIONS | Industrial Control | IDSIG | GENERAL PURPOSE | 3 - INDUSTRY GENERAL PURPOSE | CTS | CTS | MP | PUSHBUTTONS | MPCTS | 89.94 | EUR | 1 | UN | 3389119413961 | C | 1 | 7.2 | 9.8 | 7.4 | CM | 165 | 165 | G | 522.144 | CMQ | [12 empty] | 40 | UN | 43389119413969 | 30 | 40 | 30 | CM | 7.193 | 165 | KG | 36 | DMQ | [12 empty] | 1 | UN | 3389119413961 | 7.2 | 9.8 | 7.4 | CM | 165 | 165 | G | 522.144 | CMQ | 8536508000
33197 | Tabela de Preços de Equipamentos e sistemas de distribuição de energia de Baixa Tensão | 18/05/2026 | Modificação | Eje telescópico para mango giratorio, ComPacT NS630b a NS1600 | BT8 | DBT | 181465 | NS 630B-3200 COMPONENT | Power Products | PPCCB | CONFIGURABLE | 4 - LARGE BUILDING CONFIGURABLE | CCB | CCB | PL | COMPACT NS >= 630A | PLCCB | 348.265 | EUR | 1 | UN | 3303430331971 | C | 1 | 2.2 | 42.5 | 2.2 | CM | 516 | 516 | G | 205.7 | CMQ | [12 empty] | 12 | UN | 43303430331979 | 15 | 40 | 30 | CM | 6.671 | 516 | KG | 18000 | CMQ | [12 empty] | 1 | UN | 3303430331971 | 20 | 290 | 340 | MM | 518 | 516 | G | 1972 | CMQ | 8538909999
LC1DT40BL | Tabela de Preços de Automação e Controlo | 18/05/2026 | Modificação | Contactor Tesys D - 4P(4 NA) - AC-1 - <= 440 V 40 A - 24 V CC baixo cons bob | BT2 | CUE | 187516 | TESYS DECA CONT. <115A | Power Products | PPCTR | GENERAL PURPOSE | 3 - INDUSTRY GENERAL PURPOSE | TCC | TCC | AC | TESYS CONTROL CONTACTOR | ACTCC | 248.095 | EUR | 1 | UN | 3389110248357 | A | 1 | 5.5 | 12 | 9.5 | CM | 643 | 643 | G | 627 | CMQ | 256 | UN |  | 75 | 80 | 60 | CM | 181.5 | 638 | KG | 360000 | CMQ | 16 | UN | 43389110248355 | 15 | 40 | 30 | CM | 10.79 | 638 | KG | 18000 | CMQ | [12 empty] | 1 | UN | 3389110248357 | 5.5 | 12 | 9.5 | CM | 638 | 638 | G | 627 | CMQ | 8536419089
ATS490D32Y | Tabela de Preços de Automação e Controlo | 18/05/2026 | Modificação | Soft starter, Altivar Soft Starter ATS490, 32 A, 208 a 690 V CA, alimentação de controle de 110 a 230 V CA | AC2 | ACI | 190343 | SOFT STARTER ATS490 | Drives | IDVSD | CONFIGURABLE | 5 - INDUSTRY CONFIGURABLE | SDS | SDS | AP | ADVANCED SOFT STARTERS | APSDS | 1718.35 | EUR | 1 | UN | 3606486948774 | C | 1 | 27.5 | 36 | 23.5 | CM | 6.934 | 6.934 | KG | 23265 | CMQ | 8 | UN | 23606486948778 | 73 | 80 | 60 | CM | 68.2 | 6.934 | KG | 350400 | CMQ | [24 empty] | 1 | UN | 3606486948774 | 35.75 | 27.4 | 23.05 | CM | 6.9 | 6.934 | KG | 22578.628 | CMQ | 8537109899
M9F17404 | Tabela de Preços de Equipamentos e sistemas de distribuição de energia de Baixa Tensão | 18/05/2026 | Modificação | Multi9 - Disjuntor C60L, 4P, 4A, curva C, 25kA (IEC/EN 60947-2) | BT1 | RPT | 190621 | MULTI9 | Power Products | PPCFD | GENERAL PURPOSE | 2 - SMALL & MED BUILDING GENERAL PURPOSE | FTD | FTD | D9 | MULTI9 PROTECTION FOR OEM | D9FTD | 433.02 | EUR | 1 | UN | 3606480578205 | C | 1 | 7.5 | 8.5 | 5.4 | CM | 432 | 432 | G | 344.25 | CMQ | [12 empty] | 36 | UN | 43606480578203 | 30 | 40 | 30 | CM | 16603 | 432 | G | 36 | DMQ | 3 | UN | 13606480578202 | 80 | 225 | 85 | MM | 1343 | 432 | G | 1530 | CMQ | 1 | UN | 3606480578205 | 75 | 85 | 54 | MM | 432 | 432 | G | 344250 | MMQ | 8536201090
FFS06710651 | Tabela de Preços de Soluções de Conectividade | 18/05/2026 | Modificação | Tampa do detetor preto, BCK-200EAP | GE1 | PRO | 117115 | FIRE PRODUCTS | Digital Energy | DBPRD | GENERAL PURPOSE | 2B- BUILDING MANAGEMENT OFFER GENERAL PURPOSE | FDF | FDF | FF | FIELD DEVICES FIRE | FFFDF | 74.81 | EUR | 1 | UN | 6430043851521 | C | 1 | 15.6 | 4 | 15.2 | CM | 100 | 100 | G | 948.48 | CMQ | [36 empty] | 1 | UN | 6430043851521 | 0 | 0 | 0 | CM | 0 | 100 | G | 0 | CMQ | 8531900000
BCH2LD0233CF5C | Tabela de Preços de Automação e Controlo | 18/05/2026 | Modificação | Servo motor BCH - 60mm - 200W -IP 65 - com chaveta - freio -conector padrão | AC2 | ACI | 132912 | SERVO MOTORS | Discrete Automation | IDMST | PROGRAMABLE | 7 - INDUSTRY PROGRAMMABLE | AAM | AAM | DV | MOTION | DVAAM | 546.56 | EUR | 1 | UN | 3606480733550 | B | 1 | 12 | 27.2 | 14.7 | CM | 1.825 | 1.5 | KG | 4798.08 | CMQ | [12 empty] | 2 | UN | 43606480733558 | 15 | 40 | 30 | CM | 4.189 | 1.5 | KG | 18000 | CMQ | [12 empty] | 1 | UN | 3606480733550 | 11.1 | 26.5 | 14.5 | CM | 2.08 | 1.5 | KG | 4265.175 | CMQ | 8501510090
DXN11085E | Tabela de Preços de Equipamentos e sistemas de distribuição de energia de Baixa Tensão | 18/05/2026 | Modificação | Dexson - tampa final - 40x25 mm - ABS+PC - branco | IS3 | RPT | 181742 | DEXSON | Home Solutions | HSCWD | GENERAL PURPOSE | 1 - RESIDENTIAL GENERAL PURPOSE | CLR | CLR | RS | CONNECTED LIVING - RESIDENTIAL | RSCLR | 1.925 | EUR | 1 | UN | 7702496034738 | A | 1 | 1 | 4.2 | 2.5 | CM | 4 | 4 | G | 10.5 | CMQ | 14400 | UN | 27702496034909 | 80 | 120 | 80 | CM | 81.28 | 4 | KG | 768000 | CMQ | 900 | UN | 27702496034732 | 37 | 38 | 31 | CM | 4.33 | 4 | KG | 43586 | CMQ | 10 | UN | 37702496034739 | 5 | 19 | 12 | CM | 44 | 4 | G | 1140 | CMQ | 10 | UN | 37702496034739 | 5 | 19 | 12 | CM | 44 | 4 | G | 1140 | CMQ | 3925902000
ZB5AACUST03 | Tabela de Preços de Automação e Controlo | 18/05/2026 | Modificação | Cabeça de botão rebaixada branca personalizada | AC3 | ACI | 100316 | DIAMETER 22 | Industrial Control | IDSIG | GENERAL PURPOSE | 3 - INDUSTRY GENERAL PURPOSE | CTS | CTS | MP | PUSHBUTTONS | MPCTS | 35.55 | EUR | 1 | UN | 3606481821522 | C | 1 | 44 | 53 | 34 | CM | 17 | 17 | G | 79288 | CMQ | [36 empty] | 1 | UN | 3606481821522 | 44 | 53 | 34 | CM | 17 | 17 | G | 79288 | CMQ | 8536508000
XVGB4ST | Tabela de Preços de Automação e Controlo | 18/05/2026 | Modificação | Baliza de sinalização monolítica, Harmony XVG, 60mm, azul verde laranja vermelho, luz fixa, sinal sonoro, montagem em tubo de alum., IP23, 24V CA/CC | AC3 | ACI | 146868 | EASY TOWER LIGHT | Industrial Control | IDSIG | GENERAL PURPOSE | 3 - INDUSTRY GENERAL PURPOSE | CTS | CTS | IB | TOWER LIGHTS & BEACONS | IBCTS | 204.55 | EUR | 1 | UN | 3606480390081 | C | 1 | 15.8 | 8.5 | 13 | CM | 548 | 440 | G | 1745.9 | CMQ | 30 | UN |  | 72 | 80 | 60 | CM | 32 | 440 | KG | 345600 | CMQ | 8 | UN | 13606480390088 | 30 | 60 | 40 | CM | 6.01 | 440 | KG | 72000 | CMQ | [12 empty] | 1 | UN | 3606480390081 | 15.8 | 8.5 | 13 | CM | 548 | 440 | G | 1745.9 | CMQ | 8531807000
NSYCRN44200P | Tabela de Preços de Equipamentos e sistemas de distribuição de energia de Baixa Tensão | 18/05/2026 | Modificação | Spacial CRN plain door with mount.plate. H400xW400xD200 IP66 IK10 RAL7035.. | EN1 | CUE | 119457 | PanelSeT S WM CRN | Power Products | PPUES | GENERAL PURPOSE | 3 - INDUSTRY GENERAL PURPOSE | UEC | UEC | EC | UE-STEEL WALL MOUNT. ENCLOSURE, CRN, S3D, CM AND CABLE GLAND | ECUEC | 222.5895 | EUR | 1 | UN | 3606480212390 | A4 | 1 | 21.5 | 41.5 | 41 | CM | 8.6 | 8.6 | KG | 36582.25 | CMQ | 40 | UN |  | 1840 | 1200 | 1000 | MM | 366 | 8.6 | KG | 2208 | DMQ | [12 empty] | 1 | UN |  | 0 | 0 | 0 |  | 8.6 | 8.6 | KG | 38.808 | DMQ | 1 | UN | 3606480212390 | 420 | 220 | 420 | MM | 8.6 | 8.6 | KG | 38.808 | DMQ | 9403208000
10209 | Tabela de Preços de Equipamentos e sistemas de distribuição de energia de Baixa Tensão | 18/05/2026 | Modificação | Mureva - Placa frontal - 18 módulos | BT3 | RPT | 140900 | MUREVA | Power Products | PPCFD | GENERAL PURPOSE | 2 - SMALL & MED BUILDING GENERAL PURPOSE | FTC | FTC | CO | MODULAR ENCLOSURES | COFTC | 16.725 | EUR | 1 | UN | 3303430102090 | B | 1 | 2 | 35 | 15 | CM | 102 | 102 | G | 1050 | CMQ | [12 empty] | 40 | UN | 43303430102098 | 30 | 40 | 30 | CM | 4.913 | 102 | KG | 36000 | CMQ | [12 empty] | 1 | UN | 3303430102090 | 0.2 | 3.5 | 1.5 | DM | 0.105 | 102 | KG | 1.05 | DMQ | 9403700000
SXWSWCLIENTL999 | Tabela de Preços de Soluções de Conectividade | 18/05/2026 | Modificação | Cliente BO-UNL para Linux | GE1 | PRO | 117135 | ECOSTRUXURE BLDG OPRTN | Digital Energy | DBPRD | PROGRAMABLE | 6 - CRITICAL & SPECIALIZED BUILDING PROGRAMMABLE | BMS | BMS | HV | BMS CONTROLLERS & SYSTEMS | HVBMS | 42425.15 | EUR | 1 | UN | 3606487131243 | C | 1 | 0 | 0 | 0 | CM | 0.01 | 0.01 | G | 0 | CMQ | [36 empty] | 1 | UN | 3606487131243 | 0 | 0 | 0 | CM | 0.01 | 0.01 | G | 0 | CMQ | 0000000000
HMIZSD4G | Tabela de Preços de Automação e Controlo | 18/05/2026 | Modificação | Cartão de memória SD de 4 Gb, Harmony GTO/GTU/GTUX | AC3 | ACI | 190353 | SE OP ACCESSORIES | Industrial Control | IDHMI | CONFIGURABLE | 5 - INDUSTRY CONFIGURABLE | ABA | ABA | HB | HMI BASIC | HBABA | 230.56 | EUR | 1 | UN | 3595864150321 | A | 1 | 8 | 1 | 13.5 | CM | 21 | 21 | G | 108 | CMQ | [12 empty] | 100 | UN |  | 15 | 40 | 30 | CM | 2.526 | 21 | KG | 18 | DMQ | [12 empty] | 1 | UN | 3595864150321 | 0.1 | 1.35 | 0.8 | DM | 0.021 | 21 | KG | 0.108 | DMQ | 8523511000
LV966018 | Tabela de Preços de Equipamentos e sistemas de distribuição de energia de Baixa Tensão | 18/05/2026 | Modificação | Cablagem PTE, MasterPacT MTZ1 Active extraível | BT8 | DBT | 190408 | MTZ ACTIVE AUX. | Power Products | PPACB | CONFIGURABLE | 4 - LARGE BUILDING CONFIGURABLE | ACB | ACB | 06 | MTZ ACTIVE OFFER | 06ACB | 259.93 | EUR | 1 | UN | 3606487671220 | C | 0 | 4 | 12 | 7 | CM | 40 | 40 | G | 336 | CMQ | [36 empty] | 1 | UN | 3606487671220 | 4 | 12 | 7 | CM | 40 | 40 | G | 336 | CMQ | 8544429090
ZBE503 | Tabela de Preços de Automação e Controlo | 18/05/2026 | Modificação | 2na bloco de contacto de alta intensidade | AC3 | ACI | 100316 | DIAMETER 22 | Industrial Control | IDSIG | GENERAL PURPOSE | 3 - INDUSTRY GENERAL PURPOSE | CTS | CTS | MP | PUSHBUTTONS | MPCTS | 35.48 | EUR | 1 | UN | 3389119042239 | B | 1 | 4.2 | 5.2 | 4.4 | CM | 40 | 40 | G | 96.096 | CMQ | [12 empty] | 80 | UN | 43389119042237 | 15 | 40 | 30 | CM | 3.498 | 40 | KG | 18 | DMQ | 5 | UN | 53389119042234 | 4.2 | 26.5 | 5.6 | CM | 200 | 40 | G | 623.28 | CMQ | 1 | UN | 3389119042239 | 4.2 | 5.2 | 4.4 | CM | 40 | 40 | G | 96.096 | CMQ | 8536508000
KNA40ED4301 | Tabela de Preços de Equipamentos e sistemas de distribuição de energia de Baixa Tensão | 18/05/2026 | Modificação | Canalis - Elemento 40A 3m 3F + N + PE 1 Derivação | BT9 | PRO | 100777 | CANALIS KN | Power Products | PPLVB | CONFIGURABLE | 4 - LARGE BUILDING CONFIGURABLE | BUS | BUS | B2 | BUSWAY KN | B2BUS | 409.45 | EUR | 1 | UN | 3606480003141 | C | 1 | 3.5 | 310 | 10 | CM | 5 | 5 | KG | 10850 | CMQ | 48 | UN | 73606480003140 | 45.4 | 320 | 68 | CM | 310.2 | 5 | KG | 987904 | CMQ | [12 empty] | 4 | UN | 13606480003148 | 11 | 314 | 16 | CM | 22 | 5 | KG | 55264 | CMQ | 1 | UN | 3606480003141 | 3.5 | 310 | 10 | CM | 5 | 5 | KG | 10850 | CMQ | 8536900100
R9XFH257 | Tabela de Preços de Equipamentos e sistemas de distribuição de energia de Baixa Tensão | 18/05/2026 | Modificação | RESI9 - Pente de ligação - 2P - 18mm - 57 módulos - 63A | BT3 | RPT | 137969 | RESI9 | Power Products | PPCFD | GENERAL PURPOSE | 1 - RESIDENTIAL GENERAL PURPOSE | FRV | FRV | R9 | FD RESIDENTIAL - RESI9- VIV | R9FRV | 104.2 | EUR | 1 | UN | 3606480515903 | C | 5 | 2.6 | 101.7 | 1.6 | CM | 326 | 326 | G | 423.072 | CMQ | 270 | UN | 73606480515902 | 50 | 120 | 80 | CM | 103908 | 326 | G | 480 | DMQ | [12 empty] | 5 | UN | 13606480515900 | 5.5 | 107 | 8.8 | CM | 1702 | 326 | G | 5178.8 | CMQ | 5 | UN | 13606480515900 | 55 | 1070 | 88 | MM | 1702 | 326 | G | 5178800 | MMQ | 8536901000
GV2V01 | Tabela de Preços de Automação e Controlo | 18/05/2026 | Modificação | DISPOSITIVO DE TRAVAMENTO POR CADEADO PARA GV2 EM COFRE GV2V01 | BT2 | CUE | 187422 | TESYS DECA FRAME 2 CB | Power Products | PPCTR | GENERAL PURPOSE | 3 - INDUSTRY GENERAL PURPOSE | TPP | TPP | GM | TESYS POWER & PROTECT | GMTPP | 24.98 | EUR | 1 | UN | 3389110214314 | B | 1 | 8.5 | 9 | 2.6 | CM | 71 | 71 | G | 198.9 | CMQ | [12 empty] | 64 | UN | 43389110214312 | 15 | 40 | 30 | CM | 4.871 | 71 | KG | 18 | DMQ | [12 empty] | 1 | UN | 3389110214314 | 8.5 | 9 | 2.6 | CM | 71 | 71 | G | 198.9 | CMQ | 8538909999
LA1KN043 | Tabela de Preços de Automação e Controlo | 18/05/2026 | Modificação | TeSys K - Auxiliary contact block - 4 NF - spring terminals | BT2 | CUE | 174547 | TESYS MICRA CTR ACC | Power Products | PPCTR | GENERAL PURPOSE | 3 - INDUSTRY GENERAL PURPOSE | TCC | TCC | AC | TESYS CONTROL CONTACTOR | ACTCC | 29.17 | EUR | 1 | UN | 3389110244960 | C | 1 | 4.1 | 5.3 | 5.1 | CM | 42 | 42 | G | 110.823 | CMQ | [12 empty] | 100 | UN |  | 15 | 40 | 30 | CM | 4.955 | 42 | KG | 18 | DMQ | 10 | UN |  | 4 | 10.5 | 10.5 | CM | 450 | 42 | G | 441 | CMQ | 1 | UN | 3389110244960 | 3.8 | 4.5 | 3.8 | CM | 45 | 42 | G | 64.98 | CMQ | 8536508000
C25B34V160 | Tabela de Preços de Equipamentos e sistemas de distribuição de energia de Baixa Tensão | 18/05/2026 | Modificação | Circuit breaker ComPacT NSX250B, 25kA at 415VAC, MicroLogic 4.2 Vigi trip unit 160A, 3 poles 3d | BT4 | DBT | 191790 | COMPACT NSX | Power Products | PPCCB | GENERAL PURPOSE | 2 - SMALL & MED BUILDING GENERAL PURPOSE | CCN | CCN | 01 | NSX | 01CCN | 2241.245 | EUR | 1 | UN | 3606481993298 | C | 1 | 14 | 19 | 11.5 | CM | 2.38 | 1.88 | KG | 3059 | CMQ | [12 empty] | 6 | UN | 33606481993299 | 30 | 60 | 40 | CM | 13.282 | 1.88 | KG | 72000 | CMQ | [12 empty] | 1 | UN | 3606481993298 | 13 | 11 | 17 | CM | 2.086 | 1.88 | KG | 2431 | CMQ | 8536209090
LV848249 | Tabela de Preços de Equipamentos e sistemas de distribuição de energia de Baixa Tensão | 18/05/2026 | Modificação | Switch-disconnector Masterpact MTZ2 10 HA - 1000 A - 3P drawout | BT8 | DBT | 145820 | MASTERPACT MTZ2-3 IEC | Power Products | PPACB | CONFIGURABLE | 4 - LARGE BUILDING CONFIGURABLE | ACB | ACB | PR | AIR CIRCUIT BREAKERS | PRACB | 6132.07 | EUR | 1 | UN | 3606480815812 | C | 1 | 29.5 | 37.5 | 30.5 | CM | 47.048 | 47.048 | KG | 33740.625 | CMQ | [36 empty] | 1 | UN | 3606480815812 | 3.05 | 3.75 | 2.95 | DM | 47.048 | 47.048 | KG | 33.741 | DMQ | 8536508000
81808 | Tabela de Preços de Equipamentos e sistemas de distribuição de energia de Baixa Tensão | 18/05/2026 | Modificação | PratiKa industrial plug - 16 A - 3P + E - 380...415 V AC - IP44 | BT3 | RPT | 140900 | MUREVA | Power Products | PPCFD | GENERAL PURPOSE | 2 - SMALL & MED BUILDING GENERAL PURPOSE | FTC | FTC | PK | PK INDUSTRIAL PLUGS & SOCKETS | PKFTC | 14.72 | EUR | 1 | UN | 3303430818083 | B | 1 | 8.5 | 12.4 | 6.5 | CM | 130 | 130 | G | 685.1 | CMQ | [12 empty] | 20 | UN | 43303430818081 | 30 | 40 | 30 | CM | 3.573 | 130 | KG | 36000 | CMQ | 10 | UN | 23303430818087 | 15.5 | 27.5 | 21 | CM | 1.543 | 130 | KG | 8951.25 | CMQ | 1 | UN | 3303430818083 | 6.5 | 12.4 | 8.5 | CM | 130 | 130 | G | 685.1 | CMQ | 8536699099
LA4DBL | Tabela de Preços de Automação e Controlo | 18/05/2026 | Modificação | Kit baixo consumo para LC1D40A…D65A | BT2 | CUE | 187515 | TESYS DECA CONTROL ACC | Power Products | PPCTR | GENERAL PURPOSE | 3 - INDUSTRY GENERAL PURPOSE | TCC | TCC | AC | TESYS CONTROL CONTACTOR | ACTCC | 219.48 | EUR | 1 | UN | 3389119410151 | B | 1 | 5 | 20 | 12 | CM | 81 | 81 | G | 1200 | CMQ | [12 empty] | 20 | UN | 43389119410159 | 15 | 40 | 30 | CM | 1.977 | 81 | KG | 18 | DMQ | [12 empty] | 1 | UN | 3389119410151 | 50 | 230 | 120 | MM | 91 | 81 | G | 1380 | CMQ | 8538909999
HMIPEXCZLSRAZZ | Tabela de Preços de Automação e Controlo | 18/05/2026 | Modificação | Licença profissional individual de 3 meses do EcoStruxure Operator Terminal Expert V3.x | AC3 | ACI | 188129 | OPERATOR TERM EXPERT | Industrial Control | IDHMI | CONFIGURABLE | 5 - INDUSTRY CONFIGURABLE | ABA | ABA | HB | HMI BASIC | HBABA | 166.65 | EUR | 1 | UN | 3606482237087 | C | 1 | 1 | 1 | 1 | CM | 1 | 1 | G | 1 | CMQ | [36 empty] | 1 | UN | 3606482237087 | 1 | 1 | 1 | CM | 1 | 1 | G | 1 | CMQ | 0000000000
XB5AWCUST09 | Tabela de Preços de Automação e Controlo | 18/05/2026 | Modificação | Illuminated pushbutton | AC3 | ACI | 100316 | DIAMETER 22 | Industrial Control | IDSIG | GENERAL PURPOSE | 3 - INDUSTRY GENERAL PURPOSE | CTS | CTS | MP | PUSHBUTTONS | MPCTS | 68.53 | EUR | 1 | UN | 3606481820730 | C | 1 | 88 | 54 | 34 | CM | 61 | 61 | G | 161568 | CMQ | [36 empty] | 1 | UN | 3606481820730 | 88 | 54 | 34 | CM | 61 | 61 | G | 161568 | CMQ | 8536508000
CCT15245 | Tabela de Preços de Equipamentos e sistemas de distribuição de energia de Baixa Tensão | 18/05/2026 | Modificação | Interruptor crepuscular programável Acti 9 IC Astro 2C SMART | BT1 | RPT | 191004 | DIN SAE | Power Products | PPCFD | GENERAL PURPOSE | 1 - RESIDENTIAL GENERAL PURPOSE | CLD | CLD | DZ | CONNECTED LIVING TIMER | DZCLD | 366.7 | EUR | 1 | UN | 3606489524555 | A | 1 | 6.5 | 10.5 | 8 | CM | 184 | 184 | G | 546 | CMQ | 960 | UN | 23606489524559 | 105 | 120 | 80 | CM | 201.52 | 184 | KG | 1008000 | CMQ | 40 | UN | 13606489524552 | 30 | 40 | 30 | CM | 7.795 | 184 | KG | 36000 | CMQ | [12 empty] | 1 | UN | 3606489524555 | 6.5 | 10.5 | 8 | CM | 184 | 184 | G | 546 | CMQ | 9107000090
NTSDRC0415 | Tabela de Preços de Automação e Controlo | 18/05/2026 | Modificação | Módulo de saída de relé, 4 saídas isoladas, NA/NF, 5A, 5V a 125V CC, 24V a 240V CA, Modicon Edge I/O NTS | AC1 | ACI | 190847 | EDGE I/O NTS | Discrete Automation | IDPAC | PROGRAMABLE | 7 - INDUSTRY PROGRAMMABLE | AAP | AAP | HI | AUTOMATION PLANT | HIAAP | 116.45 | EUR | 1 | UN | 3606486876688 | C | 1 | 4 | 11.6 | 8.3 | CM | 82.95 | 82.9 | G | 385.12 | CMQ | [12 empty] | 12 | UN | 13606486876685 | 15 | 40 | 15 | CM | 1.195 | 82.9 | KG | 9000 | CMQ | [12 empty] | 1 | UN | 3606486876688 | 4 | 11.6 | 8.3 | CM | 82.95 | 82.9 | G | 385.12 | CMQ | 8538909999
SRTL180RM2UBP | Tabela de Preços de Equipamentos e sistemas de distribuição de energia de Baixa Tensão | 18/05/2026 | Modificação | APC Smart-UPS Online Lithium ion XBP 180V 2U Rack/Tower | ITH | UAI | 132634 | SMART-UPS ON-LINE | Secure Power | SPBPP | GENERAL PURPOSE | 2 - SMALL & MED BUILDING GENERAL PURPOSE | ITH | ITH | I1 | OPTIMUM UPS 1PH | I1ITH | 5138.49 | EUR | 1 | UN | 0731304437024 | C | 1 | 39.2 | 98.4 | 58.5 | CM | 42 | 42 | KG | 225650.88 | CMQ | 2 | UN |  | 95 | 120 | 80 | CM | 96 | 42 | KG | 912000 | CMQ | [24 empty] | 1 | UN | 731304437024 | 39.2 | 98.4 | 58.5 | CM | 42 | 42 | KG | 225650.88 | CMQ | 8507600090
AR3380W2 | Tabela de Preços de Equipamentos e sistemas de distribuição de energia de Baixa Tensão | 18/05/2026 | Modificação | Rack de servidor APC NetShelter SX de 2ª geração, 42U, 1991A x 800W x 1200P mm, com laterais, branco | ITE | UAI | 132665 | RACKS AND ENCLOSURES | Secure Power | SPRSY | CONFIGURABLE | 4 - LARGE BUILDING CONFIGURABLE | ILB | ILB | IR | OPTIMUM RACKS & ACCESSORIES | IRILB | 4258.34 | EUR | 1 | UN | 0731304642374 | C | 1 | 212.8 | 132.3 | 94.8 | CM | 219.7 | 219.7 | KG | 2668946.112 | CMQ | [36 empty] | 1 | UN | 731304642374 | 212.8 | 132.3 | 94.8 | CM | 219.7 | 219.7 | KG | 2668.946 | DMQ | 9403208000
GV2P02 | Tabela de Preços de Automação e Controlo | 18/05/2026 | Modificação | Disjuntor-motor magnetotérmico GV2P - 0,16/0,25A 50KA | BT2 | CUE | 187422 | TESYS DECA FRAME 2 CB | Power Products | PPCTR | GENERAL PURPOSE | 3 - INDUSTRY GENERAL PURPOSE | TPP | TPP | GM | TESYS POWER & PROTECT | GMTPP | 140.81 | EUR | 1 | UN | 3389110213416 | B | 1 | 4.7 | 10 | 9.3 | CM | 262 | 262 | G | 437.1 | CMQ | [12 empty] | 20 | UN | 43389110213414 | 15 | 40 | 30 | CM | 5.755 | 262 | KG | 18 | DMQ | [12 empty] | 1 | UN | 3389110213416 | 0.93 | 0.48 | 1 | DM | 0.265 | 262 | KG | 0.446 | DMQ | 8536201090
C4032M320 | Tabela de Preços de Equipamentos e sistemas de distribuição de energia de Baixa Tensão | 18/05/2026 | Modificação | ComPacT DISPARADOR NSX400 CA 3P3D 320A 2.3M | BT4 | DBT | 191790 | COMPACT NSX | Power Products | PPCCB | GENERAL PURPOSE | 2 - SMALL & MED BUILDING GENERAL PURPOSE | CCN | CCN | 01 | NSX | 01CCN | 1606.725 | EUR | 1 | UN | 3606482003101 | C | 1 | 13.5 | 21.5 | 17.5 | CM | 1.408 | 1.408 | KG | 5079.375 | CMQ | [12 empty] | 4 | UN | 13606482003108 | 30 | 40 | 30 | CM | 7.901 | 1.408 | KG | 36 | DMQ | [12 empty] | 1 | UN | 3606482003101 | 13.5 | 21.5 | 17.5 | CM | 1.408 | 1.408 | KG | 5079.375 | CMQ | 8536309000
REXL4TMP7 | Tabela de Preços de Automação e Controlo | 18/05/2026 | Modificação | Relé de temporização c/ atraso ligado - 0,1 s..100 h - 230 v ca – 4 oc | AC3 | ACI | 100037 | TIMERS | Industrial Control | IDSIG | GENERAL PURPOSE | 3 - INDUSTRY GENERAL PURPOSE | ARO | ARO | RE | ELECTRONIC RELAYS | REARO | 89.09 | EUR | 1 | UN | 3389119400107 | B | 1 | 3.1 | 7.5 | 3.1 | CM | 50 | 50 | G | 72.075 | CMQ | [12 empty] | 48 | UN | 43389119400105 | 15 | 40 | 15 | CM | 2.721 | 50 | KG | 9 | DMQ | [12 empty] | 1 | UN | 3389119400107 | 0.31 | 0.75 | 0.31 | DM | 0.052 | 50 | KG | 0.072 | DMQ | 8536490099
A9R24225 | Tabela de Preços de Equipamentos e sistemas de distribuição de energia de Baixa Tensão | 18/05/2026 | Modificação | Acti9 iID - Interruptor diferencial - 2P - 25A - 300mA - Classe A | BT1 | RPT | 135006 | ACTI9 | Power Products | PPCFD | GENERAL PURPOSE | 2 - SMALL & MED BUILDING GENERAL PURPOSE | FTD | FTD | DT | ACTI9 PROTECTION DEVICES TERTIARY | DTFTD | 153.655 | EUR | 1 | UN | 3606480374678 | A | 1 | 4 | 9.9 | 8.6 | CM | 215 | 200 | G | 340.56 | CMQ | 432 | UN |  | 44.4 | 120 | 80 | CM | 108.408 | 200 | KG | 426000 | CMQ | 54 | UN | 43606480374676 | 30 | 40 | 30 | CM | 12.051 | 200 | KG | 36000 | CMQ | [12 empty] | 1 | UN | 3606480374678 | 4 | 9.9 | 8.6 | CM | 215 | 200 | G | 340.56 | CMQ | 8536201090
ZB4BH4 | Tabela de Preços de Automação e Controlo | 18/05/2026 | Modificação | cab. red. p/ b. pressão de Ø 22 - empurrar-empurrar - saliente - vermelha | AC3 | ACI | 100316 | DIAMETER 22 | Industrial Control | IDSIG | GENERAL PURPOSE | 3 - INDUSTRY GENERAL PURPOSE | CTS | CTS | MP | PUSHBUTTONS | MPCTS | 45.02 | EUR | 1 | UN | 3389110888584 | B | 1 | 3.2 | 5 | 4 | CM | 31 | 31 | G | 64 | CMQ | [12 empty] | 300 | UN | 43389110888582 | 30 | 40 | 30 | CM | 9.726 | 31 | KG | 36 | DMQ | 5 | UN | 53389110888589 | 4.5 | 26.5 | 3.4 | CM | 155 | 31 | G | 405.45 | CMQ | 1 | UN | 3389110888584 | 3.2 | 5 | 4 | CM | 31 | 31 | G | 64 | CMQ | 8538909999
33109 | Tabela de Preços de Equipamentos e sistemas de distribuição de energia de Baixa Tensão | 18/05/2026 | Modificação | contacto auxiliar - NA/NF baixo nível - NS1600b...3200 NS630b...1600 | BT8 | DBT | 181441 | NS 630B-3200 AUX & ACC | Power Products | PPCCB | CONFIGURABLE | 4 - LARGE BUILDING CONFIGURABLE | CCB | CCB | PL | COMPACT NS >= 630A | PLCCB | 168.935 | EUR | 1 | UN | 3303430331094 | C | 1 | 2 | 5 | 4 | CM | 800 | 700 | G | 40 | CMQ | [12 empty] | 12 | UN |  | 15 | 40 | 30 | CM | 10.055 | 700 | KG | 18000 | CMQ | [12 empty] | 1 | UN | 3303430331094 | 0.2 | 0.5 | 0.4 | DM | 0.8 | 700 | KG | 0.04 | DMQ | 8538909999
GV4LE115B | Tabela de Preços de Automação e Controlo | 18/05/2026 | Modificação | TeSys GV4 - disjuntor magnético - 115A 3P - com EverLink | BT2 | CUE | 187424 | TESYS DECA FRAME 4 CB | Power Products | PPCTR | GENERAL PURPOSE | 3 - INDUSTRY GENERAL PURPOSE | TPP | TPP | GM | TESYS POWER & PROTECT | GMTPP | 528.45 | EUR | 1 | UN | 3606481309464 | B | 1 | 11 | 22 | 16.5 | CM | 1.7 | 1.5 | KG | 3993 | CMQ | 80 | UN | 73606481309463 | 110 | 120 | 80 | CM | 164 | 1.5 | KG | 1056000 | CMQ | 5 | UN | 43606481309462 | 30 | 40 | 30 | CM | 8.5 | 1.5 | KG | 36 | DMQ | [12 empty] | 1 | UN | 3606481309464 | 16.5 | 22 | 11 | CM | 1.7 | 1.5 | KG | 3993 | CMQ | 8536209090
BMEP582040S | Tabela de Preços de Automação e Controlo | 18/05/2026 | Modificação | M580 SAFE,CPU,Eth,2048D,512A,RIO | AC1 | ACI | 191785 | M580 CPU SAFETY | Discrete Automation | IDPAC | PROGRAMABLE | 7 - INDUSTRY PROGRAMMABLE | AAP | AAP | HI | AUTOMATION PLANT | HIAAP | 4015.42 | EUR | 1 | UN | 3606489705480 | B | 1 | 8.9 | 25 | 18 | CM | 876 | 876 | G | 4005 | CMQ | [12 empty] | 6 | UN | 13606489705487 | 30 | 40 | 30 | CM | 5.737 | 876 | KG | 36 | DMQ | [12 empty] | 1 | UN | 3606489705480 | 95 | 260 | 180 | MM | 1225 | 876 | G | 4446 | CMQ | 8537109199
E3MUPS60KHBS | Tabela de Preços de Equipamentos e sistemas de distribuição de energia de Baixa Tensão | 18/05/2026 | Modificação | Easy UPS 3M - UPS 60kVA 400V 3:3 para baterias internas, Arranque 5x8 | ITE | UAI | 180491 | EASY 3M 3PH UPS | Secure Power | SP3PH | CONFIGURABLE | 4 - LARGE BUILDING CONFIGURABLE | IT3 | IT3 | E3 | EASY UPS 3PH | E3IT3 | 15491.32 | EUR | 1 | UN |  | C | 1 | 210 | 113 | 75 | CM | 351.999 | 351.999 | KG | 1779750 | CMQ | 1 | UN | 731304363262 | 210 | 113 | 75 | CM | 352 | 351.999 | KG | 1779750 | CMQ | [24 empty] | 1 | UN | 731304363262 | 210 | 113 | 75 | CM | 351.999 | 351.999 | KG | 1779750 | CMQ | 8504409590
GVSUPS50KHS | Tabela de Preços de Equipamentos e sistemas de distribuição de energia de Baixa Tensão | 18/05/2026 | Modificação | UPS Galaxy VS de 50kW 400 V para baterias externas, Start-up 5x8 | ITE | UAI | 180471 | GALAXY VS 3PH UPS | Secure Power | SP3PH | CONFIGURABLE | 4 - LARGE BUILDING CONFIGURABLE | IT3 | IT3 | I3 | OPTIMUM UPS 3PH | I3IT3 | 20377.55 | EUR | 1 | UN |  | C | 0 | 168 | 64 | 99 | CM | 235 | 235 | KG | 1.064 | MTQ | [36 empty] | 1 | UN | 731304342786 | 171 | 100 | 64 | CM | 242.998 | 235 | KG | 1094400 | CMQ | 8504409590
NSYSMEC63 | Tabela de Preços de Equipamentos e sistemas de distribuição de energia de Baixa Tensão | 18/05/2026 | Modificação | Spacial SM plain cable gland plate - 600x300 mm | EN1 | CUE | 119490 | PanelSeT S FS Accessor | Power Products | PPUES | GENERAL PURPOSE | 3 - INDUSTRY GENERAL PURPOSE | UEA | UEA | EA | UE - FLOOR STANDING ENCLOSURES, SF, SM, AND SFP, IN STEEL. | EAUEA | 173.7765 | EUR | 1 | UN | 3606480146459 | A4 | 1 | 2 | 35 | 20 | CM | 803 | 803 | G | 1400 | CMQ | [36 empty] | 1 | UN | 3606480146459 | 20 | 350 | 200 | MM | 0.803 | 803 | KG | 1.4 | DMQ | 7326909890
28924 | Tabela de Preços de Equipamentos e sistemas de distribuição de energia de Baixa Tensão | 18/05/2026 | Modificação | switch disconnector, Compact INS100 , 100 A, with red rotary handle and yellow front, 3 poles | BT4 | DBT | 133481 | COMPACT INS-INV SWITCH | Power Products | PPCCB | GENERAL PURPOSE | 2 - SMALL & MED BUILDING GENERAL PURPOSE | CCN | CCN | 02 | NSXM, FUPACT, INS <= 630A | 02CCN | 146.88 | EUR | 1 | UN | 3303430289241 | B | 1 | 13.5 | 15.5 | 11.5 | CM | 1.024 | 1.024 | KG | 2406.375 | CMQ | [12 empty] | 10 | UN | 13303430289248 | 30 | 40 | 30 | CM | 10.582 | 1.024 | KG | 36000 | CMQ | [12 empty] | 1 | UN | 3303430289241 | 13.5 | 15.5 | 11.5 | CM | 1.204 | 1.024 | KG | 2406.375 | CMQ | 8536508000
KEV0400CO1W | Tabela de Preços de Equipamentos e sistemas de distribuição de energia de Baixa Tensão | 18/05/2026 | Modificação | Ligação de teto superior de cúpula, KS de Canalis para EV, 100A a 400A, branco RAL9003, com rebites | BT9 | PRO | 100797 | CANALIS KS | Power Products | PPLVB | CONFIGURABLE | 4 - LARGE BUILDING CONFIGURABLE | BUS | BUS | B3 | BUSWAY (NOT LIGTHING) | B3BUS | 138.58 | EUR | 1 | UN | 3606487314196 | C | 1 | 16 | 102 | 16 | CM | 2.18 | 1.98 | KG | 26112 | CMQ | 20 | UN | 13606487314193 | 105 | 120 | 80 | CM | 68 | 1.98 | KG | 1008000 | CMQ | [24 empty] | 1 | UN | 3606487314196 | 16 | 102 | 16 | CM | 2.18 | 1.98 | KG | 26112 | CMQ | 7308909890
BMH1403P26A1A | Tabela de Preços de Automação e Controlo | 18/05/2026 | Modificação | servo motor BMH - 24 Nm - 4000 rpm - untapped shaft - without brake - IP65/IP67 | AC2 | ACI | 132912 | SERVO MOTORS | Discrete Automation | IDMST | PROGRAMABLE | 7 - INDUSTRY PROGRAMMABLE | AAM | AAM | DV | MOTION | DVAAM | 1895.43 | EUR | 1 | UN | 3606485208169 | C | 1 | 26 | 60 | 20 | CM | 16.3 | 16 | KG | 31200 | CMQ | [36 empty] | 1 | UN | 3606485208169 | 2.6 | 2 | 6 | DM | 16.3 | 16 | KG | 31.2 | DMQ | 8501522089
PKF16G723 | Tabela de Preços de Equipamentos e sistemas de distribuição de energia de Baixa Tensão | 18/05/2026 | Modificação | PratiKa socket - screw - straight - 16A - 2P + E - 200...250 V AC - panel | BT3 | RPT | 140900 | MUREVA | Power Products | PPCFD | GENERAL PURPOSE | 2 - SMALL & MED BUILDING GENERAL PURPOSE | FTC | FTC | PK | PK INDUSTRIAL PLUGS & SOCKETS | PKFTC | 14.43 | EUR | 1 | UN | 3303432033637 | A | 10 | 7.1 | 8.9 | 7.6 | CM | 136 | 136 | G | 480.244 | CMQ | [12 empty] | 30 | UN | 43303432033635 | 30 | 40 | 30 | CM | 4.903 | 136 | KG | 36 | DMQ | 10 | UN | 23303432033631 | 1.24 | 2.68 | 2.68 | DM | 1.472 | 136 | KG | 8.906 | DMQ | 1 | UN | 3303432033637 | 0.71 | 0.89 | 0.76 | DM | 0.136 | 136 | KG | 0.48 | DMQ | 8536699099
A9F75301 | Tabela de Preços de Equipamentos e sistemas de distribuição de energia de Baixa Tensão | 18/05/2026 | Modificação | Acti9 iC60N - Disjuntor - 3P - 1A - Curva D - 6000A (IEC 60898-1) - 50 kA (IEC 60947-2) | BT1 | RPT | 190600 | ACTI9 | Power Products | PPCFD | GENERAL PURPOSE | 2 - SMALL & MED BUILDING GENERAL PURPOSE | FTD | FTD | DT | ACTI9 PROTECTION DEVICES TERTIARY | DTFTD | 198.635 | EUR | 1 | UN | 3606480080661 | C | 1 | 7.5 | 9.5 | 5.2 | CM | 340 | 340 | G | 370.5 | CMQ | [12 empty] | 44 | UN | 43606480080669 | 30 | 40 | 30 | CM | 15.722 | 340 | KG | 36000 | CMQ | 4 | UN | 13606480080668 | 0.8 | 2.25 | 0.98 | DM | 1.385 | 340 | KG | 1.764 | DMQ | 1 | UN | 3606480080661 | 7.5 | 9.5 | 5.2 | CM | 340 | 340 | G | 370.5 | CMQ | 8536201090
BMH1402P12A2A | Tabela de Preços de Automação e Controlo | 18/05/2026 | Modificação | servo motor BMH - 18.5 Nm - 4000 rpm - keyed shaft - without brake - IP54 | AC2 | ACI | 132912 | SERVO MOTORS | Discrete Automation | IDMST | PROGRAMABLE | 7 - INDUSTRY PROGRAMMABLE | AAM | AAM | DV | MOTION | DVAAM | 2244.01 | EUR | 1 | UN | 3606485207605 | C | 1 | 20 | 60 | 26 | CM | 12.3 | 12 | KG | 31200 | CMQ | [36 empty] | 1 | UN | 3606485207605 | 2.6 | 2 | 6 | DM | 12.3 | 12 | KG | 31.2 | DMQ | 8501522089
RXM4GB2BD | Tabela de Preços de Automação e Controlo | 18/05/2026 | Modificação | Ligação de relé miniatura - Harmony rxm - 4 fa nível baixo - 24 v dc - led | AC3 | ACI | 116769 | ELECTROMECA.RELAY SE | Industrial Control | IDSIG | GENERAL PURPOSE | 3 - INDUSTRY GENERAL PURPOSE | ARO | ARO | RM | ELECTROMECHANICAL RELAYS | RMARO | 17.13 | EUR | 1 | UN | 3389119403986 | B | 10 | 2 | 4.5 | 2.5 | CM | 36 | 36 | G | 22.5 | CMQ | [12 empty] | 240 | UN | 43389119403984 | 15 | 40 | 30 | CM | 9.943 | 36 | KG | 18 | DMQ | 10 | UN | 13389119403983 | 3.1 | 12.5 | 10.3 | CM | 400 | 36 | G | 399.125 | CMQ | 10 | UN | 13389119403983 | 3.1 | 12.5 | 10.3 | CM | 400 | 36 | G | 399.125 | CMQ | 8536419089
NSYTRACRE24 | Tabela de Preços de Equipamentos e sistemas de distribuição de energia de Baixa Tensão | 18/05/2026 | Modificação | TAPA-BORNES CINZ P/ BORN NSYTR | BT6 | DBT | 108693 | LINERGY MULTISTAND T.B | Power Products | PPLVS | GENERAL PURPOSE | 2 - SMALL & MED BUILDING GENERAL PURPOSE | LVE | LVE | L3 | LINERGY | L3LVE | 1.03 | EUR | 1 | UN | 3606480533808 | A | 50 | 3 | 2.75 | 6.5 | CM | 4 | 4 | G | 53.625 | CMQ | [12 empty] | 2100 | UN | 43606480533806 | 30 | 60 | 40 | CM | 9.366 | 4 | KG | 72 | CMQ | 50 | UN | 23606480533802 | 3 | 22 | 13 | CM | 217 | 4 | G | 0.858 | CMQ | 1 | UN | 3606480533808 | 3 | 2.75 | 6.5 | CM | 4 | 4 | G | 53.625 | CMQ | 8547200000
83086 | Tabela de Preços de Equipamentos e sistemas de distribuição de energia de Baixa Tensão | 18/05/2026 | Modificação | Unika interlocked socket - 16 A - 3P + N + E - 380...415 V AC - IP65 - wall | BT3 | RPT | 140900 | MUREVA | Power Products | PPCFD | GENERAL PURPOSE | 2 - SMALL & MED BUILDING GENERAL PURPOSE | FTC | FTC | PK | PK INDUSTRIAL PLUGS & SOCKETS | PKFTC | 88.785 | EUR | 1 | UN | 3303430830863 | C | 1 | 10.8 | 26 | 16.8 | CM | 1.134 | 1.134 | KG | 4717.44 | CMQ | [12 empty] | 5 | UN | 43303430830861 | 30 | 40 | 30 | CM | 6.157 | 1.134 | KG | 36000 | CMQ | [12 empty] | 1 | UN | 3303430830863 | 10.8 | 26 | 16.8 | CM | 1.134 | 1.134 | KG | 4717.44 | CMQ | 8536699099
NSYAEDPLA002G | Tabela de Preços de Equipamentos e sistemas de distribuição de energia de Baixa Tensão | 18/05/2026 | Modificação | Rod guide on 1 door PLA (set of 2) | EN1 | CUE | 163178 | PanelSeT P Spare parts | Power Products | PPUES | GENERAL PURPOSE | 3 - INDUSTRY GENERAL PURPOSE | UEA | UEA | PA | UE - FLOOR STANDING ENCLOSURES PLA IN POLYESTER. | PAUEA | 23.3007 | EUR | 1 | UN | 3606485422626 | C4 | 1 | 9 | 3 | 5 | CM | 91 | 91 | G | 135 | CMQ | [24 empty] | 50 | UN |  | 200 | 285 | 285 | MM | 4.768 | 91 | KG | 16.245 | DMQ | 1 | UN | 3606485422626 | 30 | 70 | 100 | MM | 0.091 | 91 | KG | 0.21 | DMQ | 7326909890
LV848039 | Tabela de Preços de Equipamentos e sistemas de distribuição de energia de Baixa Tensão | 18/05/2026 | Modificação | Switch-disconnector Masterpact MTZ2 12 NA - 1250 A - 4P fixed | BT8 | DBT | 145820 | MASTERPACT MTZ2-3 IEC | Power Products | PPACB | CONFIGURABLE | 4 - LARGE BUILDING CONFIGURABLE | ACB | ACB | PR | AIR CIRCUIT BREAKERS | PRACB | 8301.855 | EUR | 1 | UN | 3606480813429 | C | 1 | 29.5 | 49.5 | 30.5 | CM | 47.27 | 47.27 | KG | 44537.625 | CMQ | [36 empty] | 1 | UN | 3606480813429 | 3.05 | 4.95 | 2.95 | DM | 47.27 | 47.27 | KG | 44.538 | DMQ | 8536508000
VW3M2302 | Tabela de Preços de Automação e Controlo | 18/05/2026 | Modificação | cask cover - motor kit IP67 for BMH100 | AC2 | ACI | 138932 | SERVO MOTOR ACCESS | Discrete Automation | IDMST | PROGRAMABLE | 7 - INDUSTRY PROGRAMMABLE | AAM | AAM | DV | MOTION | DVAAM | 119.62 | EUR | 1 | UN | 3606485193021 | C | 1 | 11 | 24 | 17 | CM | 280 | 280 | G | 4488 | CMQ | [12 empty] | 5 | UN | 43606485193029 | 30 | 60 | 40 | CM | 2652 | 280 | G | 72 | DMQ | [12 empty] | 1 | UN | 3606485193021 | 110 | 240 | 170 | MM | 280 | 280 | G | 4488 | CMQ | 7616999099
SLPSXCX | Tabela de Preços de Soluções de Conectividade | 18/05/2026 | Modificação | SpaceLogic SLP Series Air Quality Sensor, CO2, Temperature, Room, BACnet MSTP/Modbus, Matte White Housing | GE1 | PRO | 117134 | LIVING SPACE SENSORS | Digital Energy | DBPRD | GENERAL PURPOSE | 2B- BUILDING MANAGEMENT OFFER GENERAL PURPOSE | FDB | FDB | FD | FIELD DEVICES BMS | FDFDB | 319.4 | EUR | 1 | UN | 3606481900890 | C | 1 | 14.2 | 4.8 | 9.8 | CM | 180 | 180 | G | 667.968 | CMQ | [12 empty] | 50 | UN |  | 30 | 60 | 40 | CM | 14.464 | 180 | KG | 72000 | CMQ | [12 empty] | 1 | UN | 3606481900890 | 4.5 | 12.5 | 9.1 | CM | 181.82 | 180 | G | 511.875 | CMQ | 9027109000
LV847220 | Tabela de Preços de Equipamentos e sistemas de distribuição de energia de Baixa Tensão | 18/05/2026 | Modificação | Circuit breaker Masterpact MTZ1 10H1 - 1000 A - 3P drawout - w/o Micrologic | BT8 | DBT | 145819 | MASTERPACT MTZ1 IEC | Power Products | PPACB | CONFIGURABLE | 4 - LARGE BUILDING CONFIGURABLE | ACB | ACB | PR | AIR CIRCUIT BREAKERS | PRACB | 6356.545 | EUR | 1 | UN | 3606480815270 | C | 1 | 25 | 40 | 40 | CM | 23.068 | 23.062 | KG | 40000 | CMQ | [36 empty] | 1 | UN | 3606480815270 | 2.5 | 4 | 4 | DM | 23.068 | 23.062 | KG | 40 | DMQ | 8536209090
LC1D256BL | Tabela de Preços de Automação e Controlo | 18/05/2026 | Modificação | Contator, TeSys Deca, 3P (3NO), CA-3/CA-3e, <=440 V, 25 A, bobina de baixo consumo de 24 V CC, terminais de olhal | BT2 | CUE | 187516 | TESYS DECA CONT. <115A | Power Products | PPCTR | GENERAL PURPOSE | 3 - INDUSTRY GENERAL PURPOSE | TCC | TCC | AC | TESYS CONTROL CONTACTOR | ACTCC | 216.68 | EUR | 1 | UN | 3389110809084 | C | 1 | 5.5 | 12 | 9.5 | CM | 603.4 | 530 | G | 627 | CMQ | [12 empty] | 15 | UN | 43389110809082 | 15 | 40 | 30 | CM | 9.289 | 530 | KG | 18 | DMQ | [12 empty] | 1 | UN | 3389110809084 | 117 | 53 | 95 | MM | 604 | 530 | G | 589095 | MMQ | 8536419089
SER8350A5B00 | Tabela de Preços de Soluções de Conectividade | 18/05/2026 | Modificação | Controlador de ventiloconvector de tensão de linha BACnet - umidade relativa - tampa PIR - SL | GE1 | PRO | 187012 | IN ROOM CONTROLLERS | Digital Energy | DBPRD | GENERAL PURPOSE | 2B- BUILDING MANAGEMENT OFFER GENERAL PURPOSE | FDB | FDB | FD | FIELD DEVICES BMS | FDFDB | 298.99 | EUR | 1 | UN | 3606480772092 | C | 1 | 15.6 | 5 | 10.4 | CM | 220 | 220 | G | 811.2 | CMQ | [12 empty] | 20 | UN |  | 30 | 40 | 30 | CM | 7.288 | 220 | KG | 36000 | CMQ | [12 empty] | 1 | UN | 3606480772092 | 4.7 | 15.2 | 10.6 | CM | 340 | 220 | G | 757.264 | CMQ | 9032108090
MTN6192-6050 | Tabela de Preços de Equipamentos e sistemas de distribuição de energia de Baixa Tensão | 18/05/2026 | Modificação | Botão de pressão, KNX, D-Life, 2 elementos, metal de níquel | IS5 | RPT | 182099 | SPACELOGIC KNX | Home Solutions | HSCOS | CONFIGURABLE | 4C - CONNECTED LIVING SYSTEM FOR RESIDENTIAL & COMMERCIAL | KCL | KCL | KN | KNX & C-BUS & LON | KNKCL | 27.46 | EUR | 1 | UN | 3606482215597 | C | 1 | 0.6 | 7.5 | 7.2 | CM | 7 | 2.5 | G | 32.4 | CMQ | 4800 | UN |  | 105 | 80 | 60 | CM | 47.053 | 2.5 | KG | 504000 | CMQ | 300 | UN | 13606482215594 | 15 | 40 | 30 | CM | 2.316 | 2.5 | KG | 18 | DMQ | [12 empty] | 1 | UN | 3606482215597 | 0.5 | 8 | 7.4 | CM | 5.735 | 2.5 | G | 29.6 | CMQ | 3925901000
ATV630D37N4 | Tabela de Preços de Automação e Controlo | 18/05/2026 | Modificação | Variador de velocidade ATV630 - 37 kW/50 HP - 380...480 V - IP21/UL Tipo 1 | AC2 | ACI | 142785 | ALTIVAR 630 | Drives | IDVSD | CONFIGURABLE | 5 - INDUSTRY CONFIGURABLE | SDS | SDS | VM | ADVANCED DRIVES & HVAC | VMSDS | 5716.26 | EUR | 1 | UN | 3606480701429 | A | 1 | 55 | 84 | 33 | CM | 38 | 38 | KG | 152460 | CMQ | 1 | UN |  | 77 | 60 | 80 | CM | 38 | 38 | KG | 369600 | CMQ | [24 empty] | 1 | UN | 3606480701429 | 33 | 80 | 42 | CM | 33 | 38 | KG | 110880 | CMQ | 8504409590
A9N18459 | Tabela de Preços de Equipamentos e sistemas de distribuição de energia de Baixa Tensão | 18/05/2026 | Modificação | C120H - circuit breaker - 2P - 125A - C curve | BT1 | RPT | 190600 | ACTI9 | Power Products | PPCFD | GENERAL PURPOSE | 2 - SMALL & MED BUILDING GENERAL PURPOSE | FTI | FTI | DI | ACTI9 PROTECTION DEVICES INDUSTRIAL | DIFTI | 370.585 | EUR | 1 | UN | 3606480380303 | B | 1 | 6.8 | 8.7 | 5.3 | CM | 387 | 387 | G | 313.548 | CMQ | [12 empty] | 36 | UN | 43606480380301 | 30 | 40 | 30 | CM | 14.911 | 387 | KG | 36000 | CMQ | 6 | UN | 13606480380300 | 0.86 | 3.31 | 0.98 | DM | 2.404 | 387 | KG | 2.79 | DMQ | 1 | UN | 3606480380303 | 0.68 | 0.87 | 0.53 | DM | 0.388 | 387 | KG | 0.314 | DMQ | 8536209090
C10H34V100 | Tabela de Preços de Equipamentos e sistemas de distribuição de energia de Baixa Tensão | 18/05/2026 | Modificação | ComPacT DISJUNTOR NSX100H 70kA CA 3P3D 100A 4,2 | BT4 | DBT | 191790 | COMPACT NSX | Power Products | PPCCB | GENERAL PURPOSE | 2 - SMALL & MED BUILDING GENERAL PURPOSE | CCN | CCN | 01 | NSX | 01CCN | 1776.085 | EUR | 1 | UN | 3606481993670 | C | 1 | 14 | 19 | 11.5 | CM | 2.23 | 1.73 | KG | 3059 | CMQ | [12 empty] | 6 | UN | 13606481993677 | 30 | 40 | 30 | CM | 13.282 | 1.73 | KG | 36 | DMQ | [12 empty] | 1 | UN | 3606481993670 | 13 | 11 | 17 | CM | 2.086 | 1.73 | KG | 2431 | CMQ | 8536209090
SXWSBTXXXSXX | Tabela de Preços de Soluções de Conectividade | 18/05/2026 | Modificação | Sensor, Wall Base, Temp, Communicating, RJ45 | GE1 | PRO | 117134 | LIVING SPACE SENSORS | Digital Energy | DBPRD | GENERAL PURPOSE | 2B- BUILDING MANAGEMENT OFFER GENERAL PURPOSE | FDB | FDB | FD | FIELD DEVICES BMS | FDFDB | 75.31 | EUR | 1 | UN | 3606489507237 | C | 1 | 5 | 9.8 | 14.3 | CM | 128 | 128 | G | 700.7 | CMQ | [12 empty] | 42 | UN |  | 30 | 40 | 30 | CM | 5.523 | 128 | KG | 36000 | CMQ | [12 empty] | 1 | UN | 3606489507237 | 4.8 | 14 | 9.7 | CM | 121 | 128 | G | 651.84 | CMQ | 9025190090
EPH0300161 | Tabela de Preços de Equipamentos e sistemas de distribuição de energia de Baixa Tensão | 18/05/2026 | Modificação | Comutador de lustre, Asfora, 10A, ligadores automáticos, Alumínio | IS1 | RPT | 181806 | ASFORA | Home Solutions | HSCWD | GENERAL PURPOSE | 1 - RESIDENTIAL GENERAL PURPOSE | CLB | CLB | PS | CONNECTED LIVING BASIC | PSCLB | 3.985 | EUR | 1 | UN | 3606480728402 | A | 1 | 4.5 | 7 | 7 | CM | 61 | 61 | G | 220.5 | CMQ | 480 | UN |  | 45 | 120 | 80 | CM | 52.348 | 61 | KG | 432000 | CMQ | 120 | UN | 43606480728400 | 30 | 60 | 40 | CM | 10.087 | 61 | KG | 72000 | CMQ | 10 | UN | 13606480728409 | 9.5 | 27.5 | 19 | CM | 787 | 61 | G | 4963.75 | CMQ | 1 | UN | 3606480728402 | 4.5 | 7 | 7 | CM | 61 | 61 | G | 220.5 | CMQ | 8536508000
LTMR100PFM | Tabela de Preços de Automação e Controlo | 18/05/2026 | Modificação | Controlador LTMR TeSys T Profibus 5-100A 100-240VCA | BT2 | CUE | 180774 | TESYS T MOTOR MGT SYS | Power Products | PPCTR | GENERAL PURPOSE | 3 - INDUSTRY GENERAL PURPOSE | TAP | TAP | EQ | TESYS ACTIVE & PROTECT | EQTAP | 1268.215 | EUR | 1 | UN | 3389119404853 | B | 1 | 10 | 13.5 | 7.2 | CM | 530 | 530 | G | 972 | CMQ | [12 empty] | 10 | UN | 13389119404850 | 15 | 40 | 30 | CM | 5.649 | 530 | KG | 18 | DMQ | [12 empty] | 1 | UN | 3389119404853 | 10 | 13.5 | 7.2 | CM | 532 | 530 | G | 972 | CMQ | 8537109199
LA9G3SA | Tabela de Preços de Automação e Controlo | 18/05/2026 | Modificação | Kit de módulo de comunicação de 3 pólos para TeSys G400-500 | BT2 | CUE | 187524 | GIGA GL ACC =115 | Power Products | PPCTR | GENERAL PURPOSE | 3 - INDUSTRY GENERAL PURPOSE | TAC | TAC | LB | TESYS ACTIVE & CONTROL | LBTAC | 754.6 | EUR | 1 | UN | 3606481916754 | C | 1 | 30 | 40 | 30 | CM | 4.601 | 3.5 | KG | 36000 | CMQ | [12 empty] | 1 | UN |  | 30 | 40 | 30 | CM | 4.601 | 3.5 | KG | 36000 | CMQ | [12 empty] | 1 | UN | 3606481916754 | 30 | 40 | 30 | CM | 4.601 | 3.5 | KG | 36000 | CMQ | 8536508000
ZBY4101C0 | Tabela de Preços de Automação e Controlo | 18/05/2026 | Modificação | Porta-etiqueta 30x40mm com branco col etiqueta en | AC3 | ACI | 100316 | DIAMETER 22 | Industrial Control | IDSIG | GENERAL PURPOSE | 3 - INDUSTRY GENERAL PURPOSE | CTS | CTS | MP | PUSHBUTTONS | MPCTS | 5.42 | EUR | 1 | UN | 3606489754990 | C | 1 | 0.4 | 4 | 3.1 | CM | 0.9 | 0.9 | G | 4.96 | CMQ | [12 empty] | 1 | UN |  | 0 | 0 | 0 |  | 0 | 0.9 |  | 0 |  | 10 | UN | 13606489754997 | 0.1 | 15 | 11 | CM | 50 | 0.9 | G | 16.5 | CMQ | 1 | UN | 3606489754990 | 11 | 15 | 0.1 | CM | 5 | 0.9 | G | 16.5 | CMQ | 3926909790
LC1E65F5 | Tabela de Preços de Equipamentos e sistemas de distribuição de energia de Baixa Tensão | 18/05/2026 | Modificação | Contator, controle Easy TeSys, LC1E, 3P (3NO), AC-3/AC-3e, <= 440 V, 65 A, bobina 110 V CA, 50 Hz | BT2 | CUE | 133672 | EASY TESYS TVS CTR | Power Products | PPCTR | GENERAL PURPOSE | 2 - SMALL & MED BUILDING GENERAL PURPOSE | TEE | TEE | LC | TESYS EASY & SPECIAL | LCTEE | 241.005 | EUR | 1 | UN | 3606480339158 | C | 1 | 8.5 | 13 | 12.5 | CM | 995 | 995 | G | 1381.25 | CMQ | [12 empty] | 9 | UN | 43606480339156 | 15 | 40 | 30 | CM | 9.293 | 995 | KG | 18 | DMQ | [12 empty] | 1 | UN | 3606480339158 | 8.5 | 13 | 12.5 | CM | 995 | 995 | G | 1381.25 | CMQ | 8536490099
NSYSM2012502DP | Tabela de Preços de Equipamentos e sistemas de distribuição de energia de Baixa Tensão | 18/05/2026 | Modificação | Armário compacto PanelSeT SM com placa de montagem - 2000x1200x500 mm | EN1 | CUE | 119415 | PanelSeT S FS SM | Power Products | PPUES | GENERAL PURPOSE | 3 - INDUSTRY GENERAL PURPOSE | UEA | UEA | EA | UE - FLOOR STANDING ENCLOSURES, SF, SM, AND SFP, IN STEEL. | EAUEA | 3158.9235 | EUR | 1 | UN | 3606485120416 | A4 | 1 | 213 | 59 | 125 | CM | 182 | 182 | KG | 1570875 | CMQ | 1 | UN |  | 2130 | 590 | 1245 | MM | 206 | 182 | KG | 1564.6 | DMQ | [24 empty] | 1 | UN | 3606485120416 | 213 | 59 | 124.5 | CM | 194.5 | 182 | KG | 1564.592 | DMQ | 9403208000
ZB5AH0183C0 | Tabela de Preços de Automação e Controlo | 18/05/2026 | Modificação | botão luminosous branco led cabeça para etiqeuta pulsador l | AC3 | ACI | 100316 | DIAMETER 22 | Industrial Control | IDSIG | GENERAL PURPOSE | 3 - INDUSTRY GENERAL PURPOSE | CTS | CTS | MP | PUSHBUTTONS | MPCTS | 40.45 | EUR | 1 | UN | 3606489766528 | C | 1 | 8.6 | 5.2 | 3.3 | CM | 54 | 54 | G | 147.576 | CMQ | [36 empty] | 1 | UN | 3606489766528 | 8.6 | 5.2 | 3.3 | CM | 54 | 54 | G | 147.576 | CMQ | 8538909999
EPWUPS10KU6PS | Tabela de Preços de Equipamentos e sistemas de distribuição de energia de Baixa Tensão | 18/05/2026 | Modificação | Galaxy PW 2ª geração 10 kVA 3:1 UPS 220 VCA 6 pulsos 384 VCC, arranque 5x8 | ITE | UAI | 180497 | MED INDUSTRIAL 3PH UPS | Secure Power | SP3PH | CONFIGURABLE | 4 - LARGE BUILDING CONFIGURABLE | IT3 | IT3 | I3 | OPTIMUM UPS 3PH | I3IT3 | 13310 | EUR | 1 | UN |  | C | 1 | 2085 | 928 | 928 | MM | 565 | 565 | KG | 1795568.64 | CMQ | [36 empty] | 1 | UN | 731304424093 | 208.5 | 92.8 | 92.8 | CM | 565 | 565 | KG | 1795.569 | DMQ | 8504409590
LVS04201 | Tabela de Preços de Equipamentos e sistemas de distribuição de energia de Baixa Tensão | 18/05/2026 | Modificação | Linergy TB Barra PE 12x3mm2 C=330mm | BT6 | DBT | 143941 | LINERGY IEC TERM BLOCK | Power Products | PPLVS | GENERAL PURPOSE | 2 - SMALL & MED BUILDING GENERAL PURPOSE | LVE | LVE | L3 | LINERGY | L3LVE | 19.465 | EUR | 1 | UN | 3606481872470 | A | 1 | 2 | 46.5 | 1 | CM | 164.9 | 164.9 | G | 93 | CMQ | 480 | UN |  | 73 | 120 | 80 | CM | 93.2 | 164.9 | KG | 700800 | CMQ | 60 | UN | 23606481872474 | 30 | 60 | 40 | CM | 10.68 | 164.9 | KG | 72000 | CMQ | [12 empty] | 1 | UN | 3606481872470 | 2 | 46.5 | 1 | CM | 165 | 164.9 | G | 93 | CMQ | 8536901000
C25B3TM125 | Tabela de Preços de Equipamentos e sistemas de distribuição de energia de Baixa Tensão | 18/05/2026 | Modificação | ComPacT DISJUNTOR NSX250B 25kA CA 3P3D 125A TMD | BT4 | DBT | 191790 | COMPACT NSX | Power Products | PPCCB | GENERAL PURPOSE | 2 - SMALL & MED BUILDING GENERAL PURPOSE | CCN | CCN | 01 | NSX | 01CCN | 1183.645 | EUR | 1 | UN | 3606481996251 | C | 1 | 14 | 19 | 11.5 | CM | 2.38 | 1.88 | KG | 3059 | CMQ | [12 empty] | 4 | UN | 13606481996258 | 30 | 40 | 30 | CM | 7.996 | 1.88 | KG | 36000 | CMQ | [12 empty] | 1 | UN | 3606481996251 | 11 | 19.2 | 14 | CM | 1.999 | 1.88 | KG | 2956.8 | CMQ | 8536209090
OVA18077 | Tabela de Preços de Equipamentos e sistemas de distribuição de energia de Baixa Tensão | 18/05/2026 | Modificação | Exiway Power Control Multi - central battery system - 96 Main cct 1920 lum (Max) | IS4 | RPT | 182021 | EXIWAY | Home Solutions | HSSPE | CONFIGURABLE | 4C - CONNECTED LIVING SYSTEM FOR RESIDENTIAL & COMMERCIAL | EML | EML | EL | EMERGENCY LIGHTING | ELEML | 19012.335 | EUR | 1 | UN | 3606480698828 | C | 1 | 8 | 12 | 21 | CM | 100 | 100 | KG | 2016 | CMQ | 1 | UN | 3606480698828 | 210 | 120 | 80 | CM | 100 | 100 | KG | 2016 | DMQ | [24 empty] | 1 | UN | 3606480698828 | 210 | 120 | 80 | CM | 100 | 100 | KG | 2016000 | CMQ | 8504409590
C63W32M500 | Tabela de Preços de Equipamentos e sistemas de distribuição de energia de Baixa Tensão | 18/05/2026 | Modificação | ComPacT DISJUNTOR NSX630HB2 100kA CA 3P 500A 2.3M | BT4 | DBT | 191790 | COMPACT NSX | Power Products | PPCCB | GENERAL PURPOSE | 2 - SMALL & MED BUILDING GENERAL PURPOSE | CCN | CCN | 01 | NSX | 01CCN | 17288.86 | EUR | 1 | UN | 3606481989260 | C | 1 | 15.2 | 29.2 | 15.2 | CM | 5.782 | 5.782 | KG | 6746.368 | CMQ | [36 empty] | 1 | UN | 3606481989260 | 15.2 | 29.2 | 15.2 | CM | 5.782 | 5.782 | KG | 6746.37 | CMQ | 8536209090
LV933091 | Tabela de Preços de Equipamentos e sistemas de distribuição de energia de Baixa Tensão | 18/05/2026 | Modificação | CALIBRADOR 630A MTZ1 MTZ2 N°5 ML+ | BT8 | DBT | 190414 | MTZ ACTIVE CU ACC. | Power Products | PPACB | CONFIGURABLE | 4 - LARGE BUILDING CONFIGURABLE | ACB | ACB | 06 | MTZ ACTIVE OFFER | 06ACB | 166.99 | EUR | 1 | UN | 3606486822272 | C | 1 | 1 | 7.5 | 5.5 | CM | 10 | 10 | G | 41.25 | CMQ | [36 empty] | 1 | UN | 3606486822272 | 1 | 7.5 | 5.5 | CM | 10 | 10 | G | 41.25 | CMQ | 8538909189
LA9D11569 | Tabela de Preços de Automação e Controlo | 18/05/2026 | Modificação | jogo de ligação de potência 3P para inversor TeSys D115/D150 | BT2 | CUE | 188224 | DECA D2 CONTROL WW ACC | Power Products | PPCTR | GENERAL PURPOSE | 3 - INDUSTRY GENERAL PURPOSE | TCC | TCC | AC | TESYS CONTROL CONTACTOR | ACTCC | 196.08 | EUR | 1 | UN | 3389110879988 | B | 1 | 8.4 | 34.5 | 9 | CM | 1.192 | 1.192 | KG | 2608.2 | CMQ | [12 empty] | 9 | UN | 43389110879986 | 30 | 40 | 30 | CM | 11.981 | 1.192 | KG | 36 | DMQ | [12 empty] | 1 | UN | 3389110879988 | 0.92 | 0.9 | 3.5 | DM | 1.252 | 1.192 | KG | 2.898 | DMQ | 8536909500
81141 | Tabela de Preços de Equipamentos e sistemas de distribuição de energia de Baixa Tensão | 18/05/2026 | Modificação | Tomada PratiKa - cinzenta - 2P + E - 10/16 A - 250 V - Alemã - IP65 - de superfície | BT3 | RPT | 140900 | MUREVA | Power Products | PPCFD | GENERAL PURPOSE | 2 - SMALL & MED BUILDING GENERAL PURPOSE | FTC | FTC | PK | PK INDUSTRIAL PLUGS & SOCKETS | PKFTC | 14.605 | EUR | 1 | UN | 3303430811411 | A | 1 | 4.6 | 8.6 | 6.5 | CM | 110 | 110 | G | 257.14 | CMQ | 432 | UN | 73303430811410 | 50 | 120 | 80 | CM | 67.832 | 110 | KG | 480 | DMQ | 54 | UN | 43303430811419 | 30 | 40 | 30 | CM | 6.899 | 110 | KG | 36000 | CMQ | 18 | UN | 23303430811415 | 11.9 | 26.8 | 26.2 | CM | 2.137 | 110 | KG | 8355.704 | CMQ | 1 | UN | 3303430811411 | 4.6 | 8.6 | 6.5 | CM | 110 | 110 | G | 257.14 | CMQ | 8536699099
XB5AK124B5 | Tabela de Preços de Automação e Controlo | 18/05/2026 | Modificação | Interruptor selector iluminado vermelho ø 22 manípulo 2 posiç. - 24 v - 1no+1nc | AC3 | ACI | 100316 | DIAMETER 22 | Industrial Control | IDSIG | GENERAL PURPOSE | 3 - INDUSTRY GENERAL PURPOSE | CTS | CTS | MP | PUSHBUTTONS | MPCTS | 99.53 | EUR | 1 | UN | 3389110903577 | B | 1 | 8.6 | 3.3 | 5.2 | CM | 60 | 60 | G | 147.576 | CMQ | [12 empty] | 150 | UN | 43389110903575 | 30 | 40 | 30 | CM | 9.523 | 60 | KG | 36 | DMQ | 5 | UN | 53389110903572 | 3.3 | 26.5 | 8.6 | CM | 310 | 60 | G | 752.07 | CMQ | 1 | UN | 3389110903577 | 3.3 | 8.6 | 5.2 | CM | 62 | 60 | G | 147.58 | CMQ | 8536508000
A9D67410 | Tabela de Preços de Equipamentos e sistemas de distribuição de energia de Baixa Tensão | 18/05/2026 | Modificação | Acti9 iC60 RCBO - 4P - 10 A - C Curve - 6000A/6kA - 30 mA - A type | BT1 | RPT | 135006 | ACTI9 | Power Products | PPCFD | GENERAL PURPOSE | 2 - SMALL & MED BUILDING GENERAL PURPOSE | FTD | FTD | DT | ACTI9 PROTECTION DEVICES TERTIARY | DTFTD | 541.195 | EUR | 1 | UN | 3606481157591 | C | 1 | 8.7 | 10 | 8 | CM | 420 | 420 | G | 696 | CMQ | [12 empty] | 18 | UN | 43606481157599 | 30 | 40 | 30 | CM | 8.921 | 420 | KG | 36000 | CMQ | 3 | UN | 13606481157598 | 10 | 25 | 11.3 | CM | 1.368 | 420 | KG | 2825 | CMQ | 1 | UN | 3606481157591 | 8.7 | 10 | 8 | CM | 432 | 420 | G | 696 | CMQ | 8536201090
LC1E80F7 | Tabela de Preços de Equipamentos e sistemas de distribuição de energia de Baixa Tensão | 18/05/2026 | Modificação | Contator, controle fácil TeSys, LC1E, 3P (3NO), AC-3/AC-3e, <= 440 V, 80 A, bobina 110 V CA, 50/60 Hz | BT2 | CUE | 133672 | EASY TESYS TVS CTR | Power Products | PPCTR | GENERAL PURPOSE | 2 - SMALL & MED BUILDING GENERAL PURPOSE | TEE | TEE | LC | TESYS EASY & SPECIAL | LCTEE | 473.285 | EUR | 1 | UN | 3606480650772 | C | 1 | 11 | 7.75 | 15 | CM | 1.532 | 1.4 | KG | 1278.75 | CMQ | 80 | UN |  | 80 | 79.6 | 59.8 | CM | 137.441 | 1.4 | KG | 380806.4 | CMQ | 5 | UN | 43606480650770 | 30 | 40 | 30 | CM | 8.236 | 1.4 | KG | 36000 | CMQ | 1 | UN |  | 14.8 | 15.4 | 10.9 | CM | 1.532 | 1.4 | KG | 2484.328 | CMQ | 1 | UN | 3606480650772 | 11 | 15.5 | 15 | CM | 1.532 | 1.4 | KG | 2557.5 | CMQ | 8536490099
BMXDDM16022H | Tabela de Preços de Automação e Controlo | 18/05/2026 | Modificação | CC,M340,08 ED 24vDC/08 SD 24vDC (20P) | AC1 | ACI | 141165 | MODICON X80 I/O | Discrete Automation | IDPAC | PROGRAMABLE | 7 - INDUSTRY PROGRAMMABLE | AAP | AAP | HI | AUTOMATION PLANT | HIAAP | 430.1 | EUR | 1 | UN | 3595864025186 | C | 1 | 5.5 | 12 | 11 | CM | 151 | 151 | G | 726 | CMQ | [12 empty] | 15 | UN | 23595864025180 | 15 | 40 | 30 | CM | 2.542 | 151 | KG | 18 | DMQ | [12 empty] | 1 | UN | 3595864025186 | 55 | 118 | 113 | MM | 235 | 151 | G | 733370 | MMQ | 8538909999
LVSSDT724 | Tabela de Preços de Equipamentos e sistemas de distribuição de energia de Baixa Tensão | 18/05/2026 | Modificação | Porta transparente PrismaSeT S 24 módulos 7 filas | BT3 | RPT | 140892 | ACTI9 | Power Products | PPCFD | GENERAL PURPOSE | 2 - SMALL & MED BUILDING GENERAL PURPOSE | FTC | FTC | CO | MODULAR ENCLOSURES | COFTC | 497.75 | EUR | 1 | UN | 3606481077165 | C | 1 | 8 | 156 | 59 | CM | 12.4 | 12.4 | KG | 73632 | CMQ | 22 | UN |  | 101 | 160 | 120 | CM | 294 | 12.4 | KG | 1939.2 | DMQ | [24 empty] | 1 | UN | 3606481077165 | 8 | 156 | 59 | CM | 12.4 | 12.4 | KG | 73632 | CMQ | 9403991090
ZB4BG210 | Tabela de Preços de Automação e Controlo | 18/05/2026 | Modificação | Cabeça interruptor selector- ø 22 - 2 posições- ronis 458a - esquerda | AC3 | ACI | 100316 | DIAMETER 22 | Industrial Control | IDSIG | GENERAL PURPOSE | 3 - INDUSTRY GENERAL PURPOSE | CTS | CTS | MP | PUSHBUTTONS | MPCTS | 87.89 | EUR | 1 | UN | 3389110121353 | A | 1 | 3.5 | 9.1 | 5.4 | CM | 105 | 105 | G | 171.99 | CMQ | [12 empty] | 100 | UN | 43389110121351 | 30 | 40 | 30 | CM | 10.829 | 105 | KG | 36000 | CMQ | 5 | UN |  | 8.6 | 26 | 3.3 | CM | 520 | 105 | G | 737.88 | CMQ | 1 | UN | 3389110121353 | 3.5 | 9.1 | 5.4 | CM | 105 | 105 | G | 171.99 | CMQ | 8538909999
NSYSBM206012 | Tabela de Preços de Equipamentos e sistemas de distribuição de energia de Baixa Tensão | 18/05/2026 | Modificação | Metal industrial box plain door H200xW600xD120 IP66 IK10 RAL 7035 | EN1 | CUE | 108733 | PanelSeT S IB SBM | Power Products | PPUES | GENERAL PURPOSE | 3 - INDUSTRY GENERAL PURPOSE | UEB | UEB | ED |  | EDUEB | 256.938 | EUR | 1 | UN | 3606480520181 | C | 1 | 14.5 | 63 | 23 | CM | 5.108 | 5.108 | KG | 21010.5 | CMQ | 70 | UN |  | 1770 | 1200 | 1000 | MM | 373 | 5.108 | KG | 2124 | DMQ | [24 empty] | 1 | UN | 3606480520181 | 630 | 145 | 230 | MM | 5.108 | 5.108 | KG | 21.011 | DMQ | 7326909890
M9F11310 | Tabela de Preços de Equipamentos e sistemas de distribuição de energia de Baixa Tensão | 18/05/2026 | Modificação | Multi 9 - C60N - MCB - 3P - 10 A - C Curve - 415 V - 10 kA | BT1 | RPT | 190621 | MULTI9 | Power Products | PPCFD | GENERAL PURPOSE | 2 - SMALL & MED BUILDING GENERAL PURPOSE | FTD | FTD | D9 | MULTI9 PROTECTION FOR OEM | D9FTD | 90.115 | EUR | 1 | UN | 3606480576379 | B | 1 | 5.4 | 8.5 | 7.5 | CM | 307 | 307 | G | 344.25 | CMQ | [12 empty] | 48 | UN | 43606480576377 | 30 | 40 | 30 | CM | 15.844 | 307 | KG | 36 | DMQ | 4 | UN | 13606480576376 | 0.8 | 2.2 | 0.87 | DM | 1.278 | 307 | KG | 1.531 | DMQ | 1 | UN | 3606480576379 | 5.4 | 8.5 | 7.5 | CM | 309 | 307 | G | 344.25 | CMQ | 8536201090
ILA1F572PB1F0 | Tabela de Preços de Automação e Controlo | 18/05/2026 | Modificação | integrated drive ILA with servo motor - 24..36 V - CANopen - PCB connector | AC2 | ACI | 175899 | ILA SERVO SYSTEMS | Discrete Automation | IDMST | PROGRAMABLE | 7 - INDUSTRY PROGRAMMABLE | AAM | AAM | DV | MOTION | DVAAM | 1601.11 | EUR | 1 | UN | 3389119225519 | C | 1 | 11.8 | 39.8 | 19.2 | CM | 2.546 | 1.7 | KG | 9017.088 | CMQ | 24 | UN | 73389119225518 | 77 | 60 | 80 | CM | 70.492 | 1.7 | KG | 369.6 | DMQ | 6 | UN |  | 30 | 60 | 40 | CM | 16152 | 1.7 | G | 72 | DMQ | [12 empty] | 1 | UN | 3389119225519 | 85 | 385 | 195 | MM | 2583 | 1.7 | G | 6381.38 | CMQ | 8501402080
ZBZF33 | Tabela de Preços de Automação e Controlo | 18/05/2026 | Modificação | Harmony XB5, Legend holder 40 x 60 mm for flush mounted heads, plastic, without legend | AC3 | ACI | 100316 | DIAMETER 22 | Industrial Control | IDSIG | GENERAL PURPOSE | 3 - INDUSTRY GENERAL PURPOSE | CTS | CTS | MP | PUSHBUTTONS | MPCTS | 4.21 | EUR | 1 | UN | 3606481340641 | C | 1 | 0.4 | 6 | 4 | CM | 3 | 3 | G | 9.6 | CMQ | [12 empty] | 800 | UN | 43606481340649 | 15 | 40 | 30 | CM | 2.947 | 3 | KG | 18000 | CMQ | 10 | UN | 13606481340648 | 3 | 10 | 8 | CM | 33 | 3 | G | 240 | CMQ | 1 | UN | 3606481340641 | 0.4 | 6 | 4 | CM | 3 | 3 | G | 9.6 | CMQ | 3926909790
EMS59000 | Tabela de Preços de Equipamentos e sistemas de distribuição de energia de Baixa Tensão | 18/05/2026 | Modificação | Easergy HU250: gtw de comunic da unid princip com gestão d segurança cibernética | MT1 | MET | 142175 | SECONDARY DISTRIBUTION | Digital Energy | DPMVP | CONFIGURABLE | 4B - LARGE BUILDING & ELECTRICAL INTENSIVE | MVA | MVA | FR | MV PROTECTION RELAYS AND FEEDER AUTOMATION | FRMVA | 1833 | EUR | 1 | UN | 3606480802676 | B | 1 | 11.9 | 19.8 | 19.1 | CM | 765 | 765 | G | 4500.342 | CMQ | [12 empty] | 9 | UN | 23606480802670 | 30 | 60 | 40 | CM | 7.723 | 765 | KG | 0.072 | MTQ | [12 empty] | 1 | UN | 3606480802676 | 1.2 | 2 | 1.9 | DM | 0.78 | 765 | KG | 4.56 | DMQ | 8517620000
M9U21163 | Tabela de Preços de Equipamentos e sistemas de distribuição de energia de Baixa Tensão | 18/05/2026 | Modificação | Disjuntor (MCB), Multi9 C60H-DC, 1P, 63A, curva C, 5kA (UL 1077), 6kA (IEC/EN 60947-2) | BT1 | RPT | 190621 | MULTI9 | Power Products | PPCFD | GENERAL PURPOSE | 2 - SMALL & MED BUILDING GENERAL PURPOSE | FTD | FTD | D9 | MULTI9 PROTECTION FOR OEM | D9FTD | 106.46 | EUR | 1 | UN | 3606480741715 | C | 1 | 8.5 | 7.9 | 1.8 | CM | 125 | 125 | G | 120.87 | CMQ | [12 empty] | 144 | UN | 43606480741713 | 30 | 40 | 30 | CM | 18.979 | 125 | KG | 36 | DMQ | 12 | UN | 13606480741712 | 8.2 | 22.5 | 9 | CM | 1.541 | 125 | KG | 1660.5 | CMQ | 12 | UN | 13606480741712 | 8.2 | 22.5 | 9 | CM | 1.541 | 125 | KG | 1660.5 | CMQ | 8536201090
18857 | Tabela de Preços de Equipamentos e sistemas de distribuição de energia de Baixa Tensão | 18/05/2026 | Modificação | Miniature circuit-breaker, Acti9 NG125L, 4P, 10 A, D curve, 50 kA (IEC 60947-2) | BT1 | RPT | 190600 | ACTI9 | Power Products | PPCFD | GENERAL PURPOSE | 2 - SMALL & MED BUILDING GENERAL PURPOSE | FTI | FTI | DI | ACTI9 PROTECTION DEVICES INDUSTRIAL | DIFTI | 869.805 | EUR | 1 | UN | 3303430188575 | C | 1 | 8.6 | 15.6 | 12.4 | CM | 986 | 986 | G | 1663.584 | CMQ | [12 empty] | 12 | UN | 43303430188573 | 30 | 40 | 30 | CM | 12.581 | 986 | KG | 36000 | CMQ | [12 empty] | 1 | UN | 3303430188575 | 86 | 156 | 124 | MM | 989 | 986 | G | 1663.58 | CMQ | 8536201090
59635 | Tabela de Preços de Equipamentos e sistemas de distribuição de energia de Baixa Tensão | 18/05/2026 | Modificação | transf. corrente equilíbrio núcleo CSH120 Sepam série 20,40,80 - diâm. 120 mm | MT1 | MET | 145186 | RELAY ACCESSORIES | Digital Energy | DPMVP | CONFIGURABLE | 4B - LARGE BUILDING & ELECTRICAL INTENSIVE | MVA | MVA | FR | MV PROTECTION RELAYS AND FEEDER AUTOMATION | FRMVA | 228.66 | EUR | 1 | UN | 3303430596356 | A | 1 | 5.4 | 20.2 | 17.7 | CM | 691 | 691 | G | 1930.716 | CMQ | [12 empty] | 12 | UN | 43303430596354 | 30 | 40 | 30 | CM | 9.415 | 691 | KG | 36000 | CMQ | [12 empty] | 1 | UN | 3303430596356 | 5.4 | 20.2 | 17.7 | CM | 691 | 691 | G | 1930.716 | CMQ | 8536909500
A9R16480 | Tabela de Preços de Equipamentos e sistemas de distribuição de energia de Baixa Tensão | 18/05/2026 | Modificação | Acti9 iID - Interruptor diferencial - 4P - 80A - 500mA - Classe AC | BT1 | RPT | 135006 | ACTI9 | Power Products | PPCFD | GENERAL PURPOSE | 2 - SMALL & MED BUILDING GENERAL PURPOSE | FTD | FTD | DT | ACTI9 PROTECTION DEVICES TERTIARY | DTFTD | 276.175 | EUR | 1 | UN | 3606480089404 | A | 1 | 7.7 | 9.6 | 8.5 | CM | 347 | 347 | G | 628.32 | CMQ | 216 | UN |  | 45 | 120 | 80 | CM | 78.848 | 347 | KG | 432000 | CMQ | 27 | UN | 43606480089402 | 30 | 40 | 30 | CM | 9.856 | 347 | KG | 36000 | CMQ | [12 empty] | 1 | UN | 3606480089404 | 0.77 | 0.96 | 0.85 | DM | 0.347 | 347 | KG | 0.628 | DMQ | 8536209090
EPH3100123 | Tabela de Preços de Equipamentos e sistemas de distribuição de energia de Baixa Tensão | 18/05/2026 | Modificação | Asfora - Tomada 2P+T com tampa e obturadores - 16A - IP21 - Creme | IS1 | RPT | 181806 | ASFORA | Home Solutions | HSCWD | GENERAL PURPOSE | 1 - RESIDENTIAL GENERAL PURPOSE | CLB | CLB | PS | CONNECTED LIVING BASIC | PSCLB | 5 | EUR | 1 | UN | 3606480526275 | C | 1 | 4.5 | 8 | 8 | CM | 84.5 | 84.5 | G | 288 | CMQ | 960 | UN |  | 90 | 120 | 80 | CM | 105.544 | 84.5 | KG | 864000 | CMQ | 120 | UN | 33606480526276 | 30 | 60 | 40 | CM | 11.693 | 84.5 | KG | 72000 | CMQ | 10 | UN | 13606480526272 | 9.5 | 27.5 | 18.5 | CM | 921 | 84.5 | G | 4833.125 | CMQ | 1 | UN | 3606480526275 | 4.6 | 8.3 | 8.3 | CM | 86 | 84.5 | G | 316.894 | CMQ | 8536699099
C16H47E100 | Tabela de Preços de Equipamentos e sistemas de distribuição de energia de Baixa Tensão | 18/05/2026 | Modificação | ComPacT DISJUNTOR NSX160H 70kA CA 4P4D 100A 7.2E | BT4 | DBT | 191790 | COMPACT NSX | Power Products | PPCCB | GENERAL PURPOSE | 2 - SMALL & MED BUILDING GENERAL PURPOSE | CCN | CCN | 01 | NSX | 01CCN | 3458.75 | EUR | 1 | UN | 3606481994608 | C | 1 | 14 | 19 | 15 | CM | 2.83 | 2.33 | KG | 3990 | CMQ | [36 empty] | 1 | UN | 3606481994608 | 12 | 14 | 16 | CM | 3.1 | 2.33 | KG | 2688 | CMQ | 8536209090
LV510551 | Tabela de Preços de Equipamentos e sistemas de distribuição de energia de Baixa Tensão | 18/05/2026 | Modificação | CVS100B ETS 2.2 100A 3P | BT8 | DBT | 174438 | EASYPACT CVS | Power Products | PPCCB | GENERAL PURPOSE | 2 - SMALL & MED BUILDING GENERAL PURPOSE | CVS | CVS | CV | EASYPACT CVS | CVCVS | 381.72 | EUR | 1 | UN | 3606482140776 | C | 1 | 11.3 | 19 | 13.5 | CM | 1.715 | 1.53 | KG | 2898.45 | CMQ | [12 empty] | 4 | UN | 13606482140773 | 15 | 40 | 30 | CM | 8.2 | 1.53 | KG | 18 | DMQ | [12 empty] | 1 | UN | 3606482140776 | 16.1 | 8.6 | 10.5 | CM | 2.05 | 1.53 | KG | 1453.83 | CMQ | 8536209090
ZB4BA98 | Tabela de Preços de Automação e Controlo | 18/05/2026 | Modificação | Head for illuminated push button, Harmony XB4, Pushbutton 6 Caps | AC3 | ACI | 100316 | DIAMETER 22 | Industrial Control | IDSIG | GENERAL PURPOSE | 3 - INDUSTRY GENERAL PURPOSE | CTS | CTS | MP | PUSHBUTTONS | MPCTS | 30.7 | EUR | 1 | UN | 3606481357045 | C | 1 | 8.8 | 5.4 | 3.4 | CM | 34 | 34 | G | 161.568 | CMQ | 1200 | UN |  | 77 | 60 | 80 | CM | 55.004 | 34 | KG | 369.6 | DMQ | 150 | UN | 43606481357043 | 30 | 40 | 30 | CM | 5.542 | 34 | KG | 36000 | CMQ | 5 | UN |  | 3.4 | 27 | 8.8 | CM | 170 | 34 | G | 807840 | CMQ | 1 | UN | 3606481357045 | 8.8 | 5.4 | 3.4 | CM | 34 | 34 | G | 161.568 | CMQ | 8538909999
A9F78363 | Tabela de Preços de Equipamentos e sistemas de distribuição de energia de Baixa Tensão | 18/05/2026 | Modificação | Acti9 iC60N - Disjuntor - 3P - 63A - Curva B - 6000A (IEC 60898-1) - 10 kA (IEC 60947-2) | BT1 | RPT | 190600 | ACTI9 | Power Products | PPCFD | GENERAL PURPOSE | 2 - SMALL & MED BUILDING GENERAL PURPOSE | FTD | FTD | DT | ACTI9 PROTECTION DEVICES TERTIARY | DTFTD | 200.78 | EUR | 1 | UN | 3606480092930 | B | 1 | 5.5 | 9.5 | 7 | CM | 371 | 371 | G | 365.75 | CMQ | [12 empty] | 44 | UN | 43606480092938 | 30 | 40 | 30 | CM | 17.548 | 371 | KG | 36000 | CMQ | 4 | UN | 13606480092937 | 0.8 | 2.2 | 1 | DM | 1.551 | 371 | KG | 1.76 | DMQ | 1 | UN | 3606480092930 | 0.7 | 0.95 | 0.55 | DM | 0.371 | 371 | KG | 0.366 | DMQ | 8536201090
ZB5AVJ1 | Tabela de Preços de Automação e Controlo | 18/05/2026 | Modificação | Conjunto corpo completo/bloco luminoso, Harmony XB5, XB4, luz branca, com corpo/colar de fixação, LED universal, 12V AC | AC3 | ACI | 100316 | DIAMETER 22 | Industrial Control | IDSIG | GENERAL PURPOSE | 3 - INDUSTRY GENERAL PURPOSE | CTS | CTS | MP | PUSHBUTTONS | MPCTS | 25.55 | EUR | 1 | UN | 3389110069853 | C | 1 | 3.4 | 5.9 | 5.3 | CM | 22 | 22 | G | 106.318 | CMQ | [12 empty] | 110 | UN | 43389110069851 | 15 | 40 | 30 | CM | 2.555 | 22 | KG | 18000 | CMQ | [12 empty] | 1 | UN | 3389110069853 | 3.4 | 5.9 | 5.3 | CM | 22 | 22 | G | 106.318 | CMQ | 8531807000
LVS03202 | Tabela de Preços de Equipamentos e sistemas de distribuição de energia de Baixa Tensão | 18/05/2026 | Modificação | Espelho G/P ap. Modular 2M | BT6 | DBT | 176130 | PRISMASET COM.ACCESS | Power Products | PPLVS | GENERAL PURPOSE | 2 - SMALL & MED BUILDING GENERAL PURPOSE | LVE | LVE | L1 | PRISMASET IP40 | L1LVE | 46.59 | EUR | 1 | UN | 3606481866257 | C | 1 | 2.7 | 51.5 | 11.5 | CM | 350 | 350 | G | 1599.075 | CMQ | 180 | UN |  | 37 | 120 | 80 | CM | 77 | 350 | KG | 355200 | CMQ | 10 | UN | 13606481866254 | 17 | 53.5 | 13 | CM | 3.5 | 350 | KG | 11823.5 | CMQ | [12 empty] | 1 | UN | 3606481866257 | 2.7 | 51.5 | 11.5 | CM | 350 | 350 | G | 1599.075 | CMQ | 7326909890
5123010010 | Tabela de Preços de Soluções de Conectividade | 18/05/2026 | Modificação | SENSOR DUCT STD100-250 | GE1 | PRO | 179535 | SENSORS - PLANT ROOM | Digital Energy | DBPRD | GENERAL PURPOSE | 2B- BUILDING MANAGEMENT OFFER GENERAL PURPOSE | FDB | FDB | FD | FIELD DEVICES BMS | FDFDB | 45.67 | EUR | 1 | UN | 7332552011887 | C4 | 1 | 7 | 33 | 39 | CM | 224 | 126 | G | 9009 | CMQ | [12 empty] | 30 | UN | 7332552011887 | 37 | 59 | 39 | CM | 7 | 126 | G | 85137 | CMQ | 30 | UN | 7332552011887 | 37.4 | 40.2 | 66 | CM | 6.986 | 126 | KG | 99229.68 | CMQ | 1 | UN | 7332552011887 | 7 | 33 | 39 | CM | 224 | 126 | G | 9009 | CMQ | 9025190090
NSYBCME | Tabela de Preços de Equipamentos e sistemas de distribuição de energia de Baixa Tensão | 18/05/2026 | Modificação | Spacial SFX - SMX enclosures - padlocking device for retractable handle | EN1 | CUE | 132520 | DOOR ACCESSORIES | Power Products | PPUES | GENERAL PURPOSE | 3 - INDUSTRY GENERAL PURPOSE | UEA | UEA | PA | UE - FLOOR STANDING ENCLOSURES PLA IN POLYESTER. | PAUEA | 55.0468 | EUR | 1 | UN | 3606480180613 | A4 | 1 | 4 | 24 | 7 | CM | 164 | 164 | G | 672 | CMQ | [24 empty] | 25 | UN |  | 0 | 0 | 0 |  | 4.125 | 164 | KG | 9.5 | DMQ | 1 | UN | 3606480180613 | 40 | 200 | 40 | MM | 0.16 | 164 | KG | 0.32 | DMQ | 8301300000
VW3A7603R07 | Tabela de Preços de Automação e Controlo | 18/05/2026 | Modificação | resistência de travagem - 27 ohm - 200 W - para Lexium - cabo 0,75 m - IP20 | AC2 | ACI | 147864 | BRAKING UNIT | Drives | IDVSD | CONFIGURABLE | 5 - INDUSTRY CONFIGURABLE | SDS | SDS | VM | ADVANCED DRIVES & HVAC | VMSDS | 408.43 | EUR | 1 | UN | 3389119207140 | C | 1 | 4.5 | 13 | 40 | CM | 920.5 | 920.5 | G | 2340 | CMQ | [12 empty] | 18 | UN |  | 30 | 60 | 40 | CM | 23158 | 920.5 | G | 72 | DMQ | [12 empty] | 1 | UN | 3389119207140 | 45 | 130 | 400 | MM | 1217 | 920.5 | G | 2340 | CMQ | 8533290000
A9R83763 | Tabela de Preços de Equipamentos e sistemas de distribuição de energia de Baixa Tensão | 18/05/2026 | Modificação | Interruptor diferencial, Acti9 iID40, 3P+N, 63 A, 30 mA, tipo A-SI | BT1 | RPT | 135006 | ACTI9 | Power Products | PPCFD | GENERAL PURPOSE | 2 - SMALL & MED BUILDING GENERAL PURPOSE | FTD | FTD | DT | ACTI9 PROTECTION DEVICES TERTIARY | DTFTD | 418.985 | EUR | 1 | UN | 3606481356819 | C | 1 | 7.5 | 10 | 8.3 | CM | 397 | 397 | G | 622.5 | CMQ | [12 empty] | 27 | UN | 43606481356817 | 30 | 40 | 30 | CM | 11.351 | 397 | KG | 36000 | CMQ | [12 empty] | 1 | UN | 3606481356819 | 7.5 | 10 | 8.3 | CM | 397 | 397 | G | 622.5 | CMQ | 8536201090
XVGM3SW | Tabela de Preços de Automação e Controlo | 18/05/2026 | Modificação | Baliza de sinalização monolítica, Harmony fácil XVG, 60mm, verde laranja vermelho, luz fixa, sinal sonoro, montagem na base, IP42, 220...240V CA | AC3 | ACI | 146868 | EASY TOWER LIGHT | Industrial Control | IDSIG | GENERAL PURPOSE | 3 - INDUSTRY GENERAL PURPOSE | CTS | CTS | IB | TOWER LIGHTS & BEACONS | IBCTS | 131.77 | EUR | 1 | UN | 3606481476630 | C | 21 | 8 | 31 | 8 | CM | 419 | 419 | G | 1984 | CMQ | 84 | UN |  | 75 | 60 | 80 | CM | 45.816 | 419 | KG | 360000 | CMQ | 21 | UN | 23606481476634 | 30 | 60 | 40 | CM | 9.454 | 419 | KG | 72000 | CMQ | [12 empty] | 1 | UN | 3606481476630 | 8 | 31 | 8 | CM | 419 | 419 | G | 1984 | CMQ | 8531807000
LC1DMKF7 | Tabela de Preços de Automação e Controlo | 18/05/2026 | Modificação | Capacitor contactor, TeSys D, 25 kVAR at 400 V/50 Hz, coil 110 V AC 50/60 Hz | BT2 | CUE | 187516 | TESYS DECA CONT. <115A | Power Products | PPCTR | GENERAL PURPOSE | 3 - INDUSTRY GENERAL PURPOSE | TCC | TCC | AC | TESYS CONTROL CONTACTOR | ACTCC | 265.335 | EUR | 1 | UN | 3606480401220 | B | 1 | 7 | 22.8 | 19.5 | CM | 611 | 611 | G | 3112.2 | CMQ | 48 | UN | 73606480401229 | 77 | 60 | 80 | CM | 43.532 | 611 | KG | 369.6 | DMQ | 6 | UN | 43606480401228 | 30 | 40 | 30 | CM | 4.251 | 611 | KG | 36 | DMQ | [12 empty] | 1 | UN | 3606480401220 | 0.7 | 2.28 | 1.95 | DM | 0.611 | 611 | KG | 3.112 | DMQ | 8536490099
33814 | Tabela de Preços de Equipamentos e sistemas de distribuição de energia de Baixa Tensão | 18/05/2026 | Modificação | disparador voltimétrico MX 277 V CA/CC extraível STD | BT8 | DBT | 133563 | MASTERPACT NT-NW COILS | Power Products | PPACB | CONFIGURABLE | 4 - LARGE BUILDING CONFIGURABLE | CCB | CCB | PL | COMPACT NS >= 630A | PLCCB | 423.95 | EUR | 1 | UN | 3303430338147 | C | 1 | 3 | 6 | 9 | CM | 1.169 | 1.169 | KG | 162 | CMQ | [36 empty] | 1 | UN | 3303430338147 | 30 | 60 | 90 | MM | 1169 | 1.169 | G | 162000 | MMQ | 8536309000
LR2K0306 | Tabela de Preços de Automação e Controlo | 18/05/2026 | Modificação | Relé térmico - TeSys LR2K – 3P 0,8...1,2A - classe 10A | BT2 | CUE | 180782 | TESYS MICRA OLR | Power Products | PPCTR | GENERAL PURPOSE | 3 - INDUSTRY GENERAL PURPOSE | TPP | TPP | GM | TESYS POWER & PROTECT | GMTPP | 80.74 | EUR | 1 | UN | 3389110230420 | A | 1 | 7.2 | 8.5 | 4.8 | CM | 155 | 145 | G | 293.76 | CMQ | 656 | UN | 73389110230429 | 77 | 60 | 80 | CM | 117.14 | 145 | KG | 369600 | CMQ | 41 | UN | 43389110230428 | 15 | 40 | 30 | CM | 6.79 | 145 | KG | 18000 | CMQ | [12 empty] | 1 | UN | 3389110230420 | 4.8 | 8.5 | 7.2 | CM | 157 | 145 | G | 293.76 | CMQ | 8536490099
EPH6870121 | Tabela de Preços de Equipamentos e sistemas de distribuição de energia de Baixa Tensão | 18/05/2026 | Modificação | Asfora - Variador LED Rot RC-370W Branco | IS1 | RPT | 181806 | ASFORA | Home Solutions | HSCWD | GENERAL PURPOSE | 1 - RESIDENTIAL GENERAL PURPOSE | CLB | CLB | PS | CONNECTED LIVING BASIC | PSCLB | 59.235 | EUR | 1 | UN | 3606482204409 | A | 1 | 6.3 | 8.5 | 8.5 | CM | 138 | 96 | G | 455.175 | CMQ | [12 empty] | 24 | UN | 13606482204406 | 15 | 40 | 30 | CM | 3.651 | 96 | KG | 18000 | CMQ | [12 empty] | 1 | UN | 3606482204409 | 6.2 | 8.3 | 8.3 | CM | 139 | 96 | G | 427.118 | CMQ | 8536508000
ABWRS212 | Tabela de Preços de Equipamentos e sistemas de distribuição de energia de Baixa Tensão | 18/05/2026 | Modificação | Armário, classe II, IP44, 550x1980x210mm | BT6 | DBT | 188310 | PrismaSeT XL | Power Products | PPCFD | GENERAL PURPOSE | 2 - SMALL & MED BUILDING GENERAL PURPOSE | PXS | PXS | 04 | PRISMASET XL | 04PXS | 1218.335 | EUR | 1 | UN | 4015153850118 | A | 1 | 22 | 199 | 56 | CM | 35 | 29.8 | KG | 245168 | CMQ | 1 | UN |  | 218 | 120 | 80 | CM | 45 | 29.8 | KG | 2092800 | CMQ | [24 empty] | 1 | UN | 4015153850118 | 218 | 120 | 80 | CM | 45 | 29.8 | KG | 2092800 | CMQ | 9403208000
VW3A46124 | Tabela de Preços de Automação e Controlo | 18/05/2026 | Modificação | Filtro passivo - 30 A - 400 V - 50 Hz - para variador de velocidade | AC2 | ACI | 147865 | FILTERS | Drives | IDVSD | CONFIGURABLE | 5 - INDUSTRY CONFIGURABLE | SDS | SDS | VM | ADVANCED DRIVES & HVAC | VMSDS | 5344.98 | EUR | 1 | UN | 3606480640155 | C | 1 | 56 | 60 | 40 | CM | 41.5 | 41.5 | KG | 134400 | CMQ | 1 | UN | 3606480640155 | 51 | 60 | 40 | CM | 44 | 41.5 | KG | 122400 | CMQ | [24 empty] | 1 | UN | 3606480640155 | 51 | 60 | 40 | CM | 44 | 41.5 | KG | 122.4 | CMQ | 8548009099
C125N45AFM | Tabela de Preços de Equipamentos e sistemas de distribuição de energia de Baixa Tensão | 18/05/2026 | Modificação | NS1250N 50kA 4P 1250A Fixo Manual 5.0A | BT8 | DBT | 133346 | COMPACT NS 630B-1600 | Power Products | PPCCB | CONFIGURABLE | 4 - LARGE BUILDING CONFIGURABLE | CCB | CCB | PL | COMPACT NS >= 630A | PLCCB | 11618.645 | EUR | 1 | UN | 3606482098008 | C | 1 | 37 | 30 | 38 | CM | 16.442 | 16.442 | KG | 42180 | CMQ | [14 empty] | 3606482098008 | [21 empty] | 1 | UN | 3606482098008 | 37 | 30 | 38 | CM | 16.442 | 16.442 | KG | 42180 | CMQ | 8536209090
NSYSW | Tabela de Preços de Equipamentos e sistemas de distribuição de energia de Baixa Tensão | 18/05/2026 | Modificação | 4 enclosure casters double roller - maximum load: 160kg per caster - 92 mm | EN1 | CUE | 119490 | PanelSeT S FS Accessor | Power Products | PPUES | GENERAL PURPOSE | 3 - INDUSTRY GENERAL PURPOSE | UEA | UEA | EA | UE - FLOOR STANDING ENCLOSURES, SF, SM, AND SFP, IN STEEL. | EAUEA | 373.1175 | EUR | 1 | UN | 3606485133829 | C4 | 1 | 12.5 | 20.5 | 14.5 | CM | 2.348 | 2.348 | KG | 3715.625 | CMQ | [36 empty] | 1 | UN | 3606485133829 | 130 | 200 | 150 | MM | 2.363 | 2.348 | KG | 3.9 | DMQ | 7326909890
EVA1PCS2 | Tabela de Preços de Equipamentos e sistemas de distribuição de energia de Baixa Tensão | 18/05/2026 | Modificação | kit conversão de pedestal de 1 para 2 postos de carregamento | EV1 | DBT | 144240 | OTHERS ACCESSORIES | Home Solutions | PREVC | GENERAL PURPOSE | 2 - SMALL & MED BUILDING GENERAL PURPOSE | EVI | EVI | EV | EV CHARGING INFRASTRUCTURE | EVEVI | 142.9 | EUR | 1 | UN | 3606482185531 | C | 1 | 5 | 54.5 | 35.5 | CM | 1.508 | 1.508 | KG | 9673.75 | CMQ | 20 | UN |  | 65 | 80 | 60 | CM | 37 | 1.508 | KG | 312000 | CMQ | [24 empty] | 1 | UN | 3606482185531 | 5 | 54.5 | 35.5 | CM | 1.508 | 1.508 | KG | 9673.75 | CMQ | 7616999099
KAXZ1C12 | Tabela de Preços de Automação e Controlo | 18/05/2026 | Modificação | Cabeça de operação com luneta ø 28,5 mm, metal - cabo longo preto | AC3 | ACI | 100347 | Rotary CAM switch | Industrial Control | IDSIG | GENERAL PURPOSE | 3 - INDUSTRY GENERAL PURPOSE | CTS | CTS | MP | PUSHBUTTONS | MPCTS | 18.74 | EUR | 1 | UN | 3389110980769 | C | 1 | 3 | 7 | 7 | CM | 36 | 36 | G | 147 | CMQ | [12 empty] | 90 | UN | 43389110980767 | 15 | 40 | 15 | CM | 3.465 | 36 | KG | 9 | DMQ | [12 empty] | 1 | UN | 3389110980769 | 30 | 70 | 70 | MM | 36 | 36 | G | 147 | CMQ | 8538909999
GV4AS487 | Tabela de Preços de Automação e Controlo | 18/05/2026 | Modificação | MX - máxima tensão - 380...415V CA 50Hz - 440...480V CA 60Hz - p/ TeSys GV4 | BT2 | CUE | 187424 | TESYS DECA FRAME 4 CB | Power Products | PPCTR | GENERAL PURPOSE | 3 - INDUSTRY GENERAL PURPOSE | TPP | TPP | GM | TESYS POWER & PROTECT | GMTPP | 193.75 | EUR | 1 | UN | 3606485444925 | C | 1 | 3.5 | 8 | 6 | CM | 64 | 64 | G | 168 | CMQ | [12 empty] | 120 | UN | 43606485444923 | 30 | 40 | 30 | CM | 8.601 | 64 | KG | 36 | DMQ | 10 | UN | 13606485444922 | 9 | 18.5 | 13 | CM | 680 | 64 | G | 2164.5 | CMQ | 1 | UN | 3606485444925 | 3.5 | 8 | 6 | CM | 64 | 64 | G | 168 | CMQ | 8536301000
M9F22104 | Tabela de Preços de Equipamentos e sistemas de distribuição de energia de Baixa Tensão | 18/05/2026 | Modificação | Multi 9 - C60SP - MCB - 1P - 4 A - C Curve - 277 V - 10 kA - UL 1077 | BT1 | RPT | 190621 | MULTI9 | Power Products | PPCFD | GENERAL PURPOSE | 2 - SMALL & MED BUILDING GENERAL PURPOSE | FTD | FTD | D9 | MULTI9 PROTECTION FOR OEM | D9FTD | 44.415 | EUR | 1 | UN | 3606481168245 | C | 1 | 7.5 | 8.5 | 1.8 | CM | 114 | 114 | G | 114.75 | CMQ | [12 empty] | 144 | UN | 43606481168243 | 30 | 40 | 30 | CM | 17.491 | 114 | KG | 36 | DMQ | 12 | UN | 13606481168242 | 0.8 | 2.25 | 0.9 | DM | 1.417 | 114 | KG | 1.62 | DMQ | 1 | UN | 3606481168245 | 1.8 | 8.5 | 7.5 | CM | 114 | 114 | G | 114.75 | CMQ | 8536201090
LV933984 | Tabela de Preços de Equipamentos e sistemas de distribuição de energia de Baixa Tensão | 18/05/2026 | Modificação | CALIBRADOR 3200A MTZ2 N°14 ML+ | BT8 | DBT | 190414 | MTZ ACTIVE CU ACC. | Power Products | PPACB | CONFIGURABLE | 4 - LARGE BUILDING CONFIGURABLE | ACB | ACB | 06 | MTZ ACTIVE OFFER | 06ACB | 166.99 | EUR | 1 | UN | 3606486822340 | C | 1 | 1 | 8 | 5.5 | CM | 10 | 10 | G | 44 | CMQ | [14 empty] | 23606486822344 | [11 empty] | 13606486822347 | [9 empty] | 1 | UN | 3606486822340 | 1 | 8 | 5.5 | CM | 10 | 10 | G | 44 | CMQ | 8538909189
VW3A31401 | Tabela de Preços de Automação e Controlo | 18/05/2026 | Modificação | Filtro EMC adicional S3 S4 M2 - alimentação monofásica - 9 A | AC2 | ACI | 147865 | FILTERS | Drives | IDVSD | CONFIGURABLE | 5 - INDUSTRY CONFIGURABLE | SDS | SDS | VM | ADVANCED DRIVES & HVAC | VMSDS | 145.75 | EUR | 1 | UN | 3389110688948 | B | 1 | 5 | 24 | 18.7 | CM | 499 | 499 | G | 2244 | CMQ | 56 | UN | 73389110688947 | 77 | 60 | 80 | CM | 42.148 | 499 | KG | 369.6 | DMQ | 7 | UN | 43389110688946 | 30 | 40 | 30 | CM | 3.891 | 499 | KG | 36 | DMQ | [12 empty] | 1 | UN | 3389110688948 | 50 | 240 | 187 | MM | 499 | 499 | G | 2244 | CMQ | 8548009099
EPH2700521 | Tabela de Preços de Equipamentos e sistemas de distribuição de energia de Baixa Tensão | 18/05/2026 | Modificação | Asfora - Tomada USB A+C 21W - Branco | IS1 | RPT | 181806 | ASFORA | Home Solutions | HSCWD | GENERAL PURPOSE | 1 - RESIDENTIAL GENERAL PURPOSE | CLB | CLB | PS | CONNECTED LIVING BASIC | PSCLB | 28.105 | EUR | 1 | UN | 3606487131984 | A | 1 | 8.3 | 8.3 | 6.3 | CM | 136 | 136 | G | 434.007 | CMQ | 768 | UN |  | 90 | 120 | 80 | CM | 124.768 | 136 | KG | 432000 | CMQ | 24 | UN | 13606487131981 | 15 | 40 | 30 | CM | 3.524 | 136 | KG | 18000 | CMQ | [12 empty] | 1 | UN | 3606487131984 | 8.3 | 8.3 | 6.3 | CM | 136 | 136 | G | 434.007 | CMQ | 8504408390
LC1E1801P7 | Tabela de Preços de Equipamentos e sistemas de distribuição de energia de Baixa Tensão | 18/05/2026 | Modificação | Contator, controle Easy TeSys, LC1E, 3P (3NO), AC-3/AC-3e, <= 440 V, 18 A, bobina 230 V AC, contato auxiliar 1NC | BT2 | CUE | 133672 | EASY TESYS TVS CTR | Power Products | PPCTR | GENERAL PURPOSE | 2 - SMALL & MED BUILDING GENERAL PURPOSE | TEE | TEE | LC | TESYS EASY & SPECIAL | LCTEE | 63.9 | EUR | 1 | UN | 3606480894657 | C | 1 | 5 | 8.5 | 7.5 | CM | 341 | 341 | G | 318.75 | CMQ | 576 | UN |  | 75 | 60 | 80 | CM | 209.92 | 341 | KG | 360000 | CMQ | 36 | UN | 43606480894655 | 15 | 40 | 30 | CM | 12.62 | 341 | KG | 18000 | CMQ | [12 empty] | 1 | UN |  | 8.5 | 7.5 | 5 | CM | 300 | 341 | G | 318.75 | CMQ | 8536490099
E3SUPS30KH | Tabela de Preços de Equipamentos e sistemas de distribuição de energia de Baixa Tensão | 18/05/2026 | Modificação | Easy UPS 3S - UPS 30 kVA 400 V 3:3 para baterias externas | ITE | UAI | 180064 | EASY 3S 3PH UPS | Secure Power | SP3PH | CONFIGURABLE | 4 - LARGE BUILDING CONFIGURABLE | IT3 | IT3 | E3 | EASY UPS 3PH | E3IT3 | 7429.12 | EUR | 1 | UN |  | C | 1 | 101.5 | 40 | 98.2 | CM | 77 | 77 | KG | 398.692 | DMQ | [36 empty] | 1 | UN | 731304339564 | 100 | 97 | 40 | CM | 79.832 | 77 | KG | 388000 | CMQ | 8504409590
LV848134 | Tabela de Preços de Equipamentos e sistemas de distribuição de energia de Baixa Tensão | 18/05/2026 | Modificação | Rear top connection - vertical - for MTZ2 25-32 - 3P fixed or drawout | BT8 | DBT | 180971 | MASTERPACT MTZ CONNECT | Power Products | PPACB | CONFIGURABLE | 4 - LARGE BUILDING CONFIGURABLE | ACB | ACB | PR | AIR CIRCUIT BREAKERS | PRACB | 974.51 | EUR | 1 | UN | 3606480803994 | C | 1 | 5 | 7 | 8 | CM | 3.367 | 3.367 | KG | 280 | CMQ | [36 empty] | 1 | UN | 3606480803994 | 0.5 | 0.7 | 0.8 | DM | 3.367 | 3.367 | KG | 0.28 | DMQ | 8536909500
LUCB18FU | Tabela de Preços de Automação e Controlo | 18/05/2026 | Modificação | unidade de controlo evolutiva LUCB - classe 10 - 4.5...18 A - 110...220 V CC/CA | BT2 | CUE | 187457 | TESYS ULTRA CTRL UNITS | Power Products | PPCTR | GENERAL PURPOSE | 3 - INDUSTRY GENERAL PURPOSE | TAP | TAP | EQ | TESYS ACTIVE & PROTECT | EQTAP | 184.72 | EUR | 1 | UN | 3389110364446 | C | 1 | 5 | 9 | 8.2 | CM | 127 | 127 | G | 369 | CMQ | [12 empty] | 23 | UN | 43389110364444 | 15 | 40 | 30 | CM | 3.17 | 127 | KG | 18 | DMQ | [12 empty] | 1 | UN | 3389110364446 | 5 | 8.7 | 8.1 | CM | 124 | 127 | G | 348.816 | CMQ | 8537109899
28910 | Tabela de Preços de Equipamentos e sistemas de distribuição de energia de Baixa Tensão | 18/05/2026 | Modificação | interruptor seccionador Interpact INS125 - 3 pólos - 125 A | BT4 | DBT | 133481 | COMPACT INS-INV SWITCH | Power Products | PPCCB | GENERAL PURPOSE | 2 - SMALL & MED BUILDING GENERAL PURPOSE | CCN | CCN | 02 | NSXM, FUPACT, INS <= 630A | 02CCN | 155.19 | EUR | 1 | UN | 3303430289104 | A | 1 | 13.4 | 15.5 | 11.4 | CM | 1.021 | 1.021 | KG | 2367.78 | CMQ | 80 | UN |  | 43 | 120 | 80 | CM | 96.68 | 1.021 | KG | 412800 | CMQ | 10 | UN | 13303430289101 | 30 | 40 | 30 | CM | 10.66 | 1.021 | KG | 36000 | CMQ | [12 empty] | 1 | UN | 3303430289104 | 13.4 | 15.5 | 11.4 | CM | 1.021 | 1.021 | KG | 2367.78 | CMQ | 8536508000
LV533831 | Tabela de Preços de Equipamentos e sistemas de distribuição de energia de Baixa Tensão | 18/05/2026 | Modificação | motor-mechanism - MCH Ext - 48 V AC - drawout | BT8 | DBT | 133346 | COMPACT NS 630B-1600 | Power Products | PPCCB | CONFIGURABLE | 4 - LARGE BUILDING CONFIGURABLE | CCB | CCB | PL | COMPACT NS >= 630A | PLCCB | 1455.025 | EUR | 1 | UN | 3606489704261 | C | 1 | 5.5 | 10.5 | 8 | CM | 410 | 410 | G | 462 | CMQ | [48 empty] | 8538909999
C10F42D040 | Tabela de Preços de Equipamentos e sistemas de distribuição de energia de Baixa Tensão | 18/05/2026 | Modificação | ComPacT DISJUNTOR NSX100F 36kA CA 4P4D 40A 2,2 | BT4 | DBT | 191790 | COMPACT NSX | Power Products | PPCCB | GENERAL PURPOSE | 2 - SMALL & MED BUILDING GENERAL PURPOSE | CCN | CCN | 01 | NSX | 01CCN | 980.52 | EUR | 1 | UN | 3606482005518 | C | 1 | 14.5 | 19.6 | 14.5 | CM | 2.398 | 2.29 | KG | 4120.9 | CMQ | [12 empty] | 2 | UN | 13606482005515 | 30 | 40 | 30 | CM | 5.174 | 2.29 | KG | 36 | DMQ | [12 empty] | 1 | UN | 3606482005518 | 14.5 | 19.6 | 14.5 | CM | 2.398 | 2.29 | KG | 4120.9 | CMQ | 8536201090
5123176010 | Tabela de Preços de Soluções de Conectividade | 18/05/2026 | Modificação | STP500 - pipe temperature sensor - Continuum | GE1 | PRO | 179535 | SENSORS - PLANT ROOM | Digital Energy | DBPRD | GENERAL PURPOSE | 2B- BUILDING MANAGEMENT OFFER GENERAL PURPOSE | FDB | FDB | FD | FIELD DEVICES BMS | FDFDB | 53.8 | EUR | 1 | UN | 7332552012266 | C4 | 1 | 28.8 | 7.2 | 9.4 | CM | 180 | 110 | G | 1949.184 | CMQ | [12 empty] | 12 | UN |  | 30 | 40 | 30 | CM | 3.293 | 110 | KG | 36000 | CMQ | [12 empty] | 1 | UN | 7332552012266 | 7.2 | 28.2 | 9.6 | CM | 190 | 110 | G | 1949.184 | CMQ | 9025190090
AR3105B2 | Tabela de Preços de Equipamentos e sistemas de distribuição de energia de Baixa Tensão | 18/05/2026 | Modificação | Rack de servidor APC NetShelter SX de 2ª geração, 45U, 2124H x 600W x 1070D mm, com laterais, preto | ITE | UAI | 132665 | RACKS AND ENCLOSURES | Secure Power | SPRSY | CONFIGURABLE | 4 - LARGE BUILDING CONFIGURABLE | ILB | ILB | IR | OPTIMUM RACKS & ACCESSORIES | IRILB | 3176.72 | EUR | 1 | UN | 0731304642237 | C | 1 | 226.2 | 115.8 | 74.8 | CM | 153.7 | 153.7 | KG | 1959308.208 | CMQ | [36 empty] | 1 | UN | 731304642237 | 226.2 | 115.8 | 74.8 | CM | 153.7 | 153.7 | KG | 1959.308 | DMQ | 9403208000
50421 | Tabela de Preços de Equipamentos e sistemas de distribuição de energia de Baixa Tensão | 18/05/2026 | Modificação | split toroid OA type, for Vigirex and Vigilhom, TOA120, inner diameter 120 mm, rated current 250 A | BT4 | DBT | 181407 | VIGIREX TOROIDS | Power Products | PPCCB | GENERAL PURPOSE | 2 - SMALL & MED BUILDING GENERAL PURPOSE | CCN | CCN | 01 | NSX | 01CCN | 2221.97 | EUR | 1 | UN | 3606485433806 | A | 1 | 5.4 | 28.6 | 27 | CM | 1.601 | 1.5 | KG | 4169.88 | CMQ | [12 empty] | 12 | UN | 43606485433804 | 30 | 60 | 40 | CM | 19.392 | 1.5 | KG | 72000 | CMQ | [12 empty] | 1 | UN | 3606485433806 | 5.7 | 26.5 | 21.5 | CM | 1.616 | 1.5 | KG | 3247.575 | CMQ | 8504318090
NSYEC1262 | Tabela de Preços de Equipamentos e sistemas de distribuição de energia de Baixa Tensão | 18/05/2026 | Modificação | Spacial SF 2 entries cable gland plate - fixed by clips - 1200x600 mm | EN1 | CUE | 119490 | PanelSeT S FS Accessor | Power Products | PPUES | GENERAL PURPOSE | 3 - INDUSTRY GENERAL PURPOSE | UEA | UEA | EA | UE - FLOOR STANDING ENCLOSURES, SF, SM, AND SFP, IN STEEL. | EAUEA | 257.508 | EUR | 1 | UN | 3606485126517 | A4 | 1 | 3 | 3.5 | 39.5 | CM | 6.628 | 6.628 | KG | 414.75 | CMQ | 40 | UN |  | 480 | 1200 | 800 | MM | 277.4 | 6.628 | KG | 460.8 | DMQ | [12 empty] | 5 | UN |  | 0 | 0 | 0 | MM | 33.32 | 6.628 | KG | 0 | DMQ | 1 | UN | 3606485126517 | 520 | 35 | 400 | MM | 6.664 | 6.628 | KG | 7.28 | DMQ | 7326909890
18841 | Tabela de Preços de Equipamentos e sistemas de distribuição de energia de Baixa Tensão | 18/05/2026 | Modificação | Miniature circuit-breaker, Acti9 NG125L, 2P, 20 A, D curve, 50 kA (IEC 60947-2) | BT1 | RPT | 190600 | ACTI9 | Power Products | PPCFD | GENERAL PURPOSE | 2 - SMALL & MED BUILDING GENERAL PURPOSE | FTI | FTI | DI | ACTI9 PROTECTION DEVICES INDUSTRIAL | DIFTI | 415.12 | EUR | 1 | UN | 3303430188414 | C | 1 | 8.3 | 10.8 | 5.5 | CM | 478 | 478 | G | 493.02 | CMQ | [12 empty] | 36 | UN | 43303430188412 | 30 | 40 | 30 | CM | 18.175 | 478 | KG | 36000 | CMQ | 6 | UN | 13303430188411 | 0.9 | 3.56 | 1.15 | DM | 2.948 | 478 | KG | 3.685 | DMQ | 1 | UN | 3303430188414 | 0.83 | 1.08 | 0.55 | DM | 0.478 | 478 | KG | 0.493 | DMQ | 8536201090
BLRCH288A346B48 | Tabela de Preços de Equipamentos e sistemas de distribuição de energia de Baixa Tensão | 18/05/2026 | Modificação | VarPlus Can HDuty Capacitor - 28.8/34.6 kvar - 480 V - 50/60Hz | BTA | PRO | 108145 | PFC COMPONENTS | Digital Energy | DPLVP | CONFIGURABLE | 4 - LARGE BUILDING CONFIGURABLE | APQ | APQ | RB | POWER FACTOR CORRECTION | RBAPQ | 223.115 | EUR | 1 | UN | 3606485253848 | B | 1 | 19 | 31.5 | 19 | CM | 3.908 | 3.2 | KG | 11371.5 | CMQ | 15 | UN | 73606485253847 | 73.5 | 60 | 80 | CM | 70255 | 3.2 | G | 352.8 | DMQ | [24 empty] | 1 | UN | 3606485253848 | 19.2 | 32 | 20 | CM | 3817 | 3.2 | G | 12288 | CMQ | 8532100000
LC1E3210Q7 | Tabela de Preços de Equipamentos e sistemas de distribuição de energia de Baixa Tensão | 18/05/2026 | Modificação | Contactor, Easy TeSys Control, LC1E, 3P (3NO), AC-3/AC-3e, <=440 V, 32 A, bobina CA 380 V, 50/60 Hz, contacto auxiliar 1NO | BT2 | CUE | 133672 | EASY TESYS TVS CTR | Power Products | PPCTR | GENERAL PURPOSE | 2 - SMALL & MED BUILDING GENERAL PURPOSE | TEE | TEE | LC | TESYS EASY & SPECIAL | LCTEE | 167.24 | EUR | 1 | UN | 3606480650543 | C | 1 | 8.6 | 5.6 | 8.4 | CM | 449 | 449 | G | 404.544 | CMQ | 384 | UN | 3606480650543 | 580 | 800 | 600 | MM | 187728 | 449 | G | 278400000 | MMQ | 24 | UN |  | 0 | 0 | 0 | CM | 0 | 449 |  | 0 | [13 empty] | 1 | UN | 3606480650543 | 8.6 | 5.6 | 8.4 | CM | 449 | 449 | G | 404.544 | CMQ | 8536490099
A9F75425 | Tabela de Preços de Equipamentos e sistemas de distribuição de energia de Baixa Tensão | 18/05/2026 | Modificação | Acti9 iC60N - Disjuntor - 4P - 25A - Curva D - 6000A (IEC 60898-1) - 10 kA (IEC 60947-2) | BT1 | RPT | 190600 | ACTI9 | Power Products | PPCFD | GENERAL PURPOSE | 2 - SMALL & MED BUILDING GENERAL PURPOSE | FTD | FTD | DT | ACTI9 PROTECTION DEVICES TERTIARY | DTFTD | 161.77 | EUR | 1 | UN | 3606480081125 | A | 1 | 7.5 | 9.5 | 7.2 | CM | 462 | 462 | G | 513 | CMQ | [12 empty] | 33 | UN | 43606480081123 | 30 | 40 | 30 | CM | 16.284 | 462 | KG | 36000 | CMQ | 3 | UN | 13606480081122 | 8.1 | 22.4 | 9.8 | CM | 1.436 | 462 | KG | 1778.112 | CMQ | 1 | UN | 3606480081125 | 7.3 | 8.5 | 7.1 | CM | 459 | 462 | G | 440.555 | CMQ | 8536201090
C1034V100 | Tabela de Preços de Equipamentos e sistemas de distribuição de energia de Baixa Tensão | 18/05/2026 | Modificação | ComPacT DISPARADOR NSX100 CA 3P3D 100A 4,2 | BT4 | DBT | 191790 | COMPACT NSX | Power Products | PPCCB | GENERAL PURPOSE | 2 - SMALL & MED BUILDING GENERAL PURPOSE | CCN | CCN | 01 | NSX | 01CCN | 1340.685 | EUR | 1 | UN | 3606481993816 | C | 1 | 9.5 | 15 | 11 | CM | 602 | 602 | G | 1567.5 | CMQ | 80 | UN |  | 105 | 80 | 60 | CM | 58.12 | 602 | KG | 504 | DMQ | 10 | UN | 43606481993814 | 30 | 40 | 30 | CM | 6.41 | 602 | KG | 36 | DMQ | [12 empty] | 1 | UN | 3606481993816 | 9.5 | 15 | 11 | CM | 602 | 602 | G | 1567.5 | CMQ | 8536309000
A9F74313 | Tabela de Preços de Equipamentos e sistemas de distribuição de energia de Baixa Tensão | 18/05/2026 | Modificação | Acti9 iC60N - Disjuntor - 3P - 13A - Curva C - 6000A (IEC 60898-1) - 10kA (IEC 60947-2) | BT1 | RPT | 190600 | ACTI9 | Power Products | PPCFD | GENERAL PURPOSE | 2 - SMALL & MED BUILDING GENERAL PURPOSE | FTD | FTD | DT | ACTI9 PROTECTION DEVICES TERTIARY | DTFTD | 97.035 | EUR | 1 | UN | 3606480080333 | C | 1 | 5.5 | 9.5 | 7.5 | CM | 324 | 324 | G | 391.875 | CMQ | 352 | UN |  | 45 | 120 | 80 | CM | 134.112 | 324 | KG | 432000 | CMQ | 44 | UN | 43606480080331 | 30 | 40 | 30 | CM | 15.264 | 324 | KG | 36000 | CMQ | 4 | UN | 13606480080330 | 8 | 22.5 | 10 | CM | 1.351 | 324 | KG | 1800 | CMQ | 1 | UN | 3606480080333 | 75 | 94 | 54 | MM | 371 | 324 | G | 380700 | MMQ | 8536201090
LC1E1810M7 | Tabela de Preços de Equipamentos e sistemas de distribuição de energia de Baixa Tensão | 18/05/2026 | Modificação | Contactor, Easy TeSys Control, LC1E, 3P (3NO), AC-3/AC-3e, <=440 V, 18 A, bobina de 220 V CA, 50/60 Hz, contacto auxiliar 1NO | BT2 | CUE | 133672 | EASY TESYS TVS CTR | Power Products | PPCTR | GENERAL PURPOSE | 2 - SMALL & MED BUILDING GENERAL PURPOSE | TEE | TEE | LC | TESYS EASY & SPECIAL | LCTEE | 89.495 | EUR | 1 | UN | 3606480650437 | A | 1 | 5.2 | 9 | 8.8 | CM | 345 | 345 | G | 411.84 | CMQ | 576 | UN |  | 77 | 80 | 60 | CM | 201.024 | 345 | KG | 369600 | CMQ | 36 | UN | 43606480650435 | 15 | 40 | 30 | CM | 12.809 | 345 | KG | 18000 | CMQ | [12 empty] | 1 | UN | 3606480650437 | 8.31 | 4.82 | 7.4 | CM | 349 | 345 | G | 296.401 | CMQ | 8536490099
RE22R2KMR | Tabela de Preços de Automação e Controlo | 18/05/2026 | Modificação | Off-delay sincronismo relé - 0,05s ... 10min - 24 ... 240v ac / dc - 2c / o | AC3 | ACI | 100037 | TIMERS | Industrial Control | IDSIG | GENERAL PURPOSE | 3 - INDUSTRY GENERAL PURPOSE | ARO | ARO | RE | ELECTRONIC RELAYS | REARO | 192.55 | EUR | 1 | UN | 3606480792465 | A | 1 | 2.6 | 9.5 | 8.2 | CM | 109 | 100 | G | 202.54 | CMQ | 640 | UN | 73606480792464 | 50 | 60 | 80 | CM | 86.18 | 100 | KG | 240 | DMQ | 40 | UN | 43606480792463 | 15 | 40 | 30 | CM | 4.815 | 100 | KG | 18 | DMQ | [12 empty] | 1 | UN | 3606480792465 | 0.26 | 0.95 | 0.82 | DM | 0.109 | 100 | KG | 0.203 | DMQ | 8536490099
82147 | Tabela de Preços de Equipamentos e sistemas de distribuição de energia de Baixa Tensão | 18/05/2026 | Modificação | Unika interlocked socket - 32 A - 3P + N + E - 380...415 V AC - IP44 - panel | BT3 | RPT | 140900 | MUREVA | Power Products | PPCFD | GENERAL PURPOSE | 2 - SMALL & MED BUILDING GENERAL PURPOSE | FTC | FTC | PK | PK INDUSTRIAL PLUGS & SOCKETS | PKFTC | 156.2 | EUR | 1 | UN | 3303430821472 | C | 1 | 11.5 | 23.5 | 10.5 | CM | 880 | 880 | G | 2837.625 | CMQ | [12 empty] | 6 | UN | 43303430821470 | 30 | 40 | 30 | CM | 5.779 | 880 | KG | 36000 | CMQ | [12 empty] | 1 | UN | 3303430821472 | 10.5 | 23.5 | 11.5 | CM | 880 | 880 | G | 2837.625 | CMQ | 8536699099
BMXDDI3203 | Tabela de Preços de Automação e Controlo | 18/05/2026 | Modificação | M340,32 ED,48vDC (40P) | AC1 | ACI | 141165 | MODICON X80 I/O | Discrete Automation | IDPAC | PROGRAMABLE | 7 - INDUSTRY PROGRAMMABLE | AAP | AAP | HI | AUTOMATION PLANT | HIAAP | 626.4 | EUR | 1 | UN | 3606481946713 | B | 1 | 5.4 | 26 | 18 | CM | 308 | 308 | G | 2527.2 | CMQ | 80 | UN |  | 80 | 80 | 60 | CM | 36.8 | 308 | KG | 384000 | CMQ | 10 | UN | 13606481946710 | 30 | 40 | 30 | CM | 3.67 | 308 | KG | 36 | DMQ | [12 empty] | 1 | UN | 3606481946713 | 5.4 | 26 | 18 | CM | 320 | 308 | G | 2527.2 | CMQ | 8538909999
LV847370 | Tabela de Preços de Equipamentos e sistemas de distribuição de energia de Baixa Tensão | 18/05/2026 | Modificação | MX 2nd opening voltage release - 24 V AC/DC - for MTZ fixed | BT8 | DBT | 180968 | MASTERPACT MTZ COILS | Power Products | PPACB | CONFIGURABLE | 4 - LARGE BUILDING CONFIGURABLE | ACB | ACB | PR | AIR CIRCUIT BREAKERS | PRACB | 365.06 | EUR | 1 | UN | 3606480808128 | C | 1 | 3.4 | 8.3 | 6.1 | CM | 1.16 | 1.16 | KG | 172.142 | CMQ | [36 empty] | 1 | UN | 3606480808128 | 34 | 83 | 61 | MM | 1160 | 1.16 | G | 172142 | MMQ | 8538909999
XVSV9BBP | Tabela de Preços de Automação e Controlo | 18/05/2026 | Modificação | Harmony XVS, Editable voice alarms, black, mounting 96 mm DIN rail, PNP, 12...24V DC | AC3 | ACI | 135282 | SIRENE | Industrial Control | IDSIG | GENERAL PURPOSE | 3 - INDUSTRY GENERAL PURPOSE | CTS | CTS | IB | TOWER LIGHTS & BEACONS | IBCTS | 288.86 | EUR | 1 | UN | 3606480623899 | C | 1 | 5 | 10.5 | 10.5 | CM | 268 | 268 | G | 551.25 | CMQ | [12 empty] | 1 | UN | 23606480623893 | 30 | 40 | 30 | CM | 981 | 268 | G | 36 | DMQ | [12 empty] | 1 | UN | 3606480623899 | 105 | 105 | 50 | MM | 268 | 268 | G | 551250 | MMQ | 8531807000
LVS04640 | Tabela de Preços de Equipamentos e sistemas de distribuição de energia de Baixa Tensão | 18/05/2026 | Modificação | Linergy BS 1 uniao barr. HZ L=50/60mm | BT6 | DBT | 175684 | LINERGY IEC SYSTEMS | Power Products | PPLVS | GENERAL PURPOSE | 2 - SMALL & MED BUILDING GENERAL PURPOSE | LVE | LVE | L3 | LINERGY | L3LVE | 175.1 | EUR | 1 | UN | 3606481867025 | C | 1 | 5 | 6.5 | 5.5 | CM | 801 | 798 | G | 178.75 | CMQ | 384 | UN | 73606481867024 | 75 | 120 | 80 | CM | 326.208 | 798 | KG | 432 | DMQ | 12 | UN | 13606481867022 | 15 | 40 | 30 | CM | 9.819 | 798 | KG | 18 | DMQ | [12 empty] | 1 | UN | 3606481867025 | 5 | 6.5 | 5.5 | CM | 801 | 798 | G | 178.75 | CMQ | 7419809098
LV848111 | Tabela de Preços de Equipamentos e sistemas de distribuição de energia de Baixa Tensão | 18/05/2026 | Modificação | Switch-disconnector Masterpact MTZ3 40 HA - 4000 A - 4P fixed | BT8 | DBT | 145820 | MASTERPACT MTZ2-3 IEC | Power Products | PPACB | CONFIGURABLE | 4 - LARGE BUILDING CONFIGURABLE | ACB | ACB | PR | AIR CIRCUIT BREAKERS | PRACB | 40800.215 | EUR | 1 | UN | 3606480813443 | C | 1 | 25 | 25 | 22 | CM | 134.15 | 62.15 | KG | 13750 | CMQ | [36 empty] | 1 | UN | 3606480813443 | 1.5 | 2.56 | 2.2 | DM | 134.15 | 62.15 | KG | 8.448 | DMQ | 8536508000
LVS03711 | Tabela de Preços de Equipamentos e sistemas de distribuição de energia de Baixa Tensão | 18/05/2026 | Modificação | Espelho P MasterPacT MTZ2 Fixo | BT6 | DBT | 175795 | PRISMASET P STRUCT | Power Products | PPLVS | GENERAL PURPOSE | 2 - SMALL & MED BUILDING GENERAL PURPOSE | LVE | LVE | L1 | PRISMASET IP40 | L1LVE | 185.85 | EUR | 1 | UN | 3606481866431 | C | 1 | 2 | 50 | 45 | CM | 1.595 | 1.595 | KG | 4500 | CMQ | 60 | UN |  | 118 | 120 | 80 | CM | 115 | 1.595 | KG | 1132800 | CMQ | 6 | UN | 13606481866438 | 20.5 | 53 | 52 | CM | 10.358 | 1.595 | KG | 56498 | CMQ | [12 empty] | 1 | UN | 3606481866431 | 2 | 50 | 45 | CM | 1.608 | 1.595 | KG | 4500 | CMQ | 7326909890
LV563322 | Tabela de Preços de Equipamentos e sistemas de distribuição de energia de Baixa Tensão | 18/05/2026 | Modificação | Disjuntor, Easypact CVS630N, 50kA a 415VAC, 600A, unidade de disparo TM-D, 4P4d | BT8 | DBT | 174438 | EASYPACT CVS | Power Products | PPCCB | GENERAL PURPOSE | 2 - SMALL & MED BUILDING GENERAL PURPOSE | CVS | CVS | CV | EASYPACT CVS | CVCVS | 3387.225 | EUR | 1 | UN | 3606480257186 | C | 1 | 15.2 | 29.4 | 20 | CM | 8.222 | 8.222 | KG | 8937.6 | CMQ | [12 empty] | 3 | UN | 3606480257186 | 30 | 60 | 40 | CM | 24.9 | 8.222 | KG | 72 | DMQ | [12 empty] | 1 | UN | 3606480257186 | 15.2 | 29.4 | 20 | CM | 8.222 | 8.222 | KG | 8937.6 | CMQ | 8536209090
MP125ADZ80 | Tabela de Preços de Soluções de Conectividade | 18/05/2026 | Modificação | Adaptador MP125 para válvulas VZ22, VZ32, VZ42 (VA80), 20 unidades | GE1 | PRO | 191550 | PIBCV VALVE AND ACT. | Digital Energy | DBPRD | GENERAL PURPOSE | 2B- BUILDING MANAGEMENT OFFER GENERAL PURPOSE | FDB | FDB | FD | FIELD DEVICES BMS | FDFDB | 42.85 | EUR | 1 | UN | 3606486809419 | C | 1 | 12.4 | 4.8 | 15.2 | CM | 160 | 160 | G | 904.704 | CMQ | [36 empty] | 1 | UN | 3606486809419 | 5 | 7.4 | 8.9 | CM | 210 | 160 | G | 329.3 | CMQ | 8481900090
LP4K09008EW3 | Tabela de Preços de Automação e Controlo | 18/05/2026 | Modificação | Contactor TeSys K - 4P(2 NA + 2 NF) - AC-1 - <= 440 V 20 A - 48 V bobina CC | BT2 | CUE | 187518 | TESYS MICRA CTR | Power Products | PPCTR | GENERAL PURPOSE | 3 - INDUSTRY GENERAL PURPOSE | TCC | TCC | AC | TESYS CONTROL CONTACTOR | ACTCC | 75.135 | EUR | 1 | UN | 3389110498967 | A | 1 | 4.8 | 6.5 | 6.2 | CM | 219 | 219 | G | 193.44 | CMQ | 640 | UN |  | 75 | 80 | 60 | CM | 153.44 | 219 | KG | 0.36 | MTQ | 40 | UN | 43389110498965 | 15 | 40 | 30 | CM | 9.215 | 219 | KG | 18000 | CMQ | [12 empty] | 1 | UN | 3389110498967 | 4.8 | 6.5 | 6.2 | CM | 219 | 219 | G | 193.44 | CMQ | 8536419089
CAE22M5 | Tabela de Preços de Equipamentos e sistemas de distribuição de energia de Baixa Tensão | 18/05/2026 | Modificação | Relé de controle, Easy TeSys Control, CAE, 2NO+2NC, <=690V, bobina 220V AC 50Hz | BT2 | CUE | 144052 | EASYPACT TVS ACCESS | Power Products | PPCTR | GENERAL PURPOSE | 2 - SMALL & MED BUILDING GENERAL PURPOSE | TEE | TEE | LC | TESYS EASY & SPECIAL | LCTEE | 55.62 | EUR | 1 | UN | 3606480329326 | C | 1 | 5.2 | 8.7 | 7.5 | CM | 291 | 291 | G | 339.3 | CMQ | 576 | UN | 73606480329325 | 77 | 60 | 80 | CM | 183.396 | 291 | KG | 369.6 | DMQ | 36 | UN | 43606480329324 | 15 | 40 | 30 | CM | 10.931 | 291 | KG | 18 | DMQ | [12 empty] | 1 | UN | 3606480329326 | 0.87 | 0.75 | 0.52 | DM | 0.291 | 291 | KG | 0.339 | DMQ | 8536490099
BMH0701T11F2A | Tabela de Preços de Automação e Controlo | 18/05/2026 | Modificação | servo motor BMH - 1.4 Nm - 8000 rpm - keyed shaft - with brake - IP54 | AC2 | ACI | 132912 | SERVO MOTORS | Discrete Automation | IDMST | PROGRAMABLE | 7 - INDUSTRY PROGRAMMABLE | AAM | AAM | DV | MOTION | DVAAM | 1243.07 | EUR | 1 | UN | 3606485199801 | C | 1 | 11.8 | 37.8 | 17.5 | CM | 1.8 | 1.6 | KG | 7805.7 | CMQ | [12 empty] | 4 | UN |  | 30 | 60 | 40 | CM | 8.352 | 1.6 | KG | 72000 | CMQ | [12 empty] | 1 | UN | 3606485199801 | 110 | 400 | 200 | MM | 1800 | 1.6 | G | 8800 | CMQ | 8501510090
NSYCS400PLM | Tabela de Preços de Equipamentos e sistemas de distribuição de energia de Baixa Tensão | 18/05/2026 | Modificação | 35mm symetrical DIN rail -L 380mm for using with NSYTCSxx in PLM54 and 64 | EN1 | CUE | 120241 | PanelSeT P Accessories | Power Products | PPUES | GENERAL PURPOSE | 3 - INDUSTRY GENERAL PURPOSE | UEC | UEC | PM | UE - WALL MOUNTING ENCLOSURE PLM IN POLYESTER. | PMUEC | 7.446 | EUR | 1 | UN | 3606480191657 | A4 | 2 | 1 | 42 | 6 | CM | 145 | 145 | G | 252 | CMQ | 400 | UN |  | 500 | 1200 | 1000 | MM | 75.8 | 145 | KG | 600 | DMQ | [12 empty] | 100 | UN |  | 100 | 420 | 60 | MM | 14.5 | 145 | KG | 2.52 | DMQ | 2 | UN |  | 10 | 420 | 40 | MM | 0.29 | 145 | KG | 0.168 | DMQ | 7326909890
LV833769SP | Tabela de Preços de Equipamentos e sistemas de distribuição de energia de Baixa Tensão | 18/05/2026 | Modificação | Chassis locking - Profalux/Ronis adaptation kit w/o keylock - for MTZ1 | BT8 | DBT | 180969 | MASTERPACT MTZ ACC. | Power Products | PPACB | CONFIGURABLE | 4 - LARGE BUILDING CONFIGURABLE | ACB | ACB | PR | AIR CIRCUIT BREAKERS | PRACB | 124.855 | EUR | 1 | UN | 3606481186607 | C | 1 | 0.2 | 21.2 | 14 | CM | 60 | 60 | G | 59.36 | CMQ | [12 empty] | 5 | UN | 33606481186608 | 15 | 40 | 30 | CM | 900 | 60 | G | 18 | DMQ | [12 empty] | 1 | UN | 3606481186607 | 0.2 | 21.2 | 14 | CM | 60 | 60 | G | 59.36 | CMQ | 8538909999
ZB2BY4934 | Tabela de Preços de Automação e Controlo | 18/05/2026 | Modificação | legend - 30 x 40 mm - white - fast | AC3 | ACI | 100369 | PENDANT STATIONS | Industrial Control | IDSIG | GENERAL PURPOSE | 3 - INDUSTRY GENERAL PURPOSE | CTS | CTS | EM | CONTROL STATIONS | EMCTS | 4.1 | EUR | 1 | UN | 3389110645682 | B | 1 | 0.1 | 4 | 3 | CM | 0.9 | 0.9 | G | 1.2 | CMQ | [12 empty] | 100 | UN | 43389110645680 | 65 | 185 | 125 | MM | 174 | 0.9 | G | 1.503 | DMQ | 10 | UN | 13389110645689 | 10 | 80 | 80 | MM | 10 | 0.9 | G | 64 | CMQ | 1 | UN | 3389110645682 | 1 | 40 | 30 | MM | 1 | 0.9 | G | 1200 | MMQ | 4911990000
C25R32D250 | Tabela de Preços de Equipamentos e sistemas de distribuição de energia de Baixa Tensão | 18/05/2026 | Modificação | ComPacT DISJUNTOR NSX250R 200kA CA 3P 250A 2,2 | BT4 | DBT | 191790 | COMPACT NSX | Power Products | PPCCB | GENERAL PURPOSE | 2 - SMALL & MED BUILDING GENERAL PURPOSE | CCN | CCN | 01 | NSX | 01CCN | 7275.435 | EUR | 1 | UN | 3606482000971 | C | 1 | 11 | 19 | 14 | CM | 1.983 | 1.983 | KG | 2926 | CMQ | [12 empty] | 5 | UN | 43606482000979 | 30 | 40 | 30 | CM | 9.915 | 1.983 | KG | 36000 | CMQ | [12 empty] | 1 | UN | 3606482000971 | 11 | 19 | 14 | CM | 1.983 | 1.983 | KG | 2926 | CMQ | 8536209090
LV510345 | Tabela de Preços de Equipamentos e sistemas de distribuição de energia de Baixa Tensão | 18/05/2026 | Modificação | Easypact do disjuntor CVS100F, 36kA a 415VCA, unidade de disparo TMD 63A, 4P 3d | BT8 | DBT | 174438 | EASYPACT CVS | Power Products | PPCCB | GENERAL PURPOSE | 2 - SMALL & MED BUILDING GENERAL PURPOSE | CVS | CVS | CV | EASYPACT CVS | CVCVS | 437.655 | EUR | 1 | UN | 3606480220524 | C | 1 | 15.8 | 13.8 | 9 | CM | 2.8 | 2.1 | KG | 1962.36 | CMQ | [12 empty] | 6 | UN | 13606480220521 | 30 | 40 | 30 | CM | 16.8 | 2.1 | KG | 36 | DMQ | [12 empty] | 1 | UN | 3606480220524 | 15.8 | 13.8 | 9 | CM | 2.8 | 2.1 | KG | 1962.36 | CMQ | 8536201090
ZBRN2 | Tabela de Preços de Automação e Controlo | 18/05/2026 | Modificação | Harmony hub, wireless para modbus, porta de linha em série, 24... 240 v ac/dc | AC3 | ACI | 179650 | IOT BUTTON | Industrial Control | IDSIG | GENERAL PURPOSE | 3 - INDUSTRY GENERAL PURPOSE | CTS | CTS | MP | PUSHBUTTONS | MPCTS | 463.25 | EUR | 1 | UN | 3606480528491 | C | 1 | 7.3 | 13 | 9.6 | CM | 308 | 308 | G | 911.04 | CMQ | [12 empty] | 10 | UN | 43606480528499 | 15 | 40 | 30 | CM | 3685 | 308 | G | 18 | DMQ | [12 empty] | 1 | UN | 3606480528491 | 73 | 130 | 96 | MM | 323 | 308 | G | 911040 | MMQ | 8517620000
NSYSFLOCKT7 | Tabela de Preços de Equipamentos e sistemas de distribuição de energia de Baixa Tensão | 18/05/2026 | Modificação | Spacial SF/SM flat escutcheon lock - lock 7 mm triangular insert | EN1 | CUE | 119490 | PanelSeT S FS Accessor | Power Products | PPUES | GENERAL PURPOSE | 3 - INDUSTRY GENERAL PURPOSE | UEA | UEA | EA | UE - FLOOR STANDING ENCLOSURES, SF, SM, AND SFP, IN STEEL. | EAUEA | 84.249 | EUR | 1 | UN | 3606480067730 | A4 | 1 | 3 | 27 | 7 | CM | 212 | 212 | G | 567 | CMQ | [24 empty] | 25 | UN |  | 0 | 0 | 0 |  | 4 | 212 | KG | 1.08 | DMQ | 1 | UN | 3606480067730 | 40 | 270 | 100 | MM | 0.16 | 212 | KG | 1.08 | DMQ | 8301409000
LXM32AD72N4 | Tabela de Preços de Automação e Controlo | 18/05/2026 | Modificação | Motion servo drive - Lexium 32 - tensão de alimentação trifásica 208/480V - 0.4 kW | AC2 | ACI | 129679 | SERVO DRIVES | Discrete Automation | IDMST | PROGRAMABLE | 7 - INDUSTRY PROGRAMMABLE | AAM | AAM | DV | MOTION | DVAAM | 2216.59 | EUR | 1 | UN | 3606480216237 | B | 1 | 14.2 | 32.5 | 27.5 | CM | 5.551 | 4.8 | KG | 12691.25 | CMQ | 16 | UN | 73606480216236 | 77 | 60 | 80 | CM | 103.02 | 4.8 | KG | 369.6 | DMQ | 2 | UN | 43606480216235 | 30 | 40 | 30 | CM | 11.815 | 4.8 | KG | 36 | DMQ | [12 empty] | 1 | UN | 3606480216237 | 1.42 | 3.25 | 2.75 | DM | 5.551 | 4.8 | KG | 12.691 | DMQ | 8504409590
A9V16363 | Tabela de Preços de Equipamentos e sistemas de distribuição de energia de Baixa Tensão | 18/05/2026 | Modificação | Acti9 Vigi iC60 - Bloco diferencial - 3P - 63A - 500mA - Seletivo - Classe AC | BT1 | RPT | 135006 | ACTI9 | Power Products | PPCFD | GENERAL PURPOSE | 2 - SMALL & MED BUILDING GENERAL PURPOSE | FTI | FTI | DI | ACTI9 PROTECTION DEVICES INDUSTRIAL | DIFTI | 339.94 | EUR | 1 | UN | 3606480087585 | C | 1 | 8.7 | 14.7 | 12 | CM | 227 | 227 | G | 1534.68 | CMQ | [12 empty] | 15 | UN | 43606480087583 | 30 | 40 | 30 | CM | 4.072 | 227 | KG | 36000 | CMQ | [12 empty] | 1 | UN | 3606480087585 | 85 | 120 | 88 | MM | 239 | 227 | G | 897600 | MMQ | 8536303000
LV833815 | Tabela de Preços de Equipamentos e sistemas de distribuição de energia de Baixa Tensão | 18/05/2026 | Modificação | MX opening voltage release - 380/480 V AC - for drawout MTZ1 | BT8 | DBT | 180968 | MASTERPACT MTZ COILS | Power Products | PPACB | CONFIGURABLE | 4 - LARGE BUILDING CONFIGURABLE | ACB | ACB | PR | AIR CIRCUIT BREAKERS | PRACB | 434.56 | EUR | 1 | UN | 3606480814921 | C | 1 | 3.5 | 8.3 | 6.1 | CM | 1.165 | 1.165 | KG | 177.205 | CMQ | [36 empty] | 1 | UN | 3606480814921 | 35 | 83 | 61 | MM | 1165 | 1.165 | G | 177205 | MMQ | 8538909999
BSH0702P01A2A | Tabela de Preços de Automação e Controlo | 18/05/2026 | Modificação | AC Servo motor BSH - 2.2 N.m - 3000 rpm - eixo liso- sem freio - IP50 | AC2 | ACI | 132912 | SERVO MOTORS | Discrete Automation | IDMST | PROGRAMABLE | 7 - INDUSTRY PROGRAMMABLE | AAM | AAM | DV | MOTION | DVAAM | 960.23 | EUR | 1 | UN | 3389118136199 | C | 1 | 11.7 | 39.8 | 19.3 | CM | 3.276 | 3.276 | KG | 8987.238 | CMQ | 15 | UN | 73389118136198 | 77 | 60 | 80 | CM | 59.44 | 3.276 | KG | 369.6 | DMQ | 2 | UN |  | 30 | 60 | 40 | CM | 7.944 | 3.276 | KG | 72000 | CMQ | [12 empty] | 1 | UN | 3389118136199 | 170 | 460 | 162 | MM | 3396 | 3.276 | G | 12668.4 | CMQ | 8501510090
NSYCRN65200 | Tabela de Preços de Equipamentos e sistemas de distribuição de energia de Baixa Tensão | 18/05/2026 | Modificação | CAIXA DE SOBREPOR METALICA 600X500X200MM | EN1 | CUE | 119457 | PanelSeT S WM CRN | Power Products | PPUES | GENERAL PURPOSE | 3 - INDUSTRY GENERAL PURPOSE | UEC | UEC | EC | UE-STEEL WALL MOUNT. ENCLOSURE, CRN, S3D, CM AND CABLE GLAND | ECUEC | 274.05 | EUR | 1 | UN | 3606480212079 | A4 | 1 | 61 | 50.5 | 21.5 | CM | 11.182 | 11.182 | KG | 66230.75 | CMQ | 30 | UN | 73606480212078 | 2020 | 1200 | 1000 | MM | 357.5 | 11.182 | KG | 2.424 | DMQ | [24 empty] | 1 | UN | 3606480212079 | 620 | 220 | 520 | MM | 11.182 | 11.182 | KG | 70.928 | DMQ | 9403208000
ZB4BG02 | Tabela de Preços de Automação e Controlo | 18/05/2026 | Modificação | Cabeça de comutação selectora ø22 2-posição permanecer colocado ronis 455 | AC3 | ACI | 100316 | DIAMETER 22 | Industrial Control | IDSIG | GENERAL PURPOSE | 3 - INDUSTRY GENERAL PURPOSE | CTS | CTS | MP | PUSHBUTTONS | MPCTS | 74.1 | EUR | 1 | UN | 3389110368611 | A | 1 | 8.8 | 5.2 | 3.4 | CM | 104 | 104 | G | 155.584 | CMQ | [12 empty] | 50 | UN | 43389110368619 | 15 | 40 | 30 | CM | 5.607 | 104 | KG | 18000 | CMQ | 5 | UN | 53389110368616 | 8.8 | 26 | 3.4 | CM | 520 | 104 | G | 777.92 | CMQ | 1 | UN | 3389110368611 | 8.8 | 5.2 | 3.4 | CM | 104 | 104 | G | 155.584 | CMQ | 8538909999
XB4FW36B5 | Tabela de Preços de Automação e Controlo | 18/05/2026 | Modificação | botão flush luminosous azul 1no 24v ac led 1nc | AC3 | ACI | 100316 | DIAMETER 22 | Industrial Control | IDSIG | GENERAL PURPOSE | 3 - INDUSTRY GENERAL PURPOSE | CTS | CTS | MP | PUSHBUTTONS | MPCTS | 65.13 | EUR | 1 | UN | 3606489580759 | C | 1 | 8.7 | 5.2 | 4.3 | CM | 127 | 127 | G | 194.532 | CMQ | [12 empty] | 40 | UN | 23606489580753 | 15 | 40 | 30 | CM | 5.372 | 127 | KG | 18 | DMQ | 5 | UN | 13606489580756 | 4.3 | 26.5 | 8.7 | CM | 1.66 | 127 | KG | 0.991 | DMQ | 1 | UN | 3606489580759 | 4.3 | 8.7 | 5.2 | CM | 132 | 127 | G | 194.53 | CMQ | 8536508000
C404400DS | Tabela de Preços de Equipamentos e sistemas de distribuição de energia de Baixa Tensão | 18/05/2026 | Modificação | ComPacT INTERRUPTOR NSX400NA CC 4P 400A | BT4 | DBT | 191790 | COMPACT NSX | Power Products | PPCCB | GENERAL PURPOSE | 2 - SMALL & MED BUILDING GENERAL PURPOSE | CCN | CCN | 01 | NSX | 01CCN | 7578.685 | EUR | 1 | UN | 3606482003538 | C | 1 | 14.7 | 29.1 | 20 | CM | 7.286 | 7.286 | KG | 8555.4 | CMQ | [12 empty] | 2 | UN |  | 30 | 40 | 30 | CM | 14.884 | 7.286 | KG | 36000 | CMQ | [12 empty] | 1 | UN | 3606482003538 | 14.7 | 29.1 | 20 | CM | 7.286 | 7.286 | KG | 8555.4 | CMQ | 8536508000
NSYSIMP14 | Tabela de Preços de Equipamentos e sistemas de distribuição de energia de Baixa Tensão | 18/05/2026 | Modificação | Spacial SF intermediate mounting plate - 1400 mm | EN1 | CUE | 119490 | PanelSeT S FS Accessor | Power Products | PPUES | GENERAL PURPOSE | 3 - INDUSTRY GENERAL PURPOSE | UEA | UEA | EA | UE - FLOOR STANDING ENCLOSURES, SF, SM, AND SFP, IN STEEL. | EAUEA | 220.1445 | EUR | 1 | UN | 3606485131986 | C4 | 1 | 2 | 130 | 10 | CM | 2.9 | 2.9 | KG | 2600 | CMQ | 50 | UN |  | 500 | 1200 | 2000 | MM | 167 | 2.9 | KG | 1200 | DMQ | [24 empty] | 1 | UN | 3606485131986 | 1300 | 20 | 100 | MM | 2.9 | 2.9 | KG | 2.6 | DMQ | 7326909890
BSH0701P31A1A | Tabela de Preços de Automação e Controlo | 18/05/2026 | Modificação | AC servo motor BSH - 1.4 N.m - 3000 rpm - keyed shaft - without brake - IP65 | AC2 | ACI | 132912 | SERVO MOTORS | Discrete Automation | IDMST | PROGRAMABLE | 7 - INDUSTRY PROGRAMMABLE | AAM | AAM | DV | MOTION | DVAAM | 1046.18 | EUR | 1 | UN | 3389118135789 | C | 1 | 12.3 | 37.7 | 12.8 | CM | 2.1 | 2.1 | KG | 5935.488 | CMQ | [12 empty] | 2 | UN |  | 30 | 60 | 40 | CM | 5.352 | 2.1 | KG | 72000 | CMQ | [12 empty] | 1 | UN | 3389118135789 | 123 | 377 | 128 | MM | 2100 | 2.1 | G | 5935.49 | CMQ | 8501510090
VW3L2K001R30 | Tabela de Preços de Automação e Controlo | 18/05/2026 | Modificação | KIT Cabos Conectores - Interface/Conexão - Lexium ILA/ILE/ILS - 3 metros | AC2 | ACI | 138936 | INEGRATED ACCESS | Discrete Automation | IDMST | PROGRAMABLE | 7 - INDUSTRY PROGRAMMABLE | AAM | AAM | DV | MOTION | DVAAM | 316.2 | EUR | 1 | UN | 3606480216299 | C | 0 | 5 | 43 | 30 | CM | 650 | 600 | G | 6450 | CMQ | [12 empty] | 8 | UN |  | 30 | 60 | 40 | CM | 6.352 | 600 | KG | 72 | DMQ | [12 empty] | 1 | UN | 3606480216299 | 0.5 | 4.3 | 3 | DM | 0.65 | 600 | KG | 6.45 | DMQ | 8544429090
LV833787 | Tabela de Preços de Equipamentos e sistemas de distribuição de energia de Baixa Tensão | 18/05/2026 | Modificação | Door interlock left-hand side VPEC - for MTZ1 - drawout | BT8 | DBT | 180971 | MASTERPACT MTZ CONNECT | Power Products | PPACB | CONFIGURABLE | 4 - LARGE BUILDING CONFIGURABLE | ACB | ACB | PR | AIR CIRCUIT BREAKERS | PRACB | 322.305 | EUR | 1 | UN | 3606480812972 | C | 1 | 11 | 12 | 22 | CM | 106 | 90 | G | 2904 | CMQ | [36 empty] | 1 | UN | 3606480812972 | 110 | 120 | 220 | MM | 106 | 90 | G | 2904000 | MMQ | 8538909999
SZGBS24N | Tabela de Preços de Equipamentos e sistemas de distribuição de energia de Baixa Tensão | 18/05/2026 | Modificação | Obturador fraccionável 12 Mod (10 uni) | BT6 | DBT | 188310 | PrismaSeT XL | Power Products | PPCFD | GENERAL PURPOSE | 2 - SMALL & MED BUILDING GENERAL PURPOSE | PXS | PXS | 04 | PRISMASET XL | 04PXS | 29.085 | EUR | 1 | UN | 4015153767065 | A | 1 | 3.5 | 23.8 | 17.7 | CM | 220 | 220 | G | 1474.41 | CMQ | 96 | UN |  | 45 | 120 | 80 | CM | 43.612 | 220 | KG | 432000 | CMQ | 24 | UN | 14015153767062 | 30 | 60 | 40 | CM | 7.903 | 220 | KG | 72000 | CMQ | [12 empty] | 1 | UN | 4015153767065 | 11 | 6.5 | 40 | CM | 300 | 220 | G | 2860 | CMQ | 3926909790
VW3M1C20R10 | Tabela de Preços de Automação e Controlo | 18/05/2026 | Modificação | LXM28 STO cabo de ligação 1m | AC2 | ACI | 138931 | SERVO DRIVE ACCESS | Discrete Automation | IDMST | PROGRAMABLE | 7 - INDUSTRY PROGRAMMABLE | AAM | AAM | DV | MOTION | DVAAM | 13.24 | EUR | 1 | UN | 3606480736032 | B | 1 | 1.5 | 18 | 17 | CM | 71 | 71 | G | 459 | CMQ | [12 empty] | 20 | UN | 43606480736030 | 15 | 40 | 30 | CM | 1.77 | 71 | KG | 18 | DMQ | [12 empty] | 1 | UN | 3606480736032 | 1.5 | 18 | 17 | CM | 76 | 71 | G | 459 | CMQ | 8544429090
NSYPLM75G | Tabela de Preços de Equipamentos e sistemas de distribuição de energia de Baixa Tensão | 18/05/2026 | Modificação | Caixa poliéster monobloc IP66 - H747xW536xD300mm | EN1 | CUE | 120227 | PanelSeT P WM PLM | Power Products | PPUES | GENERAL PURPOSE | 3 - INDUSTRY GENERAL PURPOSE | UEC | UEC | PM | UE - WALL MOUNTING ENCLOSURE PLM IN POLYESTER. | PMUEC | 569.67 | EUR | 1 | UN | 3606480776694 | A4 | 1 | 33 | 81.5 | 56 | CM | 14 | 13.88 | KG | 150612 | CMQ | 8 | UN | 73606480776693 | 1250 | 1200 | 1000 | MM | 124 | 13.88 | KG | 1500 | DMQ | 1 | UN |  | 0 | 0 | 0 |  | 0 | 13.88 |  | 0 | [13 empty] | 1 | UN | 3606480776694 | 330 | 810 | 560 | MM | 14 | 13.88 | KG | 149.688 | DMQ | 9403700000
CBL016 | Tabela de Preços de Equipamentos e sistemas de distribuição de energia de Baixa Tensão | 18/05/2026 | Modificação | cabo plano em fita - conjunto de 1 - para BCPM - comprimento 1,2 m | BT7 | DBT | 187268 | ADVANCED METERS | Digital Energy | DPLVP | GENERAL PURPOSE | 2 - SMALL & MED BUILDING GENERAL PURPOSE | EMM | EMM | PW | METERS, INSULATION MONITORING & ENERGY SERVERS | PWEMM | 39.99 | EUR | 1 | UN | 3606480477041 | C | 1 | 5.1 | 15.2 | 7.6 | CM | 127.27 | 127.27 | G | 589.152 | CMQ | [12 empty] | 85 | UN |  | 30 | 60 | 40 | CM | 11.734 | 127.27 | KG | 72 | DMQ | [12 empty] | 1 | UN | 3606480477041 | 6.5 | 6 | 7.5 | CM | 129 | 127.27 | G | 292.5 | CMQ | 8544429090
LV431563 | Tabela de Preços de Equipamentos e sistemas de distribuição de energia de Baixa Tensão | 18/05/2026 | Modificação | espaçador 3P + separador de fases (NSX100/250)/INS100-250 | BT4 | DBT | 191790 | COMPACT NSX | Power Products | PPCCB | GENERAL PURPOSE | 2 - SMALL & MED BUILDING GENERAL PURPOSE | CCN | CCN | 01 | NSX | 01CCN | 72.045 | EUR | 1 | UN | 3606480019630 | A | 1 | 2 | 15 | 10 | CM | 208.2 | 208.2 | G | 300 | CMQ | 240 | UN | 73606480019639 | 50 | 120 | 80 | CM | 63.968 | 207.2 | KG | 480 | CMQ | 60 | UN | 43606480019638 | 30 | 60 | 40 | CM | 13.192 | 207.2 | KG | 72 | CMQ | 4 | UN | 13606480019637 | 9 | 22.5 | 15 | CM | 899 | 207.2 | G | 2930.4 | CMQ | 1 | UN | 3606480019630 | 2 | 15 | 10 | CM | 207.2 | 207.2 | G | 300 | CMQ | 8536699099
A9F88363 | Tabela de Preços de Equipamentos e sistemas de distribuição de energia de Baixa Tensão | 18/05/2026 | Modificação | Acti9 iC60H - Disjuntor - 3P - 63A - Curva B - 10000A (IEC 60898-1) - 15kA (IEC 60947-2) | BT1 | RPT | 190600 | ACTI9 | Power Products | PPCFD | GENERAL PURPOSE | 2 - SMALL & MED BUILDING GENERAL PURPOSE | FTI | FTI | DI | ACTI9 PROTECTION DEVICES INDUSTRIAL | DIFTI | 288.955 | EUR | 1 | UN | 3606480094736 | C | 1 | 7.3 | 9.4 | 5.3 | CM | 406 | 406 | G | 363.686 | CMQ | [12 empty] | 44 | UN | 43606480094734 | 30 | 40 | 30 | CM | 18.945 | 406 | KG | 36000 | CMQ | 4 | UN | 13606480094733 | 79 | 220 | 98 | MM | 1678 | 406 | G | 1703.24 | CMQ | 1 | UN | 3606480094736 | 73 | 94 | 53 | MM | 406 | 406 | G | 363686 | MMQ | 8536201090
XACS411 | Tabela de Preços de Automação e Controlo | 18/05/2026 | Modificação | Bloco de contacto de retorno por mola - 1 na - montagem frontal, centros de 30 ou 40 mm | AC3 | ACI | 100369 | PENDANT STATIONS | Industrial Control | IDSIG | GENERAL PURPOSE | 3 - INDUSTRY GENERAL PURPOSE | CTS | CTS | EM | CONTROL STATIONS | EMCTS | 21.43 | EUR | 1 | UN | 3389110647471 | C | 1 | 4 | 9 | 10 | CM | 58 | 58 | G | 360 | CMQ | [12 empty] | 60 | UN | 43389110647479 | 15 | 40 | 30 | CM | 3.534 | 58 | KG | 18 | DMQ | [12 empty] | 1 | UN | 3389110647471 | 4 | 9 | 10 | CM | 58 | 58 | G | 360 | CMQ | 8536508000
51006544M0 | Tabela de Preços de Equipamentos e sistemas de distribuição de energia de Baixa Tensão | 18/05/2026 | Modificação | Fusível, Fusarc CF, interior/exterior, 24 kV, 40 A, 442 mm | MT1 | MET | 139057 | OTHER FUSES | Power Products | PPMCP | CONFIGURABLE | 4B - LARGE BUILDING & ELECTRICAL INTENSIVE | MVP | MVP | FM | MV PRODUCT COMPONENTS | FMMVP | 148 | EUR | 1 | UN | 3606481004703 | C | 1 | 6.4 | 51 | 6.2 | CM | 1.755 | 1.755 | KG | 2023.68 | CMQ | 96 | UN | 73606481004702 | 50 | 120 | 80 | CM | 182.48 | 1.755 | KG | 480000 | CMQ | [24 empty] | 1 | UN | 3606481004703 | 6.4 | 51 | 6.2 | CM | 1.755 | 1.755 | KG | 1989 | CMQ | 8535100090
LTMR100EFM | Tabela de Preços de Automação e Controlo | 18/05/2026 | Modificação | Controlador LTMR TeSys T Ethernet TCP/IP 5-100A 100-240VCA | BT2 | CUE | 180774 | TESYS T MOTOR MGT SYS | Power Products | PPCTR | GENERAL PURPOSE | 3 - INDUSTRY GENERAL PURPOSE | TAP | TAP | EQ | TESYS ACTIVE & PROTECT | EQTAP | 1359.915 | EUR | 1 | UN | 3389119404914 | C | 1 | 7.2 | 13.5 | 10 | CM | 538 | 530 | G | 972 | CMQ | [12 empty] | 10 | UN | 43389119404912 | 15 | 40 | 30 | CM | 5.835 | 530 | KG | 18 | DMQ | [12 empty] | 1 | UN | 3389119404914 | 7.2 | 13.5 | 10 | CM | 538 | 530 | G | 972 | CMQ | 8537109199
490NTC00005 | Tabela de Preços de Automação e Controlo | 18/05/2026 | Modificação | Cabo Ethernet ConneXium – cabo cruzado de par entrançado blindado - 5 m | AC1 | ACI | 191775 | MODICON ETHERNET ACC | Discrete Automation | IDPAC | PROGRAMABLE | 7 - INDUSTRY PROGRAMMABLE | AAP | AAP | HI | AUTOMATION PLANT | HIAAP | 69.19 | EUR | 1 | UN | 3595862002233 | C | 1 | 2.5 | 30 | 20 | CM | 241 | 241 | G | 1500 | CMQ | [12 empty] | 10 | UN | 43595862002231 | 15 | 40 | 30 | CM | 2.44 | 241 | KG | 18 | DMQ | [12 empty] | 1 | UN | 3595862002233 | 25 | 300 | 200 | MM | 244 | 241 | G | 1500 | CMQ | 8544421000
SR2COM01 | Tabela de Preços de Automação e Controlo | 18/05/2026 | Modificação | Interface de comunicação - para relé inteligente zelio logic | AC1 | ACI | 113806 | ZELIO 2 SMART RELAYS | Discrete Automation | IDMST | GENERAL PURPOSE | 3 - INDUSTRY GENERAL PURPOSE | ARO | ARO | RE | ELECTRONIC RELAYS | REARO | 231.48 | EUR | 1 | UN | 3389110550207 | A | 1 | 6.6 | 13.5 | 10.2 | CM | 219 | 219 | G | 908.82 | CMQ | [12 empty] | 20 | UN | 43389110550205 | 30 | 40 | 30 | CM | 4.865 | 219 | KG | 0.036 | MTQ | [12 empty] | 1 | UN | 3389110550207 | 6.858 | 13.462 | 10.414 | CM | 219 | 219 | G | 961.445 | CMQ | 8517620000
BRS368HS0210 | Tabela de Preços de Automação e Controlo | 18/05/2026 | Modificação | VRDM368/50LHC EOIP41 KOMAX KABEL | AC2 | ACI | 115791 | STEPPER MOTORS | Discrete Automation | IDMST | PROGRAMABLE | 7 - INDUSTRY PROGRAMMABLE | MOC | MOC | HP | ALTAS PRESTACIONES | HPMOC | 774.99 | EUR | 1 | UN | 3606485157948 | C | 1 | 8 | 35.5 | 18.5 | CM | 1.72 | 1.62 | KG | 5254 | CMQ | [12 empty] | 1 | UN |  | 30 | 60 | 40 | CM | 2.972 | 1.62 | KG | 72000 | CMQ | [12 empty] | 1 | UN | 3606485157948 | 80 | 355 | 185 | MM | 1720 | 1.62 | G | 5254 | CMQ | 8501510090
EPDU2132M | Tabela de Preços de Equipamentos e sistemas de distribuição de energia de Baixa Tensão | 18/05/2026 | Modificação | Easy PDU com Medição Zero U 32A 230V 20C13 4C19 IEC309 | ITE | UAI | 180911 | MEDIUM RACK PDU | Secure Power | SPRSY | GENERAL PURPOSE | 2 - SMALL & MED BUILDING GENERAL PURPOSE | ISM | ISM | ER | EASY RACKS & ACCESSORIES | ERISM | 1764.29 | EUR | 1 | UN |  |  | 0 | 6.8 | 156 | 26 | CM | 4.35 | 4.35 | KG | 27580.8 | CMQ | 24 | UN |  | 71 | 200 | 120 | CM | 150.872 | 4.35 | KG | 1704000 | CMQ | [24 empty] | 1 | UN | 731304761211 | 14 | 156 | 17.5 | CM | 5.453 | 4.35 | KG | 38220 | CMQ | 8537109899
KBB40ED2303TW | Tabela de Preços de Equipamentos e sistemas de distribuição de energia de Baixa Tensão | 18/05/2026 | Modificação | Straight length, Canalis KBB, 40 A, 1 circuit L+N+PE, remote control circuit, 3 tap-off units, 3 m, white | BT9 | PRO | 106572 | CANALIS KB | Power Products | PPLVB | GENERAL PURPOSE | 2 - SMALL & MED BUILDING GENERAL PURPOSE | LBW | LBW | B1 | LIGHT BUSWAY | B1LBW | 530.18 | EUR | 1 | UN | 3606480001567 | C | 1 | 5.1 | 310 | 6 | CM | 4.5 | 4.5 | KG | 9486 | CMQ | [24 empty] | 6 | UN | 13606480001564 | 13 | 314 | 16 | CM | 28 | 4.5 | KG | 65312 | CMQ | 1 | UN | 3606480001567 | 6 | 310 | 5.1 | CM | 4.5 | 4.5 | KG | 9486 | CMQ | 8536900100
A9F89220 | Tabela de Preços de Equipamentos e sistemas de distribuição de energia de Baixa Tensão | 18/05/2026 | Modificação | Acti9 iC60H - Disjuntor - 2P - 20A - Curva C - 10000A (IEC 60898-1) - 15kA (IEC 60947-2) | BT1 | RPT | 190600 | ACTI9 | Power Products | PPCFD | GENERAL PURPOSE | 2 - SMALL & MED BUILDING GENERAL PURPOSE | FTI | FTI | DI | ACTI9 PROTECTION DEVICES INDUSTRIAL | DIFTI | 101.59 | EUR | 1 | UN | 3606480095047 | A | 1 | 3.5 | 9.5 | 7.5 | CM | 225 | 225 | G | 249.375 | CMQ | [12 empty] | 66 | UN | 43606480095045 | 30 | 40 | 30 | CM | 15.936 | 225 | KG | 36000 | CMQ | 6 | UN | 13606480095044 | 8.5 | 22 | 10 | CM | 1.404 | 225 | KG | 1870 | CMQ | 1 | UN | 3606480095047 | 3.5 | 9.5 | 7.5 | CM | 225 | 225 | G | 249.375 | CMQ | 8536201090
LRD1512 | Tabela de Preços de Automação e Controlo | 18/05/2026 | Modificação | Relé de proteção térmico Tesys LRD - 5.5...8 A - classe 20 | BT2 | CUE | 180784 | TESYS D2 OLR SIZE 1-2 | Power Products | PPCTR | GENERAL PURPOSE | 3 - INDUSTRY GENERAL PURPOSE | TPP | TPP | GM | TESYS POWER & PROTECT | GMTPP | 221.435 | EUR | 1 | UN | 3389110146707 | B | 1 | 7.8 | 5.4 | 9.6 | CM | 229 | 229 | G | 404.352 | CMQ | [12 empty] | 25 | UN | 43389110146705 | 15 | 40 | 30 | CM | 6.205 | 229 | KG | 18 | DMQ | [12 empty] | 1 | UN | 3389110146707 | 0.78 | 0.54 | 0.96 | DM | 0.23 | 229 | KG | 0.404 | DMQ | 8536490099
33770 | Tabela de Preços de Equipamentos e sistemas de distribuição de energia de Baixa Tensão | 18/05/2026 | Modificação | adaptação RONIS (SEM fechadura) | BT8 | DBT | 180976 | MASTERPACT NT-NW ACC. | Power Products | PPACB | CONFIGURABLE | 4 - LARGE BUILDING CONFIGURABLE | CCB | CCB | PL | COMPACT NS >= 630A | PLCCB | 118.1 | EUR | 1 | UN | 3303430337706 | C | 1 | 2.5 | 11.3 | 9 | CM | 15.6 | 15.6 | G | 254.25 | CMQ | [12 empty] | 10 | UN | 43303430337704 | 15 | 40 | 30 | CM | 456 | 15.6 | G | 18000 | CMQ | [12 empty] | 1 | UN | 3303430337706 | 2.5 | 11.3 | 9 | CM | 15.6 | 15.6 | G | 254.25 | CMQ | 8301600090
C40W36M320 | Tabela de Preços de Equipamentos e sistemas de distribuição de energia de Baixa Tensão | 18/05/2026 | Modificação | ComPacT DISJUNTOR NSX400HB2 100kA CA 3P 320A 6.3EM | BT4 | DBT | 191790 | COMPACT NSX | Power Products | PPCCB | GENERAL PURPOSE | 2 - SMALL & MED BUILDING GENERAL PURPOSE | CCN | CCN | 01 | NSX | 01CCN | 18446.35 | EUR | 1 | UN | 3606481989277 | C | 1 | 15.2 | 29.2 | 15.2 | CM | 5.82 | 5.82 | KG | 6746.368 | CMQ | [36 empty] | 1 | UN | 3606481989277 | 15.2 | 29.2 | 15.2 | CM | 5.82 | 5.82 | KG | 6746.37 | CMQ | 8536209090
BSH1403T21F2P | Tabela de Preços de Automação e Controlo | 18/05/2026 | Modificação | AC servo motor BSH - 27.8 N.m - 3000 rpm - untapped shaft - with brake - IP65 | AC2 | ACI | 132912 | SERVO MOTORS | Discrete Automation | IDMST | PROGRAMABLE | 7 - INDUSTRY PROGRAMMABLE | AAM | AAM | DV | MOTION | DVAAM | 2769.62 | EUR | 1 | UN | 3606485201474 | C | 1 | 27 | 48.2 | 27 | CM | 13.29 | 13.29 | KG | 35137.8 | CMQ | 10 | UN |  | 45 | 120 | 80 | CM | 144.9 | 13.29 | KG | 432000 | CMQ | [24 empty] | 1 | UN | 3606485201474 | 27 | 48.2 | 27 | CM | 13.29 | 13.29 | KG | 35137.8 | CMQ | 8501522089
NU124420 | Tabela de Preços de Equipamentos e sistemas de distribuição de energia de Baixa Tensão | 18/05/2026 | Modificação | Nova Unica System - Posto de trabalho - saliente - 4 colunas - antibacteriano - Branco | IS3 | RPT | 181958 | NEW UNICA | Home Solutions | HSCWD | GENERAL PURPOSE | 1 - RESIDENTIAL GENERAL PURPOSE | CLT | CLT | TR | CONNECTED LIVING NSY | TRCLT | 39.77 | EUR | 1 | UN | 3606481054173 | C | 1 | 7.9 | 31.6 | 18 | CM | 745 | 745 | G | 4493.52 | CMQ | 40 | UN |  | 77 | 80 | 60 | CM | 45.908 | 745 | KG | 369.6 | DMQ | 10 | UN | 23606481054177 | 30 | 60 | 40 | CM | 9.352 | 745 | KG | 72 | DMQ | [12 empty] | 1 | UN | 3606481054173 | 7.9 | 31.6 | 18 | CM | 745 | 745 | G | 4493.52 | CMQ | 3926909790
18717 | Tabela de Preços de Equipamentos e sistemas de distribuição de energia de Baixa Tensão | 18/05/2026 | Modificação | Miniature circuit-breaker, Acti9 NG125H, 2P, 25 A, C curve, 36 kA (IEC 60947-2) | BT1 | RPT | 190600 | ACTI9 | Power Products | PPCFD | GENERAL PURPOSE | 2 - SMALL & MED BUILDING GENERAL PURPOSE | FTI | FTI | DI | ACTI9 PROTECTION DEVICES INDUSTRIAL | DIFTI | 303.12 | EUR | 1 | UN | 3303430187172 | A | 1 | 5.5 | 10.8 | 8.1 | CM | 475 | 475 | G | 481.14 | CMQ | [12 empty] | 36 | UN | 43303430187170 | 30 | 40 | 30 | CM | 18.115 | 475 | KG | 36000 | CMQ | 6 | UN | 13303430187179 | 0.91 | 3.62 | 1.19 | DM | 2.938 | 475 | KG | 3.92 | DMQ | 1 | UN | 3303430187172 | 0.55 | 1.08 | 0.81 | DM | 0.475 | 475 | KG | 0.481 | DMQ | 8536201090
STBEHC3020KC | Tabela de Preços de Automação e Controlo | 18/05/2026 | Modificação | Kit módulo contagem 1via 40khz mola | AC1 | ACI | 112980 | MODICON STB I/O | Discrete Automation | IDPAC | PROGRAMABLE | 7 - INDUSTRY PROGRAMMABLE | AAP | AAP | HI | AUTOMATION PLANT | HIAAP | 286.04 | EUR | 1 | UN | 3595863933116 | B | 1 | 3.4 | 13.2 | 8 | CM | 163 | 163 | G | 359.04 | CMQ | [12 empty] | 12 | UN |  | 15 | 40 | 15 | CM | 2385 | 163 | G | 9 | DMQ | [12 empty] | 1 | UN | 3595863933116 | 35 | 130 | 80 | MM | 164 | 163 | G | 364 | CMQ | 8538909999
M9F14206 | Tabela de Preços de Equipamentos e sistemas de distribuição de energia de Baixa Tensão | 18/05/2026 | Modificação | Multi9 - Disjuntor C60H, 2P, 6A, curva C, 15kA (IEC/EN 60947-2) | BT1 | RPT | 190621 | MULTI9 | Power Products | PPCFD | GENERAL PURPOSE | 2 - SMALL & MED BUILDING GENERAL PURPOSE | FTD | FTD | D9 | MULTI9 PROTECTION FOR OEM | D9FTD | 102.505 | EUR | 1 | UN | 3606480577178 | C | 1 | 7.5 | 8.5 | 3.6 | CM | 210 | 210 | G | 229.5 | CMQ | [12 empty] | 72 | UN | 43606480577176 | 30 | 40 | 30 | CM | 16.087 | 210 | KG | 36 | DMQ | 6 | UN | 13606480577175 | 0.78 | 2.25 | 0.85 | DM | 1.31 | 210 | KG | 1.492 | DMQ | 1 | UN | 3606480577178 | 0.75 | 0.85 | 0.36 | DM | 0.21 | 210 | KG | 0.23 | DMQ | 8536201090
A9E18035 | Tabela de Preços de Equipamentos e sistemas de distribuição de energia de Baixa Tensão | 18/05/2026 | Modificação | Botão verde/verde de pressão dupla Acti9 iPB 1NA-1NA | BT1 | RPT | 135006 | ACTI9 | Power Products | PPCFD | GENERAL PURPOSE | 2 - SMALL & MED BUILDING GENERAL PURPOSE | FTI | FTI | DI | ACTI9 PROTECTION DEVICES INDUSTRIAL | DIFTI | 33.71 | EUR | 1 | UN | 3606480088278 | A | 1 | 8.5 | 8 | 2 | CM | 46 | 46 | G | 136 | CMQ | [12 empty] | 108 | UN | 43606480088276 | 30 | 40 | 30 | CM | 6.067 | 46 | KG | 36000 | CMQ | 12 | UN | 13606480088275 | 0.8 | 2.3 | 1 | DM | 0.62 | 46 | KG | 1.84 | DMQ | 1 | UN | 3606480088278 | 8.5 | 8 | 2 | CM | 46 | 46 | G | 136 | CMQ | 8536508000
EZ9F34232 | Tabela de Preços de Equipamentos e sistemas de distribuição de energia de Baixa Tensão | 18/05/2026 | Modificação | Easy9, disjuntor 2P, 32A, curva C, 4500A (IEC/EN 60898-1) | BT1 | RPT | 190615 | EASY9 | Power Products | PPCFD | GENERAL PURPOSE | 1 - RESIDENTIAL GENERAL PURPOSE | FDR | FDR | FA | APARENTA MODULAR EASY9 VIVIENDA / 4,5KA & TYPE AC | FAFDR | 14.43 | EUR | 1 | UN | 3606480586965 | C | 1 | 9.9 | 13.2 | 3.7 | CM | 196 | 196 | G | 483.516 | CMQ | [12 empty] | 72 | UN | 43606480586963 | 30 | 40 | 30 | CM | 15.439 | 196 | KG | 36000 | CMQ | 6 | UN | 13606480586962 | 8.5 | 22.5 | 9 | CM | 1.246 | 196 | KG | 1721.25 | CMQ | 1 | UN | 3606480586965 | 7.5 | 8.5 | 3.6 | CM | 238 | 196 | G | 229.5 | CMQ | 8536201090
M9F23320 | Tabela de Preços de Equipamentos e sistemas de distribuição de energia de Baixa Tensão | 18/05/2026 | Modificação | Multi9 - C60SP - Disjuntor - 3P - 20 A - D Curve - 480Y/277 V - 10 kA - UL 1077 | BT1 | RPT | 190621 | MULTI9 | Power Products | PPCFD | GENERAL PURPOSE | 2 - SMALL & MED BUILDING GENERAL PURPOSE | FTD | FTD | D9 | MULTI9 PROTECTION FOR OEM | D9FTD | 126.125 | EUR | 1 | UN | 3606481169136 | C | 1 | 7.5 | 8.5 | 5.4 | CM | 348 | 348 | G | 344.25 | CMQ | [12 empty] | 48 | UN | 43606481169134 | 30 | 40 | 30 | CM | 17.739 | 348 | KG | 36 | DMQ | 4 | UN | 13606481169133 | 0.8 | 2.25 | 0.9 | DM | 1.431 | 348 | KG | 1.62 | DMQ | 1 | UN | 3606481169136 | 7.5 | 8.5 | 5.4 | CM | 348 | 348 | G | 344.25 | CMQ | 8536201090
NSYSPS8100 | Tabela de Preços de Equipamentos e sistemas de distribuição de energia de Baixa Tensão | 18/05/2026 | Modificação | Spacial SF side panel plinth - 100x800 mm | EN1 | CUE | 119490 | PanelSeT S FS Accessor | Power Products | PPUES | GENERAL PURPOSE | 3 - INDUSTRY GENERAL PURPOSE | UEA | UEA | EA | UE - FLOOR STANDING ENCLOSURES, SF, SM, AND SFP, IN STEEL. | EAUEA | 114.3675 | EUR | 1 | UN | 3606485126647 | A4 | 1 | 6.5 | 66 | 12 | CM | 2.646 | 2.646 | KG | 5148 | CMQ | 70 | UN |  | 500 | 1200 | 1000 | MM | 187.9 | 2.646 | KG | 600 | DMQ | [24 empty] | 1 | UN | 3606485126647 | 110 | 810 | 200 | MM | 2.47 | 2.646 | KG | 17.82 | DMQ | 7326909890
XVUZ01 | Tabela de Preços de Automação e Controlo | 18/05/2026 | Modificação | Unidade de fixação de luzes de torre modular, preto , ø60, 3 pinos de montagem directa | AC3 | ACI | 135280 | TOWER LIGHT | Industrial Control | IDSIG | GENERAL PURPOSE | 3 - INDUSTRY GENERAL PURPOSE | CTS | CTS | IB | TOWER LIGHTS & BEACONS | IBCTS | 50.57 | EUR | 1 | UN | 3606480556036 | C | 1 | 9.3 | 13.4 | 9.3 | CM | 164 | 63 | G | 1158.966 | CMQ | 192 | UN |  | 77 | 80 | 60 | CM | 36.8 | 63 | KG | 369600 | CMQ | 24 | UN | 23606480556030 | 30 | 40 | 30 | CM | 4.678 | 63 | KG | 36000 | CMQ | [12 empty] | 1 | UN | 3606480556036 | 9.3 | 13.3 | 9.2 | CM | 160 | 63 | G | 1137.948 | CMQ | 8531900000
NSYCRN33200 | Tabela de Preços de Equipamentos e sistemas de distribuição de energia de Baixa Tensão | 18/05/2026 | Modificação | CAIXA DE SOBREPOR METALICA 300X300X200MM | EN1 | CUE | 119457 | PanelSeT S WM CRN | Power Products | PPUES | GENERAL PURPOSE | 3 - INDUSTRY GENERAL PURPOSE | UEC | UEC | EC | UE-STEEL WALL MOUNT. ENCLOSURE, CRN, S3D, CM AND CABLE GLAND | ECUEC | 144.13 | EUR | 1 | UN | 3606480212529 | A4 | 1 | 32 | 21 | 31 | CM | 4.73 | 4.73 | KG | 20832 | CMQ | 96 | UN |  | 2080 | 1200 | 1000 | MM | 490 | 4.73 | KG | 2496 | DMQ | [24 empty] | 1 | UN | 3606480212529 | 320 | 220 | 320 | MM | 4.873 | 4.73 | KG | 22.528 | DMQ | 9403208000
MEG3301-6035 | Tabela de Preços de Equipamentos e sistemas de distribuição de energia de Baixa Tensão | 18/05/2026 | Modificação | D-Life - Tecla bipolar O/I - Branco | IS1 | RPT | 181950 | MERTEN SYSTEM D | Home Solutions | HSCWD | GENERAL PURPOSE | 1 - RESIDENTIAL GENERAL PURPOSE | CLD | CLD | 40 | CONNECTED LIVING MERTEN | 40CLD | 8.785 | EUR | 1 | UN | 4042811195472 | C | 1 | 2.6 | 7 | 7 | CM | 24 | 24 | G | 127.4 | CMQ | [12 empty] | 90 | UN | 24042811195476 | 18.5 | 40 | 30 | CM | 3.475 | 24 | KG | 22200 | CMQ | 10 | UN | 14042811195479 | 8.9 | 16.2 | 12 | CM | 307 | 24 | G | 1730.16 | CMQ | 1 | UN | 4042811195472 | 2.7 | 7 | 7.1 | CM | 25 | 24 | G | 134.19 | CMQ | 3926909790
XAWG100EX | Tabela de Preços de Automação e Controlo | 18/05/2026 | Modificação | Estação de controlo - xaw-g - plástico - 1 no - verde - iniciar | AC3 | ACI | 100375 | ENCLOSURES&SAFETY C.S. | Industrial Control | IDSIG | GENERAL PURPOSE | 3 - INDUSTRY GENERAL PURPOSE | CTS | CTS | MP | PUSHBUTTONS | MPCTS | 278.81 | EUR | 1 | UN | 3389118047129 | B | 1 | 13.5 | 15.5 | 9 | CM | 628 | 628 | G | 1883.25 | CMQ | [12 empty] | 8 | UN | 43389118047127 | 30 | 40 | 30 | CM | 5.444 | 628 | KG | 36 | DMQ | [12 empty] | 1 | UN | 3389118047129 | 135 | 155 | 90 | MM | 660 | 628 | G | 1883.25 | CMQ | 8536508000
A9F95104 | Tabela de Preços de Equipamentos e sistemas de distribuição de energia de Baixa Tensão | 18/05/2026 | Modificação | Acti9 iC60L - Disjuntor - 1P - 4A - Curva K - 15000A (IEC 60898-1) - 100 kA (IEC 60947-2) | BT1 | RPT | 190600 | ACTI9 | Power Products | PPCFD | GENERAL PURPOSE | 2 - SMALL & MED BUILDING GENERAL PURPOSE | FTI | FTI | DI | ACTI9 PROTECTION DEVICES INDUSTRIAL | DIFTI | 140.02 | EUR | 1 | UN | 3606480084621 | C | 1 | 7.3 | 9.4 | 1.7 | CM | 112 | 112 | G | 116.654 | CMQ | [12 empty] | 48 | UN | 43606480084629 | 15 | 40 | 30 | CM | 6.687 | 112 | KG | 18000 | CMQ | 12 | UN | 13606480084628 | 0.76 | 2.26 | 0.88 | DM | 1.377 | 112 | KG | 1.511 | DMQ | 1 | UN | 3606480084621 | 7.3 | 9.4 | 1.7 | CM | 112 | 112 | G | 116.654 | CMQ | 8536201090
TM5SE1IC01024 | Tabela de Preços de Automação e Controlo | 18/05/2026 | Modificação | Módulo contador - 1 HSC incremental - 100 KHz | AC1 | ACI | 131225 | M258 CONTROLLER | Discrete Automation | IDMST | PROGRAMABLE | 7 - INDUSTRY PROGRAMMABLE | AAM | AAM | A6 | PLC ADVANCED | A6AAM | 462.44 | EUR | 1 | UN | 3595864074849 | C | 1 | 1.9 | 10.4 | 5.9 | CM | 38 | 38 | G | 116.584 | CMQ | [12 empty] | 42 | UN |  | 15 | 40 | 15 | CM | 1794 | 38 | G | 9 | DMQ | [12 empty] | 1 | UN | 3595864074849 | 59 | 104 | 19 | MM | 39 | 38 | G | 116584 | MMQ | 9029100090
GV4PEM03N | Tabela de Preços de Automação e Controlo | 18/05/2026 | Modificação | TeSys GV4 - disjuntor magneto-térmico multifuncional - 3.5A 3P - Everlink | BT2 | CUE | 187424 | TESYS DECA FRAME 4 CB | Power Products | PPCTR | GENERAL PURPOSE | 3 - INDUSTRY GENERAL PURPOSE | TPP | TPP | GM | TESYS POWER & PROTECT | GMTPP | 1137.69 | EUR | 1 | UN | 3606481386274 | B | 1 | 11 | 22 | 17 | CM | 1.67 | 1.45 | KG | 4114 | CMQ | [12 empty] | 5 | UN | 43606481386272 | 30 | 40 | 30 | CM | 9 | 1.45 | KG | 36000 | CMQ | [12 empty] | 1 | UN | 3606481386274 | 11 | 22 | 17 | CM | 1.67 | 1.45 | KG | 4114 | CMQ | 8536201090
LVS04162 | Tabela de Preços de Equipamentos e sistemas de distribuição de energia de Baixa Tensão | 18/05/2026 | Modificação | Linergy BS 4 Barras CU perf.250A,C=1m | BT6 | DBT | 175684 | LINERGY IEC SYSTEMS | Power Products | PPLVS | GENERAL PURPOSE | 2 - SMALL & MED BUILDING GENERAL PURPOSE | LVE | LVE | L3 | LINERGY | L3LVE | 316.725 | EUR | 1 | UN | 3606481870254 | C | 1 | 2 | 109.5 | 13 | CM | 3.476 | 3.476 | KG | 2847 | CMQ | 60 | UN |  | 29 | 120 | 80 | CM | 221 | 3.476 | KG | 278.4 | DMQ | [24 empty] | 1 | UN | 3606481870254 | 2 | 109.5 | 13 | CM | 3.487 | 3.476 | KG | 2847 | CMQ | 8536909500
LC1D188BD | Tabela de Preços de Automação e Controlo | 18/05/2026 | Modificação | Contactor Tesys D - 4P(2 NA + 2 NF) - AC-1 - <= 440 V 32 A - 24 V CC bobina | BT2 | CUE | 187516 | TESYS DECA CONT. <115A | Power Products | PPCTR | GENERAL PURPOSE | 3 - INDUSTRY GENERAL PURPOSE | TCC | TCC | AC | TESYS CONTROL CONTACTOR | ACTCC | 219.925 | EUR | 1 | UN | 3389110334128 | B | 1 | 5.8 | 12 | 9.5 | CM | 627 | 627 | G | 661.2 | CMQ | [12 empty] | 16 | UN | 13389110334125 | 15 | 40 | 30 | CM | 10.606 | 627 | KG | 18 | DMQ | [12 empty] | 1 | UN | 3389110334128 | 0.55 | 1.18 | 0.95 | DM | 0.634 | 627 | KG | 0.617 | DMQ | 8536419089
SLAWLXX | Tabela de Preços de Soluções de Conectividade | 18/05/2026 | Modificação | SpaceLogic SLA Series Sensor, Room, Resistive,10K T3 with Optimum White Housing | GE1 | PRO | 117134 | LIVING SPACE SENSORS | Digital Energy | DBPRD | GENERAL PURPOSE | 2B- BUILDING MANAGEMENT OFFER GENERAL PURPOSE | FDB | FDB | FD | FIELD DEVICES BMS | FDFDB | 127.97 | EUR | 1 | UN | 3606481901149 | C | 1 | 14.2 | 4.8 | 9.8 | CM | 180 | 180 | G | 667.968 | CMQ | [12 empty] | 4 | UN |  | 15 | 40 | 15 | CM | 927.28 | 180 | G | 9000 | CMQ | [12 empty] | 1 | UN | 3606481901149 | 4.5 | 12.5 | 9.1 | CM | 181.82 | 180 | G | 511.875 | CMQ | 9025190090
METSECT5DD100 | Tabela de Preços de Equipamentos e sistemas de distribuição de energia de Baixa Tensão | 18/05/2026 | Modificação | Transformador de corrente tropicalizado 1000 5 saída dupla para barras 34x84 | BT7 | DBT | 107955 | CURRENT TRANSFORMERS | Digital Energy | DPLVP | GENERAL PURPOSE | 2 - SMALL & MED BUILDING GENERAL PURPOSE | EMM | EMM | PW | METERS, INSULATION MONITORING & ENERGY SERVERS | PWEMM | 133.25 | EUR | 1 | UN | 3606480618925 | A | 1 | 10.7 | 13.7 | 10.4 | CM | 592.6 | 592.6 | G | 1524.536 | CMQ | [12 empty] | 12 | UN | 43606480618923 | 30 | 40 | 30 | CM | 7.689 | 592.6 | KG | 36 | DMQ | [12 empty] | 1 | UN | 3606480618925 | 10.7 | 13.7 | 10.4 | CM | 590 | 592.6 | G | 1524.536 | CMQ | 8504318090
ATS22C11S6U | Tabela de Preços de Automação e Controlo | 18/05/2026 | Modificação | soft starter-ATS22-control110V-power208V(30hp)/230V(40hp)/460V(75hp)/575V(100hp) | AC2 | ACI | 129711 | ALTISTART 22 | Drives | IDVSD | CONFIGURABLE | 5 - INDUSTRY CONFIGURABLE | SDS | SDS | AP | ADVANCED SOFT STARTERS | APSDS | 3226.91 | EUR | 1 | UN | 3606480167430 | C | 1 | 25.5 | 42 | 33 | CM | 13.018 | 13.018 | KG | 35343 | CMQ | 4 | UN | 73606480167439 | 73.5 | 60 | 80 | CM | 65.072 | 13.018 | KG | 352.8 | DMQ | [24 empty] | 1 | UN | 3606480167430 | 2.55 | 4.2 | 3.3 | DM | 13.018 | 13.018 | KG | 35.343 | DMQ | 8537109899
BMH1903P31F2A | Tabela de Preços de Automação e Controlo | 18/05/2026 | Modificação | Servo motor BMH - 65 Nm - 3500 rpm - eixo com chaveta - com freio - IP65/IP67 | AC2 | ACI | 132912 | SERVO MOTORS | Discrete Automation | IDMST | PROGRAMABLE | 7 - INDUSTRY PROGRAMMABLE | AAM | AAM | DV | MOTION | DVAAM | 6596.31 | EUR | 1 | UN | 3606485264295 | C | 1 | 30 | 79.5 | 40 | CM | 45 | 44.5 | KG | 95400 | CMQ | 2 | UN |  | 50 | 60 | 80 | CM | 98.5 | 44.5 | KG | 240 | DMQ | [24 empty] | 1 | UN | 3606485264295 | 3 | 7.95 | 4 | DM | 45 | 44.5 | KG | 95.4 | DMQ | 8501523090
M9F23402 | Tabela de Preços de Equipamentos e sistemas de distribuição de energia de Baixa Tensão | 18/05/2026 | Modificação | Multi9 - Disjuntor C60SP, 4P, 2A, curva D, 10kA (UL1077), 10kA (IEC/EN 60947-2) | BT1 | RPT | 190621 | MULTI9 | Power Products | PPCFD | GENERAL PURPOSE | 2 - SMALL & MED BUILDING GENERAL PURPOSE | FTD | FTD | D9 | MULTI9 PROTECTION FOR OEM | D9FTD | 229.435 | EUR | 1 | UN | 3606481169327 | C | 1 | 7.5 | 8.5 | 7.2 | CM | 462 | 462 | G | 459 | CMQ | [12 empty] | 36 | UN | 43606481169325 | 30 | 40 | 30 | CM | 17.623 | 462 | KG | 36000 | CMQ | 3 | UN | 13606481169324 | 9 | 23 | 8 | CM | 1.428 | 462 | KG | 1656 | CMQ | 1 | UN | 3606481169327 | 7.5 | 8.5 | 7.2 | CM | 462 | 462 | G | 459 | CMQ | 8536201090
LR2K0302 | Tabela de Preços de Automação e Controlo | 18/05/2026 | Modificação | Relé térmico - TeSys LR2K – 3P 0,16...0,23A - classe 10A | BT2 | CUE | 180782 | TESYS MICRA OLR | Power Products | PPCTR | GENERAL PURPOSE | 3 - INDUSTRY GENERAL PURPOSE | TPP | TPP | GM | TESYS POWER & PROTECT | GMTPP | 80.74 | EUR | 1 | UN | 3389110230369 | B | 1 | 5 | 8.5 | 7 | CM | 158.5 | 145 | G | 297.5 | CMQ | [12 empty] | 41 | UN | 43389110230367 | 15 | 40 | 30 | CM | 6.851 | 145 | KG | 18 | DMQ | [12 empty] | 1 | UN | 3389110230369 | 0.7 | 0.83 | 0.43 | DM | 0.156 | 145 | KG | 0.25 | DMQ | 8536490099
C10F3MA050 | Tabela de Preços de Equipamentos e sistemas de distribuição de energia de Baixa Tensão | 18/05/2026 | Modificação | ComPacT DISJUNTOR NSX100F 36kA CA 3P3D 50A MA | BT4 | DBT | 191790 | COMPACT NSX | Power Products | PPCCB | GENERAL PURPOSE | 2 - SMALL & MED BUILDING GENERAL PURPOSE | CCN | CCN | 01 | NSX | 01CCN | 473.89 | EUR | 1 | UN | 3606481997654 | C | 1 | 14.2 | 19.6 | 11.4 | CM | 1.83 | 1.73 | KG | 3172.848 | CMQ | [12 empty] | 4 | UN | 13606481997651 | 300 | 400 | 300 | MM | 7933 | 1.73 | G | 36000000 | MMQ | [12 empty] | 1 | UN | 3606481997654 | 15 | 20 | 12 | CM | 1.873 | 1.73 | KG | 3600 | CMQ | 8536201090
REL50340 | Tabela de Preços de Equipamentos e sistemas de distribuição de energia de Baixa Tensão | 18/05/2026 | Modificação | PowerLogic P5V20 4TP 24-250V 10DI-8DO RSTP Eth RJ45 | MT1 | MET | 134740 | ADVANCED RELAYS | Digital Energy | DPMVP | CONFIGURABLE | 4B - LARGE BUILDING & ELECTRICAL INTENSIVE | MVA | MVA | FR | MV PROTECTION RELAYS AND FEEDER AUTOMATION | FRMVA | 3553.5 | EUR | 1 | UN | 3606481207890 | C | 1 | 13.5 | 37 | 27 | CM | 2.8 | 2.5 | KG | 13486.5 | CMQ | [12 empty] | 1 | UN | 3606481207890 | 30 | 40 | 30 | CM | 3.241 | 2.5 | KG | 36000 | CMQ | [12 empty] | 1 | UN | 3606481207890 | 13.5 | 37 | 27 | CM | 2.8 | 2.5 | KG | 13486.5 | CMQ | 8537109199
18629 | Tabela de Preços de Equipamentos e sistemas de distribuição de energia de Baixa Tensão | 18/05/2026 | Modificação | Miniature circuit-breaker, Acti9 NG125N, 2P, 80 A, C curve, 25 kA (IEC 60947-2) | BT1 | RPT | 190600 | ACTI9 | Power Products | PPCFD | GENERAL PURPOSE | 2 - SMALL & MED BUILDING GENERAL PURPOSE | FTI | FTI | DI | ACTI9 PROTECTION DEVICES INDUSTRIAL | DIFTI | 274.215 | EUR | 1 | UN | 3303430186298 | B | 1 | 5.8 | 11 | 8 | CM | 499 | 499 | G | 510.4 | CMQ | [12 empty] | 36 | UN | 43303430186296 | 30 | 40 | 30 | CM | 19.015 | 499 | KG | 36000 | CMQ | 6 | UN | 13303430186295 | 0.9 | 3.6 | 1.2 | DM | 3.088 | 499 | KG | 3.888 | DMQ | 1 | UN | 3303430186298 | 0.58 | 1.09 | 0.83 | DM | 0.5 | 499 | KG | 0.525 | DMQ | 8536209090
LV429261 | Tabela de Preços de Equipamentos e sistemas de distribuição de energia de Baixa Tensão | 18/05/2026 | Modificação | 3 ligações em esquadria + separador de fases (NSX100/250 INV/INS) | BT4 | DBT | 191790 | COMPACT NSX | Power Products | PPCCB | GENERAL PURPOSE | 2 - SMALL & MED BUILDING GENERAL PURPOSE | CCN | CCN | 01 | NSX | 01CCN | 46.26 | EUR | 1 | UN | 3606480019753 | C | 1 | 3 | 11 | 13.5 | CM | 194 | 194 | G | 445.5 | CMQ | [12 empty] | 60 | UN | 43606480019751 | 30 | 60 | 40 | CM | 14.366 | 194 | KG | 72 | DMQ | 12 | UN | 13606480019750 | 1 | 3.5 | 2 | DM | 2.72 | 194 | KG | 7 | DMQ | 1 | UN | 3606480019753 | 0.3 | 1.1 | 1.35 | DM | 0.194 | 194 | KG | 0.446 | DMQ | 8536901000
ZB5AW7A1715 | Tabela de Preços de Automação e Controlo | 18/05/2026 | Modificação | cabeça de botão duplo de impulso - Ø 22 - com marcação | AC3 | ACI | 100316 | DIAMETER 22 | Industrial Control | IDSIG | GENERAL PURPOSE | 3 - INDUSTRY GENERAL PURPOSE | CTS | CTS | MP | PUSHBUTTONS | MPCTS | 58.63 | EUR | 1 | UN | 3389119043403 | C | 1 | 3.5 | 5.3 | 4.6 | CM | 24 | 17 | G | 85.33 | CMQ | [12 empty] | 200 | UN |  | 30 | 40 | 30 | CM | 5.313 | 17 | KG | 36000 | CMQ | [12 empty] | 1 | UN | 3389119043403 | 4.5 | 5.3 | 3.3 | CM | 23 | 17 | G | 78.705 | CMQ | 8538909999
NSYLT8 | Tabela de Preços de Equipamentos e sistemas de distribuição de energia de Baixa Tensão | 18/05/2026 | Modificação | CHAVE PARA FECHO TRIANGULO | EN1 | CUE | 132520 | DOOR ACCESSORIES | Power Products | PPUES | GENERAL PURPOSE | 3 - INDUSTRY GENERAL PURPOSE | UEA | UEA | EA | UE - FLOOR STANDING ENCLOSURES, SF, SM, AND SFP, IN STEEL. | EAUEA | 17.595 | EUR | 1 | UN | 3606480310034 | A4 | 1 | 1.4 | 9 | 5.6 | CM | 63.5 | 63.5 | G | 70.56 | CMQ | [24 empty] | 150 | UN |  | 0 | 0 | 0 | MM | 9.45 | 63.5 | KG | 0 | DMQ | 1 | UN | 3606480310034 | 10 | 60 | 120 | MM | 0.063 | 63.5 | KG | 0.072 | DMQ | 8301700000
LVS04984 | Tabela de Preços de Equipamentos e sistemas de distribuição de energia de Baixa Tensão | 18/05/2026 | Modificação | Comp.P Forma 2 JdB HZ. L400 P600 3M | BT6 | DBT | 175795 | PRISMASET P STRUCT | Power Products | PPLVS | GENERAL PURPOSE | 2 - SMALL & MED BUILDING GENERAL PURPOSE | LVE | LVE | L1 | PRISMASET IP40 | L1LVE | 218.555 | EUR | 1 | UN | 3606481880499 | C | 1 | 3.5 | 41.5 | 34.8 | CM | 2.067 | 2.067 | KG | 5054.7 | CMQ | 60 | UN | 73606481880498 | 102 | 120 | 80 | CM | 139.2 | 2.067 | KG | 979.2 | DMQ | 5 | UN | 13606481880496 | 30 | 60 | 40 | CM | 10.978 | 2.067 | KG | 72000 | CMQ | [12 empty] | 1 | UN | 3606481880499 | 4 | 41.5 | 34.5 | CM | 2.2 | 2.067 | KG | 5727 | CMQ | 7326909890
NSYMP168 | Tabela de Preços de Equipamentos e sistemas de distribuição de energia de Baixa Tensão | 18/05/2026 | Modificação | Spacial SF/SM mounting plate - 1600x800 mm | EN1 | CUE | 119490 | PanelSeT S FS Accessor | Power Products | PPUES | GENERAL PURPOSE | 3 - INDUSTRY GENERAL PURPOSE | UEA | UEA | EA | UE - FLOOR STANDING ENCLOSURES, SF, SM, AND SFP, IN STEEL. | EAUEA | 343.1025 | EUR | 1 | UN | 3606485126814 | A4 | 1 | 3.5 | 150 | 70 | CM | 25.5 | 25.5 | KG | 36750 | CMQ | 20 | UN | 73606485126813 | 955 | 1200 | 2000 | MM | 560 | 25.5 | KG | 2292 | DMQ | 1 | UN |  | 1510 | 40 | 710 | MM | 25 | 25.5 | KG | 42.884 | DMQ | 1 | UN |  | 1510 | 40 | 710 | MM | 25 | 25.5 | KG | 42.884 | DMQ | 1 | UN | 3606485126814 | 1510 | 40 | 710 | MM | 25 | 25.5 | KG | 42.884 | DMQ | 8302420090
ZB5FW133 | Tabela de Preços de Automação e Controlo | 18/05/2026 | Modificação | Outgoing led cabeça botão flush luminosous verde | AC3 | ACI | 100316 | DIAMETER 22 | Industrial Control | IDSIG | GENERAL PURPOSE | 3 - INDUSTRY GENERAL PURPOSE | CTS | CTS | MP | PUSHBUTTONS | MPCTS | 26.01 | EUR | 1 | UN | 3606481361707 | C | 1 | 4.4 | 5.9 | 5.3 | CM | 22 | 22 | G | 137.588 | CMQ | [36 empty] | 1 | UN | 3606481361707 | 5.5 | 5.2 | 4.3 | CM | 23 | 22 | G | 122.98 | CMQ | 8538909999
EZ9R66440 | Tabela de Preços de Equipamentos e sistemas de distribuição de energia de Baixa Tensão | 18/05/2026 | Modificação | Easy9, Interruptor diferencial, 4P, 40A, tipo AC, 300mA | BT1 | RPT | 133779 | EASY9 | Power Products | PPCFD | GENERAL PURPOSE | 1 - RESIDENTIAL GENERAL PURPOSE | FDR | FDR | FA | APARENTA MODULAR EASY9 VIVIENDA / 4,5KA & TYPE AC | FAFDR | 65.35 | EUR | 1 | UN | 3606480588082 | C | 1 | 8 | 9 | 8 | CM | 330 | 330 | G | 576 | CMQ | 216 | UN |  | 20 | 80 | 60 | CM | 79.78 | 330 | KG | 96000 | CMQ | 27 | UN | 43606480588080 | 30 | 40 | 30 | CM | 11.88 | 330 | KG | 36000 | CMQ | 3 | UN | 13606480588089 | 9.2 | 25.5 | 9.7 | CM | 1.49 | 330 | KG | 2275.62 | CMQ | 1 | UN | 3606480588082 | 8 | 9 | 8 | CM | 330 | 330 | G | 576 | CMQ | 8536201090
A9E18326 | Tabela de Preços de Equipamentos e sistemas de distribuição de energia de Baixa Tensão | 18/05/2026 | Modificação | sinalizador luminoso intermitente Acti9 iIL - Vermelha - 110-230 V ca | BT1 | RPT | 135006 | ACTI9 | Power Products | PPCFD | GENERAL PURPOSE | 2 - SMALL & MED BUILDING GENERAL PURPOSE | FTI | FTI | DI | ACTI9 PROTECTION DEVICES INDUSTRIAL | DIFTI | 83.79 | EUR | 1 | UN | 3606480088384 | B | 1 | 6.8 | 9 | 1.7 | CM | 44 | 44 | G | 104.04 | CMQ | [12 empty] | 108 | UN | 43606480088382 | 30 | 40 | 30 | CM | 5.779 | 44 | KG | 36000 | CMQ | 12 | UN | 13606480088381 | 0.98 | 2.32 | 0.8 | DM | 0.588 | 44 | KG | 1.819 | DMQ | 1 | UN | 3606480088384 | 0.68 | 0.9 | 0.17 | DM | 0.044 | 44 | KG | 0.104 | DMQ | 8531807000
KNB25CF5 | Tabela de Preços de Equipamentos e sistemas de distribuição de energia de Baixa Tensão | 18/05/2026 | Modificação | Canalis - Ligador 25A 3F + N + PE fusível NF | BT9 | PRO | 100777 | CANALIS KN | Power Products | PPLVB | CONFIGURABLE | 4 - LARGE BUILDING CONFIGURABLE | BUS | BUS | B2 | BUSWAY KN | B2BUS | 96.47 | EUR | 1 | UN | 3606480003295 | A | 1 | 7.8 | 15.8 | 11.8 | CM | 294 | 294 | G | 1454.232 | CMQ | 384 | UN | 73606480003294 | 82.3 | 120 | 80 | CM | 133.872 | 294 | KG | 790080 | CMQ | 24 | UN | 33606480003296 | 1.7 | 6 | 4 | DM | 7.617 | 294 | KG | 40.8 | DMQ | [12 empty] | 1 | UN | 3606480003295 | 7.8 | 15.8 | 11.8 | CM | 296 | 294 | G | 1454.232 | CMQ | 8536901000
NSY2SPN228 | Tabela de Preços de Equipamentos e sistemas de distribuição de energia de Baixa Tensão | 18/05/2026 | Modificação | Painéis laterais, PanelSeT SFN, para invólucro elétrico H2200 D800mm, fixação externa, conjunto de 2 | EN1 | CUE | 119490 | PanelSeT S FS Accessor | Power Products | PPUES | GENERAL PURPOSE | 3 - INDUSTRY GENERAL PURPOSE | UEP | UEP | FS | UE - FLOOR STANDING STEEL SFN ENCLOSURES. | FSUEP | 647.8745 | EUR | 1 | UN | 3606486104507 | C | 0 | 6 | 222 | 78 | CM | 46.5 | 46.5 | KG | 103896 | CMQ | 12 | UN |  | 95.5 | 120 | 223.5 | CM | 614 | 46.5 | KG | 2561310 | CMQ | [24 empty] | 1 | UN |  | 7 | 222 | 78 | CM | 46 | 46.5 | KG | 121212 | CMQ | 9403991090
NSYPLA5104G | Tabela de Preços de Equipamentos e sistemas de distribuição de energia de Baixa Tensão | 18/05/2026 | Modificação | Floor standing enclosure polyester vers.PLA completely sealed 500x1000x420 IP65 | EN1 | CUE | 108763 | PanelSeT P FS PLA | Power Products | PPUES | GENERAL PURPOSE | 3 - INDUSTRY GENERAL PURPOSE | UEA | UEA | PA | UE - FLOOR STANDING ENCLOSURES PLA IN POLYESTER. | PAUEA | 1418.5985 | EUR | 1 | UN | 3606480774850 | C4 | 1 | 45 | 103 | 52 | CM | 27 | 27 | KG | 241020 | CMQ | 6 | UN |  | 1670 | 1200 | 1000 | MM | 213.816 | 27 | KG | 2004 | DMQ | [12 empty] | 1 | UN |  | 0 | 0 | 0 |  | 33.136 | 27 | KG | 236.385 | DMQ | 1 | UN | 3606480774850 | 510 | 450 | 1030 | MM | 33.136 | 27 | KG | 236.385 | DMQ | 9403700000
XPSUAT13A3AP | Tabela de Preços de Automação e Controlo | 18/05/2026 | Modificação | Módulo seguridad UAT categoria 4 24V parafuso | AC4 | ACI | 188010 | WIRED SE SAFETY MODULE | Discrete Automation | IDMST | CONFIGURABLE | 5 - INDUSTRY CONFIGURABLE | ABA | ABA | AX | SAFETY LOGICAL CONTROL | AXABA | 389.82 | EUR | 1 | UN | 3606489601690 | C | 1 | 6.5 | 13.5 | 15.5 | CM | 440 | 350 | G | 1360.125 | CMQ | 128 | UN |  | 77 | 80 | 60 | CM | 70.66 | 350 | KG | 369600 | CMQ | 16 | UN | 43606489601698 | 30 | 40 | 30 | CM | 7.706 | 350 | KG | 36000 | CMQ | [12 empty] | 1 | UN | 3606489601690 | 6.5 | 13.5 | 15.5 | CM | 440 | 350 | G | 1360.125 | CMQ | 8536419089
LV836700 | Tabela de Preços de Equipamentos e sistemas de distribuição de energia de Baixa Tensão | 18/05/2026 | Modificação | MN Diagnostic undervoltage release - 24 V AC 24/30 V DC - for MTZ fixed | BT8 | DBT | 180968 | MASTERPACT MTZ COILS | Power Products | PPACB | CONFIGURABLE | 4 - LARGE BUILDING CONFIGURABLE | ACB | ACB | PR | AIR CIRCUIT BREAKERS | PRACB | 557.555 | EUR | 1 | UN | 3606481176745 | C | 1 | 3 | 8.2 | 6 | CM | 172 | 162 | G | 147.6 | CMQ | [36 empty] | 1 | UN | 3606481176745 | 0.3 | 0.82 | 0.6 | DM | 0.172 | 162 | KG | 0.148 | DMQ | 8536508000
SRT001 | Tabela de Preços de Equipamentos e sistemas de distribuição de energia de Baixa Tensão | 18/05/2026 | Modificação | Conjunto de Cabos de Saída da APC para Smart-UPS SRT 5kVA | ITH | UAI | 132634 | SMART-UPS ON-LINE | Secure Power | SPBPP | GENERAL PURPOSE | 2 - SMALL & MED BUILDING GENERAL PURPOSE | ITH | ITH | I1 | OPTIMUM UPS 1PH | I1ITH | 358.83 | EUR | 1 | UN | 0731304310778 | C | 1 | 13.7 | 18.8 | 25.9 | CM | 0.82 | 0.82 | KG | 1.762 | GLL | [36 empty] | 1 | UN | 731304310778 | 14 | 19 | 25.5 | CM | 820 | 0.82 | G | 6.783 | DMQ | 8536909500
M9F15320 | Tabela de Preços de Equipamentos e sistemas de distribuição de energia de Baixa Tensão | 18/05/2026 | Modificação | Multi9 - Disjuntor C60H, 3P, 20A, curva D, 15kA (IEC/EN 60947-2) | BT1 | RPT | 190621 | MULTI9 | Power Products | PPCFD | GENERAL PURPOSE | 2 - SMALL & MED BUILDING GENERAL PURPOSE | FTD | FTD | D9 | MULTI9 PROTECTION FOR OEM | D9FTD | 224.425 | EUR | 1 | UN | 3606480577758 | C | 4 | 5.4 | 8.5 | 7.5 | CM | 321 | 321 | G | 344.25 | CMQ | [12 empty] | 48 | UN | 43606480577756 | 30 | 40 | 30 | CM | 17.095 | 321 | KG | 36 | DMQ | 4 | UN | 13606480577755 | 0.8 | 2.25 | 0.9 | DM | 1.384 | 321 | KG | 1.62 | DMQ | 1 | UN | 3606480577758 | 0.75 | 0.85 | 0.54 | DM | 0.321 | 321 | KG | 0.344 | DMQ | 8536201090
XB4BWCUST05 | Tabela de Preços de Automação e Controlo | 18/05/2026 | Modificação | Immuminated pushbotton | AC3 | ACI | 100316 | DIAMETER 22 | Industrial Control | IDSIG | GENERAL PURPOSE | 3 - INDUSTRY GENERAL PURPOSE | CTS | CTS | MP | PUSHBUTTONS | MPCTS | 80.99 | EUR | 1 | UN | 3606481820587 | C | 1 | 88 | 54 | 34 | CM | 97 | 97 | G | 161568 | CMQ | [36 empty] | 1 | UN | 3606481820587 | 88 | 54 | 34 | CM | 97 | 97 | G | 161568 | CMQ | 8536508000
EZ9S16263 | Tabela de Preços de Equipamentos e sistemas de distribuição de energia de Baixa Tensão | 18/05/2026 | Modificação | Easy9 - Interruptor 2P 63A | BT1 | RPT | 190615 | EASY9 | Power Products | PPCFD | GENERAL PURPOSE | 1 - RESIDENTIAL GENERAL PURPOSE | FDR | FDR | FA | APARENTA MODULAR EASY9 VIVIENDA / 4,5KA & TYPE AC | FAFDR | 18.07 | EUR | 1 | UN | 3606480581243 | C | 1 | 7.81 | 8.52 | 3.6 | CM | 182 | 173 | G | 239.548 | CMQ | [12 empty] | 72 | UN | 43606480581241 | 30 | 40 | 30 | CM | 12.543 | 157 | KG | 36000 | CMQ | 6 | UN | 13606480581240 | 8.9 | 22 | 9.3 | CM | 996 | 157 | G | 1820.94 | CMQ | 1 | UN | 3606480581243 | 7.7 | 8.5 | 3.6 | CM | 157 | 157 | G | 235.62 | CMQ | 8536508000
BMH1401P12F1A | Tabela de Preços de Automação e Controlo | 18/05/2026 | Modificação | servo motor BMH - 10.3 Nm - 4000 rpm - keyed shaft - with brake - IP54 | AC2 | ACI | 132912 | SERVO MOTORS | Discrete Automation | IDMST | PROGRAMABLE | 7 - INDUSTRY PROGRAMMABLE | AAM | AAM | DV | MOTION | DVAAM | 2358.69 | EUR | 1 | UN | 3606485198293 | C | 1 | 26 | 60 | 20 | CM | 10.6 | 10.3 | KG | 31200 | CMQ | [12 empty] | 1 | UN |  | 30 | 60 | 40 | CM | 11.752 | 10.3 | KG | 72000 | CMQ | [12 empty] | 1 | UN | 3606485198293 | 260 | 600 | 200 | MM | 10600 | 10.3 | G | 31200 | CMQ | 8501522089
TM7ACTLA | Tabela de Preços de Automação e Controlo | 18/05/2026 | Modificação | TM7 linha terminator - M12 - bus CANopen | AC1 | ACI | 131243 | TM7 I/O | Discrete Automation | IDMST | PROGRAMABLE | 7 - INDUSTRY PROGRAMMABLE | AAM | AAM | A6 | PLC ADVANCED | A6AAM | 40.79 | EUR | 1 | UN | 3595864093277 | B | 1 | 1.5 | 11 | 6.5 | CM | 11 | 11 | G | 107.25 | CMQ | [36 empty] | 1 | UN | 3595864093277 | 1.5 | 11 | 6.5 | CM | 12 | 11 | G | 107.25 | CMQ | 8536909500
MIP12312 | Tabela de Preços de Equipamentos e sistemas de distribuição de energia de Baixa Tensão | 18/05/2026 | Modificação | Quadro saliente, Resi9 MP, IP40, 3x12 módulos, porta opaca | BT3 | RPT | 137969 | RESI9 | Power Products | PPCFD | GENERAL PURPOSE | 1 - RESIDENTIAL GENERAL PURPOSE | FR9 | FR9 | C9 | FD RESIDENTIAL - COF | C9FR9 | 104.495 | EUR | 1 | UN | 3606480147845 | C | 1 | 11.4 | 47.9 | 27.1 | CM | 1.602 | 1.602 | KG | 14798.226 | CMQ | 64 | UN |  | 120 | 120 | 80 | CM | 122.272 | 1.602 | KG | 1152 | DMQ | [12 empty] | 4 | UN | 13606480147842 | 3.2 | 5.36 | 4.21 | DM | 6.892 | 1.602 | KG | 72.21 | DMQ | 1 | UN | 3606480147845 | 1.14 | 4.79 | 2.71 | DM | 1.602 | 1.602 | KG | 14.798 | DMQ | 8538100000
SX-DRD-SB | Tabela de Preços de Soluções de Conectividade | 18/05/2026 | Modificação | Security Expert smartcard reader, 13.56MHz/125KHz, mullion | GE1 | PRO | 189592 | ACCESS CONTROL PRODCTS | Digital Energy | DBPRD | PROGRAMABLE | 6 - CRITICAL & SPECIALIZED BUILDING PROGRAMMABLE | BMS | BMS | HV | BMS CONTROLLERS & SYSTEMS | HVBMS | 375.98 | EUR | 1 | UN | 3606481215154 | C | 1 | 13.2 | 4 | 5.6 | CM | 140 | 110 | G | 295.68 | CMQ | [12 empty] | 10 | UN |  | 15 | 40 | 15 | CM | 1.645 | 110 | KG | 9000 | CMQ | [12 empty] | 1 | UN | 3606481215154 | 13.2 | 4 | 5.6 | CM | 140 | 110 | G | 295.68 | CMQ | 8471900000
A9F95210 | Tabela de Preços de Equipamentos e sistemas de distribuição de energia de Baixa Tensão | 18/05/2026 | Modificação | Acti9 iC60L - Disjuntor - 2P - 10A - Curva K - 15000A (IEC 60898-1) - 25 kA (IEC 60947-2) | BT1 | RPT | 190600 | ACTI9 | Power Products | PPCFD | GENERAL PURPOSE | 2 - SMALL & MED BUILDING GENERAL PURPOSE | FTI | FTI | DI | ACTI9 PROTECTION DEVICES INDUSTRIAL | DIFTI | 253.155 | EUR | 1 | UN | 3606480084843 | B | 1 | 7.5 | 8.4 | 3.5 | CM | 220 | 220 | G | 220.5 | CMQ | [12 empty] | 66 | UN | 43606480084841 | 30 | 40 | 30 | CM | 15.767 | 220 | KG | 36 | DMQ | 6 | UN | 13606480084840 | 0.79 | 2.2 | 0.96 | DM | 1.376 | 220 | KG | 1.668 | DMQ | 1 | UN | 3606480084843 | 0.75 | 0.84 | 0.35 | DM | 0.22 | 220 | KG | 0.221 | DMQ | 8536201090
LV510303 | Tabela de Preços de Equipamentos e sistemas de distribuição de energia de Baixa Tensão | 18/05/2026 | Modificação | Disjuntor, Easypact CVS100B, 25kA a 415VCA, 40A, unidade de disparo TM-D, 3P3d | BT8 | DBT | 174438 | EASYPACT CVS | Power Products | PPCCB | GENERAL PURPOSE | 2 - SMALL & MED BUILDING GENERAL PURPOSE | CVS | CVS | CV | EASYPACT CVS | CVCVS | 296.73 | EUR | 1 | UN | 3606480220104 | C | 1 | 14 | 19 | 11.5 | CM | 2.03 | 1.53 | KG | 3059 | CMQ | [12 empty] | 5 | UN | 43606480220102 | 30 | 60 | 40 | CM | 10.9 | 1.53 | KG | 72000 | CMQ | [12 empty] | 1 | UN | 3606480220104 | 14 | 19 | 11.5 | CM | 2.03 | 1.53 | KG | 3059 | CMQ | 8536209090
C25N44V250 | Tabela de Preços de Equipamentos e sistemas de distribuição de energia de Baixa Tensão | 18/05/2026 | Modificação | ComPacT DISJUNTOR NSX250N 50kA CA 4P4D 250A 4,2 | BT4 | DBT | 191790 | COMPACT NSX | Power Products | PPCCB | GENERAL PURPOSE | 2 - SMALL & MED BUILDING GENERAL PURPOSE | CCN | CCN | 01 | NSX | 01CCN | 3776.74 | EUR | 1 | UN | 3606481993656 | A | 1 | 14.2 | 19.4 | 15 | CM | 2.724 | 2 | KG | 4132.2 | CMQ | [12 empty] | 4 | UN | 13606481993653 | 30 | 40 | 30 | CM | 11.492 | 2 | KG | 36000 | CMQ | [12 empty] | 1 | UN | 3606481993656 | 14.2 | 19.4 | 15 | CM | 2.776 | 2 | KG | 4132.2 | CMQ | 8536209090
LVS04202 | Tabela de Preços de Equipamentos e sistemas de distribuição de energia de Baixa Tensão | 18/05/2026 | Modificação | Linergy TB 2 Colectores PE, 12M | BT6 | DBT | 143941 | LINERGY IEC TERM BLOCK | Power Products | PPLVS | GENERAL PURPOSE | 2 - SMALL & MED BUILDING GENERAL PURPOSE | LVE | LVE | L3 | LINERGY | L3LVE | 87.035 | EUR | 1 | UN | 3606481870773 | C | 1 | 2.3 | 21.2 | 3.2 | CM | 358 | 358 | G | 156.032 | CMQ | 416 | UN |  | 44 | 120 | 80 | CM | 164 | 358 | KG | 422400 | CMQ | 26 | UN | 23606481870777 | 15 | 40 | 30 | CM | 9.598 | 358 | KG | 18000 | CMQ | [12 empty] | 1 | UN | 3606481870773 | 2.5 | 21.3 | 3.3 | CM | 359 | 358 | G | 175.725 | CMQ | 8536901000
NSYSFNC66 | Tabela de Preços de Equipamentos e sistemas de distribuição de energia de Baixa Tensão | 18/05/2026 | Modificação | Estrutura inferior e superior, PanelSeT SFN, para invólucro elétrico W600 D600mm, cobertura incluída | EN1 | CUE | 119428 | PanelSeT S FS SFN | Power Products | PPUES | GENERAL PURPOSE | 3 - INDUSTRY GENERAL PURPOSE | UEP | UEP | FS | UE - FLOOR STANDING STEEL SFN ENCLOSURES. | FSUEP | 719.635 | EUR | 1 | UN | 3606486104019 | C | 0 | 14 | 61 | 61 | CM | 16 | 16 | KG | 52094 | CMQ | 8 | UN |  | 118.5 | 120 | 80 | CM | 186 | 16 | KG | 1137600 | CMQ | [24 empty] | 1 | UN |  | 12 | 63 | 63 | CM | 20.7 | 16 | KG | 47628 | CMQ | 9403991090
LV848609SP | Tabela de Preços de Equipamentos e sistemas de distribuição de energia de Baixa Tensão | 18/05/2026 | Modificação | Cable interlocking kit 2S+1C - for MTZ2/MTZ3/NW fixed/drawout - spare part | BT8 | DBT | 180971 | MASTERPACT MTZ CONNECT | Power Products | PPACB | CONFIGURABLE | 4 - LARGE BUILDING CONFIGURABLE | ACB | ACB | PR | AIR CIRCUIT BREAKERS | PRACB | 4135.965 | EUR | 1 | UN | 3606481173195 | C | 1 | 30 | 40 | 30 | CM | 6.272 | 6.272 | KG | 36000 | CMQ | [12 empty] | 1 | UN | 3606481173195 | 30 | 40 | 30 | CM | 6.273 | 6.272 | KG | 36 | DMQ | [12 empty] | 1 | UN | 3606481173195 | 30 | 40 | 30 | CM | 6.273 | 6.272 | KG | 36000 | CMQ | 8538909999
M9D11606 | Tabela de Preços de Equipamentos e sistemas de distribuição de energia de Baixa Tensão | 18/05/2026 | Modificação | Multi9 - Disjuntor diferencial, Multi9 N40 Vigi, 1P+N, 6A, curva C, 6000A/6kA, tipo AC, 30mA | BT1 | RPT | 134946 | MULTI9 | Power Products | PPCFD | GENERAL PURPOSE | 2 - SMALL & MED BUILDING GENERAL PURPOSE | FTD | FTD | D9 | MULTI9 PROTECTION FOR OEM | D9FTD | 145.96 | EUR | 1 | UN | 3606480883040 | C | 1 | 4 | 11 | 8.2 | CM | 201 | 185 | G | 360.8 | CMQ | 432 | UN |  | 50 | 120 | 80 | CM | 106.184 | 185 | KG | 480 | DMQ | 54 | UN | 43606480883048 | 30 | 40 | 30 | CM | 11.261 | 185 | KG | 36000 | CMQ | 6 | UN |  | 9 | 25.1 | 10.5 | CM | 1.254 | 185 | KG | 2371.95 | CMQ | 1 | UN | 3606480883040 | 4 | 11 | 8.2 | CM | 200 | 185 | G | 360.8 | CMQ | 8536201090
XB7EV05GP | Tabela de Preços de Automação e Controlo | 18/05/2026 | Modificação | Piloto led amarela 120v ac ip65 | AC3 | ACI | 100316 | DIAMETER 22 | Industrial Control | IDSIG | GENERAL PURPOSE | 3 - INDUSTRY GENERAL PURPOSE | CTS | CTS | MP | PUSHBUTTONS | MPCTS | 11.66 | EUR | 1 | UN | 3389119022804 | B | 10 | 3 | 5.5 | 3 | CM | 20 | 20 | G | 49.5 | CMQ | [12 empty] | 100 | UN | 43389119022802 | 15 | 40 | 15 | CM | 2.355 | 20 | KG | 9000 | CMQ | 10 | UN | 13389119022801 | 7 | 15 | 10 | CM | 213 | 20 | G | 1050 | CMQ | 10 | UN | 13389119022801 | 0.7 | 1.5 | 1 | DM | 0.213 | 20 | KG | 1.05 | DMQ | 8531807000
XB6AA25B | Tabela de Preços de Automação e Controlo | 18/05/2026 | Modificação | Complete push button, Harmony XB6, black flush pushbutton Ø 16 spring return 1NO+1NC unmarked | AC3 | ACI | 104422 | DIAMETER 16 | Industrial Control | IDSIG | GENERAL PURPOSE | 3 - INDUSTRY GENERAL PURPOSE | CTS | CTS | MP | PUSHBUTTONS | MPCTS | 27.06 | EUR | 1 | UN | 3389110764406 | C | 1 | 2 | 8 | 8 | CM | 15 | 15 | G | 128 | CMQ | [12 empty] | 60 | UN | 43389110764404 | 15 | 40 | 15 | CM | 1.073 | 15 | KG | 9000 | CMQ | [12 empty] | 1 | UN | 3389110764406 | 2 | 8 | 8 | CM | 15 | 15 | G | 128 | CMQ | 8536508000
BMH1002P12F2A | Tabela de Preços de Automação e Controlo | 18/05/2026 | Modificação | servo motor BMH - 6.2 Nm - 6000 rpm - keyed shaft - with brake - IP54 | AC2 | ACI | 132912 | SERVO MOTORS | Discrete Automation | IDMST | PROGRAMABLE | 7 - INDUSTRY PROGRAMMABLE | AAM | AAM | DV | MOTION | DVAAM | 1901.73 | EUR | 1 | UN | 3606485196008 | C | 1 | 15.6 | 44.6 | 22.1 | CM | 6.909 | 6.4 | KG | 15376.296 | CMQ | 8 | UN |  | 75 | 60 | 80 | CM | 65.872 | 6.4 | KG | 360000 | CMQ | 2 | UN | 13606485196005 | 30 | 60 | 40 | CM | 14.468 | 6.4 | KG | 72000 | CMQ | [12 empty] | 1 | UN | 3606485196008 | 19.5 | 40 | 22 | CM | 6.909 | 6.4 | KG | 17160 | CMQ | 8501522089
XALK178G | Tabela de Preços de Automação e Controlo | 18/05/2026 | Modificação | Estação de controlo xal-k – função de paragem de emergência - 2 nc + 1 no | AC3 | ACI | 100364 | CONTROL STATIONS | Industrial Control | IDSIG | GENERAL PURPOSE | 3 - INDUSTRY GENERAL PURPOSE | CTS | CTS | MP | PUSHBUTTONS | MPCTS | 68.86 | EUR | 1 | UN | 3389110113686 | A | 1 | 7 | 9.8 | 7 | CM | 176 | 176 | G | 480.2 | CMQ | 320 | UN | 73389110113685 | 77 | 60 | 80 | CM | 68.348 | 176 | KG | 369.6 | DMQ | 40 | UN | 43389110113684 | 30 | 40 | 30 | CM | 7.481 | 176 | KG | 36 | DMQ | [12 empty] | 1 | UN | 3389110113686 | 7 | 9.8 | 7 | CM | 179 | 176 | G | 480.2 | CMQ | 8536508000
KTB0350CR3 | Tabela de Preços de Equipamentos e sistemas de distribuição de energia de Baixa Tensão | 18/05/2026 | Modificação | KT LOW VERT COVER FEED Y350 | BT9 | PRO | 107254 | CANALIS KT | Power Products | PPLVB | CONFIGURABLE | 4 - LARGE BUILDING CONFIGURABLE | BUS | BUS | B3 | BUSWAY (NOT LIGTHING) | B3BUS | 1544.9 | EUR | 1 | UN | 3606485032214 | C | 1 | 4 | 5 | 6 | CM | 17.5 | 17.5 | KG | 120 | CMQ | [36 empty] | 1 | UN | 3606485032214 | 0.4 | 0.6 | 0.5 | DM | 17.5 | 17.5 | KG | 0.12 | DMQ | 7326909890
NSYMDVR12 | Tabela de Preços de Equipamentos e sistemas de distribuição de energia de Baixa Tensão | 18/05/2026 | Modificação | Vertical steel rail, height 1200mm. Packaging unit: 2 pieces. | EN1 | CUE | 163213 | RAILS & UPRIGHTS | Power Products | PPUES | GENERAL PURPOSE | 3 - INDUSTRY GENERAL PURPOSE | UEC | UEC | EC | UE-STEEL WALL MOUNT. ENCLOSURE, CRN, S3D, CM AND CABLE GLAND | ECUEC | 124.1345 | EUR | 1 | UN | 3606480182891 | C | 1 | 2 | 116 | 12 | CM | 1.22 | 1.22 | KG | 2784 | CMQ | [24 empty] | 2 | UN |  | 1160 | 40 | 120 | MM | 2.69 | 1.22 | KG | 5.568 | DMQ | 2 | UN |  | 1160 | 40 | 120 | MM | 2.69 | 1.22 | KG | 5.568 | DMQ | 8302420090
VBFXGE2 | Tabela de Preços de Automação e Controlo | 18/05/2026 | Modificação | caixa vazia P/V3/V4 50/63A | BT2 | CUE | 188223 | TESYS EMPTY ENCLOSURE | Power Products | PPCTR | GENERAL PURPOSE | 3 - INDUSTRY GENERAL PURPOSE | TCS | TCS | LD | TESYS CONTROL SWITCH | LDTCS | 96.08 | EUR | 1 | UN | 3389110602876 | C | 1 | 17 | 20.3 | 19.1 | CM | 692 | 692 | G | 6591.41 | CMQ | [12 empty] | 6 | UN |  | 30 | 60 | 40 | CM | 3.703 | 692 | KG | 72 | DMQ | [12 empty] | 1 | UN | 3389110602876 | 1.4 | 2.3 | 1.85 | DM | 0.5 | 692 | KG | 5957 | DMQ | 3926909790
ZB5AZ105 | Tabela de Preços de Automação e Controlo | 18/05/2026 | Modificação | Bloco cont - 1na+1nf - c/ aro fix plástico | AC3 | ACI | 100316 | DIAMETER 22 | Industrial Control | IDSIG | GENERAL PURPOSE | 3 - INDUSTRY GENERAL PURPOSE | CTS | CTS | MP | PUSHBUTTONS | MPCTS | 17.47 | EUR | 1 | UN | 3389110925760 | A | 1 | 4.5 | 5.4 | 3.4 | CM | 29 | 24 | G | 82.62 | CMQ | 2400 | UN |  | 75 | 80 | 60 | CM | 85.268 | 24 | KG | 360000 | CMQ | 300 | UN | 43389110925768 | 30 | 40 | 30 | CM | 9.142 | 24 | KG | 36000 | CMQ | [12 empty] | 1 | UN | 3389110925760 | 4.5 | 5.4 | 3.4 | CM | 29 | 24 | G | 82.62 | CMQ | 8536508000
NU508230 | Tabela de Preços de Equipamentos e sistemas de distribuição de energia de Baixa Tensão | 18/05/2026 | Modificação | Nova Unica - Tomada IP44 - 2 módulos - Alumínio | IS1 | RPT | 181958 | NEW UNICA | Home Solutions | HSCWD | GENERAL PURPOSE | 1 - RESIDENTIAL GENERAL PURPOSE | CLD | CLD | DU | CONNECTED LIVING UNICA | DUCLD | 15.685 | EUR | 1 | UN | 3606482230590 | C | 120 | 5 | 7.5 | 7.5 | CM | 76 | 76 | G | 281.25 | CMQ | 480 | UN |  | 75 | 60 | 80 | CM | 52.348 | 76 | KG | 360000 | CMQ | 120 | UN | 23606482230594 | 30 | 60 | 40 | CM | 11.087 | 76 | KG | 72000 | CMQ | 10 | UN | 13606482230597 | 8 | 22.5 | 20 | CM | 870 | 76 | G | 3600 | CMQ | 1 | UN | 3606482230590 | 5 | 7.5 | 7.5 | CM | 76 | 76 | G | 281.25 | CMQ | 8536699099
CAD323BL | Tabela de Preços de Automação e Controlo | 18/05/2026 | Modificação | Contactor auxiliar TeSys CAD323 - 3NA+2NF 24VCC bx consumo com terminais de mola | BT2 | CUE | 180839 | TESYS DECA CTL RELAY | Power Products | PPCTR | GENERAL PURPOSE | 3 - INDUSTRY GENERAL PURPOSE | TCS | TCS | LD | TESYS CONTROL SWITCH | LDTCS | 117.485 | EUR | 1 | UN | 3389110820669 | B | 1 | 5.7 | 12.4 | 11 | CM | 544 | 544 | G | 777.48 | CMQ | 240 | UN |  | 75 | 80 | 60 | CM | 148.352 | 544 | KG | 360000 | CMQ | 15 | UN | 43389110820667 | 15 | 40 | 30 | CM | 8.74 | 544 | KG | 18 | CMQ | [12 empty] | 1 | UN | 3389110820669 | 5.7 | 12.4 | 11 | CM | 544 | 544 | G | 777.48 | CMQ | 8536419089
LV848591SP | Tabela de Preços de Equipamentos e sistemas de distribuição de energia de Baixa Tensão | 18/05/2026 | Modificação | Shutter locking block - for Masterpact MTZ2/MTZ3/NW - spare part | BT8 | DBT | 180971 | MASTERPACT MTZ CONNECT | Power Products | PPACB | CONFIGURABLE | 4 - LARGE BUILDING CONFIGURABLE | ACB | ACB | PR | AIR CIRCUIT BREAKERS | PRACB | 52.875 | EUR | 1 | UN | 3606481187741 | C | 1 | 4 | 8 | 4.6 | CM | 76 | 76 | G | 147.2 | CMQ | [12 empty] | 180 | UN | 43606481187749 | 30 | 60 | 40 | CM | 13.68 | 76 | KG | 72 | DMQ | 90 | UN | 13606481187748 | 13.5 | 54.9 | 35.9 | CM | 6.84 | 76 | KG | 26.607 | DMQ | 1 | UN | 3606481187741 | 4 | 8 | 4.6 | CM | 76 | 76 | G | 147.2 | CMQ | 3926909790
BCH2MM2023CF6C | Tabela de Preços de Automação e Controlo | 18/05/2026 | Modificação | Servo motor BCH - 130mm - 2000W -IP 65 - com chaveta - freio - conector MIL | AC2 | ACI | 132912 | SERVO MOTORS | Discrete Automation | IDMST | PROGRAMABLE | 7 - INDUSTRY PROGRAMMABLE | AAM | AAM | DV | MOTION | DVAAM | 1232.4 | EUR | 1 | UN | 3606480734434 | C | 1 | 18.3 | 35.7 | 22.7 | CM | 12 | 11 | KG | 14830.137 | CMQ | [12 empty] | 1 | UN | 3606480734434 | 30 | 40 | 30 | CM | 10.697 | 11 | KG | 36000 | CMQ | [12 empty] | 1 | UN | 3606480734434 | 1.81 | 3.6 | 2.3 | DM | 10.21 | 11 | KG | 14.987 | DMQ | 8501522089
LC1DT80AP7 | Tabela de Preços de Automação e Controlo | 18/05/2026 | Modificação | Contactor Tesys D - 4P(4 NA) - AC-1 - <= 440 V 80 A - 230 V CA 50/60 Hz bobina | BT2 | CUE | 187516 | TESYS DECA CONT. <115A | Power Products | PPCTR | GENERAL PURPOSE | 3 - INDUSTRY GENERAL PURPOSE | TCC | TCC | AC | TESYS CONTROL CONTACTOR | ACTCC | 602.92 | EUR | 1 | UN | 3389119409445 | A | 1 | 8.1 | 15.3 | 13.7 | CM | 1.094 | 1.094 | KG | 1697.841 | CMQ | 112 | UN | 73389119409444 | 77 | 60 | 80 | CM | 137.412 | 1.094 | KG | 369.6 | DMQ | 7 | UN | 13389119409442 | 15 | 40 | 30 | CM | 8.132 | 1.094 | KG | 18 | CMQ | [12 empty] | 1 | UN | 3389119409445 | 8.1 | 15.3 | 13.7 | CM | 1.094 | 1.094 | KG | 1697.841 | CMQ | 8536490099
C11N4TM080B | Tabela de Preços de Equipamentos e sistemas de distribuição de energia de Baixa Tensão | 18/05/2026 | Modificação | ComPacT DISJUNTOR NSXm100N 50kA CA 4P4D 80A TMD PARAFUSO | BT4 | DBT | 181432 | COMPACT NSXM 16-160 | Power Products | PPCCB | GENERAL PURPOSE | 2 - SMALL & MED BUILDING GENERAL PURPOSE | CCN | CCN | 02 | NSXM, FUPACT, INS <= 630A | 02CCN | 686.655 | EUR | 1 | UN | 3606481991720 | C | 1 | 13 | 22 | 12 | CM | 1.6 | 1.6 | KG | 3432 | CMQ | 144 | UN | 73606481991729 | 1500 | 1200 | 800 | MM | 254490 | 1.6 | G | 1440000000 | MMQ | 6 | UN | 43606481991728 | 300 | 400 | 300 | MM | 10190 | 1.6 | G | 36000000 | MMQ | [12 empty] | 1 | UN | 3606481991720 | 13 | 22 | 12 | CM | 1.6 | 1.6 | KG | 3432 | CMQ | 8536209090
BMH2051P07A2A | Tabela de Preços de Automação e Controlo | 18/05/2026 | Modificação | servo motor BMH - 34.4 Nm - 3800 rpm - untapped shaft - without brake - IP54 | AC2 | ACI | 132912 | SERVO MOTORS | Discrete Automation | IDMST | PROGRAMABLE | 7 - INDUSTRY PROGRAMMABLE | AAM | AAM | DV | MOTION | DVAAM | 4490.72 | EUR | 1 | UN | 3606485202969 | C | 1 | 36 | 58 | 31 | CM | 39 | 35 | KG | 64728 | CMQ | 2 | UN |  | 73.5 | 60 | 80 | CM | 91 | 35 | KG | 352.8 | DMQ | [24 empty] | 1 | UN | 3606485202969 | 4 | 3 | 7.95 | DM | 39 | 35 | KG | 95.4 | DMQ | 8501522089
GBX080008K | Tabela de Preços de Automação e Controlo | 18/05/2026 | Modificação | Caixa redutora GBX - Ø 80 mm - relação 8:1 < 7 arcos min - 50 N.m | AC2 | ACI | 121358 | GEARBOXES | Discrete Automation | IDMST | PROGRAMABLE | 7 - INDUSTRY PROGRAMMABLE | AAM | AAM | DV | MOTION | DVAAM | 501.48 | EUR | 1 | UN | 3606480388347 | B | 1 | 10.8 | 16.5 | 10.8 | CM | 1.916 | 1.916 | KG | 1924.56 | CMQ | [12 empty] | 5 | UN | 43606480388345 | 30 | 40 | 30 | CM | 10.358 | 1.916 | KG | 36 | DMQ | [12 empty] | 1 | UN | 3606480388347 | 1.08 | 1.65 | 1.08 | DM | 1.929 | 1.916 | KG | 1.925 | DMQ | 8483405190
AP8760 | Tabela de Preços de Equipamentos e sistemas de distribuição de energia de Baixa Tensão | 18/05/2026 | Modificação | Cabo de Alimentação do Netshelter da APC, Com Bloqueio, IEC C19 a C20, 3,0m | ITE | UAI | 132664 | OPTIMUM RACK PDU | Secure Power | SPRSY | CONFIGURABLE | 4 - LARGE BUILDING CONFIGURABLE | ILB | ILB | IR | OPTIMUM RACKS & ACCESSORIES | IRILB | 109.79 | EUR | 1 | UN | 0731304288145 | C | 1 | 23 | 4.5 | 23 | CM | 0.51 | 0.51 | KG | 0.084 | FOQ | [36 empty] | 1 | UN |  | 230.12 | 1 | 1 | MM | 508.48 | 0.51 | G | 1 | MMQ | 8544429090
XAPD44 | Tabela de Preços de Automação e Controlo | 18/05/2026 | Modificação | Harmony XAP, XB2 SL, estação de controlo vazia, liga de zinco, gris, M25, sem furos, 80 x 220 x 77 | AC3 | ACI | 100375 | ENCLOSURES&SAFETY C.S. | Industrial Control | IDSIG | GENERAL PURPOSE | 3 - INDUSTRY GENERAL PURPOSE | CTS | CTS | MP | PUSHBUTTONS | MPCTS | 127.36 | EUR | 1 | UN | 3389118324893 | A | 1 | 8.9 | 23 | 13.3 | CM | 1.601 | 1.601 | KG | 2722.51 | CMQ | [12 empty] | 7 | UN | 13389118324890 | 30 | 40 | 30 | CM | 11.597 | 1.601 | KG | 36 | DMQ | [12 empty] | 1 | UN | 3389118324893 | 8.9 | 23 | 13.3 | CM | 1.601 | 1.601 | KG | 2722.51 | CMQ | 7907000090
81386 | Tabela de Preços de Equipamentos e sistemas de distribuição de energia de Baixa Tensão | 18/05/2026 | Modificação | PratiKa wander plug - straight - 63 A - 3P + N + E - 480...500 V AC - IP67 | BT3 | RPT | 140900 | MUREVA | Power Products | PPCFD | GENERAL PURPOSE | 2 - SMALL & MED BUILDING GENERAL PURPOSE | FTC | FTC | PK | PK INDUSTRIAL PLUGS & SOCKETS | PKFTC | 81.165 | EUR | 1 | UN | 3303430813866 | C | 1 | 11.4 | 24.8 | 11.4 | CM | 926 | 794 | G | 3223.008 | CMQ | [12 empty] | 10 | UN | 43303430813864 | 30 | 40 | 30 | CM | 8.513 | 794 | KG | 36000 | CMQ | [12 empty] | 1 | UN | 3303430813866 | 11.4 | 24.8 | 11.4 | CM | 926 | 794 | G | 3223.008 | CMQ | 8536699099
C10W32M050 | Tabela de Preços de Equipamentos e sistemas de distribuição de energia de Baixa Tensão | 18/05/2026 | Modificação | ComPacT DISJUNTOR NSX100HB2 100kA CA 3P 50A 2.2M | BT4 | DBT | 191790 | COMPACT NSX | Power Products | PPCCB | GENERAL PURPOSE | 2 - SMALL & MED BUILDING GENERAL PURPOSE | CCN | CCN | 01 | NSX | 01CCN | 4741.615 | EUR | 1 | UN | 3606482002531 | C | 1 | 14 | 20 | 11 | CM | 1.8 | 1.8 | KG | 3080 | CMQ | [12 empty] | 4 | UN | 13606482002538 | 300 | 400 | 300 | MM | 7200 | 1.8 | G | 36000000 | MMQ | 1 | UN | 23606482002535 | 140 | 200 | 110 | MM | 1920 | 1.8 | G | 3080000 | MMQ | 1 | UN | 3606482002531 | 14 | 20 | 11 | CM | 1.8 | 1.8 | KG | 3080 | CMQ | 8536201090
LVSXS313 | Tabela de Preços de Equipamentos e sistemas de distribuição de energia de Baixa Tensão | 18/05/2026 | Modificação | PrismaSet XS Quadro Encastrar 3 filas 13 módulos 3 TB | BT3 | RPT | 140892 | ACTI9 | Power Products | PPCFD | GENERAL PURPOSE | 2 - SMALL & MED BUILDING GENERAL PURPOSE | FTC | FTC | CO | MODULAR ENCLOSURES | COFTC | 140.655 | EUR | 1 | UN | 3606482041288 | A | 1 | 12 | 67 | 41.5 | CM | 4.1 | 4.1 | KG | 33366 | CMQ | 20 | UN |  | 96 | 120 | 80 | CM | 90 | 4.1 | KG | 921600 | CMQ | [24 empty] | 1 | UN | 3606482041288 | 12 | 67 | 41.5 | CM | 4.1 | 4.1 | KG | 33366 | CMQ | 8538100000
M9U31220 | Tabela de Preços de Equipamentos e sistemas de distribuição de energia de Baixa Tensão | 18/05/2026 | Modificação | Multi9 - Disjuntor C60H-DC, 2P, 20A, curva D, 5kA (UL1077), 6kA (IEC/EN 60947-2) | BT1 | RPT | 190621 | MULTI9 | Power Products | PPCFD | GENERAL PURPOSE | 2 - SMALL & MED BUILDING GENERAL PURPOSE | FTD | FTD | D9 | MULTI9 PROTECTION FOR OEM | D9FTD | 188.275 | EUR | 1 | UN | 3606480742095 | C | 1 | 8.5 | 7.5 | 3.6 | CM | 227 | 128 | G | 229.5 | CMQ | [12 empty] | 72 | UN | 43606480742093 | 30 | 40 | 30 | CM | 17.407 | 128 | KG | 36 | DMQ | 6 | UN | 13606480742092 | 0.82 | 2.25 | 0.9 | DM | 1.41 | 128 | KG | 1.661 | DMQ | 1 | UN | 3606480742095 | 8.5 | 7.5 | 3.6 | CM | 227 | 128 | G | 229.5 | CMQ | 8536201090
NSYCAF223DG | Tabela de Preços de Equipamentos e sistemas de distribuição de energia de Baixa Tensão | 18/05/2026 | Modificação | ClimaSys - CSVS SmartFilter G2 223x223mm | EN1 | CUE | 163208 | ClimaSys Ventil Grills | Power Products | PPUES | GENERAL PURPOSE | 3 - INDUSTRY GENERAL PURPOSE | UET | UET | ET | UE - THERMAL MANAGEMENT VENT, REJ. FILTER, CONTROL, RESIST. | ETUET | 24.378 | EUR | 1 | UN | 3606489559311 | C4 | 5 | 1 | 22 | 21 | CM | 7 | 7 | G | 462 | CMQ | 800 | UN | 73606489559310 | 96 | 120 | 80 | CM | 23.184 | 7 | KG | 921.6 | DMQ | [12 empty] | 100 | UN | 13606489559318 | 460 | 320 | 460 | MM | 1.398 | 7 | KG | 67.712 | DMQ | 5 | UN | 23606489559315 | 55 | 210 | 210 | MM | 0.036 | 7 | KG | 2.426 | DMQ | 8538100000
M9F17120 | Tabela de Preços de Equipamentos e sistemas de distribuição de energia de Baixa Tensão | 18/05/2026 | Modificação | Multi9 - Disjuntor C60L, 1P, 20A, curva C, 25kA (IEC/EN 60947-2) | BT1 | RPT | 190621 | MULTI9 | Power Products | PPCFD | GENERAL PURPOSE | 2 - SMALL & MED BUILDING GENERAL PURPOSE | FTD | FTD | D9 | MULTI9 PROTECTION FOR OEM | D9FTD | 88.96 | EUR | 1 | UN | 3606480577970 | C | 1 | 7 | 8.5 | 1.8 | CM | 110 | 106 | G | 107.1 | CMQ | [12 empty] | 144 | UN | 43606480577978 | 30 | 40 | 30 | CM | 16903 | 106 | G | 36 | DMQ | 12 | UN | 13606480577977 | 80 | 225 | 90 | MM | 1368 | 106 | G | 1620 | CMQ | 1 | UN | 3606480577970 | 70 | 85 | 18 | MM | 110 | 106 | G | 107100 | MMQ | 8536201090
XVSV9BWN | Tabela de Preços de Automação e Controlo | 18/05/2026 | Modificação | Harmony XVS, Editable voice alarms, white, mounting 96 mm DIN rail, NPN, 12...24V DC | AC3 | ACI | 135282 | SIRENE | Industrial Control | IDSIG | GENERAL PURPOSE | 3 - INDUSTRY GENERAL PURPOSE | CTS | CTS | IB | TOWER LIGHTS & BEACONS | IBCTS | 264.41 | EUR | 1 | UN | 3606480623905 | C | 1 | 10.5 | 10.5 | 5 | CM | 268 | 268 | G | 551.25 | CMQ | [12 empty] | 1 | UN | 23606480623909 | 30 | 40 | 30 | CM | 981 | 268 | G | 36 | CMQ | [12 empty] | 1 | UN | 3606480623905 | 10.5 | 10.5 | 5 | CM | 268 | 268 | G | 551.25 | CMQ | 8531807000
RPF2ABD | Tabela de Preços de Automação e Controlo | 18/05/2026 | Modificação | Relé de potência - 25/30a - 2na - 24vcc | AC3 | ACI | 116769 | ELECTROMECA.RELAY SE | Industrial Control | IDSIG | GENERAL PURPOSE | 3 - INDUSTRY GENERAL PURPOSE | ARO | ARO | RM | ELECTROMECHANICAL RELAYS | RMARO | 16.67 | EUR | 1 | UN | 3389119401531 | A | 10 | 3.87 | 6.85 | 3.37 | CM | 80 | 80 | G | 89.337 | CMQ | [12 empty] | 60 | UN | 43389119401539 | 15 | 40 | 30 | CM | 5.743 | 80 | KG | 18 | DMQ | 10 | UN | 13389119401538 | 4.5 | 19.8 | 14.5 | CM | 896 | 80 | G | 1291.95 | CMQ | 10 | UN | 13389119401538 | 4.5 | 19.8 | 14.5 | CM | 896 | 80 | G | 1291.95 | CMQ | 8536419089
LC1E3810M5 | Tabela de Preços de Equipamentos e sistemas de distribuição de energia de Baixa Tensão | 18/05/2026 | Modificação | Contactor, Easy TeSys Control, LC1E, 3P (3NO), AC-3/AC-3e, <=440 V, 38 A, bobina de 220 V CA, 50 Hz, contacto auxiliar 1NO | BT2 | CUE | 133672 | EASY TESYS TVS CTR | Power Products | PPCTR | GENERAL PURPOSE | 2 - SMALL & MED BUILDING GENERAL PURPOSE | TEE | TEE | LC | TESYS EASY & SPECIAL | LCTEE | 212.435 | EUR | 1 | UN | 3606480329067 | C | 1 | 5.6 | 8.6 | 8.4 | CM | 450 | 450 | G | 404.544 | CMQ | [12 empty] | 24 | UN | 43606480329065 | 15 | 40 | 30 | CM | 11.255 | 450 | KG | 18 | DMQ | [12 empty] | 1 | UN | 3606480329067 | 0.92 | 0.85 | 0.58 | DM | 0.45 | 450 | KG | 0.454 | DMQ | 8536490099
LVS08776 | Tabela de Preços de Equipamentos e sistemas de distribuição de energia de Baixa Tensão | 18/05/2026 | Modificação | 4 suportes fixacao cabos P L650 | BT6 | DBT | 187440 | PRISMASET P ACCESS | Power Products | PPLVS | GENERAL PURPOSE | 2 - SMALL & MED BUILDING GENERAL PURPOSE | LVE | LVE | L1 | PRISMASET IP40 | L1LVE | 238.405 | EUR | 1 | UN | 3606481866646 | C | 1 | 2.8 | 58.5 | 6.4 | CM | 1.116 | 1.076 | KG | 1048.32 | CMQ | 128 | UN |  | 37 | 120 | 80 | CM | 154 | 1.076 | KG | 355.2 | DMQ | 16 | UN | 13606481866643 | 18.5 | 60.5 | 23 | CM | 17.83 | 1.076 | KG | 25742.75 | CMQ | 16 | UN | 13606481866643 | 185 | 605 | 230 | MM | 17830 | 1.076 | G | 25742750 | MMQ | 1 | UN | 3606481866646 | 2.8 | 58.5 | 6.4 | CM | 1.081 | 1.076 | KG | 1048.32 | CMQ | 7326909890
LC1D12R7 | Tabela de Preços de Automação e Controlo | 18/05/2026 | Modificação | Contactor Tesys D - 3P(3 NA) - AC-3 - <= 440 V 12 A - 440 V CA bobina | BT2 | CUE | 187516 | TESYS DECA CONT. <115A | Power Products | PPCTR | GENERAL PURPOSE | 3 - INDUSTRY GENERAL PURPOSE | TCC | TCC | AC | TESYS CONTROL CONTACTOR | ACTCC | 78.195 | EUR | 1 | UN | 3389110349337 | B | 1 | 5.5 | 12 | 9.5 | CM | 360 | 360 | G | 627 | CMQ | [12 empty] | 20 | UN | 43389110349335 | 15 | 40 | 30 | CM | 7.555 | 360 | KG | 18 | DMQ | [12 empty] | 1 | UN | 3389110349337 | 1.05 | 0.5 | 0.86 | DM | 0.355 | 360 | KG | 0.452 | DMQ | 8536490099
GBX040008K | Tabela de Preços de Automação e Controlo | 18/05/2026 | Modificação | Caixa reductora planetária GBX - Ø 40 mm - redução de 8: 1 <15 min arcos - 6 N.m | AC2 | ACI | 121358 | GEARBOXES | Discrete Automation | IDMST | PROGRAMABLE | 7 - INDUSTRY PROGRAMMABLE | AAM | AAM | DV | MOTION | DVAAM | 355.83 | EUR | 1 | UN | 3606480388170 | C | 1 | 7 | 14 | 6.8 | CM | 365 | 365 | G | 666.4 | CMQ | [12 empty] | 10 | UN | 43606480388178 | 30 | 40 | 30 | CM | 4363 | 365 | G | 36 | DMQ | [12 empty] | 1 | UN | 3606480388170 | 70 | 140 | 68 | MM | 365 | 365 | G | 666400 | MMQ | 8483405190
NSYPLAT2074G | Tabela de Preços de Equipamentos e sistemas de distribuição de energia de Baixa Tensão | 18/05/2026 | Modificação | Floor standing encl. polyester vers.PLAT open top w/ canopy 2000x750x420 IP44 | EN1 | CUE | 108763 | PanelSeT P FS PLA | Power Products | PPUES | GENERAL PURPOSE | 3 - INDUSTRY GENERAL PURPOSE | UEA | UEA | PA | UE - FLOOR STANDING ENCLOSURES PLA IN POLYESTER. | PAUEA | 3670.0208 | EUR | 1 | UN | 3606485434391 | C4 | 1 | 203.4 | 49 | 79 | CM | 67.6 | 67.6 | KG | 787361.4 | CMQ | 1 | UN | 3606485434391 | 2034 | 490 | 790 | MM | 84 | 67.6 | KG | 787.361 | DMQ | [24 empty] | 1 | UN | 3606485434391 | 2020 | 480 | 780 | MM | 77 | 67.6 | KG | 756.288 | DMQ | 9403700000
ZB5AWCUST08 | Tabela de Preços de Automação e Controlo | 18/05/2026 | Modificação | Cabeça de botão iluminada branca com posição transparente | AC3 | ACI | 100316 | DIAMETER 22 | Industrial Control | IDSIG | GENERAL PURPOSE | 3 - INDUSTRY GENERAL PURPOSE | CTS | CTS | MP | PUSHBUTTONS | MPCTS | 28.02 | EUR | 1 | UN | 3606481821782 | C | 1 | 4.2 | 5.2 | 3.3 | CM | 20 | 20 | G | 72.072 | CMQ | [36 empty] | 1 | UN | 3606481821782 | 4.2 | 5.2 | 3.3 | CM | 20 | 20 | G | 72.072 | CMQ | 8536508000
NSYCRS200W230V | Tabela de Preços de Equipamentos e sistemas de distribuição de energia de Baixa Tensão | 18/05/2026 | Modificação | ClimaSys heating resistance 200W, 230V aluminium slim | EN1 | CUE | 120267 | ClimaSys Heater | Power Products | PPUES | GENERAL PURPOSE | 3 - INDUSTRY GENERAL PURPOSE | UET | UET | ET | UE - THERMAL MANAGEMENT VENT, REJ. FILTER, CONTROL, RESIST. | ETUET | 756.84 | EUR | 1 | UN | 3606480152412 | C4 | 1 | 14 | 2 | 8 | CM | 924 | 924 | G | 224 | CMQ | 400 | UN |  | 1400 | 1200 | 1000 | MM | 409.44 | 924 | KG | 1680 | DMQ | 20 | UN |  | 310 | 595 | 395 | MM | 19.822 | 924 | KG | 72.857 | DMQ | 25 | UN |  | 0 | 0 | 0 |  | 0 | 924 |  | 0 |  | 1 | UN | 3606480152412 | 55 | 130 | 130 | MM | 0.924 | 924 | KG | 0.93 | DMQ | 8516808000
ZB5AA68 | Tabela de Preços de Automação e Controlo | 18/05/2026 | Modificação | Cabeça botão cápsula transparente/azul à face para aro de fixação plástico | AC3 | ACI | 100316 | DIAMETER 22 | Industrial Control | IDSIG | GENERAL PURPOSE | 3 - INDUSTRY GENERAL PURPOSE | CTS | CTS | MP | PUSHBUTTONS | MPCTS | 14.14 | EUR | 1 | UN | 3389110904765 | B | 1 | 3.2 | 8.2 | 5.2 | CM | 21 | 21 | G | 136.448 | CMQ | [12 empty] | 150 | UN | 43389110904763 | 30 | 40 | 30 | CM | 3.653 | 21 | KG | 36000 | CMQ | 5 | UN |  | 5.8 | 3.4 | 26.5 | CM | 105 | 21 | G | 522.58 | CMQ | 1 | UN | 3389110904765 | 3.2 | 8.2 | 5.2 | CM | 21 | 21 | G | 136.448 | CMQ | 8538909999
TM7BAI4PLA | Tabela de Preços de Automação e Controlo | 18/05/2026 | Modificação | Analog I/O expansion block, Modicon TM7, IP67, 4 TC inputs, M12 connector | AC1 | ACI | 131243 | TM7 I/O | Discrete Automation | IDMST | PROGRAMABLE | 7 - INDUSTRY PROGRAMMABLE | AAM | AAM | A6 | PLC ADVANCED | A6AAM | 654.37 | EUR | 1 | UN | 3595864092966 | C | 0 | 5 | 11 | 6 | CM | 227 | 227 | G | 330 | CMQ | [12 empty] | 24 | UN | 33595864092967 | 150 | 400 | 300 | MM | 5820 | 227 | G | 18000000 | MMQ | [12 empty] | 1 | UN | 3595864092966 | 58 | 103 | 49 | MM | 234 | 227 | G | 292726 | MMQ | 8536909500
ZB4BH83 | Tabela de Preços de Automação e Controlo | 18/05/2026 | Modificação | Amarelo iluminado projete o cabeça botão ø22 empurra-empurra para led abrangente | AC3 | ACI | 100316 | DIAMETER 22 | Industrial Control | IDSIG | GENERAL PURPOSE | 3 - INDUSTRY GENERAL PURPOSE | CTS | CTS | MP | PUSHBUTTONS | MPCTS | 45.98 | EUR | 1 | UN | 3606481206381 | C | 0 | 3.4 | 5.4 | 4.5 | CM | 29 | 29 | G | 82.62 | CMQ | [12 empty] | 100 | UN | 43606481206389 | 15 | 40 | 30 | CM | 3.395 | 29 | KG | 18 | DMQ | 5 | UN | 53606481206386 | 4.5 | 26.5 | 3.4 | CM | 147 | 29 | G | 405.45 | CMQ | 1 | UN | 3606481206381 | 3.4 | 5.4 | 4.5 | CM | 29 | 29 | G | 82.62 | CMQ | 8538909999
C25N6TM160 | Tabela de Preços de Equipamentos e sistemas de distribuição de energia de Baixa Tensão | 18/05/2026 | Modificação | ComPacT DISJUNTOR NSX250N 50kA CA 4P3D 160A TMD | BT4 | DBT | 191790 | COMPACT NSX | Power Products | PPCCB | GENERAL PURPOSE | 2 - SMALL & MED BUILDING GENERAL PURPOSE | CCN | CCN | 01 | NSX | 01CCN | 2088.005 | EUR | 1 | UN | 3606481998002 | C | 1 | 14 | 19 | 15 | CM | 2.5 | 2 | KG | 3990 | CMQ | [12 empty] | 3 | UN | 13606481998009 | 300 | 400 | 300 | MM | 8064 | 2 | G | 36000000 | MMQ | [12 empty] | 1 | UN | 3606481998002 | 15 | 19 | 18 | CM | 2.688 | 2 | KG | 5130 | CMQ | 8536209090
33976 | Tabela de Preços de Equipamentos e sistemas de distribuição de energia de Baixa Tensão | 18/05/2026 | Modificação | adaptador para LIGAÇÃO VERTICAL 4P NS2000/3200 | BT8 | DBT | 181441 | NS 630B-3200 AUX & ACC | Power Products | PPCCB | CONFIGURABLE | 4 - LARGE BUILDING CONFIGURABLE | CCB | CCB | PL | COMPACT NS >= 630A | PLCCB | 1423.63 | EUR | 1 | UN | 3303430339762 | A | 1 | 8 | 20 | 29.7 | CM | 8.748 | 8.748 | KG | 4752 | CMQ | 16 | UN | 73303430339761 | 50 | 120 | 80 | CM | 152.664 | 8.748 | KG | 480 | DMQ | 2 | UN | 43303430339760 | 30 | 40 | 30 | CM | 17.583 | 8.748 | KG | 36000 | CMQ | [12 empty] | 1 | UN | 3303430339762 | 8 | 29.7 | 20 | CM | 8.748 | 8.748 | KG | 4752 | CMQ | 8536901000
C103MA003 | Tabela de Preços de Equipamentos e sistemas de distribuição de energia de Baixa Tensão | 18/05/2026 | Modificação | ComPacT DISPARADOR NSX100 CA 3P3D 2,5A MA | BT4 | DBT | 191790 | COMPACT NSX | Power Products | PPCCB | GENERAL PURPOSE | 2 - SMALL & MED BUILDING GENERAL PURPOSE | CCN | CCN | 01 | NSX | 01CCN | 137.95 | EUR | 1 | UN | 3606482000308 | C | 1 | 6.8 | 11.5 | 10 | CM | 412 | 412 | G | 782 | CMQ | 384 | UN | 73606482000307 | 1500 | 1200 | 800 | CM | 158208 | 412 | G | 1440000000 | MMQ | 28 | UN | 13606482000305 | 30 | 40 | 30 | CM | 11.95 | 412 | KG | 36 | DMQ | [12 empty] | 1 | UN | 3606482000308 | 6.8 | 11.5 | 10 | CM | 412 | 412 | G | 782 | CMQ | 8536303000
004701070 | Tabela de Preços de Soluções de Conectividade | 18/05/2026 | Modificação | SPD910 - pressure switch sensor - 50...500 Pa | GE1 | PRO | 179535 | SENSORS - PLANT ROOM | Digital Energy | DBPRD | GENERAL PURPOSE | 2B- BUILDING MANAGEMENT OFFER GENERAL PURPOSE | FDB | FDB | FD | FIELD DEVICES BMS | FDFDB | 49.79 | EUR | 1 | UN | 7332552011238 | C4 | 1 | 17 | 5.6 | 15.2 | CM | 200 | 200 | G | 1447.04 | CMQ | [12 empty] | 12 | UN |  | 30 | 40 | 30 | CM | 2.937 | 200 | KG | 36000 | CMQ | [12 empty] | 1 | UN | 7332552011238 | 9.6 | 7.2 | 20.2 | CM | 208 | 200 | G | 1396.224 | CMQ | 9026202000
HMIYP6MPR23P2CTO | Tabela de Preços de Automação e Controlo | 18/05/2026 | Modificação | Interface de expansão série com 2 x RS-232C isolados, componente configurável, Harmony P6 | AC3 | ACI | 188057 | SE IPC ACCESSORIES | Industrial Control | IDHMI | PROGRAMABLE | 7 - INDUSTRY PROGRAMMABLE | PCA | PCA | PC | INDUSTRIAL PC'S | PCPCA | 392.7 | EUR | 1 | UN | 3606481977533 | C | 0 | 4 | 28 | 19 | CM | 300 | 150 | G | 2128 | CMQ | [36 empty] | 1 | UN | 3606481977533 | 4 | 28 | 19 | CM | 300 | 150 | G | 2128 | CMQ | 8517620000
LV948336 | Tabela de Preços de Equipamentos e sistemas de distribuição de energia de Baixa Tensão | 18/05/2026 | Modificação | MTZ3 40 H1 - 4000 A - 3P extraível - configurável | BT8 | DBT | 190406 | MTZ2-3 ACTIVE IEC | Power Products | PPACB | CONFIGURABLE | 4 - LARGE BUILDING CONFIGURABLE | ACB | ACB | 06 | MTZ ACTIVE OFFER | 06ACB | 25036.54 | EUR | 1 | UN | 3606486813706 | C | 1 | 2 | 2 | 1 | CM | 10 | 10 | G | 4 | CMQ | [36 empty] | 1 | UN | 3606486813706 | 2 | 2 | 1 | CM | 10 | 10 | G | 4 | CMQ | 8536209090
BMH1001P26F1A | Tabela de Preços de Automação e Controlo | 18/05/2026 | Modificação | servo motor BMH - 3.3 Nm - 6000 rpm - untapped shaft - with brake - IP65/IP67 | AC2 | ACI | 132912 | SERVO MOTORS | Discrete Automation | IDMST | PROGRAMABLE | 7 - INDUSTRY PROGRAMMABLE | AAM | AAM | DV | MOTION | DVAAM | 1243.23 | EUR | 1 | UN | 3606485195629 | C | 1 | 15.6 | 44.6 | 22.1 | CM | 5.1 | 4.8 | KG | 15376.296 | CMQ | [12 empty] | 1 | UN |  | 30 | 60 | 40 | CM | 6.252 | 4.8 | KG | 72000 | CMQ | [12 empty] | 1 | UN | 3606485195629 | 220 | 400 | 200 | MM | 5100 | 4.8 | G | 17600 | CMQ | 8501522089
ZB4BW533 | Tabela de Preços de Automação e Controlo | 18/05/2026 | Modificação | Cabeça de botão de pressão iluminada - ø 22 - verde - com calço | AC3 | ACI | 100316 | DIAMETER 22 | Industrial Control | IDSIG | GENERAL PURPOSE | 3 - INDUSTRY GENERAL PURPOSE | CTS | CTS | MP | PUSHBUTTONS | MPCTS | 26.05 | EUR | 1 | UN | 3389110892796 | A | 1 | 4.5 | 5.4 | 3.4 | CM | 30 | 30 | G | 82.62 | CMQ | [12 empty] | 300 | UN | 43389110892794 | 30 | 40 | 30 | CM | 9.274 | 30 | KG | 36000 | CMQ | 5 | UN |  | 3.4 | 26.4 | 4.2 | CM | 150 | 30 | G | 376.992 | CMQ | 1 | UN | 3389110892796 | 4.5 | 5.4 | 3.4 | CM | 30 | 30 | G | 82.62 | CMQ | 8538909999
XB4BG61EX | Tabela de Preços de Automação e Controlo | 18/05/2026 | Modificação | interruptor selector de chave preto Ø 22 - 2 posições 90°, mola - 1 NA - ATEX | AC3 | ACI | 100316 | DIAMETER 22 | Industrial Control | IDSIG | GENERAL PURPOSE | 3 - INDUSTRY GENERAL PURPOSE | CTS | CTS | MP | PUSHBUTTONS | MPCTS | 186.55 | EUR | 1 | UN | 3389118030558 | B | 1 | 3.5 | 23.5 | 16 | CM | 164 | 164 | G | 1316 | CMQ | [12 empty] | 4 | UN | 43389118030556 | 15 | 40 | 15 | CM | 881 | 164 | G | 9 | DMQ | [12 empty] | 1 | UN | 3389118030558 | 35 | 235 | 160 | MM | 164 | 164 | G | 1316 | CMQ | 8536508000
NSYTPLSC3636G | Tabela de Preços de Equipamentos e sistemas de distribuição de energia de Baixa Tensão | 18/05/2026 | Modificação | Opaque polycarbonate cover 36x36x4.5cm | EN1 | CUE | 146057 | PanelSeT P IB PLS | Power Products | PPUES | GENERAL PURPOSE | 3 - INDUSTRY GENERAL PURPOSE | UEB | UEB | EB | UE - PLS, TBP, TBS, SL INDUSTRIAL BOXES. | EBUEB | 73.44 | EUR | 1 | UN | 3606481179333 | A4 | 1 | 5 | 36 | 36 | CM | 612 | 612 | G | 6480 | CMQ | 180 | UN |  | 0 | 0 | 0 | MM | 126720 | 612 | G | 0 | MMQ | [12 empty] | 18 | UN |  | 0 | 0 | 0 |  | 12.672 | 612 | KG | 0 |  | 1 | UN | 3606481179333 | 60 | 380 | 380 | MM | 0.6 | 612 | KG | 8.664 | DMQ | 8538100000
XALK01H29 | Tabela de Preços de Automação e Controlo | 18/05/2026 | Modificação | Yellow empty enclosure lid - cim ey base-1 cut-out - emergency stop/logo iso13850 | AC3 | ACI | 115859 | AS-I COMPONENTS | Industrial Control | IDSIG | GENERAL PURPOSE | 3 - INDUSTRY GENERAL PURPOSE | CTS | CTS | MP | PUSHBUTTONS | MPCTS | 30.58 | EUR | 1 | UN | 3389110959093 | C | 1 | 7.6 | 7 | 7 | CM | 116 | 116 | G | 372.4 | CMQ | [12 empty] | 40 | UN | 43389110959091 | 30 | 40 | 30 | CM | 5.073 | 116 | KG | 36 | DMQ | [12 empty] | 1 | UN | 3389110959093 | 7.6 | 7 | 7 | CM | 116 | 116 | G | 372.4 | CMQ | 8538909999
ZB5AA38C0 | Tabela de Preços de Automação e Controlo | 18/05/2026 | Modificação | botão luminosous verde led cabeça para label | AC3 | ACI | 100316 | DIAMETER 22 | Industrial Control | IDSIG | GENERAL PURPOSE | 3 - INDUSTRY GENERAL PURPOSE | CTS | CTS | MP | PUSHBUTTONS | MPCTS | 19.75 | EUR | 1 | UN | 3606489762346 | C | 1 | 3.4 | 9.1 | 5.3 | CM | 20 | 20 | G | 163.982 | CMQ | [36 empty] | 1 | UN | 3606489762346 | 8.6 | 5.2 | 3.3 | CM | 20 | 20 | G | 147.576 | CMQ | 8538909999
ATV320U22M2B | Tabela de Preços de Automação e Controlo | 18/05/2026 | Modificação | Variador de velocidade, ATV320, 2.2 kW, 200…240 V, 1 fase, livro | AC2 | ACI | 146897 | ALTIVAR 320 | Drives | IDVSD | CONFIGURABLE | 5 - INDUSTRY CONFIGURABLE | ADD | ADD | VS | MEDIUM DRIVES | VSADD | 656.17 | EUR | 1 | UN | 3606480966378 | B | 1 | 9.6 | 32.5 | 27.5 | CM | 2.692 | 2.692 | KG | 8580 | CMQ | 20 | UN | 73606480966377 | 73.5 | 60 | 80 | CM | 67.38 | 2.692 | KG | 352.8 | DMQ | [24 empty] | 1 | UN | 3606480966378 | 0.96 | 3.25 | 2.75 | DM | 2.719 | 2.692 | KG | 8.58 | DMQ | 8504409590
KSB20CG5 | Tabela de Preços de Equipamentos e sistemas de distribuição de energia de Baixa Tensão | 18/05/2026 | Modificação | CONNECTOR 20A FUSE BS88A1 | BT9 | PRO | 100797 | CANALIS KS | Power Products | PPLVB | CONFIGURABLE | 4 - LARGE BUILDING CONFIGURABLE | BUS | BUS | B3 | BUSWAY (NOT LIGTHING) | B3BUS | 332.68 | EUR | 1 | UN | 3606480005930 | C | 1 | 16 | 13.6 | 17.5 | CM | 666 | 666 | G | 3808 | CMQ | 119 | UN |  | 195 | 120 | 80 | CM | 90.07 | 666 | KG | 1872 | DMQ | [24 empty] | 1 | UN | 3606480005930 | 1.6 | 1.36 | 1.75 | DM | 0.53 | 666 | KG | 3.808 | DMQ | 8536909500
EVB3S07N40EM | Tabela de Preços de Equipamentos e sistemas de distribuição de energia de Baixa Tensão | 18/05/2026 | Modificação | EVlink Pro AC 7kW T2S y TE + RDC-DD 6mA + MNX​ + MID | EV1 | DBT | 137942 | EVLINK PRO AC IEC | Home Solutions | PREVC | GENERAL PURPOSE | 2 - SMALL & MED BUILDING GENERAL PURPOSE | EVI | EVI | EU | EV AC CHARGERS | EUEVI | 1900.87 | EUR | 1 | UN | 3606486105108 | C | 1 | 29 | 57.5 | 35.5 | CM | 8.595 | 8.595 | KG | 59196.25 | CMQ | 4 | UN |  | 72 | 80 | 60 | CM | 43 | 8.595 | KG | 345600 | CMQ | [24 empty] | 1 | UN | 3606486105108 | 29 | 57.5 | 35.5 | CM | 8.758 | 8.595 | KG | 59196.25 | CMQ | 8537109899
C11N34V025L | Tabela de Preços de Equipamentos e sistemas de distribuição de energia de Baixa Tensão | 18/05/2026 | Modificação | ComPacT DISJUNTOR NSXm100N 50kA CA 3P 25A 4,1 ELINK | BT4 | DBT | 181432 | COMPACT NSXM 16-160 | Power Products | PPCCB | GENERAL PURPOSE | 2 - SMALL & MED BUILDING GENERAL PURPOSE | CCN | CCN | 02 | NSXM, FUPACT, INS <= 630A | 02CCN | 1511.445 | EUR | 1 | UN | 3606481992840 | C | 1 | 15 | 18.8 | 13 | CM | 1.588 | 1.588 | KG | 3666 | CMQ | [12 empty] | 4 | UN | 13606481992847 | 30 | 40 | 30 | CM | 6.732 | 1.588 | KG | 36 | DMQ | [12 empty] | 1 | UN | 3606481992840 | 15 | 18.8 | 13 | CM | 1.588 | 1.588 | KG | 3666 | CMQ | 8536201090
OVA46025 | Tabela de Preços de Equipamentos e sistemas de distribuição de energia de Baixa Tensão | 18/05/2026 | Modificação | Exiway Smartbeam - Control - IP42 - 5 lux | IS4 | RPT | 182021 | EXIWAY | Home Solutions | HSSPE | CONFIGURABLE | 4C - CONNECTED LIVING SYSTEM FOR RESIDENTIAL & COMMERCIAL | EML | EML | EL | EMERGENCY LIGHTING | ELEML | 296.02 | EUR | 1 | UN | 3606489729950 | C | 1 | 27.6 | 5.4 | 18.6 | CM | 360 | 275 | G | 2772.144 | CMQ | [12 empty] | 10 | UN | 13606489729957 | 30 | 40 | 30 | CM | 4.737 | 275 | KG | 36 | DMQ | [12 empty] | 1 | UN | 3606489607081 | 4 | 25 | 14.5 | CM | 425 | 275 | G | 1450 | CMQ | 9405114090
LC1D115A6LSE | Tabela de Preços de Automação e Controlo | 18/05/2026 | Modificação | Contactor Avanzado TeSys DECA 115A 3P Control 200-500V ACDC Terminal olhal | BT2 | CUE | 187666 | TESYS KYLIN GL 115-150 | Power Products | PPCTR | GENERAL PURPOSE | 3 - INDUSTRY GENERAL PURPOSE | TCC | TCC | AC | TESYS CONTROL CONTACTOR | ACTCC | 943.435 | EUR | 1 | UN | 3606487155874 | C | 1 | 18.9 | 18.2 | 13.2 | CM | 2.4 | 2.4 | KG | 4540.536 | CMQ | 32 | UN |  | 73.5 | 80 | 60 | CM | 91.078 | 2.4 | KG | 352.8 | DMQ | 4 | UN | 13606487155871 | 30 | 40 | 30 | CM | 10.135 | 2.4 | KG | 36 | DMQ | [12 empty] | 1 | UN | 3606487155874 | 18.9 | 18.2 | 13.2 | CM | 2.4 | 2.4 | KG | 4540.536 | CMQ | 8536490099
NSYSFN1810402DP | Tabela de Preços de Equipamentos e sistemas de distribuição de energia de Baixa Tensão | 18/05/2026 | Modificação | Armário elétrico modular de montagem no chão, PanelSeT SFN, aço descarbonizado, platina, 1800x1000x400mm, 2 portas, IP55 | EN1 | CUE | 119428 | PanelSeT S FS SFN | Power Products | PPUES | GENERAL PURPOSE | 3 - INDUSTRY GENERAL PURPOSE | UEP | UEP | FS | UE - FLOOR STANDING STEEL SFN ENCLOSURES. | FSUEP | 2764.7585 | EUR | 1 | UN | 3606486102930 | C | 1 | 193 | 49 | 105 | CM | 137.17 | 137.17 | KG | 992985 | CMQ | 1 | UN |  | 195 | 50 | 105 | CM | 137.2 | 137.17 | KG | 1.024 | MTQ | [24 empty] | 1 | UN |  | 195 | 50 | 105 | CM | 137.2 | 137.17 | KG | 1023750 | CMQ | 9403208000
A9F93432 | Tabela de Preços de Equipamentos e sistemas de distribuição de energia de Baixa Tensão | 18/05/2026 | Modificação | Acti9 iC60L - Disjuntor - 4P - 32A - Curva B - 15000A (IEC 60898-1) - 20kA (IEC 60947-2) | BT1 | RPT | 190600 | ACTI9 | Power Products | PPCFD | GENERAL PURPOSE | 2 - SMALL & MED BUILDING GENERAL PURPOSE | FTI | FTI | DI | ACTI9 PROTECTION DEVICES INDUSTRIAL | DIFTI | 504.795 | EUR | 1 | UN | 3606480083747 | C | 1 | 7.1 | 9.4 | 7.1 | CM | 493 | 493 | G | 473.854 | CMQ | [12 empty] | 33 | UN | 43606480083745 | 30 | 40 | 30 | CM | 17.757 | 493 | KG | 36000 | CMQ | 3 | UN | 13606480083744 | 0.81 | 2.23 | 0.98 | DM | 1.57 | 493 | KG | 1.77 | DMQ | 1 | UN | 3606480083747 | 0.71 | 0.94 | 0.71 | DM | 0.503 | 493 | KG | 0.474 | DMQ | 8536201090
OVA18058 | Tabela de Preços de Equipamentos e sistemas de distribuição de energia de Baixa Tensão | 18/05/2026 | Modificação | Exiway Power Control Multi - central battery system - 36 Main cct 640 lum (Max) | IS4 | RPT | 182021 | EXIWAY | Home Solutions | HSSPE | CONFIGURABLE | 4C - CONNECTED LIVING SYSTEM FOR RESIDENTIAL & COMMERCIAL | EML | EML | EL | EMERGENCY LIGHTING | ELEML | 13548.735 | EUR | 1 | UN | 3606480698637 | C | 1 | 8 | 12 | 21 | CM | 91 | 91 | KG | 2016 | CMQ | 1 | UN | 3606480698637 | 210 | 120 | 80 | CM | 91 | 91 | KG | 2016 | DMQ | [24 empty] | 1 | UN | 3606480698637 | 21 | 12 | 8 | DM | 91 | 91 | KG | 2016 | DMQ | 8504409590
NSYSUPLA3G | Tabela de Preços de Equipamentos e sistemas de distribuição de energia de Baixa Tensão | 18/05/2026 | Modificação | Additional aesthetic trim kit for coupling versPLA or PLAZ without canopy D320mm | EN1 | CUE | 120241 | PanelSeT P Accessories | Power Products | PPUES | GENERAL PURPOSE | 3 - INDUSTRY GENERAL PURPOSE | UEA | UEA | PA | UE - FLOOR STANDING ENCLOSURES PLA IN POLYESTER. | PAUEA | 128.5408 | EUR | 1 | UN | 3606480777318 | A4 | 1 | 12 | 27 | 5 | CM | 659 | 659 | G | 1620 | CMQ | 1 | UN |  | 0 | 0 | 0 |  | 0 | 659 |  | 0 | [13 empty] | 1 | UN |  | 0 | 0 | 0 |  | 659 | 659 | G | 10.01 | DMQ | 1 | UN | 3606480777318 | 120 | 270 | 50 | MM | 0.659 | 659 | KG | 1.62 | DMQ | 7326909890
BMH1401P12A1A | Tabela de Preços de Automação e Controlo | 18/05/2026 | Modificação | Servo motor BMH - 10.3 Nm - 4000 rpm - eixo com chaveta - sem freio - IP54 | AC2 | ACI | 132912 | SERVO MOTORS | Discrete Automation | IDMST | PROGRAMABLE | 7 - INDUSTRY PROGRAMMABLE | AAM | AAM | DV | MOTION | DVAAM | 2052.63 | EUR | 1 | UN | 3606485198255 | C | 1 | 26 | 60 | 20 | CM | 8.3 | 8 | KG | 31200 | CMQ | [12 empty] | 1 | UN |  | 30 | 60 | 40 | CM | 9.452 | 8 | KG | 72000 | CMQ | [12 empty] | 1 | UN | 3606485198255 | 260 | 600 | 200 | MM | 8300 | 8 | G | 31200 | CMQ | 8501522089
GVSUPS100KHS | Tabela de Preços de Equipamentos e sistemas de distribuição de energia de Baixa Tensão | 18/05/2026 | Modificação | UPS Galaxy VS de 100 kW 400 V para baterias externas, Start-up 5x8 | ITE | UAI | 180471 | GALAXY VS 3PH UPS | Secure Power | SP3PH | CONFIGURABLE | 4 - LARGE BUILDING CONFIGURABLE | IT3 | IT3 | I3 | OPTIMUM UPS 3PH | I3IT3 | 28471.15 | EUR | 1 | UN |  | C | 0 | 168 | 64 | 99 | CM | 275 | 275 | KG | 1.064 | MTQ | [36 empty] | 1 | UN | 731304342625 | 171 | 100 | 64 | CM | 279.997 | 275 | KG | 1094400 | CMQ | 8504409590
EZ9XPE210 | Tabela de Preços de Equipamentos e sistemas de distribuição de energia de Baixa Tensão | 18/05/2026 | Modificação | Easy9 - Tampas finaiss (3P) - conjunto de 10 | BT3 | RPT | 137970 | EASY9 | Power Products | PPCFD | GENERAL PURPOSE | 1 - RESIDENTIAL GENERAL PURPOSE | FDR | FDR | FA | APARENTA MODULAR EASY9 VIVIENDA / 4,5KA & TYPE AC | FAFDR | 7.69 | EUR | 1 | UN | 3606489940669 | C | 1 | 1.5 | 11.5 | 4 | CM | 7 | 7 | G | 69 | CMQ | 100 | UN |  | 75 | 120 | 80 | CM | 12.665 | 7 | KG | 720000 | CMQ | 100 | UN | 43606489940667 | 15 | 40 | 30 | CM | 1.068 | 7 | KG | 18000 | CMQ | [12 empty] | 1 | UN | 3606489940669 | 1.5 | 11.5 | 4 | CM | 7 | 7 | G | 69 | CMQ | 8547200000
A9F89463 | Tabela de Preços de Equipamentos e sistemas de distribuição de energia de Baixa Tensão | 18/05/2026 | Modificação | Acti9 iC60H - Disjuntor - 4P - 63A - Curva C - 10000A (IEC 60898-1) - 15kA (IEC 60947-2) | BT1 | RPT | 190600 | ACTI9 | Power Products | PPCFD | GENERAL PURPOSE | 2 - SMALL & MED BUILDING GENERAL PURPOSE | FTI | FTI | DI | ACTI9 PROTECTION DEVICES INDUSTRIAL | DIFTI | 410.55 | EUR | 1 | UN | 3606480095276 | A | 1 | 7.1 | 9.4 | 7.3 | CM | 526 | 526 | G | 487.202 | CMQ | [12 empty] | 33 | UN | 43606480095274 | 30 | 40 | 30 | CM | 18.534 | 526 | KG | 36000 | CMQ | 3 | UN | 13606480095273 | 8.2 | 22.4 | 10.2 | CM | 1.638 | 526 | KG | 1873.536 | CMQ | 1 | UN | 3606480095276 | 7.1 | 9.4 | 7.3 | CM | 526 | 526 | G | 487.202 | CMQ | 8536201090
9001SKY1 | Tabela de Preços de Automação e Controlo | 18/05/2026 | Modificação | empty control station - 9001SK - plastic - 1 cut-out Ø 30 | AC3 | ACI | 100301 | DIAMETER 30 | Industrial Control | IDSIG | GENERAL PURPOSE | 3 - INDUSTRY GENERAL PURPOSE | CTS | CTS | MP | PUSHBUTTONS | MPCTS | 175.33 | EUR | 1 | UN | 3389118035850 | B | 1 | 13.5 | 12 | 20.5 | CM | 810 | 690 | G | 3321 | CMQ | [12 empty] | 6 | UN | 10785901154072 | 30 | 40 | 30 | CM | 5.573 | 690 | KG | 36000 | CMQ | [12 empty] | 1 | UN | 785901154075 | 13.5 | 20.5 | 12 | CM | 810 | 690 | G | 3321 | CMQ | 8538100000
9001SK1L38LRR | Tabela de Preços de Automação e Controlo | 18/05/2026 | Modificação | PUSHBUTTON OPERATOR 30MM SK +OPTIONS | AC3 | ACI | 100301 | DIAMETER 30 | Industrial Control | IDSIG | GENERAL PURPOSE | 3 - INDUSTRY GENERAL PURPOSE | CTS | CTS | MP | PUSHBUTTONS | MPCTS | 164.82 | EUR | 1 | UN | 3389118038486 | C | 1 | 4.572 | 9.144 | 5.334 | CM | 181.437 | 181.437 | G | 222.995 | CMQ | [36 empty] | 1 | UN | 785901490296 | 4.572 | 9.144 | 5.334 | CM | 181.437 | 181.437 | G | 222.995 | CMQ | 8531807000
C25H4TM250 | Tabela de Preços de Equipamentos e sistemas de distribuição de energia de Baixa Tensão | 18/05/2026 | Modificação | ComPacT DISJUNTOR NSX250H 70kA CA 4P4D 250A TMD | BT4 | DBT | 191790 | COMPACT NSX | Power Products | PPCCB | GENERAL PURPOSE | 2 - SMALL & MED BUILDING GENERAL PURPOSE | CCN | CCN | 01 | NSX | 01CCN | 2881.665 | EUR | 1 | UN | 3606481999047 | C | 1 | 14 | 19 | 15 | CM | 2.5 | 2 | KG | 3990 | CMQ | [12 empty] | 5 | UN | 13606481999044 | 300 | 400 | 300 | MM | 15.525 | 2 | KG | 36000000 | MMQ | [12 empty] | 1 | UN | 3606481999047 | 14 | 19 | 15 | CM | 2.632 | 2 | KG | 3990 | CMQ | 8536209090
ZB6EM0B | Tabela de Preços de Automação e Controlo | 18/05/2026 | Modificação | corpo para luz piloto - ZB6 - T1 1/4 base - 230 V | AC3 | ACI | 104422 | DIAMETER 16 | Industrial Control | IDSIG | GENERAL PURPOSE | 3 - INDUSTRY GENERAL PURPOSE | CTS | CTS | MP | PUSHBUTTONS | MPCTS | 32.13 | EUR | 1 | UN | 3389110784367 | B | 5 | 2 | 6.5 | 3.2 | CM | 3 | 3 | G | 41.6 | CMQ | [12 empty] | 200 | UN | 43389110784365 | 13 | 18.5 | 12.5 | CM | 738 | 3 | G | 3.006 | DMQ | 5 | UN | 13389110784364 | 2 | 3.2 | 6.5 | CM | 16 | 3 | G | 41.6 | CMQ | 5 | UN | 13389110784364 | 2 | 3.2 | 6.5 | CM | 16 | 3 | G | 41.6 | CMQ | 8531807000
KEV0400SE1 | Tabela de Preços de Equipamentos e sistemas de distribuição de energia de Baixa Tensão | 18/05/2026 | Modificação | Placa de suporte para suporte KPS de Canalis, Canalis KKS para EV, 100A a 400A | BT9 | PRO | 100797 | CANALIS KS | Power Products | PPLVB | CONFIGURABLE | 4 - LARGE BUILDING CONFIGURABLE | BUS | BUS | B3 | BUSWAY (NOT LIGTHING) | B3BUS | 73.33 | EUR | 1 | UN | 3606487314271 | C | 1 | 4.5 | 26 | 15.5 | CM | 827.9 | 827.9 | G | 1813.5 | CMQ | 104 | UN |  | 44 | 120 | 80 | CM | 109 | 827.9 | KG | 422400 | CMQ | 13 | UN | 13606487314278 | 30 | 40 | 30 | CM | 13 | 827.9 | KG | 36000 | CMQ | [12 empty] | 1 | UN | 3606487314271 | 4.5 | 26 | 15.5 | CM | 828 | 827.9 | G | 1813.5 | CMQ | 7326909890
LV510582 | Tabela de Preços de Equipamentos e sistemas de distribuição de energia de Baixa Tensão | 18/05/2026 | Modificação | CVS160F ETS 2.2 160A 3P | BT8 | DBT | 174438 | EASYPACT CVS | Power Products | PPCCB | GENERAL PURPOSE | 2 - SMALL & MED BUILDING GENERAL PURPOSE | CVS | CVS | CV | EASYPACT CVS | CVCVS | 566.575 | EUR | 1 | UN | 3606482140844 | C | 1 | 14 | 19 | 15 | CM | 2.6 | 2.1 | KG | 3990 | CMQ | [12 empty] | 4 | UN | 13606482140841 | 30 | 40 | 30 | CM | 9.8 | 2.1 | KG | 36 | DMQ | [12 empty] | 1 | UN | 3606482140844 | 16.1 | 8.6 | 14 | CM | 2.45 | 2.1 | KG | 1938.44 | CMQ | 8536201090
A9K17616 | Tabela de Preços de Equipamentos e sistemas de distribuição de energia de Baixa Tensão | 18/05/2026 | Modificação | Disjuntor, Acti9 iK60, 1P+N, 16A, curva C, 6000A (IEC/EN 60898-1) | BT1 | RPT | 190600 | ACTI9 | Power Products | PPCFD | GENERAL PURPOSE | 2 - SMALL & MED BUILDING GENERAL PURPOSE | FTK | FTK | DR | ACTI9 PROTECTION DEVICES IK60 1PN & 2P | DRFTK | 22.91 | EUR | 1 | UN | 3606480390968 | C | 1 | 7.5 | 9.4 | 3.6 | CM | 182 | 182 | G | 253.8 | CMQ | 528 | UN | 73606480390967 | 45 | 120 | 80 | CM | 106.096 | 182 | KG | 432 | DMQ | 66 | UN | 43606480390966 | 30 | 40 | 30 | CM | 13.016 | 182 | KG | 36000 | CMQ | 6 | UN | 13606480390965 | 8.6 | 21.8 | 9.6 | CM | 1.142 | 182 | KG | 1799.808 | CMQ | 1 | UN | 3606480390968 | 7.5 | 9.4 | 3.6 | CM | 182 | 182 | G | 253.8 | CMQ | 8536201090
LC2D50AE7 | Tabela de Preços de Automação e Controlo | 18/05/2026 | Modificação | Inversor Tesys D - 3P(3 NA) - AC-3 - <= 440 V 50 A - 48 V CA bobina | BT2 | CUE | 187516 | TESYS DECA CONT. <115A | Power Products | PPCTR | GENERAL PURPOSE | 3 - INDUSTRY GENERAL PURPOSE | TCC | TCC | AC | TESYS CONTROL CONTACTOR | ACTCC | 721.66 | EUR | 1 | UN | 3389119409551 | B | 1 | 14 | 19.8 | 16.2 | CM | 2.062 | 2.062 | KG | 4490.64 | CMQ | 32 | UN | 73389119409550 | 77 | 60 | 80 | CM | 81.628 | 2.062 | KG | 369.6 | DMQ | 4 | UN | 43389119409559 | 30 | 40 | 30 | CM | 8.728 | 2.062 | KG | 36 | DMQ | [12 empty] | 1 | UN | 3389119409551 | 14 | 19.8 | 16.2 | CM | 2.062 | 2.062 | KG | 4490.64 | CMQ | 8536490099
MUR36024 | Tabela de Preços de Equipamentos e sistemas de distribuição de energia de Baixa Tensão | 18/05/2026 | Modificação | Mureva Styl - Tomada 2P+T monobloco com obturadores + Comutador de escada - saliente - IP55 - 16A / 10A - Cinzento | IS1 | RPT | 181952 | MUREVA | Home Solutions | HSCWD | GENERAL PURPOSE | 1 - RESIDENTIAL GENERAL PURPOSE | CLD | CLD | DW | CONNECTED LIVING WATERPROOF | DWCLD | 24.705 | EUR | 1 | UN | 3606480789816 | B | 1 | 6.6 | 14.7 | 7.7 | CM | 235 | 235 | G | 747.054 | CMQ | 120 | UN |  | 45 | 120 | 80 | CM | 62.712 | 235 | KG | 432 | DMQ | 30 | UN | 43606480789814 | 30 | 60 | 40 | CM | 8.36 | 235 | KG | 72 | CMQ | 5 | UN | 13606480789813 | 7.8 | 39.5 | 16 | CM | 1.272 | 235 | KG | 5056 | CMQ | 1 | UN | 3606480789816 | 6.6 | 14.7 | 7.7 | CM | 235 | 235 | G | 747.054 | CMQ | 8536699099
NSYPLAZT12124G | Tabela de Preços de Equipamentos e sistemas de distribuição de energia de Baixa Tensão | 18/05/2026 | Modificação | Caixa poliéster vers.PLAZT c/rodapé aberto+dossel 1250x1250x420 IP44 | EN1 | CUE | 108763 | PanelSeT P FS PLA | Power Products | PPUES | GENERAL PURPOSE | 3 - INDUSTRY GENERAL PURPOSE | UEA | UEA | PA | UE - FLOOR STANDING ENCLOSURES PLA IN POLYESTER. | PAUEA | 2658.524 | EUR | 1 | UN | 3606480776069 | A4 | 1 | 48 | 132 | 129 | CM | 64 | 64 | KG | 817344 | CMQ | 2 | UN |  | 1415 | 1300 | 1000 | MM | 180 | 64 | KG | 1839.5 | DMQ | [24 empty] | 1 | UN | 3606480776069 | 1290 | 480 | 1280 | MM | 78.189 | 64 | KG | 792.576 | DMQ | 9403700000
LC1F630 | Tabela de Preços de Automação e Controlo | 18/05/2026 | Modificação | Contactor LC1F - 630A AC3 3P sem bobina | BT2 | CUE | 188226 | TESYS F CTR >= 115A | Power Products | PPCTR | GENERAL PURPOSE | 3 - INDUSTRY GENERAL PURPOSE | TCC | TCC | AC | TESYS CONTROL CONTACTOR | ACTCC | 6148.53 | EUR | 1 | UN | 3389110122183 | C | 1 | 34 | 45 | 34 | CM | 17.11 | 17.11 | KG | 52020 | CMQ | 4 | UN | 73389110122182 | 77 | 60 | 80 | CM | 76.94 | 17.11 | KG | 369.6 | DMQ | [24 empty] | 1 | UN | 3389110122183 | 3.4 | 4.5 | 3.4 | DM | 17.11 | 17.11 | KG | 52.02 | DMQ | 8536490099
EVB3S07N41 | Tabela de Preços de Equipamentos e sistemas de distribuição de energia de Baixa Tensão | 18/05/2026 | Modificação | Estação de carregamento, EVlink Pro AC/AC Metal, 7,4kW, 32A, 1P+N, tomada T2S, RDC-DD 6mA | EV1 | DBT | 137942 | EVLINK PRO AC IEC | Home Solutions | PREVC | GENERAL PURPOSE | 2 - SMALL & MED BUILDING GENERAL PURPOSE | EVI | EVI | EU | EV AC CHARGERS | EUEVI | 1593.66 | EUR | 1 | UN | 3606486980736 | C | 1 | 28.5 | 57.5 | 35.5 | CM | 8.221 | 8.221 | KG | 58175.625 | CMQ | 4 | UN |  | 72 | 80 | 60 | CM | 40 | 8.221 | KG | 345600 | CMQ | [24 empty] | 1 | UN | 3606486980736 | 28.5 | 57.5 | 35.5 | CM | 8.2 | 8.221 | KG | 58175.625 | CMQ | 8537109899
LC2D95E7 | Tabela de Preços de Automação e Controlo | 18/05/2026 | Modificação | Inversor Tesys D - 3P(3 NA) - AC-3 - <= 440 V 95 A - 48 V CA bobina | BT2 | CUE | 187516 | TESYS DECA CONT. <115A | Power Products | PPCTR | GENERAL PURPOSE | 3 - INDUSTRY GENERAL PURPOSE | TCC | TCC | AC | TESYS CONTROL CONTACTOR | ACTCC | 1539.17 | EUR | 1 | UN | 3389110458213 | C | 1 | 18.4 | 25 | 18.6 | CM | 3.727 | 3.727 | KG | 8556 | CMQ | [12 empty] | 2 | UN | 43389110458211 | 30 | 40 | 30 | CM | 8.349 | 3.727 | KG | 36 | DMQ | [12 empty] | 1 | UN | 3389110458213 | 18.4 | 25 | 18.6 | CM | 3.727 | 3.727 | KG | 8556 | CMQ | 8536490099
ZB5FW333C0 | Tabela de Preços de Automação e Controlo | 18/05/2026 | Modificação | Cabeça led botão flush luminosous verde cor cim | AC3 | ACI | 100316 | DIAMETER 22 | Industrial Control | IDSIG | GENERAL PURPOSE | 3 - INDUSTRY GENERAL PURPOSE | CTS | CTS | MP | PUSHBUTTONS | MPCTS | 21.96 | EUR | 1 | UN | 3606489754631 | C | 1 | 5.33 | 5.59 | 4.32 | CM | 0.02 | 0.02 | KG | 128.713 | CMQ | [12 empty] | 80 | UN |  | 15 | 40 | 30 | CM | 2.295 | 0.02 | KG | 18000 | CMQ | [12 empty] | 1 | UN | 3606489754631 | 5.5 | 5.2 | 4.3 | CM | 23 | 0.02 | G | 122.98 | CMQ | 8538909999
9114505000 | Tabela de Preços de Soluções de Conectividade | 18/05/2026 | Modificação | 5 m Daisey chain cable for connecting 2 x SP90 actuators together, carrying power and communication. | GE1 | PRO | 191550 | PIBCV VALVE AND ACT. | Digital Energy | DBPRD | GENERAL PURPOSE | 2B- BUILDING MANAGEMENT OFFER GENERAL PURPOSE | FDB | FDB | FD | FIELD DEVICES BMS | FDFDB | 58.62 | EUR | 1 | UN | 7332552015236 | C | 1 | 21 | 3.7 | 24.1 | CM | 200 | 200 | G | 1872.57 | CMQ | [36 empty] | 1 | UN | 7332552015236 | 12 | 12 | 5 | CM | 192 | 200 | G | 720 | CMQ | 8544429090
LU9AP20 | Tabela de Preços de Automação e Controlo | 18/05/2026 | Modificação | kit de prolongamento de comando p/ Tesys U - gavetas MCC | BT2 | CUE | 187453 | TESYS ULTRA ACCESS. | Power Products | PPCTR | GENERAL PURPOSE | 3 - INDUSTRY GENERAL PURPOSE | TAC | TAC | LB | TESYS ACTIVE & CONTROL | LBTAC | 47.505 | EUR | 1 | UN | 3389110745184 | B | 1 | 3.3 | 26 | 9.2 | CM | 122 | 122 | G | 789.36 | CMQ | [12 empty] | 33 | UN | 43389110745182 | 30 | 40 | 30 | CM | 4.462 | 122 | KG | 36 | DMQ | [12 empty] | 1 | UN | 3389110745184 | 35 | 90 | 250 | MM | 123 | 122 | G | 787500 | MMQ | 8538909999
ZB4BH03 | Tabela de Preços de Automação e Controlo | 18/05/2026 | Modificação | Cabeça do botão de pressão de ø 22 - empurrar-empurrar - encastrada - verde | AC3 | ACI | 100316 | DIAMETER 22 | Industrial Control | IDSIG | GENERAL PURPOSE | 3 - INDUSTRY GENERAL PURPOSE | CTS | CTS | MP | PUSHBUTTONS | MPCTS | 19.59 | EUR | 1 | UN | 3389110122619 | A | 1 | 4.5 | 5.4 | 3.4 | CM | 27 | 27 | G | 82.62 | CMQ | [12 empty] | 300 | UN | 43389110122617 | 30 | 40 | 30 | CM | 9.713 | 27 | KG | 36 | DMQ | 5 | UN | 53389110122614 | 4.5 | 26.5 | 3.4 | CM | 150 | 27 | G | 405.45 | CMQ | 1 | UN | 3389110122619 | 3.4 | 5.4 | 4.5 | CM | 29 | 27 | G | 82.62 | CMQ | 8538909999
A9C22114 | Tabela de Preços de Equipamentos e sistemas de distribuição de energia de Baixa Tensão | 18/05/2026 | Modificação | iCT 16A 4NA 24V 50Hz | BT1 | RPT | 135006 | ACTI9 | Power Products | PPCFD | GENERAL PURPOSE | 2 - SMALL & MED BUILDING GENERAL PURPOSE | FTI | FTI | DI | ACTI9 PROTECTION DEVICES INDUSTRIAL | DIFTI | 146.88 | EUR | 1 | UN | 3606480096952 | C | 1 | 4 | 12 | 11 | CM | 233 | 233 | G | 528 | CMQ | [12 empty] | 36 | UN | 43606480096950 | 30 | 40 | 30 | CM | 9.451 | 233 | KG | 36000 | CMQ | 6 | UN | 13606480096959 | 1.15 | 2.5 | 1.25 | DM | 1.494 | 233 | KG | 3.594 | DMQ | 1 | UN | 3606480096952 | 1.1 | 1.25 | 0.4 | DM | 0.233 | 233 | KG | 0.55 | DMQ | 8536419089
LV949500 | Tabela de Preços de Equipamentos e sistemas de distribuição de energia de Baixa Tensão | 18/05/2026 | Modificação | Unidade de controlo Micrologic Active 6.0Ei, sem NFC, sem fios, MasterPacT MTZ2/MTZ3, disjuntores de extração, proteções LSIG | BT8 | DBT | 190407 | MTZ ACTIVE CU | Power Products | PPACB | CONFIGURABLE | 4 - LARGE BUILDING CONFIGURABLE | ACB | ACB | 06 | MTZ ACTIVE OFFER | 06ACB | 3201.85 | EUR | 1 | UN | 3606487389446 | C | 0 | 6 | 6 | 10 | CM | 302 | 302 | G | 360 | CMQ | [36 empty] | 1 | UN | 3606487389446 | 6 | 6 | 10 | CM | 302 | 302 | G | 360 | CMQ | 8536309000
NSYTTG40 | Tabela de Preços de Equipamentos e sistemas de distribuição de energia de Baixa Tensão | 18/05/2026 | Modificação | Telescopic rails for mounting of a telescopic tray - 400 mm enclosure | EN1 | CUE | 119490 | PanelSeT S FS Accessor | Power Products | PPUES | GENERAL PURPOSE | 3 - INDUSTRY GENERAL PURPOSE | UEA | UEA | EA | UE - FLOOR STANDING ENCLOSURES, SF, SM, AND SFP, IN STEEL. | EAUEA | 263.4075 | EUR | 1 | UN | 3606480068164 | C | 1 | 2 | 14.5 | 48 | CM | 974 | 974 | G | 1392 | CMQ | [36 empty] | 1 | UN | 3606480068164 | 20 | 145 | 480 | MM | 0.974 | 974 | KG | 1.392 | DMQ | 9403991090
NU501330 | Tabela de Preços de Equipamentos e sistemas de distribuição de energia de Baixa Tensão | 18/05/2026 | Modificação | Nova Unica - Tomada 2XUSB A+C carregador 45W - Alumínio | IS1 | RPT | 181958 | NEW UNICA | Home Solutions | HSCWD | GENERAL PURPOSE | 1 - RESIDENTIAL GENERAL PURPOSE | CLD | CLD | DU | CONNECTED LIVING UNICA | DUCLD | 113.12 | EUR | 1 | UN | 3606482068865 | C | 1 | 4.1 | 7.5 | 7.5 | CM | 141 | 141 | G | 230.625 | CMQ | 400 | UN |  | 77 | 80 | 60 | CM | 77028 | 141 | G | 369.6 | DMQ | 50 | UN | 23606482068869 | 30 | 40 | 30 | CM | 7.975 | 141 | KG | 36000 | CMQ | 10 | UN |  | 8.2 | 22.6 | 19.7 | CM | 1.625 | 141 | KG | 3650.804 | CMQ | 1 | UN | 3606482068865 | 4.1 | 7.5 | 7.5 | CM | 141 | 141 | G | 230.625 | CMQ | 8504408390
DF2CN32 | Tabela de Preços de Equipamentos e sistemas de distribuição de energia de Baixa Tensão | 18/05/2026 | Modificação | TeSys porta-fusível - cartucho fusível 10 x 38 mm gG 32 A - s/ indicação | BT4 | DBT | 187474 | TESYS DF ACCESS. IEC | Power Products | PPCTR | GENERAL PURPOSE | 2 - SMALL & MED BUILDING GENERAL PURPOSE | CCN | CCN | 02 | NSXM, FUPACT, INS <= 630A | 02CCN | 4.005 | EUR | 1 | UN | 3389110499506 | C | 10 | 0.9 | 3.7 | 0.9 | CM | 7 | 7 | G | 2.997 | CMQ | [12 empty] | 720 | UN | 43389110499504 | 15 | 40 | 15 | CM | 5.985 | 7 | KG | 9 | DMQ | 10 | UN | 13389110499503 | 1.3 | 8 | 5.5 | CM | 80 | 7 | G | 57.2 | CMQ | 10 | UN | 13389110499503 | 1.3 | 8 | 5.5 | CM | 80 | 7 | G | 57.2 | CMQ | 8536105090
LUCB18B | Tabela de Preços de Automação e Controlo | 18/05/2026 | Modificação | unidade de controlo evolutiva LUCB - classe 10 - 4.5...18 A - 24 V CA | BT2 | CUE | 187457 | TESYS ULTRA CTRL UNITS | Power Products | PPCTR | GENERAL PURPOSE | 3 - INDUSTRY GENERAL PURPOSE | TAP | TAP | EQ | TESYS ACTIVE & PROTECT | EQTAP | 184.425 | EUR | 1 | UN | 3389110364163 | C | 1 | 5.2 | 10 | 7.8 | CM | 123 | 123 | G | 405.6 | CMQ | [12 empty] | 23 | UN | 43389110364161 | 15 | 40 | 30 | CM | 3.1 | 123 | KG | 18 | DMQ | [12 empty] | 1 | UN | 3389110364163 | 52 | 100 | 78 | MM | 123 | 123 | G | 405600 | MMQ | 8537109899
A9N18341 | Tabela de Preços de Equipamentos e sistemas de distribuição de energia de Baixa Tensão | 18/05/2026 | Modificação | C120N - circuit breaker - 1P - 80A - B curve | BT1 | RPT | 190600 | ACTI9 | Power Products | PPCFD | GENERAL PURPOSE | 2 - SMALL & MED BUILDING GENERAL PURPOSE | FTI | FTI | DI | ACTI9 PROTECTION DEVICES INDUSTRIAL | DIFTI | 190.17 | EUR | 1 | UN | 3606480379154 | C | 1 | 6.8 | 8.4 | 2.7 | CM | 192 | 192 | G | 154.224 | CMQ | [12 empty] | 72 | UN | 43606480379152 | 30 | 40 | 30 | CM | 14.725 | 192 | KG | 36000 | CMQ | 12 | UN | 13606480379151 | 0.86 | 3.33 | 0.93 | DM | 2.373 | 192 | KG | 2.663 | DMQ | 1 | UN | 3606480379154 | 0.68 | 0.84 | 0.27 | DM | 0.192 | 192 | KG | 0.154 | DMQ | 8536209090
MCSESM063F2CS0 | Tabela de Preços de Automação e Controlo | 18/05/2026 | Modificação | Modicon Managed Switch - 4 portos para cobre + 2 ports para fibra óptica monomodo | AC1 | ACI | 110562 | MODICON SWITCH | Discrete Automation | IDPAC | PROGRAMABLE | 7 - INDUSTRY PROGRAMMABLE | AAP | AAP | HI | AUTOMATION PLANT | HIAAP | 1190.62 | EUR | 1 | UN | 3606481463272 | C | 1 | 16 | 24 | 6 | CM | 546 | 546 | G | 2304 | CMQ | [12 empty] | 20 | UN | 13606481463279 | 30 | 60 | 40 | CM | 11.478 | 546 | KG | 72000 | CMQ | [12 empty] | 1 | UN | 3606481463272 | 16 | 24 | 6 | CM | 546 | 546 | G | 2304 | CMQ | 8517620000
NSYBTACRNG120 | Tabela de Preços de Equipamentos e sistemas de distribuição de energia de Baixa Tensão | 18/05/2026 | Modificação | 3 point lock linkage for Spacial CRNG, height 1200mm | EN1 | CUE | 163175 | PanelSeT S WM SparePt | Power Products | PPUES | GENERAL PURPOSE | 3 - INDUSTRY GENERAL PURPOSE | UEC | UEC | EC | UE-STEEL WALL MOUNT. ENCLOSURE, CRN, S3D, CM AND CABLE GLAND | ECUEC | 214.6725 | EUR | 1 | UN | 3606480491986 | C4 | 1 | 7 | 74.5 | 8 | CM | 658 | 658 | G | 4172 | CMQ | [36 empty] | 1 | UN | 3606480491986 | 70 | 465 | 80 | MM | 1.244 | 658 | KG | 2.604 | DMQ | 9403991090
XV4C9T | Tabela de Preços de Automação e Controlo | 18/05/2026 | Modificação | Módulo sonoropara Harmony XV4, Ø40 mm, campainha de 8 tons, branco | AC3 | ACI | 135280 | TOWER LIGHT | Industrial Control | IDSIG | GENERAL PURPOSE | 3 - INDUSTRY GENERAL PURPOSE | CTS | CTS | IB | TOWER LIGHTS & BEACONS | IBCTS | 131.7 | EUR | 1 | UN | 3606487130222 | C | 1 | 4.3 | 6.8 | 4.4 | CM | 38 | 38 | G | 128.656 | CMQ | [36 empty] | 1 | UN | 3606487130222 | 6.5 | 4.25 | 4.25 | CM | 41 | 38 | G | 117.406 | CMQ | 8531807000
C16F47E100 | Tabela de Preços de Equipamentos e sistemas de distribuição de energia de Baixa Tensão | 18/05/2026 | Modificação | ComPacT DISJUNTOR NSX160F 36kA CA 4P4D 100A 7.2E | BT4 | DBT | 191790 | COMPACT NSX | Power Products | PPCCB | GENERAL PURPOSE | 2 - SMALL & MED BUILDING GENERAL PURPOSE | CCN | CCN | 01 | NSX | 01CCN | 3183.985 | EUR | 1 | UN | 3606481994462 | C | 1 | 14 | 19 | 15 | CM | 2.83 | 2.33 | KG | 3990 | CMQ | [12 empty] | 3 | UN | 13606481994469 | 30 | 40 | 30 | CM | 9.3 | 2.33 | KG | 36 | DMQ | [12 empty] | 1 | UN | 3606481994462 | 12 | 14 | 16 | CM | 3.1 | 2.33 | KG | 2688 | CMQ | 8536209090
NSYSM16840 | Tabela de Preços de Equipamentos e sistemas de distribuição de energia de Baixa Tensão | 18/05/2026 | Modificação | Quadro compacto PanelSeT SM sem placa de montagem - 1600x800x400 mm | EN1 | CUE | 119415 | PanelSeT S FS SM | Power Products | PPUES | GENERAL PURPOSE | 3 - INDUSTRY GENERAL PURPOSE | UEA | UEA | EA | UE - FLOOR STANDING ENCLOSURES, SF, SM, AND SFP, IN STEEL. | EAUEA | 1446.6195 | EUR | 1 | UN | 3606485120584 | A4 | 1 | 173 | 49 | 85 | CM | 77.5 | 77.5 | KG | 720545 | CMQ | 1 | UN |  | 1730 | 490 | 845 | MM | 86 | 77.5 | KG | 716.3 | DMQ | [12 empty] | 1 | UN |  | 0 | 0 | 0 |  | 76.5 | 77.5 | KG | 703.591 | DMQ | 1 | UN | 3606485120584 | 1730 | 490 | 845 | MM | 76.5 | 77.5 | KG | 703.591 | DMQ | 9403208000
M9F17225 | Tabela de Preços de Equipamentos e sistemas de distribuição de energia de Baixa Tensão | 18/05/2026 | Modificação | Multi9 - Disjuntor C60L, 2P, 25A, curva C, 25kA (IEC/EN 60947-2) | BT1 | RPT | 190621 | MULTI9 | Power Products | PPCFD | GENERAL PURPOSE | 2 - SMALL & MED BUILDING GENERAL PURPOSE | FTD | FTD | D9 | MULTI9 PROTECTION FOR OEM | D9FTD | 196.885 | EUR | 1 | UN | 3606480578076 | C | 1 | 7 | 8.5 | 3.5 | CM | 226 | 226 | G | 208.25 | CMQ | [12 empty] | 72 | UN | 43606480578074 | 30 | 40 | 30 | CM | 17347 | 226 | G | 36 | DMQ | 6 | UN | 13606480578073 | 80 | 225 | 90 | MM | 1405 | 226 | G | 1620 | CMQ | 1 | UN | 3606480578076 | 70 | 85 | 35 | MM | 226 | 226 | G | 208250 | MMQ | 8536201090
LC1D40ABD | Tabela de Preços de Automação e Controlo | 18/05/2026 | Modificação | Contactor Tesys D - 3P(3 NA) - AC-3 - <= 440 V 40 A - 24 V CC bobina standard | BT2 | CUE | 187516 | TESYS DECA CONT. <115A | Power Products | PPCTR | GENERAL PURPOSE | 3 - INDUSTRY GENERAL PURPOSE | TCC | TCC | AC | TESYS CONTROL CONTACTOR | ACTCC | 359.785 | EUR | 1 | UN | 3389119408486 | A | 1 | 6.2 | 15.2 | 13.7 | CM | 979 | 979 | G | 1291.088 | CMQ | 160 | UN |  | 75 | 80 | 60 | CM | 177.86 | 979 | KG | 360 | DMQ | 10 | UN | 43389119408484 | 15 | 40 | 30 | CM | 10.475 | 979 | KG | 18 | DMQ | [12 empty] | 1 | UN | 3389119408486 | 6.2 | 15.2 | 13.7 | CM | 989 | 979 | G | 1291.088 | CMQ | 8536419089
ZB4BV18B1 | Tabela de Preços de Automação e Controlo | 18/05/2026 | Modificação | Montagem completa do corpo/bloco luminoso, Harmony XB4, branco intermitente, com corpo/colar de fixação, LED universal, 24V AC/DC | AC3 | ACI | 100316 | DIAMETER 22 | Industrial Control | IDSIG | GENERAL PURPOSE | 3 - INDUSTRY GENERAL PURPOSE | CTS | CTS | MP | PUSHBUTTONS | MPCTS | 108.3 | EUR | 1 | UN | 3389110215038 | C | 1 | 5.08 | 6.858 | 6.35 | CM | 54.431 | 54.431 | G | 221.225 | CMQ | [12 empty] | 1 | UN |  | 54 | 56 | 34 | MM | 54 | 54.431 | G | 102816 | MMQ | [12 empty] | 1 | UN | 3389110215038 | 5.4 | 5.6 | 3.4 | CM | 54 | 54.431 | G | 102.816 | CMQ | 8531807000
ATV320U40N4B | Tabela de Preços de Automação e Controlo | 18/05/2026 | Modificação | Variador de velocidade, ATV320, 4 kW, 380…500 V, 3 fases, livro | AC2 | ACI | 146897 | ALTIVAR 320 | Drives | IDVSD | CONFIGURABLE | 5 - INDUSTRY CONFIGURABLE | ADD | ADD | VS | MEDIUM DRIVES | VSADD | 1045.02 | EUR | 1 | UN | 3606480931284 | A | 1 | 9.6 | 32.5 | 27.5 | CM | 2.843 | 2.843 | KG | 8580 | CMQ | 20 | UN | 73606480931283 | 75 | 80 | 60 | CM | 71.26 | 2.843 | KG | 360000 | CMQ | [24 empty] | 1 | UN | 3606480931284 | 9.6 | 32.5 | 27.5 | CM | 2.891 | 2.843 | KG | 8580 | CMQ | 8504409590
C16B42D100 | Tabela de Preços de Equipamentos e sistemas de distribuição de energia de Baixa Tensão | 18/05/2026 | Modificação | ComPacT DISJUNTOR NSX160B 25kA CA 4P 100A 2,2 | BT4 | DBT | 191790 | COMPACT NSX | Power Products | PPCCB | GENERAL PURPOSE | 2 - SMALL & MED BUILDING GENERAL PURPOSE | CCN | CCN | 01 | NSX | 01CCN | 1166.505 | EUR | 1 | UN | 3606481996701 | C | 1 | 14 | 19 | 15 | CM | 2.83 | 2.33 | KG | 3990 | CMQ | [12 empty] | 3 | UN | 13606481996708 | 300 | 400 | 300 | MM | 7608 | 2.33 | G | 36000000 | MMQ | [12 empty] | 1 | UN | 3606481996701 | 15 | 18 | 18 | CM | 2.536 | 2.33 | KG | 4860 | CMQ | 8536209090
VW3A4432 | Tabela de Preços de Automação e Controlo | 18/05/2026 | Modificação | ATV340 EMC kit T3 | AC2 | ACI | 147867 | OTHER OPTIONS | Drives | IDVSD | CONFIGURABLE | 5 - INDUSTRY CONFIGURABLE | ADD | ADD | VS | MEDIUM DRIVES | VSADD | 81.19 | EUR | 1 | UN | 3606481154613 | C | 1 | 7.1 | 23.5 | 17 | CM | 575 | 575 | G | 2836.45 | CMQ | [12 empty] | 7 | UN | 43606481154611 | 30 | 40 | 30 | CM | 4.781 | 575 | KG | 36 | DMQ | [12 empty] | 1 | UN | 3606481154613 | 7.1 | 23.5 | 17 | CM | 577 | 575 | G | 2836.45 | CMQ | 7326909890
LV848042 | Tabela de Preços de Equipamentos e sistemas de distribuição de energia de Baixa Tensão | 18/05/2026 | Modificação | Circuit breaker Masterpact MTZ2 16N1 - 1600 A - 3P fixed - w/o Micrologic | BT8 | DBT | 145820 | MASTERPACT MTZ2-3 IEC | Power Products | PPACB | CONFIGURABLE | 4 - LARGE BUILDING CONFIGURABLE | ACB | ACB | PR | AIR CIRCUIT BREAKERS | PRACB | 9740.14 | EUR | 1 | UN | 3606480808302 | C | 1 | 34 | 31 | 40 | CM | 41.251 | 38.251 | KG | 42160 | CMQ | [36 empty] | 1 | UN | 3606480808302 | 3.4 | 3.1 | 4 | DM | 41.251 | 38.251 | KG | 42.16 | DMQ | 8536209090
BCH2MM0523CA6C | Tabela de Preços de Automação e Controlo | 18/05/2026 | Modificação | Servo motor BCH - 130mm - 500W -IP 65 - com chaveta - conector MIL | AC2 | ACI | 132912 | SERVO MOTORS | Discrete Automation | IDMST | PROGRAMABLE | 7 - INDUSTRY PROGRAMMABLE | AAM | AAM | DV | MOTION | DVAAM | 634.67 | EUR | 1 | UN | 3606480734182 | B | 1 | 18.5 | 35.8 | 23.1 | CM | 7.713 | 7 | KG | 15299.13 | CMQ | [12 empty] | 1 | UN |  | 30 | 40 | 30 | CM | 8.199 | 7 | KG | 36000 | CMQ | [12 empty] | 1 | UN | 3606480734182 | 18.5 | 35.8 | 23.1 | CM | 7.713 | 7 | KG | 15299.13 | CMQ | 8501510090
BSH0551T31F1A | Tabela de Preços de Automação e Controlo | 18/05/2026 | Modificação | AC servo motor BSH - 0.5 N.m - 8000 rpm - keyed shaft - with brake - IP65 | AC2 | ACI | 132912 | SERVO MOTORS | Discrete Automation | IDMST | PROGRAMABLE | 7 - INDUSTRY PROGRAMMABLE | AAM | AAM | DV | MOTION | DVAAM | 1158.87 | EUR | 1 | UN | 3389118158559 | C | 1 | 11.5 | 39.5 | 19 | CM | 950 | 950 | G | 8630.75 | CMQ | [12 empty] | 2 | UN |  | 30 | 60 | 40 | CM | 3.052 | 950 | KG | 72000 | CMQ | [12 empty] | 1 | UN | 3389118158559 | 123 | 377 | 128 | MM | 950 | 950 | G | 5935.49 | CMQ | 8501510090
ZB5AC34 | Tabela de Preços de Automação e Controlo | 18/05/2026 | Modificação | Cabeça de botão pressão ø 22 - verde - cogumelo de ø 30 mm | AC3 | ACI | 100316 | DIAMETER 22 | Industrial Control | IDSIG | GENERAL PURPOSE | 3 - INDUSTRY GENERAL PURPOSE | CTS | CTS | MP | PUSHBUTTONS | MPCTS | 43.33 | EUR | 1 | UN | 3389110904895 | B | 1 | 8.8 | 5.4 | 4.2 | CM | 43 | 27 | G | 199.584 | CMQ | [12 empty] | 42 | UN | 43389110904893 | 15 | 40 | 30 | CM | 2.303 | 27 | KG | 18 | DMQ | [12 empty] | 1 | UN | 3389110904895 | 0.45 | 0.92 | 0.53 | DM | 0.044 | 27 | KG | 0.219 | DMQ | 8538909999
APCRBCV210 | Tabela de Preços de Equipamentos e sistemas de distribuição de energia de Baixa Tensão | 18/05/2026 | Modificação | APC Replacement Battery Cartridge for BVS650I & BVS650I-GR RBC | ITS | OTR | 132638 | REPLACEMENT BATTERIES | Secure Power | SPBPP | GENERAL PURPOSE | 2 - SMALL & MED BUILDING GENERAL PURPOSE | ITH | ITH | I1 | OPTIMUM UPS 1PH | I1ITH | 32.07 | EUR | 1 | UN | 0731304451129 | C | 1 | 17 | 18.7 | 15.5 | CM | 2.035 | 2.035 | KG | 4927.45 | CMQ | [36 empty] | 1 | UN | 731304451129 | 159 | 189 | 173 | MM | 2.14 | 2.035 | KG | 5198.823 | CMQ | 8507208090
NSYNM4 | Tabela de Preços de Equipamentos e sistemas de distribuição de energia de Baixa Tensão | 18/05/2026 | Modificação | M4 standard nut for vertical aluminium rails - Supply: 100 pieces | EN1 | CUE | 163213 | RAILS & UPRIGHTS | Power Products | PPUES | GENERAL PURPOSE | 3 - INDUSTRY GENERAL PURPOSE | UEC | UEC | EC | UE-STEEL WALL MOUNT. ENCLOSURE, CRN, S3D, CM AND CABLE GLAND | ECUEC | 1.421 | EUR | 1 | UN | 3606480199158 | C4 | 100 | 0.14 | 2 | 11 | CM | 5 | 5 | G | 3.08 | CMQ | [24 empty] | 100 | UN |  | 0 | 0 | 0 |  | 528 | 5 | G | 0.308 | DMQ | 100 | UN |  | 140 | 20 | 110 | MM | 528 | 5 | G | 0.308 | DMQ | 7318169290
NSYOPB18U4F | Tabela de Preços de Equipamentos e sistemas de distribuição de energia de Baixa Tensão | 18/05/2026 | Modificação | Wall-Mounted Open Box 18U W600 D400 Fixed 19" Glazed Door R7035 | EN1 | CUE | 186922 | Actassi S WM OPB | Power Products | PPUES | GENERAL PURPOSE | 2 - SMALL & MED BUILDING GENERAL PURPOSE | ISM | ISM | RA | EU R&A | RAISM | 1096.725 | EUR | 1 | UN | 3606480169809 | C | 1 | 97 | 45.5 | 61.5 | CM | 27.2 | 27.2 | KG | 271430.25 | CMQ | 3 | UN | 73606480169808 | 112 | 120 | 100 | CM | 97.4 | 27.2 | KG | 1344 | DMQ | [12 empty] | 1 | UN |  | 99 | 46 | 66 | CM | 28 | 27.2 | KG | 300564 | CMQ | 1 | UN | 3606480169809 | 99 | 46 | 66 | CM | 28 | 27.2 | KG | 300564 | CMQ | 9403208000
BSH0551T01A1A | Tabela de Preços de Automação e Controlo | 18/05/2026 | Modificação | AC servo motor BSH - 0.5 N.m - 8000 rpm - untapped shaft - without brake - IP50 | AC2 | ACI | 132912 | SERVO MOTORS | Discrete Automation | IDMST | PROGRAMABLE | 7 - INDUSTRY PROGRAMMABLE | AAM | AAM | DV | MOTION | DVAAM | 780.13 | EUR | 1 | UN | 3389118158269 | C | 1 | 11 | 39.5 | 19 | CM | 1.45 | 1.45 | KG | 8255.5 | CMQ | 15 | UN | 73389118158268 | 77 | 60 | 80 | CM | 30.49 | 1.45 | KG | 369.6 | DMQ | 4 | UN |  | 30 | 60 | 40 | CM | 7.016 | 1.45 | KG | 72000 | CMQ | [12 empty] | 1 | UN | 3389118158269 | 1.7 | 4.58 | 1.62 | DM | 1.466 | 1.45 | KG | 12.613 | DMQ | 8501510090
C25V32M150 | Tabela de Preços de Equipamentos e sistemas de distribuição de energia de Baixa Tensão | 18/05/2026 | Modificação | ComPacT DISJUNTOR NSX250HB1 75kA CA 3P 150A 2.2M | BT4 | DBT | 191790 | COMPACT NSX | Power Products | PPCCB | GENERAL PURPOSE | 2 - SMALL & MED BUILDING GENERAL PURPOSE | CCN | CCN | 01 | NSX | 01CCN | 7595.32 | EUR | 1 | UN | 3606482002050 | C | 1 | 12 | 19 | 14 | CM | 1.99 | 1.99 | KG | 3192 | CMQ | [12 empty] | 4 | UN | 43606482002058 | 30 | 40 | 30 | CM | 7.96 | 1.99 | KG | 36000 | CMQ | [12 empty] | 1 | UN | 3606482002050 | 12 | 19 | 14 | CM | 1.99 | 1.99 | KG | 3192 | CMQ | 8536209090
VZ29 | Tabela de Preços de Automação e Controlo | 18/05/2026 | Modificação | tapa-bornes - Mini-VARIO e VARIO - para bloco de contactos auxiliar | BT2 | CUE | 147738 | SWITCH DISCONNECTORS | Power Products | PPCTR | GENERAL PURPOSE | 3 - INDUSTRY GENERAL PURPOSE | TCS | TCS | LD | TESYS CONTROL SWITCH | LDTCS | 5.35 | EUR | 1 | UN | 3389110552058 | B | 1 | 2 | 10 | 7 | CM | 6 | 5 | G | 140 | CMQ | [12 empty] | 50 | UN | 43389110552056 | 15 | 40 | 15 | CM | 475 | 5 | G | 9000 | CMQ | [12 empty] | 1 | UN | 3389110552058 | 0.2 | 1 | 0.7 | DM | 0.006 | 5 | KG | 0.14 | DMQ | 8547200000
NSYSMX18640 | Tabela de Preços de Equipamentos e sistemas de distribuição de energia de Baixa Tensão | 18/05/2026 | Modificação | SMX 304L stainless monobloc enclosure, H1800xW600xD400mm, Scotch Brite® finish. | EN1 | CUE | 119444 | PanelSeT X FS SMX | Power Products | PPUES | GENERAL PURPOSE | 3 - INDUSTRY GENERAL PURPOSE | UEA | UEA | ST | UE-FLOOR STAND.WALL MOUN. ENCLOSURES, BOXES STAINLESS STEEL. | STUEA | 7629.6 | EUR | 1 | UN | 3606480155796 | C4 | 1 | 193 | 49 | 65 | CM | 83 | 83 | KG | 614705 | CMQ | 1 | UN |  | 1930 | 480 | 650 | MM | 85 | 83 | KG | 602.16 | DMQ | [12 empty] | 1 | UN |  | 0 | 0 | 0 |  | 85 | 83 | KG | 636.48 | DMQ | 1 | UN | 3606480155796 | 1920 | 510 | 650 | MM | 85 | 83 | KG | 636.48 | DMQ | 9403208000
LC2DT32F7 | Tabela de Preços de Automação e Controlo | 18/05/2026 | Modificação | Inversor Tesys D - 4P(4 NA) - AC-1 - <= 440 V 32 A - 110 V CA bobina | BT2 | CUE | 187516 | TESYS DECA CONT. <115A | Power Products | PPCTR | GENERAL PURPOSE | 3 - INDUSTRY GENERAL PURPOSE | TCC | TCC | AC | TESYS CONTROL CONTACTOR | ACTCC | 285.495 | EUR | 1 | UN | 3389110515978 | C | 1 | 11.6 | 14.1 | 12 | CM | 1.002 | 1.002 | KG | 1962.72 | CMQ | [12 empty] | 5 | UN |  | 15 | 40 | 30 | CM | 4805 | 1.002 | G | 18 | DMQ | [12 empty] | 1 | UN | 3389110515978 | 90 | 99 | 90 | MM | 870 | 1.002 | G | 801900 | MMQ | 8536490099
ZB6DA6 | Tabela de Preços de Automação e Controlo | 18/05/2026 | Modificação | Cabeça de botão de pressão rectangular - ø 16 - azul | AC3 | ACI | 104422 | DIAMETER 16 | Industrial Control | IDSIG | GENERAL PURPOSE | 3 - INDUSTRY GENERAL PURPOSE | CTS | CTS | MP | PUSHBUTTONS | MPCTS | 11.31 | EUR | 1 | UN | 3389110288186 | C | 1 | 3 | 5 | 3 | CM | 9 | 9 | G | 45 | CMQ | [12 empty] | 60 | UN | 43389110288184 | 15 | 40 | 15 | CM | 765 | 9 | G | 9000 | CMQ | [12 empty] | 1 | UN | 3389110288186 | 3 | 5 | 3 | CM | 9 | 9 | G | 45 | CMQ | 8538909999
NSYMCSX | Tabela de Preços de Equipamentos e sistemas de distribuição de energia de Baixa Tensão | 18/05/2026 | Modificação | Replacement lock handle for stainless enclosure, 3mm double bar, zamak painted | EN1 | CUE | 191215 | PanelSeT X Accessories | Power Products | PPUES | GENERAL PURPOSE | 3 - INDUSTRY GENERAL PURPOSE | UEA | UEA | ST | UE-FLOOR STAND.WALL MOUN. ENCLOSURES, BOXES STAINLESS STEEL. | STUEA | 128.724 | EUR | 1 | UN | 3606480154843 | C4 | 1 | 4 | 28 | 10 | CM | 420 | 420 | G | 1120 | CMQ | 10 | UN |  | 265 | 130 | 175 | MM | 4.39 | 420 | KG | 6.029 | DMQ | 10 | UN |  | 265 | 130 | 175 | MM | 4.37 | 420 | KG | 6.028 | DMQ | 10 | UN |  | 265 | 130 | 175 | MM | 4.39 | 420 | KG | 6.029 | DMQ | 1 | UN | 3606480154843 | 280 | 40 | 100 | MM | 0.42 | 420 | KG | 1.12 | DMQ | 8301600090
LV429527 | Tabela de Preços de Equipamentos e sistemas de distribuição de energia de Baixa Tensão | 18/05/2026 | Modificação | moldura de porta IP30 para bloco Vigi (NSX100/250) | BT4 | DBT | 191790 | COMPACT NSX | Power Products | PPCCB | GENERAL PURPOSE | 2 - SMALL & MED BUILDING GENERAL PURPOSE | CCN | CCN | 01 | NSX | 01CCN | 120.18 | EUR | 1 | UN | 3606480021183 | C | 1 | 0.5 | 26.5 | 10.5 | CM | 34 | 34 | G | 139.125 | CMQ | [12 empty] | 100 | UN | 43606480021181 | 30 | 40 | 30 | CM | 3.887 | 34 | KG | 36 | DMQ | [12 empty] | 1 | UN | 3606480021183 | 0.05 | 2.65 | 1.05 | DM | 0.034 | 34 | KG | 0.139 | DMQ | 8547200000
SXWSWASBUP30SD | Tabela de Preços de Soluções de Conectividade | 18/05/2026 | Modificação | Standard AS-B upgrade, EcoStruxure Building Operation, upgrades AS-B-XX from EBO 3.x to EBO 2023 | GE1 | PRO | 117135 | ECOSTRUXURE BLDG OPRTN | Digital Energy | DBPRD | PROGRAMABLE | 6 - CRITICAL & SPECIALIZED BUILDING PROGRAMMABLE | BMS | BMS | HV | BMS CONTROLLERS & SYSTEMS | HVBMS | 72.25 | EUR | 1 | UN | 3606486441817 | C | 1 | 1 | 1 | 1 | CM | 1 | 1 | G | 1 | CMQ | [36 empty] | 1 | UN | 3606486441817 | 1 | 1 | 1 | CM | 1 | 1 | G | 1 | CMQ | 0000000000
TM221ME16T | Tabela de Preços de Automação e Controlo | 18/05/2026 | Modificação | Controlador M221 Modular c/ Ethernet 16 ES do tipo transistor PNP | AC1 | ACI | 140618 | M221 CONTROLLER | Discrete Automation | IDMST | CONFIGURABLE | 5 - INDUSTRY CONFIGURABLE | ABA | ABA | A5 | PLC BASIC | A5ABA | 334.76 | EUR | 1 | UN | 3606480611315 | B | 1 | 10.8 | 12.6 | 10 | CM | 430 | 264 | G | 1360.8 | CMQ | [12 empty] | 24 | UN | 43606480611313 | 30 | 60 | 40 | CM | 10.966 | 264 | KG | 72000 | CMQ | [12 empty] | 1 | UN | 3606480611315 | 11 | 12.5 | 10 | CM | 425 | 264 | G | 1375 | CMQ | 8537109199
LP1K09105BD | Tabela de Preços de Automação e Controlo | 18/05/2026 | Modificação | Contactor TeSys K - 3P(3 NA) - AC-3 - <= 440 V 9 A - 24 V bobina CC | BT2 | CUE | 187518 | TESYS MICRA CTR | Power Products | PPCTR | GENERAL PURPOSE | 3 - INDUSTRY GENERAL PURPOSE | TCC | TCC | AC | TESYS CONTROL CONTACTOR | ACTCC | 71.665 | EUR | 1 | UN | 3389110496550 | C | 1 | 6.5 | 4.8 | 6.2 | CM | 245 | 225 | G | 193.44 | CMQ | [12 empty] | 40 | UN | 43389110496558 | 15 | 40 | 30 | CM | 10095 | 225 | G | 18 | DMQ | [12 empty] | 1 | UN | 3389110496550 | 65 | 48 | 62 | MM | 241 | 225 | G | 193440 | MMQ | 8536419089
TM251MESC | Tabela de Preços de Automação e Controlo | 18/05/2026 | Modificação | Controlador lógico M251 Ethernet + CAN | AC1 | ACI | 140620 | M251 CONTROLLER | Discrete Automation | IDMST | PROGRAMABLE | 7 - INDUSTRY PROGRAMMABLE | AAM | AAM | A6 | PLC ADVANCED | A6AAM | 447.31 | EUR | 1 | UN | 3606480648861 | C | 1 | 10.8 | 17 | 12 | CM | 386 | 216 | G | 2203.2 | CMQ | [12 empty] | 10 | UN | 43606480648869 | 30 | 40 | 30 | CM | 4.297 | 216 | KG | 36000 | CMQ | [12 empty] | 1 | UN | 3606480648861 | 11.2 | 17 | 11.5 | CM | 380 | 216 | G | 2189.6 | CMQ | 8537109199
REL15041 | Tabela de Preços de Equipamentos e sistemas de distribuição de energia de Baixa Tensão | 18/05/2026 | Modificação | mounting spring clips for PowerLogic P1 + Spare LED pouch | MT1 | MET | 134472 | ESSENTIAL RELAYS | Digital Energy | DPMVP | CONFIGURABLE | 4B - LARGE BUILDING & ELECTRICAL INTENSIVE | MVA | MVA | FR | MV PROTECTION RELAYS AND FEEDER AUTOMATION | FRMVA | 20.6 | EUR | 1 | UN | 3606481914033 |  | 0 | 2 | 5 | 5 | CM | 44 | 42 | G | 50 | CMQ | [12 empty] | 70 | UN | 13606481914030 | 30 | 40 | 30 | CM | 3.521 | 42 | KG | 36000 | CMQ | [12 empty] | 1 | UN | 3606481914033 | 2 | 5 | 5 | CM | 44 | 42 | G | 50 | CMQ | 3926909790
LUFDA01 | Tabela de Preços de Automação e Controlo | 18/05/2026 | Modificação | módulo de diferenciação defeito e rearme automático - 1NF para TeSys U | BT2 | CUE | 187453 | TESYS ULTRA ACCESS. | Power Products | PPCTR | GENERAL PURPOSE | 3 - INDUSTRY GENERAL PURPOSE | TAC | TAC | LB | TESYS ACTIVE & CONTROL | LBTAC | 114.87 | EUR | 1 | UN | 3389110745313 | B | 1 | 3.3 | 10.5 | 4.7 | CM | 74 | 74 | G | 162.855 | CMQ | [12 empty] | 20 | UN | 43389110745311 | 15 | 40 | 15 | CM | 1.765 | 74 | KG | 9 | DMQ | [12 empty] | 1 | UN | 3389110745313 | 0.33 | 1.05 | 0.47 | DM | 0.077 | 74 | KG | 0.163 | DMQ | 8536201090
A9L20601 | Tabela de Preços de Equipamentos e sistemas de distribuição de energia de Baixa Tensão | 18/05/2026 | Modificação | Descarregador de sobretensões iPRD 20r 20 kA 350V 3P+N com sinalização | BT1 | RPT | 135006 | ACTI9 | Power Products | PPCFD | GENERAL PURPOSE | 2 - SMALL & MED BUILDING GENERAL PURPOSE | FTI | FTI | 69 | ACTI9 SURGE PROTECTION DEVICES | 69FTI | 423.07 | EUR | 1 | UN | 3606480506437 | A | 1 | 8 | 9 | 8 | CM | 455 | 455 | G | 576 | CMQ | [12 empty] | 27 | UN | 43606480506435 | 30 | 40 | 30 | CM | 13.879 | 455 | KG | 36000 | CMQ | 3 | UN | 13606480506434 | 9 | 28 | 10 | CM | 1.446 | 455 | KG | 2520 | CMQ | 1 | UN | 3606480506437 | 8 | 9 | 8 | CM | 456 | 455 | G | 576 | CMQ | 8536303000
A9MEM3555 | Tabela de Preços de Equipamentos e sistemas de distribuição de energia de Baixa Tensão | 18/05/2026 | Modificação | Contador de energia iEM3555 3F Bobina Rogowski ModBus 1E/S digital Multitarifa | BT7 | DBT | 191812 | DIN RAIL METERS | Digital Energy | DPLVP | GENERAL PURPOSE | 2 - SMALL & MED BUILDING GENERAL PURPOSE | EMM | EMM | PW | METERS, INSULATION MONITORING & ENERGY SERVERS | PWEMM | 566.61 | EUR | 1 | UN | 3606480845246 | B | 1 | 8.7 | 10.6 | 9.6 | CM | 328 | 328 | G | 885.312 | CMQ | 240 | UN | 73606480845245 | 77 | 60 | 80 | CM | 100.364 | 328 | KG | 369600 | CMQ | 30 | UN | 43606480845244 | 30 | 40 | 30 | CM | 10.687 | 328 | KG | 36000 | CMQ | [12 empty] | 1 | UN | 3606480845246 | 9 | 9 | 11 | CM | 340 | 328 | G | 891 | CMQ | 9028301900
XAPA1110 | Tabela de Preços de Automação e Controlo | 18/05/2026 | Modificação | Estação de controlo vazia - xap-a - plástico - 1 abertura | AC3 | ACI | 100375 | ENCLOSURES&SAFETY C.S. | Industrial Control | IDSIG | GENERAL PURPOSE | 3 - INDUSTRY GENERAL PURPOSE | CTS | CTS | MP | PUSHBUTTONS | MPCTS | 104.82 | EUR | 1 | UN | 3389110313130 | C | 1 | 13.5 | 15.5 | 9 | CM | 495 | 450 | G | 1883.25 | CMQ | 96 | UN | 73389110313139 | 77 | 60 | 80 | CM | 60.724 | 450 | KG | 369600 | CMQ | 12 | UN | 43389110313138 | 30 | 40 | 30 | CM | 6.528 | 450 | KG | 36000 | CMQ | [12 empty] | 1 | UN | 3389110313130 | 9 | 15.5 | 13.5 | CM | 495 | 450 | G | 1883.25 | CMQ | 8538909999
LA1KN313 | Tabela de Preços de Automação e Controlo | 18/05/2026 | Modificação | TeSys K - bloco de contactos auxiliares - 3 NA + 1 NF - terminais mola | BT2 | CUE | 174547 | TESYS MICRA CTR ACC | Power Products | PPCTR | GENERAL PURPOSE | 3 - INDUSTRY GENERAL PURPOSE | TCC | TCC | AC | TESYS CONTROL CONTACTOR | ACTCC | 25.88 | EUR | 1 | UN | 3389110243871 | B | 1 | 4.5 | 7 | 6.5 | CM | 43 | 43 | G | 204.75 | CMQ | [12 empty] | 100 | UN | 43389110243879 | 15 | 40 | 30 | CM | 4975 | 43 | G | 18 | DMQ | 10 | UN | 53389110243876 | 39 | 160 | 130 | MM | 452 | 43 | G | 811200 | MMQ | 1 | UN | 3389110243871 | 39 | 40 | 40 | MM | 45 | 43 | G | 62.4 | CMQ | 8536508000
M9F21132 | Tabela de Preços de Equipamentos e sistemas de distribuição de energia de Baixa Tensão | 18/05/2026 | Modificação | Multi9 - Disjuntor C60SP, 1P, 32A, curva B, 10kA (UL1077), 10kA (IEC/EN 60947-2) | BT1 | RPT | 190621 | MULTI9 | Power Products | PPCFD | GENERAL PURPOSE | 2 - SMALL & MED BUILDING GENERAL PURPOSE | FTD | FTD | D9 | MULTI9 PROTECTION FOR OEM | D9FTD | 41.445 | EUR | 1 | UN | 3606481167545 | C | 1 | 7.5 | 8.5 | 1.8 | CM | 124 | 124 | G | 114.75 | CMQ | [12 empty] | 144 | UN | 43606481167543 | 30 | 40 | 30 | CM | 18.871 | 124 | KG | 36 | DMQ | [12 empty] | 1 | UN | 3606481167545 | 7.5 | 8.5 | 1.8 | CM | 124 | 124 | G | 114.75 | CMQ | 8536201090
LV833616 | Tabela de Preços de Equipamentos e sistemas de distribuição de energia de Baixa Tensão | 18/05/2026 | Modificação | Rear top connection - horizontal - for MTZ1 06-16 - 4P fixed | BT8 | DBT | 180971 | MASTERPACT MTZ CONNECT | Power Products | PPACB | CONFIGURABLE | 4 - LARGE BUILDING CONFIGURABLE | ACB | ACB | PR | AIR CIRCUIT BREAKERS | PRACB | 706.27 | EUR | 1 | UN | 3606480811609 | C | 1 | 2 | 28 | 8.7 | CM | 2.684 | 2.684 | KG | 487.2 | CMQ | [36 empty] | 1 | UN | 3606480811609 | 0.2 | 2.8 | 0.87 | DM | 2.684 | 2.684 | KG | 0.487 | DMQ | 8536909500
MTN3420-6033 | Tabela de Preços de Equipamentos e sistemas de distribuição de energia de Baixa Tensão | 18/05/2026 | Modificação | D-Life - Tecla dupla com visor - Sahara | IS1 | RPT | 181950 | MERTEN SYSTEM D | Home Solutions | HSCWD | GENERAL PURPOSE | 1 - RESIDENTIAL GENERAL PURPOSE | CLD | CLD | 40 | CONNECTED LIVING MERTEN | 40CLD | 34.05 | EUR | 1 | UN | 3606480888533 | C | 1 | 2.8 | 7 | 7 | CM | 31 | 31 | G | 137.2 | CMQ | [12 empty] | 120 | UN | 43606480888531 | 18.5 | 40 | 30 | CM | 4.725 | 31 | KG | 22.2 | DMQ | 5 | UN | 13606480888530 | 6.9 | 12.3 | 7.1 | CM | 180 | 31 | G | 602.577 | CMQ | 1 | UN | 3606480888533 | 2.7 | 7 | 7.1 | CM | 30 | 31 | G | 134.19 | CMQ | 8538909999
BMXDDM16022 | Tabela de Preços de Automação e Controlo | 18/05/2026 | Modificação | M340,08 ED 24vDC/08 SD 24vDC (20P) | AC1 | ACI | 141165 | MODICON X80 I/O | Discrete Automation | IDPAC | PROGRAMABLE | 7 - INDUSTRY PROGRAMMABLE | AAP | AAP | HI | AUTOMATION PLANT | HIAAP | 330.85 | EUR | 1 | UN | 3595863910506 | C | 1 | 5.5 | 11.7 | 11 | CM | 142 | 142 | G | 707.85 | CMQ | [12 empty] | 15 | UN | 23595863910500 | 15 | 40 | 30 | CM | 2.49 | 142 | KG | 18000 | CMQ | [12 empty] | 1 | UN | 3595863910506 | 5.5 | 11.7 | 11 | CM | 142 | 142 | G | 707.85 | CMQ | 8538909999
ZBYF2304C0 | Tabela de Preços de Automação e Controlo | 18/05/2026 | Modificação | 30x40mm porta-etiqueta flush com etiquetas. "sto | AC3 | ACI | 100316 | DIAMETER 22 | Industrial Control | IDSIG | GENERAL PURPOSE | 3 - INDUSTRY GENERAL PURPOSE | CTS | CTS | MP | PUSHBUTTONS | MPCTS | 5.74 | EUR | 1 | UN | 3606489755263 | C | 1 | 11 | 15 | 0.1 | CM | 3 | 3 | G | 16.5 | CMQ | [36 empty] | 1 | UN | 3606489755263 | 0.1 | 15 | 11 | CM | 3 | 3 | G | 16.5 | CMQ | 3926909790
ZB5AG210 | Tabela de Preços de Automação e Controlo | 18/05/2026 | Modificação | Cabeça de comutação selectora ø22 2-posição permanecer colocado ronis 458a | AC3 | ACI | 100316 | DIAMETER 22 | Industrial Control | IDSIG | GENERAL PURPOSE | 3 - INDUSTRY GENERAL PURPOSE | CTS | CTS | MP | PUSHBUTTONS | MPCTS | 78.3 | EUR | 1 | UN | 3389110135244 | B | 1 | 3.2 | 8.2 | 5.4 | CM | 69 | 69 | G | 141.696 | CMQ | [12 empty] | 50 | UN | 43389110135242 | 15 | 40 | 30 | CM | 3805 | 69 | G | 18 | DMQ | [12 empty] | 1 | UN | 3389110135244 | 87 | 52 | 34 | MM | 67 | 69 | G | 153816 | MMQ | 8538909999
MTN4050-6537 | Tabela de Preços de Equipamentos e sistemas de distribuição de energia de Baixa Tensão | 18/05/2026 | Modificação | D-Life - Quadro 5 elementos - Branco Mate | IS1 | RPT | 181950 | MERTEN SYSTEM D | Home Solutions | HSCWD | GENERAL PURPOSE | 1 - RESIDENTIAL GENERAL PURPOSE | CLD | CLD | 40 | CONNECTED LIVING MERTEN | 40CLD | 54.765 | EUR | 1 | UN | 3606482163935 | C | 1 | 2.6 | 38.4 | 9.6 | CM | 98 | 61 | G | 958.464 | CMQ | [12 empty] | 22 | UN | 13606482163932 | 18.5 | 40 | 30 | CM | 2.584 | 61 | KG | 22200 | CMQ | [12 empty] | 1 | UN | 3606482163935 | 1.2 | 37.6 | 8.4 | CM | 98 | 61 | G | 379.008 | CMQ | 3925901000
C12F6TM125L | Tabela de Preços de Equipamentos e sistemas de distribuição de energia de Baixa Tensão | 18/05/2026 | Modificação | ComPacT DISJUNTOR NSXm160F 36kA CA 4P3D 125A TMD ELINK | BT4 | DBT | 181432 | COMPACT NSXM 16-160 | Power Products | PPCCB | GENERAL PURPOSE | 2 - SMALL & MED BUILDING GENERAL PURPOSE | CCN | CCN | 02 | NSXM, FUPACT, INS <= 630A | 02CCN | 756.15 | EUR | 1 | UN | 3606481990747 | C | 1 | 12.3 | 21.5 | 11.7 | CM | 1.528 | 1.528 | KG | 3094.065 | CMQ | 144 | UN | 73606481990746 | 1500 | 1200 | 800 | MM | 254490 | 1.528 | G | 1440000000 | MMQ | 6 | UN | 43606481990745 | 30 | 40 | 30 | CM | 10.19 | 1.528 | KG | 36 | DMQ | [12 empty] | 1 | UN | 3606481990747 | 12 | 22 | 13 | CM | 1.6 | 1.528 | KG | 3432 | CMQ | 8536209090
LVS08293 | Tabela de Preços de Equipamentos e sistemas de distribuição de energia de Baixa Tensão | 18/05/2026 | Modificação | Porta Transp.extensao G IP40, 30M L300 | BT6 | DBT | 118897 | PRISMASET G | Power Products | PPLVS | GENERAL PURPOSE | 2 - SMALL & MED BUILDING GENERAL PURPOSE | LVE | LVE | L1 | PRISMASET IP40 | L1LVE | 417.54 | EUR | 1 | UN | 3606481878410 | C | 1 | 7 | 159 | 34 | CM | 7.749 | 7.749 | KG | 37842 | CMQ | 36 | UN |  | 97 | 202 | 120 | CM | 307 | 7.749 | KG | 2351280 | CMQ | [24 empty] | 1 | UN | 3606481878410 | 7 | 159 | 34 | CM | 7.75 | 7.749 | KG | 37842 | CMQ | 3926909790
NSYTPLS2736A | Tabela de Preços de Equipamentos e sistemas de distribuição de energia de Baixa Tensão | 18/05/2026 | Modificação | Transparent polycarbonate cover 27x36x9.5cm | EN1 | CUE | 146057 | PanelSeT P IB PLS | Power Products | PPUES | GENERAL PURPOSE | 3 - INDUSTRY GENERAL PURPOSE | UEB | UEB | EB | UE - PLS, TBP, TBS, SL INDUSTRIAL BOXES. | EBUEB | 84.048 | EUR | 1 | UN | 3606480189722 | A4 | 1 | 10 | 27 | 36 | CM | 558 | 558 | G | 9720 | CMQ | 28 | UN |  | 0 | 0 | 0 | MM | 19.88 | 558 | G | 0 | MMQ | [12 empty] | 28 | UN |  | 0 | 0 | 0 |  | 19.88 | 558 | KG | 0 |  | 1 | UN | 3606480189722 | 95 | 360 | 270 | MM | 0.58 | 558 | KG | 9.234 | DMQ | 3925908000
VCFN20GE | Tabela de Preços de Automação e Controlo | 18/05/2026 | Modificação | TeSys Vario enclosed, emergency stop switch disconnector, 16A, IP55 | BT2 | CUE | 187661 | ENCLOSED DISCONNECTOR | Power Products | PPCTR | GENERAL PURPOSE | 3 - INDUSTRY GENERAL PURPOSE | TCS | TCS | LD | TESYS CONTROL SWITCH | LDTCS | 55.6 | EUR | 1 | UN | 3389110759990 | A | 1 | 9 | 11 | 14 | CM | 305 | 305 | G | 1386 | CMQ | 112 | UN | 73389110759999 | 75 | 60 | 80 | CM | 72.452 | 305 | KG | 360 | DMQ | 7 | UN | 43389110759998 | 15 | 40 | 30 | CM | 2.438 | 305 | KG | 18000 | CMQ | [12 empty] | 1 | UN | 3389110759990 | 8.5 | 13.5 | 11.5 | CM | 305 | 305 | G | 1319.625 | CMQ | 8536508000
K2B1002HLH | Tabela de Preços de Automação e Controlo | 18/05/2026 | Modificação | cam switch - 2-pole - 90° - 20 A - screw mounting | AC3 | ACI | 100347 | Rotary CAM switch | Industrial Control | IDSIG | GENERAL PURPOSE | 3 - INDUSTRY GENERAL PURPOSE | CTS | CTS | MP | PUSHBUTTONS | MPCTS | 63.54 | EUR | 1 | UN | 3389110979626 | C | 1 | 11 | 6.5 | 6.5 | CM | 142 | 130 | G | 464.75 | CMQ | [12 empty] | 24 | UN | 23389110979620 | 15 | 40 | 30 | CM | 3.863 | 130 | KG | 18000 | CMQ | [12 empty] | 1 | UN | 3389110979626 | 11 | 6.5 | 6.5 | CM | 142 | 130 | G | 464.75 | CMQ | 8536508000
BRS3ACW851ACA | Tabela de Preços de Automação e Controlo | 18/05/2026 | Modificação | 3-phase stepper motor - 13.5Nm - shaft Ø19mm - L=180mm - w/o brake - connector | AC2 | ACI | 115791 | STEPPER MOTORS | Discrete Automation | IDMST | PROGRAMABLE | 7 - INDUSTRY PROGRAMMABLE | AAM | AAM | DV | MOTION | DVAAM | 1269.08 | EUR | 1 | UN | 3389119224208 | C | 1 | 19.5 | 40 | 22 | CM | 9.12 | 9.12 | KG | 17160 | CMQ | 12 | UN | 73389119224207 | 77 | 60 | 80 | CM | 116.38 | 9.12 | KG | 369.6 | DMQ | 2 | UN |  | 30 | 60 | 40 | CM | 19.132 | 9.12 | KG | 72000 | CMQ | [12 empty] | 1 | UN | 3389119224208 | 19.5 | 40 | 22 | CM | 9.12 | 9.12 | KG | 17160 | CMQ | 8501510090
XPEM6210D | Tabela de Preços de Automação e Controlo | 18/05/2026 | Modificação | Interruptor de pedal duplo XPE-M - con tampa - metálico - azul 2+1 passos - 2NO+3NC | AC3 | ACI | 100387 | Foot Switches & safety | Industrial Control | IDSIG | GENERAL PURPOSE | 3 - INDUSTRY GENERAL PURPOSE | CTS | CTS | SG | SAFETY MACHINE COMPONENTS | SGCTS | 425.03 | EUR | 1 | UN | 3389118071100 | B | 1 | 30 | 60 | 40 | CM | 8.336 | 8.336 | KG | 72000 | CMQ | 4 | UN |  | 75 | 80 | 60 | CM | 41.928 | 8.336 | KG | 360000 | CMQ | 1 | UN |  | 30 | 60 | 40 | CM | 8.336 | 8.336 | KG | 72000 | CMQ | [12 empty] | 1 | UN | 3389118071100 | 30 | 60 | 40 | CM | 8.336 | 8.336 | KG | 72000 | CMQ | 8536508000
ILM1002P02A0000 | Tabela de Preços de Automação e Controlo | 18/05/2026 | Modificação | servo motor integrado - 4,4 Nm - 3000 rpm - multivoltas - sem freio | AC2 | ACI | 138496 | HIGH PERFORMANCE OFFER | Discrete Automation | IDOL2 | PROGRAMABLE | 7 - INDUSTRY PROGRAMMABLE | MOC | MOC | HP | ALTAS PRESTACIONES | HPMOC | 2686.58 | EUR | 1 | UN | 3606485294254 | C | 1 | 15.6 | 44.6 | 22.1 | CM | 7.23 | 7.23 | KG | 15376.296 | CMQ | [12 empty] | 1 | UN |  | 30 | 60 | 40 | CM | 8482 | 7.23 | G | 72 | DMQ | [12 empty] | 1 | UN | 3606485294254 | 260 | 590 | 200 | MM | 7230 | 7.23 | G | 30680 | CMQ | 8501522089
KAMBUS | Tabela de Preços de Soluções de Conectividade | 18/05/2026 | Modificação | K Series M-Bus Output Module | GE1 | PRO | 191951 | FLOW & HEAT METERS | Digital Energy | DBPRD | GENERAL PURPOSE | 2B- BUILDING MANAGEMENT OFFER GENERAL PURPOSE | FDB | FDB | FD | FIELD DEVICES BMS | FDFDB | 70.76 | EUR | 1 | UN | 5706567011538 | C | 1 | 9.6 | 4 | 7.4 | CM | 60 | 60 | G | 284.16 | CMQ | [12 empty] | 1 | UN |  | 30 | 40 | 30 | CM | 16.533 | 60 | KG | 36000 | CMQ | [12 empty] | 1 | UN | 5706567011538 | 36 | 25 | 26 | CM | 18.4 | 60 | KG | 23400 | CMQ | 9026102100
KTB0124FA | Tabela de Preços de Equipamentos e sistemas de distribuição de energia de Baixa Tensão | 18/05/2026 | Modificação | KT END COVER H124 | BT9 | PRO | 107254 | CANALIS KT | Power Products | PPLVB | CONFIGURABLE | 4 - LARGE BUILDING CONFIGURABLE | BUS | BUS | B3 | BUSWAY (NOT LIGTHING) | B3BUS | 1309.48 | EUR | 1 | UN | 3606485033686 | C | 1 | 12.4 | 14 | 25 | CM | 17 | 17 | KG | 4340 | CMQ | [36 empty] | 1 | UN | 3606485033686 | 1.24 | 2.5 | 1.4 | DM | 17 | 17 | KG | 4.34 | DMQ | 7326909890
VW3L5B000 | Tabela de Preços de Automação e Controlo | 18/05/2026 | Modificação | Kits de ligação para Profibus DP - 1 macho, 1 conector fêmea M12 + cap M12 | AC2 | ACI | 138936 | INEGRATED ACCESS | Discrete Automation | IDMST | PROGRAMABLE | 7 - INDUSTRY PROGRAMMABLE | AAM | AAM | DV | MOTION | DVAAM | 167.13 | EUR | 1 | UN | 3389118367722 | B | 1 | 3 | 11 | 5 | CM | 100 | 100 | G | 165 | CMQ | [12 empty] | 25 | UN | 43389118367720 | 15 | 40 | 15 | CM | 2.725 | 100 | KG | 9 | DMQ | [12 empty] | 1 | UN | 3389118367722 | 0.3 | 1.1 | 0.5 | DM | 0.1 | 100 | KG | 0.165 | DMQ | 8536901000
004702100 | Tabela de Preços de Soluções de Conectividade | 18/05/2026 | Modificação | SPP110 - pressure switch sensor - 0...1600 kPa | GE1 | PRO | 179535 | SENSORS - PLANT ROOM | Digital Energy | DBPRD | GENERAL PURPOSE | 2B- BUILDING MANAGEMENT OFFER GENERAL PURPOSE | FDB | FDB | FD | FIELD DEVICES BMS | FDFDB | 341.34 | EUR | 1 | UN | 7332552011382 | C4 | 1 | 13.6 | 4.2 | 6.6 | CM | 180 | 180 | G | 376.992 | CMQ | [12 empty] | 32 | UN |  | 15 | 40 | 30 | CM | 7.559 | 180 | KG | 18000 | CMQ | [12 empty] | 1 | UN | 7332552011382 | 6.5 | 11.3 | 9.9 | CM | 222 | 180 | G | 727.155 | CMQ | 9026202000
PKY32M414 | Tabela de Preços de Equipamentos e sistemas de distribuição de energia de Baixa Tensão | 18/05/2026 | Modificação | PratiKa wander socket - straight - 32 A - 3P + E - 100...130 V AC - IP44 | BT3 | RPT | 140900 | MUREVA | Power Products | PPCFD | GENERAL PURPOSE | 2 - SMALL & MED BUILDING GENERAL PURPOSE | FTC | FTC | PK | PK INDUSTRIAL PLUGS & SOCKETS | PKFTC | 19.63 | EUR | 1 | UN | 3303432010324 | C | 1 | 10 | 7 | 9 | CM | 253 | 230 | G | 630 | CMQ | [12 empty] | 20 | UN | 43303432010322 | 30 | 40 | 30 | CM | 5573 | 230 | G | 36 | DMQ | 10 | UN | 23303432010328 | 170 | 263 | 270 | MM | 2430 | 230 | G | 12071.7 | CMQ | 1 | UN | 3303432010324 | 100 | 70 | 90 | MM | 253 | 230 | G | 630 | CMQ | 8536699099
C10W46E100 | Tabela de Preços de Equipamentos e sistemas de distribuição de energia de Baixa Tensão | 18/05/2026 | Modificação | ComPacT DISJUNTOR NSX100HB2 100kA CA 4P4D 100A 6.2E | BT4 | DBT | 191790 | COMPACT NSX | Power Products | PPCCB | GENERAL PURPOSE | 2 - SMALL & MED BUILDING GENERAL PURPOSE | CCN | CCN | 01 | NSX | 01CCN | 9171.245 | EUR | 1 | UN | 3606482013766 | C | 1 | 14 | 20 | 15 | CM | 2.44 | 2.44 | KG | 4200 | CMQ | [12 empty] | 4 | UN | 13606482013763 | 300 | 400 | 300 | MM | 9760 | 2.44 | G | 36000000 | MMQ | 1 | UN | 23606482013760 | 140 | 200 | 150 | MM | 2560 | 2.44 | G | 4200000 | MMQ | 1 | UN | 3606482013766 | 14 | 20 | 15 | CM | 2.44 | 2.44 | KG | 4200 | CMQ | 8536209090
XB5EVB3 | Tabela de Preços de Automação e Controlo | 18/05/2026 | Modificação | Luz piloto monolítico,, verde, ø22, lente simples de plástico com led integral, 24 v ac / dc | AC3 | ACI | 100316 | DIAMETER 22 | Industrial Control | IDSIG | GENERAL PURPOSE | 3 - INDUSTRY GENERAL PURPOSE | CTS | CTS | MP | PUSHBUTTONS | MPCTS | 24.42 | EUR | 1 | UN | 3389119041331 | B | 1 | 4 | 6 | 4 | CM | 23 | 23 | G | 96 | CMQ | [12 empty] | 88 | UN | 43389119041339 | 15 | 40 | 15 | CM | 2.161 | 23 | KG | 9000 | CMQ | [12 empty] | 1 | UN | 3389119041331 | 4 | 6 | 4 | CM | 22 | 23 | G | 96 | CMQ | 8531807000
NSYSPF16200 | Tabela de Preços de Equipamentos e sistemas de distribuição de energia de Baixa Tensão | 18/05/2026 | Modificação | Spacial SF/SM front plinth - 200x1600 mm | EN1 | CUE | 119490 | PanelSeT S FS Accessor | Power Products | PPUES | GENERAL PURPOSE | 3 - INDUSTRY GENERAL PURPOSE | UEA | UEA | EA | UE - FLOOR STANDING ENCLOSURES, SF, SM, AND SFP, IN STEEL. | EAUEA | 514.2915 | EUR | 1 | UN | 3606485126715 | A4 | 1 | 20 | 161.5 | 20.5 | CM | 17.2 | 17.2 | KG | 66215 | CMQ | 20 | UN | 73606485126714 | 1030 | 1200 | 2000 | MM | 380 | 17.2 | KG | 2472 | DMQ | [24 empty] | 1 | UN | 3606485126715 | 210 | 1610 | 200 | MM | 18 | 17.2 | KG | 67.62 | DMQ | 7326909890
NSYTBCN3108 | Tabela de Preços de Equipamentos e sistemas de distribuição de energia de Baixa Tensão | 18/05/2026 | Modificação | Câmara de barramento superior, PanelSeT SFN, para invólucro elétrico W1000 D800mm, IP55 | EN1 | CUE | 163210 | PanelSeT S FS ElecDist | Power Products | PPUES | GENERAL PURPOSE | 3 - INDUSTRY GENERAL PURPOSE | UEP | UEP | FS | UE - FLOOR STANDING STEEL SFN ENCLOSURES. | FSUEP | 1829.436 | EUR | 1 | UN | 3606486105030 | C | 1 | 14.5 | 105 | 83.5 | CM | 26.5 | 26.5 | KG | 127128.75 | CMQ | 5 | UN |  | 73 | 120 | 100 | CM | 205 | 26.5 | KG | 876000 | CMQ | [24 empty] | 1 | UN |  | 12 | 104 | 83.5 | CM | 39 | 26.5 | KG | 104208 | CMQ | 7326909890
BMI1002P07F | Tabela de Preços de Automação e Controlo | 18/05/2026 | Modificação | servo motor BMI 3-phase - untapped IP54 multiturn - 32768 p/t x 4096 t - brake | AC2 | ACI | 175894 | LEXIUM 32I | Discrete Automation | IDMST | PROGRAMABLE | 7 - INDUSTRY PROGRAMMABLE | AAM | AAM | DV | MOTION | DVAAM | 2865.19 | EUR | 1 | UN | 3606485376998 | C | 1 | 25.8 | 59 | 20 | CM | 9.5 | 9.5 | KG | 30444 | CMQ | 8 | UN | 73606485376997 | 77 | 60 | 80 | CM | 84.5 | 9.5 | KG | 369.6 | DMQ | 1 | UN |  | 30 | 60 | 40 | CM | 10.752 | 9.5 | KG | 72000 | CMQ | [12 empty] | 1 | UN | 3606485376998 | 258 | 590 | 200 | MM | 9500 | 9.5 | G | 30444000 | MMQ | 8501522089
M9F17401 | Tabela de Preços de Equipamentos e sistemas de distribuição de energia de Baixa Tensão | 18/05/2026 | Modificação | Multi9 - Disjuntor C60L, 4P, 1A, curva C, 25kA (IEC/EN 60947-2) | BT1 | RPT | 190621 | MULTI9 | Power Products | PPCFD | GENERAL PURPOSE | 2 - SMALL & MED BUILDING GENERAL PURPOSE | FTD | FTD | D9 | MULTI9 PROTECTION FOR OEM | D9FTD | 422.805 | EUR | 1 | UN | 3606480578175 | C | 1 | 7.5 | 8.5 | 5.4 | CM | 432 | 432 | G | 344.25 | CMQ | [12 empty] | 36 | UN | 43606480578173 | 30 | 40 | 30 | CM | 16963 | 432 | G | 36 | DMQ | 3 | UN | 13606480578172 | 80 | 225 | 85 | MM | 1373 | 432 | G | 1530 | CMQ | 1 | UN | 3606480578175 | 75 | 85 | 54 | MM | 432 | 432 | G | 344250 | MMQ | 8536201090
NSYEC651 | Tabela de Preços de Equipamentos e sistemas de distribuição de energia de Baixa Tensão | 18/05/2026 | Modificação | FLANGE COM UMA ENTRADA PARA CABOS 600X500MM | EN1 | CUE | 119490 | PanelSeT S FS Accessor | Power Products | PPUES | GENERAL PURPOSE | 3 - INDUSTRY GENERAL PURPOSE | UEA | UEA | EA | UE - FLOOR STANDING ENCLOSURES, SF, SM, AND SFP, IN STEEL. | EAUEA | 106.2945 | EUR | 1 | UN | 3606485126258 | C | 1 | 3 | 45 | 25 | CM | 2.63 | 2.63 | KG | 3375 | CMQ | 60 | UN |  | 470 | 1200 | 1000 | MM | 170.8 | 2.63 | KG | 564 | DMQ | [24 empty] | 1 | UN | 3606485126258 | 450 | 30 | 250 | MM | 2.63 | 2.63 | KG | 3.375 | DMQ | 7326909890
C10F4TM040 | Tabela de Preços de Equipamentos e sistemas de distribuição de energia de Baixa Tensão | 18/05/2026 | Modificação | ComPacT DISJUNTOR NSX100F 36kA CA 4P4D 40A TMD | BT4 | DBT | 191790 | COMPACT NSX | Power Products | PPCCB | GENERAL PURPOSE | 2 - SMALL & MED BUILDING GENERAL PURPOSE | CCN | CCN | 01 | NSX | 01CCN | 639.96 | EUR | 1 | UN | 3606481997487 | C | 1 | 14 | 19 | 14.5 | CM | 2.364 | 2.29 | KG | 3857 | CMQ | [12 empty] | 6 | UN | 13606481997484 | 30 | 40 | 30 | CM | 14.576 | 2.29 | KG | 36 | DMQ | [12 empty] | 1 | UN | 3606481997487 | 14 | 19 | 14.5 | CM | 2.364 | 2.29 | KG | 3857 | CMQ | 8536201090
RSL1PRPU | Tabela de Preços de Automação e Controlo | 18/05/2026 | Modificação | Relé + base de mola 230 V AC/DC | AC3 | ACI | 116769 | ELECTROMECA.RELAY SE | Industrial Control | IDSIG | GENERAL PURPOSE | 3 - INDUSTRY GENERAL PURPOSE | ARO | ARO | RM | ELECTROMECHANICAL RELAYS | RMARO | 24.75 | EUR | 1 | UN | 3606480077937 | B | 10 | 0.7 | 9.7 | 8 | CM | 27 | 27 | G | 54.32 | CMQ | [12 empty] | 300 | UN | 23606480077931 | 30 | 40 | 30 | CM | 8.79 | 27 | KG | 36000 | CMQ | 10 | UN | 13606480077934 | 7 | 8.5 | 10.3 | CM | 305 | 27 | G | 612.85 | CMQ | 10 | UN | 13606480077934 | 7 | 8.5 | 10.3 | CM | 305 | 27 | G | 612.85 | CMQ | 8536490099
LC7K1210F7 | Tabela de Preços de Automação e Controlo | 18/05/2026 | Modificação | Contactor TeSys K - 3P(3 NA) - AC-3 - <= 440 V 12 A - 110 V bobina CA | BT2 | CUE | 187518 | TESYS MICRA CTR | Power Products | PPCTR | GENERAL PURPOSE | 3 - INDUSTRY GENERAL PURPOSE | TCC | TCC | AC | TESYS CONTROL CONTACTOR | ACTCC | 103.515 | EUR | 1 | UN | 3389110849547 | A | 1 | 6.5 | 6.2 | 4.9 | CM | 219 | 219 | G | 197.47 | CMQ | 640 | UN | 3389110849547 | 77 | 60 | 80 | CM | 159.78 | 219 | KG | 369.6 | DMQ | 40 | UN | 43389110849545 | 15 | 40 | 30 | CM | 9215 | 219 | G | 18 | DMQ | [12 empty] | 1 | UN | 3389110849547 | 48 | 66 | 62 | MM | 219 | 219 | G | 196416 | MMQ | 8536490099
ZB4BK1283 | Tabela de Preços de Automação e Controlo | 18/05/2026 | Modificação | Cabeça selector iluminado amarillo 2 posições fijas | AC3 | ACI | 100316 | DIAMETER 22 | Industrial Control | IDSIG | GENERAL PURPOSE | 3 - INDUSTRY GENERAL PURPOSE | CTS | CTS | MP | PUSHBUTTONS | MPCTS | 66.84 | EUR | 1 | UN | 3606481206183 | C | 1 | 5.1 | 5.4 | 3.4 | CM | 41 | 36 | G | 93.636 | CMQ | 2000 | UN | 73606481206182 | 77 | 60 | 80 | CM | 96.604 | 36 | KG | 369600 | CMQ | 250 | UN | 43606481206181 | 30 | 40 | 30 | CM | 10.76 | 36 | KG | 36 | DMQ | 5 | UN | 53606481206188 | 5.1 | 26.5 | 3.4 | CM | 206 | 36 | G | 459.51 | CMQ | 1 | UN | 3606481206183 | 3.4 | 5.4 | 5.1 | CM | 41 | 36 | G | 93.64 | CMQ | 8538909999
MTN4215-6034 | Tabela de Preços de Equipamentos e sistemas de distribuição de energia de Baixa Tensão | 18/05/2026 | Modificação | D-Life - Centro de tomada telefone RJ11 e RJ12 - Antracite | IS1 | RPT | 191657 | MERTEN SYSTEM D | Home Solutions | HSSPE | GENERAL PURPOSE | 1 - RESIDENTIAL GENERAL PURPOSE | CLD | CLD | 40 | CONNECTED LIVING MERTEN | 40CLD | 12.29 | EUR | 1 | UN | 3606480889943 | A | 1 | 2.2 | 7 | 7 | CM | 12 | 12 | G | 107.8 | CMQ | [12 empty] | 120 | UN | 43606480889941 | 19.5 | 40.4 | 31.2 | CM | 3.038 | 12 | KG | 22200 | CMQ | 5 | UN | 13606480889940 | 7.7 | 12.6 | 7.7 | CM | 110 | 12 | G | 721.5 | CMQ | 1 | UN | 3606480889943 | 2.2 | 7 | 7 | CM | 12 | 12 | G | 107.8 | CMQ | 3925901000
NSYPLAZT2074G | Tabela de Preços de Equipamentos e sistemas de distribuição de energia de Baixa Tensão | 18/05/2026 | Modificação | Caixa poliéster vers.PLAZT c/rodapé aberto+dossel 2000x750x420 IP44 | EN1 | CUE | 108763 | PanelSeT P FS PLA | Power Products | PPUES | GENERAL PURPOSE | 3 - INDUSTRY GENERAL PURPOSE | UEA | UEA | PA | UE - FLOOR STANDING ENCLOSURES PLA IN POLYESTER. | PAUEA | 3756.4065 | EUR | 1 | UN | 3606480772917 | C4 | 1 | 216 | 50 | 80 | CM | 68.4 | 68.4 | KG | 864000 | CMQ | 1 | UN | 3606480772917 | 2160 | 500 | 800 | MM | 85 | 68.4 | KG | 864 | DMQ | [24 empty] | 1 | UN | 3606480772917 | 2020 | 480 | 780 | MM | 78 | 68.4 | KG | 756.288 | DMQ | 9403700000
RPM12P7 | Tabela de Preços de Automação e Controlo | 18/05/2026 | Modificação | Relé potência extraível - 15a - 1na/nf - 230vca com led sin para base 21mm | AC3 | ACI | 116769 | ELECTROMECA.RELAY SE | Industrial Control | IDSIG | GENERAL PURPOSE | 3 - INDUSTRY GENERAL PURPOSE | ARO | ARO | RM | ELECTROMECHANICAL RELAYS | RMARO | 15.15 | EUR | 1 | UN | 3389119401791 | A | 10 | 1.4 | 4.7 | 2.8 | CM | 24 | 24 | G | 18.424 | CMQ | [12 empty] | 160 | UN | 43389119401799 | 15 | 40 | 15 | CM | 4.545 | 24 | KG | 9 | DMQ | 10 | UN | 13389119401798 | 3.2 | 11 | 8.3 | CM | 270 | 24 | G | 292.16 | CMQ | 10 | UN | 13389119401798 | 3.2 | 11 | 8.3 | CM | 264 | 24 | G | 292.16 | CMQ | 8536490099
ABL6TS160U | Tabela de Preços de Automação e Controlo | 18/05/2026 | Modificação | Transformador de tensão - 230..400 v - 1 x 230 v - 1600 va | AC1 | ACI | 107527 | CONTROL TRANSFORMERS | Discrete Automation | IDMST | GENERAL PURPOSE | 3 - INDUSTRY GENERAL PURPOSE | APS | APS | FI | AUTOMATION POWERSUPLIES OFFER | FIAPS | 981.65 | EUR | 1 | UN | 3389110880342 | C | 1 | 31 | 40 | 40 | CM | 21.408 | 21.408 | KG | 49600 | CMQ | 4 | UN | 73389110880341 | 75 | 80 | 60 | CM | 91.7 | 21.408 | KG | 360 | DMQ | [24 empty] | 1 | UN | 3389110880342 | 31 | 40 | 40 | CM | 21.408 | 21.408 | KG | 49600 | CMQ | 8504320090
LC2K0910P7 | Tabela de Preços de Automação e Controlo | 18/05/2026 | Modificação | Inversor Tesys K - 3P(3 NA) - AC-3 - <= 440 V 9 A - 230 V bobina CA | BT2 | CUE | 187518 | TESYS MICRA CTR | Power Products | PPCTR | GENERAL PURPOSE | 3 - INDUSTRY GENERAL PURPOSE | TCC | TCC | AC | TESYS CONTROL CONTACTOR | ACTCC | 149.365 | EUR | 1 | UN | 3389110492514 | A | 1 | 6.5 | 6 | 9 | CM | 368 | 368 | G | 351 | CMQ | [12 empty] | 25 | UN | 43389110492512 | 15 | 40 | 30 | CM | 9.48 | 368 | KG | 18 | DMQ | [12 empty] | 1 | UN | 3389110492514 | 6.5 | 6 | 9 | CM | 368 | 368 | G | 351 | CMQ | 8536490099
AR3300W2 | Tabela de Preços de Equipamentos e sistemas de distribuição de energia de Baixa Tensão | 18/05/2026 | Modificação | Rack de servidor APC NetShelter SX de 2ª geração, 42U, 1991A x 600W x 1200P mm, com laterais, branco | ITE | UAI | 132665 | RACKS AND ENCLOSURES | Secure Power | SPRSY | CONFIGURABLE | 4 - LARGE BUILDING CONFIGURABLE | ILB | ILB | IR | OPTIMUM RACKS & ACCESSORIES | IRILB | 2989.35 | EUR | 1 | UN | 0731304642336 | C | 1 | 212.8 | 132.3 | 74.8 | CM | 149.09 | 149.09 | KG | 2105877.312 | CMQ | [36 empty] | 1 | UN | 731304642336 | 212.8 | 132.3 | 74.8 | CM | 149.09 | 149.09 | KG | 2105.877 | DMQ | 9403208000
NSYS3X6420T | Tabela de Preços de Equipamentos e sistemas de distribuição de energia de Baixa Tensão | 18/05/2026 | Modificação | SPACIAL S3X stainless 304L, Scotch Brite® finish, H600xW400xD200 mm. | EN1 | CUE | 119480 | PanelSeT X WM S3X | Power Products | PPUES | GENERAL PURPOSE | 3 - INDUSTRY GENERAL PURPOSE | UEA | UEA | ST | UE-FLOOR STAND.WALL MOUN. ENCLOSURES, BOXES STAINLESS STEEL. | STUEA | 1229.202 | EUR | 1 | UN | 3606480155239 | C4 | 1 | 22 | 61.5 | 41.5 | CM | 8.974 | 8.974 | KG | 56149.5 | CMQ | 30 | UN |  | 2010 | 1200 | 1000 | MM | 284.22 | 8.974 | KG | 2412 | DMQ | [12 empty] | 1 | UN |  | 0 | 0 | 0 |  | 0 | 8.974 |  | 0 |  | 1 | UN | 3606480155239 | 610 | 210 | 410 | MM | 9.58 | 8.974 | KG | 52.521 | DMQ | 9403208000
BMH0701P02F2A | Tabela de Preços de Automação e Controlo | 18/05/2026 | Modificação | Servo motor BMH - 1.2 Nm - 8000 rpm - eixo liso- com freio - IP54 | AC2 | ACI | 132912 | SERVO MOTORS | Discrete Automation | IDMST | PROGRAMABLE | 7 - INDUSTRY PROGRAMMABLE | AAM | AAM | DV | MOTION | DVAAM | 1402.87 | EUR | 1 | UN | 3606485193175 | C | 1 | 11.8 | 37.8 | 17.5 | CM | 2.758 | 2.758 | KG | 7805.7 | CMQ | [12 empty] | 4 | UN |  | 30 | 60 | 40 | CM | 12.352 | 2.758 | KG | 72000 | CMQ | [12 empty] | 1 | UN | 3606485193175 | 11 | 40 | 20 | CM | 2.8 | 2.758 | KG | 8800 | CMQ | 8501510090
NSYTRV502PE | Tabela de Preços de Equipamentos e sistemas de distribuição de energia de Baixa Tensão | 18/05/2026 | Modificação | BORNE TERR 50MM2 VERD/AM 1P 1X | BT6 | DBT | 108693 | LINERGY MULTISTAND T.B | Power Products | PPLVS | GENERAL PURPOSE | 2 - SMALL & MED BUILDING GENERAL PURPOSE | LVE | LVE | L3 | LINERGY | L3LVE | 53.045 | EUR | 1 | UN | 3606480532221 | C | 10 | 5 | 27 | 7 | CM | 176 | 176 | G | 945 | CMQ | [12 empty] | 60 | UN | 43606480532229 | 30 | 40 | 30 | CM | 11.467 | 176 | KG | 36 | DMQ | 10 | UN | 13606480532228 | 8.2 | 22.5 | 8.7 | CM | 1.854 | 176 | KG | 1605.15 | CMQ | 10 | UN | 13606480532228 | 8.2 | 22.5 | 8.7 | CM | 1.854 | 176 | KG | 1605.15 | CMQ | 8536901000
DF2CN20 | Tabela de Preços de Equipamentos e sistemas de distribuição de energia de Baixa Tensão | 18/05/2026 | Modificação | TeSys porta-fusível - cartucho fusível 10 x 38 mm gG 20 A - s/ indicação | BT4 | DBT | 187474 | TESYS DF ACCESS. IEC | Power Products | PPCTR | GENERAL PURPOSE | 2 - SMALL & MED BUILDING GENERAL PURPOSE | CCN | CCN | 02 | NSXM, FUPACT, INS <= 630A | 02CCN | 4.005 | EUR | 1 | UN | 3389110573398 | C | 10 | 0.9 | 3.7 | 0.9 | CM | 7 | 7 | G | 2.997 | CMQ | [12 empty] | 720 | UN | 43389110573396 | 15 | 40 | 15 | CM | 5.985 | 7 | KG | 9 | DMQ | 10 | UN | 13389110573395 | 1.2 | 4 | 10.8 | CM | 80 | 7 | G | 51.84 | CMQ | 10 | UN | 13389110573395 | 1.2 | 4 | 10.8 | CM | 80 | 7 | G | 51.84 | CMQ | 8536105090
MTN4020-3019 | Tabela de Preços de Equipamentos e sistemas de distribuição de energia de Baixa Tensão | 18/05/2026 | Modificação | M-Elegance - Quadro 2 elementos - Branco brilhante | IS1 | RPT | 181951 | MERTEN SYSTEM M | Home Solutions | HSCWD | GENERAL PURPOSE | 1 - RESIDENTIAL GENERAL PURPOSE | CLD | CLD | 40 | CONNECTED LIVING MERTEN | 40CLD | 11.88 | EUR | 1 | UN | 3606480725944 | C | 1 | 1.2 | 16.2 | 9 | CM | 50 | 50 | G | 174.96 | CMQ | [12 empty] | 90 | UN | 43606480725942 | 18.5 | 40 | 30 | CM | 5.454 | 50 | KG | 22200 | CMQ | 5 | UN | 13606480725941 | 6.2 | 16.8 | 9.5 | CM | 278 | 50 | G | 989.52 | CMQ | 1 | UN | 3606480725944 | 1.2 | 16.2 | 9 | CM | 50 | 50 | G | 174.96 | CMQ | 3925901000
MEG3305-0460 | Tabela de Preços de Equipamentos e sistemas de distribuição de energia de Baixa Tensão | 18/05/2026 | Modificação | M-Elegance - Tecla simples "campainha" - Alumínio | IS1 | RPT | 181949 | MERTEN INSERTS | Home Solutions | HSCWD | GENERAL PURPOSE | 1 - RESIDENTIAL GENERAL PURPOSE | CLD | CLD | 40 | CONNECTED LIVING MERTEN | 40CLD | 7.125 | EUR | 1 | UN | 4042811157340 | C | 1 | 2.3 | 5.5 | 5.5 | CM | 18 | 18 | G | 69.575 | CMQ | [12 empty] | 225 | UN | 24042811157344 | 18.5 | 40 | 30 | CM | 4.455 | 18 | KG | 22200 | CMQ | 5 | UN | 34042811157341 | 5.9 | 9.6 | 7.1 | CM | 108 | 18 | G | 402.144 | CMQ | 1 | UN | 4042811157340 | 2.4 | 5.6 | 5.6 | CM | 18 | 18 | G | 75.264 | CMQ | 8538909999
ER8222 | Tabela de Preços de Equipamentos e sistemas de distribuição de energia de Baixa Tensão | 18/05/2026 | Modificação | Easy Rack 800mm/42U/1200mm com teto, painel lateral, rodas, pés e 4 suportes, sem fundo, preto | ITE | UAI | 180912 | MEDIUM RACKS AND ENCL | Secure Power | SPRSY | GENERAL PURPOSE | 2 - SMALL & MED BUILDING GENERAL PURPOSE | ISM | ISM | ER | EASY RACKS & ACCESSORIES | ERISM | 5425.01 | EUR | 1 | UN | 0731304427865 | C | 1 | 212 | 85 | 125 | CM | 144 | 144 | KG | 2.252 | MTQ | 1 | UN |  | 212 | 85 | 125 | CM | 144 | 144 | KG | 2252500 | CMQ | [24 empty] | 1 | UN | 731304427865 | 212 | 85 | 125 | CM | 144000 | 144 | G | 2252500 | CMQ | 9403208000
KA420A | Tabela de Preços de Soluções de Conectividade | 18/05/2026 | Modificação | K Series Analog Output Module, Dual 4-20 mA | GE1 | PRO | 191951 | FLOW & HEAT METERS | Digital Energy | DBPRD | GENERAL PURPOSE | 2B- BUILDING MANAGEMENT OFFER GENERAL PURPOSE | FDB | FDB | FD | FIELD DEVICES BMS | FDFDB | 230.9 | EUR | 1 | UN | 5706567011408 | C | 1 | 9.6 | 4 | 7.2 | CM | 60 | 60 | G | 276.48 | CMQ | [12 empty] | 4 | UN | 5706567011408 | 15 | 40 | 15 | CM | 449 | 60 | G | 9000 | CMQ | [12 empty] | 1 | UN | 5706567011408 | 4 | 9.5 | 7.5 | CM | 60 | 60 | G | 285 | CMQ | 9026102100
LV833821 | Tabela de Preços de Equipamentos e sistemas de distribuição de energia de Baixa Tensão | 18/05/2026 | Modificação | MN undervoltage release - 100/130 V AC/DC - for drawout MTZ1 | BT8 | DBT | 180968 | MASTERPACT MTZ COILS | Power Products | PPACB | CONFIGURABLE | 4 - LARGE BUILDING CONFIGURABLE | ACB | ACB | PR | AIR CIRCUIT BREAKERS | PRACB | 368.675 | EUR | 1 | UN | 3606480814952 | C | 1 | 3 | 6 | 8 | CM | 179 | 169 | G | 144 | CMQ | [36 empty] | 1 | UN | 3606480814952 | 30 | 60 | 80 | MM | 179 | 169 | G | 144000 | MMQ | 8536508000
SZMNT12N2 | Tabela de Preços de Equipamentos e sistemas de distribuição de energia de Baixa Tensão | 18/05/2026 | Modificação | Montante Prisma XS 12A C1800mm P25mm | BT6 | DBT | 188310 | PrismaSeT XL | Power Products | PPCFD | GENERAL PURPOSE | 2 - SMALL & MED BUILDING GENERAL PURPOSE | PXS | PXS | 04 | PRISMASET XL | 04PXS | 110.445 | EUR | 1 | UN | 4015153767737 | A | 1 | 6.5 | 182 | 7.5 | CM | 3 | 3 | KG | 8872.5 | CMQ | 24 | UN |  | 34 | 220 | 80 | CM | 85 | 3 | KG | 598400 | CMQ | [24 empty] | 1 | UN | 4015153767737 | 6.5 | 182 | 7.5 | CM | 3 | 3 | KG | 8872.5 | CMQ | 9403991090
LAD6K10J | Tabela de Preços de Automação e Controlo | 18/05/2026 | Modificação | bloco de retenção mecânica TeSys D - 12 V CC/CA 50...60 Hz | BT2 | CUE | 187515 | TESYS DECA CONTROL ACC | Power Products | PPCTR | GENERAL PURPOSE | 3 - INDUSTRY GENERAL PURPOSE | TCC | TCC | AC | TESYS CONTROL CONTACTOR | ACTCC | 118.56 | EUR | 1 | UN | 3389110515435 | C | 1 | 5.2 | 4.7 | 6.5 | CM | 97 | 97 | G | 158.86 | CMQ | [36 empty] | 1 | UN | 3389110515435 | 52 | 47 | 65 | MM | 97 | 97 | G | 158860 | MMQ | 8538909999
LV848352 | Tabela de Preços de Equipamentos e sistemas de distribuição de energia de Baixa Tensão | 18/05/2026 | Modificação | Circuit breaker Masterpact MTZ3 63H2 - 6300 A - 4P drawout - w/o Micrologic | BT8 | DBT | 145820 | MASTERPACT MTZ2-3 IEC | Power Products | PPACB | CONFIGURABLE | 4 - LARGE BUILDING CONFIGURABLE | ACB | ACB | PR | AIR CIRCUIT BREAKERS | PRACB | 98046.59 | EUR | 1 | UN | 3606480824265 | C | 1 | 60 | 120 | 50 | CM | 144.322 | 61.322 | KG | 360000 | CMQ | [36 empty] | 1 | UN | 3606480824265 | 6 | 12 | 5 | DM | 144.322 | 61.322 | KG | 360 | DMQ | 8536209090
XB5FW36M5 | Tabela de Preços de Automação e Controlo | 18/05/2026 | Modificação | botão flush luminosous azul 230v ac led 1no 1nc | AC3 | ACI | 100316 | DIAMETER 22 | Industrial Control | IDSIG | GENERAL PURPOSE | 3 - INDUSTRY GENERAL PURPOSE | CTS | CTS | MP | PUSHBUTTONS | MPCTS | 63.19 | EUR | 1 | UN | 3606481361141 | C | 1 | 5.59 | 8.89 | 4.57 | CM | 0.06 | 0.06 | KG | 227.107 | CMQ | [36 empty] | 1 | UN | 3606481361141 | 8.6 | 5.2 | 4.3 | CM | 52 | 0.06 | G | 192.3 | CMQ | 8536508000
IMT22081 | Tabela de Preços de Equipamentos e sistemas de distribuição de energia de Baixa Tensão | 18/05/2026 | Modificação | Thorsman - terminal block - set of 5 - black | BT3 | RPT | 181740 | THORSMAN | Home Solutions | HSSPE | GENERAL PURPOSE | 1 - RESIDENTIAL GENERAL PURPOSE | CLT | CLT | TR | CONNECTED LIVING NSY | TRCLT | 10.15 | EUR | 1 | UN | 3606489505936 | A | 1 | 3 | 18 | 15.5 | CM | 338 | 338 | G | 837 | CMQ | 480 | UN |  | 105 | 120 | 80 | CM | 198 | 338 | KG | 1008000 | CMQ | 20 | UN |  | 30.5 | 36 | 22 | CM | 7.8 | 338 | KG | 24.16 | DMQ | 10 | UN | 43606489505934 | 20 | 30 | 17 | CM | 3.543 | 338 | KG | 10200 | CMQ | 1 | UN | 3606489505936 | 3 | 18 | 15.5 | CM | 338 | 338 | G | 837 | CMQ | 8536901000
XB5AA841 | Tabela de Preços de Automação e Controlo | 18/05/2026 | Modificação | Botão pressão reposição verm. ø 22 - encastrado - distân. activação 17..120 mm | AC3 | ACI | 100316 | DIAMETER 22 | Industrial Control | IDSIG | GENERAL PURPOSE | 3 - INDUSTRY GENERAL PURPOSE | CTS | CTS | MP | PUSHBUTTONS | MPCTS | 64.79 | EUR | 1 | UN | 3389110102284 | C | 1 | 4.4 | 13 | 5.3 | CM | 38 | 27 | G | 303.16 | CMQ | [12 empty] | 30 | UN |  | 15 | 40 | 15 | CM | 1.035 | 27 | KG | 9000 | CMQ | [12 empty] | 1 | UN | 3389110102284 | 3 | 13.5 | 4 | CM | 27 | 27 | G | 162 | CMQ | 8538909999
AK2GA615 | Tabela de Preços de Equipamentos e sistemas de distribuição de energia de Baixa Tensão | 18/05/2026 | Modificação | Cable duct - 144 x 60 mm - without cover - blue | EN1 | CUE | 132514 | CABLE MANAGEMENT | Power Products | PPUES | GENERAL PURPOSE | 3 - INDUSTRY GENERAL PURPOSE | UEC | UEC | EK | UE - TRANSVERSAL ACCESSORIES OF ENCLOSURES. | EKUEC | 75.285 | EUR | 1 | UN | 3389110570298 | C | 8 | 15 | 201 | 3.56 | CM | 1.631 | 1.631 | KG | 10733.4 | CMQ | 64 | UN |  | 50 | 120 | 202 | CM | 118.3 | 1.631 | KG | 1212 | DMQ | [12 empty] | 8 | UN | 53389110570293 | 14.5 | 200 | 27.5 | CM | 12.44 | 1.631 | KG | 79750 | CMQ | 8 | UN | 53389110570293 | 14.5 | 200 | 27.5 | CM | 12.44 | 1.631 | KG | 79750 | CMQ | 3925902000
XALD114 | Tabela de Preços de Automação e Controlo | 18/05/2026 | Modificação | estação de controlo XAL-D – função Iniciar ou Parar - 1 NF "Stop" | AC3 | ACI | 100364 | CONTROL STATIONS | Industrial Control | IDSIG | GENERAL PURPOSE | 3 - INDUSTRY GENERAL PURPOSE | CTS | CTS | MP | PUSHBUTTONS | MPCTS | 57.6 | EUR | 1 | UN | 3389110113341 | C | 1 | 6.3 | 6.8 | 6.8 | CM | 156 | 156 | G | 291.312 | CMQ | [12 empty] | 40 | UN | 43389110113349 | 30 | 40 | 30 | CM | 6.24 | 156 | KG | 36 | DMQ | [12 empty] | 1 | UN | 3389110113341 | 0.68 | 0.63 | 0.68 | DM | 0.156 | 156 | KG | 0.291 | DMQ | 8536508000
GV2L10 | Tabela de Preços de Automação e Controlo | 18/05/2026 | Modificação | Disjuntor-motor magnético GV2L 6,3A 50KA | BT2 | CUE | 187422 | TESYS DECA FRAME 2 CB | Power Products | PPCTR | GENERAL PURPOSE | 3 - INDUSTRY GENERAL PURPOSE | TPP | TPP | GM | TESYS POWER & PROTECT | GMTPP | 145.455 | EUR | 1 | UN | 3389110213263 | A | 1 | 4.7 | 10 | 9.3 | CM | 317 | 317 | G | 437.1 | CMQ | 320 | UN |  | 75 | 80 | 60 | CM | 113.168 | 317 | KG | 360 | DMQ | 20 | UN | 43389110213261 | 15 | 40 | 30 | CM | 6.573 | 317 | KG | 18000 | CMQ | [12 empty] | 1 | UN | 3389110213263 | 9.3 | 10 | 4.6 | CM | 319 | 317 | G | 427.8 | CMQ | 8536201090
RPM22BD | Tabela de Preços de Automação e Controlo | 18/05/2026 | Modificação | Ligação de relé de potência - Harmony rpm - 2 co - 24v cc - led | AC3 | ACI | 116769 | ELECTROMECA.RELAY SE | Industrial Control | IDSIG | GENERAL PURPOSE | 3 - INDUSTRY GENERAL PURPOSE | ARO | ARO | RM | ELECTROMECHANICAL RELAYS | RMARO | 21.84 | EUR | 1 | UN | 3389119401890 | A | 10 | 4.7 | 2.8 | 2.1 | CM | 37 | 37 | G | 27.636 | CMQ | [12 empty] | 240 | UN | 43389119401898 | 15 | 40 | 30 | CM | 10.247 | 37 | KG | 18 | DMQ | 10 | UN | 13389119401897 | 3.2 | 12.6 | 10.3 | CM | 408 | 37 | G | 415.296 | CMQ | 10 | UN | 13389119401897 | 3.2 | 12.6 | 10.3 | CM | 408 | 37 | G | 415.296 | CMQ | 8536419089
BSH0702P22F2A | Tabela de Preços de Automação e Controlo | 18/05/2026 | Modificação | AC servo motor BSH - 2.2 N.m - 3000 rpm - untapped shaft - with brake - IP65 | AC2 | ACI | 132912 | SERVO MOTORS | Discrete Automation | IDMST | PROGRAMABLE | 7 - INDUSTRY PROGRAMMABLE | AAM | AAM | DV | MOTION | DVAAM | 1955.97 | EUR | 1 | UN | 3389118136410 | C | 1 | 12.3 | 37.7 | 12.8 | CM | 3.25 | 3.25 | KG | 5935.488 | CMQ | [12 empty] | 2 | UN |  | 30 | 60 | 40 | CM | 7.652 | 3.25 | KG | 72000 | CMQ | [12 empty] | 1 | UN | 3389118136410 | 123 | 377 | 128 | MM | 3250 | 3.25 | G | 5935.49 | CMQ | 8501510090
88011 | Tabela de Preços de Equipamentos e sistemas de distribuição de energia de Baixa Tensão | 18/05/2026 | Modificação | DISCONNECTABLE FP PLATE NS250 4P | BT6 | DBT | 175795 | PRISMASET P STRUCT | Power Products | PPLVS | GENERAL PURPOSE | 2 - SMALL & MED BUILDING GENERAL PURPOSE | LVE | LVE | L2 | PRISMASET IP55 | L2LVE | 322.39 | EUR | 1 | UN | 3303430880110 | C | 1 | 16.5 | 56.5 | 21 | CM | 3.21 | 3.21 | KG | 19577.25 | CMQ | 35 | UN | 73303430880119 | 9.75 | 12 | 8 | DM | 114.8 | 3.21 | KG | 936 | DMQ | [24 empty] | 1 | UN | 3303430880110 | 1.65 | 5.65 | 2.1 | DM | 3.28 | 3.21 | KG | 19.577 | DMQ | 8538100000
C11B3TM050B | Tabela de Preços de Equipamentos e sistemas de distribuição de energia de Baixa Tensão | 18/05/2026 | Modificação | ComPacT DISJUNTOR NSXm100B 25kA CA 3P 50A TMD PARAFUSO | BT4 | DBT | 181432 | COMPACT NSXM 16-160 | Power Products | PPCCB | GENERAL PURPOSE | 2 - SMALL & MED BUILDING GENERAL PURPOSE | CCN | CCN | 02 | NSXM, FUPACT, INS <= 630A | 02CCN | 333.475 | EUR | 1 | UN | 3606481990303 | C | 1 | 9 | 22 | 12 | CM | 1.3 | 1.3 | KG | 2376 | CMQ | 216 | UN | 73606481990302 | 1500 | 1200 | 800 | MM | 304890 | 1.3 | G | 1440000000 | MMQ | 9 | UN | 43606481990301 | 300 | 400 | 300 | MM | 12290 | 1.3 | G | 36000000 | MMQ | [12 empty] | 1 | UN | 3606481990303 | 9 | 22 | 12 | CM | 1.3 | 1.3 | KG | 2376 | CMQ | 8536201090
PKY32G734 | Tabela de Preços de Equipamentos e sistemas de distribuição de energia de Baixa Tensão | 18/05/2026 | Modificação | PratiKa socket - fast - straight - 32A - 3P + E - 380...415 V AC - panel | BT3 | RPT | 140900 | MUREVA | Power Products | PPCFD | GENERAL PURPOSE | 2 - SMALL & MED BUILDING GENERAL PURPOSE | FTC | FTC | PK | PK INDUSTRIAL PLUGS & SOCKETS | PKFTC | 32.92 | EUR | 1 | UN | 3303432012458 | C | 1 | 10 | 7 | 9 | CM | 240 | 240 | G | 630 | CMQ | [12 empty] | 18 | UN | 43303432012456 | 30 | 40 | 30 | CM | 5.314 | 240 | KG | 36 | DMQ | 6 | UN | 23303432012452 | 12 | 26.3 | 27 | CM | 1.609 | 240 | KG | 8521.2 | CMQ | 1 | UN | 3303432012458 | 7 | 10 | 9 | CM | 240 | 240 | G | 630 | CMQ | 8536699099
XB4BC42GEX | Tabela de Preços de Automação e Controlo | 18/05/2026 | Modificação | Complete push button, Harmony XB4, Explosive atmosphere, red mushroom pushbutton | AC3 | ACI | 100316 | DIAMETER 22 | Industrial Control | IDSIG | GENERAL PURPOSE | 3 - INDUSTRY GENERAL PURPOSE | CTS | CTS | MP | PUSHBUTTONS | MPCTS | 133.24 | EUR | 1 | UN | 3606489485689 | C | 1 | 4 | 23.5 | 15.9 | CM | 146 | 126 | G | 1494.6 | CMQ | [36 empty] | 1 | UN | 3606489485689 | 0.96 | 0.46 | 0.3 | DM | 0.13 | 126 | KG | 0.132 | DMQ | 8536508000
31289 | Tabela de Preços de Equipamentos e sistemas de distribuição de energia de Baixa Tensão | 18/05/2026 | Modificação | Comando rotativo frontal - manípulo vermelho- para INS 630B...1600/INV630b…1600 | BT4 | DBT | 181422 | COMPACT INS-INV ACC. | Power Products | PPCCB | GENERAL PURPOSE | 2 - SMALL & MED BUILDING GENERAL PURPOSE | CCN | CCN | 02 | NSXM, FUPACT, INS <= 630A | 02CCN | 216.93 | EUR | 1 | UN | 3303430312895 | B | 1 | 8.2 | 50 | 10 | CM | 1.31 | 1.31 | KG | 4100 | CMQ | [12 empty] | 12 | UN | 43303430312893 | 30 | 60 | 40 | CM | 16.486 | 1.31 | KG | 72000 | CMQ | [12 empty] | 1 | UN | 3303430312895 | 0.82 | 5 | 1 | DM | 1.31 | 1.31 | KG | 4.1 | DMQ | 8538909999
NSYSM16630 | Tabela de Preços de Equipamentos e sistemas de distribuição de energia de Baixa Tensão | 18/05/2026 | Modificação | Quadro compacto PanelSeT SM sem placa de montagem - 1600x600x300 mm | EN1 | CUE | 119415 | PanelSeT S FS SM | Power Products | PPUES | GENERAL PURPOSE | 3 - INDUSTRY GENERAL PURPOSE | UEA | UEA | EA | UE - FLOOR STANDING ENCLOSURES, SF, SM, AND SFP, IN STEEL. | EAUEA | 1420.227 | EUR | 1 | UN | 3606485120553 | A4 | 1 | 173 | 39 | 65 | CM | 58 | 58 | KG | 438555 | CMQ | 1 | UN |  | 1730 | 390 | 645 | MM | 70 | 58 | KG | 435.2 | DMQ | [12 empty] | 1 | UN |  | 0 | 0 | 0 |  | 62 | 58 | KG | 425.061 | DMQ | 1 | UN | 3606485120553 | 1730 | 390 | 645 | MM | 62 | 58 | KG | 425.061 | DMQ | 9403208000
CCT15838 | Tabela de Preços de Equipamentos e sistemas de distribuição de energia de Baixa Tensão | 18/05/2026 | Modificação | Acti9 - IHP+ 1C 18 mm interruptor horário digital com programa semanal | BT1 | RPT | 191004 | DIN SAE | Power Products | PPCFD | GENERAL PURPOSE | 1 - RESIDENTIAL GENERAL PURPOSE | CLD | CLD | DZ | CONNECTED LIVING TIMER | DZCLD | 266.49 | EUR | 1 | UN | 3606480769238 | B | 1 | 3.3 | 10.6 | 8.3 | CM | 127 | 90 | G | 290.334 | CMQ | [12 empty] | 86 | UN | 43606480769236 | 30 | 40 | 30 | CM | 11.721 | 90 | KG | 36000 | CMQ | [12 empty] | 1 | UN | 3606480769238 | 3.3 | 10.6 | 8.3 | CM | 128 | 90 | G | 290.33 | CMQ | 9107000090
C2534V250 | Tabela de Preços de Equipamentos e sistemas de distribuição de energia de Baixa Tensão | 18/05/2026 | Modificação | ComPacT DISPARADOR NSX250 CA 3P3D 250A 4,2 | BT4 | DBT | 191790 | COMPACT NSX | Power Products | PPCCB | GENERAL PURPOSE | 2 - SMALL & MED BUILDING GENERAL PURPOSE | CCN | CCN | 01 | NSX | 01CCN | 2193.52 | EUR | 1 | UN | 3606481993830 | C | 1 | 9.5 | 15 | 11 | CM | 600.6 | 600.6 | G | 1567.5 | CMQ | 80 | UN |  | 105 | 80 | 60 | CM | 58.12 | 600.6 | KG | 504 | DMQ | 10 | UN | 43606481993838 | 30 | 40 | 30 | CM | 6.18 | 600.6 | KG | 36 | DMQ | [12 empty] | 1 | UN | 3606481993830 | 9.5 | 15 | 11 | CM | 598 | 600.6 | G | 1567.5 | CMQ | 8536303000
RSL1PRBU | Tabela de Preços de Automação e Controlo | 18/05/2026 | Modificação | Borne de relé de mola 24 V AC/DC | AC3 | ACI | 116769 | ELECTROMECA.RELAY SE | Industrial Control | IDSIG | GENERAL PURPOSE | 3 - INDUSTRY GENERAL PURPOSE | ARO | ARO | RM | ELECTROMECHANICAL RELAYS | RMARO | 23.22 | EUR | 1 | UN | 3606480077906 | A | 10 | 0.8 | 10.5 | 8 | CM | 28 | 28 | G | 67.2 | CMQ | 2400 | UN |  | 75 | 80 | 60 | CM | 86.256 | 28 | KG | 360000 | CMQ | 300 | UN | 23606480077900 | 30 | 40 | 30 | CM | 9.65 | 28 | KG | 36 | CMQ | 10 | UN | 13606480077903 | 7 | 11 | 8.8 | CM | 308 | 28 | G | 645.745 | CMQ | 1 | UN | 3606480077906 | 0.8 | 10.5 | 8 | CM | 28 | 28 | G | 67.2 | CMQ | 8536419089
LVS08538 | Tabela de Preços de Equipamentos e sistemas de distribuição de energia de Baixa Tensão | 18/05/2026 | Modificação | Porta transp. PrismaSeT P IP30 L800 | BT6 | DBT | 175795 | PRISMASET P STRUCT | Power Products | PPLVS | GENERAL PURPOSE | 2 - SMALL & MED BUILDING GENERAL PURPOSE | LVE | LVE | L1 | PRISMASET IP40 | L1LVE | 1978.215 | EUR | 1 | UN | 3606481878816 | C | 1 | 7 | 200 | 85 | CM | 25.22 | 25.22 | KG | 119000 | CMQ | 10 | UN |  | 78 | 202 | 120 | CM | 272 | 25.22 | KG | 1890.72 | DMQ | [24 empty] | 1 | UN | 3606481878816 | 7 | 200 | 85 | CM | 25.22 | 25.22 | KG | 119000 | CMQ | 9403991090
TM5SDI12DK | Tabela de Preços de Automação e Controlo | 18/05/2026 | Modificação | Composition Kit de E/S(TM5SDI12D) + term. block(TM5ACTB12) + base bus(TM5ACBM11) | AC1 | ACI | 131240 | TM5 I/O | Discrete Automation | IDMST | PROGRAMABLE | 7 - INDUSTRY PROGRAMMABLE | AAM | AAM | A6 | PLC ADVANCED | A6AAM | 258.4 | EUR | 1 | UN | 3595864154718 | C | 1 | 7.1 | 11 | 9.1 | CM | 113 | 113 | G | 710.71 | CMQ | [12 empty] | 36 | UN | 33595864154719 | 30 | 40 | 30 | CM | 4.532 | 113 | KG | 36 | DMQ | [12 empty] | 1 | UN | 3595864154718 | 7 | 11 | 9 | CM | 115 | 113 | G | 693 | CMQ | 8538909999
LAEM6 | Tabela de Preços de Equipamentos e sistemas de distribuição de energia de Baixa Tensão | 18/05/2026 | Modificação | Intertravamento mecânico, controle Easy TeSys, para LC1E200-E250 | BT2 | CUE | 144052 | EASYPACT TVS ACCESS | Power Products | PPCTR | GENERAL PURPOSE | 2 - SMALL & MED BUILDING GENERAL PURPOSE | TEE | TEE | LC | TESYS EASY & SPECIAL | LCTEE | 32.22 | EUR | 1 | UN | 3606480321771 | C | 1 | 6 | 9.5 | 8 | CM | 108 | 108 | G | 456 | CMQ | [12 empty] | 45 | UN | 43606480321779 | 30 | 40 | 30 | CM | 5.267 | 108 | KG | 36 | DMQ | [12 empty] | 1 | UN | 3606480321771 | 0.95 | 0.8 | 0.6 | DM | 0.109 | 108 | KG | 0.456 | DMQ | 8538909999
LVSXT624 | Tabela de Preços de Equipamentos e sistemas de distribuição de energia de Baixa Tensão | 18/05/2026 | Modificação | PrismaSet XS Quadro Saliente 6 filas 24 módulos 1 TB | BT3 | RPT | 140892 | ACTI9 | Power Products | PPCFD | GENERAL PURPOSE | 2 - SMALL & MED BUILDING GENERAL PURPOSE | FTC | FTC | CO | MODULAR ENCLOSURES | COFTC | 532.85 | EUR | 1 | UN | 3606481073020 | A | 1 | 15.5 | 114 | 64 | CM | 14.063 | 14.063 | KG | 113088 | CMQ | 5 | UN |  | 90 | 120 | 80 | CM | 79 | 14.063 | KG | 864000 | CMQ | [24 empty] | 1 | UN | 3606481073020 | 15.5 | 114 | 64 | CM | 14.063 | 14.063 | KG | 113.088 | DMQ | 8538100000
19001 | Tabela de Preços de Equipamentos e sistemas de distribuição de energia de Baixa Tensão | 18/05/2026 | Modificação | bloco diferencial Vigi NG125, classe AC, 2P, 63A, 300mA | BT1 | RPT | 135006 | ACTI9 | Power Products | PPCFD | GENERAL PURPOSE | 2 - SMALL & MED BUILDING GENERAL PURPOSE | FTI | FTI | DI | ACTI9 PROTECTION DEVICES INDUSTRIAL | DIFTI | 380.265 | EUR | 1 | UN | 3303430190011 | A | 1 | 9.6 | 14 | 13.6 | CM | 302 | 302 | G | 1827.84 | CMQ | [12 empty] | 8 | UN | 43303430190019 | 30 | 40 | 30 | CM | 2.965 | 302 | KG | 36000 | CMQ | [12 empty] | 1 | UN | 3303430190011 | 9.6 | 14 | 13.6 | CM | 308 | 302 | G | 1827.84 | CMQ | 8536303000
LVS08546 | Tabela de Preços de Equipamentos e sistemas de distribuição de energia de Baixa Tensão | 18/05/2026 | Modificação | Porta transp. PrismaSeT P IP55 L650 | BT6 | DBT | 175795 | PRISMASET P STRUCT | Power Products | PPLVS | GENERAL PURPOSE | 2 - SMALL & MED BUILDING GENERAL PURPOSE | LVE | LVE | L2 | PRISMASET IP55 | L2LVE | 2191.53 | EUR | 1 | UN | 3606481878830 | C | 1 | 7 | 198.5 | 69.5 | CM | 26.052 | 26.052 | KG | 96570.25 | CMQ | 10 | UN |  | 84 | 202 | 120 | CM | 281 | 26.052 | KG | 2036.16 | DMQ | [24 empty] | 1 | UN | 3606481878830 | 7 | 198.5 | 69.5 | CM | 26.052 | 26.052 | KG | 96.57 | DMQ | 3926909790
XB4BP31 | Tabela de Preços de Automação e Controlo | 18/05/2026 | Modificação | Botão verde de borracha cap 1na | AC3 | ACI | 100316 | DIAMETER 22 | Industrial Control | IDSIG | GENERAL PURPOSE | 3 - INDUSTRY GENERAL PURPOSE | CTS | CTS | MP | PUSHBUTTONS | MPCTS | 35.84 | EUR | 1 | UN | 3389110887006 | A | 1 | 8.8 | 5.4 | 3.4 | CM | 83 | 82 | G | 161.568 | CMQ | 1200 | UN |  | 75 | 80 | 60 | CM | 113.06 | 82 | KG | 360000 | CMQ | 150 | UN | 43389110887004 | 30 | 40 | 30 | CM | 12.984 | 82 | KG | 36000 | CMQ | [12 empty] | 1 | UN | 3389110887006 | 8.8 | 5.4 | 3.4 | CM | 82 | 82 | G | 161.568 | CMQ | 8536508000
C11N3TM080B | Tabela de Preços de Equipamentos e sistemas de distribuição de energia de Baixa Tensão | 18/05/2026 | Modificação | ComPacT DISJUNTOR NSXm100N 50kA CA 3P 80A TMD PARAFUSO | BT4 | DBT | 181432 | COMPACT NSXM 16-160 | Power Products | PPCCB | GENERAL PURPOSE | 2 - SMALL & MED BUILDING GENERAL PURPOSE | CCN | CCN | 02 | NSXM, FUPACT, INS <= 630A | 02CCN | 481.025 | EUR | 1 | UN | 3606481991522 | C | 1 | 12 | 21 | 9 | CM | 1.1 | 1.1 | KG | 2268 | CMQ | [12 empty] | 9 | UN | 43606481991520 | 30 | 40 | 30 | CM | 10.276 | 1.1 | KG | 36000 | CMQ | [12 empty] | 1 | UN | 3606481991522 | 12 | 21 | 9 | CM | 1.1 | 1.1 | KG | 2268 | CMQ | 8536209090
VW3L3D05R30 | Tabela de Preços de Automação e Controlo | 18/05/2026 | Modificação | pre-wired connector with other cable end open for stepper motor drive - 3 m | AC2 | ACI | 138931 | SERVO DRIVE ACCESS | Discrete Automation | IDMST | PROGRAMABLE | 7 - INDUSTRY PROGRAMMABLE | AAM | AAM | DV | MOTION | DVAAM | 118.93 | EUR | 1 | UN | 3606480216428 | C | 1 | 2.5 | 29 | 28 | CM | 371 | 371 | G | 2030 | CMQ | [12 empty] | 20 | UN | 43606480216426 | 30 | 40 | 30 | CM | 8.133 | 371 | KG | 36 | DMQ | [12 empty] | 1 | UN | 3606480216428 | 25 | 290 | 280 | MM | 371 | 371 | G | 2030 | CMQ | 8544429090
LE1D09R7 | Tabela de Preços de Automação e Controlo | 18/05/2026 | Modificação | TeSys LE - enclosed DOL starter - 9 A - 440 V AC coil | BT2 | CUE | 187660 | ENCLOSED DECA EQP | Power Products | PPCTR | GENERAL PURPOSE | 3 - INDUSTRY GENERAL PURPOSE | TCC | TCC | AC | TESYS CONTROL CONTACTOR | ACTCC | 141.085 | EUR | 1 | UN | 3389110573039 | B | 1 | 17.2 | 20.5 | 15 | CM | 868 | 868 | G | 5289 | CMQ | 30 | UN | 43389110573037 | 75 | 60 | 80 | CM | 39.28 | 868 | KG | 360 | DMQ | 2 | UN |  | 30 | 40 | 30 | CM | 2553 | 868 | G | 36 | DMQ | [12 empty] | 1 | UN | 3389110573039 | 172 | 205 | 150 | MM | 876 | 868 | G | 5289 | CMQ | 8537109899
NSYPHDZT776P | Tabela de Preços de Equipamentos e sistemas de distribuição de energia de Baixa Tensão | 18/05/2026 | Modificação | Thalassa PHD outdoor heavy duty - enclosure H843 W750 D620 IP55 plain door | EN1 | CUE | 143966 | PanelSeT P FS PHD | Power Products | PPUES | GENERAL PURPOSE | 3 - INDUSTRY GENERAL PURPOSE | UEA | UEA | PA | UE - FLOOR STANDING ENCLOSURES PLA IN POLYESTER. | PAUEA | 3925.515 | EUR | 1 | UN | 3606480676017 | C4 | 1 | 81.5 | 65 | 78 | CM | 37 | 37 | KG | 413205 | CMQ | 1 | UN | 73606480676016 | 1830 | 1200 | 1000 | MM | 162 | 37 | KG | 2196 | DMQ | [24 empty] | 1 | UN | 3606480676017 | 815 | 650 | 780 | MM | 37 | 37 | KG | 413.205 | DMQ | 8538100000
9001KR9R94H13 | Tabela de Preços de Automação e Controlo | 18/05/2026 | Modificação | Pushbutton 30mm k | AC3 | ACI | 100301 | DIAMETER 30 | Industrial Control | IDSIG | GENERAL PURPOSE | 3 - INDUSTRY GENERAL PURPOSE | CTS | CTS | MP | PUSHBUTTONS | MPCTS | 116 | EUR | 1 | UN | 3389110957105 | B | 1 | 5 | 9.4 | 5.6 | CM | 146 | 146 | G | 263.2 | CMQ | [12 empty] | 16 | UN | 10785901413155 | 15 | 40 | 15 | CM | 2.721 | 146 | KG | 9000 | CMQ | [12 empty] | 1 | UN | 785901413158 | 0.5 | 0.9 | 0.56 | DM | 0.156 | 146 | KG | 0.252 | DMQ | 8536508000
C40F4TM320D1 | Tabela de Preços de Equipamentos e sistemas de distribuição de energia de Baixa Tensão | 18/05/2026 | Modificação | ComPacT DISJUNTOR NSX400F 36kA DCPV 4P 320A TMD | BT4 | DBT | 191790 | COMPACT NSX | Power Products | PPCCB | GENERAL PURPOSE | 2 - SMALL & MED BUILDING GENERAL PURPOSE | CCN | CCN | 01 | NSX | 01CCN | 3846.625 | EUR | 1 | UN | 3606482003606 | C | 1 | 30 | 40 | 30 | CM | 10 | 10 | KG | 36000 | CMQ | [36 empty] | 1 | UN | 3606482003606 | 30 | 40 | 30 | CM | 10 | 10 | KG | 36000 | CMQ | 8536209090
XB7NH31 | Tabela de Preços de Automação e Controlo | 18/05/2026 | Modificação | Ar-pushbutton ar cim een no | AC3 | ACI | 100316 | DIAMETER 22 | Industrial Control | IDSIG | GENERAL PURPOSE | 3 - INDUSTRY GENERAL PURPOSE | CTS | CTS | MP | PUSHBUTTONS | MPCTS | 16.15 | EUR | 1 | UN | 3606480470318 | C | 10 | 5 | 3 | 3 | CM | 20 | 20 | G | 45 | CMQ | 3200 | UN |  | 60 | 3200 | 80 | CM | 71.79 | 20 | KG | 15360000 | CMQ | 100 | UN | 13606480470315 | 15 | 40 | 15 | CM | 2.249 | 20 | KG | 9 | DMQ | 10 | UN | 23606480470312 | 0.53 | 0.3 | 0.3 | DM | 0.2 | 20 | KG | 0.048 | DMQ | 10 | UN | 23606480470312 | 0.53 | 0.3 | 0.3 | DM | 0.2 | 20 | KG | 0.048 | DMQ | 8536508000
LV947137 | Tabela de Preços de Equipamentos e sistemas de distribuição de energia de Baixa Tensão | 18/05/2026 | Modificação | O disjuntor, MasterPacT MTZ1 10L1, com MicroLogic Active, 1000A, 130kA/440VAC 50/60Hz (Icu), 4P, fixo | BT8 | DBT | 190405 | MTZ1 ACTIVE IEC | Power Products | PPACB | CONFIGURABLE | 4 - LARGE BUILDING CONFIGURABLE | ACB | ACB | 06 | MTZ ACTIVE OFFER | 06ACB | 12621.55 | EUR | 1 | UN | 3606486811887 | C | 0 | 75 | 80 | 60 | CM | 32.87 | 32.87 | KG | 360000 | CMQ | [36 empty] | 1 | UN | 3606486811887 | 75 | 80 | 60 | CM | 32.87 | 32.87 | KG | 360 | DMQ | 8536209090
AR1MB01L | Tabela de Preços de Equipamentos e sistemas de distribuição de energia de Baixa Tensão | 18/05/2026 | Modificação | estojo c/ 200 anéis de referenciação letra l | BT6 | DBT | 108699 | LINERGY CABLE ENDS | Power Products | PPLVS | GENERAL PURPOSE | 2 - SMALL & MED BUILDING GENERAL PURPOSE | LVE | LVE | L3 | LINERGY | L3LVE | 8.445 | EUR | 200 | UN | 3389110574234 | C | 200 | 0.3 | 0.5 | 0.3 | CM | 0.1 | 0.1 | G | 0.045 | CMQ | [12 empty] | 48000 | UN | 43389110574232 | 15 | 40 | 15 | CM | 2.201 | 0.1 | KG | 9000 | CMQ | 200 | UN | 13389110574231 | 0.4 | 10.3 | 4.8 | CM | 7 | 0.1 | G | 19.776 | CMQ | 200 | UN | 13389110574231 | 0.4 | 10.3 | 4.8 | CM | 7 | 0.1 | G | 19.776 | CMQ | 3925908000
50441 | Tabela de Preços de Equipamentos e sistemas de distribuição de energia de Baixa Tensão | 18/05/2026 | Modificação | Toro fechado SA200 diâmetro 200mm | BT4 | DBT | 181407 | VIGIREX TOROIDS | Power Products | PPCCB | GENERAL PURPOSE | 2 - SMALL & MED BUILDING GENERAL PURPOSE | CCN | CCN | 01 | NSX | 01CCN | 1066.92 | EUR | 1 | UN | 3303430504412 | A | 1 | 7.5 | 28.4 | 27 | CM | 1.1 | 1.1 | KG | 5751 | CMQ | 48 | UN | 73303430504411 | 50 | 120 | 80 | CM | 67.864 | 1.1 | KG | 480 | DMQ | 12 | UN | 43303430504410 | 30 | 60 | 40 | CM | 14.11 | 1.1 | KG | 72000 | CMQ | [12 empty] | 1 | UN | 3303430504412 | 7.5 | 28.4 | 27 | CM | 1.1 | 1.1 | KG | 5751 | CMQ | 8504318090
LC1G8004EHEA | Tabela de Preços de Automação e Controlo | 18/05/2026 | Modificação | Contator de alta potência, TeSys Giga 800,4P (4NO), AC-1 <= 440V 1050A, versão avançada, bobina de banda larga 48-130V AC/DC | BT2 | CUE | 181036 | GIGA GL CTR >=115 | Power Products | PPCTR | GENERAL PURPOSE | 3 - INDUSTRY GENERAL PURPOSE | TCC | TCC | AC | TESYS CONTROL CONTACTOR | ACTCC | 16167.04 | EUR | 1 | UN | 3606481922717 | C | 1 | 35 | 50 | 37 | CM | 24.2 | 22 | KG | 64750 | CMQ | 2 | UN | 13606481922714 | 735 | 800 | 600 | MM | 63700 | 22 | G | 352800000 | MMQ | [24 empty] | 1 | UN | 3606481922717 | 33.4 | 49.6 | 36.4 | CM | 24.1 | 22 | KG | 60301.696 | CMQ | 8536490099
ATV630U15N4Z | Tabela de Preços de Automação e Controlo | 18/05/2026 | Modificação | Variador de velocidade ATV630 - armário de Integração - IP20 - 1,5 kW - 380 ... 480V | AC2 | ACI | 142785 | ALTIVAR 630 | Drives | IDVSD | CONFIGURABLE | 5 - INDUSTRY CONFIGURABLE | SDS | SDS | VM | ADVANCED DRIVES & HVAC | VMSDS | 1079.6 | EUR | 1 | UN | 3606489739683 | C | 1 | 25.5 | 34 | 17 | CM | 4.735 | 3.9 | KG | 14739 | CMQ | 6 | UN | 73606489739682 | 73.5 | 60 | 80 | CM | 49 | 3.9 | KG | 352.8 | DMQ | [24 empty] | 1 | UN | 3606489739683 | 31.8 | 40 | 19 | CM | 6 | 3.9 | KG | 24168 | CMQ | 8504409590
LGY412548 | Tabela de Preços de Equipamentos e sistemas de distribuição de energia de Baixa Tensão | 18/05/2026 | Modificação | DISTRIBUIDOR LINERGY TETRAPOLAR 125A 4X12 TERMINAIS | BT3 | RPT | 129494 | OTHER OPT ENCLOSURE | Power Products | PPCFD | GENERAL PURPOSE | 2 - SMALL & MED BUILDING GENERAL PURPOSE | FTC | FTC | CO | MODULAR ENCLOSURES | COFTC | 44.34 | EUR | 1 | UN | 3606480542091 | A | 1 | 5.5 | 13 | 10.7 | CM | 453 | 453 | G | 765.05 | CMQ | 160 | UN |  | 45 | 120 | 80 | CM | 90.76 | 453 | KG | 432 | DMQ | 20 | UN | 13606480542098 | 30 | 40 | 30 | CM | 9.6 | 453 | KG | 36 | DMQ | [12 empty] | 1 | UN | 3606480542091 | 5.5 | 13.2 | 10.2 | CM | 458 | 453 | G | 740.52 | CMQ | 8536901000
HMIYP6HDD1TCTO | Tabela de Preços de Automação e Controlo | 18/05/2026 | Modificação | Armazenamento interno HDD de 2,5”, 1 Tb, componente configurável, Harmony P6 | AC3 | ACI | 188057 | SE IPC ACCESSORIES | Industrial Control | IDHMI | PROGRAMABLE | 7 - INDUSTRY PROGRAMMABLE | PCA | PCA | PC | INDUSTRIAL PC'S | PCPCA | 471.24 | EUR | 1 | UN | 3606481977526 | C | 0 | 14 | 40 | 30 | CM | 250 | 150 | G | 16800 | CMQ | [36 empty] | 1 | UN | 3606481977526 | 14 | 40 | 30 | CM | 250 | 150 | G | 16800 | CMQ | 8471702000
BSH1404P21A2P | Tabela de Preços de Automação e Controlo | 18/05/2026 | Modificação | AC servo motor BSH - 32.1 N.m - 3000 rpm - untapped shaft - without brake - IP65 | AC2 | ACI | 132912 | SERVO MOTORS | Discrete Automation | IDMST | PROGRAMABLE | 7 - INDUSTRY PROGRAMMABLE | AAM | AAM | DV | MOTION | DVAAM | 2712.26 | EUR | 1 | UN | 3389118361560 | C | 1 | 27 | 60.6 | 27 | CM | 18.5 | 18.5 | KG | 44177.4 | CMQ | 4 | UN |  | 77 | 60 | 80 | CM | 83 | 18.5 | KG | 369.6 | DMQ | [24 empty] | 1 | UN | 3389118361560 | 2.7 | 2.7 | 6.06 | DM | 18.5 | 18.5 | KG | 44.177 | DMQ | 8501522089
ZB5APCUST01 | Tabela de Preços de Automação e Controlo | 18/05/2026 | Modificação | Botão de pressão personalizado de borracha branca | AC3 | ACI | 100316 | DIAMETER 22 | Industrial Control | IDSIG | GENERAL PURPOSE | 3 - INDUSTRY GENERAL PURPOSE | CTS | CTS | MP | PUSHBUTTONS | MPCTS | 24.42 | EUR | 1 | UN | 3606481821980 | C | 1 | 45 | 54 | 34 | CM | 21 | 21 | G | 82620 | CMQ | [36 empty] | 1 | UN | 3606481821980 | 45 | 54 | 34 | CM | 21 | 21 | G | 82620 | CMQ | 8536508000
ATV630D90N4 | Tabela de Preços de Automação e Controlo | 18/05/2026 | Modificação | Variador de velocidade ATV630 - 90 kW/125 HP - 380...480 V - IP21/UL Tipo 1 | AC2 | ACI | 142785 | ALTIVAR 630 | Drives | IDVSD | CONFIGURABLE | 5 - INDUSTRY CONFIGURABLE | SDS | SDS | VM | ADVANCED DRIVES & HVAC | VMSDS | 10861.5 | EUR | 1 | UN | 3606480701467 | C | 1 | 47 | 110 | 43 | CM | 66 | 66 | KG | 222310 | CMQ | 1 | UN |  | 59 | 111 | 43 | CM | 71.4 | 66 | KG | 281607 | CMQ | [24 empty] | 1 | UN | 3606480701467 | 59 | 111 | 43 | CM | 71.4 | 66 | KG | 281607 | CMQ | 8504409590
ABWRY108T10 | Tabela de Preços de Equipamentos e sistemas de distribuição de energia de Baixa Tensão | 18/05/2026 | Modificação | Porta de subtituição A8 L1 com fechadura,IP44, porta direita tipo R | BT6 | DBT | 188310 | PrismaSeT XL | Power Products | PPCFD | GENERAL PURPOSE | 2 - SMALL & MED BUILDING GENERAL PURPOSE | PXS | PXS | 04 | PRISMASET XL | 04PXS | 212.49 | EUR | 1 | UN | 4015153837454 | C | 1 | 125 | 6 | 28 | CM | 3.23 | 3.077 | KG | 21000 | CMQ | 10 | UN |  | 45 | 200 | 120 | CM | 52.3 | 3.077 | KG | 1080000 | CMQ | [24 empty] | 1 | UN | 4015153837454 | 125 | 6 | 28 | CM | 3.23 | 3.077 | KG | 21000 | CMQ | 9403991090
SR12KXIET | Tabela de Preços de Equipamentos e sistemas de distribuição de energia de Baixa Tensão | 18/05/2026 | Modificação | Schneider Electric On-Line UPS 2000VA 230V | ITH | UAI | 132633 | OEM & SPECIAL PRODUCTS | Secure Power | SPBPP | GENERAL PURPOSE | 2 - SMALL & MED BUILDING GENERAL PURPOSE | ITH | ITH | I1 | OPTIMUM UPS 1PH | I1ITH | 1678.96 | EUR | 1 | UN | 0731304315865 | A | 1 | 28.6 | 63 | 59.4 | CM | 29.82 | 29.82 | KG | 107026.92 | CMQ | 6 | UN |  | 117 | 120 | 80 | CM | 225 | 29.82 | KG | 1123200 | CMQ | [24 empty] | 1 | UN | 731304315865 | 28.6 | 59.4 | 63 | CM | 29.82 | 29.82 | KG | 107026.92 | CMQ | 8504409590
KADBOX | Tabela de Preços de Soluções de Conectividade | 18/05/2026 | Modificação | K Series Signal Cable Extender Box, For Deluxe Meter | GE1 | PRO | 191951 | FLOW & HEAT METERS | Digital Energy | DBPRD | GENERAL PURPOSE | 2B- BUILDING MANAGEMENT OFFER GENERAL PURPOSE | FDB | FDB | FD | FIELD DEVICES BMS | FDFDB | 75.06 | EUR | 1 | UN | 5706567011453 | C | 1 | 3 | 20 | 15 | CM | 20 | 20 | G | 900 | CMQ | [12 empty] | 1 | UN |  | 30 | 40 | 30 | CM | 16.533 | 20 | KG | 36000 | CMQ | [12 empty] | 1 | UN | 5706567011453 | 36 | 25 | 26 | CM | 18.4 | 20 | KG | 23400 | CMQ | 8538909999
MUR39024 | Tabela de Preços de Equipamentos e sistemas de distribuição de energia de Baixa Tensão | 18/05/2026 | Modificação | Comutador de escada, Mureva Styl, encastrar/saliente, luminoso, IP55, 10A, Branco | IS1 | RPT | 181952 | MUREVA | Home Solutions | HSCWD | GENERAL PURPOSE | 1 - RESIDENTIAL GENERAL PURPOSE | CLD | CLD | DW | CONNECTED LIVING WATERPROOF | DWCLD | 14.3 | EUR | 1 | UN | 3606480789151 | B | 1 | 4.5 | 7.1 | 7.1 | CM | 55 | 55 | G | 226.845 | CMQ | 240 | UN | 73606480789150 | 50 | 120 | 80 | CM | 32.464 | 55 | KG | 480000 | CMQ | 60 | UN | 43606480789159 | 30 | 60 | 40 | CM | 4.704 | 55 | KG | 72 | DMQ | 10 | UN | 13606480789158 | 8 | 39.5 | 16 | CM | 644 | 55 | G | 5056 | CMQ | 1 | UN | 3606480789151 | 4.5 | 7.1 | 7.1 | CM | 55 | 55 | G | 226.85 | CMQ | 8536508000
XACA67131 | Tabela de Preços de Automação e Controlo | 18/05/2026 | Modificação | pendant control station XAC-A - 6 pushbuttons 1 Emergency stop | AC3 | ACI | 100369 | PENDANT STATIONS | Industrial Control | IDSIG | GENERAL PURPOSE | 3 - INDUSTRY GENERAL PURPOSE | CTS | CTS | EM | CONTROL STATIONS | EMCTS | 337.23 | EUR | 1 | UN | 3389110501094 | C | 1 | 8.5 | 57.5 | 9 | CM | 1.655 | 0.88 | KG | 4398.75 | CMQ | 25 | UN |  | 73.5 | 60 | 80 | CM | 42.025 | 0.88 | KG | 352.8 | DMQ | [24 empty] | 1 | UN | 3389110501094 | 0.85 | 5.75 | 0.9 | DM | 1.655 | 0.88 | KG | 4.399 | DMQ | 8537109899
9001SKT35LGG31 | Tabela de Preços de Automação e Controlo | 18/05/2026 | Modificação | PILOT LIGHT 28V 30MM SK +OPTIONS | AC3 | ACI | 100301 | DIAMETER 30 | Industrial Control | IDSIG | GENERAL PURPOSE | 3 - INDUSTRY GENERAL PURPOSE | CTS | CTS | MP | PUSHBUTTONS | MPCTS | 177.11 | EUR | 1 | UN | 3389118035942 | C | 1 | 5.08 | 11.43 | 6.096 | CM | 122.47 | 122.47 | G | 353.961 | CMQ | [36 empty] | 1 | UN | 785901713555 | 4.8 | 5.8 | 9.4 | CM | 226 | 122.47 | G | 261.7 | CMQ | 8531807000
LVS03687 | Tabela de Preços de Equipamentos e sistemas de distribuição de energia de Baixa Tensão | 18/05/2026 | Modificação | Espelho P NS1000 HZ. Fixo Man/Rotativo | BT6 | DBT | 175795 | PRISMASET P STRUCT | Power Products | PPLVS | GENERAL PURPOSE | 2 - SMALL & MED BUILDING GENERAL PURPOSE | LVE | LVE | L1 | PRISMASET IP40 | L1LVE | 156.95 | EUR | 1 | UN | 3606481866318 | C | 1 | 5 | 50 | 35 | CM | 1.797 | 1.797 | KG | 8750 | CMQ | 20 | UN |  | 72 | 80 | 60 | CM | 45 | 1.797 | KG | 345600 | CMQ | 5 | UN | 13606481866315 | 30 | 60 | 40 | CM | 9.731 | 1.797 | KG | 72 | DMQ | 5 | UN | 13606481866315 | 310 | 520 | 370 | MM | 9650 | 1.797 | G | 59644000 | MMQ | 1 | UN | 3606481866318 | 5 | 50 | 35 | CM | 1.761 | 1.797 | KG | 8750 | CMQ | 8538909999
LV949288 | Tabela de Preços de Equipamentos e sistemas de distribuição de energia de Baixa Tensão | 18/05/2026 | Modificação | Unidade de controlo Micrologic Active 6.0Ei, sem NFC, sem fios, MasterPacT MTZ1/MTZ2/MTZ3, disjuntores fixos, protecções LSIG | BT8 | DBT | 190407 | MTZ ACTIVE CU | Power Products | PPACB | CONFIGURABLE | 4 - LARGE BUILDING CONFIGURABLE | ACB | ACB | 06 | MTZ ACTIVE OFFER | 06ACB | 3558.23 | EUR | 1 | UN | 3606487389422 | C | 0 | 6 | 6 | 10 | CM | 302 | 302 | G | 360 | CMQ | [36 empty] | 1 | UN | 3606487389422 | 6 | 6 | 10 | CM | 302 | 302 | G | 360 | CMQ | 8536309000
LV429308 | Tabela de Preços de Equipamentos e sistemas de distribuição de energia de Baixa Tensão | 18/05/2026 | Modificação | 3 placas em cutelo + separador de fases (NSX100/250 INV/INS) | BT4 | DBT | 191790 | COMPACT NSX | Power Products | PPCCB | GENERAL PURPOSE | 2 - SMALL & MED BUILDING GENERAL PURPOSE | CCN | CCN | 01 | NSX | 01CCN | 55.1 | EUR | 1 | UN | 3606480019807 | C | 1 | 4 | 33 | 16.5 | CM | 355 | 355 | G | 2178 | CMQ | [12 empty] | 50 | UN | 43606480019805 | 30 | 40 | 30 | CM | 18.237 | 355 | KG | 36 | DMQ | [12 empty] | 1 | UN | 3606480019807 | 0.4 | 3.3 | 1.65 | DM | 0.355 | 355 | KG | 2.178 | DMQ | 8536901000
ATV320D15S6C | Tabela de Preços de Automação e Controlo | 18/05/2026 | Modificação | Variador de velocidade, Altivar Machine ATV320, 15 kW, 525...600 V, 3 fases, compacto | AC2 | ACI | 146897 | ALTIVAR 320 | Drives | IDVSD | CONFIGURABLE | 5 - INDUSTRY CONFIGURABLE | ADD | ADD | VS | MEDIUM DRIVES | VSADD | 3383.86 | EUR | 1 | UN | 3606480966866 | C | 1 | 22.2 | 41.9 | 25.3 | CM | 7.335 | 7.335 | KG | 23533.554 | CMQ | 6 | UN | 73606480966865 | 73.5 | 60 | 80 | CM | 60.4 | 7.335 | KG | 352.8 | DMQ | [12 empty] | 1 | UN | 3606480966866 | 2.22 | 4.19 | 2.53 | DM | 7.9 | 7.335 | KG | 23.534 | DMQ | 1 | UN | 3606480966866 | 22.2 | 41.9 | 25.3 | CM | 7.335 | 7.335 | KG | 23533.554 | CMQ | 8504409590
NSYS3DB3615 | Tabela de Preços de Equipamentos e sistemas de distribuição de energia de Baixa Tensão | 18/05/2026 | Modificação | Spacial S3DB H300xW600xD150. IP66, IK10, RAL7035. No | EN1 | CUE | 163166 | PanelSeT S WM ElecDist | Power Products | PPUES | GENERAL PURPOSE | 3 - INDUSTRY GENERAL PURPOSE | UEC | UEC | EC | UE-STEEL WALL MOUNT. ENCLOSURE, CRN, S3D, CM AND CABLE GLAND | ECUEC | 330.9915 | EUR | 1 | UN | 3606480158766 | C4 | 1 | 19.5 | 61.5 | 31 | CM | 7.8 | 7.8 | KG | 37176.75 | CMQ | 60 | UN |  | 0 | 0 | 0 | MM | 429 | 7.8 | KG | 1975.98 | DMQ | [12 empty] | 1 | UN |  | 0 | 0 | 0 |  | 7.15 | 7.8 | KG | 32.933 | DMQ | 1 | UN | 3606480158766 | 315 | 170 | 615 | MM | 9.88 | 7.8 | KG | 32.933 | DMQ | 9403208000
NSYS3DEX10830 | Tabela de Preços de Equipamentos e sistemas de distribuição de energia de Baixa Tensão | 18/05/2026 | Modificação | Spacial S3DEX (ATEX certified) H1000xW800xD300 .IP66 IK10 RAL7035. | EN1 | CUE | 141862 | PanelSeT S WMApplicati | Power Products | PPUES | GENERAL PURPOSE | 3 - INDUSTRY GENERAL PURPOSE | UEC | UEC | EC | UE-STEEL WALL MOUNT. ENCLOSURE, CRN, S3D, CM AND CABLE GLAND | ECUEC | 1027.8905 | EUR | 1 | UN | 3606480158681 | C | 1 | 35.5 | 103 | 82 | CM | 32.8 | 32.8 | KG | 299833 | CMQ | 6 | UN | 73606480158680 | 1780 | 1200 | 1000 | MM | 237 | 32.8 | KG | 2136 | DMQ | [12 empty] | 1 | UN |  | 0 | 0 | 0 |  | 37 | 32.8 | KG | 300.197 | DMQ | 1 | UN | 3606480158681 | 825 | 1025 | 355 | MM | 37 | 32.8 | KG | 300.197 | DMQ | 9403208000
BMH1401P32F1A | Tabela de Preços de Automação e Controlo | 18/05/2026 | Modificação | servo motor BMH - 10.3 Nm - 4000 rpm - keyed shaft - with brake - IP65/IP67 | AC2 | ACI | 132912 | SERVO MOTORS | Discrete Automation | IDMST | PROGRAMABLE | 7 - INDUSTRY PROGRAMMABLE | AAM | AAM | DV | MOTION | DVAAM | 2512.73 | EUR | 1 | UN | 3606485198316 | C | 1 | 26 | 60 | 20 | CM | 10.6 | 10.3 | KG | 31200 | CMQ | [12 empty] | 1 | UN |  | 30 | 60 | 40 | CM | 11.752 | 10.3 | KG | 72000 | CMQ | [12 empty] | 1 | UN | 3606485198316 | 260 | 600 | 200 | MM | 10600 | 10.3 | G | 31200 | CMQ | 8501522089
VZ308C-15BP02 | Tabela de Preços de Soluções de Conectividade | 18/05/2026 | Modificação | Zone Valve, 15mm, 3-Way, Compression, Brass, 0.4kvs | GE1 | PRO | 191551 | ZONE VALVES AND ACT. | Digital Energy | DBPRD | GENERAL PURPOSE | 2B- BUILDING MANAGEMENT OFFER GENERAL PURPOSE | FDB | FDB | FD | FIELD DEVICES BMS | FDFDB | 70.36 | EUR | 1 | UN | 3606481551955 | C | 1 | 3.3 | 9.7 | 6.6 | CM | 230 | 230 | G | 211.266 | CMQ | [36 empty] | 1 | UN | 3606481551955 | 3.3 | 9.7 | 6.6 | CM | 230 | 230 | G | 211.266 | CMQ | 8481809990
NSYSDF168 | Tabela de Preços de Equipamentos e sistemas de distribuição de energia de Baixa Tensão | 18/05/2026 | Modificação | Spacial SD Control desk with console - H1400xW1600xD845 - IP55 | EN1 | CUE | 119438 | PanelSeT S FS HMI | Power Products | PPUES | GENERAL PURPOSE | 3 - INDUSTRY GENERAL PURPOSE | UEA | UEA | EA | UE - FLOOR STANDING ENCLOSURES, SF, SM, AND SFP, IN STEEL. | EAUEA | 6654.015 | EUR | 1 | UN | 3606480162947 | C4 | 1 | 153 | 88 | 162 | CM | 135 | 135 | KG | 2181168 | CMQ | [24 empty] | 1 | UN |  | 0 | 0 | 0 |  | 87 | 135 | KG | 2025.21 | DMQ | 1 | UN | 3606480162947 | 1520 | 825 | 1615 | MM | 116 | 135 | KG | 2025.21 | DMQ | 9403208000
6552048000 | Tabela de Preços de Soluções de Conectividade | 18/05/2026 | Modificação | Diff/Pr.Water0-1bar912001161 | GE1 | PRO | 179535 | SENSORS - PLANT ROOM | Digital Energy | DBPRD | GENERAL PURPOSE | 2B- BUILDING MANAGEMENT OFFER GENERAL PURPOSE | FDB | FDB | FD | FIELD DEVICES BMS | FDFDB | 679.94 | EUR | 1 | UN | 7332552012754 | C | 1 | 13.4 | 7.2 | 8.2 | CM | 660 | 660 | G | 791.136 | CMQ | [12 empty] | 5 | UN |  | 15 | 40 | 15 | CM | 3.645 | 660 | KG | 9000 | CMQ | [12 empty] | 1 | UN | 7332552012754 | 7.4 | 13.3 | 8.2 | CM | 685 | 660 | G | 807.044 | CMQ | 9026202000
LVS03903 | Tabela de Preços de Equipamentos e sistemas de distribuição de energia de Baixa Tensão | 18/05/2026 | Modificação | Placa plastico G/P Perfurada 96x96 | BT6 | DBT | 176130 | PRISMASET COM.ACCESS | Power Products | PPLVS | GENERAL PURPOSE | 2 - SMALL & MED BUILDING GENERAL PURPOSE | LVE | LVE | L1 | PRISMASET IP40 | L1LVE | 32.54 | EUR | 1 | UN | 3606481885661 | C | 1 | 1.5 | 15 | 10.2 | CM | 32 | 32 | G | 229.5 | CMQ | [12 empty] | 200 | UN | 13606481885668 | 30 | 60 | 40 | CM | 7.163 | 32 | KG | 72000 | CMQ | [12 empty] | 1 | UN | 3606481885661 | 1.5 | 15 | 10.2 | CM | 39 | 32 | G | 229.5 | CMQ | 3926909790
A9F94425 | Tabela de Preços de Equipamentos e sistemas de distribuição de energia de Baixa Tensão | 18/05/2026 | Modificação | Acti9 iC60L - Disjuntor - 4P - 25A - Curva C - 15000A (IEC 60898-1) - 25 kA (IEC 60947-2) | BT1 | RPT | 190600 | ACTI9 | Power Products | PPCFD | GENERAL PURPOSE | 2 - SMALL & MED BUILDING GENERAL PURPOSE | FTI | FTI | DI | ACTI9 PROTECTION DEVICES INDUSTRIAL | DIFTI | 389.6 | EUR | 1 | UN | 3606480084201 | A | 1 | 7.5 | 9.5 | 7.2 | CM | 461 | 461 | G | 513 | CMQ | [12 empty] | 33 | UN | 43606480084209 | 30 | 40 | 30 | CM | 16.361 | 461 | KG | 36000 | CMQ | 3 | UN | 13606480084208 | 8.1 | 22.4 | 9.8 | CM | 1.443 | 461 | KG | 1778.112 | CMQ | 1 | UN | 3606480084201 | 7.3 | 8.5 | 7.1 | CM | 460 | 461 | G | 440.555 | CMQ | 8536201090
HMIPSPS952D1X01 | Tabela de Preços de Automação e Controlo | 18/05/2026 | Modificação | Easy Panel PC, desempenho 18,5" de largura DC, Perf PPC, CPU Core i5, 8 GB de RAM, SSD de 128 GB, ETHx2, USBx4, COMx2, switch remoto, Win10 | AC3 | ACI | 190347 | EASY SERIES PANEL PC | Industrial Control | IDHMI | PROGRAMABLE | 7 - INDUSTRY PROGRAMMABLE | PCA | PCA | PC | INDUSTRIAL PC'S | PCPCA | 5305.02 | EUR | 1 | UN | 3606481536600 | C | 1 | 17 | 60 | 44 | CM | 6.564 | 4.72 | KG | 44880 | CMQ | 8 | UN |  | 97.5 | 80 | 60 | CM | 46 | 4.72 | KG | 468 | DMQ | [24 empty] | 1 | UN | 3606481536600 | 16.7 | 58.4 | 41.8 | CM | 6.81 | 4.72 | KG | 40.767 | DMQ | 8471410000
NSYSBM204012 | Tabela de Preços de Equipamentos e sistemas de distribuição de energia de Baixa Tensão | 18/05/2026 | Modificação | Metal industrial box plain door H200xW400xD120 IP66 IK10 RAL 7035 | EN1 | CUE | 108733 | PanelSeT S IB SBM | Power Products | PPUES | GENERAL PURPOSE | 3 - INDUSTRY GENERAL PURPOSE | UEB | UEB | ED |  | EDUEB | 148.104 | EUR | 1 | UN | 3606480520167 | C4 | 1 | 13.5 | 41.5 | 21.5 | CM | 3.4 | 3.4 | KG | 12045.375 | CMQ | 65 | UN |  | 1200 | 1200 | 800 | MM | 210.07 | 3.4 | KG | 1152 | DMQ | [24 empty] | 1 | UN | 3606480520167 | 215 | 415 | 135 | MM | 3.078 | 3.4 | KG | 12.045 | DMQ | 7326909890
NSYOPB15UTPN | Tabela de Preços de Equipamentos e sistemas de distribuição de energia de Baixa Tensão | 18/05/2026 | Modificação | Actassi - rear blanking plate - 15U | EN1 | CUE | 186906 | Actassi S Accessories | Power Products | PPUES | GENERAL PURPOSE | 2 - SMALL & MED BUILDING GENERAL PURPOSE | ISM | ISM | RA | EU R&A | RAISM | 144.27 | EUR | 1 | UN | 3606480170225 | C | 1 | 125.5 | 3.5 | 51.5 | CM | 5.256 | 5.256 | KG | 22621.375 | CMQ | 10 | UN | 73606480170224 | 50 | 120 | 80 | CM | 80 | 5.256 | KG | 480 | DMQ | [12 empty] | 1 | UN |  | 0 | 0 | 0 |  | 5.256 | 5.256 | KG | 0 |  | 1 | UN | 3606480170225 | 0.35 | 12.55 | 5.15 | DM | 5.256 | 5.256 | KG | 22.621 | DMQ | 7326909890
ER7SIDE4210 | Tabela de Preços de Equipamentos e sistemas de distribuição de energia de Baixa Tensão | 18/05/2026 | Modificação | Easy Rack Side Panel 42U/1000mm Deep Split Side Panels Black Qty 2 | ITE | UAI | 180912 | MEDIUM RACKS AND ENCL | Secure Power | SPRSY | GENERAL PURPOSE | 2 - SMALL & MED BUILDING GENERAL PURPOSE | ISM | ISM | ER | EASY RACKS & ACCESSORIES | ERISM | 398.27 | EUR | 1 | UN | 0731304433194 | C | 1 | 99 | 12.8 | 103.5 | CM | 15 | 15 | KG | 131155.2 | CMQ | 6 | UN |  | 13 | 104 | 99 | CM | 90 | 15 | KG | 133848 | CMQ | [24 empty] | 1 | UN | 731304433194 | 99 | 12.8 | 103.5 | CM | 15 | 15 | KG | 131.155 | DMQ | 9403991090
ATS22C32S6U | Tabela de Preços de Automação e Controlo | 18/05/2026 | Modificação | soft starter-ATS22-ctrl110V-power208V(100hp)/230V(125hp)/460V(250hp)/575V(300hp) | AC2 | ACI | 129711 | ALTISTART 22 | Drives | IDVSD | CONFIGURABLE | 5 - INDUSTRY CONFIGURABLE | SDS | SDS | AP | ADVANCED SOFT STARTERS | APSDS | 6737.93 | EUR | 1 | UN | 3606480211218 | C | 1 | 46 | 60.1 | 40 | CM | 24.5 | 24.5 | KG | 110584 | CMQ | [12 empty] | 1 | UN |  | 46 | 60 | 40 | CM | 24.5 | 24.5 | KG | 110400 | CMQ | [12 empty] | 1 | UN | 3606480211218 | 46 | 60 | 40 | CM | 24.5 | 24.5 | KG | 110400 | CMQ | 8537109899
C1BN2TM630 | Tabela de Preços de Equipamentos e sistemas de distribuição de energia de Baixa Tensão | 18/05/2026 | Modificação | NSX1200N 50kA DC 2P 630A TMD Cabos | BT4 | DBT | 191790 | COMPACT NSX | Power Products | PPCCB | GENERAL PURPOSE | 2 - SMALL & MED BUILDING GENERAL PURPOSE | CCN | CCN | 01 | NSX | 01CCN | 15025.445 | EUR | 1 | UN | 3606486929414 | C | 1 | 15.8 | 36.8 | 19.6 | CM | 7.9 | 7.9 | KG | 11396.224 | CMQ | [36 empty] | 1 | UN | 3606486929414 | 15.8 | 36.8 | 19.6 | CM | 7.9 | 7.9 | KG | 11396.224 | CMQ | 8536209090
RXG18P7 | Tabela de Preços de Automação e Controlo | 18/05/2026 | Modificação | relé de interface plugável, relés eletromecânicos Harmony, 10 A, 1 CO, básico, sem LED, sem botão de teste bloqueável, 230 VCA | AC3 | ACI | 116769 | ELECTROMECA.RELAY SE | Industrial Control | IDSIG | GENERAL PURPOSE | 3 - INDUSTRY GENERAL PURPOSE | ARO | ARO | RM | ELECTROMECHANICAL RELAYS | RMARO | 8.75 | EUR | 1 | UN | 3606486831144 | C | 1 | 1.4 | 3.6 | 3.2 | CM | 18 | 18 | G | 16.128 | CMQ | 6400 | UN |  | 75 | 60 | 80 | CM | 156 | 18 | KG | 360000 | CMQ | 200 | UN | 43606486831142 | 15 | 40 | 15 | CM | 4.6 | 18 | KG | 9000 | CMQ | 10 | UN | 13606486831141 | 3.5 | 9.2 | 8.2 | CM | 217 | 18 | G | 264.04 | CMQ | 1 | UN | 3606486831144 | 3.1 | 2.9 | 1.3 | CM | 19 | 18 | G | 11.687 | CMQ | 8536490099
M9R12463 | Tabela de Preços de Equipamentos e sistemas de distribuição de energia de Baixa Tensão | 18/05/2026 | Modificação | Disjuntor de corrente residual (RCCB), Multi9 GFP, 4P, 63A, tipo A-SI, 86mA | BT1 | RPT | 134946 | MULTI9 | Power Products | PPCFD | GENERAL PURPOSE | 2 - SMALL & MED BUILDING GENERAL PURPOSE | FTD | FTD | D9 | MULTI9 PROTECTION FOR OEM | D9FTD | 532.685 | EUR | 1 | UN | 3606481198563 | C | 1 | 8.6 | 9.1 | 7.8 | CM | 384 | 384 | G | 610.428 | CMQ | [12 empty] | 27 | UN | 43606481198561 | 30 | 40 | 30 | CM | 10.855 | 384 | KG | 36 | DMQ | [12 empty] | 1 | UN | 3606481198563 | 0.86 | 0.91 | 0.78 | DM | 0.384 | 384 | KG | 0.61 | DMQ | 8536201090
EVB4S22N40MG | Tabela de Preços de Equipamentos e sistemas de distribuição de energia de Baixa Tensão | 18/05/2026 | Modificação | Estação de carregamento, Schneider Charge Pro, 1P-3P, 1xT2S, 7,4-11-22 kW, 16-32 A, com MID, modem 4G e comunicação com TIC | EV1 | DBT | 190634 | SCHNEIDER CHARGE PRO | Home Solutions | PREVC | GENERAL PURPOSE | 2 - SMALL & MED BUILDING GENERAL PURPOSE | EVI | EVI | EW | EV AC RESIDENTIAL CHARGERS | EWEVI | 1152.58 | EUR | 1 | UN | 3606487401247 | C | 1 | 21.5 | 58.5 | 39 | CM | 7 | 7 | KG | 49052.25 | CMQ | 16 | UN |  | 103.5 | 120 | 80 | CM | 125.6 | 7 | KG | 993.6 | DMQ | [24 empty] | 1 | UN | 3606487401247 | 21 | 58.5 | 38.8 | CM | 7.1 | 7 | KG | 47.666 | DMQ | 8537109899
M9F23140 | Tabela de Preços de Equipamentos e sistemas de distribuição de energia de Baixa Tensão | 18/05/2026 | Modificação | Multi9 - Disjuntor C60SP, 1P, 40A, curva D, 10kA (UL1077), 10kA (IEC/EN 60947-2) | BT1 | RPT | 190621 | MULTI9 | Power Products | PPCFD | GENERAL PURPOSE | 2 - SMALL & MED BUILDING GENERAL PURPOSE | FTD | FTD | D9 | MULTI9 PROTECTION FOR OEM | D9FTD | 50.985 | EUR | 1 | UN | 3606481168757 | C | 1 | 7.5 | 8.5 | 1.8 | CM | 121 | 121 | G | 114.75 | CMQ | [12 empty] | 144 | UN | 43606481168755 | 30 | 40 | 30 | CM | 18.379 | 121 | KG | 36 | DMQ | 12 | UN | 13606481168754 | 0.8 | 2.2 | 0.9 | DM | 1.491 | 121 | KG | 1.584 | DMQ | 1 | UN | 3606481168757 | 7.5 | 8.5 | 1.8 | CM | 121 | 121 | G | 114.75 | CMQ | 8536201090
ATV320U22S6C | Tabela de Preços de Automação e Controlo | 18/05/2026 | Modificação | Variador de velocidade, Altivar Machine ATV320, 2,2 kW, 525...600 V, 3 fases, compacto | AC2 | ACI | 146897 | ALTIVAR 320 | Drives | IDVSD | CONFIGURABLE | 5 - INDUSTRY CONFIGURABLE | ADD | ADD | VS | MEDIUM DRIVES | VSADD | 1063.56 | EUR | 1 | UN | 3606480966811 | C | 1 | 24.5 | 26.8 | 19.1 | CM | 2.329 | 2.329 | KG | 12541.06 | CMQ | 12 | UN | 73606480966810 | 73.5 | 60 | 80 | CM | 43 | 2.329 | KG | 352.8 | DMQ | [12 empty] | 1 | UN | 3606480966811 | 2.45 | 2.68 | 1.91 | DM | 2.5 | 2.329 | KG | 12.541 | DMQ | 1 | UN | 3606480966811 | 2.45 | 2.68 | 1.91 | DM | 2.5 | 2.329 | KG | 12.541 | DMQ | 8504409590
XVGB4 | Tabela de Preços de Automação e Controlo | 18/05/2026 | Modificação | Baliza de sinalização monolítica, Harmony XVG, 60mm, azul verde laranja vermelho, luz fixa, montagem em tubo de alum. e suporte em L, IP23, 24V CA/CC | AC3 | ACI | 146868 | EASY TOWER LIGHT | Industrial Control | IDSIG | GENERAL PURPOSE | 3 - INDUSTRY GENERAL PURPOSE | CTS | CTS | IB | TOWER LIGHTS & BEACONS | IBCTS | 117.17 | EUR | 1 | UN | 3606480389993 | C | 1 | 8.5 | 56.5 | 14 | CM | 708 | 708 | G | 6723.5 | CMQ | 24 | UN |  | 75 | 60 | 80 | CM | 27.592 | 708 | KG | 360 | DMQ | 6 | UN | 23606480389997 | 30 | 60 | 40 | CM | 4.898 | 708 | KG | 72000 | CMQ | [12 empty] | 1 | UN | 3606480389993 | 8.5 | 56.5 | 14 | CM | 708 | 708 | G | 6723.5 | CMQ | 8531807000
C11H3TM080B | Tabela de Preços de Equipamentos e sistemas de distribuição de energia de Baixa Tensão | 18/05/2026 | Modificação | ComPacT DISJUNTOR NSXm100H 70kA CA 3P 80A TMD PARAFUSO | BT4 | DBT | 181432 | COMPACT NSXM 16-160 | Power Products | PPCCB | GENERAL PURPOSE | 2 - SMALL & MED BUILDING GENERAL PURPOSE | CCN | CCN | 02 | NSXM, FUPACT, INS <= 630A | 02CCN | 569.075 | EUR | 1 | UN | 3606481992123 | C | 1 | 8.1 | 8 | 13.7 | CM | 1.149 | 1.149 | KG | 887.76 | CMQ | 216 | UN | 73606481992122 | 1500 | 1200 | 800 | MM | 304890 | 1.149 | G | 1440000000 | MMQ | 9 | UN | 43606481992121 | 300 | 400 | 300 | MM | 12290 | 1.149 | G | 36000000 | MMQ | [12 empty] | 1 | UN | 3606481992123 | 91 | 213 | 122 | CM | 1.149 | 1.149 | KG | 2364726 | CMQ | 8536209090
ATV320U11N4W | Tabela de Preços de Automação e Controlo | 18/05/2026 | Modificação | Variador de velocidade, ATV320, 1.1 kW, 380…500 V, 3 fases, compacto | AC2 | ACI | 146897 | ALTIVAR 320 | Drives | IDVSD | CONFIGURABLE | 5 - INDUSTRY CONFIGURABLE | ADD | ADD | VS | MEDIUM DRIVES | VSADD | 1024.3 | EUR | 1 | UN | 3606489548490 | B | 1 | 25.8 | 45 | 30.5 | CM | 8 | 6 | KG | 35410.5 | CMQ | 4 | UN | 73606489467134 | 73.5 | 60 | 80 | CM | 46 | 6 | KG | 352.8 | DMQ | [12 empty] | 1 | UN | 3606489548490 | 2.58 | 4.5 | 3.05 | DM | 9.5 | 6 | KG | 35.41 | DMQ | 1 | UN | 3606489548490 | 2.58 | 4.5 | 3.05 | DM | 9.5 | 6 | KG | 35.41 | DMQ | 8504409590
NSYEC1041 | Tabela de Preços de Equipamentos e sistemas de distribuição de energia de Baixa Tensão | 18/05/2026 | Modificação | Spacial SF 1 entry cable gland plate - fixed by clips - 1000x400 mm | EN1 | CUE | 119490 | PanelSeT S FS Accessor | Power Products | PPUES | GENERAL PURPOSE | 3 - INDUSTRY GENERAL PURPOSE | UEA | UEA | EA | UE - FLOOR STANDING ENCLOSURES, SF, SM, AND SFP, IN STEEL. | EAUEA | 125.028 | EUR | 1 | UN | 3606485126326 | A4 | 1 | 3 | 85.5 | 15 | CM | 3.5 | 3.5 | KG | 3847.5 | CMQ | 50 | UN |  | 500 | 1200 | 1000 | MM | 211.312 | 3.5 | KG | 600 | DMQ | [24 empty] | 1 | UN | 3606485126326 | 855 | 30 | 150 | MM | 3.842 | 3.5 | KG | 3.848 | DMQ | 7326909890
TM258LF42DT | Tabela de Preços de Automação e Controlo | 18/05/2026 | Modificação | Base compacta M258 - 42 E/S - 24 V DC - CANopen | AC1 | ACI | 131225 | M258 CONTROLLER | Discrete Automation | IDMST | PROGRAMABLE | 7 - INDUSTRY PROGRAMMABLE | AAM | AAM | A6 | PLC ADVANCED | A6AAM | 2213.41 | EUR | 1 | UN | 3595864074313 | C | 1 | 13.4 | 31.5 | 16 | CM | 781 | 781 | G | 6753.6 | CMQ | [12 empty] | 6 | UN | 43595864074311 | 30 | 60 | 40 | CM | 5.57 | 781 | KG | 72 | DMQ | [12 empty] | 1 | UN | 3595864074313 | 13.4 | 31.5 | 16 | CM | 781 | 781 | G | 6753.6 | CMQ | 8537109199
LVS01006 | Tabela de Preços de Equipamentos e sistemas de distribuição de energia de Baixa Tensão | 18/05/2026 | Modificação | 10 sinopticos negros flecha saida | BT6 | DBT | 176130 | PRISMASET COM.ACCESS | Power Products | PPLVS | GENERAL PURPOSE | 2 - SMALL & MED BUILDING GENERAL PURPOSE | LVE | LVE | L1 | PRISMASET IP40 | L1LVE | 178.4 | EUR | 1 | UN | 3606481871534 | C | 1 | 0.3 | 6 | 4 | CM | 6 | 6 | G | 7.2 | CMQ | [12 empty] | 10 | UN | 13606481871531 | 15 | 40 | 30 | CM | 344 | 6 | G | 18 | DMQ | [12 empty] | 1 | UN | 3606481871534 | 0.3 | 6 | 4 | CM | 6 | 6 | G | 7.2 | CMQ | 3919908099
LC1F1000 | Tabela de Preços de Automação e Controlo | 18/05/2026 | Modificação | TeSys F contactor - 3P(3 NO)-AC-3 <= 440V 1000 A with coil LX1/ LX9 - 110…500V AC 40/400Hz, LX4 - 110...440V DC | BT2 | CUE | 188226 | TESYS F CTR >= 115A | Power Products | PPCTR | GENERAL PURPOSE | 3 - INDUSTRY GENERAL PURPOSE | TCC | TCC | AC | TESYS CONTROL CONTACTOR | ACTCC | 12298.365 | EUR | 1 | UN | 3606485432120 | C | 1 | 36.1 | 60.3 | 48.3 | CM | 23 | 21.5 | KG | 105.141 | DMQ | 1 | UN | 3606485432120 | 77 | 60 | 80 | CM | 30 | 21.5 | KG | 369.6 | DMQ | [24 empty] | 1 | UN | 3606485432120 | 361 | 603 | 483 | MM | 21500 | 21.5 | G | 105140.89 | CMQ | 8536490099
ZB4BR2 | Tabela de Preços de Automação e Controlo | 18/05/2026 | Modificação | Cabeça de cogumelo 60mm preto | AC3 | ACI | 100316 | DIAMETER 22 | Industrial Control | IDSIG | GENERAL PURPOSE | 3 - INDUSTRY GENERAL PURPOSE | CTS | CTS | MP | PUSHBUTTONS | MPCTS | 47.41 | EUR | 1 | UN | 3389110888485 | A | 1 | 7.5 | 9.1 | 7.1 | CM | 88 | 88 | G | 484.575 | CMQ | [12 empty] | 20 | UN | 43389110888483 | 15 | 40 | 30 | CM | 2.11 | 88 | KG | 18000 | CMQ | [12 empty] | 1 | UN | 3389110888485 | 7.5 | 9.1 | 7.1 | CM | 88 | 88 | G | 484.575 | CMQ | 8538909999
LVS08265 | Tabela de Preços de Equipamentos e sistemas de distribuição de energia de Baixa Tensão | 18/05/2026 | Modificação | Porta Transp.G IP40, 36M L850 | BT6 | DBT | 118897 | PRISMASET G | Power Products | PPLVS | GENERAL PURPOSE | 2 - SMALL & MED BUILDING GENERAL PURPOSE | LVE | LVE | L1 | PRISMASET IP40 | L1LVE | 1361.7 | EUR | 1 | UN | 3606481878359 | C | 1 | 7 | 190 | 89 | CM | 18.58 | 18.58 | KG | 118370 | CMQ | 10 | UN |  | 85 | 202 | 120 | CM | 215 | 18.58 | KG | 2060400 | CMQ | [24 empty] | 1 | UN | 3606481878359 | 7 | 190 | 89 | CM | 18.58 | 18.58 | KG | 118370 | CMQ | 3926909790
XACA29131 | Tabela de Preços de Automação e Controlo | 18/05/2026 | Modificação | Estação de controlo pendente xac-a - 2 botões de pressão 1 paragem de emergência | AC3 | ACI | 100369 | PENDANT STATIONS | Industrial Control | IDSIG | GENERAL PURPOSE | 3 - INDUSTRY GENERAL PURPOSE | CTS | CTS | EM | CONTROL STATIONS | EMCTS | 306.66 | EUR | 1 | UN | 3389110426854 | C | 1 | 10.3 | 52 | 11.5 | CM | 730 | 730 | G | 6159.4 | CMQ | [12 empty] | 6 | UN |  | 30 | 60 | 40 | CM | 5524 | 730 | G | 72 | DMQ | [12 empty] | 1 | UN | 3389110426854 | 10.3 | 52 | 11.5 | CM | 730 | 730 | G | 6159.4 | CMQ | 8537109899
LVS03185 | Tabela de Preços de Equipamentos e sistemas de distribuição de energia de Baixa Tensão | 18/05/2026 | Modificação | 4 espacadores hexa a=9mm M5 | BT6 | DBT | 176130 | PRISMASET COM.ACCESS | Power Products | PPLVS | GENERAL PURPOSE | 2 - SMALL & MED BUILDING GENERAL PURPOSE | LVE | LVE | L1 | PRISMASET IP40 | L1LVE | 17.46 | EUR | 1 | UN | 3606481871039 | C | 1 | 1 | 3 | 3 | CM | 28 | 28 | G | 9 | CMQ | 400 | UN | 73606481871038 | 30 | 120 | 80 | CM | 14.24 | 28 | KG | 288 | DMQ | 50 | UN | 13606481871036 | 15 | 40 | 30 | CM | 1.72 | 28 | KG | 18000 | CMQ | [12 empty] | 1 | UN | 3606481871039 | 1 | 3 | 3 | CM | 28 | 28 | G | 9 | CMQ | 7326909890
SXWSWSCDL100001 | Tabela de Preços de Soluções de Conectividade | 18/05/2026 | Modificação | SmartConnector Deployment License, EcoStruxure Building Operation, Windows Service Middleware Framework | GE1 | PRO | 117135 | ECOSTRUXURE BLDG OPRTN | Digital Energy | DBPRD | PROGRAMABLE | 6 - CRITICAL & SPECIALIZED BUILDING PROGRAMMABLE | BMS | BMS | HV | BMS CONTROLLERS & SYSTEMS | HVBMS | 807.2 | EUR | 1 | UN | 3606482129962 | C | 1 | 1 | 1 | 1 | CM | 0.124 | 0.124 | G | 1 | CMQ | [36 empty] | 1 | UN |  | 1 | 1 | 1 | MM | 1 | 0.124 | G | 1 | MMQ | 0000000000
A9C20843 | Tabela de Preços de Equipamentos e sistemas de distribuição de energia de Baixa Tensão | 18/05/2026 | Modificação | iCT - 3 pólos - 3 NA - 40 A - 220..240 V CA | BT1 | RPT | 135006 | ACTI9 | Power Products | PPCFD | GENERAL PURPOSE | 2 - SMALL & MED BUILDING GENERAL PURPOSE | FTI | FTI | DI | ACTI9 PROTECTION DEVICES INDUSTRIAL | DIFTI | 147.435 | EUR | 1 | UN | 3606480088612 | A | 1 | 6 | 12 | 11.5 | CM | 336 | 336 | G | 828 | CMQ | [12 empty] | 24 | UN | 43606480088610 | 30 | 40 | 30 | CM | 9.091 | 336 | KG | 36000 | CMQ | 4 | UN | 13606480088619 | 12 | 25.2 | 12.6 | CM | 1.434 | 336 | KG | 3810.24 | CMQ | 1 | UN | 3606480088612 | 5.8 | 12.2 | 11.3 | CM | 337.5 | 336 | G | 799.588 | CMQ | 8536490099
ISM71504 | Tabela de Preços de Equipamentos e sistemas de distribuição de energia de Baixa Tensão | 18/05/2026 | Modificação | Thorsman Glands - cable gland - grey - M25 - diameter 11 to 17 | IS3 | RPT | 181888 | MUREVA | Home Solutions | HSCWD | GENERAL PURPOSE | 1 - RESIDENTIAL GENERAL PURPOSE | CLR | CLR | RS | CONNECTED LIVING - RESIDENTIAL | RSCLR | 5.615 | EUR | 1 | UN | 3606480077210 | C | 10 | 17 | 4 | 1 | CM | 21 | 21 | G | 68 | CMQ | 9000 | UN |  | 96 | 120 | 100 | CM | 206 | 21 | KG | 1152 | CMQ | 500 | UN | 23606480077214 | 30 | 50 | 26 | CM | 10.772 | 21 | KG | 0.039 | CMQ | 10 | UN | 13606480077217 | 17 | 4 | 10 | CM | 215 | 21 | G | 1.444 | CMQ | 1 | UN | 3606480077210 | 17 | 4 | 1 | CM | 21 | 21 | G | 68 | CMQ | 3925908000
K30F013UP | Tabela de Preços de Automação e Controlo | 18/05/2026 | Modificação | Inversor de came - 3-pólos - 60° - 32 a - montagens com parafusos | AC3 | ACI | 100347 | Rotary CAM switch | Industrial Control | IDSIG | GENERAL PURPOSE | 3 - INDUSTRY GENERAL PURPOSE | CTS | CTS | MP | PUSHBUTTONS | MPCTS | 241.93 | EUR | 1 | UN | 3389110084153 | B | 1 | 7.2 | 36.4 | 7.2 | CM | 271 | 271 | G | 1886.976 | CMQ | [12 empty] | 30 | UN | 23389110084157 | 30 | 40 | 30 | CM | 8.843 | 271 | KG | 36 | DMQ | [12 empty] | 1 | UN | 3389110084153 | 364 | 72 | 72 | MM | 271 | 271 | G | 1886.98 | CMQ | 8536508000
VLVAW3N03514AB | Tabela de Preços de Equipamentos e sistemas de distribuição de energia de Baixa Tensão | 18/05/2026 | Modificação | Banco de Condensadores VarSet Auto 250kvar xxB 400V 50Hz | BTA | PRO | 136396 | PFC EQUIPMENT | Digital Energy | DPLVP | CONFIGURABLE | 4 - LARGE BUILDING CONFIGURABLE | APQ | APQ | RB | POWER FACTOR CORRECTION | RBAPQ | 10487.02 | EUR | 1 | UN | 3606480594359 | C | 1 | 134 | 120 | 80 | CM | 152 | 152 | KG | 1286400 | CMQ | 1 | UN | 3606480594359 | 230 | 120 | 80 | CM | 164 | 152 | KG | 2208 | DMQ | [24 empty] | 1 | UN | 3606480594359 | 13.4 | 12 | 8 | DM | 195 | 152 | KG | 1286.4 | DMQ | 8537109199
VW3A5219 | Tabela de Preços de Automação e Controlo | 18/05/2026 | Modificação | Sinus filter - 115 A - for Altivar Process variable speed drives | AC2 | ACI | 133011 | SINUS FILTER | Drives | IDVSD | CONFIGURABLE | 5 - INDUSTRY CONFIGURABLE | SDS | SDS | VM | ADVANCED DRIVES & HVAC | VMSDS | 14537.74 | EUR | 1 | UN | 3606480659843 | C | 1 | 75.8 | 72 | 62 | CM | 136 | 110 | KG | 338371.2 | CMQ | [24 empty] | 1 | UN | 3606480659843 | 7.5 | 7.16 | 6.16 | DM | 140 | 110 | KG | 330.792 | DMQ | 1 | UN | 3606480659843 | 7.5 | 7.16 | 6.16 | DM | 140 | 110 | KG | 330.792 | DMQ | 8548009099
ABE7FU012 | Tabela de Preços de Automação e Controlo | 18/05/2026 | Modificação | Fusível rápido - 5x20 - 250V - 0,125A | AC1 | ACI | 107537 | PREWIRING TELEFAST | Discrete Automation | IDMST | PROGRAMABLE | 7 - INDUSTRY PROGRAMMABLE | AAP | AAP | HI | AUTOMATION PLANT | HIAAP | 216.18 | EUR | 1 | UN | 3389110717648 | C | 1 | 1 | 2.75 | 3 | CM | 0.9 | 0.9 | G | 8.25 | CMQ | [12 empty] | 100 | UN | 43389110717646 | 15 | 40 | 15 | CM | 293 | 0.9 | G | 9000 | CMQ | 10 | UN | 23389110717642 | 1 | 5.5 | 3 | CM | 10 | 0.9 | G | 16.5 | CMQ | 10 | UN | 23389110717642 | 1 | 5.5 | 3 | CM | 10 | 0.9 | G | 16.5 | CMQ | 8536101090
LV848723SP | Tabela de Preços de Equipamentos e sistemas de distribuição de energia de Baixa Tensão | 18/05/2026 | Modificação | Safety shutters + locking blocks - for MTZ2/NW - 4P spare part | BT8 | DBT | 180969 | MASTERPACT MTZ ACC. | Power Products | PPACB | CONFIGURABLE | 4 - LARGE BUILDING CONFIGURABLE | ACB | ACB | PR | AIR CIRCUIT BREAKERS | PRACB | 297.83 | EUR | 1 | UN | 3606481187802 | C | 1 | 13.5 | 54.5 | 35.5 | CM | 1.202 | 1.202 | KG | 26119.125 | CMQ | [36 empty] | 1 | UN | 3606481187802 | 135 | 545 | 355 | MM | 10 | 1.202 | G | 26119.13 | CMQ | 3926909790
9114410000 | Tabela de Preços de Soluções de Conectividade | 18/05/2026 | Modificação | Bus / Power Connection cable, 10 m (Digital Cable) | GE1 | PRO | 191550 | PIBCV VALVE AND ACT. | Digital Energy | DBPRD | GENERAL PURPOSE | 2B- BUILDING MANAGEMENT OFFER GENERAL PURPOSE | FDB | FDB | FD | FIELD DEVICES BMS | FDFDB | 92.07 | EUR | 1 | UN | 7332552015212 | C | 1 | 18.5 | 3.4 | 26 | CM | 340 | 340 | G | 1635.4 | CMQ | [36 empty] | 1 | UN | 7332552015212 | 12 | 12 | 5 | CM | 184 | 340 | G | 720 | CMQ | 8544429090
BSH0702P11F2A | Tabela de Preços de Automação e Controlo | 18/05/2026 | Modificação | AC servo motor BSH - 2.2 N.m - 3000 rpm - keyed shaft - with brake - IP50 | AC2 | ACI | 132912 | SERVO MOTORS | Discrete Automation | IDMST | PROGRAMABLE | 7 - INDUSTRY PROGRAMMABLE | AAM | AAM | DV | MOTION | DVAAM | 1336.4 | EUR | 1 | UN | 3389118136298 | C | 1 | 12.3 | 37.7 | 12.8 | CM | 3.25 | 3.25 | KG | 5935.488 | CMQ | [12 empty] | 2 | UN |  | 30 | 60 | 40 | CM | 7.652 | 3.25 | KG | 72000 | CMQ | [12 empty] | 1 | UN | 3389118136298 | 123 | 377 | 128 | MM | 3250 | 3.25 | G | 5935.49 | CMQ | 8501522089
C11B4TM040L | Tabela de Preços de Equipamentos e sistemas de distribuição de energia de Baixa Tensão | 18/05/2026 | Modificação | ComPacT DISJUNTOR NSXm100B 25kA CA 4P4D 40A TMD ELINK | BT4 | DBT | 181432 | COMPACT NSXM 16-160 | Power Products | PPCCB | GENERAL PURPOSE | 2 - SMALL & MED BUILDING GENERAL PURPOSE | CCN | CCN | 02 | NSXM, FUPACT, INS <= 630A | 02CCN | 445.87 | EUR | 1 | UN | 3606481990198 | A | 1 | 11.8 | 21.2 | 12.2 | CM | 1.525 | 1.525 | KG | 3051.952 | CMQ | [12 empty] | 6 | UN | 43606481990196 | 300 | 400 | 300 | MM | 9.526 | 1.525 | KG | 36000000 | MMQ | [12 empty] | 1 | UN | 3606481990198 | 11.8 | 21.2 | 12.2 | CM | 1.525 | 1.525 | KG | 3051.952 | CMQ | 8536201090
MTN646991 | Tabela de Preços de Equipamentos e sistemas de distribuição de energia de Baixa Tensão | 18/05/2026 | Modificação | MODULO DE CONTROLE 1-10V REG-K/3X AM | IS5 | RPT | 182099 | SPACELOGIC KNX | Home Solutions | HSCOS | CONFIGURABLE | 4C - CONNECTED LIVING SYSTEM FOR RESIDENTIAL & COMMERCIAL | KCL | KCL | KN | KNX & C-BUS & LON | KNKCL | 447.4 | EUR | 1 | UN | 3606485100036 | C | 1 | 8.2 | 15.8 | 12.6 | CM | 340 | 340 | G | 1632.456 | CMQ | [12 empty] | 10 | UN | 43606485100034 | 30 | 40 | 30 | CM | 3.73 | 340 | KG | 36000 | CMQ | [12 empty] | 1 | UN | 3606485100036 | 8 | 15.8 | 12.4 | CM | 347 | 340 | G | 1567.36 | CMQ | 8537109199
LC1D18E7 | Tabela de Preços de Automação e Controlo | 18/05/2026 | Modificação | Contactor Tesys D - 3P(3 NA) - AC-3 - <= 440 V 18 A - 48 V CA bobina | BT2 | CUE | 187516 | TESYS DECA CONT. <115A | Power Products | PPCTR | GENERAL PURPOSE | 3 - INDUSTRY GENERAL PURPOSE | TCC | TCC | AC | TESYS CONTROL CONTACTOR | ACTCC | 102.58 | EUR | 1 | UN | 3389110349429 | A | 1 | 5 | 11.2 | 9.2 | CM | 348 | 348 | G | 515.2 | CMQ | 256 | UN |  | 75 | 80 | 60 | CM | 106.148 | 348 | KG | 360000 | CMQ | 20 | UN | 43389110349427 | 15 | 40 | 30 | CM | 7.218 | 348 | KG | 18000 | CMQ | [12 empty] | 1 | UN | 3389110349429 | 5 | 11.2 | 9.2 | CM | 348 | 348 | G | 515.2 | CMQ | 8536419089
STBDDI3615K | Tabela de Preços de Automação e Controlo | 18/05/2026 | Modificação | Kit de entrada digital básico STB – 24 V CC - 6 E | AC1 | ACI | 112980 | MODICON STB I/O | Discrete Automation | IDPAC | PROGRAMABLE | 7 - INDUSTRY PROGRAMMABLE | AAP | AAP | HI | AUTOMATION PLANT | HIAAP | 87.16 | EUR | 1 | UN | 3595863949032 | C | 1 | 2.7 | 13 | 8 | CM | 137 | 112 | G | 280.8 | CMQ | [12 empty] | 28 | UN | 13595863949039 | 15 | 40 | 30 | CM | 4.178 | 112 | KG | 18 | DMQ | [12 empty] | 1 | UN | 3595863949032 | 0.27 | 1.3 | 0.8 | DM | 0.134 | 112 | KG | 0.281 | DMQ | 8538909999
ABT7PDU004G | Tabela de Preços de Automação e Controlo | 18/05/2026 | Modificação | Transformador - 230/400v - 2x115v 40va | AC1 | ACI | 107527 | CONTROL TRANSFORMERS | Discrete Automation | IDMST | GENERAL PURPOSE | 3 - INDUSTRY GENERAL PURPOSE | APS | APS | FI | AUTOMATION POWERSUPLIES OFFER | FIAPS | 171.42 | EUR | 1 | UN | 3389119401180 | C | 1 | 25.8 | 11.6 | 18.8 | CM | 1.739 | 1.4 | KG | 5626.464 | CMQ | 30 | UN | 73389119401189 | 73.5 | 60 | 80 | CM | 65.8 | 1.4 | KG | 352.8 | DMQ | [24 empty] | 1 | UN | 3389119401180 | 2.58 | 1.16 | 1.88 | DM | 1.76 | 1.4 | KG | 5.626 | DMQ | 8504318090
EVB3S22N4A | Tabela de Preços de Equipamentos e sistemas de distribuição de energia de Baixa Tensão | 18/05/2026 | Modificação | Carregador, EVlink Pro AC/AC Metal, 22kW, 32A, 3P+N, tomada T2S, RDC-DD 6mA, RCD Asi 30mA, MNx aux. | EV1 | DBT | 137942 | EVLINK PRO AC IEC | Home Solutions | PREVC | GENERAL PURPOSE | 2 - SMALL & MED BUILDING GENERAL PURPOSE | EVI | EVI | EU | EV AC CHARGERS | EUEVI | 1698.76 | EUR | 1 | UN | 3606482213180 | C | 1 | 29 | 67 | 36 | CM | 8.556 | 8.556 | KG | 69948 | CMQ | 4 | UN |  | 73 | 80 | 60 | CM | 41 | 8.556 | KG | 350.4 | DMQ | [24 empty] | 1 | UN | 3606482213180 | 29 | 67 | 36 | CM | 8.75 | 8.556 | KG | 69948 | CMQ | 8537109899
LVS04491 | Tabela de Preços de Equipamentos e sistemas de distribuição de energia de Baixa Tensão | 18/05/2026 | Modificação | Ligacao P NS-MTZ1 1600 Vert.Chassis 3P | BT6 | DBT | 175795 | PRISMASET P STRUCT | Power Products | PPLVS | GENERAL PURPOSE | 2 - SMALL & MED BUILDING GENERAL PURPOSE | LVE | LVE | L1 | PRISMASET IP40 | L1LVE | 1548.92 | EUR | 1 | UN | 3606481867872 | C | 1 | 13 | 54 | 11.3 | CM | 16.78 | 16.78 | KG | 7932.6 | CMQ | 28 | UN | 73606481867871 | 39 | 120 | 80 | CM | 486.64 | 16.78 | KG | 374.4 | DMQ | [24 empty] | 1 | UN | 3606481867872 | 13 | 54 | 11.3 | CM | 16.78 | 16.78 | KG | 7932.6 | CMQ | 8536909500
A9F79620 | Tabela de Preços de Equipamentos e sistemas de distribuição de energia de Baixa Tensão | 18/05/2026 | Modificação | Acti9 iC60N - Disjuntor - 1P+N - 20A - Curva C - 6000A (IEC 60898-1) - 10 kA (IEC 60947-2) | BT1 | RPT | 190600 | ACTI9 | Power Products | PPCFD | GENERAL PURPOSE | 2 - SMALL & MED BUILDING GENERAL PURPOSE | FTD | FTD | DT | ACTI9 PROTECTION DEVICES TERTIARY | DTFTD | 45.36 | EUR | 1 | UN | 3606480093517 | A | 1 | 3.5 | 9.3 | 7.2 | CM | 226 | 226 | G | 234.36 | CMQ | [12 empty] | 66 | UN | 43606480093515 | 30 | 40 | 30 | CM | 15.821 | 226 | KG | 36000 | CMQ | 6 | UN | 13606480093514 | 7.9 | 22.4 | 9.8 | CM | 1.394 | 226 | KG | 1734.208 | CMQ | 1 | UN | 3606480093517 | 3.5 | 9.4 | 7.3 | CM | 224 | 226 | G | 240.17 | CMQ | 8536201090
VW3M5D2A | Tabela de Preços de Automação e Controlo | 18/05/2026 | Modificação | kit ligador de potência motor, Ligador MIL for BCH2.H/.M - 100/130mm | AC2 | ACI | 138931 | SERVO DRIVE ACCESS | Discrete Automation | IDMST | PROGRAMABLE | 7 - INDUSTRY PROGRAMMABLE | AAM | AAM | DV | MOTION | DVAAM | 123.41 | EUR | 1 | UN | 3606480735967 | B | 1 | 6 | 9 | 8 | CM | 139 | 139 | G | 432 | CMQ | [12 empty] | 14 | UN | 43606480735965 | 15 | 40 | 30 | CM | 2.297 | 139 | KG | 18 | DMQ | [12 empty] | 1 | UN | 3606480735967 | 6 | 9 | 8 | CM | 139 | 139 | G | 432 | CMQ | 8536901000
TMA262SET8S | Tabela de Preços de Automação e Controlo | 18/05/2026 | Modificação | Conjunto de conector de Controlador, Lógica / movimento Modicon M262, parafuso conectores 5 + 11 Conn. blocos | AC1 | ACI | 149955 | M262 CTRL CPU | Discrete Automation | IDMST | PROGRAMABLE | 7 - INDUSTRY PROGRAMMABLE | AAM | AAM | A6 | PLC ADVANCED | A6AAM | 26.49 | EUR | 1 | UN | 3606489604295 | C | 1 | 1.5 | 5 | 4.5 | CM | 31 | 30 | G | 33.75 | CMQ | [12 empty] | 10 | UN | 43606489604293 | 15 | 40 | 30 | CM | 734 | 30 | G | 18 | DMQ | [12 empty] | 1 | UN | 3606489604295 | 1.5 | 11 | 7.5 | CM | 32 | 30 | G | 123.75 | CMQ | 8536699099
DXN10141E | Tabela de Preços de Equipamentos e sistemas de distribuição de energia de Baixa Tensão | 18/05/2026 | Modificação | Dexson - calha - 40x25 mm - 1 compartimento - s/ adesivo - PVC - branco | IS3 | RPT | 181742 | DEXSON | Home Solutions | HSCWD | GENERAL PURPOSE | 1 - RESIDENTIAL GENERAL PURPOSE | CLR | CLR | RS | CONNECTED LIVING - RESIDENTIAL | RSCLR | 5.35 | EUR | 1 | UN | 7702496034912 | A | 1 | 2.5 | 200 | 4 | CM | 566 | 566 | G | 2000 | CMQ | 625 | UN | 17702496034919 | 220 | 120 | 76 | CM | 442.713 | 566 | KG | 2006400 | CMQ | [12 empty] | 25 | UN | 27702496034916 | 9 | 202 | 32 | CM | 14.17 | 566 | KG | 58176 | CMQ | 25 | UN | 27702496034916 | 9 | 202 | 32 | CM | 14.17 | 566 | KG | 58176 | CMQ | 3925902000
MUR39008 | Tabela de Preços de Equipamentos e sistemas de distribuição de energia de Baixa Tensão | 18/05/2026 | Modificação | Mureva Styl - Pack 10 saídas de cabo tripla - IP55 - Branco | IS1 | RPT | 181952 | MUREVA | Home Solutions | HSCWD | GENERAL PURPOSE | 1 - RESIDENTIAL GENERAL PURPOSE | CLD | CLD | DW | CONNECTED LIVING WATERPROOF | DWCLD | 9.01 | EUR | 1 | UN | 3606480790140 | C | 1 | 2 | 15 | 15 | CM | 46 | 46 | G | 450 | CMQ | [12 empty] | 60 | UN | 43606480790148 | 30 | 60 | 40 | CM | 4.093 | 46 | KG | 72 | DMQ | 10 | UN | 13606480790147 | 8 | 39.5 | 16 | CM | 552 | 46 | G | 5056 | CMQ | 1 | UN | 3606480790140 | 2 | 15 | 15 | CM | 46 | 46 | G | 450 | CMQ | 8536508000
LVS08748 | Tabela de Preços de Equipamentos e sistemas de distribuição de energia de Baixa Tensão | 18/05/2026 | Modificação | Painel fundo P IP55 L800 | BT6 | DBT | 175795 | PRISMASET P STRUCT | Power Products | PPLVS | GENERAL PURPOSE | 2 - SMALL & MED BUILDING GENERAL PURPOSE | LVE | LVE | L2 | PRISMASET IP55 | L2LVE | 864.48 | EUR | 1 | UN | 3606481877826 | C | 1 | 4 | 206.5 | 82.5 | CM | 21.65 | 21.65 | KG | 68145 | CMQ | 20 | UN |  | 92 | 206.5 | 120 | CM | 461 | 21.65 | KG | 2279.76 | DMQ | [24 empty] | 1 | UN | 3606481877826 | 4 | 206.5 | 82.5 | CM | 21.65 | 21.65 | KG | 68.145 | DMQ | 7326909890
A9XPC748 | Tabela de Preços de Equipamentos e sistemas de distribuição de energia de Baixa Tensão | 18/05/2026 | Modificação | Acti9 iC40 - Pente de ligação 3P+N - 48 módulos - 80A | BT3 | RPT | 140892 | ACTI9 | Power Products | PPCFD | GENERAL PURPOSE | 2 - SMALL & MED BUILDING GENERAL PURPOSE | FTC | FTC | CO | MODULAR ENCLOSURES | COFTC | 90.135 | EUR | 1 | UN | 3606489443528 | A | 1 | 2.5 | 86.4 | 3 | CM | 580 | 580 | G | 648 | CMQ | 240 | UN |  | 45 | 120 | 80 | CM | 256.16 | 580 | KG | 432000 | CMQ | [12 empty] | 6 | UN | 13606489443525 | 7 | 89.2 | 9 | CM | 3.604 | 580 | KG | 5619.6 | CMQ | 1 | UN | 3606489443528 | 2.5 | 86.4 | 3 | CM | 580 | 580 | G | 648 | CMQ | 8536909500
ATV930C22N4C | Tabela de Preços de Automação e Controlo | 18/05/2026 | Modificação | Variador de velocidade, ATV930, 220kW, 400/480V, sem unidade de frenagem, IP00 | AC2 | ACI | 142787 | ALTIVAR 930 | Drives | IDVSD | CONFIGURABLE | 5 - INDUSTRY CONFIGURABLE | SDS | SDS | VM | ADVANCED DRIVES & HVAC | VMSDS | 23888.96 | EUR | 1 | UN | 3606481154750 | C | 1 | 64 | 140 | 60 | CM | 208 | 208 | KG | 537600 | CMQ | 1 | UN | 73606481154759 | 64 | 140 | 60 | CM | 208 | 208 | KG | 506331 | CMQ | [24 empty] | 1 | UN | 3606481154750 | 64 | 140 | 60 | CM | 208 | 208 | KG | 537600 | CMQ | 8504409590
BMH1002T02A2A | Tabela de Preços de Automação e Controlo | 18/05/2026 | Modificação | servo motor BMH - 6 Nm - 6000 rpm - untapped shaft - without brake - IP54 | AC2 | ACI | 132912 | SERVO MOTORS | Discrete Automation | IDMST | PROGRAMABLE | 7 - INDUSTRY PROGRAMMABLE | AAM | AAM | DV | MOTION | DVAAM | 1910.87 | EUR | 1 | UN | 3606485197371 | C | 1 | 15.6 | 44.6 | 22.1 | CM | 6.14 | 6.14 | KG | 15376.296 | CMQ | 18 | UN |  | 75 | 60 | 80 | CM | 130.22 | 6.14 | KG | 360000 | CMQ | 1 | UN |  | 30 | 60 | 40 | CM | 6.79 | 6.14 | KG | 72000 | CMQ | [12 empty] | 1 | UN | 3606485197371 | 220 | 400 | 200 | MM | 5220 | 6.14 | G | 17600 | CMQ | 8501522089
C125S4FM | Tabela de Preços de Equipamentos e sistemas de distribuição de energia de Baixa Tensão | 18/05/2026 | Modificação | Bloco Corte NS1250NA 4P 1250 Fixo Manual | BT8 | DBT | 133346 | COMPACT NS 630B-1600 | Power Products | PPCCB | CONFIGURABLE | 4 - LARGE BUILDING CONFIGURABLE | CCB | CCB | PL | COMPACT NS >= 630A | PLCCB | 4324.735 | EUR | 1 | UN | 3606482238480 | C | 0 | 2 | 2 | 1 | CM | 10 | 10 | G | 4 | CMQ | [36 empty] | 1 | UN | 3606482238480 | 2 | 2 | 1 | CM | 10 | 10 | G | 4 | CMQ | 8536508000
LA9G3702 | Tabela de Preços de Automação e Controlo | 18/05/2026 | Modificação | proteções de terminais 3 pólos TeSys G265-500 | BT2 | CUE | 187524 | GIGA GL ACC =115 | Power Products | PPCTR | GENERAL PURPOSE | 3 - INDUSTRY GENERAL PURPOSE | TAC | TAC | LB | TESYS ACTIVE & CONTROL | LBTAC | 47.18 | EUR | 1 | UN | 3606481916594 | C | 1 | 10.7 | 19.2 | 12.5 | CM | 262 | 262 | G | 2568 | CMQ | [12 empty] | 3 | UN | 13606481916591 | 15 | 40 | 30 | CM | 1.117 | 262 | KG | 18 | DMQ | [12 empty] | 1 | UN | 3606481916594 | 9.9 | 14.1 | 8.1 | CM | 271 | 262 | G | 1130.679 | CMQ | 8547200000
AR7700 | Tabela de Preços de Equipamentos e sistemas de distribuição de energia de Baixa Tensão | 18/05/2026 | Modificação | Placa estabilizadora para NetShelter SX 600mm/750mm | ITE | UAI | 132665 | RACKS AND ENCLOSURES | Secure Power | SPRSY | CONFIGURABLE | 4 - LARGE BUILDING CONFIGURABLE | ILB | ILB | IR | OPTIMUM RACKS & ACCESSORIES | IRILB | 126.84 | EUR | 1 | UN | 0731304226536 | C | 1 | 8.9 | 38.7 | 21.6 | CM | 4.9 | 4.9 | KG | 7439.688 | CMQ | [12 empty] | 3 | UN |  | 30 | 40 | 30 | CM | 15.119 | 4.9 | KG | 36000 | CMQ | [12 empty] | 1 | UN | 731304226536 | 0.89 | 3.87 | 2.15 | DM | 4.9 | 4.9 | KG | 7.397 | DMQ | 8302420090
A9R15491 | Tabela de Preços de Equipamentos e sistemas de distribuição de energia de Baixa Tensão | 18/05/2026 | Modificação | Acti9 iID - Interruptor diferencial - 4P - 100A - 300mA - Seletivo - Classe AC | BT1 | RPT | 135006 | ACTI9 | Power Products | PPCFD | GENERAL PURPOSE | 2 - SMALL & MED BUILDING GENERAL PURPOSE | FTD | FTD | DT | ACTI9 PROTECTION DEVICES TERTIARY | DTFTD | 512.055 | EUR | 1 | UN | 3606480089435 | A | 1 | 8.3 | 10.1 | 7.8 | CM | 360 | 360 | G | 653.874 | CMQ | 216 | UN |  | 45 | 120 | 80 | CM | 80.144 | 360 | KG | 432000 | CMQ | 27 | UN | 43606480089433 | 30 | 40 | 30 | CM | 10.018 | 360 | KG | 36000 | CMQ | [12 empty] | 1 | UN | 3606480089435 | 8.3 | 10.1 | 7.8 | CM | 360 | 360 | G | 653.874 | CMQ | 8536209090
TM5SAI2TH | Tabela de Preços de Automação e Controlo | 18/05/2026 | Modificação | Módulo entradas analógicas - 2I - thermocouple J/K/N/S - 16 bits | AC1 | ACI | 131240 | TM5 I/O | Discrete Automation | IDMST | PROGRAMABLE | 7 - INDUSTRY PROGRAMMABLE | AAM | AAM | A6 | PLC ADVANCED | A6AAM | 528.94 | EUR | 1 | UN | 3595864074764 | B | 1 | 2 | 10.5 | 6 | CM | 40 | 40 | G | 126 | CMQ | [12 empty] | 42 | UN |  | 15 | 40 | 15 | CM | 1.88 | 40 | KG | 9 | DMQ | [12 empty] | 1 | UN | 3595864074764 | 2 | 10.5 | 6 | CM | 41 | 40 | G | 126 | CMQ | 8538909999
NSYSPMP6080 | Tabela de Preços de Equipamentos e sistemas de distribuição de energia de Baixa Tensão | 18/05/2026 | Modificação | PLACA DE MONTAGEM PARCIAL 597X705MM | EN1 | CUE | 119490 | PanelSeT S FS Accessor | Power Products | PPUES | GENERAL PURPOSE | 3 - INDUSTRY GENERAL PURPOSE | UEA | UEA | EA | UE - FLOOR STANDING ENCLOSURES, SF, SM, AND SFP, IN STEEL. | EAUEA | 293.112 | EUR | 1 | UN | 3606485132518 | A4 | 1 | 2 | 72 | 62 | CM | 9.18 | 9.18 | KG | 8928 | CMQ | 30 | UN |  | 500 | 1200 | 1000 | MM | 285 | 9.18 | KG | 600 | DMQ | [24 empty] | 1 | UN | 3606485132518 | 50 | 597 | 705 | MM | 9.18 | 9.18 | KG | 21.044 | DMQ | 8302420090
NU400630 | Tabela de Preços de Equipamentos e sistemas de distribuição de energia de Baixa Tensão | 18/05/2026 | Modificação | Nova Unica - Quadro 3 elementos, PRO Alumínio | IS1 | RPT | 181958 | NEW UNICA | Home Solutions | HSCWD | GENERAL PURPOSE | 1 - RESIDENTIAL GENERAL PURPOSE | CLD | CLD | DU | CONNECTED LIVING UNICA | DUCLD | 12.445 | EUR | 1 | UN | 3606489456481 | C | 1 | 1 | 22.7 | 8.5 | CM | 43 | 43 | G | 192.95 | CMQ | 320 | UN | 43606489456489 | 77 | 60 | 80 | CM | 31.783 | 43 | KG | 369600 | CMQ | 10 | UN | 43606489456489 | 15 | 40 | 15 | CM | 754 | 43 | G | 9000 | CMQ | 5 | UN | 13606489456488 | 5.5 | 24.8 | 11 | CM | 272 | 43 | G | 1500.4 | CMQ | 1 | UN | 3606489456481 | 1 | 22.5 | 8.5 | CM | 43 | 43 | G | 191.25 | CMQ | 3925901000
ATV630D11N4Z | Tabela de Preços de Automação e Controlo | 18/05/2026 | Modificação | Variador de velocidade ATV630 - armário de Integração - IP20 - 11KW - 380 ... 480V | AC2 | ACI | 142785 | ALTIVAR 630 | Drives | IDVSD | CONFIGURABLE | 5 - INDUSTRY CONFIGURABLE | SDS | SDS | VM | ADVANCED DRIVES & HVAC | VMSDS | 2741.5 | EUR | 1 | UN | 3606489739744 | C | 1 | 34.5 | 59 | 22 | CM | 9 | 9 | KG | 44781 | CMQ | 3 | UN | 73606489739743 | 75 | 80 | 60 | CM | 39.4 | 9 | KG | 360000 | CMQ | [24 empty] | 1 | UN | 3606489739744 | 34.5 | 59 | 22 | CM | 9 | 9 | KG | 44781 | CMQ | 8504409590
EVA1MM | Tabela de Preços de Equipamentos e sistemas de distribuição de energia de Baixa Tensão | 18/05/2026 | Modificação | Modem 4G com antena externa EVlink Pro AC Metal | EV1 | DBT | 180407 | COMMUNICA ACCESSORIES | Home Solutions | PREVC | GENERAL PURPOSE | 2 - SMALL & MED BUILDING GENERAL PURPOSE | EVI | EVI | EV | EV CHARGING INFRASTRUCTURE | EVEVI | 383.47 | EUR | 1 | UN | 3606486078488 | C | 1 | 7.3 | 16.5 | 11.3 | CM | 389 | 389 | G | 1361.085 | CMQ | [12 empty] | 30 | UN | 13606486078485 | 30 | 60 | 40 | CM | 12.416 | 389 | KG | 72000 | CMQ | [12 empty] | 1 | UN | 3606486078488 | 7.2 | 16 | 11.2 | CM | 390 | 389 | G | 1290.24 | CMQ | 8517620000
XPSMCMDI1600 | Tabela de Preços de Automação e Controlo | 18/05/2026 | Modificação | Módulos de expansão de 16 entradas com terminais de parafuso | AC4 | ACI | 188008 | SAFETY NEW ARCHITECTUR | Discrete Automation | IDMST | CONFIGURABLE | 5 - INDUSTRY CONFIGURABLE | ABA | ABA | A5 | PLC BASIC | A5ABA | 364.96 | EUR | 1 | UN | 3606480748622 | A | 1 | 4.4 | 16.4 | 12.8 | CM | 241 | 241 | G | 923.648 | CMQ | [12 empty] | 6 | UN | 43606480748620 | 15 | 40 | 15 | CM | 1.776 | 241 | KG | 9000 | CMQ | [12 empty] | 1 | UN | 3606480748622 | 4.4 | 16 | 12.2 | CM | 251 | 241 | G | 858.88 | CMQ | 8536909500
NTSDDO1602XAH | Tabela de Preços de Automação e Controlo | 18/05/2026 | Modificação | Módulo de saída discreta, 16 saídas, 24 V CC, 500 mA, fonte, protegido, alimentação externa, 1/2 fios, reforçado, Modicon Edge I/O NTS | AC1 | ACI | 190847 | EDGE I/O NTS | Discrete Automation | IDPAC | PROGRAMABLE | 7 - INDUSTRY PROGRAMMABLE | AAP | AAP | HI | AUTOMATION PLANT | HIAAP | 205.01 | EUR | 1 | UN | 3606486876626 | C | 1 | 4 | 13.7 | 8.3 | CM | 89.25 | 89.25 | G | 454.84 | CMQ | [12 empty] | 8 | UN | 13606486876623 | 15 | 40 | 15 | CM | 1.271 | 89.25 | KG | 9000 | CMQ | [12 empty] | 1 | UN | 3606486876626 | 4 | 13.7 | 8.3 | CM | 89.25 | 89.25 | G | 454.84 | CMQ | 8538909999
NU600672 | Tabela de Preços de Equipamentos e sistemas de distribuição de energia de Baixa Tensão | 18/05/2026 | Modificação | Nova Unica - Quadro 3 Elementos Unica Deco Borracha | IS1 | RPT | 181958 | NEW UNICA | Home Solutions | HSCWD | GENERAL PURPOSE | 1 - RESIDENTIAL GENERAL PURPOSE | CLD | CLD | DU | CONNECTED LIVING UNICA | DUCLD | 60.67 | EUR | 1 | UN | 3606486928417 | C | 1 | 2.5 | 30 | 9.5 | CM | 281 | 281 | G | 712.5 | CMQ | 192 | UN |  | 75 | 80 | 60 | CM | 78.26 | 281 | KG | 360 | DMQ | 6 | UN | 13606486928414 | 15 | 40 | 15 | CM | 1.898 | 281 | KG | 9 | DMQ | [12 empty] | 1 | UN | 3606486928417 | 2.5 | 30 | 9.5 | CM | 281 | 281 | G | 712.5 | CMQ | 3925901000
BMH0701P32A2A | Tabela de Preços de Automação e Controlo | 18/05/2026 | Modificação | servo motor BMH - 1.2 Nm - 8000 rpm - keyed shaft - without brake - IP65/IP67 | AC2 | ACI | 132912 | SERVO MOTORS | Discrete Automation | IDMST | PROGRAMABLE | 7 - INDUSTRY PROGRAMMABLE | AAM | AAM | DV | MOTION | DVAAM | 1341.35 | EUR | 1 | UN | 3606485193168 | C | 1 | 11.5 | 19.1 | 39.8 | CM | 2.2 | 2.2 | KG | 8742.07 | CMQ | [12 empty] | 4 | UN |  | 30 | 60 | 40 | CM | 8.352 | 2.2 | KG | 72000 | CMQ | [12 empty] | 1 | UN | 3606485193168 | 110 | 400 | 200 | MM | 1800 | 2.2 | G | 8800 | CMQ | 8501510090
C4041M320 | Tabela de Preços de Equipamentos e sistemas de distribuição de energia de Baixa Tensão | 18/05/2026 | Modificação | ComPacT DISPARADOR NSX400 CA 4P4D 320A 1.3M | BT4 | DBT | 191790 | COMPACT NSX | Power Products | PPCCB | GENERAL PURPOSE | 2 - SMALL & MED BUILDING GENERAL PURPOSE | CCN | CCN | 01 | NSX | 01CCN | 797.925 | EUR | 1 | UN | 3606482003323 | C | 1 | 13.5 | 21.5 | 17.5 | CM | 1.818 | 1.818 | KG | 5079.375 | CMQ | [12 empty] | 2 | UN |  | 30 | 40 | 30 | CM | 4.077 | 1.818 | KG | 36000 | CMQ | [12 empty] | 1 | UN | 3606482003323 | 13.5 | 21.5 | 17.5 | CM | 1.818 | 1.818 | KG | 5079.38 | CMQ | 8536309000
SP-C | Tabela de Preços de Soluções de Conectividade | 18/05/2026 | Modificação | Security Expert security purpose controller | GE1 | PRO | 143905 | ACCESS CONTROL CNTLRS | Digital Energy | DBPRD | PROGRAMABLE | 6 - CRITICAL & SPECIALIZED BUILDING PROGRAMMABLE | BMS | BMS | HV | BMS CONTROLLERS & SYSTEMS | HVBMS | 1824.16 | EUR | 1 | UN | 3606481215352 | C4 | 1 | 18.4 | 6.8 | 11.2 | CM | 400 | 330 | G | 1401.344 | CMQ | [12 empty] | 8 | UN |  | 15 | 40 | 30 | CM | 4.175 | 330 | KG | 18000 | CMQ | [12 empty] | 1 | UN | 3606481215352 | 18.4 | 6.8 | 11.2 | CM | 400 | 330 | G | 1401.34 | CMQ | 8537109199
VP225R20BQSNT | Tabela de Preços de Soluções de Conectividade | 18/05/2026 | Modificação | Válvula independente de pressão, VP225R, DN20 (Rp 3/4), 110 a 995 litros/hora, sem tampões TP | GE1 | PRO | 191550 | PIBCV VALVE AND ACT. | Digital Energy | DBPRD | GENERAL PURPOSE | 2B- BUILDING MANAGEMENT OFFER GENERAL PURPOSE | FDB | FDB | FD | FIELD DEVICES BMS | FDFDB | 88.54 | EUR | 1 | UN | 3606487243885 |  | 0 | 5 | 9.2 | 13 | CM | 374 | 374 | G | 598 | CMQ | [24 empty] | 20 | UN | 13606487243882 | 193 | 278 | 251 | CM | 10.98 | 374 | KG | 13467.154 | DMQ | 1 | UN | 3606487243885 | 5 | 9.2 | 13 | CM | 374 | 374 | G | 598 | CMQ | 8481809990
ATV650D37N4E | Tabela de Preços de Automação e Controlo | 18/05/2026 | Modificação | Variador de velocidade. ATV650 - 37 kW / 50 HP - 380 ... 480 V - IP55 alternar COM | AC2 | ACI | 140437 | ALTIVAR 650 | Drives | IDVSD | CONFIGURABLE | 5 - INDUSTRY CONFIGURABLE | SDS | SDS | VM | ADVANCED DRIVES & HVAC | VMSDS | 7751.52 | EUR | 1 | UN | 3606480701696 | C | 1 | 63 | 110 | 43 | CM | 41 | 41 | KG | 297990 | CMQ | 1 | UN |  | 75 | 130 | 60 | CM | 66 | 41 | KG | 585000 | CMQ | [24 empty] | 1 | UN | 3606480701696 | 63 | 110 | 43 | CM | 41 | 41 | KG | 297990 | CMQ | 8504409590
C10N1TM063 | Tabela de Preços de Equipamentos e sistemas de distribuição de energia de Baixa Tensão | 18/05/2026 | Modificação | ComPacT DISJUNTOR NSX100N 25kA CA-CC 1P 63A TMD | BT4 | DBT | 191790 | COMPACT NSX | Power Products | PPCCB | GENERAL PURPOSE | 2 - SMALL & MED BUILDING GENERAL PURPOSE | CCN | CCN | 01 | NSX | 01CCN | 997.91 | EUR | 1 | UN | 3606481995568 | C | 1 | 4 | 17.5 | 13 | CM | 724 | 724 | G | 910 | CMQ | [12 empty] | 12 | UN | 13606481995565 | 300 | 400 | 300 | MM | 9010 | 724 | G | 36000000 | MMQ | [12 empty] | 1 | UN | 3606481995568 | 5 | 18 | 14 | CM | 730 | 724 | G | 1260 | CMQ | 8536201090
VW3M8102R350 | Tabela de Preços de Automação e Controlo | 18/05/2026 | Modificação | SinCos Hiperface encoder cable, 3 x (2 x 0.14 mm²) + (2 x 0.34 mm²), 35 m | AC2 | ACI | 138932 | SERVO MOTOR ACCESS | Discrete Automation | IDMST | PROGRAMABLE | 7 - INDUSTRY PROGRAMMABLE | AAM | AAM | DV | MOTION | DVAAM | 330.27 | EUR | 1 | UN | 3606485251110 | C | 1 | 5 | 29 | 26 | CM | 2.285 | 2.275 | KG | 3770 | CMQ | [12 empty] | 5 | UN |  | 30 | 60 | 40 | CM | 12677 | 2.275 | G | 72 | DMQ | [12 empty] | 1 | UN | 3606485251110 | 50 | 290 | 260 | MM | 2285 | 2.275 | G | 3770 | CMQ | 8544429090
NSYBPN1812 | Tabela de Preços de Equipamentos e sistemas de distribuição de energia de Baixa Tensão | 18/05/2026 | Modificação | Painel traseiro, PanelSeT SFN, para invólucro elétrico H1800 W1200mm, fixação externa | EN1 | CUE | 119428 | PanelSeT S FS SFN | Power Products | PPUES | GENERAL PURPOSE | 3 - INDUSTRY GENERAL PURPOSE | UEP | UEP | FS | UE - FLOOR STANDING STEEL SFN ENCLOSURES. | FSUEP | 512.778 | EUR | 1 | UN | 3606486104613 | C | 0 | 4 | 180 | 118 | CM | 31 | 31 | KG | 84960 | CMQ | 20 | UN |  | 84 | 120 | 200 | CM | 611 | 31 | KG | 2016000 | CMQ | [24 empty] | 1 | UN |  | 3.5 | 182 | 118 | CM | 29 | 31 | KG | 75166 | CMQ | 9403991090
9001KS53FBH2 | Tabela de Preços de Automação e Controlo | 18/05/2026 | Modificação | Selector switch 600vac 10a 30mm t-k | AC3 | ACI | 100301 | DIAMETER 30 | Industrial Control | IDSIG | GENERAL PURPOSE | 3 - INDUSTRY GENERAL PURPOSE | CTS | CTS | MP | PUSHBUTTONS | MPCTS | 147.45 | EUR | 1 | UN | 3389110912265 | C | 1 | 4.6 | 5.7 | 9.5 | CM | 176 | 176 | G | 249.09 | CMQ | [12 empty] | 24 | UN | 10785901035289 | 15 | 40 | 15 | CM | 4.593 | 176 | KG | 9000 | CMQ | [12 empty] | 1 | UN | 785901035282 | 5 | 8.2 | 5.6 | CM | 182 | 176 | G | 229.6 | CMQ | 8536501100
MTN464377 | Tabela de Preços de Equipamentos e sistemas de distribuição de energia de Baixa Tensão | 18/05/2026 | Modificação | Tampa para conectores Keystone - Preto | IS1 | RPT | 191656 | MERTEN INSERTS | Home Solutions | HSSPE | GENERAL PURPOSE | 1 - RESIDENTIAL GENERAL PURPOSE | CLD | CLD | 40 | CONNECTED LIVING MERTEN | 40CLD | 6.22 | EUR | 1 | UN | 3606485095530 | C | 1 | 2.3 | 6.1 | 4.1 | CM | 6 | 6 | G | 57.523 | CMQ | [12 empty] | 240 | UN | 43606485095538 | 18.5 | 40 | 30 | CM | 3.237 | 6 | KG | 22.2 | DMQ | 10 | UN | 13606485095537 | 7.2 | 12.5 | 7.2 | CM | 119 | 6 | G | 648 | CMQ | 1 | UN | 3606485095530 | 2.6 | 4.1 | 6.2 | CM | 8 | 6 | G | 66.092 | CMQ | 3925901000
ZB5FD701C0 | Tabela de Preços de Automação e Controlo | 18/05/2026 | Modificação | Cabeça selector flush branco 3 posições retorno esquerda | AC3 | ACI | 100316 | DIAMETER 22 | Industrial Control | IDSIG | GENERAL PURPOSE | 3 - INDUSTRY GENERAL PURPOSE | CTS | CTS | MP | PUSHBUTTONS | MPCTS | 28.15 | EUR | 1 | UN | 3606489771942 | C | 1 | 5.45 | 5.2 | 4.3 | CM | 22 | 22 | G | 121.862 | CMQ | [12 empty] | 80 | UN |  | 15 | 40 | 30 | CM | 1.76 | 22 | KG | 18000 | CMQ | [12 empty] | 1 | UN | 3606489771942 | 5.5 | 5.2 | 4.3 | CM | 22 | 22 | G | 122.98 | CMQ | 8538909999
BMH0702T07A2A | Tabela de Preços de Automação e Controlo | 18/05/2026 | Modificação | Servo motor BMH - 2.5 Nm - 8000 rpm - eixo liso- sem freio - IP54 | AC2 | ACI | 132912 | SERVO MOTORS | Discrete Automation | IDMST | PROGRAMABLE | 7 - INDUSTRY PROGRAMMABLE | AAM | AAM | DV | MOTION | DVAAM | 1106.36 | EUR | 1 | UN | 3606485194851 | C | 1 | 11.8 | 37.8 | 17.5 | CM | 2.921 | 2.921 | KG | 7805.7 | CMQ | [12 empty] | 4 | UN |  | 30 | 60 | 40 | CM | 11.684 | 2.921 | KG | 72 | DMQ | [12 empty] | 1 | UN | 3606485194851 | 110 | 400 | 200 | MM | 2.921 | 2.921 | KG | 8800 | CMQ | 8501522089
31305 | Tabela de Preços de Equipamentos e sistemas de distribuição de energia de Baixa Tensão | 18/05/2026 | Modificação | Placas espaçadores 3P (INS/INV800-1600) | BT4 | DBT | 181422 | COMPACT INS-INV ACC. | Power Products | PPCCB | GENERAL PURPOSE | 2 - SMALL & MED BUILDING GENERAL PURPOSE | CCN | CCN | 02 | NSXM, FUPACT, INS <= 630A | 02CCN | 267.445 | EUR | 1 | UN | 3303430313052 | B | 1 | 5.5 | 27 | 21 | CM | 2.271 | 2.271 | KG | 3118.5 | CMQ | [12 empty] | 4 | UN | 43303430313050 | 30 | 40 | 30 | CM | 9.391 | 2.271 | KG | 36000 | CMQ | [12 empty] | 1 | UN | 3303430313052 | 0.6 | 2.7 | 2.1 | DM | 2.226 | 2.271 | KG | 3.402 | DMQ | 8536909500
CCT593011 | Tabela de Preços de Equipamentos e sistemas de distribuição de energia de Baixa Tensão | 18/05/2026 | Modificação | Wiser - Sensor de temperatura/humidade | BT3 | RPT | 182048 | WISER | Home Solutions | HSCOS | CONFIGURABLE | 4C - CONNECTED LIVING SYSTEM FOR RESIDENTIAL & COMMERCIAL | WYS | WYS | HW | WISER SYSTEM | HWWYS | 65.11 | EUR | 1 | UN | 3606489527129 | A | 1 | 5.2 | 7.5 | 7.5 | CM | 67 | 67 | G | 292.5 | CMQ | 640 | UN |  | 75 | 60 | 80 | CM | 75.888 | 67 | KG | 360 | DMQ | 40 | UN | 13606489527126 | 15 | 40 | 30 | CM | 4.243 | 67 | KG | 18 | DMQ | [12 empty] | 1 | UN | 3606489527129 | 5.5 | 7.5 | 7.5 | CM | 100 | 67 | G | 309.375 | CMQ | 9025804089
ATS01N212LU | Tabela de Preços de Automação e Controlo | 18/05/2026 | Modificação | Arrancador suave para motores assíncronos - ATS01 - 12A - 200..240V – 2,2..3 kW | AC2 | ACI | 116694 | ALTISTART 01 | Drives | IDVSD | GENERAL PURPOSE | 3 - INDUSTRY GENERAL PURPOSE | BDS | BDS | VN | BASIC DRIVES & SOFT STARTERS | VNBDS | 345.82 | EUR | 1 | UN | 3389110667257 | B | 1 | 5.5 | 17.5 | 15.2 | CM | 533 | 420 | G | 1463 | CMQ | [12 empty] | 14 | UN | 23389110667251 | 30 | 40 | 30 | CM | 7.803 | 420 | KG | 36 | DMQ | [12 empty] | 1 | UN | 3389110667257 | 0.55 | 1.75 | 1.52 | DM | 0.534 | 420 | KG | 1.463 | DMQ | 8537109899
51311010M0 | Tabela de Preços de Equipamentos e sistemas de distribuição de energia de Baixa Tensão | 18/05/2026 | Modificação | Fusível, Fusarc CF, interior/exterior, 36kV, 4A, 537mm | MT1 | MET | 139057 | OTHER FUSES | Power Products | PPMCP | CONFIGURABLE | 4B - LARGE BUILDING & ELECTRICAL INTENSIVE | MVP | MVP | FM | MV PRODUCT COMPONENTS | FMMVP | 144 | EUR | 1 | UN | 3606480696909 | C | 1 | 6.5 | 61 | 6.5 | CM | 2.038 | 2.038 | KG | 2577.25 | CMQ | 24 | UN |  | 45 | 120 | 80 | CM | 63.512 | 2.038 | KG | 432000 | CMQ | 6 | UN |  | 30 | 60 | 40 | CM | 12.878 | 2.038 | KG | 72000 | CMQ | [12 empty] | 1 | UN | 3606480696909 | 6.5 | 61 | 6.5 | CM | 2.038 | 2.038 | KG | 2577.25 | CMQ | 8535100090
NSYPLAZ15124G | Tabela de Preços de Equipamentos e sistemas de distribuição de energia de Baixa Tensão | 18/05/2026 | Modificação | Caixa poliéster vers.PLAZ c/rodapé fundo aberto 1500x1250x420 IP54 | EN1 | CUE | 108763 | PanelSeT P FS PLA | Power Products | PPUES | GENERAL PURPOSE | 3 - INDUSTRY GENERAL PURPOSE | UEA | UEA | PA | UE - FLOOR STANDING ENCLOSURES PLA IN POLYESTER. | PAUEA | 3210.9247 | EUR | 1 | UN | 3606480775741 | C4 | 1 | 46 | 156.5 | 129 | CM | 70.8 | 70.8 | KG | 928671 | CMQ | 2 | UN |  | 1665 | 1300 | 1000 | MM | 202.336 | 70.8 | KG | 2164.5 | DMQ | [24 empty] | 1 | UN | 3606480775741 | 1560 | 480 | 1280 | MM | 92.668 | 70.8 | KG | 958.464 | DMQ | 9403700000
19072 | Tabela de Preços de Equipamentos e sistemas de distribuição de energia de Baixa Tensão | 18/05/2026 | Modificação | auxiliary contact - 1 OC + 1 SD - 6 A - 220..240 V - for NG125 | BT1 | RPT | 135006 | ACTI9 | Power Products | PPCFD | GENERAL PURPOSE | 2 - SMALL & MED BUILDING GENERAL PURPOSE | FTI | FTI | DI | ACTI9 PROTECTION DEVICES INDUSTRIAL | DIFTI | 90.175 | EUR | 1 | UN | 3303430190721 | A | 1 | 2.5 | 10.5 | 8 | CM | 67 | 67 | G | 210 | CMQ | [12 empty] | 81 | UN | 43303430190729 | 30 | 40 | 30 | CM | 6.294 | 67 | KG | 36000 | CMQ | 9 | UN | 23303430190725 | 12 | 24 | 9 | CM | 650 | 67 | G | 2592 | CMQ | 1 | UN | 3303430190721 | 2.3 | 10.6 | 7.8 | CM | 65 | 67 | G | 190.164 | CMQ | 8536508000
ZB5AK1453C0 | Tabela de Preços de Automação e Controlo | 18/05/2026 | Modificação | Cabeça selector iluminado laranja 2 posições retorn esquerda | AC3 | ACI | 100316 | DIAMETER 22 | Industrial Control | IDSIG | GENERAL PURPOSE | 3 - INDUSTRY GENERAL PURPOSE | CTS | CTS | MP | PUSHBUTTONS | MPCTS | 66.99 | EUR | 1 | UN | 3606489767488 | C | 1 | 4.2 | 5.2 | 3.3 | CM | 23 | 23 | G | 72.072 | CMQ | [36 empty] | 1 | UN | 3606489767488 | 4.2 | 5.2 | 3.3 | CM | 23 | 23 | G | 72.072 | CMQ | 8538909999
LVS03620 | Tabela de Preços de Equipamentos e sistemas de distribuição de energia de Baixa Tensão | 18/05/2026 | Modificação | Espelho P 3 INS250 Vertical | BT6 | DBT | 175795 | PRISMASET P STRUCT | Power Products | PPLVS | GENERAL PURPOSE | 2 - SMALL & MED BUILDING GENERAL PURPOSE | LVE | LVE | L1 | PRISMASET IP40 | L1LVE | 82.075 | EUR | 1 | UN | 3606481872517 | C | 1 | 3 | 51.5 | 26.5 | CM | 879 | 879 | G | 4094.25 | CMQ | 30 | UN |  | 35 | 120 | 80 | CM | 39 | 879 | KG | 336 | DMQ | 10 | UN | 13606481872514 | 16.5 | 53 | 27.5 | CM | 9.212 | 879 | KG | 24048.75 | CMQ | [12 empty] | 1 | UN | 3606481872517 | 3 | 51.5 | 26.5 | CM | 901 | 879 | G | 4094.25 | CMQ | 7326909890
82142 | Tabela de Preços de Equipamentos e sistemas de distribuição de energia de Baixa Tensão | 18/05/2026 | Modificação | Unika interlocked socket - 32 A - 2P + E - 200...250 V AC - IP44 - panel | BT3 | RPT | 140900 | MUREVA | Power Products | PPCFD | GENERAL PURPOSE | 2 - SMALL & MED BUILDING GENERAL PURPOSE | FTC | FTC | PK | PK INDUSTRIAL PLUGS & SOCKETS | PKFTC | 118.645 | EUR | 1 | UN | 3303430821427 | C | 1 | 12 | 23.9 | 11 | CM | 790 | 790 | G | 3154.8 | CMQ | [36 empty] | 1 | UN | 3303430821427 | 12 | 23.9 | 11 | CM | 790 | 790 | G | 3154.8 | CMQ | 8536699099
TM5SBET7 | Tabela de Preços de Automação e Controlo | 18/05/2026 | Modificação | Módulo transmissor remoto - comunicação remota E/S IP20 e IP67 | AC1 | ACI | 131225 | M258 CONTROLLER | Discrete Automation | IDMST | PROGRAMABLE | 7 - INDUSTRY PROGRAMMABLE | AAM | AAM | A6 | PLC ADVANCED | A6AAM | 258.4 | EUR | 1 | UN | 3595864074894 | B | 1 | 2 | 10.5 | 6 | CM | 50 | 25 | G | 126 | CMQ | [12 empty] | 97 | UN | 33595864074895 | 150 | 400 | 300 | MM | 5101 | 25 | G | 18000000 | MMQ | [12 empty] | 1 | UN | 3595864074894 | 59 | 104 | 19 | MM | 47 | 25 | G | 116584 | MMQ | 8517620000
A9K17120 | Tabela de Preços de Equipamentos e sistemas de distribuição de energia de Baixa Tensão | 18/05/2026 | Modificação | Acti9 iK60N - Disjuntor - 1P - 20A - Curva C - 6000A (IEC 60898-1) | BT1 | RPT | 190600 | ACTI9 | Power Products | PPCFD | GENERAL PURPOSE | 2 - SMALL & MED BUILDING GENERAL PURPOSE | FTK | FTK | DR | ACTI9 PROTECTION DEVICES IK60 1PN & 2P | DRFTK | 13.67 | EUR | 1 | UN | 3606480390739 | A | 1 | 7.3 | 8.5 | 1.8 | CM | 99 | 99 | G | 111.69 | CMQ | 1056 | UN |  | 45 | 120 | 80 | CM | 125.64 | 99 | KG | 432000 | CMQ | 132 | UN | 43606480390737 | 30 | 40 | 30 | CM | 14.205 | 99 | KG | 36000 | CMQ | 12 | UN | 13606480390736 | 8.1 | 22.4 | 9.8 | CM | 1.247 | 99 | KG | 1778.112 | CMQ | 1 | UN | 3606480390739 | 7.3 | 8.5 | 1.8 | CM | 99 | 99 | G | 119.232 | CMQ | 8536201090
NSYMPD108T | Tabela de Preços de Equipamentos e sistemas de distribuição de energia de Baixa Tensão | 18/05/2026 | Modificação | Spacial SF transparent door - 1000x800 mm | EN1 | CUE | 163210 | PanelSeT S FS ElecDist | Power Products | PPUES | GENERAL PURPOSE | 3 - INDUSTRY GENERAL PURPOSE | UEA | UEA | EA | UE - FLOOR STANDING ENCLOSURES, SF, SM, AND SFP, IN STEEL. | EAUEA | 696.6585 | EUR | 1 | UN | 3606480066146 | C | 1 | 7 | 100.5 | 78 | CM | 11.648 | 11.648 | KG | 54873 | CMQ | 6 | UN |  | 480 | 1200 | 1000 | MM | 95.52 | 11.648 | KG | 576 | DMQ | [24 empty] | 1 | UN | 3606480066146 | 70 | 1000 | 780 | MM | 13.42 | 11.648 | KG | 54.6 | DMQ | 9403991090
SURT192RMXLBP2 | Tabela de Preços de Equipamentos e sistemas de distribuição de energia de Baixa Tensão | 18/05/2026 | Modificação | Smart-UPS RT da APC 192V, Conjunto de Baterias de Montagem em Bastidor, 2 Fileiras | ITH | UAI | 132634 | SMART-UPS ON-LINE | Secure Power | SPBPP | GENERAL PURPOSE | 2 - SMALL & MED BUILDING GENERAL PURPOSE | ITH | ITH | I1 | OPTIMUM UPS 1PH | I1ITH | 4506.07 | EUR | 1 | UN | 0731304255734 | C | 1 | 43.2 | 100.3 | 61 | CM | 220.45 | 220.45 | KG | 264310.56 | CMQ | [36 empty] | 1 | UN | 731304255734 | 43.2 | 100.3 | 61 | CM | 220.45 | 220.45 | KG | 2.643 | HLT | 8507208090
A9Y81625 | Tabela de Preços de Equipamentos e sistemas de distribuição de energia de Baixa Tensão | 18/05/2026 | Modificação | Acti9 Vigi iC40 - Bloco diferencial - 1P+N - 25A - 300mA - Classe A | BT1 | RPT | 135006 | ACTI9 | Power Products | PPCFD | GENERAL PURPOSE | 2 - SMALL & MED BUILDING GENERAL PURPOSE | FTI | FTI | DI | ACTI9 PROTECTION DEVICES INDUSTRIAL | DIFTI | 262.485 | EUR | 1 | UN | 3606481327468 | C | 1 | 8.3 | 11.3 | 4.3 | CM | 109 | 109 | G | 403.297 | CMQ | [12 empty] | 27 | UN | 23606481327462 | 15 | 40 | 30 | CM | 3.263 | 109 | KG | 18000 | CMQ | [12 empty] | 1 | UN | 3606481327468 | 8.3 | 11.3 | 4.3 | CM | 109 | 109 | G | 403.297 | CMQ | 8536303000
NSYMPRK16 | Tabela de Preços de Equipamentos e sistemas de distribuição de energia de Baixa Tensão | 18/05/2026 | Modificação | Spacial SM / Spacial SF reinforcement kit for mounting plate | EN1 | CUE | 119490 | PanelSeT S FS Accessor | Power Products | PPUES | GENERAL PURPOSE | 3 - INDUSTRY GENERAL PURPOSE | UEA | UEA | EA | UE - FLOOR STANDING ENCLOSURES, SF, SM, AND SFP, IN STEEL. | EAUEA | 512.946 | EUR | 1 | UN | 3606485130750 | C4 | 1 | 4.5 | 147 | 5.5 | CM | 3.237 | 3.237 | KG | 3638.25 | CMQ | [36 empty] | 1 | UN | 3606485130750 | 42 | 1445 | 50 | MM | 3.3 | 3.237 | KG | 3.035 | DMQ | 8302420090
BMH0702P32A2A | Tabela de Preços de Automação e Controlo | 18/05/2026 | Modificação | servo motor BMH - 2.5 Nm - 8000 rpm - keyed shaft - without brake - IP65/IP67 | AC2 | ACI | 132912 | SERVO MOTORS | Discrete Automation | IDMST | PROGRAMABLE | 7 - INDUSTRY PROGRAMMABLE | AAM | AAM | DV | MOTION | DVAAM | 1393.73 | EUR | 1 | UN | 3606485193632 | C | 1 | 11.8 | 37.8 | 17.5 | CM | 2 | 1.8 | KG | 7805.7 | CMQ | [12 empty] | 4 | UN |  | 30 | 60 | 40 | CM | 9.152 | 1.8 | KG | 72000 | CMQ | [12 empty] | 1 | UN | 3606485193632 | 110 | 400 | 200 | MM | 2000 | 1.8 | G | 8800 | CMQ | 8501522089
LV847112 | Tabela de Preços de Equipamentos e sistemas de distribuição de energia de Baixa Tensão | 18/05/2026 | Modificação | Circuit breaker Masterpact MTZ1 06L1 - 630 A - 3P fixed - w/o Micrologic | BT8 | DBT | 145819 | MASTERPACT MTZ1 IEC | Power Products | PPACB | CONFIGURABLE | 4 - LARGE BUILDING CONFIGURABLE | ACB | ACB | PR | AIR CIRCUIT BREAKERS | PRACB | 9282.13 | EUR | 1 | UN | 3606480813047 | C | 1 | 36 | 23 | 40 | CM | 14.286 | 14.286 | KG | 33120 | CMQ | [36 empty] | 1 | UN | 3606480813047 | 3.6 | 2.3 | 4 | DM | 14.286 | 14.286 | KG | 33.12 | DMQ | 8536209090
IMDIFL12 | Tabela de Preços de Equipamentos e sistemas de distribuição de energia de Baixa Tensão | 18/05/2026 | Modificação | Vigilohm - Localizador de defeito de 12 canais - 100-440VAC/DC | BT5 | PRO | 106097 | INSULATION MONITORING | Digital Energy | DPLVP | GENERAL PURPOSE | 2 - SMALL & MED BUILDING GENERAL PURPOSE | EMM | EMM | PW | METERS, INSULATION MONITORING & ENERGY SERVERS | PWEMM | 2624.61 | EUR | 1 | UN | 3606489504830 | A | 1 | 10.5 | 18.5 | 13.5 | CM | 526 | 526 | G | 2622.375 | CMQ | 128 | UN | 33606489504831 | 75 | 120 | 80 | CM | 90.096 | 526 | KG | 720000 | CMQ | 8 | UN | 23606489504834 | 30 | 40 | 30 | CM | 4.563 | 526 | KG | 36000 | CMQ | [12 empty] | 1 | UN | 3606489504830 | 10.5 | 18.5 | 13.5 | CM | 522 | 526 | G | 2622.375 | CMQ | 9030332090
433060 | Tabela de Preços de Equipamentos e sistemas de distribuição de energia de Baixa Tensão | 18/05/2026 | Modificação | M-Elegance - Tecla simples - IP44 - Alumínio | IS1 | RPT | 181951 | MERTEN SYSTEM M | Home Solutions | HSCWD | GENERAL PURPOSE | 1 - RESIDENTIAL GENERAL PURPOSE | CLD | CLD | 40 | CONNECTED LIVING MERTEN | 40CLD | 14.72 | EUR | 1 | UN | 4042811010164 | C | 1 | 4.4 | 7.8 | 7.3 | CM | 32 | 32 | G | 250.536 | CMQ | [12 empty] | 60 | UN | 24042811010168 | 18.5 | 40 | 30 | CM | 2.43 | 32 | KG | 22200 | CMQ | [12 empty] | 1 | UN | 4042811010164 | 4.4 | 7.8 | 7.3 | CM | 32 | 32 | G | 250.536 | CMQ | 3926909790
LVS08404 | Tabela de Preços de Equipamentos e sistemas de distribuição de energia de Baixa Tensão | 18/05/2026 | Modificação | Estrutura PrismaSeT P L400 P400 | BT6 | DBT | 175795 | PRISMASET P STRUCT | Power Products | PPLVS | GENERAL PURPOSE | 2 - SMALL & MED BUILDING GENERAL PURPOSE | LVE | LVE | L1 | PRISMASET IP40 | L1LVE | 976.765 | EUR | 1 | UN | 3606481879189 | C | 1 | 9 | 203 | 42 | CM | 17.218 | 17.218 | KG | 76734 | CMQ | 20 | UN |  | 102 | 202 | 120 | CM | 369 | 17.218 | KG | 2472480 | CMQ | [24 empty] | 1 | UN | 3606481879189 | 9 | 203 | 42 | CM | 17.45 | 17.218 | KG | 76734 | CMQ | 7326909890
LVSXY1124 | Tabela de Preços de Equipamentos e sistemas de distribuição de energia de Baixa Tensão | 18/05/2026 | Modificação | PrismaSet XS, grelha universal, 1 fila 18-24 módulos | BT3 | RPT | 140892 | ACTI9 | Power Products | PPCFD | GENERAL PURPOSE | 2 - SMALL & MED BUILDING GENERAL PURPOSE | FTC | FTC | CO | MODULAR ENCLOSURES | COFTC | 95.74 | EUR | 1 | UN | 3606481518781 | C | 1 | 2 | 37 | 34.2 | CM | 974 | 974 | G | 2530.8 | CMQ | [12 empty] | 7 | UN | 33606481518782 | 30 | 60 | 40 | CM | 7.516 | 974 | KG | 72 | DMQ | [12 empty] | 1 | UN | 3606481518781 | 2 | 37 | 34.2 | CM | 974 | 974 | G | 2530.8 | CMQ | 7326909890
KBG3H | Tabela de Preços de Automação e Controlo | 18/05/2026 | Modificação | Cabeça de trabalho 45 x 45 mm - cor metálica - cabo preto - branco para cim avação | AC3 | ACI | 100347 | Rotary CAM switch | Industrial Control | IDSIG | GENERAL PURPOSE | 3 - INDUSTRY GENERAL PURPOSE | CTS | CTS | MP | PUSHBUTTONS | MPCTS | 26.64 | EUR | 1 | UN | 3389110980455 | B | 1 | 3 | 5.5 | 5 | CM | 15 | 12 | G | 82.5 | CMQ | [12 empty] | 50 | UN | 43389110980453 | 15 | 40 | 15 | CM | 0.975 | 12 | KG | 9 | DMQ | [12 empty] | 1 | UN | 3389110980455 | 0.3 | 0.55 | 0.5 | DM | 0.015 | 12 | KG | 0.083 | DMQ | 8538909999
A9S65191 | Tabela de Preços de Equipamentos e sistemas de distribuição de energia de Baixa Tensão | 18/05/2026 | Modificação | iSW - 1P - 100 A - 240 V | BT1 | RPT | 190600 | ACTI9 | Power Products | PPCFD | GENERAL PURPOSE | 2 - SMALL & MED BUILDING GENERAL PURPOSE | FTI | FTI | DI | ACTI9 PROTECTION DEVICES INDUSTRIAL | DIFTI | 47.05 | EUR | 1 | UN | 3606480531125 | B | 1 | 7.5 | 9.5 | 1.8 | CM | 85 | 85 | G | 128.25 | CMQ | [12 empty] | 132 | UN | 43606480531123 | 30 | 40 | 30 | CM | 12.125 | 85 | KG | 36000 | CMQ | 12 | UN | 13606480531122 | 0.8 | 2.2 | 0.98 | DM | 1.058 | 85 | KG | 1.725 | DMQ | 1 | UN | 3606480531125 | 0.75 | 0.95 | 0.18 | DM | 0.085 | 85 | KG | 0.128 | DMQ | 8536508000
VCD01 | Tabela de Preços de Automação e Controlo | 18/05/2026 | Modificação | CHAVE SECCIONADORA TESYS VARIO VCD01, 3P 20A VCD01 | BT2 | CUE | 147738 | SWITCH DISCONNECTORS | Power Products | PPCTR | GENERAL PURPOSE | 3 - INDUSTRY GENERAL PURPOSE | TCS | TCS | LD | TESYS CONTROL SWITCH | LDTCS | 64.545 | EUR | 1 | UN | 3389110724868 | A | 1 | 8 | 12 | 9.5 | CM | 225 | 225 | G | 912 | CMQ | 192 | UN | 73389110724867 | 75 | 80 | 60 | CM | 56.636 | 225 | KG | 360 | DMQ | 24 | UN | 43389110724866 | 30 | 40 | 30 | CM | 5.911 | 225 | KG | 36 | DMQ | [12 empty] | 1 | UN | 3389110724868 | 8 | 12 | 9.5 | CM | 225 | 225 | G | 912 | CMQ | 8536508000
VW3M5101R350 | Tabela de Preços de Automação e Controlo | 18/05/2026 | Modificação | power cable - between servomotor BDH, BSH and servodrive - 4x1.5mm²+2x1mm² - 35m | AC2 | ACI | 138932 | SERVO MOTOR ACCESS | Discrete Automation | IDMST | PROGRAMABLE | 7 - INDUSTRY PROGRAMMABLE | AAM | AAM | DV | MOTION | DVAAM | 401.9 | EUR | 1 | UN | 3606485348476 | C | 0 | 10 | 43 | 30 | CM | 8.69 | 8.68 | KG | 12900 | CMQ | [12 empty] | 2 | UN |  | 30 | 60 | 40 | CM | 18632 | 8.68 | G | 72 | DMQ | [12 empty] | 1 | UN | 3606485348476 | 100 | 430 | 300 | MM | 8690 | 8.68 | G | 12900 | CMQ | 8544429090
ZB4BC5 | Tabela de Preços de Automação e Controlo | 18/05/2026 | Modificação | Cabeça do botão de pressão ø22 - retorno por mola - cogum. ø40mm - amarela | AC3 | ACI | 100316 | DIAMETER 22 | Industrial Control | IDSIG | GENERAL PURPOSE | 3 - INDUSTRY GENERAL PURPOSE | CTS | CTS | MP | PUSHBUTTONS | MPCTS | 20.81 | EUR | 1 | UN | 3389110888461 | A | 1 | 8.8 | 5.4 | 4.4 | CM | 77 | 77 | G | 209.088 | CMQ | [12 empty] | 42 | UN | 43389110888469 | 15 | 40 | 30 | CM | 3.605 | 77 | KG | 18 | DMQ | [12 empty] | 1 | UN | 3389110888461 | 8.8 | 5.4 | 4.4 | CM | 77 | 77 | G | 209.088 | CMQ | 8538909999
BRS397H360AAA | Tabela de Preços de Automação e Controlo | 18/05/2026 | Modificação | 3-phase stepper motor - 2.26 Nm - shaft Ø 12 mm - L = 68 mm - w/o brake - wire | AC2 | ACI | 115791 | STEPPER MOTORS | Discrete Automation | IDMST | PROGRAMABLE | 7 - INDUSTRY PROGRAMMABLE | AAM | AAM | DV | MOTION | DVAAM | 301.77 | EUR | 1 | UN | 3606485150048 | C | 1 | 19.5 | 40 | 21.5 | CM | 2.718 | 2.718 | KG | 16770 | CMQ | 12 | UN | 73606485150047 | 77 | 60 | 80 | CM | 41.956 | 2.718 | KG | 369.6 | DMQ | 2 | UN |  | 30 | 40 | 30 | CM | 5.576 | 2.718 | KG | 36 | DMQ | [12 empty] | 1 | UN | 3606485150048 | 220 | 400 | 190 | MM | 2788 | 2.718 | G | 16720 | CMQ | 8501510090
NSYTBS292412H | Tabela de Preços de Equipamentos e sistemas de distribuição de energia de Baixa Tensão | 18/05/2026 | Modificação | ABS box IP66 IK07 RAL7035 Int.H275W225D120 Ext.H291W241D128 Opaque cover H60 | EN1 | CUE | 130500 | PanelSeT P IB TBS TBP | Power Products | PPUES | GENERAL PURPOSE | 3 - INDUSTRY GENERAL PURPOSE | UEB | UEB | EB | UE - PLS, TBP, TBS, SL INDUSTRIAL BOXES. | EBUEB | 112.302 | EUR | 1 | UN | 3606480165375 | A4 | 1 | 14 | 31 | 25 | CM | 1.044 | 1.044 | KG | 10850 | CMQ | 72 | UN |  | 1360 | 1200 | 800 | MM | 94.5 | 1.044 | KG | 1305.6 | DMQ | 1 | UN |  | 0 | 0 | 0 |  | 0 | 1.044 |  | 0 |  | 6 | UN | 3606480165375 | 400 | 600 | 400 | MM | 7.148 | 1.044 | KG | 96 | DMQ | 1 | UN | 3606480165375 | 310 | 140 | 250 | MM | 1.037 | 1.044 | KG | 10.85 | DMQ | 9403700000
NSYEC45 | Tabela de Preços de Equipamentos e sistemas de distribuição de energia de Baixa Tensão | 18/05/2026 | Modificação | Spacial SF plain cable gland plate - fixed by clips - 400x500 mm | EN1 | CUE | 119490 | PanelSeT S FS Accessor | Power Products | PPUES | GENERAL PURPOSE | 3 - INDUSTRY GENERAL PURPOSE | UEA | UEA | EA | UE - FLOOR STANDING ENCLOSURES, SF, SM, AND SFP, IN STEEL. | EAUEA | 80.0055 | EUR | 1 | UN | 3606485125961 | C4 | 1 | 3 | 41 | 26 | CM | 1.428 | 1.428 | KG | 3198 | CMQ | 80 | UN |  | 380 | 1200 | 1000 | MM | 127.24 | 1.428 | KG | 456 | DMQ | [24 empty] | 1 | UN | 3606485125961 | 410 | 25 | 260 | MM | 1.428 | 1.428 | KG | 2.665 | DMQ | 7326909890
6508805212 | Tabela de Preços de Automação e Controlo | 18/05/2026 | Modificação | GREEN LED MARKED BSD-1318-6AG | AC3 | ACI | 100301 | DIAMETER 30 | Industrial Control | IDSIG | GENERAL PURPOSE | 3 - INDUSTRY GENERAL PURPOSE | CTS | CTS | MP | PUSHBUTTONS | MPCTS | 32.49 | EUR | 1 | UN | 3389118043763 | C | 1 | 2 | 2.5 | 2.5 | CM | 10 | 10 | G | 12.5 | CMQ | [12 empty] | 300 | UN |  | 15 | 40 | 15 | CM | 3.225 | 10 | KG | 9000 | CMQ | [12 empty] | 1 | UN | 785901477617 | 2.5 | 2.5 | 2.5 | CM | 10 | 10 | G | 15.625 | CMQ | 8539520000
LV948102 | Tabela de Preços de Equipamentos e sistemas de distribuição de energia de Baixa Tensão | 18/05/2026 | Modificação | MTZ2 40 H2 - 4000 A - 4PFixo - N Direita | BT8 | DBT | 190406 | MTZ2-3 ACTIVE IEC | Power Products | PPACB | CONFIGURABLE | 4 - LARGE BUILDING CONFIGURABLE | ACB | ACB | 06 | MTZ ACTIVE OFFER | 06ACB | 62534.3 | EUR | 1 | UN | 3606486812709 | C | 1 | 2 | 2 | 1 | CM | 10 | 10 | G | 4 | CMQ | [36 empty] | 1 | UN | 3606486812709 | 2 | 2 | 1 | CM | 10 | 10 | G | 4 | CMQ | 8536209090
ZBZ1605 | Tabela de Preços de Automação e Controlo | 18/05/2026 | Modificação | Protecção para cabeça de cogumelo de ø 40 e unidades de ø 22 mm - amarela | AC3 | ACI | 100316 | DIAMETER 22 | Industrial Control | IDSIG | GENERAL PURPOSE | 3 - INDUSTRY GENERAL PURPOSE | CTS | CTS | MP | PUSHBUTTONS | MPCTS | 63.39 | EUR | 1 | UN | 3389110099492 | A | 1 | 5.7 | 5.2 | 4.4 | CM | 59 | 46 | G | 130.416 | CMQ | [12 empty] | 160 | UN | 43389110099490 | 30 | 40 | 30 | CM | 9.88 | 46 | KG | 36000 | CMQ | 5 | UN |  | 4.6 | 26.4 | 5.4 | CM | 298 | 46 | G | 655.776 | CMQ | 1 | UN | 3389110099492 | 5.7 | 5.2 | 4.4 | CM | 59 | 46 | G | 130.416 | CMQ | 8538909999
NSYTJ3015 | Tabela de Preços de Equipamentos e sistemas de distribuição de energia de Baixa Tensão | 18/05/2026 | Modificação | Spacial WM enclosure canopy W300xD150 Colour RAL7035.. Fixings supplied. | EN1 | CUE | 119486 | PanelSeT S WM Accessor | Power Products | PPUES | GENERAL PURPOSE | 3 - INDUSTRY GENERAL PURPOSE | UEC | UEC | EC | UE-STEEL WALL MOUNT. ENCLOSURE, CRN, S3D, CM AND CABLE GLAND | ECUEC | 105.2555 | EUR | 1 | UN | 3606480198823 | A4 | 1 | 5 | 32 | 19 | CM | 1.032 | 1.032 | KG | 3040 | CMQ | 110 | UN |  | 530 | 1200 | 1000 | MM | 95.56 | 1.032 | KG | 636 | DMQ | [12 empty] | 1 | UN |  | 0 | 0 | 0 | MM | 1.02 | 1.032 | KG | 2.8 | DMQ | 1 | UN | 3606480198823 | 55 | 320 | 175 | MM | 1.2 | 1.032 | KG | 3.08 | DMQ | 7326909890
METSECT5DA150 | Tabela de Preços de Equipamentos e sistemas de distribuição de energia de Baixa Tensão | 18/05/2026 | Modificação | Transformador de corrente tropicalizado 1500 5 saída dupla para barras 32x65 | BT7 | DBT | 107955 | CURRENT TRANSFORMERS | Digital Energy | DPLVP | GENERAL PURPOSE | 2 - SMALL & MED BUILDING GENERAL PURPOSE | EMM | EMM | PW | METERS, INSULATION MONITORING & ENERGY SERVERS | PWEMM | 132.225 | EUR | 1 | UN | 3303431123704 | A | 1 | 10.5 | 10 | 9.5 | CM | 654.2 | 654.2 | G | 997.5 | CMQ | [12 empty] | 16 | UN | 43303431123702 | 30 | 40 | 30 | CM | 11.191 | 654.2 | KG | 36000 | CMQ | [12 empty] | 1 | UN | 3303431123704 | 9.5 | 10.5 | 10 | CM | 659 | 654.2 | G | 997.5 | CMQ | 8504318090
LV833772SP | Tabela de Preços de Equipamentos e sistemas de distribuição de energia de Baixa Tensão | 18/05/2026 | Modificação | Chassis locking - Kirk adaptation kit w/o keylock - for MTZ1 | BT8 | DBT | 180969 | MASTERPACT MTZ ACC. | Power Products | PPACB | CONFIGURABLE | 4 - LARGE BUILDING CONFIGURABLE | ACB | ACB | PR | AIR CIRCUIT BREAKERS | PRACB | 118.04 | EUR | 1 | UN | 3606481186638 | C | 1 | 2.5 | 35 | 29 | CM | 161 | 161 | G | 2537.5 | CMQ | [12 empty] | 5 | UN | 43606481186636 | 15 | 40 | 30 | CM | 1.935 | 161 | KG | 18 | DMQ | [12 empty] | 1 | UN | 3606481186638 | 2.5 | 35 | 29 | CM | 161 | 161 | G | 2537.5 | CMQ | 3926909790
TA25D3L2004TPE | Tabela de Preços de Equipamentos e sistemas de distribuição de energia de Baixa Tensão | 18/05/2026 | Modificação | TransferPacT Active Automatic, 200A, 400V, 3P, tamanho 250A | BT4 | DBT | 189630 | TRANSFERPACT SX | Power Products | PPATS | CONFIGURABLE | 4 - LARGE BUILDING CONFIGURABLE | ATS | ATS | AT | ATS – AUTOMATIC TRANSFER SWITCH | ATATS | 4345.3 | EUR | 1 | UN | 3606485953229 | C | 1 | 73 | 80 | 60 | CM | 27.9 | 12.95 | KG | 350400 | CMQ | 1 | UN |  | 73 | 80 | 60 | CM | 28 | 12.95 | KG | 350400 | CMQ | [24 empty] | 1 | UN | 3606485953229 | 73.5 | 80 | 60 | CM | 25.95 | 12.95 | KG | 352800 | CMQ | 8536508000
XB4FW31B5 | Tabela de Preços de Automação e Controlo | 18/05/2026 | Modificação | botão flush luminosous branco 1no 24v ac led 1nc | AC3 | ACI | 100316 | DIAMETER 22 | Industrial Control | IDSIG | GENERAL PURPOSE | 3 - INDUSTRY GENERAL PURPOSE | CTS | CTS | MP | PUSHBUTTONS | MPCTS | 65.13 | EUR | 1 | UN | 3606489580636 | C | 1 | 8.7 | 5.2 | 4.3 | CM | 127 | 127 | G | 194.532 | CMQ | [12 empty] | 80 | UN | 23606489580630 | 30 | 40 | 30 | CM | 10.687 | 127 | KG | 0.036 | MTQ | 5 | UN | 13606489580633 | 275.2 | 21.5 | 8.6 | CM | 1.66 | 127 | KG | 0.509 | HLT | 1 | UN | 3606489580636 | 4.3 | 8.7 | 5.2 | CM | 132 | 127 | G | 194.53 | CMQ | 8536508000
XB4BP483BG5EX | Tabela de Preços de Automação e Controlo | 18/05/2026 | Modificação | Luz, metal, vermelho, botão de descarga, ø 22, retorno por mola, com tampa, 24 ... 120 v ac / dc 1no, atex | AC3 | ACI | 100316 | DIAMETER 22 | Industrial Control | IDSIG | GENERAL PURPOSE | 3 - INDUSTRY GENERAL PURPOSE | CTS | CTS | MP | PUSHBUTTONS | MPCTS | 153.65 | EUR | 1 | UN | 3389118030633 | B | 1 | 3.5 | 23.5 | 16 | CM | 102 | 102 | G | 1316 | CMQ | [12 empty] | 4 | UN | 43389118030631 | 15 | 40 | 15 | CM | 592 | 102 | G | 9000 | CMQ | [12 empty] | 1 | UN | 3389118030633 | 3.5 | 23.5 | 16 | CM | 102 | 102 | G | 1316 | CMQ | 8536508000
M9F52310 | Tabela de Preços de Equipamentos e sistemas de distribuição de energia de Baixa Tensão | 18/05/2026 | Modificação | Multi9 - Disjuntor C60BPR, 3P, 10A, curva C, 10kA (UL489), 10kA (IEC/EN 60947-2) | BT1 | RPT | 190621 | MULTI9 | Power Products | PPCFD | GENERAL PURPOSE | 2 - SMALL & MED BUILDING GENERAL PURPOSE | FTD | FTD | D9 | MULTI9 PROTECTION FOR OEM | D9FTD | 589.23 | EUR | 1 | UN | 3606481171092 | C | 1 | 7.5 | 12.7 | 5.4 | CM | 443 | 443 | G | 514.35 | CMQ | [12 empty] | 32 | UN | 43606481171090 | 30 | 40 | 30 | CM | 14.911 | 443 | KG | 36 | DMQ | 4 | UN | 13606481171099 | 0.8 | 1.32 | 2.2 | DM | 1.803 | 443 | KG | 2.323 | DMQ | 1 | UN | 3606481171092 | 7.5 | 12.7 | 5.4 | CM | 443 | 443 | G | 514.35 | CMQ | 8536201090
NSYS3X4320 | Tabela de Preços de Equipamentos e sistemas de distribuição de energia de Baixa Tensão | 18/05/2026 | Modificação | SPACIAL S3X inox 304L, Scotch Brite® acabamento, H400xW300xD200 mm. | EN1 | CUE | 119480 | PanelSeT X WM S3X | Power Products | PPUES | GENERAL PURPOSE | 3 - INDUSTRY GENERAL PURPOSE | UEA | UEA | ST | UE-FLOOR STAND.WALL MOUN. ENCLOSURES, BOXES STAINLESS STEEL. | STUEA | 744.498 | EUR | 1 | UN | 3606480155116 | A4 | 1 | 21.5 | 41.5 | 31 | CM | 5.468 | 5.468 | KG | 27659.75 | CMQ | 64 | UN |  | 1820 | 1200 | 1000 | MM | 364.952 | 5.468 | KG | 2184 | DMQ | [12 empty] | 1 | UN |  | 0 | 0 | 0 | MM | 0 | 5.468 | KG | 0 | DMQ | 1 | UN | 3606480155116 | 410 | 220 | 310 | MM | 5.468 | 5.468 | KG | 27.962 | DMQ | 9403208000
NSYS3X101030 | Tabela de Preços de Equipamentos e sistemas de distribuição de energia de Baixa Tensão | 18/05/2026 | Modificação | SPACIAL S3X inox 304L, Scotch Brite® acabamento, H1000xW1000xD300 mm. | EN1 | CUE | 119480 | PanelSeT X WM S3X | Power Products | PPUES | GENERAL PURPOSE | 3 - INDUSTRY GENERAL PURPOSE | UEA | UEA | ST | UE-FLOOR STAND.WALL MOUN. ENCLOSURES, BOXES STAINLESS STEEL. | STUEA | 4191.384 | EUR | 1 | UN | 3606480154942 | A4 | 1 | 32 | 101.5 | 101.5 | CM | 44 | 44 | KG | 329672 | CMQ | 3 | UN |  | 1180 | 1200 | 1000 | MM | 163 | 44 | KG | 1416 | DMQ | [12 empty] | 1 | UN |  | 0 | 0 | 0 |  | 0 | 44 |  | 0 |  | 1 | UN | 3606480154942 | 1020 | 320 | 1015 | MM | 47 | 44 | KG | 331.296 | DMQ | 9403208000
NSYVDM21UF | Tabela de Preços de Equipamentos e sistemas de distribuição de energia de Baixa Tensão | 18/05/2026 | Modificação | 19" fixed chassis 21U Spacial | EN1 | CUE | 119486 | PanelSeT S WM Accessor | Power Products | PPUES | GENERAL PURPOSE | 3 - INDUSTRY GENERAL PURPOSE | UEC | UEC | EC | UE-STEEL WALL MOUNT. ENCLOSURE, CRN, S3D, CM AND CABLE GLAND | ECUEC | 352.814 | EUR | 1 | UN | 3606480174797 | A4 | 1 | 7 | 100.5 | 11 | CM | 5.7 | 5.7 | KG | 7738.5 | CMQ | 50 | UN |  | 450 | 1200 | 1000 | MM | 302.9 | 5.7 | KG | 540 | DMQ | [12 empty] | 1 | UN |  | 0 | 0 | 0 |  | 6000 | 5.7 | G | 6.825 | DMQ | 1 | UN | 3606480174797 | 65 | 1000 | 105 | MM | 5.7 | 5.7 | KG | 6.825 | DMQ | 9403208000
MTN619419 | Tabela de Preços de Equipamentos e sistemas de distribuição de energia de Baixa Tensão | 18/05/2026 | Modificação | M-Elegance - Tecla para Wiser de pressão - Preenchimento - Branco brilhante Branco | IS5 | RPT | 182099 | SPACELOGIC KNX | Home Solutions | HSCOS | GENERAL PURPOSE | 1 - RESIDENTIAL GENERAL PURPOSE | CLD | CLD | 40 | CONNECTED LIVING MERTEN | 40CLD | 7.06 | EUR | 1 | UN | 3606485099552 | C | 1 | 2.3 | 7.5 | 7.3 | CM | 18 | 18 | G | 125.925 | CMQ | [12 empty] | 150 | UN | 43606485099550 | 185 | 400 | 300 | MM | 2980 | 18 | G | 22.2 | DMQ | [12 empty] | 1 | UN | 3606485099552 | 22 | 74 | 74 | MM | 18 | 18 | G | 0.12 | DMQ | 3925901000
LC1D253B7 | Tabela de Preços de Automação e Controlo | 18/05/2026 | Modificação | Contactor Tesys D - 3P(3 NA) - AC-3 - <= 440 V 25 A - 24 V CA bobina | BT2 | CUE | 187516 | TESYS DECA CONT. <115A | Power Products | PPCTR | GENERAL PURPOSE | 3 - INDUSTRY GENERAL PURPOSE | TCC | TCC | AC | TESYS CONTROL CONTACTOR | ACTCC | 166.225 | EUR | 1 | UN | 3389110804263 | B | 1 | 5.5 | 12 | 10.5 | CM | 436 | 436 | G | 693 | CMQ | 240 | UN | 3389110804263 | 77 | 60 | 80 | CM | 119.7 | 436 | KG | 369.6 | DMQ | 15 | UN | 13389110804260 | 15 | 40 | 30 | CM | 7.169 | 436 | KG | 18 | DMQ | [12 empty] | 1 | UN | 3389110804263 | 0.55 | 1.03 | 1.03 | DM | 0.444 | 436 | KG | 0.583 | DMQ | 8536419089
LU9BN11C | Tabela de Preços de Automação e Controlo | 18/05/2026 | Modificação | elemento de pré-cablagem da bobina para LUB12/LUB32 - mód. com. Modbus | BT2 | CUE | 187453 | TESYS ULTRA ACCESS. | Power Products | PPCTR | GENERAL PURPOSE | 3 - INDUSTRY GENERAL PURPOSE | TAC | TAC | LB | TESYS ACTIVE & CONTROL | LBTAC | 42.02 | EUR | 1 | UN | 3389110367539 | B | 1 | 3 | 13 | 6 | CM | 45 | 45 | G | 234 | CMQ | 480 | UN | 73389110367538 | 77 | 60 | 80 | CM | 37.86 | 45 | KG | 369.6 | DMQ | 30 | UN | 43389110367537 | 15 | 40 | 30 | CM | 1.645 | 45 | KG | 18 | DMQ | [12 empty] | 1 | UN | 3389110367539 | 0.35 | 1.26 | 0.65 | DM | 0.046 | 45 | KG | 0.287 | DMQ | 8538909999
ATV630U22M3 | Tabela de Preços de Automação e Controlo | 18/05/2026 | Modificação | Variador de velocidade ATV630 - 2,2kW / 3HP - 200 ... 240V - IP21 / UL tipo 1 | AC2 | ACI | 142785 | ALTIVAR 630 | Drives | IDVSD | CONFIGURABLE | 5 - INDUSTRY CONFIGURABLE | SDS | SDS | VM | ADVANCED DRIVES & HVAC | VMSDS | 1311.14 | EUR | 1 | UN | 3606480761638 | C | 1 | 31.5 | 40.5 | 19 | CM | 5.928 | 4.5 | KG | 24239.25 | CMQ | 6 | UN | 73606480761637 | 75 | 80 | 60 | CM | 49.378 | 4.5 | KG | 360000 | CMQ | 1 | UN |  | 30 | 60 | 40 | CM | 6.352 | 4.5 | KG | 72000 | CMQ | [12 empty] | 1 | UN | 3606480761638 | 31.5 | 40.5 | 19 | CM | 5.928 | 4.5 | KG | 24239.25 | CMQ | 8504409590
BRS3ACW851FCA | Tabela de Preços de Automação e Controlo | 18/05/2026 | Modificação | 3-phase stepper motor - 13.5 Nm - shaft Ø19mm - L=180 mm - with brake- connector | AC2 | ACI | 115791 | STEPPER MOTORS | Discrete Automation | IDMST | PROGRAMABLE | 7 - INDUSTRY PROGRAMMABLE | AAM | AAM | DV | MOTION | DVAAM | 1782.81 | EUR | 1 | UN | 3389119224222 | C | 1 | 19 | 40 | 22 | CM | 11.338 | 8.2 | KG | 16720 | CMQ | [12 empty] | 2 | UN |  | 30 | 60 | 40 | CM | 18.152 | 8.2 | KG | 72000 | CMQ | [12 empty] | 1 | UN | 3389119224222 | 190 | 390 | 180 | MM | 8500 | 8.2 | G | 13338 | CMQ | 8501510090
NSYCUSP001DG | Tabela de Preços de Equipamentos e sistemas de distribuição de energia de Baixa Tensão | 18/05/2026 | Modificação | Climasys CU - Kit Condensador y ventilador Clima Con Lateral 350-600W teto 600-230V | EN1 | CUE | 132574 | ClimaSys Spare Parts | Power Products | PPUES | GENERAL PURPOSE | 3 - INDUSTRY GENERAL PURPOSE | UET | UET | CL | EU - ADVANCED THERMAL MANAGEMENT COMMUNICABLE COOLING UNITS. | CLUET | 543.966 | EUR | 1 | UN | 3606486378427 | C | 0 | 11 | 19 | 18 | CM | 822 | 822 | G | 3762 | CMQ | [36 empty] | 1 | UN |  | 11 | 18 | 18 | CM | 3 | 822 | KG | 3564 | CMQ | 8415101010
VZN17 | Tabela de Preços de Automação e Controlo | 18/05/2026 | Modificação | extensão de eixo - Mini-VARIO e VARIO - para V02...V2/VN12/VN20 | BT2 | CUE | 147738 | SWITCH DISCONNECTORS | Power Products | PPCTR | GENERAL PURPOSE | 3 - INDUSTRY GENERAL PURPOSE | TCS | TCS | LD | TESYS CONTROL SWITCH | LDTCS | 14.97 | EUR | 1 | UN | 3389110787252 | A | 1 | 2.2 | 25 | 10 | CM | 99 | 99 | G | 550 | CMQ | [12 empty] | 60 | UN | 43389110787250 | 15 | 40 | 30 | CM | 6.335 | 99 | KG | 18 | DMQ | [12 empty] | 1 | UN | 3389110787252 | 2.2 | 25 | 10 | CM | 99 | 99 | G | 550 | CMQ | 8483109590
R9XFH112 | Tabela de Preços de Equipamentos e sistemas de distribuição de energia de Baixa Tensão | 18/05/2026 | Modificação | RESI9 - Pente de ligação - 1P - 18mm - 12 módulos - 63A | BT3 | RPT | 137969 | RESI9 | Power Products | PPCFD | GENERAL PURPOSE | 1 - RESIDENTIAL GENERAL PURPOSE | FRV | FRV | R9 | FD RESIDENTIAL - RESI9- VIV | R9FRV | 11.19 | EUR | 1 | UN | 3606480515859 | C | 10 | 1.5 | 21.2 | 1.5 | CM | 43 | 43 | G | 47.7 | CMQ | [12 empty] | 180 | UN | 43606480515857 | 30 | 40 | 30 | CM | 9.433 | 43 | KG | 36000 | CMQ | 10 | UN | 13606480515856 | 5.8 | 25 | 8.5 | CM | 497 | 43 | G | 1232.5 | CMQ | 10 | UN | 13606480515856 | 58 | 250 | 85 | MM | 497 | 43 | G | 1232500 | MMQ | 8536901000
RXM2AB1B7 | Tabela de Preços de Automação e Controlo | 18/05/2026 | Modificação | Ligação de relé miniatura - Harmony rxm - 2 co - 24v ca | AC3 | ACI | 116769 | ELECTROMECA.RELAY SE | Industrial Control | IDSIG | GENERAL PURPOSE | 3 - INDUSTRY GENERAL PURPOSE | ARO | ARO | RM | ELECTROMECHANICAL RELAYS | RMARO | 12.71 | EUR | 1 | UN | 3389119403382 | A | 10 | 4.7 | 2.72 | 2.1 | CM | 36 | 36 | G | 26.846 | CMQ | [12 empty] | 240 | UN | 43389119403380 | 15 | 40 | 30 | CM | 9.675 | 36 | KG | 18 | DMQ | 10 | UN | 13389119403389 | 3.2 | 12.6 | 10.4 | CM | 390 | 36 | G | 419328 | MMQ | 1 | UN | 3389119403382 | 4.7 | 2.72 | 2.1 | CM | 36 | 36 | G | 26.846 | CMQ | 8536419089
SXWSATXXXSLX | Tabela de Preços de Soluções de Conectividade | 18/05/2026 | Modificação | Sensor,Temp,LCD,SPS,PBO,W/Cover Plate | GE1 | PRO | 117134 | LIVING SPACE SENSORS | Digital Energy | DBPRD | GENERAL PURPOSE | 2B- BUILDING MANAGEMENT OFFER GENERAL PURPOSE | FDB | FDB | FD | FIELD DEVICES BMS | FDFDB | 96.85 | EUR | 1 | UN | 3606489507275 | C | 1 | 5.1 | 14.3 | 9.7 | CM | 181.5 | 181.5 | G | 707.421 | CMQ | [12 empty] | 40 | UN |  | 30 | 60 | 40 | CM | 7.26 | 181.5 | KG | 72000 | CMQ | [12 empty] | 1 | UN | 3606489507275 | 5.1 | 14.3 | 9.7 | CM | 181.5 | 181.5 | G | 707.421 | CMQ | 9025190090
83902 | Tabela de Preços de Equipamentos e sistemas de distribuição de energia de Baixa Tensão | 18/05/2026 | Modificação | PratiKa wander plug - straight - 16 A - 3P + E - 380...415 V AC - IP44 | BT3 | RPT | 140900 | MUREVA | Power Products | PPCFD | GENERAL PURPOSE | 2 - SMALL & MED BUILDING GENERAL PURPOSE | FTC | FTC | PK | PK INDUSTRIAL PLUGS & SOCKETS | PKFTC | 23.445 | EUR | 1 | UN | 3303430839026 | C | 1 | 6.7 | 14.5 | 6.7 | CM | 130 | 130 | G | 650.905 | CMQ | [12 empty] | 40 | UN | 43303430839024 | 30 | 40 | 30 | CM | 6.127 | 130 | KG | 36000 | CMQ | 10 | UN | 23303430839020 | 0.95 | 2.75 | 2.1 | DM | 1.41 | 130 | KG | 5.486 | DMQ | 1 | UN | 3303430839026 | 0.67 | 1.45 | 0.67 | DM | 0.13 | 130 | KG | 0.651 | DMQ | 8536699099
LV850006 | Tabela de Preços de Equipamentos e sistemas de distribuição de energia de Baixa Tensão | 18/05/2026 | Modificação | Digital Module "Individual harmonics analysis" for Micrologic X | BT8 | DBT | 145824 | MASTERPACT MTZ DIGITAL | Power Products | PPACB | CONFIGURABLE | 4 - LARGE BUILDING CONFIGURABLE | ACB | ACB | PR | AIR CIRCUIT BREAKERS | PRACB | 1200.615 | EUR | 1 | UN | 3606481183958 | C | 1 | 170 | 450 | 300 | MM | 450 | 450 | G | 22.95 | DMQ | [36 empty] | 1 | UN | 3606481183958 | 170 | 450 | 300 | MM | 450 | 450 | G | 22.95 | DMQ | 0000000000
XB5AD21 | Tabela de Preços de Automação e Controlo | 18/05/2026 | Modificação | Chave seletora, preto de plástico, ø22, 2 posições, estadia de venda, 1 no | AC3 | ACI | 100316 | DIAMETER 22 | Industrial Control | IDSIG | GENERAL PURPOSE | 3 - INDUSTRY GENERAL PURPOSE | CTS | CTS | MP | PUSHBUTTONS | MPCTS | 32.34 | EUR | 1 | UN | 3389110903447 | A | 1 | 3.7 | 9.1 | 5.4 | CM | 43 | 43 | G | 181.818 | CMQ | 1200 | UN |  | 75 | 80 | 60 | CM | 64.604 | 43 | KG | 360 | DMQ | 150 | UN | 43389110903445 | 30 | 40 | 30 | CM | 6.895 | 43 | KG | 36000 | CMQ | 5 | UN | 53389110903442 | 3.4 | 8.8 | 26.5 | CM | 217 | 43 | G | 792.88 | CMQ | 1 | UN | 3389110903447 | 3.7 | 9.1 | 5.4 | CM | 43 | 43 | G | 181.818 | CMQ | 8536508000
56171 | Tabela de Preços de Equipamentos e sistemas de distribuição de energia de Baixa Tensão | 18/05/2026 | Modificação | Earth-leakage relay RH99M with manual reset - 0.03..30 A - 0..4.5 s - 48 V | BT4 | DBT | 133480 | VIGIREX RELAYS | Power Products | PPCCB | GENERAL PURPOSE | 2 - SMALL & MED BUILDING GENERAL PURPOSE | CCN | CCN | 01 | NSX | 01CCN | 509.13 | EUR | 1 | UN | 3303430561712 | C | 1 | 8.1 | 5.4 | 7.4 | CM | 328 | 328 | G | 323.676 | CMQ | [12 empty] | 36 | UN | 43303430561710 | 30 | 40 | 30 | CM | 9.992 | 328 | KG | 36000 | CMQ | [12 empty] | 1 | UN | 3303430561712 | 7.7 | 8.5 | 9.2 | CM | 264 | 328 | G | 602.14 | CMQ | 8536419089
NSYNM6 | Tabela de Preços de Equipamentos e sistemas de distribuição de energia de Baixa Tensão | 18/05/2026 | Modificação | M6 standard nut for vertical aluminium rails - Supply: 100 pieces | EN1 | CUE | 163213 | RAILS & UPRIGHTS | Power Products | PPUES | GENERAL PURPOSE | 3 - INDUSTRY GENERAL PURPOSE | UEC | UEC | EC | UE-STEEL WALL MOUNT. ENCLOSURE, CRN, S3D, CM AND CABLE GLAND | ECUEC | 0.9135 | EUR | 1 | UN | 3606480183904 | C4 | 100 | 2 | 0.14 | 11 | CM | 5 | 5 | G | 3.08 | CMQ | [24 empty] | 100 | UN |  | 0 | 0 | 0 |  | 0.56 | 5 | KG | 0.1 | DMQ | 100 | UN |  | 10 | 100 | 100 | MM | 0.56 | 5 | KG | 0.1 | DMQ | 7318169290
NSYSPMP4080 | Tabela de Preços de Equipamentos e sistemas de distribuição de energia de Baixa Tensão | 18/05/2026 | Modificação | PLACA DE MONTAGEM PARCIAL 397X705MM | EN1 | CUE | 119490 | PanelSeT S FS Accessor | Power Products | PPUES | GENERAL PURPOSE | 3 - INDUSTRY GENERAL PURPOSE | UEA | UEA | EA | UE - FLOOR STANDING ENCLOSURES, SF, SM, AND SFP, IN STEEL. | EAUEA | 237.5325 | EUR | 1 | UN | 3606485132471 | A4 | 1 | 3 | 72.5 | 42.5 | CM | 6.26 | 6.26 | KG | 9243.75 | CMQ | 24 | UN |  | 500 | 1200 | 1000 | MM | 175 | 6.26 | KG | 600 | DMQ | [24 empty] | 1 | UN | 3606485132471 | 50 | 397 | 705 | MM | 6.26 | 6.26 | KG | 13.994 | DMQ | 7326909890
XAPD3506 | Tabela de Preços de Automação e Controlo | 18/05/2026 | Modificação | Harmony XAP, XB2 SL, estação de controlo vazia, liga de zinco, gris, M25, 6 furos 22mm, 80 x 175 x 77 | AC3 | ACI | 100375 | ENCLOSURES&SAFETY C.S. | Industrial Control | IDSIG | GENERAL PURPOSE | 3 - INDUSTRY GENERAL PURPOSE | CTS | CTS | MP | PUSHBUTTONS | MPCTS | 124.27 | EUR | 1 | UN | 3389118324862 | C | 1 | 9.1 | 18.9 | 12.3 | CM | 1.325 | 1.31 | KG | 2115.477 | CMQ | [12 empty] | 6 | UN | 13389118324869 | 15 | 40 | 30 | CM | 8.2 | 1.31 | KG | 18000000 | CMQ | [12 empty] | 1 | UN | 3389118324862 | 9.1 | 18.9 | 12.3 | CM | 1.325 | 1.31 | KG | 2115.477 | CMQ | 7907000090
BSH1401P02F2A | Tabela de Preços de Automação e Controlo | 18/05/2026 | Modificação | AC servo motor BSH - 11.1 N.m - 1500 rpm - untapped shaft - with brake - IP50 | AC2 | ACI | 132912 | SERVO MOTORS | Discrete Automation | IDMST | PROGRAMABLE | 7 - INDUSTRY PROGRAMMABLE | AAM | AAM | DV | MOTION | DVAAM | 2921.5 | EUR | 1 | UN | 3389118140813 | C | 1 | 27 | 48.2 | 27 | CM | 9.79 | 9.79 | KG | 35137.8 | CMQ | 2 | UN |  | 75 | 60 | 80 | CM | 27.58 | 9.79 | KG | 360000 | CMQ | [24 empty] | 1 | UN | 3389118140813 | 27 | 48.2 | 27 | CM | 9.79 | 9.79 | KG | 35137.8 | CMQ | 8501522089
LC1D65AE7 | Tabela de Preços de Automação e Controlo | 18/05/2026 | Modificação | Contactor Tesys D - 3P(3 NA) - AC-3 - <= 440 V 65 A - 48 V CA 50/60 Hz bobina | BT2 | CUE | 187516 | TESYS DECA CONT. <115A | Power Products | PPCTR | GENERAL PURPOSE | 3 - INDUSTRY GENERAL PURPOSE | TCC | TCC | AC | TESYS CONTROL CONTACTOR | ACTCC | 410.805 | EUR | 1 | UN | 3389119408967 | A | 1 | 6.4 | 15.3 | 13.7 | CM | 924 | 924 | G | 1341.504 | CMQ | 160 | UN | 73389119408966 | 77 | 60 | 80 | CM | 167.46 | 924 | KG | 369.6 | DMQ | 10 | UN | 13389119408964 | 15 | 40 | 30 | CM | 9.997 | 924 | KG | 18 | DMQ | [12 empty] | 1 | UN | 3389119408967 | 6.2 | 15.2 | 13.5 | CM | 926 | 924 | G | 1272.24 | CMQ | 8536419089
NSYSFN20660 | Tabela de Preços de Equipamentos e sistemas de distribuição de energia de Baixa Tensão | 18/05/2026 | Modificação | Armário elétrico modular de montagem no chão, PanelSeT SFN, aço descarbonizado, 2000x600x600mm, IP55 | EN1 | CUE | 119428 | PanelSeT S FS SFN | Power Products | PPUES | GENERAL PURPOSE | 3 - INDUSTRY GENERAL PURPOSE | UEP | UEP | FS | UE - FLOOR STANDING STEEL SFN ENCLOSURES. | FSUEP | 1939.462 | EUR | 1 | UN | 3606486103203 | C | 1 | 213 | 69 | 75 | CM | 89.5 | 89.5 | KG | 1102275 | CMQ | 1 | UN |  | 215 | 70 | 75 | CM | 83.7 | 89.5 | KG | 1.129 | MTQ | [24 empty] | 1 | UN |  | 215 | 70 | 75 | CM | 83.7 | 89.5 | KG | 978250 | CMQ | 9403208000
SXWSATXXXSLW | Tabela de Preços de Soluções de Conectividade | 18/05/2026 | Modificação | Sensor,Temp,LCD,SPS,PBO,W/Optim Wht Cover | GE1 | PRO | 117134 | LIVING SPACE SENSORS | Digital Energy | DBPRD | GENERAL PURPOSE | 2B- BUILDING MANAGEMENT OFFER GENERAL PURPOSE | FDB | FDB | FD | FIELD DEVICES BMS | FDFDB | 113.06 | EUR | 1 | UN | 3606481732378 | C | 1 | 14.4 | 5 | 9.8 | CM | 180 | 180 | G | 705.6 | CMQ | [12 empty] | 7 | UN |  | 15 | 40 | 15 | CM | 760 | 180 | G | 9000 | CMQ | [12 empty] | 1 | UN | 3606481732378 | 48 | 140 | 97 | CM | 80 | 180 | G | 651.84 | CMQ | 9025190090
LC1E50F5 | Tabela de Preços de Equipamentos e sistemas de distribuição de energia de Baixa Tensão | 18/05/2026 | Modificação | Contactor, Easy TeSys Control, LC1E, 3P (3NO), AC-3/AC-3e, <=440 V, 50 A, bobina de 110 V CA, 50 Hz | BT2 | CUE | 133672 | EASY TESYS TVS CTR | Power Products | PPCTR | GENERAL PURPOSE | 2 - SMALL & MED BUILDING GENERAL PURPOSE | TEE | TEE | LC | TESYS EASY & SPECIAL | LCTEE | 253.715 | EUR | 1 | UN | 3606480339028 | C | 1 | 8 | 13 | 12.5 | CM | 983 | 983 | G | 1300 | CMQ | [12 empty] | 9 | UN | 43606480339026 | 15 | 40 | 30 | CM | 9.135 | 983 | KG | 18 | DMQ | [12 empty] | 1 | UN | 3606480339028 | 8 | 13 | 12.5 | CM | 991 | 983 | G | 1300 | CMQ | 8536490099
A9N26904 | Tabela de Preços de Equipamentos e sistemas de distribuição de energia de Baixa Tensão | 18/05/2026 | Modificação | C120/C60H-DC - OF CONTACTO AUXILIAR 0,1-6A | BT1 | RPT | 135006 | ACTI9 | Power Products | PPCFD | GENERAL PURPOSE | 2 - SMALL & MED BUILDING GENERAL PURPOSE | FTI | FTI | DI | ACTI9 PROTECTION DEVICES INDUSTRIAL | DIFTI | 63.335 | EUR | 1 | UN | 3606486351789 | C | 1 | 1.8 | 9.2 | 7.5 | CM | 36 | 36 | G | 124.2 | CMQ | 864 | UN |  | 45 | 120 | 80 | CM | 49.8 | 36 | KG | 432000 | CMQ | 108 | UN | 23606486351783 | 30 | 40 | 30 | CM | 5 | 36 | KG | 36 | CMQ | 12 | UN | 13606486351786 | 8.2 | 23.5 | 10 | CM | 487 | 36 | G | 2261 | CMQ | 1 | UN | 3606486351789 | 1.8 | 9.2 | 7.5 | CM | 36 | 36 | G | 146.64 | CMQ | 8536508000
BSH0703P31F2A | Tabela de Preços de Automação e Controlo | 18/05/2026 | Modificação | AC servo motor BSH - 1.1 N.m - 3000 rpm - keyed shaft - with brake - IP65 | AC2 | ACI | 132912 | SERVO MOTORS | Discrete Automation | IDMST | PROGRAMABLE | 7 - INDUSTRY PROGRAMMABLE | AAM | AAM | DV | MOTION | DVAAM | 1478.42 | EUR | 1 | UN | 3389118137394 | C | 1 | 12.3 | 37.7 | 12.8 | CM | 4.05 | 4.05 | KG | 5935.488 | CMQ | [12 empty] | 2 | UN |  | 30 | 60 | 40 | CM | 9.252 | 4.05 | KG | 72000 | CMQ | [12 empty] | 1 | UN | 3389118137394 | 123 | 377 | 128 | MM | 4050 | 4.05 | G | 5935.49 | CMQ | 8501522089
C403400DS | Tabela de Preços de Equipamentos e sistemas de distribuição de energia de Baixa Tensão | 18/05/2026 | Modificação | ComPacT INTERRUPTOR NSX400NA CC 3P 400A | BT4 | DBT | 191790 | COMPACT NSX | Power Products | PPCCB | GENERAL PURPOSE | 2 - SMALL & MED BUILDING GENERAL PURPOSE | CCN | CCN | 01 | NSX | 01CCN | 4231.07 | EUR | 1 | UN | 3606482003514 | C | 1 | 14.7 | 29.1 | 20 | CM | 5.35 | 5.35 | KG | 8555.4 | CMQ | 12 | UN |  | 45 | 120 | 80 | CM | 78.8 | 5.35 | KG | 432000 | CMQ | 3 | UN | 13606482003511 | 30 | 60 | 40 | CM | 16.7 | 5.35 | KG | 36000 | CMQ | [12 empty] | 1 | UN | 3606482003514 | 14.7 | 29.1 | 20 | CM | 5.35 | 5.35 | KG | 8555.4 | CMQ | 8536508000
BLRCH208A250B40 | Tabela de Preços de Equipamentos e sistemas de distribuição de energia de Baixa Tensão | 18/05/2026 | Modificação | VarPlus Can HDuty Capacitor - 20.8/25 kvar - 400 V - 50/60Hz | BTA | PRO | 108145 | PFC COMPONENTS | Digital Energy | DPLVP | CONFIGURABLE | 4 - LARGE BUILDING CONFIGURABLE | APQ | APQ | RB | POWER FACTOR CORRECTION | RBAPQ | 185.365 | EUR | 1 | UN | 3606485255873 | B | 1 | 19 | 31.5 | 19 | CM | 3.035 | 2.5 | KG | 11371.5 | CMQ | 15 | UN | 23606485255877 | 75 | 80 | 60 | CM | 58.75 | 2.5 | KG | 360000 | CMQ | 1 | UN |  | 30 | 40 | 30 | CM | 3.763 | 2.5 | KG | 36000 | CMQ | [12 empty] | 1 | UN | 3606485255873 | 19 | 31.5 | 19 | CM | 3.035 | 2.5 | KG | 11371.5 | CMQ | 8532100000
NSYEC35 | Tabela de Preços de Equipamentos e sistemas de distribuição de energia de Baixa Tensão | 18/05/2026 | Modificação | Spacial SF plain cable gland plate - fixed by clips - 300x500 mm | EN1 | CUE | 119490 | PanelSeT S FS Accessor | Power Products | PPUES | GENERAL PURPOSE | 3 - INDUSTRY GENERAL PURPOSE | UEA | UEA | EA | UE - FLOOR STANDING ENCLOSURES, SF, SM, AND SFP, IN STEEL. | EAUEA | 80.109 | EUR | 1 | UN | 3606485125930 | C4 | 1 | 3 | 41 | 15.5 | CM | 864 | 864 | G | 1906.5 | CMQ | 150 | UN |  | 380 | 1200 | 1000 | MM | 142.6 | 864 | KG | 456 | DMQ | [24 empty] | 1 | UN | 3606485125930 | 20 | 406 | 144 | MM | 1.5 | 864 | KG | 1.17 | DMQ | 7326909890
EPWUPS40KU12PTS | Tabela de Preços de Equipamentos e sistemas de distribuição de energia de Baixa Tensão | 18/05/2026 | Modificação | Galaxy PW 2ª geração 40 kVA 3:1 UPS 220 VCA 12 pulsos 220 VCC com transformador de entrada, arranque 5x8 | ITE | UAI | 180497 | MED INDUSTRIAL 3PH UPS | Secure Power | SP3PH | CONFIGURABLE | 4 - LARGE BUILDING CONFIGURABLE | IT3 | IT3 | I3 | OPTIMUM UPS 3PH | I3IT3 | 23820 | EUR | 1 | UN |  | C | 1 | 2085 | 928 | 928 | MM | 651 | 651 | KG | 1795568.64 | CMQ | [36 empty] | 1 | UN | 731304424031 | 208.5 | 92.8 | 92.8 | CM | 651 | 651 | KG | 1795.569 | DMQ | 8504409590
MEG5510-1219 | Tabela de Preços de Equipamentos e sistemas de distribuição de energia de Baixa Tensão | 18/05/2026 | Modificação | ARGUS Presence, relé de 2 canais, branco polar | BT3 | RPT | 181705 | OTHER RANGES | Home Solutions | HSSPE | GENERAL PURPOSE | 1 - RESIDENTIAL GENERAL PURPOSE | CLD | CLD | DH | CONNECTED LIVING DETECTION | DHCLD | 183.2 | EUR | 1 | UN | 4042811182397 | C | 1 | 10.1 | 18.1 | 14.3 | CM | 272 | 272 | G | 2614.183 | CMQ | [12 empty] | 6 | UN | 34042811182398 | 19.9 | 40.2 | 30.4 | CM | 2.002 | 272 | KG | 24319.392 | CMQ | [12 empty] | 1 | UN | 4042811182397 | 10.1 | 18.1 | 14.3 | CM | 272 | 272 | G | 2614.183 | CMQ | 8536508000
LV563318 | Tabela de Preços de Equipamentos e sistemas de distribuição de energia de Baixa Tensão | 18/05/2026 | Modificação | Disjuntor, Easypact CVS630N, 50kA a 415VAC, 500A, unidade de disparo TM-D, 4P3d | BT8 | DBT | 174438 | EASYPACT CVS | Power Products | PPCCB | GENERAL PURPOSE | 2 - SMALL & MED BUILDING GENERAL PURPOSE | CVS | CVS | CV | EASYPACT CVS | CVCVS | 3387.225 | EUR | 1 | UN | 3606480257148 | C | 1 | 24.4 | 30 | 21 | CM | 8.039 | 7.1 | KG | 15372 | CMQ | [12 empty] | 2 | UN | 13606480257145 | 30 | 40 | 30 | CM | 16.078 | 7.1 | KG | 36 | DMQ | [12 empty] | 1 | UN | 3606480257148 | 24.4 | 30 | 21 | CM | 8.039 | 7.1 | KG | 15.372 | DMQ | 8536209090
LC1G1504EHEA | Tabela de Preços de Automação e Controlo | 18/05/2026 | Modificação | Contactor TeSys LC1G 150A 440V 4P AC3 Avançado 48-130V bobina CA-CC | BT2 | CUE | 181036 | GIGA GL CTR >=115 | Power Products | PPCTR | GENERAL PURPOSE | 3 - INDUSTRY GENERAL PURPOSE | TCC | TCC | AC | TESYS CONTROL CONTACTOR | ACTCC | 1735.58 | EUR | 1 | UN | 3606481922632 | C | 1 | 25 | 38.5 | 26 | CM | 6.358 | 6.358 | KG | 25025 | CMQ | 6 | UN | 13606481922639 | 735 | 800 | 600 | MM | 47900 | 6.358 | G | 352800000 | MMQ | [24 empty] | 1 | UN | 3606481922632 | 25 | 38.5 | 26 | CM | 6.358 | 6.358 | KG | 25025 | CMQ | 8536490099
SR71G2GHJ6Z7AV000 | Tabela de Preços de Equipamentos e sistemas de distribuição de energia de Baixa Tensão | 18/05/2026 | Modificação | SM AirSeT, 10kV, GAM2, 20kA 1s, 630A, AFL 12,5kA 1s | MT1 | MET | 180592 | SM AIRSET 24 | Power Systems | PSMVP | CONFIGURABLE | 4B - LARGE BUILDING & ELECTRICAL INTENSIVE | SSW | SSW | FW | SECONDARY SWITCHBOARDS | FWSSW | 4404 | EUR | 1 | UN | 3606487840770 | C | 1 | 160 | 103 | 37.5 | CM | 127 | 127 | KG | 618000 | CMQ | [36 empty] | 1 | UN | 3606487840770 | 160 | 103 | 37.5 | CM | 127 | 127 | KG | 618000 | CMQ | 8535900089
CA3KN40FD3 | Tabela de Preços de Automação e Controlo | 18/05/2026 | Modificação | TeSys K control relay - 4 NO - <= 690 V - 110 V DC standard coil | BT2 | CUE | 180837 | TESYS MICRA C-RELAY K | Power Products | PPCTR | GENERAL PURPOSE | 3 - INDUSTRY GENERAL PURPOSE | TCS | TCS | LD | TESYS CONTROL SWITCH | LDTCS | 67.395 | EUR | 1 | UN | 3389110845419 | C | 1 | 4.9 | 6.9 | 6.2 | CM | 218 | 218 | G | 209.622 | CMQ | [36 empty] | 1 | UN | 3389110845419 | 65 | 48 | 62 | MM | 222 | 218 | G | 193440 | MMQ | 8536490099
NSYPLS2754AG | Tabela de Preços de Equipamentos e sistemas de distribuição de energia de Baixa Tensão | 18/05/2026 | Modificação | Caixa PLS, traseira em poliéster, cobertura transparente para PC IP66 27x54x23cm | EN1 | CUE | 146057 | PanelSeT P IB PLS | Power Products | PPUES | GENERAL PURPOSE | 3 - INDUSTRY GENERAL PURPOSE | UEB | UEB | EB | UE - PLS, TBP, TBS, SL INDUSTRIAL BOXES. | EBUEB | 266.118 | EUR | 1 | UN | 3606480776922 | A4 | 1 | 56 | 18.5 | 29 | CM | 3.1 | 3.1 | KG | 30044 | CMQ | 54 | UN |  | 1830 | 1200 | 1000 | MM | 320 | 3.1 | KG | 2196 | DMQ | [12 empty] | 1 | UN |  | 0 | 0 | 0 |  | 3.4 | 3.1 | KG | 40.6 | DMQ | 1 | UN | 3606480776915 | 250 | 290 | 560 | MM | 3.4 | 3.1 | KG | 40.6 | DMQ | 9403700000
ZB5FW343C0 | Tabela de Preços de Automação e Controlo | 18/05/2026 | Modificação | Cabeça led botão flush luminosous vermelho cor cim | AC3 | ACI | 100316 | DIAMETER 22 | Industrial Control | IDSIG | GENERAL PURPOSE | 3 - INDUSTRY GENERAL PURPOSE | CTS | CTS | MP | PUSHBUTTONS | MPCTS | 21.96 | EUR | 1 | UN | 3606489754655 | C | 1 | 5.45 | 5.2 | 4.3 | CM | 23 | 23 | G | 121.862 | CMQ | [12 empty] | 40 | UN |  | 15 | 40 | 30 | CM | 1.375 | 23 | KG | 18000 | CMQ | [12 empty] | 1 | UN | 3606489754655 | 5.5 | 5.2 | 4.3 | CM | 23 | 23 | G | 122.98 | CMQ | 8538909999
SZMT2370 | Tabela de Preços de Equipamentos e sistemas de distribuição de energia de Baixa Tensão | 18/05/2026 | Modificação | Espelho opaco + fixação 2L03A 450x500 | BT6 | DBT | 188310 | PrismaSeT XL | Power Products | PPCFD | GENERAL PURPOSE | 2 - SMALL & MED BUILDING GENERAL PURPOSE | PXS | PXS | 04 | PRISMASET XL | 04PXS | 115.935 | EUR | 1 | UN | 4015153768475 | A | 1 | 9.5 | 52 | 40 | CM | 1.154 | 1.154 | KG | 19760 | CMQ | 32 | UN |  | 122 | 120 | 80 | CM | 50.4 | 1.154 | KG | 1171200 | CMQ | [24 empty] | 1 | UN | 4015153768475 | 46.5 | 9 | 51 | CM | 1.2 | 1.154 | KG | 21343.5 | CMQ | 7326909890
A9F92302 | Tabela de Preços de Equipamentos e sistemas de distribuição de energia de Baixa Tensão | 18/05/2026 | Modificação | Acti9 iC60L - Disjuntor - 3P - 2A - Curva Z - 15000A (IEC 60898-1) - 100kA (IEC 60947-2) | BT1 | RPT | 190600 | ACTI9 | Power Products | PPCFD | GENERAL PURPOSE | 2 - SMALL & MED BUILDING GENERAL PURPOSE | FTI | FTI | DI | ACTI9 PROTECTION DEVICES INDUSTRIAL | DIFTI | 379.485 | EUR | 1 | UN | 3606480085499 | B | 1 | 5.5 | 9.5 | 7.5 | CM | 336.5 | 336.5 | G | 391.875 | CMQ | [12 empty] | 44 | UN | 43606480085497 | 30 | 40 | 30 | CM | 15.887 | 336.5 | KG | 36000 | CMQ | 4 | UN | 13606480085496 | 0.81 | 2.26 | 1.01 | DM | 1.4 | 336.5 | KG | 1.849 | DMQ | 1 | UN | 3606480085499 | 5.5 | 9.5 | 7.5 | CM | 337 | 336.5 | G | 391.875 | CMQ | 8536201090
ZB5AW065 | Tabela de Preços de Automação e Controlo | 18/05/2026 | Modificação | Corpo botão contacto i luminosous - ø 22 - ba 9s base - 1 na + 1 nf | AC3 | ACI | 100316 | DIAMETER 22 | Industrial Control | IDSIG | GENERAL PURPOSE | 3 - INDUSTRY GENERAL PURPOSE | CTS | CTS | MP | PUSHBUTTONS | MPCTS | 32.6 | EUR | 1 | UN | 3389110909784 | B | 1 | 3.5 | 5.4 | 4.6 | CM | 37 | 37 | G | 86.94 | CMQ | 1600 | UN |  | 77 | 60 | 80 | CM | 74.684 | 37 | KG | 369.6 | DMQ | 200 | UN | 43389110909782 | 30 | 40 | 30 | CM | 8.273 | 37 | KG | 36 | DMQ | 5 | UN | 53389110909789 | 4.5 | 26.5 | 3.4 | CM | 189 | 37 | G | 405.45 | CMQ | 1 | UN | 3389110909784 | 4.6 | 3.5 | 5.4 | CM | 38 | 37 | G | 86.94 | CMQ | 8536508000
LV848349 | Tabela de Preços de Equipamentos e sistemas de distribuição de energia de Baixa Tensão | 18/05/2026 | Modificação | Circuit breaker Masterpact MTZ3 63H2 - 6300 A - 3P drawout - w/o Micrologic | BT8 | DBT | 145820 | MASTERPACT MTZ2-3 IEC | Power Products | PPACB | CONFIGURABLE | 4 - LARGE BUILDING CONFIGURABLE | ACB | ACB | PR | AIR CIRCUIT BREAKERS | PRACB | 75420.48 | EUR | 1 | UN | 3606480824241 | C | 1 | 75 | 120 | 75 | CM | 132.286 | 132.286 | KG | 675000 | CMQ | [36 empty] | 1 | UN | 3606480824241 | 7.5 | 12 | 7.5 | DM | 132.286 | 132.286 | KG | 675 | DMQ | 8536209090
LA9G81 | Tabela de Preços de Automação e Controlo | 18/05/2026 | Modificação | Adaptador de ligação de mola para módulo de control TeSys G | BT2 | CUE | 187524 | GIGA GL ACC =115 | Power Products | PPCTR | GENERAL PURPOSE | 3 - INDUSTRY GENERAL PURPOSE | TAC | TAC | LB | TESYS ACTIVE & CONTROL | LBTAC | 11.29 | EUR | 1 | UN | 3606481916044 | C | 1 | 1.7 | 7.5 | 5.5 | CM | 11 | 11 | G | 70.125 | CMQ | [12 empty] | 50 | UN | 13606481916041 | 150 | 400 | 300 | MM | 5000 | 11 | G | 18000000 | MMQ | [12 empty] | 1 | UN | 3606481916044 | 1.5 | 2.6 | 2.6 | CM | 100 | 11 | G | 10.14 | CMQ | 8536909500
A9N18403 | Tabela de Preços de Equipamentos e sistemas de distribuição de energia de Baixa Tensão | 18/05/2026 | Modificação | C120H - circuit breaker - 1P - 100A - B curve | BT1 | RPT | 190600 | ACTI9 | Power Products | PPCFD | GENERAL PURPOSE | 2 - SMALL & MED BUILDING GENERAL PURPOSE | FTI | FTI | DI | ACTI9 PROTECTION DEVICES INDUSTRIAL | DIFTI | 247.755 | EUR | 1 | UN | 3606480379741 | C | 1 | 7.5 | 8.5 | 2.7 | CM | 193 | 193 | G | 172.125 | CMQ | [12 empty] | 72 | UN | 43606480379749 | 30 | 40 | 30 | CM | 14.791 | 193 | KG | 36000 | CMQ | 12 | UN | 13606480379748 | 0.85 | 3.3 | 0.95 | DM | 2.384 | 193 | KG | 2.665 | DMQ | 1 | UN | 3606480379741 | 0.75 | 0.85 | 0.27 | DM | 0.193 | 193 | KG | 0.172 | DMQ | 8536209090
LV432504 | Tabela de Preços de Equipamentos e sistemas de distribuição de energia de Baixa Tensão | 18/05/2026 | Modificação | connection accessories, Compact NSX, EasyPact CVS, FuPact INFB, crimp lugs for aluminium cable 240 mm², set of 3 parts | BT4 | DBT | 191790 | COMPACT NSX | Power Products | PPCCB | GENERAL PURPOSE | 2 - SMALL & MED BUILDING GENERAL PURPOSE | CCN | CCN | 01 | NSX | 01CCN | 164.57 | EUR | 1 | UN | 3606480019555 | C | 1 | 3.6 | 13 | 16.3 | CM | 543 | 543 | G | 762.84 | CMQ | [12 empty] | 18 | UN | 43606480019553 | 30 | 40 | 30 | CM | 10.141 | 543 | KG | 36 | DMQ | [12 empty] | 1 | UN | 3606480019555 | 165 | 350 | 200 | MM | 560 | 543 | G | 11550 | CMQ | 8536901000
ATV12HU15M3 | Tabela de Preços de Automação e Controlo | 18/05/2026 | Modificação | Variador de velocidade ATV12 - 1.5kW - 2hp - 200..240V - 3ph - Com dissipador | AC2 | ACI | 129682 | ALTIVAR 12 | Drives | IDVSD | GENERAL PURPOSE | 3 - INDUSTRY GENERAL PURPOSE | BDS | BDS | VN | BASIC DRIVES & SOFT STARTERS | VNBDS | 530.73 | EUR | 1 | UN | 3606480071171 | B | 1 | 18 | 18.5 | 18 | CM | 1.488 | 1.488 | KG | 5994 | CMQ | 30 | UN | 73606480071170 | 75 | 80 | 60 | CM | 58.45 | 1.488 | KG | 360000 | CMQ | [24 empty] | 1 | UN | 3606480071171 | 18 | 18.5 | 18 | CM | 1.488 | 1.488 | KG | 5994 | CMQ | 8504409590
A9GSB650 | Tabela de Preços de Equipamentos e sistemas de distribuição de energia de Baixa Tensão | 18/05/2026 | Modificação | Porta Fusível SBI - 1P+N - 50A - 14 x 51mm | BT1 | RPT | 190600 | ACTI9 | Power Products | PPCFD | GENERAL PURPOSE | 2 - SMALL & MED BUILDING GENERAL PURPOSE | FTI | FTI | 0Y | FUSE DISCONNECTOR-STI | 0YFTI | 62.41 | EUR | 1 | UN | 3606482201293 | C | 1 | 5.5 | 11.2 | 7.8 | CM | 247 | 247 | G | 480.48 | CMQ | [12 empty] | 36 | UN | 43606482201291 | 30 | 40 | 30 | CM | 10.28 | 247 | KG | 36000 | CMQ | 3 | UN | 13606482201290 | 8.5 | 17.5 | 12.1 | CM | 820 | 247 | G | 1799.875 | CMQ | 1 | UN | 3606482201293 | 5.5 | 11.2 | 7.8 | CM | 247 | 247 | G | 480.48 | CMQ | 8536105090
ABWRY05002 | Tabela de Preços de Equipamentos e sistemas de distribuição de energia de Baixa Tensão | 18/05/2026 | Modificação | Suportes de fixação mural para invólucro PrismaSeT XL (tipo R), 4 unidades | BT6 | DBT | 188310 | PrismaSeT XL | Power Products | PPCFD | GENERAL PURPOSE | 2 - SMALL & MED BUILDING GENERAL PURPOSE | PXS | PXS | 04 | PRISMASET XL | 04PXS | 40.345 | EUR | 1 | UN | 4015153851443 | C | 1 | 6.8 | 14 | 11.6 | CM | 310 | 46 | G | 1104.32 | CMQ | 192 | UN |  | 45 | 120 | 80 | CM | 59.52 | 46 | KG | 432000 | CMQ | 20 | UN | 14015153851440 | 30 | 40 | 30 | CM | 6.2 | 46 | KG | 36000 | CMQ | [12 empty] | 1 | UN | 4015153851443 | 6.8 | 14 | 11.6 | CM | 310 | 46 | G | 1104.32 | CMQ | 8302420090
HMIYP6M2512 | Tabela de Preços de Automação e Controlo | 18/05/2026 | Modificação | Internal drive,Harmony P6, 6 Gbit/s, MLC, M.2 type 2242 | AC3 | ACI | 188057 | SE IPC ACCESSORIES | Industrial Control | IDHMI | PROGRAMABLE | 7 - INDUSTRY PROGRAMMABLE | PCA | PCA | PC | INDUSTRIAL PC'S | PCPCA | 1057.56 | EUR | 1 | UN | 3606481923608 | C | 1 | 6 | 14 | 11 | CM | 100 | 4 | G | 924 | CMQ | [12 empty] | 8 | UN |  | 15 | 40 | 30 | CM | 1.115 | 4 | KG | 18000 | CMQ | [12 empty] | 1 | UN | 3606481923608 | 6 | 14 | 11 | CM | 100 | 4 | G | 924 | CMQ | 8471705000
VW3S8101R200 | Tabela de Preços de Automação e Controlo | 18/05/2026 | Modificação | encoder feedback cable - between stepper drive SD3and motor BRS3 - shielded -20m | AC2 | ACI | 138933 | STEPPER ACCESSORIES | Discrete Automation | IDMST | PROGRAMABLE | 7 - INDUSTRY PROGRAMMABLE | AAM | AAM | DV | MOTION | DVAAM | 317.1 | EUR | 1 | UN | 3389119224550 | C | 1 | 7 | 37 | 37 | CM | 2.305 | 2.2 | KG | 9583 | CMQ | [12 empty] | 1 | UN |  | 30 | 40 | 30 | CM | 3013 | 2.2 | G | 36 | DMQ | [12 empty] | 1 | UN | 3389119224550 | 70 | 370 | 370 | MM | 2300 | 2.2 | G | 9583 | CMQ | 8544429090
C25R36E160 | Tabela de Preços de Equipamentos e sistemas de distribuição de energia de Baixa Tensão | 18/05/2026 | Modificação | ComPacT DISJUNTOR NSX250R 200kA CA 3P 160A 6.2E | BT4 | DBT | 191790 | COMPACT NSX | Power Products | PPCCB | GENERAL PURPOSE | 2 - SMALL & MED BUILDING GENERAL PURPOSE | CCN | CCN | 01 | NSX | 01CCN | 11089.62 | EUR | 1 | UN | 3606482001060 | C | 1 | 11 | 20 | 14 | CM | 2.11 | 2.11 | KG | 3080 | CMQ | [12 empty] | 4 | UN | 13606482001067 | 300 | 400 | 300 | MM | 8440 | 2.11 | G | 36000000 | MMQ | 1 | UN | 23606482001064 | 140 | 200 | 110 | MM | 2190 | 2.11 | G | 3080000 | MMQ | 1 | UN | 3606482001060 | 11 | 20 | 14 | CM | 2.11 | 2.11 | KG | 3080 | CMQ | 8536209090
LVS04426 | Tabela de Preços de Equipamentos e sistemas de distribuição de energia de Baixa Tensão | 18/05/2026 | Modificação | Ligacao P jusante NSX250 Fixo.Man.4P | BT6 | DBT | 175795 | PRISMASET P STRUCT | Power Products | PPLVS | GENERAL PURPOSE | 2 - SMALL & MED BUILDING GENERAL PURPOSE | LVE | LVE | L1 | PRISMASET IP40 | L1LVE | 479.485 | EUR | 1 | UN | 3606481867520 | C | 1 | 16.5 | 40.5 | 27 | CM | 5.127 | 5.216 | KG | 18042.75 | CMQ | 26 | UN | 73606481867529 | 75 | 120 | 80 | CM | 144 | 5.216 | KG | 720000 | CMQ | [24 empty] | 1 | UN | 3606481867520 | 16 | 40 | 27.5 | CM | 5.2 | 5.216 | KG | 17600 | CMQ | 8544429090
LAD9ET2 | Tabela de Preços de Automação e Controlo | 18/05/2026 | Modificação | Sistema de identificação de segurança para contactores LC1D40..65A | BT2 | CUE | 187515 | TESYS DECA CONTROL ACC | Power Products | PPCTR | GENERAL PURPOSE | 3 - INDUSTRY GENERAL PURPOSE | TCC | TCC | AC | TESYS CONTROL CONTACTOR | ACTCC | 4.125 | EUR | 1 | UN | 3389110519341 | C | 10 | 4.2 | 4 | 5 | CM | 35 | 12 | G | 84 | CMQ | [24 empty] | 10 | UN | 13389110519348 | 42 | 40 | 50 | MM | 351 | 12 | G | 84 | CMQ | 10 | UN | 13389110519348 | 42 | 40 | 50 | MM | 351 | 12 | G | 84 | CMQ | 8547200000
NSYPLM86TG | Tabela de Preços de Equipamentos e sistemas de distribuição de energia de Baixa Tensão | 18/05/2026 | Modificação | wall-mounting enclosure polyester monobloc IP66 H847xW636xD300mm glazed door | EN1 | CUE | 120227 | PanelSeT P WM PLM | Power Products | PPUES | GENERAL PURPOSE | 3 - INDUSTRY GENERAL PURPOSE | UEC | UEC | PM | UE - WALL MOUNTING ENCLOSURE PLM IN POLYESTER. | PMUEC | 817.938 | EUR | 1 | UN | 3606480776786 | A4 | 1 | 33.5 | 95 | 66 | CM | 19 | 19 | KG | 210045 | CMQ | 4 | UN |  | 1220 | 1200 | 1000 | MM | 89.5 | 19 | KG | 1464 | DMQ | 1 | UN |  | 0 | 0 | 0 |  | 0 | 19 |  | 0 |  | 1 | UN |  | 0 | 0 | 0 |  | 19.639 | 19 | KG | 189.486 | DMQ | 1 | UN | 3606480776786 | 660 | 870 | 330 | MM | 19.639 | 19 | KG | 189.486 | DMQ | 9403700000
RM22TU23 | Tabela de Preços de Automação e Controlo | 18/05/2026 | Modificação | Relé trifásico de controlo de subtensão 380...480vac, 2 c/o | AC3 | ACI | 104947 | CONTROL RELAYS | Industrial Control | IDSIG | GENERAL PURPOSE | 3 - INDUSTRY GENERAL PURPOSE | ARO | ARO | RE | ELECTRONIC RELAYS | REARO | 226.52 | EUR | 1 | UN | 3606480792175 | A | 1 | 2.6 | 9.5 | 8.2 | CM | 103 | 90 | G | 202.54 | CMQ | 640 | UN | 73606480792174 | 50 | 60 | 80 | CM | 86.18 | 90 | KG | 240 | DMQ | 40 | UN | 43606480792173 | 15 | 40 | 30 | CM | 4.575 | 90 | KG | 18 | DMQ | [12 empty] | 1 | UN | 3606480792175 | 0.26 | 0.95 | 0.82 | DM | 0.103 | 90 | KG | 0.203 | DMQ | 8536490099
LV847869SP | Tabela de Preços de Equipamentos e sistemas de distribuição de energia de Baixa Tensão | 18/05/2026 | Modificação | Arc chute for Masterpact MTZ2/NW H10 - spare part | BT8 | DBT | 180969 | MASTERPACT MTZ ACC. | Power Products | PPACB | CONFIGURABLE | 4 - LARGE BUILDING CONFIGURABLE | ACB | ACB | PR | AIR CIRCUIT BREAKERS | PRACB | 1093.01 | EUR | 1 | UN | 3606481187079 | C | 1 | 12.2 | 18.3 | 12.8 | CM | 2.481 | 2.481 | KG | 2857.728 | CMQ | [12 empty] | 4 | UN | 43606481187077 | 30 | 40 | 30 | CM | 10.26 | 2.481 | KG | 36 | DMQ | [12 empty] | 1 | UN | 3606481187079 | 120 | 110 | 180 | MM | 150 | 2.481 | G | 2376 | CMQ | 8538909999
FFS06715493 | Tabela de Preços de Soluções de Conectividade | 18/05/2026 | Modificação | Kit de montagem encastrado, RMK400AP | GE1 | PRO | 117115 | FIRE PRODUCTS | Digital Energy | DBPRD | GENERAL PURPOSE | 2B- BUILDING MANAGEMENT OFFER GENERAL PURPOSE | FDF | FDF | FF | FIELD DEVICES FIRE | FFFDF | 10.17 | EUR | 1 | UN | 6430030847896 | C | 1 | 14.6 | 3.8 | 15 | CM | 100 | 100 | G | 832.2 | CMQ | [36 empty] | 1 | UN | 6430030847896 | 3 | 15 | 15 | CM | 980 | 100 | G | 675 | CMQ | 8531109590
KBB40AF | Tabela de Preços de Equipamentos e sistemas de distribuição de energia de Baixa Tensão | 18/05/2026 | Modificação | Canalis - Tampa de fecho 40A para KBB | BT9 | PRO | 106572 | CANALIS KB | Power Products | PPLVB | GENERAL PURPOSE | 2 - SMALL & MED BUILDING GENERAL PURPOSE | LBW | LBW | B1 | LIGHT BUSWAY | B1LBW | 9.14 | EUR | 1 | UN | 3606480001154 | C | 10 | 3 | 5 | 5 | CM | 18 | 18 | G | 75 | CMQ | [12 empty] | 250 | UN | 33606480001155 | 2 | 4 | 3.1 | DM | 4.85 | 18 | KG | 24.8 | DMQ | 10 | UN | 13606480001151 | 7 | 17 | 10 | CM | 680 | 18 | G | 1190 | CMQ | 10 | UN | 13606480001151 | 7 | 17 | 10 | CM | 680 | 18 | G | 1190 | CMQ | 8536900100
ZARB18WM | Tabela de Preços de Automação e Controlo | 18/05/2026 | Modificação | Harmony eXLhoist, standard, Base station, 18 relay outputs, cable gland connection, MBC (tandem) 24…240 V AC/DC | AC3 | ACI | 100369 | PENDANT STATIONS | Industrial Control | IDSIG | GENERAL PURPOSE | 3 - INDUSTRY GENERAL PURPOSE | CTS | CTS | MP | PUSHBUTTONS | MPCTS | 2546.1 | EUR | 1 | UN | 3606481138323 | C | 1 | 10.8 | 30.1 | 28.9 | CM | 1.67 | 1.45 | KG | 9394.812 | CMQ | [12 empty] | 4 | UN | 43606481138321 | 30 | 40 | 30 | CM | 7493 | 1.45 | G | 36 | DMQ | [12 empty] | 1 | UN | 3606481138323 | 107 | 336 | 102 | MM | 1695 | 1.45 | G | 3667104 | MMQ | 8537109899
ZB5AR3 | Tabela de Preços de Automação e Controlo | 18/05/2026 | Modificação | cabeça botão de pressão Ø 60 verde - cogumelo redonda | AC3 | ACI | 100316 | DIAMETER 22 | Industrial Control | IDSIG | GENERAL PURPOSE | 3 - INDUSTRY GENERAL PURPOSE | CTS | CTS | MP | PUSHBUTTONS | MPCTS | 50 | EUR | 1 | UN | 3389110906745 | B | 1 | 7 | 9 | 7 | CM | 60 | 60 | G | 441 | CMQ | [12 empty] | 20 | UN | 23389110906749 | 15 | 40 | 30 | CM | 1.467 | 60 | KG | 18 | DMQ | [12 empty] | 1 | UN | 3389110906745 | 7 | 8.8 | 7.2 | CM | 61 | 60 | G | 443.52 | CMQ | 8538909999
C11H34V025L | Tabela de Preços de Equipamentos e sistemas de distribuição de energia de Baixa Tensão | 18/05/2026 | Modificação | ComPacT DISJUNTOR NSXm100H 70kA CA 3P 25A 4,1 ELINK | BT4 | DBT | 181432 | COMPACT NSXM 16-160 | Power Products | PPCCB | GENERAL PURPOSE | 2 - SMALL & MED BUILDING GENERAL PURPOSE | CCN | CCN | 02 | NSXM, FUPACT, INS <= 630A | 02CCN | 1537.39 | EUR | 1 | UN | 3606481993007 | C | 1 | 13 | 19 | 15.5 | CM | 1.594 | 1.594 | KG | 3828.5 | CMQ | [12 empty] | 4 | UN | 13606481993004 | 30 | 40 | 30 | CM | 6.796 | 1.594 | KG | 36 | DMQ | [12 empty] | 1 | UN | 3606481993007 | 13 | 19 | 15.5 | CM | 1.594 | 1.594 | KG | 3828.5 | CMQ | 8536201090
K1F006ACH | Tabela de Preços de Automação e Controlo | 18/05/2026 | Modificação | interruptor de came - 6 pólos - 45° - 12 A - para Ø 22 mm | AC3 | ACI | 100347 | Rotary CAM switch | Industrial Control | IDSIG | GENERAL PURPOSE | 3 - INDUSTRY GENERAL PURPOSE | CTS | CTS | MP | PUSHBUTTONS | MPCTS | 101.57 | EUR | 1 | UN | 3389110079395 | C | 1 | 13.5 | 5.6 | 5.2 | CM | 188 | 188 | G | 393.12 | CMQ | [12 empty] | 16 | UN |  | 15 | 40 | 30 | CM | 3463 | 188 | G | 18 | DMQ | [12 empty] | 1 | UN | 3389110079395 | 135 | 56 | 52 | MM | 188 | 188 | G | 393120 | MMQ | 8536508000
NSY2SPN204 | Tabela de Preços de Equipamentos e sistemas de distribuição de energia de Baixa Tensão | 18/05/2026 | Modificação | Painéis laterais, PanelSeT SFN, para invólucro elétrico H2000 D400mm, fixação externa, conjunto de 2 | EN1 | CUE | 119490 | PanelSeT S FS Accessor | Power Products | PPUES | GENERAL PURPOSE | 3 - INDUSTRY GENERAL PURPOSE | UEP | UEP | FS | UE - FLOOR STANDING STEEL SFN ENCLOSURES. | FSUEP | 427.8225 | EUR | 1 | UN | 3606486104439 | C | 0 | 6.5 | 201 | 39 | CM | 21.5 | 21.5 | KG | 50953.5 | CMQ | 36 | UN |  | 935 | 1200 | 2020 | MM | 805 | 21.5 | KG | 2266.44 | DMQ | [24 empty] | 1 | UN |  | 650 | 2010 | 390 | MM | 0 | 21.5 | KG | 509.535 | DMQ | 9403991090
A9F78225 | Tabela de Preços de Equipamentos e sistemas de distribuição de energia de Baixa Tensão | 18/05/2026 | Modificação | Acti9 iC60N - Disjuntor - 2P - 25A - Curva B - 6000A (IEC 60898-1) - 10 kA (IEC 60947-2) | BT1 | RPT | 190600 | ACTI9 | Power Products | PPCFD | GENERAL PURPOSE | 2 - SMALL & MED BUILDING GENERAL PURPOSE | FTD | FTD | DT | ACTI9 PROTECTION DEVICES TERTIARY | DTFTD | 71.04 | EUR | 1 | UN | 3606480092800 | A | 1 | 7.3 | 9.4 | 3.5 | CM | 230 | 230 | G | 240.17 | CMQ | [12 empty] | 66 | UN | 43606480092808 | 30 | 40 | 30 | CM | 16.39 | 230 | KG | 36000 | CMQ | 6 | UN | 13606480092807 | 8.2 | 22.5 | 10 | CM | 1.444 | 230 | KG | 1845 | CMQ | 1 | UN | 3606480092800 | 7.3 | 9.4 | 3.5 | CM | 232 | 230 | G | 240.17 | CMQ | 8536201090
XAPA1120 | Tabela de Preços de Automação e Controlo | 18/05/2026 | Modificação | Estação de controlo vazia - xap-a - plástico - 2 aberturas horizontais | AC3 | ACI | 100375 | ENCLOSURES&SAFETY C.S. | Industrial Control | IDSIG | GENERAL PURPOSE | 3 - INDUSTRY GENERAL PURPOSE | CTS | CTS | MP | PUSHBUTTONS | MPCTS | 108.25 | EUR | 1 | UN | 3389110313147 | A | 1 | 13.5 | 15.5 | 9 | CM | 506 | 460 | G | 1883.25 | CMQ | 96 | UN | 73389110313146 | 77 | 60 | 80 | CM | 61.628 | 460 | KG | 369600 | CMQ | 12 | UN | 43389110313145 | 30 | 40 | 30 | CM | 6.583 | 460 | KG | 36000 | CMQ | [12 empty] | 1 | UN | 3389110313147 | 13.5 | 15.5 | 9 | CM | 506 | 460 | G | 1883.25 | CMQ | 8538100000
GV2LE22 | Tabela de Preços de Automação e Controlo | 18/05/2026 | Modificação | Disjuntores-motor magnéticos GV2LE - 25A | BT2 | CUE | 187422 | TESYS DECA FRAME 2 CB | Power Products | PPCTR | GENERAL PURPOSE | 3 - INDUSTRY GENERAL PURPOSE | TPP | TPP | GM | TESYS POWER & PROTECT | GMTPP | 139.88 | EUR | 1 | UN | 3389110517033 | A | 1 | 8.5 | 4.6 | 9.3 | CM | 280 | 280 | G | 363.63 | CMQ | 384 | UN | 73389110517032 | 75 | 80 | 60 | CM | 127.14 | 280 | KG | 360 | DMQ | 24 | UN | 43389110517031 | 15 | 40 | 30 | CM | 6.965 | 280 | KG | 18000 | CMQ | [12 empty] | 1 | UN | 3389110517033 | 8.5 | 4.6 | 9.3 | CM | 289 | 280 | G | 363.63 | CMQ | 8536201090
LC1E80004U7 | Tabela de Preços de Equipamentos e sistemas de distribuição de energia de Baixa Tensão | 18/05/2026 | Modificação | Contator, controle fácil TeSys, LC1E, 4P (4NO), AC-1 100A, 240V | BT2 | CUE | 187512 | EASY TESYS TVS 4P CTR | Power Products | PPCTR | GENERAL PURPOSE | 2 - SMALL & MED BUILDING GENERAL PURPOSE | TEE | TEE | LC | TESYS EASY & SPECIAL | LCTEE | 690.995 | EUR | 1 | UN | 3606480667749 | C | 6 | 12.5 | 12.5 | 8.5 | CM | 1.65 | 1.6 | KG | 1328.125 | CMQ | [12 empty] | 6 | UN | 43606480667747 | 30 | 40 | 30 | CM | 9.7 | 1.6 | KG | 36000 | CMQ | [12 empty] | 1 | UN | 3606480667749 | 12.5 | 12.5 | 8.5 | CM | 1.65 | 1.6 | KG | 1328.125 | CMQ | 8536490099
EPWUPS50KU12PTS | Tabela de Preços de Equipamentos e sistemas de distribuição de energia de Baixa Tensão | 18/05/2026 | Modificação | Galaxy PW 2ª geração 50 kVA 3:1 UPS 220 VCA 12 pulsos 220 VCC com transformador de entrada, arranque 5x8 | ITE | UAI | 180497 | MED INDUSTRIAL 3PH UPS | Secure Power | SP3PH | CONFIGURABLE | 4 - LARGE BUILDING CONFIGURABLE | IT3 | IT3 | I3 | OPTIMUM UPS 3PH | I3IT3 | 31690 | EUR | 1 | UN |  | C | 1 | 2085 | 1328 | 928 | MM | 963 | 963 | KG | 2569520.64 | CMQ | [36 empty] | 1 | UN | 731304424048 | 208.5 | 132.8 | 92.8 | CM | 963 | 963 | KG | 2569.521 | DMQ | 8504409590
XB5AS84W3B41 | Tabela de Preços de Automação e Controlo | 18/05/2026 | Modificação | Paragem de emergência iluminada, plástico, Ø22, rodar o gatilho para soltar, LED branco/vermelho, 24 V AC/DC, 1 NO + 2 NC | AC3 | ACI | 100316 | DIAMETER 22 | Industrial Control | IDSIG | GENERAL PURPOSE | 3 - INDUSTRY GENERAL PURPOSE | CTS | CTS | MP | PUSHBUTTONS | MPCTS | 111.11 | EUR | 1 | UN | 3606489745622 | C | 1 | 7 | 10 | 7 | CM | 124 | 124 | G | 490 | CMQ | [12 empty] | 40 | UN | 13606489745629 | 30 | 40 | 30 | CM | 5.321 | 124 | KG | 36 | DMQ | [12 empty] | 1 | UN | 3606489745622 | 7 | 10 | 7 | CM | 124 | 124 | G | 490 | CMQ | 8536508000
ZB5AGCUST01 | Tabela de Preços de Automação e Controlo | 18/05/2026 | Modificação | Chave seletora 455 2 posições fixas cinza | AC3 | ACI | 100316 | DIAMETER 22 | Industrial Control | IDSIG | GENERAL PURPOSE | 3 - INDUSTRY GENERAL PURPOSE | CTS | CTS | MP | PUSHBUTTONS | MPCTS | 79.1 | EUR | 1 | UN | 3606481821607 | C | 1 | 8.6 | 5.2 | 3.3 | CM | 67 | 67 | G | 147.576 | CMQ | [36 empty] | 1 | UN | 3606481821607 | 8.6 | 5.2 | 3.3 | CM | 67 | 67 | G | 147.576 | CMQ | 8536508000
OVA48700 | Tabela de Preços de Equipamentos e sistemas de distribuição de energia de Baixa Tensão | 18/05/2026 | Modificação | Exiway Smartled - emergency light - LED - 350 lm - 230 IP55 | IS4 | RPT | 182021 | EXIWAY | Home Solutions | HSSPE | CONFIGURABLE | 4C - CONNECTED LIVING SYSTEM FOR RESIDENTIAL & COMMERCIAL | EML | EML | EL | EMERGENCY LIGHTING | ELEML | 154.99 | EUR | 1 | UN | 3606481302786 | C | 1 | 12.7 | 30 | 4.5 | CM | 615 | 590 | G | 1714.5 | CMQ | [12 empty] | 8 | UN |  | 30 | 40 | 30 | CM | 5.697 | 590 | KG | 36 | DMQ | [12 empty] | 1 | UN | 3606481302786 | 6 | 31 | 13 | CM | 657 | 590 | G | 2418 | CMQ | 9405114090
R9F64132 | Tabela de Preços de Equipamentos e sistemas de distribuição de energia de Baixa Tensão | 18/05/2026 | Modificação | Disjuntor, Resi9, 1P, 32A, Curva C, 3000A (IEC 60898-1) | BT1 | RPT | 190625 | RESI9 | Power Products | PPCFD | GENERAL PURPOSE | 1 - RESIDENTIAL GENERAL PURPOSE | FRV | FRV | R9 | FD RESIDENTIAL - RESI9- VIV | R9FRV | 6.755 | EUR | 1 | UN | 3606480478031 | C | 12 | 1.8 | 8.5 | 7.5 | CM | 110 | 110 | G | 114.75 | CMQ | [12 empty] | 144 | UN | 43606480478039 | 30 | 40 | 30 | CM | 18.463 | 110 | KG | 36 | DMQ | 12 | UN | 13606480478038 | 0.82 | 2.28 | 0.92 | DM | 1.498 | 110 | KG | 1.72 | DMQ | 1 | UN | 3606480478031 | 0.75 | 0.85 | 0.18 | DM | 0.11 | 110 | KG | 0.115 | DMQ | 8536201090
TM241CE24T | Tabela de Preços de Automação e Controlo | 18/05/2026 | Modificação | Controlador Modicon - M241 c/ Ethernet 24 ES do tipo transistor PNP | AC1 | ACI | 138604 | M241 CONTROLLER | Discrete Automation | IDMST | PROGRAMABLE | 7 - INDUSTRY PROGRAMMABLE | AAM | AAM | A6 | PLC ADVANCED | A6AAM | 446.04 | EUR | 1 | UN | 3606480611193 | A | 1 | 11.33 | 18.689 | 13.095 | CM | 640 | 530 | G | 2772.819 | CMQ | [12 empty] | 8 | UN | 43606480611191 | 30 | 40 | 30 | CM | 5.801 | 530 | KG | 36000 | CMQ | [12 empty] | 1 | UN | 3606480611193 | 11.33 | 18.689 | 13.095 | CM | 640 | 530 | G | 2772.819 | CMQ | 8537109199
ZBYLECUST11 | Tabela de Preços de Automação e Controlo | 18/05/2026 | Modificação | Legenda panel | AC3 | ACI | 100316 | DIAMETER 22 | Industrial Control | IDSIG | GENERAL PURPOSE | 3 - INDUSTRY GENERAL PURPOSE | CTS | CTS | MP | PUSHBUTTONS | MPCTS | 547.78 | EUR | 1 | UN | 3606481822338 | C | 1 | 0.05 | 5.3 | 4.3 | CM | 312 | 312 | G | 1.14 | CMQ | [12 empty] | 1 | UN |  | 30 | 60 | 40 | CM | 1.078 | 312 | KG | 72000 | CMQ | [12 empty] | 1 | UN | 3606481822338 | 0.05 | 5.3 | 4.3 | CM | 312 | 312 | G | 1.14 | CMQ | 8536508000
A9F94102 | Tabela de Preços de Equipamentos e sistemas de distribuição de energia de Baixa Tensão | 18/05/2026 | Modificação | Acti9 iC60L - Disjuntor - 1P - 2A - Curva C - 15000A (IEC 60898-1) - 100kA (IEC 60947-2) | BT1 | RPT | 190600 | ACTI9 | Power Products | PPCFD | GENERAL PURPOSE | 2 - SMALL & MED BUILDING GENERAL PURPOSE | FTI | FTI | DI | ACTI9 PROTECTION DEVICES INDUSTRIAL | DIFTI | 101.095 | EUR | 1 | UN | 3606480084072 | B | 1 | 7.5 | 9.5 | 1.8 | CM | 112 | 112 | G | 128.25 | CMQ | [12 empty] | 132 | UN | 43606480084070 | 30 | 40 | 30 | CM | 15.909 | 112 | KG | 36000 | CMQ | 12 | UN | 13606480084079 | 0.8 | 2.25 | 0.98 | DM | 1.402 | 112 | KG | 1.764 | DMQ | 1 | UN | 3606480084072 | 1.8 | 9.5 | 7.3 | CM | 113.3 | 112 | G | 124.83 | CMQ | 8536201090
ESECAPCZZEPBZZ | Tabela de Preços de Automação e Controlo | 18/05/2026 | Modificação | Digital license, Ecostruxure Machine Expert, PROFESSIONAL Site(100) | AC1 | ACI | 187931 | MACHINE EXPERT | Discrete Automation | IDOL2 | PROGRAMABLE | 7 - INDUSTRY PROGRAMMABLE | AAM | AAM | A6 | PLC ADVANCED | A6AAM | 7778.39 | EUR | 1 | UN | 3606482236622 | C | 1 | 0.1 | 0.1 | 0.1 | CM | 1 | 0.001 | G | 0.001 | CMQ | [36 empty] | 1 | UN | 3606482236622 | 0.1 | 0.1 | 0.1 | CM | 1 | 0.001 | G | 0.001 | CMQ | 0000000000
475339 | Tabela de Preços de Equipamentos e sistemas de distribuição de energia de Baixa Tensão | 18/05/2026 | Modificação | M-Plan - Quadro 3 Elementos Metal Cromado | IS1 | RPT | 181951 | MERTEN SYSTEM M | Home Solutions | HSCWD | GENERAL PURPOSE | 1 - RESIDENTIAL GENERAL PURPOSE | CLD | CLD | 40 | CONNECTED LIVING MERTEN | 40CLD | 106.96 | EUR | 1 | UN | 4042811101695 | C | 1 | 1 | 8.6 | 22.8 | CM | 298 | 298 | G | 196.08 | CMQ | [12 empty] | 32 | UN | 24042811101699 | 18.5 | 40 | 30 | CM | 10.421 | 298 | KG | 22200 | CMQ | [12 empty] | 1 | UN | 4042811101695 | 1.1 | 22.9 | 8.6 | CM | 313 | 298 | G | 216.634 | CMQ | 7326909890
XV4C27 | Tabela de Preços de Automação e Controlo | 18/05/2026 | Modificação | Módulo luminoso para Harmony XV4, Ø40 mm, branco, estável | AC3 | ACI | 135280 | TOWER LIGHT | Industrial Control | IDSIG | GENERAL PURPOSE | 3 - INDUSTRY GENERAL PURPOSE | CTS | CTS | IB | TOWER LIGHTS & BEACONS | IBCTS | 74.2 | EUR | 1 | UN | 3606487130277 | C | 1 | 4.4 | 6.8 | 4.4 | CM | 41 | 41 | G | 131.648 | CMQ | [12 empty] | 96 | UN | 13606487130274 | 15 | 40 | 30 | CM | 4.347 | 41 | KG | 18 | DMQ | [12 empty] | 1 | UN | 3606487130277 | 6.5 | 4.25 | 4.25 | CM | 42 | 41 | G | 117.406 | CMQ | 8531807000
A9F93325 | Tabela de Preços de Equipamentos e sistemas de distribuição de energia de Baixa Tensão | 18/05/2026 | Modificação | Acti9 iC60L - Disjuntor - 3P - 25A - Curva B - 15000A (IEC 60898-1) - 25kA (IEC 60947-2) | BT1 | RPT | 190600 | ACTI9 | Power Products | PPCFD | GENERAL PURPOSE | 2 - SMALL & MED BUILDING GENERAL PURPOSE | FTI | FTI | DI | ACTI9 PROTECTION DEVICES INDUSTRIAL | DIFTI | 327.105 | EUR | 1 | UN | 3606480083891 | C | 1 | 7.2 | 9.5 | 5.3 | CM | 350 | 350 | G | 362.52 | CMQ | [12 empty] | 16 | UN | 43606480083899 | 15 | 40 | 30 | CM | 6.671 | 350 | KG | 18000 | CMQ | 4 | UN | 13606480083898 | 78 | 225 | 97 | MM | 1447 | 350 | G | 1702.35 | CMQ | 1 | UN | 3606480083891 | 72 | 95 | 53 | MM | 348 | 350 | G | 362520 | MMQ | 8536201090
SSD1A335BDC1 | Tabela de Preços de Automação e Controlo | 18/05/2026 | Modificação | relé de estado sólido-calha DIN, 1fase, 48-600Vac saída, 4-32Vdc controlo, 35A | AC3 | ACI | 116187 | SOLID STATE RELAYS | Industrial Control | IDSIG | GENERAL PURPOSE | 3 - INDUSTRY GENERAL PURPOSE | ARO | ARO | RM | ELECTROMECHANICAL RELAYS | RMARO | 148.31 | EUR | 1 | UN | 3606489807894 | C | 1 | 2.5 | 14 | 9.3 | CM | 320 | 320 | G | 325.5 | CMQ | [12 empty] | 24 | UN | 13606489807891 | 15 | 40 | 30 | CM | 8.104 | 320 | KG | 18 | DMQ | [12 empty] | 1 | UN | 3606489807894 | 2.25 | 11.65 | 9.32 | CM | 320 | 320 | G | 244.301 | CMQ | 8536419089
ZB4BW11 | Tabela de Preços de Automação e Controlo | 18/05/2026 | Modificação | cabeça de botão de pressão iluminada - Ø 22 - branca | AC3 | ACI | 100316 | DIAMETER 22 | Industrial Control | IDSIG | GENERAL PURPOSE | 3 - INDUSTRY GENERAL PURPOSE | CTS | CTS | MP | PUSHBUTTONS | MPCTS | 21.64 | EUR | 1 | UN | 3389110889741 | B | 1 | 3.4 | 5.4 | 4.5 | CM | 28 | 28 | G | 82.62 | CMQ | [12 empty] | 50 | UN | 43389110889749 | 15 | 40 | 15 | CM | 1.558 | 28 | KG | 9 | DMQ | [12 empty] | 1 | UN | 3389110889741 | 0.45 | 0.54 | 0.34 | DM | 0.028 | 28 | KG | 0.083 | DMQ | 8538909999
SRVSMB001 | Tabela de Preços de Equipamentos e sistemas de distribuição de energia de Baixa Tensão | 18/05/2026 | Modificação | Modbus Card on Easy Online UPS | ITH | UAI | 180012 | MEDIUM ACCESSORIES | Secure Power | SPBPP | GENERAL PURPOSE | 2 - SMALL & MED BUILDING GENERAL PURPOSE | ITH | ITH | E1 | EASY UPS 1PH | E1ITH | 164.8 | EUR | 1 | UN | 0731304403890 | C | 1 | 13.5 | 17 | 4 | CM | 100 | 100 | G | 918 | CMQ | [12 empty] | 52 | UN | 10731304403897 | 30 | 60 | 40 | CM | 16.251 | 100 | KG | 72 | DMQ | [12 empty] | 1 | UN | 731304403890 | 13.5 | 17 | 4 | CM | 0.1 | 100 | KG | 918 | CMQ | 8517620000
LC1K0601F7 | Tabela de Preços de Automação e Controlo | 18/05/2026 | Modificação | Contactor TeSys K - 3P(3 NA) - AC-3 - <= 440 V 6 A - 110 V bobina CA | BT2 | CUE | 187518 | TESYS MICRA CTR | Power Products | PPCTR | GENERAL PURPOSE | 3 - INDUSTRY GENERAL PURPOSE | TCC | TCC | AC | TESYS CONTROL CONTACTOR | ACTCC | 51.94 | EUR | 1 | UN | 3389110429374 | A | 1 | 6.6 | 6.2 | 4.8 | CM | 179 | 179 | G | 196.416 | CMQ | 800 | UN | 73389110429373 | 77 | 60 | 80 | CM | 158.18 | 179 | KG | 369.6 | DMQ | 50 | UN | 43389110429372 | 15 | 40 | 30 | CM | 9.355 | 179 | KG | 18 | DMQ | [12 empty] | 1 | UN | 3389110429374 | 6.6 | 6.2 | 4.8 | CM | 179 | 179 | G | 196.416 | CMQ | 8536490099
A9N26914 | Tabela de Preços de Equipamentos e sistemas de distribuição de energia de Baixa Tensão | 18/05/2026 | Modificação | C120/C60H-DC - OF CONTACTO AUXILIAR 2-100mA | BT1 | RPT | 135006 | ACTI9 | Power Products | PPCFD | GENERAL PURPOSE | 2 - SMALL & MED BUILDING GENERAL PURPOSE | FTI | FTI | DI | ACTI9 PROTECTION DEVICES INDUSTRIAL | DIFTI | 66.505 | EUR | 1 | UN | 3606482129184 | A | 1 | 2 | 9.5 | 7.7 | CM | 38 | 38 | G | 146.3 | CMQ | [12 empty] | 120 | UN | 43606482129182 | 26.9 | 38.7 | 28.5 | CM | 6 | 38 | KG | 29.669 | DMQ | 12 | UN | 13606482129181 | 8.7 | 23.4 | 10 | CM | 520 | 38 | G | 2035.8 | CMQ | 1 | UN | 3606482129184 | 1.8 | 9.3 | 7.6 | CM | 39 | 38 | G | 127.224 | CMQ | 8536508000
NU310818SC | Tabela de Preços de Equipamentos e sistemas de distribuição de energia de Baixa Tensão | 18/05/2026 | Modificação | Interruptor para estores, Unica, 10AX, 250V, 1 módulo, branco | IS1 | RPT | 181958 | NEW UNICA | Home Solutions | HSCWD | GENERAL PURPOSE | 1 - RESIDENTIAL GENERAL PURPOSE | CLD | CLD | DU | CONNECTED LIVING UNICA | DUCLD | 9.995 | EUR | 1 | UN | 3606481954718 | C | 1 | 2.3 | 4.5 | 4 | CM | 25 | 25 | G | 41.4 | CMQ | 1440 | UN |  | 75 | 60 | 80 | CM | 54.376 | 25 | KG | 360000 | CMQ | 360 | UN | 23606481954712 | 30 | 60 | 40 | CM | 11.594 | 25 | KG | 72000 | CMQ | 10 | UN | 13606481954715 | 6.5 | 18.6 | 12.3 | CM | 304 | 25 | G | 1487.07 | CMQ | 1 | UN | 3606481954718 | 2.3 | 4.5 | 4 | CM | 25 | 25 | G | 41.4 | CMQ | 8536508000
MTN2330-6033 | Tabela de Preços de Equipamentos e sistemas de distribuição de energia de Baixa Tensão | 18/05/2026 | Modificação | D-Life - Centro tomada 2P+T - Sahara | IS1 | RPT | 181950 | MERTEN SYSTEM D | Home Solutions | HSCWD | GENERAL PURPOSE | 1 - RESIDENTIAL GENERAL PURPOSE | CLD | CLD | 40 | CONNECTED LIVING MERTEN | 40CLD | 7.79 | EUR | 1 | UN | 3606480889394 | C | 1 | 3.7 | 9 | 8.4 | CM | 24 | 24 | G | 279.72 | CMQ | [12 empty] | 40 | UN | 43606480889392 | 30 | 60 | 40 | CM | 1.822 | 24 | KG | 72000 | CMQ | 10 | UN | 13606480889391 | 9.9 | 27.6 | 18.3 | CM | 364 | 24 | G | 5000.292 | CMQ | 1 | UN | 3606480889394 | 3.7 | 9 | 8.4 | CM | 24 | 24 | G | 279.72 | CMQ | 8536699099
ZBG421E | Tabela de Preços de Automação e Controlo | 18/05/2026 | Modificação | Jogo 2 chaves - nº 421e | AC3 | ACI | 100316 | DIAMETER 22 | Industrial Control | IDSIG | GENERAL PURPOSE | 3 - INDUSTRY GENERAL PURPOSE | CTS | CTS | MP | PUSHBUTTONS | MPCTS | 34.94 | EUR | 1 | UN | 3389110288827 | A | 1 | 0.4 | 8 | 6 | CM | 13 | 13 | G | 19.2 | CMQ | [12 empty] | 100 | UN | 43389110288825 | 15 | 40 | 15 | CM | 1.771 | 13 | KG | 9000 | CMQ | [12 empty] | 1 | UN | 3389110288827 | 0.4 | 7.5 | 4.6 | CM | 16 | 13 | G | 13.8 | CMQ | 8301700000
ABR7S23 | Tabela de Preços de Automação e Controlo | 18/05/2026 | Modificação | Relé electromecânico de ligação - 10 mm - 24 v cc - 1 co | AC3 | ACI | 107537 | PREWIRING TELEFAST | Discrete Automation | IDMST | GENERAL PURPOSE | 3 - INDUSTRY GENERAL PURPOSE | ARO | ARO | RM | ELECTROMECHANICAL RELAYS | RMARO | 10.92 | EUR | 1 | UN | 3389110644753 | C | 4 | 3.5 | 4.5 | 4.5 | CM | 8 | 8 | G | 70.875 | CMQ | [12 empty] | 288 | UN | 43389110644751 | 15 | 40 | 15 | CM | 2.805 | 8 | KG | 9000 | CMQ | 4 | UN | 13389110644750 | 3.5 | 4.5 | 4.5 | CM | 35 | 8 | G | 70.875 | CMQ | 4 | UN | 13389110644750 | 3.5 | 4.5 | 4.5 | CM | 35 | 8 | G | 70.875 | CMQ | 8536419089
K50F013UP | Tabela de Preços de Automação e Controlo | 18/05/2026 | Modificação | inversor de came - 3-pólos - 60° - 50 A - montagens com parafusos | AC3 | ACI | 100347 | Rotary CAM switch | Industrial Control | IDSIG | GENERAL PURPOSE | 3 - INDUSTRY GENERAL PURPOSE | CTS | CTS | MP | PUSHBUTTONS | MPCTS | 412.59 | EUR | 1 | UN | 3389110084160 | B | 1 | 7.2 | 13.7 | 7.2 | CM | 362 | 362 | G | 710.208 | CMQ | [12 empty] | 30 | UN | 23389110084164 | 30 | 40 | 30 | CM | 11.573 | 362 | KG | 36 | DMQ | [12 empty] | 1 | UN | 3389110084160 | 137 | 72 | 72 | MM | 362 | 362 | G | 710208 | MMQ | 8536508000
K63E003WP | Tabela de Preços de Automação e Controlo | 18/05/2026 | Modificação | inversor de came - 3-pólos - 60° - 63 A - montagens com parafusos | AC3 | ACI | 100347 | Rotary CAM switch | Industrial Control | IDSIG | GENERAL PURPOSE | 3 - INDUSTRY GENERAL PURPOSE | CTS | CTS | MP | PUSHBUTTONS | MPCTS | 389.4 | EUR | 1 | UN | 3389110085013 | B | 1 | 13.7 | 7.2 | 7.2 | CM | 472 | 472 | G | 710.208 | CMQ | [12 empty] | 24 | UN | 43389110085011 | 30 | 40 | 30 | CM | 11657 | 472 | G | 36 | DMQ | [12 empty] | 1 | UN | 3389110085013 | 13.7 | 7.2 | 7.2 | CM | 472 | 472 | G | 710.208 | CMQ | 8536508000
KEF00F | Tabela de Preços de Soluções de Conectividade | 18/05/2026 | Modificação | KE Series Flow Meter, R½ Threaded Brass, 1.5 m³/h Nominal, Flow Meter | GE1 | PRO | 191951 | FLOW & HEAT METERS | Digital Energy | DBPRD | GENERAL PURPOSE | 2B- BUILDING MANAGEMENT OFFER GENERAL PURPOSE | FDB | FDB | FD | FIELD DEVICES BMS | FDFDB | 596.05 | EUR | 1 | UN | 5706567011002 | C | 1 | 21 | 24.5 | 24.6 | CM | 900 | 900 | G | 12656.7 | CMQ | [12 empty] | 1 | UN |  | 30 | 40 | 30 | CM | 16533 | 900 | G | 36 | DMQ | [12 empty] | 1 | UN |  | 36 | 25 | 26 | CM | 18.4 | 900 | KG | 23400 | CMQ | 8538909999
ZB4BA234 | Tabela de Preços de Automação e Controlo | 18/05/2026 | Modificação | Cabeça do botão de pressão de ø 22 - retorno p/ mola - encastrada – preta - stop | AC3 | ACI | 100316 | DIAMETER 22 | Industrial Control | IDSIG | GENERAL PURPOSE | 3 - INDUSTRY GENERAL PURPOSE | CTS | CTS | MP | PUSHBUTTONS | MPCTS | 14.02 | EUR | 1 | UN | 3389110887686 | C | 1 | 3.5 | 4.4 | 5.3 | CM | 30 | 30 | G | 81.62 | CMQ | [12 empty] | 150 | UN |  | 15 | 40 | 30 | CM | 4.805 | 30 | KG | 18000 | CMQ | [12 empty] | 1 | UN | 3389110887686 | 3.5 | 4.4 | 5.3 | CM | 30 | 30 | G | 81.62 | CMQ | 8538909999
LVS03050 | Tabela de Preços de Equipamentos e sistemas de distribuição de energia de Baixa Tensão | 18/05/2026 | Modificação | Platina G PL NSX-INS-CVS250 Vert.Fixo | BT6 | DBT | 118897 | PRISMASET G | Power Products | PPLVS | GENERAL PURPOSE | 2 - SMALL & MED BUILDING GENERAL PURPOSE | LVE | LVE | L1 | PRISMASET IP40 | L1LVE | 68.18 | EUR | 1 | UN | 3606481874672 | C | 1 | 5.4 | 22 | 14.1 | CM | 546 | 546 | G | 1675.08 | CMQ | 120 | UN |  | 83 | 120 | 80 | CM | 85.65 | 546 | KG | 796800 | CMQ | 30 | UN | 13606481874679 | 16.5 | 80 | 51 | CM | 18.403 | 546 | KG | 67.32 | DMQ | 30 | UN | 13606481874679 | 16.5 | 80 | 51 | CM | 18.403 | 546 | KG | 67320 | CMQ | 1 | UN | 3606481874672 | 5.4 | 22 | 14.1 | CM | 573 | 546 | G | 1675.08 | CMQ | 7326909890
HMIYP6PUDCACTO | Tabela de Preços de Automação e Controlo | 18/05/2026 | Modificação | Fonte de alimentação interna de 24 VCC para a Box Advanced, componente configurável, Harmony P6 | AC3 | ACI | 188057 | SE IPC ACCESSORIES | Industrial Control | IDHMI | PROGRAMABLE | 7 - INDUSTRY PROGRAMMABLE | PCA | PCA | PC | INDUSTRIAL PC'S | PCPCA | 274.89 | EUR | 1 | UN | 3606481977427 | C | 0 | 15.9 | 59.8 | 39.9 | CM | 1000 | 500 | G | 37937.718 | CMQ | [36 empty] | 1 | UN | 3606481977427 | 15.9 | 59.8 | 39.9 | CM | 1 | 500 | KG | 37937.718 | CMQ | 8504409590
TM3DQ16TG | Tabela de Preços de Automação e Controlo | 18/05/2026 | Modificação | Módulo TM3 - 16 saídas transistor PNP c/ terminais de mola | AC1 | ACI | 140617 | TM3 I/O | Discrete Automation | IDMST | PROGRAMABLE | 7 - INDUSTRY PROGRAMMABLE | AAM | AAM | A6 | PLC ADVANCED | A6AAM | 162.4 | EUR | 1 | UN | 3606480611490 | C | 1 | 7.5 | 10.5 | 12.5 | CM | 245 | 110 | G | 984.375 | CMQ | [12 empty] | 42 | UN | 43606480611498 | 30 | 60 | 40 | CM | 11.273 | 110 | KG | 72 | DMQ | [12 empty] | 1 | UN | 3606480611490 | 0.8 | 1.3 | 1.1 | DM | 0.202 | 110 | KG | 1.144 | DMQ | 8538909999
LULC08 | Tabela de Preços de Automação e Controlo | 18/05/2026 | Modificação | módulo de comunicação - para TeSys U - CANopen | BT2 | CUE | 187455 | TESYS ULTRA COMM. | Power Products | PPCTR | GENERAL PURPOSE | 3 - INDUSTRY GENERAL PURPOSE | TAC | TAC | LB | TESYS ACTIVE & CONTROL | LBTAC | 292.405 | EUR | 1 | UN | 3389118212909 | B | 1 | 4.9 | 11.3 | 4.9 | CM | 104 | 104 | G | 271.313 | CMQ | [12 empty] | 35 | UN | 43389118212907 | 15 | 40 | 30 | CM | 4.095 | 104 | KG | 18 | DMQ | [12 empty] | 1 | UN | 3389118212909 | 0.49 | 1.13 | 0.49 | DM | 0.104 | 104 | KG | 0.271 | DMQ | 8517620000
ZB5AA234 | Tabela de Preços de Automação e Controlo | 18/05/2026 | Modificação | cabeça botão cápsula preta à face para aro de fixação plástico "STOP" | AC3 | ACI | 100316 | DIAMETER 22 | Industrial Control | IDSIG | GENERAL PURPOSE | 3 - INDUSTRY GENERAL PURPOSE | CTS | CTS | MP | PUSHBUTTONS | MPCTS | 14.39 | EUR | 1 | UN | 3389110904505 | C | 1 | 3.5 | 5.5 | 4.5 | CM | 17.4 | 17 | G | 86.625 | CMQ | [12 empty] | 50 | UN | 43389110904503 | 15 | 40 | 15 | CM | 1.075 | 17 | KG | 9000 | CMQ | [12 empty] | 1 | UN | 3389110904505 | 4.4 | 5.2 | 3.4 | CM | 18 | 17 | G | 77.792 | CMQ | 3926909790
XB4BS84462 | Tabela de Preços de Automação e Controlo | 18/05/2026 | Modificação | Paragem de emergência Ø40 vermelho, Ø22, rodar para desencravar 1NC + 1NC com função de monitorização | AC3 | ACI | 100316 | DIAMETER 22 | Industrial Control | IDSIG | GENERAL PURPOSE | 3 - INDUSTRY GENERAL PURPOSE | CTS | CTS | MP | PUSHBUTTONS | MPCTS | 81.2 | EUR | 1 | UN | 3606481068743 | A | 1 | 4.4 | 9.3 | 5.3 | CM | 136 | 136 | G | 216.876 | CMQ | [12 empty] | 80 | UN | 43606481068741 | 300 | 400 | 300 | MM | 11721 | 136 | G | 36000000 | MMQ | [12 empty] | 1 | UN | 3606481068743 | 8.5 | 4.7 | 4 | CM | 0.141 | 136 | KG | 159800 | MMQ | 8536508000
SSD1A360BDC2 | Tabela de Preços de Automação e Controlo | 18/05/2026 | Modificação | relé de estado sólido-calha DIN, 1fase, 48-600Vac saída, 4-32Vdc controlo, 60A | AC3 | ACI | 116187 | SOLID STATE RELAYS | Industrial Control | IDSIG | GENERAL PURPOSE | 3 - INDUSTRY GENERAL PURPOSE | ARO | ARO | RM | ELECTROMECHANICAL RELAYS | RMARO | 207.66 | EUR | 1 | UN | 3606489808099 | C | 1 | 4.8 | 15 | 12 | CM | 555 | 555 | G | 864 | CMQ | [12 empty] | 10 | UN | 13606489808096 | 15 | 40 | 30 | CM | 6 | 555 | KG | 18 | DMQ | [12 empty] | 1 | UN | 3606489808099 | 4.8 | 15 | 12 | CM | 555 | 555 | G | 864 | CMQ | 8536419089
NSYCUACC024DG | Tabela de Preços de Equipamentos e sistemas de distribuição de energia de Baixa Tensão | 18/05/2026 | Modificação | Climasys CU - kit Adaptaçao de Clima Slim 1,1-1,5-2kW a Clima comunicable montagem semi embutido | EN1 | CUE | 108902 | ClimaSys Cooling | Power Products | PPUES | GENERAL PURPOSE | 3 - INDUSTRY GENERAL PURPOSE | UET | UET | CL | EU - ADVANCED THERMAL MANAGEMENT COMMUNICABLE COOLING UNITS. | CLUET | 1219.002 | EUR | 1 | UN | 3606486379479 | C | 0 | 6.5 | 172 | 61 | CM | 8 | 8 | KG | 68198 | CMQ | [36 empty] | 1 | UN |  | 60 | 180 | 20 | CM | 10 | 8 | KG | 216000 | CMQ | 7326909890
BMXXTSCPS20 | Tabela de Preços de Automação e Controlo | 18/05/2026 | Modificação | M340,ConectorFA,Resorte | AC1 | ACI | 163462 | MODICON X80 PWS | Discrete Automation | IDPAC | PROGRAMABLE | 7 - INDUSTRY PROGRAMMABLE | AAP | AAP | HI | AUTOMATION PLANT | HIAAP | 26.35 | EUR | 1 | UN | 3595863921304 | C | 1 | 2.5 | 6 | 5 | CM | 17 | 15 | G | 75 | CMQ | [12 empty] | 100 | UN | 13595863921301 | 15 | 40 | 30 | CM | 1.7 | 15 | KG | 18 | DMQ | [12 empty] | 1 | UN | 3595863921304 | 25 | 60 | 50 | MM | 17 | 15 | G | 75 | CMQ | 8536699099
AK2CA3 | Tabela de Preços de Equipamentos e sistemas de distribuição de energia de Baixa Tensão | 18/05/2026 | Modificação | Cover for cable duct - Width=30mm | EN1 | CUE | 132514 | CABLE MANAGEMENT | Power Products | PPUES | GENERAL PURPOSE | 3 - INDUSTRY GENERAL PURPOSE | UEC | UEC | EK | UE - TRANSVERSAL ACCESSORIES OF ENCLOSURES. | EKUEC | 7.14 | EUR | 1 | UN | 3389110570243 | C4 | 8 | 3 | 200 | 10 | CM | 242 | 242 | G | 6000 | CMQ | 1792 | UN |  | 10.2 | 200 | 90 | CM | 450 | 242 | KG | 183.6 | DMQ | [12 empty] | 8 | UN | 53389110570248 | 3 | 200 | 10 | CM | 1.94 | 242 | KG | 6000 | CMQ | 8 | UN | 53389110570248 | 3 | 200 | 10 | CM | 1.94 | 242 | KG | 6000 | CMQ | 3925908000
XB4BW31B5 | Tabela de Preços de Automação e Controlo | 18/05/2026 | Modificação | Botão de pressão iluminado branco ø 30 – mola encastrada – 24 v – 1no+1nc | AC3 | ACI | 100316 | DIAMETER 22 | Industrial Control | IDSIG | GENERAL PURPOSE | 3 - INDUSTRY GENERAL PURPOSE | CTS | CTS | MP | PUSHBUTTONS | MPCTS | 48.35 | EUR | 1 | UN | 3389110892031 | A | 1 | 3.5 | 8.5 | 5.5 | CM | 96.3 | 96.3 | G | 163.625 | CMQ | 800 | UN |  | 75 | 80 | 60 | CM | 88.632 | 96.3 | KG | 360000 | CMQ | 100 | UN | 43389110892039 | 30 | 40 | 30 | CM | 10.079 | 96.3 | KG | 36000 | CMQ | [12 empty] | 1 | UN | 3389110892031 | 3.5 | 8.5 | 5.5 | CM | 96.3 | 96.3 | G | 163.625 | CMQ | 8536501100
ZBAF2 | Tabela de Preços de Automação e Controlo | 18/05/2026 | Modificação | Harmony XB4, Harmony XB5, Antimicrobial black plain cap for flush mounted push button | AC3 | ACI | 100316 | DIAMETER 22 | Industrial Control | IDSIG | GENERAL PURPOSE | 3 - INDUSTRY GENERAL PURPOSE | CTS | CTS | MP | PUSHBUTTONS | MPCTS | 7.65 | EUR | 1 | UN | 3606481340689 | C | 1 | 2 | 2.5 | 2.5 | CM | 2 | 2 | G | 12.5 | CMQ | [12 empty] | 450 | UN |  | 15 | 40 | 30 | CM | 10.8 | 2 | KG | 18000 | CMQ | 10 | UN | 13606481340686 | 40 | 55 | 55 | MM | 24 | 2 | G | 121000 | MMQ | 1 | UN | 3606481340689 | 2 | 2.5 | 2.5 | CM | 2 | 2 | G | 12.5 | CMQ | 3926909790
MEG5220-6036 | Tabela de Preços de Equipamentos e sistemas de distribuição de energia de Baixa Tensão | 18/05/2026 | Modificação | System D, tecla para módulo de botão de pressão de 2 elementos, aço inoxidável | IS1 | RPT | 181950 | MERTEN SYSTEM D | Home Solutions | HSCWD | GENERAL PURPOSE | 1 - RESIDENTIAL GENERAL PURPOSE | CLD | CLD | 40 | CONNECTED LIVING MERTEN | 40CLD | 18.275 | EUR | 1 | UN | 4042811200213 | C | 1 | 2.3 | 7.5 | 7.3 | CM | 16 | 16 | G | 125.925 | CMQ | [12 empty] | 150 | UN | 34042811200214 | 20.1 | 40.6 | 30.5 | CM | 2.8 | 16 | KG | 24889.83 | CMQ | [12 empty] | 1 | UN | 4042811200213 | 2.3 | 7.5 | 7.3 | CM | 16 | 16 | G | 125.925 | CMQ | 8538909999
DZ5CE020 | Tabela de Preços de Equipamentos e sistemas de distribuição de energia de Baixa Tensão | 18/05/2026 | Modificação | ponteira simples – tamanho médio – 2 mm2 - amarelo | BT6 | DBT | 108699 | LINERGY CABLE ENDS | Power Products | PPLVS | GENERAL PURPOSE | 2 - SMALL & MED BUILDING GENERAL PURPOSE | LVE | LVE | L3 | LINERGY | L3LVE | 0.205 | EUR | 1 | UN | 3389110537109 | C | 1000 | 0.4 | 1.4 | 0.4 | CM | 0.1 | 0.1 | G | 0.224 | CMQ | [12 empty] | 20000 | UN | 43389110537107 | 15 | 40 | 30 | CM | 3.354 | 0.1 | KG | 18 | DMQ | 1000 | UN | 23389110537103 | 2.5 | 18 | 11 | CM | 151 | 0.1 | G | 495 | CMQ | 1 | UN | 3389110537109 | 0.4 | 1.4 | 0.4 | CM | 1.1 | 0.1 | G | 0.224 | CMQ | 8536901000
LV848124 | Tabela de Preços de Equipamentos e sistemas de distribuição de energia de Baixa Tensão | 18/05/2026 | Modificação | Front top connection - for MTZ2 20 - 3P fixed | BT8 | DBT | 180971 | MASTERPACT MTZ CONNECT | Power Products | PPACB | CONFIGURABLE | 4 - LARGE BUILDING CONFIGURABLE | ACB | ACB | PR | AIR CIRCUIT BREAKERS | PRACB | 722.44 | EUR | 1 | UN | 3606480804755 | C | 1 | 2 | 7.5 | 24 | CM | 9.51 | 9.45 | KG | 360 | CMQ | [36 empty] | 1 | UN | 3606480804755 | 20 | 75 | 240 | MM | 9510 | 9.45 | G | 360000 | MMQ | 8536909500
BMH1001P37A2A | Tabela de Preços de Automação e Controlo | 18/05/2026 | Modificação | servo motor BMH - 3.3 Nm - 6000 rpm - keyed shaft - without brake - IP65/IP67 | AC2 | ACI | 132912 | SERVO MOTORS | Discrete Automation | IDMST | PROGRAMABLE | 7 - INDUSTRY PROGRAMMABLE | AAM | AAM | DV | MOTION | DVAAM | 1553.6 | EUR | 1 | UN | 3606485195827 | C | 1 | 15.6 | 44.6 | 22.1 | CM | 3.64 | 3.34 | KG | 15376.296 | CMQ | [12 empty] | 1 | UN |  | 30 | 60 | 40 | CM | 4.792 | 3.34 | KG | 72000 | CMQ | [12 empty] | 1 | UN | 3606485195827 | 220 | 400 | 200 | MM | 3640 | 3.34 | G | 17600 | CMQ | 8501522089
NSYTRASF520 | Tabela de Preços de Equipamentos e sistemas de distribuição de energia de Baixa Tensão | 18/05/2026 | Modificação | SUP ENCAIX PORT FUS 5X20MM | BT6 | DBT | 108693 | LINERGY MULTISTAND T.B | Power Products | PPLVS | GENERAL PURPOSE | 2 - SMALL & MED BUILDING GENERAL PURPOSE | LVE | LVE | L3 | LINERGY | L3LVE | 5.15 | EUR | 1 | UN | 3606480534485 | A | 10 | 0.7 | 3.7 | 3 | CM | 3 | 3 | G | 7.77 | CMQ | [12 empty] | 1000 | UN | 43606480534483 | 15 | 40 | 30 | CM | 4.318 | 3 | KG | 18000 | CMQ | 10 | UN | 23606480534489 | 2 | 10.5 | 6 | CM | 40 | 3 | G | 126 | CMQ | 10 | UN | 23606480534489 | 2 | 10.5 | 6 | CM | 40 | 3 | G | 126 | CMQ | 8536699099
18791 | Tabela de Preços de Equipamentos e sistemas de distribuição de energia de Baixa Tensão | 18/05/2026 | Modificação | Miniature circuit-breaker, Acti9 NG125L, 2P, 25 A, C curve, 50 kA (IEC 60947-2) | BT1 | RPT | 190600 | ACTI9 | Power Products | PPCFD | GENERAL PURPOSE | 2 - SMALL & MED BUILDING GENERAL PURPOSE | FTI | FTI | DI | ACTI9 PROTECTION DEVICES INDUSTRIAL | DIFTI | 334.74 | EUR | 1 | UN | 3303430187912 | B | 1 | 5.8 | 11.1 | 8.1 | CM | 477 | 477 | G | 521.478 | CMQ | [12 empty] | 36 | UN | 43303430187910 | 30 | 40 | 30 | CM | 18.163 | 477 | KG | 36000 | CMQ | 6 | UN | 13303430187919 | 0.91 | 3.57 | 1.19 | DM | 2.946 | 477 | KG | 3.866 | DMQ | 1 | UN | 3303430187912 | 0.58 | 1.11 | 0.81 | DM | 0.477 | 477 | KG | 0.521 | DMQ | 8536201090
RXM4AB2B7PVS | Tabela de Preços de Automação e Controlo | 18/05/2026 | Modificação | Harmony, relé miniatura encaixável pré-montado, 6 A, 4 CO, com LED, com botão de teste bloqueável, base de terminais separados, 24 V AC | AC3 | ACI | 116769 | ELECTROMECA.RELAY SE | Industrial Control | IDSIG | GENERAL PURPOSE | 3 - INDUSTRY GENERAL PURPOSE | ARO | ARO | RM | ELECTROMECHANICAL RELAYS | RMARO | 27.53 | EUR | 1 | UN | 3606489563196 | C | 1 | 8 | 8 | 2.5 | CM | 103 | 103 | G | 160 | CMQ | [12 empty] | 270 | UN | 23606489563190 | 30 | 40 | 30 | CM | 33.949 | 103 | KG | 36 | DMQ | 30 | UN | 13606489563193 | 10.41 | 29.72 | 26.16 | CM | 3.44 | 103 | KG | 8093.517 | CMQ | 30 | UN | 13606489563193 | 10.41 | 29.72 | 26.16 | CM | 3.44 | 103 | KG | 8093.517 | CMQ | 8536419089
NSYMB3025 | Tabela de Preços de Equipamentos e sistemas de distribuição de energia de Baixa Tensão | 18/05/2026 | Modificação | Insulating mounting plate for enclosure H300xW250mm made of bakelite | EN1 | CUE | 132400 | WM Mounting Plates | Power Products | PPUES | GENERAL PURPOSE | 3 - INDUSTRY GENERAL PURPOSE | UEC | UEC | PM | UE - WALL MOUNTING ENCLOSURE PLM IN POLYESTER. | PMUEC | 29.784 | EUR | 1 | UN | 3606480182686 | A4 | 1 | 0.4 | 26.5 | 20 | CM | 304 | 304 | G | 212 | CMQ | 1600 | UN |  | 480 | 1200 | 1000 | MM | 498.4 | 304 | KG | 576 | DMQ | [12 empty] | 1 | UN |  | 0 | 0 | 0 |  | 0.304 | 304 | KG | 0.212 | DMQ | 1 | UN | 3606480182686 | 4 | 265 | 200 | MM | 0.304 | 304 | KG | 0.212 | DMQ | 8538100000
NSYFPLS5472G | Tabela de Preços de Equipamentos e sistemas de distribuição de energia de Baixa Tensão | 18/05/2026 | Modificação | Polyester rear part of PLS box 54x72x13.5cm | EN1 | CUE | 146057 | PanelSeT P IB PLS | Power Products | PPUES | GENERAL PURPOSE | 3 - INDUSTRY GENERAL PURPOSE | UEB | UEB | EB | UE - PLS, TBP, TBS, SL INDUSTRIAL BOXES. | EBUEB | 247.758 | EUR | 1 | UN | 3606480774058 | A4 | 1 | 14 | 72.5 | 54.5 | CM | 3.85 | 3.85 | KG | 55317.5 | CMQ | 28 | UN |  | 1000 | 1200 | 1000 | MM | 84 | 3.85 | KG | 1200 | DMQ | [12 empty] | 7 | UN |  | 1005 | 730 | 555 | MM | 35.999 | 3.85 | KG | 407.175 | DMQ | 1 | UN | 3606480774058 | 150 | 560 | 740 | MM | 4.857 | 3.85 | KG | 62.16 | DMQ | 8538100000
LV432597T | Tabela de Preços de Equipamentos e sistemas de distribuição de energia de Baixa Tensão | 18/05/2026 | Modificação | Comando rotativo directo standard 400-630 | BT4 | DBT | 191790 | COMPACT NSX | Power Products | PPCCB | GENERAL PURPOSE | 2 - SMALL & MED BUILDING GENERAL PURPOSE | CCN | CCN | 01 | NSX | 01CCN | 263.955 | EUR | 1 | UN | 3606482004085 | C | 1 | 10 | 15 | 15.5 | CM | 488 | 488 | G | 2325 | CMQ | 192 | UN | 73606482004084 | 150 | 120 | 80 | CM | 98.04 | 488 | KG | 1440 | DMQ | 16 | UN | 43606482004083 | 30 | 60 | 40 | CM | 8.828 | 488 | KG | 72 | DMQ | [12 empty] | 1 | UN | 3606482004085 | 10 | 15 | 15.5 | CM | 488 | 488 | G | 2325 | CMQ | 8538909999
NSYSMEC65 | Tabela de Preços de Equipamentos e sistemas de distribuição de energia de Baixa Tensão | 18/05/2026 | Modificação | Spacial SM plain cable gland plate - 600x500 mm | EN1 | CUE | 119490 | PanelSeT S FS Accessor | Power Products | PPUES | GENERAL PURPOSE | 3 - INDUSTRY GENERAL PURPOSE | UEA | UEA | EA | UE - FLOOR STANDING ENCLOSURES, SF, SM, AND SFP, IN STEEL. | EAUEA | 204.723 | EUR | 1 | UN | 3606480146473 | C4 | 1 | 2 | 39 | 34 | CM | 1.436 | 1.436 | KG | 2652 | CMQ | 20 | UN |  | 290 | 120 | 800 | MM | 48.72 | 1.436 | KG | 27.84 | DMQ | [24 empty] | 1 | UN | 3606480146473 | 20 | 390 | 340 | MM | 1.436 | 1.436 | KG | 2.652 | DMQ | 7326909890
EPH4470121 | Tabela de Preços de Equipamentos e sistemas de distribuição de energia de Baixa Tensão | 18/05/2026 | Modificação | Asfora - tomada de dados dupla - RJ45 cat.5e UTP branco | IS1 | RPT | 191631 | ASFORA | Home Solutions | HSSPE | GENERAL PURPOSE | 1 - RESIDENTIAL GENERAL PURPOSE | CLB | CLB | PS | CONNECTED LIVING BASIC | PSCLB | 5.445 | EUR | 1 | UN | 3606480987342 | C | 1 | 7.1 | 7.1 | 3.8 | CM | 64 | 58 | G | 191.558 | CMQ | [12 empty] | 120 | UN |  | 30 | 60 | 40 | CM | 7.668 | 58 | KG | 72000 | CMQ | [12 empty] | 1 | UN | 3606480987342 | 7.1 | 3.8 | 7.1 | CM | 730 | 58 | G | 191.558 | CMQ | 8536699099
NSYCR10WU1 | Tabela de Preços de Equipamentos e sistemas de distribuição de energia de Baixa Tensão | 18/05/2026 | Modificação | ClimaSys PTC heating resistance 10W, 12-24V | EN1 | CUE | 120267 | ClimaSys Heater | Power Products | PPUES | GENERAL PURPOSE | 3 - INDUSTRY GENERAL PURPOSE | UET | UET | ET | UE - THERMAL MANAGEMENT VENT, REJ. FILTER, CONTROL, RESIST. | ETUET | 112.302 | EUR | 1 | UN | 3606480152108 | C4 | 1 | 13 | 6.5 | 8 | CM | 120 | 120 | G | 676 | CMQ | [24 empty] | 10 | UN |  | 0 | 0 | 0 |  | 1.45 | 120 | KG | 0.907 | DMQ | 1 | UN | 3606480152108 | 85 | 132 | 65 | MM | 0.12 | 120 | KG | 0.729 | DMQ | 8516299100
A9E18332 | Tabela de Preços de Equipamentos e sistemas de distribuição de energia de Baixa Tensão | 18/05/2026 | Modificação | sinalizador luminoso simples Acti9 iIL - Branca - 12-48 V ca/cc | BT1 | RPT | 135006 | ACTI9 | Power Products | PPCFD | GENERAL PURPOSE | 2 - SMALL & MED BUILDING GENERAL PURPOSE | FTI | FTI | DI | ACTI9 PROTECTION DEVICES INDUSTRIAL | DIFTI | 23.175 | EUR | 1 | UN | 3606480088438 | C | 1 | 9 | 6.8 | 1.7 | CM | 40 | 40 | G | 104.04 | CMQ | [12 empty] | 108 | UN | 43606480088436 | 30 | 40 | 30 | CM | 5.329 | 40 | KG | 36000 | CMQ | 12 | UN | 13606480088435 | 0.98 | 2.33 | 0.8 | DM | 0.538 | 40 | KG | 1.827 | DMQ | 1 | UN | 3606480088438 | 0.9 | 0.68 | 0.17 | DM | 0.04 | 40 | KG | 0.104 | DMQ | 8531807000
NSYDCRN145L | Tabela de Preços de Equipamentos e sistemas de distribuição de energia de Baixa Tensão | 18/05/2026 | Modificação | Spacial CRN porta esquerda plena Alt14xach5 RAL 7035 | EN1 | CUE | 163175 | PanelSeT S WM SparePt | Power Products | PPUES | GENERAL PURPOSE | 3 - INDUSTRY GENERAL PURPOSE | UEC | UEC | EC | UE-STEEL WALL MOUNT. ENCLOSURE, CRN, S3D, CM AND CABLE GLAND | ECUEC | 742.4725 | EUR | 1 | UN | 3606485891552 | C | 0 | 6 | 142 | 53 | CM | 14.9 | 14.9 | KG | 45156 | CMQ | 20 | UN |  | 0 | 0 | 0 | MM | 0 | 14.9 |  | 0 | [25 empty] | 1 | UN |  | 1420 | 50 | 510 | MM | 14.89 | 14.9 | KG | 36.21 | DMQ | 9403991090
EVCP300D5IP54 | Tabela de Preços de Equipamentos e sistemas de distribuição de energia de Baixa Tensão | 18/05/2026 | Modificação | Controlo elétronico VAR - 300 A 380..480 V AC - invólucro IP54 | BTA | PRO | 136398 | ACTIVE PQ EQUIPMENT | Digital Energy | DPLVP | CONFIGURABLE | 4 - LARGE BUILDING CONFIGURABLE | APQ | APQ | RB | POWER FACTOR CORRECTION | RBAPQ | 105325.74 | EUR | 1 | UN | 3606480851698 | C | 1 | 233.1 | 119.4 | 119.4 | CM | 527 | 527 | KG | 3323157.516 | CMQ | 1 | UN |  | 210 | 60 | 90 | CM | 527 | 527 | KG | 1134000 | CMQ | [24 empty] | 1 | UN | 3606480851698 | 210 | 60 | 90 | CM | 527 | 527 | KG | 1134000 | CMQ | 8543709099
ATV630C13N4F | Tabela de Preços de Automação e Controlo | 18/05/2026 | Modificação | Variador de velocidade ATV630, 132kW, 380...440V, IP23 | AC2 | ACI | 146896 | ALTIVAR PROCESS FLOOR | Drives | IDVSD | CONFIGURABLE | 5 - INDUSTRY CONFIGURABLE | FDS | FDS | VF | FLOORSTANDIG DRIVES TO 315KW | VFFDS | 18880.07 | EUR | 1 | UN | 3606485410371 | C | 1 | 258 | 75 | 85 | CM | 350 | 350 | KG | 1644750 | CMQ | 1 | UN | 3606485410371 | 21.85 | 12 | 11 | DM | 390 | 350 | KG | 2884.2 | DMQ | [24 empty] | 1 | UN | 3606485410371 | 21.85 | 12 | 11 | DM | 390 | 350 | KG | 2884.2 | DMQ | 8504409590
ZB5AW513 | Tabela de Preços de Automação e Controlo | 18/05/2026 | Modificação | cabeça de botão de pressão iluminada - Ø 22 - com calço | AC3 | ACI | 100316 | DIAMETER 22 | Industrial Control | IDSIG | GENERAL PURPOSE | 3 - INDUSTRY GENERAL PURPOSE | CTS | CTS | MP | PUSHBUTTONS | MPCTS | 26.69 | EUR | 1 | UN | 3389110922448 | C | 1 | 3.5 | 5 | 4.5 | CM | 21 | 19 | G | 78.75 | CMQ | [12 empty] | 75 | UN | 43389110922446 | 15 | 40 | 15 | CM | 1.725 | 19 | KG | 9000 | CMQ | [12 empty] | 1 | UN | 3389110922448 | 3.5 | 5 | 4.5 | CM | 21 | 19 | G | 78.75 | CMQ | 8538909999
AZ5DE025D | Tabela de Preços de Equipamentos e sistemas de distribuição de energia de Baixa Tensão | 18/05/2026 | Modificação | INSULATED DOUBLE CABLE END MEDIUM SIZE 2.5 MM² BLUE | BT6 | DBT | 108699 | LINERGY CABLE ENDS | Power Products | PPLVS | GENERAL PURPOSE | 2 - SMALL & MED BUILDING GENERAL PURPOSE | LVE | LVE | L3 | LINERGY | L3LVE | 0.205 | EUR | 1 | UN | 3389110518924 | C | 250 | 0.4 | 1.4 | 0.4 | CM | 0.3 | 0.3 | G | 0.224 | CMQ | 40000 | UN | 73389110518923 | 77 | 60 | 80 | CM | 55.78 | 0.3 | KG | 369.6 | DMQ | 2500 | UN | 43389110518922 | 15 | 40 | 30 | CM | 1.69 | 0.3 | KG | 18000 | CMQ | 250 | UN | 13389110518921 | 13 | 12.6 | 7 | CM | 135 | 0.3 | G | 1146.6 | CMQ | 1 | UN | 3389110518924 | 0.4 | 1.4 | 0.4 | CM | 1.1 | 0.3 | G | 0.224 | CMQ | 8536901000
C11B6TM025B | Tabela de Preços de Equipamentos e sistemas de distribuição de energia de Baixa Tensão | 18/05/2026 | Modificação | ComPacT DISJUNTOR NSXm100B 25kA CA 4P3D 25A TMD PARAFUSO | BT4 | DBT | 181432 | COMPACT NSXM 16-160 | Power Products | PPCCB | GENERAL PURPOSE | 2 - SMALL & MED BUILDING GENERAL PURPOSE | CCN | CCN | 02 | NSXM, FUPACT, INS <= 630A | 02CCN | 398.755 | EUR | 1 | UN | 3606481990372 | C | 1 | 13 | 21 | 13 | CM | 1.48 | 1.48 | KG | 3549 | CMQ | 144 | UN | 73606481990371 | 1500 | 1200 | 800 | MM | 254490 | 1.48 | G | 1440000000 | MMQ | 6 | UN | 43606481990370 | 300 | 400 | 300 | MM | 10190 | 1.48 | G | 36000000 | MMQ | [12 empty] | 1 | UN | 3606481990372 | 13 | 21 | 13 | CM | 1.48 | 1.48 | KG | 3549 | CMQ | 8536201090
EPP301 | Tabela de Preços de Soluções de Conectividade | 18/05/2026 | Modificação | EP Series Differential Pressure/Air Velocity Transducer, Panel Mounting, 0-1 in. WC/0-250 Pa | GE1 | PRO | 179535 | SENSORS - PLANT ROOM | Digital Energy | DBPRD | GENERAL PURPOSE | 2B- BUILDING MANAGEMENT OFFER GENERAL PURPOSE | FDB | FDB | FD | FIELD DEVICES BMS | FDFDB | 197.23 | EUR | 1 | UN | 3606489709556 | C | 1 | 20.7 | 6.2 | 18.6 | CM | 200 | 200 | G | 2387.124 | CMQ | [12 empty] | 3 | UN | 3606489709556 | 15 | 40 | 15 | CM | 0.692 | 200 | KG | 9 | DMQ | [12 empty] | 1 | UN | 3606489728281 | 5.1 | 17.8 | 20.3 | CM | 164 | 200 | G | 1842.834 | CMQ | 9026202000
EPH4700161 | Tabela de Preços de Equipamentos e sistemas de distribuição de energia de Baixa Tensão | 18/05/2026 | Modificação | Asfora - Tomada RJ45 categoria 6 UTP - Alumínio | IS1 | RPT | 191631 | ASFORA | Home Solutions | HSSPE | GENERAL PURPOSE | 1 - RESIDENTIAL GENERAL PURPOSE | CLB | CLB | PS | CONNECTED LIVING BASIC | PSCLB | 7.115 | EUR | 1 | UN | 3606480728907 | A | 1 | 5 | 16 | 8 | CM | 54 | 54 | G | 640 | CMQ | 1920 | UN | 73606480728906 | 128 | 120 | 80 | CM | 156.35 | 54 | KG | 1228800 | CMQ | 120 | UN | 43606480728905 | 30 | 60 | 40 | CM | 9.772 | 54 | KG | 0.072 | MTQ | 10 | UN | 13606480728904 | 9.4 | 27.5 | 18.5 | CM | 710000 | 54 | G | 4.782 | DMQ | 1 | UN | 3606480728907 | 5 | 16 | 8 | CM | 54 | 54 | G | 640 | CMQ | 8536699099
BMH1403P31A2A | Tabela de Preços de Automação e Controlo | 18/05/2026 | Modificação | Servomotor de Média Inércia com 140mm de Flange - 24 Nm/3000 rpm - Mono-volta - Eixo Chaveado - Sem Freio - Conector Angular - IP 65/IP 67 | AC2 | ACI | 132912 | SERVO MOTORS | Discrete Automation | IDMST | PROGRAMABLE | 7 - INDUSTRY PROGRAMMABLE | AAM | AAM | DV | MOTION | DVAAM | 2107.07 | EUR | 1 | UN | 3606485220734 | C | 1 | 22 | 60 | 29 | CM | 18.2 | 16 | KG | 38280 | CMQ | [36 empty] | 1 | UN | 3606485220734 | 2.6 | 2 | 6 | DM | 16.3 | 16 | KG | 31.2 | DMQ | 8501522089
REL52051 | Tabela de Preços de Equipamentos e sistemas de distribuição de energia de Baixa Tensão | 18/05/2026 | Modificação | universal protection relay, PowerLogic P3U30, 4L ringlug, 4U, 16DI/8DO, Uaux: 48-230V, DI: 220-230V, 2 x LC | MT1 | MET | 134740 | ADVANCED RELAYS | Digital Energy | DPMVP | CONFIGURABLE | 4B - LARGE BUILDING & ELECTRICAL INTENSIVE | MVA | MVA | FR | MV PROTECTION RELAYS AND FEEDER AUTOMATION | FRMVA | 3569.98 | EUR | 1 | UN | 3606489555610 |  | 1 | 16 | 27.5 | 21.5 | CM | 3.5 | 2.5 | KG | 9460 | CMQ | 24 | UN |  | 105 | 120 | 80 | CM | 103.2 | 2.5 | KG | 1008000 | CMQ | 1 | UN | 3606489555610 | 30 | 40 | 30 | CM | 3.8 | 2.5 | KG | 36000 | CMQ | [12 empty] | 1 | UN | 3606489555610 | 16 | 27.5 | 21.5 | CM | 3.5 | 2.5 | KG | 9460 | CMQ | 8537109199
REL52021 | Tabela de Preços de Equipamentos e sistemas de distribuição de energia de Baixa Tensão | 18/05/2026 | Modificação | universal protection relay, PowerLogic P3U 3CT 1Io ringlug 4VT 16DI 8DO 48-230V DI110V 2LC | MT1 | MET | 134740 | ADVANCED RELAYS | Digital Energy | DPMVP | CONFIGURABLE | 4B - LARGE BUILDING & ELECTRICAL INTENSIVE | MVA | MVA | FR | MV PROTECTION RELAYS AND FEEDER AUTOMATION | FRMVA | 3549.38 | EUR | 1 | UN | 3606481357274 |  | 1 | 26 | 31.5 | 21 | CM | 3.23 | 3.23 | KG | 17199 | CMQ | 24 | UN |  | 100 | 120 | 80 | CM | 100.488 | 3.23 | KG | 960000 | CMQ | 1 | UN | 3606481357274 | 30 | 40 | 30 | CM | 3.687 | 3.23 | KG | 36000 | CMQ | [12 empty] | 1 | UN | 3606481357274 | 26 | 31.5 | 21 | CM | 3.23 | 3.23 | KG | 17199 | CMQ | 8537109199
XB4BP183B5EX | Tabela de Preços de Automação e Controlo | 18/05/2026 | Modificação | Botão de pressão iluminado branco - ø 22 - 24 v - atex | AC3 | ACI | 100316 | DIAMETER 22 | Industrial Control | IDSIG | GENERAL PURPOSE | 3 - INDUSTRY GENERAL PURPOSE | CTS | CTS | MP | PUSHBUTTONS | MPCTS | 140.96 | EUR | 1 | UN | 3389118030572 | B | 1 | 5 | 15 | 14 | CM | 102 | 102 | G | 1050 | CMQ | [12 empty] | 10 | UN | 43389118030570 | 15 | 40 | 15 | CM | 1188 | 102 | G | 9 | DMQ | [12 empty] | 1 | UN | 3389118030572 | 5 | 20 | 14 | CM | 102 | 102 | G | 1400 | CMQ | 8536508000
LG1K095M714 | Tabela de Preços de Automação e Controlo | 18/05/2026 | Modificação | Arrancador em caixa - TeSys LG1K - 98/37/CE 6/10A 220VCA | BT2 | CUE | 187538 | ENCLOSED MICRA | Power Products | PPCTR | GENERAL PURPOSE | 3 - INDUSTRY GENERAL PURPOSE | TCC | TCC | AC | TESYS CONTROL CONTACTOR | ACTCC | 512.255 | EUR | 1 | UN | 3389110655872 | B | 1 | 18 | 25.5 | 22.5 | CM | 1.739 | 1.739 | KG | 10327.5 | CMQ | 6 | UN | 43389110655870 | 75 | 80 | 60 | CM | 20.349 | 1.739 | KG | 360000 | CMQ | [24 empty] | 1 | UN | 3389110655872 | 18 | 25.5 | 22.5 | CM | 1.739 | 1.739 | KG | 10327.5 | CMQ | 8537109899
M9F43330 | Tabela de Preços de Equipamentos e sistemas de distribuição de energia de Baixa Tensão | 18/05/2026 | Modificação | Multi9 - Disjuntor C60BP, 3P, 30A, curva D, 10kA (UL489), 10kA (IEC/EN 60947-2) | BT1 | RPT | 190621 | MULTI9 | Power Products | PPCFD | GENERAL PURPOSE | 2 - SMALL & MED BUILDING GENERAL PURPOSE | FTD | FTD | D9 | MULTI9 PROTECTION FOR OEM | D9FTD | 703.5 | EUR | 1 | UN | 3606481170439 | C | 1 | 7.5 | 10.3 | 5.4 | CM | 412 | 412 | G | 417.15 | CMQ | [12 empty] | 36 | UN | 43606481170437 | 30 | 40 | 30 | CM | 15.436 | 412 | KG | 36 | DMQ | 4 | UN | 13606481170436 | 0.82 | 2.2 | 1.1 | DM | 1.661 | 412 | KG | 1.984 | DMQ | 1 | UN | 3606481170439 | 7.5 | 10.3 | 5.4 | CM | 412 | 412 | G | 417.15 | CMQ | 8536201090
NSYDPLA125G | Tabela de Preços de Equipamentos e sistemas de distribuição de energia de Baixa Tensão | 18/05/2026 | Modificação | PLA door 1250x500 | EN1 | CUE | 163178 | PanelSeT P Spare parts | Power Products | PPUES | GENERAL PURPOSE | 3 - INDUSTRY GENERAL PURPOSE | UEA | UEA | PA | UE - FLOOR STANDING ENCLOSURES PLA IN POLYESTER. | PAUEA | 1155.1678 | EUR | 1 | UN | 3606485422480 | C4 | 1 | 6 | 127 | 51 | CM | 8.35 | 8.35 | KG | 38862 | CMQ | 10 | UN | 73606485422489 | 750 | 1300 | 1000 | MM | 102 | 8.35 | KG | 975 | DMQ | [24 empty] | 1 | UN | 3606485422480 | 790 | 1300 | 60 | MM | 7.85 | 8.35 | KG | 61.62 | DMQ | 9403991090
NU326354 | Tabela de Preços de Equipamentos e sistemas de distribuição de energia de Baixa Tensão | 18/05/2026 | Modificação | Nova Unica - Comutador de escada - 16A - Antracite | IS1 | RPT | 181958 | NEW UNICA | Home Solutions | HSCWD | GENERAL PURPOSE | 1 - RESIDENTIAL GENERAL PURPOSE | CLD | CLD | DU | CONNECTED LIVING UNICA | DUCLD | 10.535 | EUR | 1 | UN | 3606489455798 | C | 1 | 3.5 | 4.5 | 4.5 | CM | 22 | 22 | G | 70.875 | CMQ | 320 | UN | 73606489455797 | 77 | 60 | 80 | CM | 24.868 | 22 | KG | 369600 | CMQ | 20 | UN | 43606489455796 | 15 | 40 | 30 | CM | 930 | 22 | G | 18 | DMQ | 10 | UN | 13606489455795 | 8 | 18.5 | 18 | CM | 310 | 22 | G | 2664 | CMQ | 1 | UN | 3606489455798 | 3.5 | 4.5 | 4.5 | CM | 22 | 22 | G | 70.875 | CMQ | 8536508000
NSYCS500PLM | Tabela de Preços de Equipamentos e sistemas de distribuição de energia de Baixa Tensão | 18/05/2026 | Modificação | 35mm symetrical DIN rail -L 480mm for using with NSYTCSxx in PLM75 | EN1 | CUE | 120241 | PanelSeT P Accessories | Power Products | PPUES | GENERAL PURPOSE | 3 - INDUSTRY GENERAL PURPOSE | UEC | UEC | PM | UE - WALL MOUNTING ENCLOSURE PLM IN POLYESTER. | PMUEC | 9.078 | EUR | 1 | UN | 3606480191664 | A4 | 2 | 1 | 52 | 3.5 | CM | 178 | 178 | G | 182 | CMQ | 600 | UN |  | 500 | 1200 | 1000 | MM | 129 | 178 | KG | 600 | DMQ | [12 empty] | 50 | UN |  | 0 | 0 | 0 |  | 16500 | 178 | G | 204 | CMQ | 2 | UN |  | 8 | 500 | 35 | MM | 0.66 | 178 | KG | 0.14 | DMQ | 7326909890
33732 | Tabela de Preços de Equipamentos e sistemas de distribuição de energia de Baixa Tensão | 18/05/2026 | Modificação | ligações atrás horizontal superior 630/1600A 3P chassis | BT8 | DBT | 181034 | MASTERPACT NT-NW CONN. | Power Products | PPACB | CONFIGURABLE | 4 - LARGE BUILDING CONFIGURABLE | CCB | CCB | PL | COMPACT NS >= 630A | PLCCB | 533.935 | EUR | 1 | UN | 3303430337324 | C | 1 | 1.5 | 6 | 4.5 | CM | 2.038 | 2.038 | KG | 40.5 | CMQ | [36 empty] | 1 | UN | 3303430337324 | 1.5 | 6 | 4.5 | CM | 2.038 | 2.038 | KG | 40.5 | CMQ | 8536909500
LV848098 | Tabela de Preços de Equipamentos e sistemas de distribuição de energia de Baixa Tensão | 18/05/2026 | Modificação | Circuit breaker Masterpact MTZ2 40H2 - 4000 A - 4P fixed - w/o Micrologic | BT8 | DBT | 145820 | MASTERPACT MTZ2-3 IEC | Power Products | PPACB | CONFIGURABLE | 4 - LARGE BUILDING CONFIGURABLE | ACB | ACB | PR | AIR CIRCUIT BREAKERS | PRACB | 43774.915 | EUR | 1 | UN | 3606480806735 | C | 1 | 30.5 | 49.5 | 29.5 | CM | 47.251 | 47.251 | KG | 44537.625 | CMQ | [36 empty] | 1 | UN | 3606480806735 | 3.05 | 4.95 | 2.95 | DM | 47.251 | 47.251 | KG | 44.538 | DMQ | 8536209090
ZB5AJ8 | Tabela de Preços de Automação e Controlo | 18/05/2026 | Modificação | Cabeça de interruptor selector - 3 posições - ø 22 - preta | AC3 | ACI | 100316 | DIAMETER 22 | Industrial Control | IDSIG | GENERAL PURPOSE | 3 - INDUSTRY GENERAL PURPOSE | CTS | CTS | MP | PUSHBUTTONS | MPCTS | 30.09 | EUR | 1 | UN | 3389110906059 | C | 1 | 3.4 | 5.3 | 4.5 | CM | 20 | 17 | G | 81.09 | CMQ | [12 empty] | 50 | UN |  | 15 | 40 | 30 | CM | 1.655 | 17 | KG | 18000 | CMQ | [12 empty] | 1 | UN | 3389110906059 | 4.4 | 5.2 | 3.4 | CM | 24 | 17 | G | 77.792 | CMQ | 8538909999
SBP20KRMI4U | Tabela de Preços de Equipamentos e sistemas de distribuição de energia de Baixa Tensão | 18/05/2026 | Modificação | Painel de Derivação de Serviço APC 230V 125A HW Entrada IEC-320 Saída (8) C19 | ITH | UAI | 132634 | SMART-UPS ON-LINE | Secure Power | SPBPP | GENERAL PURPOSE | 2 - SMALL & MED BUILDING GENERAL PURPOSE | ITH | ITH | I1 | OPTIMUM UPS 1PH | I1ITH | 2717.37 | EUR | 1 | UN | 0731304266969 | C | 0 | 30.5 | 61 | 84.3 | CM | 31.36 | 31.36 | KG | 156.84 | DMQ | 3 | UN |  | 106.5 | 120 | 80 | CM | 307.2 | 31.36 | KG | 102.24 | DMQ | [24 empty] | 1 | UN | 731304266969 | 30 | 84 | 61.5 | CM | 32.8 | 31.36 | KG | 154980 | CMQ | 8537109899
METSEEM3212 | Tabela de Preços de Equipamentos e sistemas de distribuição de energia de Baixa Tensão | 18/05/2026 | Modificação | Contador de energia PowerLogic EM3000 63A | BT7 | DBT | 191812 | DIN RAIL METERS | Digital Energy | DPLVP | GENERAL PURPOSE | 2 - SMALL & MED BUILDING GENERAL PURPOSE | EMM | EMM | EY | EASYLOGIC POWER & ENERGY METERS | EYEMM | 287.76 | EUR | 1 | UN | 3606487294689 | C | 1 | 8.5 | 10.5 | 9.5 | CM | 424 | 371 | G | 847.875 | CMQ | 600 | UN |  | 105 | 120 | 80 | CM | 299.3 | 371 | KG | 1008000 | CMQ | 25 | UN | 13606487294686 | 30 | 40 | 30 | CM | 11.95 | 371 | KG | 36000 | CMQ | [12 empty] | 1 | UN | 3606487294689 | 11 | 8 | 10 | CM | 458 | 371 | G | 880 | CMQ | 9028301900
APDU10350SW | Tabela de Preços de Equipamentos e sistemas de distribuição de energia de Baixa Tensão | 18/05/2026 | Modificação | APC NetShelter Rack PDU Advanced, Switched, 3PH, 22.1kW 400V 32A or 17.3kW 415V 30A, 48 Outlets, IEC309 | ITE | UAI | 181661 | OPTIMUM ODM RACK PDU | Secure Power | SPRSY | CONFIGURABLE | 4 - LARGE BUILDING CONFIGURABLE | ILB | ILB | IR | OPTIMUM RACKS & ACCESSORIES | IRILB | 3787.53 | EUR | 1 | UN | 0731304439721 | C | 1 | 198 | 26.2 | 13.2 | CM | 12.6 | 12.6 | KG | 68476.32 | CMQ | 8 | UN |  | 45 | 200 | 120 | CM | 120.8 | 12.6 | KG | 1080000 | CMQ | [24 empty] | 1 | UN | 731304439721 | 198 | 26.2 | 13.2 | CM | 12.6 | 12.6 | KG | 68476.32 | CMQ | 8537109899
C10W36M025 | Tabela de Preços de Equipamentos e sistemas de distribuição de energia de Baixa Tensão | 18/05/2026 | Modificação | ComPacT DISJUNTOR NSX100HB2 100kA CA 3P3D 25A 6.2EM | BT4 | DBT | 191790 | COMPACT NSX | Power Products | PPCCB | GENERAL PURPOSE | 2 - SMALL & MED BUILDING GENERAL PURPOSE | CCN | CCN | 01 | NSX | 01CCN | 9629.815 | EUR | 1 | UN | 3606482013674 | C | 1 | 14 | 20 | 11 | CM | 1.94 | 1.94 | KG | 3080 | CMQ | [12 empty] | 4 | UN | 13606482013671 | 300 | 400 | 300 | MM | 7760 | 1.94 | G | 36000000 | MMQ | 1 | UN | 23606482013678 | 140 | 200 | 110 | MM | 2060 | 1.94 | G | 3080000 | MMQ | 1 | UN | 3606482013674 | 14 | 20 | 11 | CM | 1.94 | 1.94 | KG | 3080 | CMQ | 8536201090
18844 | Tabela de Preços de Equipamentos e sistemas de distribuição de energia de Baixa Tensão | 18/05/2026 | Modificação | Miniature circuit-breaker, Acti9 NG125L, 2P, 40 A, D curve, 50 kA (IEC 60947-2) | BT1 | RPT | 190600 | ACTI9 | Power Products | PPCFD | GENERAL PURPOSE | 2 - SMALL & MED BUILDING GENERAL PURPOSE | FTI | FTI | DI | ACTI9 PROTECTION DEVICES INDUSTRIAL | DIFTI | 476.745 | EUR | 1 | UN | 3303430188445 | C | 1 | 8.3 | 10.8 | 5.5 | CM | 478 | 478 | G | 493.02 | CMQ | [12 empty] | 36 | UN | 43303430188443 | 30 | 40 | 30 | CM | 18.247 | 478 | KG | 36000 | CMQ | 6 | UN | 13303430188442 | 9 | 35.6 | 11.5 | CM | 2.96 | 478 | KG | 3684.6 | CMQ | 1 | UN | 3303430188445 | 8.3 | 10.8 | 5.5 | CM | 478 | 478 | G | 493.02 | CMQ | 8536201090
ZB4BK1553 | Tabela de Preços de Automação e Controlo | 18/05/2026 | Modificação | Cabeça deinterruptor selector iluminada - 3 posições - ø 22 - amarela | AC3 | ACI | 100316 | DIAMETER 22 | Industrial Control | IDSIG | GENERAL PURPOSE | 3 - INDUSTRY GENERAL PURPOSE | CTS | CTS | MP | PUSHBUTTONS | MPCTS | 36.97 | EUR | 1 | UN | 3389110891003 | A | 1 | 3.4 | 5.5 | 5.4 | CM | 41 | 41 | G | 100.98 | CMQ | [12 empty] | 250 | UN | 43389110891001 | 30 | 40 | 30 | CM | 10.732 | 41 | KG | 36000 | CMQ | [12 empty] | 1 | UN | 3389110891003 | 3.4 | 5.5 | 5.4 | CM | 41 | 41 | G | 100.98 | CMQ | 8538909999
A9Q14225 | Tabela de Preços de Equipamentos e sistemas de distribuição de energia de Baixa Tensão | 18/05/2026 | Modificação | Acti9 Vigi iC60 - Bloco diferencial - 2P - 25A - 300mA - Classe AC | BT1 | RPT | 135006 | ACTI9 | Power Products | PPCFD | GENERAL PURPOSE | 2 - SMALL & MED BUILDING GENERAL PURPOSE | FTI | FTI | DI | ACTI9 PROTECTION DEVICES INDUSTRIAL | DIFTI | 247.56 | EUR | 1 | UN | 3606480393426 | A | 1 | 8.5 | 12 | 9 | CM | 149 | 149 | G | 918 | CMQ | 216 | UN | 73606480393425 | 75 | 80 | 60 | CM | 44.716 | 149 | KG | 360 | DMQ | 27 | UN | 43606480393424 | 30 | 40 | 30 | CM | 4.5 | 149 | KG | 36000 | CMQ | [12 empty] | 1 | UN | 3606480393426 | 8.5 | 12 | 9 | CM | 149 | 149 | G | 918 | CMQ | 8536201090
BSH0552T22F2A | Tabela de Preços de Automação e Controlo | 18/05/2026 | Modificação | AC servo motor BSH - 0.9 N.m - 6000 rpm - untapped shaft - with brake - IP65 | AC2 | ACI | 132912 | SERVO MOTORS | Discrete Automation | IDMST | PROGRAMABLE | 7 - INDUSTRY PROGRAMMABLE | AAM | AAM | DV | MOTION | DVAAM | 1853.51 | EUR | 1 | UN | 3389118159068 | C | 1 | 12.3 | 37.7 | 12.8 | CM | 1.25 | 1.25 | KG | 5935.488 | CMQ | [12 empty] | 2 | UN |  | 30 | 60 | 40 | CM | 3.652 | 1.25 | KG | 72000 | CMQ | [12 empty] | 1 | UN | 3389118159068 | 123 | 377 | 128 | MM | 1250 | 1.25 | G | 5935.49 | CMQ | 8501510090
A9Q11440 | Tabela de Preços de Equipamentos e sistemas de distribuição de energia de Baixa Tensão | 18/05/2026 | Modificação | Acti9 Vigi iC60 - Bloco diferencial - 4P - 40A - 30mA - Classe AC | BT1 | RPT | 135006 | ACTI9 | Power Products | PPCFD | GENERAL PURPOSE | 2 - SMALL & MED BUILDING GENERAL PURPOSE | FTI | FTI | DI | ACTI9 PROTECTION DEVICES INDUSTRIAL | DIFTI | 393.05 | EUR | 1 | UN | 3606480393518 | A | 1 | 9 | 14.5 | 12.5 | CM | 310 | 245 | G | 1631.25 | CMQ | 120 | UN | 73606480393517 | 75 | 80 | 60 | CM | 50.212 | 245 | KG | 360 | DMQ | 15 | UN | 43606480393516 | 30 | 40 | 30 | CM | 5.115 | 245 | KG | 36000 | CMQ | [12 empty] | 1 | UN | 3606480393518 | 9 | 14.5 | 12.5 | CM | 314 | 245 | G | 1631.25 | CMQ | 8536201090
LV510749 | Tabela de Preços de Equipamentos e sistemas de distribuição de energia de Baixa Tensão | 18/05/2026 | Modificação | CVS160B TM100G 4P3R | BT8 | DBT | 174438 | EASYPACT CVS | Power Products | PPCCB | GENERAL PURPOSE | 2 - SMALL & MED BUILDING GENERAL PURPOSE | CVS | CVS | CV | EASYPACT CVS | CVCVS | 714.785 | EUR | 1 | UN | 3606480223693 | A | 1 | 13.5 | 18.9 | 14.5 | CM | 2.302 | 2.302 | KG | 3699.675 | CMQ | [12 empty] | 10 | UN | 43606480223691 | 30 | 60 | 40 | CM | 23.78 | 2.302 | KG | 72 | DMQ | [12 empty] | 1 | UN | 3606480223693 | 13.5 | 18.9 | 14.5 | CM | 2.302 | 2.302 | KG | 3699.675 | CMQ | 8536209090
9112115040 | Tabela de Preços de Soluções de Conectividade | 18/05/2026 | Modificação | 2 x DN 40 Weld End Connections with Fibre Gaskets, G 2 to valve, 48.3mm Weld | GE1 | PRO | 191550 | PIBCV VALVE AND ACT. | Digital Energy | DBPRD | GENERAL PURPOSE | 2B- BUILDING MANAGEMENT OFFER GENERAL PURPOSE | FDB | FDB | FD | FIELD DEVICES BMS | FDFDB | 132.86 | EUR | 1 | UN | 7332552015182 | C | 1 | 10 | 7.1 | 14.9 | CM | 800 | 800 | G | 1057.9 | CMQ | [36 empty] | 1 | UN | 3606481185280 | 12 | 17 | 6 | CM | 814 | 800 | G | 1224 | CMQ | 7412200000
METSEPM5341 | Tabela de Preços de Equipamentos e sistemas de distribuição de energia de Baixa Tensão | 18/05/2026 | Modificação | PM5341 Central de medida, ethernet, até 31 H, 256K 2DI/2DO 35 alarmes, MID | BT7 | DBT | 187265 | OPTIMUM PANEL METERS | Digital Energy | DPLVP | GENERAL PURPOSE | 2 - SMALL & MED BUILDING GENERAL PURPOSE | EMM | EMM | PW | METERS, INSULATION MONITORING & ENERGY SERVERS | PWEMM | 1577.05 | EUR | 1 | UN | 3606480614057 | B | 1 | 13 | 12.6 | 11.5 | CM | 503 | 430 | G | 1883.7 | CMQ | [12 empty] | 12 | UN | 43606480614055 | 30 | 40 | 30 | CM | 7313 | 430 | G | 36 | DMQ | [12 empty] | 1 | UN | 3606480614057 | 128 | 126 | 120 | MM | 550 | 430 | G | 1935.36 | CMQ | 9028301900
LC1D50AV7 | Tabela de Preços de Automação e Controlo | 18/05/2026 | Modificação | Contactor Tesys D - 3P(3 NA) - AC-3 - <= 440 V 50 A - 400 V CA 50/60 Hz bobina | BT2 | CUE | 187516 | TESYS DECA CONT. <115A | Power Products | PPCTR | GENERAL PURPOSE | 3 - INDUSTRY GENERAL PURPOSE | TCC | TCC | AC | TESYS CONTROL CONTACTOR | ACTCC | 303.26 | EUR | 1 | UN | 3389119408738 | A | 1 | 6.2 | 15.5 | 13.8 | CM | 914 | 914 | G | 1326.18 | CMQ | [12 empty] | 10 | UN | 43389119408736 | 15 | 40 | 30 | CM | 9.705 | 914 | KG | 18 | DMQ | [12 empty] | 1 | UN | 3389119408738 | 0.62 | 1.52 | 1.37 | DM | 0.925 | 914 | KG | 1.291 | DMQ | 8536490099
A9F79463 | Tabela de Preços de Equipamentos e sistemas de distribuição de energia de Baixa Tensão | 18/05/2026 | Modificação | Acti9 iC60N - Disjuntor - 4P - 63A - Curva C - 6000A (IEC 60898-1) - 10 kA (IEC 60947-2) | BT1 | RPT | 190600 | ACTI9 | Power Products | PPCFD | GENERAL PURPOSE | 2 - SMALL & MED BUILDING GENERAL PURPOSE | FTD | FTD | DT | ACTI9 PROTECTION DEVICES TERTIARY | DTFTD | 160.01 | EUR | 1 | UN | 3606480093470 | A | 1 | 7.5 | 9.5 | 7 | CM | 509 | 509 | G | 498.75 | CMQ | 264 | UN | 73606480093479 | 50 | 120 | 80 | CM | 158.28 | 509 | KG | 480 | DMQ | 33 | UN | 43606480093478 | 30 | 40 | 30 | CM | 17.95 | 509 | KG | 36000 | CMQ | 3 | UN | 13606480093477 | 7.6 | 22 | 9.6 | CM | 1.581 | 509 | KG | 1605.12 | CMQ | 1 | UN | 3606480093470 | 7.5 | 9.3 | 7 | CM | 506 | 509 | G | 488.25 | CMQ | 8536201090
OVA44010 | Tabela de Preços de Equipamentos e sistemas de distribuição de energia de Baixa Tensão | 18/05/2026 | Modificação | Luminária de Emergência, Exiway Light, duração selecionável, até 110 lm, IP42, LED | IS4 | RPT | 182021 | EXIWAY | Home Solutions | HSSPE | CONFIGURABLE | 4C - CONNECTED LIVING SYSTEM FOR RESIDENTIAL & COMMERCIAL | EML | EML | EL | EMERGENCY LIGHTING | ELEML | 62.535 | EUR | 1 | UN | 3606481918055 | A | 1 | 4.5 | 23.5 | 12 | CM | 384 | 384 | G | 1269 | CMQ | 144 | UN | 23606481918059 | 45 | 120 | 80 | CM | 70.448 | 384 | KG | 432000 | CMQ | 18 | UN | 13606481918052 | 30 | 40 | 30 | CM | 7.306 | 384 | KG | 36000 | CMQ | [12 empty] | 1 | UN | 3606481918055 | 4.5 | 23.5 | 12 | CM | 384 | 384 | G | 1269 | CMQ | 9405114090
M9F22413 | Tabela de Preços de Equipamentos e sistemas de distribuição de energia de Baixa Tensão | 18/05/2026 | Modificação | Multi9 - Disjuntor C60SP, 4P, 13A, curva C, 10kA (UL1077), 10kA (IEC/EN 60947-2) | BT1 | RPT | 190621 | MULTI9 | Power Products | PPCFD | GENERAL PURPOSE | 2 - SMALL & MED BUILDING GENERAL PURPOSE | FTD | FTD | D9 | MULTI9 PROTECTION FOR OEM | D9FTD | 242.37 | EUR | 1 | UN | 3606481168672 | C | 1 | 7.5 | 8.5 | 7.2 | CM | 449 | 449 | G | 459 | CMQ | [12 empty] | 18 | UN | 43606481168670 | 30 | 40 | 30 | CM | 8.821 | 449 | KG | 36 | DMQ | 3 | UN | 13606481168679 | 0.8 | 2.25 | 0.88 | DM | 1.389 | 449 | KG | 1.584 | DMQ | 1 | UN | 3606481168672 | 7.62 | 8.64 | 7.11 | CM | 0.45 | 449 | KG | 468.1 | CMQ | 8536201090
C10F34V040 | Tabela de Preços de Equipamentos e sistemas de distribuição de energia de Baixa Tensão | 18/05/2026 | Modificação | ComPacT DISJUNTOR NSX100F 36kA CA 3P3D 40A 4,2 | BT4 | DBT | 191790 | COMPACT NSX | Power Products | PPCCB | GENERAL PURPOSE | 2 - SMALL & MED BUILDING GENERAL PURPOSE | CCN | CCN | 01 | NSX | 01CCN | 1613.295 | EUR | 1 | UN | 3606481993380 | C | 1 | 14 | 19 | 11.5 | CM | 2.23 | 1.73 | KG | 3059 | CMQ | [12 empty] | 6 | UN | 13606481993387 | 30 | 40 | 30 | CM | 13.282 | 1.73 | KG | 36000 | CMQ | [12 empty] | 1 | UN | 3606481993380 | 13 | 11 | 17 | CM | 2.086 | 1.73 | KG | 2431 | CMQ | 8536201090
KBB40DF405TW | Tabela de Preços de Equipamentos e sistemas de distribuição de energia de Baixa Tensão | 18/05/2026 | Modificação | FLEXIBLE LENGTH 40A 0.5M | BT9 | PRO | 106572 | CANALIS KB | Power Products | PPLVB | GENERAL PURPOSE | 2 - SMALL & MED BUILDING GENERAL PURPOSE | LBW | LBW | B1 | LIGHT BUSWAY | B1LBW | 592.95 | EUR | 1 | UN | 3606480001192 | C | 1 | 7 | 61 | 7 | CM | 1.4 | 1.4 | KG | 2989 | CMQ | [36 empty] | 1 | UN | 3606480001192 | 0.7 | 0.7 | 6.1 | DM | 1.4 | 1.4 | KG | 2.989 | DMQ | 8536900100
BMH0701T22F2A | Tabela de Preços de Automação e Controlo | 18/05/2026 | Modificação | servo motor BMH - 1.4 Nm - 8000 rpm - untapped shaft - with brake - IP65/IP67 | AC2 | ACI | 132912 | SERVO MOTORS | Discrete Automation | IDMST | PROGRAMABLE | 7 - INDUSTRY PROGRAMMABLE | AAM | AAM | DV | MOTION | DVAAM | 1576.15 | EUR | 1 | UN | 3606485194134 | C | 1 | 11.8 | 37.8 | 17.5 | CM | 2.8 | 2.6 | KG | 7805.7 | CMQ | [12 empty] | 4 | UN |  | 30 | 60 | 40 | CM | 12.352 | 2.6 | KG | 72000 | CMQ | [12 empty] | 1 | UN | 3606485194134 | 110 | 400 | 200 | MM | 2800 | 2.6 | G | 8800 | CMQ | 8501510090
GV2ME213 | Tabela de Preços de Automação e Controlo | 18/05/2026 | Modificação | Disjuntor-motor magnetotérmico GV2ME - 17/23A com terminais de mola | BT2 | CUE | 187422 | TESYS DECA FRAME 2 CB | Power Products | PPCTR | GENERAL PURPOSE | 3 - INDUSTRY GENERAL PURPOSE | TPP | TPP | GM | TESYS POWER & PROTECT | GMTPP | 190.89 | EUR | 1 | UN | 3389110346480 | B | 1 | 5.5 | 8.5 | 11.1 | CM | 323 | 323 | G | 518.925 | CMQ | 320 | UN | 73389110346489 | 77 | 60 | 80 | CM | 121.7 | 323 | KG | 369.6 | DMQ | 20 | UN | 43389110346488 | 15 | 40 | 30 | CM | 7075 | 323 | G | 18 | DMQ | [12 empty] | 1 | UN | 3389110346480 | 55 | 85 | 111 | MM | 331 | 323 | G | 518925 | MMQ | 8536201090
LVS03143 | Tabela de Preços de Equipamentos e sistemas de distribuição de energia de Baixa Tensão | 18/05/2026 | Modificação | Platina G NSX-INS250, Classe II | BT6 | DBT | 118897 | PRISMASET G | Power Products | PPLVS | GENERAL PURPOSE | 2 - SMALL & MED BUILDING GENERAL PURPOSE | LVE | LVE | L1 | PRISMASET IP40 | L1LVE | 70.45 | EUR | 1 | UN | 3606481875112 | A | 1 | 4.5 | 47 | 18.5 | CM | 1.075 | 1.075 | KG | 3912.75 | CMQ | 96 | UN |  | 104 | 120 | 80 | CM | 130 | 1.075 | KG | 998.4 | DMQ | 8 | UN | 13606481875119 | 30 | 60 | 40 | CM | 9.701 | 1.075 | KG | 72 | DMQ | [12 empty] | 1 | UN | 3606481875112 | 4.5 | 47 | 18.5 | CM | 1.114 | 1.075 | KG | 3912.75 | CMQ | 7326909890
E3SUPS15KHB1 | Tabela de Preços de Equipamentos e sistemas de distribuição de energia de Baixa Tensão | 18/05/2026 | Modificação | Easy UPS 3S - UPS 15 kVA 400 V 3:3 com baterias internas – tempo de funcionamento 9 minutos | ITE | UAI | 180064 | EASY 3S 3PH UPS | Secure Power | SP3PH | CONFIGURABLE | 4 - LARGE BUILDING CONFIGURABLE | IT3 | IT3 | E3 | EASY UPS 3PH | E3IT3 | 7285.82 | EUR | 1 | UN |  | C | 1 | 164 | 56.3 | 101.4 | CM | 481 | 481 | KG | 936.246 | DMQ | [36 empty] | 1 | UN | 731304428190 | 164 | 56.3 | 101.4 | CM | 481 | 481 | KG | 936246.48 | CMQ | 8504409590
BMI0702T06F | Tabela de Preços de Automação e Controlo | 18/05/2026 | Modificação | servo motor BMI 1-phase - untapped IP54 single turn - 32768 p/t - brake | AC2 | ACI | 175894 | LEXIUM 32I | Discrete Automation | IDMST | PROGRAMABLE | 7 - INDUSTRY PROGRAMMABLE | AAM | AAM | DV | MOTION | DVAAM | 1775.12 | EUR | 1 | UN | 3606485376011 | C | 1 | 20 | 25.8 | 59 | CM | 5.4 | 5.4 | KG | 30444 | CMQ | 8 | UN | 73606485376010 | 77 | 60 | 80 | CM | 51.7 | 5.4 | KG | 369.6 | DMQ | 1 | UN |  | 30 | 60 | 40 | CM | 6.652 | 5.4 | KG | 72000 | CMQ | [12 empty] | 1 | UN | 3606485376011 | 258 | 590 | 200 | MM | 5400 | 5.4 | G | 30444000 | MMQ | 8501402080
LVS04943 | Tabela de Preços de Equipamentos e sistemas de distribuição de energia de Baixa Tensão | 18/05/2026 | Modificação | 2 Montantes P Posteriores Forma 3 L650 | BT6 | DBT | 175795 | PRISMASET P STRUCT | Power Products | PPLVS | GENERAL PURPOSE | 2 - SMALL & MED BUILDING GENERAL PURPOSE | LVE | LVE | L1 | PRISMASET IP40 | L1LVE | 257.74 | EUR | 1 | UN | 3606481880383 | C | 1 | 3.5 | 185 | 13.5 | CM | 7.234 | 7.234 | KG | 8741.25 | CMQ | 48 | UN |  | 40 | 202 | 120 | CM | 382 | 7.234 | KG | 969.6 | DMQ | [24 empty] | 1 | UN | 3606481880383 | 3.5 | 185 | 13.5 | CM | 7.234 | 7.234 | KG | 8741.25 | CMQ | 7326909890
NSYCUHD2K3P4DG | Tabela de Preços de Equipamentos e sistemas de distribuição de energia de Baixa Tensão | 18/05/2026 | Modificação | Unidade de climatização conectada para uso exterior, Climasys CU, 2kW, 3 polos, 380/460V, 50/60Hz, IP55 | EN1 | CUE | 108902 | ClimaSys Cooling | Power Products | PPUES | GENERAL PURPOSE | 3 - INDUSTRY GENERAL PURPOSE | UET | UET | CL | EU - ADVANCED THERMAL MANAGEMENT COMMUNICABLE COOLING UNITS. | CLUET | 9257.622 | EUR | 1 | UN | 3606486099001 | C | 0 | 108 | 47.5 | 25.5 | CM | 46.2 | 46.2 | KG | 130815 | CMQ | 6 | UN |  | 122 | 1200 | 800 | MM | 292 | 46.2 | KG | 117.12 | DMQ | [24 empty] | 1 | UN | 3606486099001 | 1080 | 475 | 255 | MM | 46.2 | 46.2 | KG | 130.815 | DMQ | 8415101010
RPM12B7 | Tabela de Preços de Automação e Controlo | 18/05/2026 | Modificação | Relé potência extraível - 15a - 1na/nf - 24vca com led sin para base 21mm | AC3 | ACI | 116769 | ELECTROMECA.RELAY SE | Industrial Control | IDSIG | GENERAL PURPOSE | 3 - INDUSTRY GENERAL PURPOSE | ARO | ARO | RM | ELECTROMECHANICAL RELAYS | RMARO | 11 | EUR | 1 | UN | 3389119401722 | B | 10 | 1.5 | 4.5 | 2.5 | CM | 25 | 25 | G | 16.875 | CMQ | 5120 | UN |  | 75 | 60 | 80 | CM | 152.992 | 25 | KG | 360000 | CMQ | 160 | UN | 43389119401720 | 15 | 40 | 15 | CM | 4.531 | 25 | KG | 9000 | CMQ | 10 | UN | 13389119401729 | 3 | 11 | 3.5 | CM | 274 | 25 | G | 115.5 | CMQ | 10 | UN | 13389119401729 | 3 | 11 | 3.5 | CM | 274 | 25 | G | 115.5 | CMQ | 8536419089
KNA63ED4301 | Tabela de Preços de Equipamentos e sistemas de distribuição de energia de Baixa Tensão | 18/05/2026 | Modificação | Canalis - Elemento 63A 3m 3F + N + PE 1 Derivação | BT9 | PRO | 100777 | CANALIS KN | Power Products | PPLVB | CONFIGURABLE | 4 - LARGE BUILDING CONFIGURABLE | BUS | BUS | B2 | BUSWAY KN | B2BUS | 487.19 | EUR | 1 | UN | 3606480003226 | C | 1 | 10 | 310 | 3.5 | CM | 5.7 | 5.7 | KG | 10850 | CMQ | 48 | UN | 73606480003225 | 45.4 | 68 | 320 | CM | 291 | 5.7 | KG | 987.904 | DMQ | [12 empty] | 4 | UN | 13606480003223 | 11 | 314 | 16 | CM | 23 | 5.7 | KG | 55264 | CMQ | 1 | UN | 3606480003226 | 3.5 | 310 | 10 | CM | 5.7 | 5.7 | KG | 10850 | CMQ | 8536900100
TC700-3A2PXX-24 | Tabela de Preços de Soluções de Conectividade | 18/05/2026 | Modificação | Termostato Easylogic, 2 tubos, 3 velocidades modulantes, autônomo, 24 Vca | GE1 | PRO | 181672 | LIVING SPACE THERMSTAT | Digital Energy | DBPRD | GENERAL PURPOSE | 2B- BUILDING MANAGEMENT OFFER GENERAL PURPOSE | FDB | FDB | FD | FIELD DEVICES BMS | FDFDB | 50.64 | EUR | 1 | UN | 3606487297451 |  | 0 | 12.3 | 5.5 | 10.5 | CM | 200 | 143.7 | G | 710.325 | CMQ | [36 empty] | 1 | UN | 3606487297451 | 12.3 | 5.5 | 10.5 | CM | 200 | 143.7 | G | 710.325 | CMQ | 9032102090
NSYINKFAC2 | Tabela de Preços de Equipamentos e sistemas de distribuição de energia de Baixa Tensão | 18/05/2026 | Modificação | Cylindrical barrel FAC keylock | EN1 | CUE | 132520 | DOOR ACCESSORIES | Power Products | PPUES | GENERAL PURPOSE | 3 - INDUSTRY GENERAL PURPOSE | UEA | UEA | EA | UE - FLOOR STANDING ENCLOSURES, SF, SM, AND SFP, IN STEEL. | EAUEA | 203.481 | EUR | 1 | UN | 3606480064944 | A4 | 1 | 2 | 8 | 8 | CM | 145 | 145 | G | 128 | CMQ | [24 empty] | 150 | UN |  | 0 | 0 | 0 |  | 21.75 | 145 | KG | 0 |  | 1 | UN | 3606480064944 | 20 | 80 | 80 | MM | 0.145 | 145 | KG | 0.128 | DMQ | 8301600090
BMEP584040 | Tabela de Preços de Automação e Controlo | 18/05/2026 | Modificação | M580,CPU,Eth,4096D,1024A,RIO | AC1 | ACI | 141158 | MODICON M580 CPU | Discrete Automation | IDPAC | PROGRAMABLE | 7 - INDUSTRY PROGRAMMABLE | AAP | AAP | HI | AUTOMATION PLANT | HIAAP | 11149.36 | EUR | 1 | UN | 3595864174464 | C | 1 | 8.8 | 25 | 17.3 | CM | 875 | 875 | G | 3806 | CMQ | [12 empty] | 2 | UN |  | 15 | 40 | 30 | CM | 2.863 | 875 | KG | 18000 | CMQ | [12 empty] | 1 | UN | 3595864174464 | 0.95 | 2.6 | 1.8 | DM | 1.225 | 875 | KG | 4.446 | DMQ | 8537109199
NSYBRF26PLAG | Tabela de Preços de Equipamentos e sistemas de distribuição de energia de Baixa Tensão | 18/05/2026 | Modificação | 19" fixed chassis 26U forPLA enclosure H1500xW750mm | EN1 | CUE | 120241 | PanelSeT P Accessories | Power Products | PPUES | GENERAL PURPOSE | 3 - INDUSTRY GENERAL PURPOSE | UEA | UEA | PA | UE - FLOOR STANDING ENCLOSURES PLA IN POLYESTER. | PAUEA | 348.1885 | EUR | 1 | UN | 3606485405520 | A4 | 1 | 10 | 121 | 11.5 | CM | 5.966 | 5.966 | KG | 13915 | CMQ | 32 | UN | 73606485405529 | 530 | 1200 | 1000 | MM | 204 | 5.966 | KG | 636 | DMQ | [12 empty] | 1 | UN |  | 0 | 0 | 0 |  | 1.3 | 5.966 | KG | 192 | CMQ | 1 | UN | 3606485405520 | 110 | 110 | 1240 | MM | 5.944 | 5.966 | KG | 15.004 | DMQ | 8302420090
LV864937SP | Tabela de Preços de Equipamentos e sistemas de distribuição de energia de Baixa Tensão | 18/05/2026 | Modificação | Chassis locking - 1 Ronis lock 2 keys + adaptation kit - for MTZ/MTZ3/NW - sp | BT8 | DBT | 180971 | MASTERPACT MTZ CONNECT | Power Products | PPACB | CONFIGURABLE | 4 - LARGE BUILDING CONFIGURABLE | ACB | ACB | PR | AIR CIRCUIT BREAKERS | PRACB | 263.44 | EUR | 1 | UN | 3606481188113 | C | 1 | 2.8 | 6.5 | 3.5 | CM | 232 | 232 | G | 63.7 | CMQ | [12 empty] | 12 | UN | 33606481188114 | 30 | 40 | 30 | CM | 3.384 | 232 | KG | 36 | DMQ | [12 empty] | 1 | UN | 3606481188113 | 2.8 | 6.5 | 3.5 | CM | 232 | 232 | G | 63.7 | CMQ | 8301300000
SXWSWNDESL0050 | Tabela de Preços de Soluções de Conectividade | 18/05/2026 | Modificação | ES Hosting Field controlr-50 para Linux | GE1 | PRO | 117135 | ECOSTRUXURE BLDG OPRTN | Digital Energy | DBPRD | PROGRAMABLE | 6 - CRITICAL & SPECIALIZED BUILDING PROGRAMMABLE | BMS | BMS | HV | BMS CONTROLLERS & SYSTEMS | HVBMS | 2988.11 | EUR | 1 | UN | 3606487130932 | C | 1 | 0 | 0 | 0 | CM | 0.01 | 0.01 | G | 0 | CMQ | [36 empty] | 1 | UN | 3606487130932 | 0 | 0 | 0 | CM | 0.01 | 0.01 | G | 0 | CMQ | 0000000000
ZB5AZ141 | Tabela de Preços de Automação e Controlo | 18/05/2026 | Modificação | Bloco cont - 1na+2nf - c/ aro fix plástico | AC3 | ACI | 100316 | DIAMETER 22 | Industrial Control | IDSIG | GENERAL PURPOSE | 3 - INDUSTRY GENERAL PURPOSE | CTS | CTS | MP | PUSHBUTTONS | MPCTS | 28.78 | EUR | 1 | UN | 3389110925838 | B | 1 | 4.5 | 5.4 | 3.4 | CM | 38 | 38 | G | 82.62 | CMQ | [12 empty] | 300 | UN | 43389110925836 | 30 | 40 | 30 | CM | 11.966 | 38 | KG | 36 | DMQ | 5 | UN | 53389110925833 | 4.5 | 26.5 | 3.4 | CM | 195 | 38 | G | 405.45 | CMQ | 1 | UN | 3389110925838 | 3.4 | 5.4 | 4.5 | CM | 39 | 38 | G | 82.62 | CMQ | 8536508000
C10N1TM020 | Tabela de Preços de Equipamentos e sistemas de distribuição de energia de Baixa Tensão | 18/05/2026 | Modificação | ComPacT DISJUNTOR NSX100N 25kA CA-CC 1P 20A TMD | BT4 | DBT | 191790 | COMPACT NSX | Power Products | PPCCB | GENERAL PURPOSE | 2 - SMALL & MED BUILDING GENERAL PURPOSE | CCN | CCN | 01 | NSX | 01CCN | 997.91 | EUR | 1 | UN | 3606481995513 | C | 1 | 4.2 | 17.6 | 13 | CM | 731 | 731 | G | 960.96 | CMQ | [12 empty] | 12 | UN | 13606481995510 | 300 | 400 | 300 | MM | 9331 | 731 | G | 36000000 | MMQ | [12 empty] | 1 | UN | 3606481995513 | 4 | 18 | 13 | CM | 740 | 731 | G | 936 | CMQ | 8536201090
LAEM4 | Tabela de Preços de Equipamentos e sistemas de distribuição de energia de Baixa Tensão | 18/05/2026 | Modificação | Intertravamento mecânico, controle Easy TeSys, para LC1E80-E95 | BT2 | CUE | 144052 | EASYPACT TVS ACCESS | Power Products | PPCTR | GENERAL PURPOSE | 2 - SMALL & MED BUILDING GENERAL PURPOSE | TEE | TEE | LC | TESYS EASY & SPECIAL | LCTEE | 71.615 | EUR | 1 | UN | 3389110395105 | C | 1 | 2.5 | 17 | 7.5 | CM | 94 | 94 | G | 318.75 | CMQ | [12 empty] | 32 | UN | 43606480395107 | 15 | 40 | 30 | CM | 3.391 | 94 | KG | 18 | DMQ | [12 empty] | 1 | UN | 3606480395109 | 0.25 | 1.7 | 0.75 | DM | 0.112 | 94 | KG | 0.319 | DMQ | 8538909999
LV850063 | Tabela de Preços de Equipamentos e sistemas de distribuição de energia de Baixa Tensão | 18/05/2026 | Modificação | ULP port module - for Masterpact MTZ1 - fixed | BT8 | DBT | 151862 | MASTERPACT MTZ COMM. | Power Products | PPACB | CONFIGURABLE | 4 - LARGE BUILDING CONFIGURABLE | ACB | ACB | PR | AIR CIRCUIT BREAKERS | PRACB | 242.48 | EUR | 1 | UN | 3606480932410 | C | 1 | 10 | 10 | 10 | CM | 1 | 1 | KG | 1000 | CMQ | [36 empty] | 1 | UN | 3606480932410 | 1 | 1 | 1 | MM | 1000 | 1 | G | 1 | MMQ | 8536209090
LC1D128EL | Tabela de Preços de Automação e Controlo | 18/05/2026 | Modificação | Contactor Tesys D - 4P(2 NA + 2 NF) - AC-1 - <= 440 V 25 A - 48 V CC bobina | BT2 | CUE | 187516 | TESYS DECA CONT. <115A | Power Products | PPCTR | GENERAL PURPOSE | 3 - INDUSTRY GENERAL PURPOSE | TCC | TCC | AC | TESYS CONTROL CONTACTOR | ACTCC | 145.305 | EUR | 1 | UN | 3389110449211 | C | 1 | 5.4 | 12 | 9.6 | CM | 549 | 549 | G | 622.08 | CMQ | 240 | UN |  | 77 | 80 | 60 | CM | 93.7 | 355 | KG | 369600 | CMQ | 15 | UN | 43389110449219 | 15 | 40 | 30 | CM | 8.685 | 549 | KG | 18000 | CMQ | [12 empty] | 1 | UN | 3389110449211 | 8.5 | 9.2 | 4.5 | CM | 549 | 549 | G | 351.9 | CMQ | 8536419089
ZBYFP2178 | Tabela de Preços de Automação e Controlo | 18/05/2026 | Modificação | Placa inscrição flush 30x40mm "o-r" | AC3 | ACI | 100316 | DIAMETER 22 | Industrial Control | IDSIG | GENERAL PURPOSE | 3 - INDUSTRY GENERAL PURPOSE | CTS | CTS | MP | PUSHBUTTONS | MPCTS | 5.74 | EUR | 1 | UN | 3606489755492 | C | 10 | 11 | 15 | 0.1 | CM | 3 | 3 | G | 16.5 | CMQ | [12 empty] | 500 | UN |  | 15 | 40 | 15 | CM | 1.8 | 3 | KG | 9000 | CMQ | 10 | UN | 13606489755499 | 11 | 15 | 0.1 | CM | 31 | 3 | G | 16.5 | CMQ | 1 | UN | 3606489755492 | 0.1 | 15 | 11 | CM | 3 | 3 | G | 16.5 | CMQ | 3926909790
NSYDPA5 | Tabela de Preços de Equipamentos e sistemas de distribuição de energia de Baixa Tensão | 18/05/2026 | Modificação | A5 plastic document pocket - 174x188x22 mm | EN1 | CUE | 132520 | DOOR ACCESSORIES | Power Products | PPUES | GENERAL PURPOSE | 3 - INDUSTRY GENERAL PURPOSE | UEC | UEC | EK | UE - TRANSVERSAL ACCESSORIES OF ENCLOSURES. | EKUEC | 15.855 | EUR | 1 | UN | 3606485131474 | A4 | 1 | 2.5 | 21 | 19 | CM | 84 | 84 | G | 997.5 | CMQ | 1224 | UN | 3606485131474 | 860 | 1200 | 1000 | MM | 128 | 84 | KG | 1032 | DMQ | 136 | UN |  | 365 | 610 | 405 | MM | 11.061 | 84 | KG | 90.173 | DMQ | 136 | UN |  | 365 | 610 | 405 | MM | 11.061 | 84 | KG | 90.173 | DMQ | 1 | UN | 3606485131474 | 25 | 190 | 180 | MM | 0.074 | 84 | KG | 0.855 | DMQ | 3926100000
LV847207 | Tabela de Preços de Equipamentos e sistemas de distribuição de energia de Baixa Tensão | 18/05/2026 | Modificação | Circuit breaker Masterpact MTZ1 06L1 - 630 A - 4P drawout - w/o Micrologic | BT8 | DBT | 145819 | MASTERPACT MTZ1 IEC | Power Products | PPACB | CONFIGURABLE | 4 - LARGE BUILDING CONFIGURABLE | ACB | ACB | PR | AIR CIRCUIT BREAKERS | PRACB | 11235.675 | EUR | 1 | UN | 3606480813108 | C | 1 | 40 | 40 | 30 | CM | 24.118 | 5.118 | KG | 48000 | CMQ | [36 empty] | 1 | UN | 3606480813108 | 4 | 4 | 3 | DM | 24.118 | 5.118 | KG | 48 | DMQ | 8536209090
C11E3TM016L | Tabela de Preços de Equipamentos e sistemas de distribuição de energia de Baixa Tensão | 18/05/2026 | Modificação | ComPacT DISJUNTOR NSXm100E 16kA CA 3P 16A TMD ELINK | BT4 | DBT | 181432 | COMPACT NSXM 16-160 | Power Products | PPCCB | GENERAL PURPOSE | 2 - SMALL & MED BUILDING GENERAL PURPOSE | CCN | CCN | 02 | NSXM, FUPACT, INS <= 630A | 02CCN | 303.405 | EUR | 1 | UN | 3606481989369 | C | 1 | 12 | 21 | 9 | CM | 1.21 | 1.21 | KG | 2268 | CMQ | 216 | UN | 73606481989368 | 1500 | 1200 | 800 | MM | 304890 | 1.21 | G | 1440000000 | MMQ | 9 | UN | 43606481989367 | 300 | 400 | 300 | MM | 11765 | 1.21 | G | 36000000 | MMQ | [12 empty] | 1 | UN | 3606481989369 | 9 | 22 | 13 | CM | 1.213 | 1.21 | KG | 2574 | CMQ | 8536201090
LC1D50B7 | Tabela de Preços de Automação e Controlo | 18/05/2026 | Modificação | CONTACTOR 600VAC 50AMP IEC +OPTIONS | BT2 | CUE | 187516 | TESYS DECA CONT. <115A | Power Products | PPCTR | GENERAL PURPOSE | 3 - INDUSTRY GENERAL PURPOSE | TCC | TCC | AC | TESYS CONTROL CONTACTOR | ACTCC | 965.705 | EUR | 1 | UN | 3389110420913 | B | 1 | 9.5 | 14 | 13.2 | CM | 1.436 | 1.4 | KG | 1755.6 | CMQ | 80 | UN | 73389110420912 | 77 | 60 | 80 | CM | 131.86 | 1.4 | KG | 369.6 | DMQ | 5 | UN | 43389110420911 | 15 | 40 | 30 | CM | 7.635 | 1.4 | KG | 18 | DMQ | [12 empty] | 1 | UN | 3389110420913 | 1.4 | 0.95 | 1.32 | DM | 1.436 | 1.4 | KG | 1.756 | DMQ | 8536419089
A9R41492 | Tabela de Preços de Equipamentos e sistemas de distribuição de energia de Baixa Tensão | 18/05/2026 | Modificação | Interruptor diferencial 4P 125A 30mA classe B | BT1 | RPT | 135006 | ACTI9 | Power Products | PPCFD | GENERAL PURPOSE | 2 - SMALL & MED BUILDING GENERAL PURPOSE | FTD | FTD | DT | ACTI9 PROTECTION DEVICES TERTIARY | DTFTD | 7505.98 | EUR | 1 | UN | 3606486869062 | C | 1 | 7.6 | 9.3 | 8.5 | CM | 496 | 490 | G | 600.78 | CMQ | [12 empty] | 12 | UN | 13606486869069 | 15 | 40 | 30 | CM | 6.195 | 490 | KG | 18000 | CMQ | [12 empty] | 1 | UN | 3606486869062 | 8 | 9 | 7.5 | CM | 490 | 490 | G | 540 | CMQ | 8536209090
SR71LSNHG6Y7AD5HX | Tabela de Preços de Equipamentos e sistemas de distribuição de energia de Baixa Tensão | 18/05/2026 | Modificação | SM AirSeT, 24kV, DMVLS, 630A, 20kA, VIP410, CSH, A3 INT, AFL 12,5kA 1s | MT1 | MET | 180592 | SM AIRSET 24 | Power Systems | PSMVP | CONFIGURABLE | 4B - LARGE BUILDING & ELECTRICAL INTENSIVE | SSW | SSW | FW | SECONDARY SWITCHBOARDS | FWSSW | 30399 | EUR | 1 | UN | 3606487840916 |  | 0 | 160 | 122 | 75 | CM | 407 | 407 | KG | 1464000 | CMQ | [36 empty] | 1 | UN | 3606487840916 | 160 | 122 | 75 | CM | 407 | 407 | KG | 1464000 | CMQ | 8535301090
LVSST524 | Tabela de Preços de Equipamentos e sistemas de distribuição de energia de Baixa Tensão | 18/05/2026 | Modificação | Quadro PrismaSeT S, 24 módulos 5 Filas, saliente | BT3 | RPT | 140892 | ACTI9 | Power Products | PPCFD | GENERAL PURPOSE | 2 - SMALL & MED BUILDING GENERAL PURPOSE | FTC | FTC | CO | MODULAR ENCLOSURES | COFTC | 783.41 | EUR | 1 | UN | 3606481076984 | C | 1 | 21 | 100 | 60 | CM | 20 | 20 | KG | 126000 | CMQ | 4 | UN |  | 97 | 120 | 80 | CM | 90 | 20 | KG | 931.2 | DMQ | [24 empty] | 1 | UN | 3606481076984 | 21 | 100 | 60 | CM | 20 | 20 | KG | 126000 | CMQ | 8538100000
A9F85225 | Tabela de Preços de Equipamentos e sistemas de distribuição de energia de Baixa Tensão | 18/05/2026 | Modificação | Acti9 iC60H - Disjuntor - 2P - 25A - Curva D - 10000A (IEC 60898-1) - 15 kA (IEC 60947-2) | BT1 | RPT | 190600 | ACTI9 | Power Products | PPCFD | GENERAL PURPOSE | 2 - SMALL & MED BUILDING GENERAL PURPOSE | FTI | FTI | DI | ACTI9 PROTECTION DEVICES INDUSTRIAL | DIFTI | 128.43 | EUR | 1 | UN | 3606480083174 | A | 1 | 7.5 | 9.5 | 3.6 | CM | 232 | 232 | G | 256.5 | CMQ | [12 empty] | 66 | UN | 43606480083172 | 30 | 40 | 30 | CM | 16.373 | 232 | KG | 36000 | CMQ | 6 | UN | 13606480083171 | 2.93 | 20 | 30 | CM | 1.457 | 232 | KG | 1758 | CMQ | 1 | UN | 3606480083174 | 7.5 | 9.5 | 3.6 | CM | 232 | 232 | G | 256500 | MMQ | 8536201090
MEG5215-0325 | Tabela de Preços de Equipamentos e sistemas de distribuição de energia de Baixa Tensão | 18/05/2026 | Modificação | System M, tecla para módulo de botão de pressão de 1 elemento UpDown, brilhante, branco ativo | IS5 | RPT | 181951 | MERTEN SYSTEM M | Home Solutions | HSCWD | GENERAL PURPOSE | 1 - RESIDENTIAL GENERAL PURPOSE | CLD | CLD | 40 | CONNECTED LIVING MERTEN | 40CLD | 7.7 | EUR | 1 | UN | 4042811164843 | C | 1 | 2.3 | 7.5 | 7.3 | CM | 18 | 18 | G | 125.925 | CMQ | [12 empty] | 150 | UN | 34042811164844 | 19.8 | 40.5 | 31 | CM | 2.872 | 18 | KG | 24858.9 | CMQ | [12 empty] | 1 | UN | 4042811164843 | 2.3 | 7.5 | 7.3 | CM | 18 | 18 | G | 125.925 | CMQ | 8538909999
9001KP38LWW9 | Tabela de Preços de Automação e Controlo | 18/05/2026 | Modificação | Sinalizador ø30 - branco - alta luminosid. led ba 9s - 120v ca/cc- ip66 | AC3 | ACI | 100301 | DIAMETER 30 | Industrial Control | IDSIG | GENERAL PURPOSE | 3 - INDUSTRY GENERAL PURPOSE | CTS | CTS | MP | PUSHBUTTONS | MPCTS | 170.99 | EUR | 1 | UN | 3389118041004 | C | 1 | 4.6 | 9.2 | 5.7 | CM | 145 | 145 | G | 241.224 | CMQ | [12 empty] | 24 | UN | 10785901575624 | 15 | 40 | 15 | CM | 3.657 | 145 | KG | 9000 | CMQ | [12 empty] | 1 | UN | 785901575627 | 4.6 | 9.2 | 5.7 | CM | 145 | 145 | G | 241.224 | CMQ | 8531807000
LV533832 | Tabela de Preços de Equipamentos e sistemas de distribuição de energia de Baixa Tensão | 18/05/2026 | Modificação | motor-mechanism - MCH Ext - 100..130 V DC - drawout | BT8 | DBT | 133346 | COMPACT NS 630B-1600 | Power Products | PPCCB | CONFIGURABLE | 4 - LARGE BUILDING CONFIGURABLE | CCB | CCB | PL | COMPACT NS >= 630A | PLCCB | 1455.025 | EUR | 1 | UN | 3606489704278 | C | 1 | 5.5 | 10.5 | 8 | CM | 410 | 410 | G | 462 | CMQ | [48 empty] | 8538909999
LV454444 | Tabela de Preços de Equipamentos e sistemas de distribuição de energia de Baixa Tensão | 18/05/2026 | Modificação | external power supply module 200 – 240 V AC - 24 V - 1 A | BT8 | DBT | 180976 | MASTERPACT NT-NW ACC. | Power Products | PPACB | CONFIGURABLE | 4 - LARGE BUILDING CONFIGURABLE | ACB | ACB | PR | AIR CIRCUIT BREAKERS | PRACB | 521.85 | EUR | 1 | UN | 3606481190963 | A | 1 | 7.5 | 12.7 | 11.1 | CM | 369 | 369 | G | 1057.275 | CMQ | 552 | UN |  | 105 | 120 | 80 | CM | 226.8 | 369 | KG | 1008 | DMQ | 23 | UN | 13606481190960 | 30 | 40 | 30 | CM | 8.95 | 369 | KG | 36000 | CMQ | [12 empty] | 1 | UN | 3606481190963 | 7.5 | 12.7 | 11.1 | CM | 370 | 369 | G | 1057.275 | CMQ | 8504409590
LV429389 | Tabela de Preços de Equipamentos e sistemas de distribuição de energia de Baixa Tensão | 18/05/2026 | Modificação | bobina MX 525V 50HZ 600V 60HZ NSX100-630 | BT4 | DBT | 191790 | COMPACT NSX | Power Products | PPCCB | GENERAL PURPOSE | 2 - SMALL & MED BUILDING GENERAL PURPOSE | CCN | CCN | 01 | NSX | 01CCN | 189.31 | EUR | 1 | UN | 3606480019111 | C | 1 | 4.4 | 6.2 | 4.6 | CM | 111 | 111 | G | 125.488 | CMQ | [12 empty] | 60 | UN | 43606480019119 | 30 | 40 | 30 | CM | 7.431 | 111 | KG | 36 | DMQ | 10 | UN | 13606480019118 | 85 | 220 | 140 | MM | 1270 | 111 | G | 2618 | CMQ | 1 | UN | 3606480019111 | 5.8 | 8 | 4 | CM | 121 | 111 | G | 185.6 | CMQ | 8536301000
NSYPHDZT1054 | Tabela de Preços de Equipamentos e sistemas de distribuição de energia de Baixa Tensão | 18/05/2026 | Modificação | Thalassa PHD outdoor heavy duty-enclosure H1093 W500 D420 IP55 anti-posting door | EN1 | CUE | 143966 | PanelSeT P FS PHD | Power Products | PPUES | GENERAL PURPOSE | 3 - INDUSTRY GENERAL PURPOSE | UEA | UEA | PA | UE - FLOOR STANDING ENCLOSURES PLA IN POLYESTER. | PAUEA | 3821.323 | EUR | 1 | UN | 3606480663468 | C | 1 | 110 | 44.5 | 50.5 | CM | 31.2 | 31.2 | KG | 247197.5 | CMQ | 4 | UN | 73606480663467 | 1210 | 1260 | 1000 | MM | 134 | 31.2 | KG | 1524.6 | DMQ | [24 empty] | 1 | UN | 3606480663468 | 1070 | 480 | 540 | MM | 30 | 31.2 | KG | 277.344 | DMQ | 8538100000
TPCDIO14 | Tabela de Preços de Equipamentos e sistemas de distribuição de energia de Baixa Tensão | 18/05/2026 | Modificação | Módulo de entrada para TransferPacT, proteção contra incêndio contacto seco | BT4 | DBT | 189630 | TRANSFERPACT SX | Power Products | PPATS | CONFIGURABLE | 4 - LARGE BUILDING CONFIGURABLE | ATS | ATS | AT | ATS – AUTOMATIC TRANSFER SWITCH | ATATS | 201.795 | EUR | 1 | UN | 3606481066046 | C | 1 | 5.65 | 2 | 6.9 | CM | 140 | 40 | G | 77.97 | CMQ | [12 empty] | 20 | UN | 13606481066043 | 150 | 400 | 300 | MM | 3300 | 40 | G | 18000000 | MMQ | [12 empty] | 1 | UN | 3606481066046 | 5.65 | 2 | 6.9 | CM | 140 | 40 | G | 77.97 | CMQ | 8538909189
NSYRSF105L | Tabela de Preços de Equipamentos e sistemas de distribuição de energia de Baixa Tensão | 18/05/2026 | Modificação | Spacial SF Standard enlarged roof W1000 x D500 mm | EN1 | CUE | 163181 | PanelSeT S FS SparePt | Power Products | PPUES | GENERAL PURPOSE | 3 - INDUSTRY GENERAL PURPOSE | UEA | UEA | EA | UE - FLOOR STANDING ENCLOSURES, SF, SM, AND SFP, IN STEEL. | EAUEA | 767.6595 | EUR | 1 | UN | 3606481136718 | C4 | 1 | 3.5 | 126.5 | 83 | CM | 7.802 | 7.802 | KG | 36748.25 | CMQ | [36 empty] | 1 | UN | 3606481136718 | 45 | 810 | 1270 | MM | 7.5 | 7.802 | KG | 46.292 | DMQ | 8538100000
C10S2TM040 | Tabela de Preços de Equipamentos e sistemas de distribuição de energia de Baixa Tensão | 18/05/2026 | Modificação | ComPacT DISJUNTOR NSX100S 70kA CA-CC 2P 40A TMD | BT4 | DBT | 191790 | COMPACT NSX | Power Products | PPCCB | GENERAL PURPOSE | 2 - SMALL & MED BUILDING GENERAL PURPOSE | CCN | CCN | 01 | NSX | 01CCN | 1870.03 | EUR | 1 | UN | 3606482034341 | C | 1 | 8 | 18 | 13 | CM | 1.281 | 1.281 | KG | 1872 | CMQ | [12 empty] | 12 | UN | 13606482034348 | 300 | 400 | 300 | MM | 15859 | 1.281 | G | 36000000 | MMQ | [12 empty] | 1 | UN | 3606482034341 | 8 | 18 | 13 | CM | 1.281 | 1.281 | KG | 1872 | CMQ | 8536201090
BCH2HF0733CA5C | Tabela de Preços de Automação e Controlo | 18/05/2026 | Modificação | Servo motor BCH - 80mm - 750W -IP 65 - com chaveta -conector padrão | AC2 | ACI | 132912 | SERVO MOTORS | Discrete Automation | IDMST | PROGRAMABLE | 7 - INDUSTRY PROGRAMMABLE | AAM | AAM | DV | MOTION | DVAAM | 442.37 | EUR | 1 | UN | 3606480733789 | B | 1 | 14.5 | 30 | 18 | CM | 3.394 | 2.9 | KG | 7830 | CMQ | [12 empty] | 2 | UN | 43606480733787 | 30 | 40 | 30 | CM | 7.491 | 2.9 | KG | 36000 | CMQ | [12 empty] | 1 | UN | 3606480733789 | 1.45 | 3 | 1.8 | DM | 3.389 | 2.9 | KG | 7.83 | DMQ | 8501510090
C2545E250 | Tabela de Preços de Equipamentos e sistemas de distribuição de energia de Baixa Tensão | 18/05/2026 | Modificação | ComPacT DISPARADOR NSX250 CA 4P4D 250A 5.2E | BT4 | DBT | 191790 | COMPACT NSX | Power Products | PPCCB | GENERAL PURPOSE | 2 - SMALL & MED BUILDING GENERAL PURPOSE | CCN | CCN | 01 | NSX | 01CCN | 1935.425 | EUR | 1 | UN | 3606482000124 | A | 1 | 9.5 | 15 | 11 | CM | 655.1 | 655.1 | G | 1567.5 | CMQ | [12 empty] | 11 | UN | 43606482000122 | 30 | 40 | 30 | CM | 7.698 | 655.1 | KG | 36 | DMQ | [12 empty] | 1 | UN | 3606482000124 | 9.5 | 15 | 11 | CM | 655.1 | 655.1 | G | 1567.5 | CMQ | 8536309000
M9F22313 | Tabela de Preços de Equipamentos e sistemas de distribuição de energia de Baixa Tensão | 18/05/2026 | Modificação | Multi9 - Disjuntor C60SP, 3P, 13A, curva C, 10kA (UL1077), 10kA (IEC/EN 60947-2) | BT1 | RPT | 190621 | MULTI9 | Power Products | PPCFD | GENERAL PURPOSE | 2 - SMALL & MED BUILDING GENERAL PURPOSE | FTD | FTD | D9 | MULTI9 PROTECTION FOR OEM | D9FTD | 194.885 | EUR | 1 | UN | 3606481168542 | C | 1 | 7.5 | 8.5 | 5.4 | CM | 338 | 338 | G | 344.25 | CMQ | [12 empty] | 48 | UN | 43606481168540 | 30 | 40 | 30 | CM | 17.251 | 338 | KG | 36 | DMQ | 4 | UN | 13606481168549 | 0.76 | 2.3 | 0.9 | DM | 1.397 | 338 | KG | 1.573 | DMQ | 1 | UN | 3606481168542 | 0.75 | 0.85 | 0.54 | DM | 0.338 | 338 | KG | 0.344 | DMQ | 8536201090
VT2333 | Tabela de Preços de Soluções de Conectividade | 18/05/2026 | Modificação | VB: 3/4 in, 2W, Zone, Rp Int, BR, 3.5 cv, Erie PopTop, No Steam | GE1 | PRO | 191551 | ZONE VALVES AND ACT. | Digital Energy | DBPRD | GENERAL PURPOSE | 2B- BUILDING MANAGEMENT OFFER GENERAL PURPOSE | FDB | FDB | FD | FIELD DEVICES BMS | FDFDB | 65.76 | EUR | 1 | UN |  | C | 1 | 5.08 | 7.62 | 7.62 | CM | 450 | 420 | G | 294.967 | CMQ | [36 empty] | 1 | UN | 711426628234 | 0.1 | 0.1 | 0.1 | CM | 500 | 420 | G | 0.001 | CMQ | 8481109990
EPH1600123 | Tabela de Preços de Equipamentos e sistemas de distribuição de energia de Baixa Tensão | 18/05/2026 | Modificação | Asfora - Botão de pressão - luminoso - 10A - Creme | IS1 | RPT | 181806 | ASFORA | Home Solutions | HSCWD | GENERAL PURPOSE | 1 - RESIDENTIAL GENERAL PURPOSE | CLB | CLB | PS | CONNECTED LIVING BASIC | PSCLB | 5.38 | EUR | 1 | UN | 3606480575747 | C | 1 | 5 | 18 | 11 | CM | 83 | 83 | G | 990 | CMQ | 1920 | UN |  | 128 | 120 | 80 | CM | 210.06 | 83 | KG | 1228800 | CMQ | 120 | UN | 43606480575745 | 30 | 60 | 40 | CM | 12.379 | 83 | KG | 0.072 | MTQ | 10 | UN | 13606480575744 | 9.4 | 27.5 | 18.5 | CM | 969 | 83 | G | 4.782 | DMQ | 1 | UN | 3606480575747 | 5 | 18 | 11 | CM | 83 | 83 | G | 990 | CMQ | 8536508000
KNB16CN5 | Tabela de Preços de Equipamentos e sistemas de distribuição de energia de Baixa Tensão | 18/05/2026 | Modificação | Canalis - Ligador 16A F + N fusível NEOZED | BT9 | PRO | 100777 | CANALIS KN | Power Products | PPLVB | CONFIGURABLE | 4 - LARGE BUILDING CONFIGURABLE | BUS | BUS | B2 | BUSWAY KN | B2BUS | 337.71 | EUR | 1 | UN | 3606480006166 | C | 1 | 12.6 | 13.6 | 16.6 | CM | 848 | 848 | G | 2844.576 | CMQ | 144 | UN |  | 195 | 120 | 80 | CM | 159.48 | 848 | KG | 1872 | DMQ | [24 empty] | 1 | UN | 3606480006166 | 1.26 | 1.36 | 1.66 | DM | 0.92 | 848 | KG | 2.845 | DMQ | 8536900100
M9F23125 | Tabela de Preços de Equipamentos e sistemas de distribuição de energia de Baixa Tensão | 18/05/2026 | Modificação | Multi9 - Disjuntor C60SP, 1P, 25A, curva D, 10kA (UL1077), 10kA (IEC/EN 60947-2) | BT1 | RPT | 190621 | MULTI9 | Power Products | PPCFD | GENERAL PURPOSE | 2 - SMALL & MED BUILDING GENERAL PURPOSE | FTD | FTD | D9 | MULTI9 PROTECTION FOR OEM | D9FTD | 42.49 | EUR | 1 | UN | 3606481168771 | C | 1 | 7.5 | 8.5 | 1.8 | CM | 115 | 115 | G | 114.75 | CMQ | [12 empty] | 144 | UN | 43606481168779 | 30 | 40 | 30 | CM | 17.491 | 115 | KG | 36 | DMQ | 12 | UN | 13606481168778 | 0.78 | 2.25 | 0.88 | DM | 1.417 | 115 | KG | 1.544 | DMQ | 1 | UN | 3606481168771 | 0.75 | 0.85 | 0.18 | DM | 0.115 | 115 | KG | 0.115 | DMQ | 8536201090
NU320630N | Tabela de Preços de Equipamentos e sistemas de distribuição de energia de Baixa Tensão | 18/05/2026 | Modificação | Nova Unica - Botão de pressão - luminoso - 10A - Alumínio | IS1 | RPT | 181958 | NEW UNICA | Home Solutions | HSCWD | GENERAL PURPOSE | 1 - RESIDENTIAL GENERAL PURPOSE | CLD | CLD | DU | CONNECTED LIVING UNICA | DUCLD | 24.735 | EUR | 1 | UN | 3606489455354 | A | 1 | 3.5 | 4.5 | 4.5 | CM | 27 | 27 | G | 70.875 | CMQ | 320 | UN | 73606489455353 | 77 | 60 | 80 | CM | 24.932 | 27 | KG | 369600 | CMQ | 20 | UN | 43606489455352 | 15 | 40 | 30 | CM | 1.027 | 27 | KG | 18000 | CMQ | 10 | UN | 13606489455351 | 8 | 18.5 | 18 | CM | 355 | 27 | G | 2664 | CMQ | 1 | UN | 3606489455354 | 3.5 | 4.5 | 4.5 | CM | 27 | 27 | G | 70.875 | CMQ | 8536508000
BMH0703P22F2A | Tabela de Preços de Automação e Controlo | 18/05/2026 | Modificação | servo motor BMH - 3.4 Nm - 8000 rpm - untapped shaft - with brake - IP65/IP67 | AC2 | ACI | 132912 | SERVO MOTORS | Discrete Automation | IDMST | PROGRAMABLE | 7 - INDUSTRY PROGRAMMABLE | AAM | AAM | DV | MOTION | DVAAM | 1613.8 | EUR | 1 | UN | 3606485199337 | C | 1 | 12.1 | 19.8 | 39.9 | CM | 4.15 | 4.15 | KG | 9559.242 | CMQ | [12 empty] | 2 | UN |  | 30 | 60 | 40 | CM | 7.552 | 4.15 | KG | 72000 | CMQ | [12 empty] | 1 | UN | 3606485199337 | 110 | 400 | 200 | MM | 3200 | 4.15 | G | 8800 | CMQ | 8501522089
EZ9F56306 | Tabela de Preços de Equipamentos e sistemas de distribuição de energia de Baixa Tensão | 18/05/2026 | Modificação | Easy9, disjuntor 3P, 6A, curva C, 6000A (IEC/EN 60898-1) | BT1 | RPT | 190615 | EASY9 | Power Products | PPCFD | GENERAL PURPOSE | 1 - RESIDENTIAL GENERAL PURPOSE | FDR | FDR | FB | APARENTA MODULAR EASY9 TERCIARIO / 6KA & TYPE A | FBFDR | 50.26 | EUR | 1 | UN | 3606480587801 | C | 1 | 7 | 5 | 8 | CM | 230 | 230 | G | 280 | CMQ | 384 | UN |  | 20 | 80 | 60 | CM | 272.85 | 230 | KG | 96 | DMQ | 48 | UN | 43606480587809 | 30 | 40 | 30 | CM | 14.832 | 230 | KG | 36 | DMQ | 4 | UN | 13606480587808 | 0.8 | 2.26 | 0.9 | DM | 1.318 | 230 | KG | 1.627 | DMQ | 1 | UN | 3606480587801 | 7.5 | 8.5 | 5.3 | CM | 309 | 230 | G | 337.875 | CMQ | 8536201090
NSYDLP114PG | Tabela de Preços de Equipamentos e sistemas de distribuição de energia de Baixa Tensão | 18/05/2026 | Modificação | Material isolante para chassis de unidade modular DLP de 114 módulos (18 mm) para PLA H1250xW500 | EN1 | CUE | 120241 | PanelSeT P Accessories | Power Products | PPUES | GENERAL PURPOSE | 3 - INDUSTRY GENERAL PURPOSE | UEA | UEA | PA | UE - FLOOR STANDING ENCLOSURES PLA IN POLYESTER. | PAUEA | 521.4688 | EUR | 1 | UN | 3606485422787 | A4 | 1 | 14.5 | 118.5 | 42.5 | CM | 7.88 | 7.88 | KG | 73025.625 | CMQ | 10 | UN |  | 855 | 1200 | 1000 | MM | 92 | 7.88 | KG | 1026 | DMQ | 1 | UN |  | 0 | 0 | 0 |  | 0 | 7.88 |  | 0 |  | 1 | UN |  | 0 | 0 | 0 |  | 4.5 | 7.88 | KG | 69.667 | DMQ | 1 | UN | 3606485422787 | 140 | 1182 | 421 | MM | 4.5 | 7.88 | KG | 69.667 | DMQ | 8538100000
ER8212 | Tabela de Preços de Equipamentos e sistemas de distribuição de energia de Baixa Tensão | 18/05/2026 | Modificação | Easy Rack 800mm/42U/1100mm com teto, painel lateral, rodas, pés e 4 suportes, sem fundo, preto | ITE | UAI | 180912 | MEDIUM RACKS AND ENCL | Secure Power | SPRSY | GENERAL PURPOSE | 2 - SMALL & MED BUILDING GENERAL PURPOSE | ISM | ISM | ER | EASY RACKS & ACCESSORIES | ERISM | 4411.83 | EUR | 1 | UN | 0731304427872 | C | 1 | 212 | 85 | 115 | CM | 140 | 140 | KG | 2.072 | MTQ | 1 | UN |  | 212 | 85 | 115 | CM | 148 | 140 | KG | 2072300 | CMQ | [24 empty] | 1 | UN | 731304427872 | 212 | 85 | 115 | CM | 148 | 140 | KG | 2072300 | CMQ | 9403208000
TPRSS009 | Tabela de Preços de Automação e Controlo | 18/05/2026 | Modificação | Direct online SIL starter, TeSys island, 15A AC-1, 9A AC-3, 4kW / 5hp | BT2 | CUE | 104864 | TESYS ISLAND M MGT SYS | Power Products | PPCTR | GENERAL PURPOSE | 3 - INDUSTRY GENERAL PURPOSE | TAC | TAC | LB | TESYS ACTIVE & CONTROL | LBTAC | 230.18 | EUR | 1 | UN | 3606489832797 | C | 1 | 5 | 13 | 12.5 | CM | 712 | 712 | G | 812.5 | CMQ | [12 empty] | 14 | UN | 13606489832794 | 15 | 40 | 30 | CM | 10.252 | 712 | KG | 18 | DMQ | [12 empty] | 1 | UN | 3606489832797 | 5 | 13 | 12.5 | CM | 712 | 712 | G | 812.5 | CMQ | 8536508000
ZB5AA343 | Tabela de Preços de Automação e Controlo | 18/05/2026 | Modificação | cabeça botão cápsula branca à face para aro de fixação plástico "UP" | AC3 | ACI | 100316 | DIAMETER 22 | Industrial Control | IDSIG | GENERAL PURPOSE | 3 - INDUSTRY GENERAL PURPOSE | CTS | CTS | MP | PUSHBUTTONS | MPCTS | 14.39 | EUR | 1 | UN | 3389110134575 | C | 1 | 3.6 | 5.2 | 4.6 | CM | 16 | 16 | G | 86.112 | CMQ | [12 empty] | 50 | UN |  | 15 | 40 | 15 | CM | 1.075 | 16 | KG | 9000 | CMQ | [12 empty] | 1 | UN | 3389110134575 | 4.4 | 5.2 | 3.4 | CM | 17 | 16 | G | 77.792 | CMQ | 8538909999
NSYCRN54250 | Tabela de Preços de Equipamentos e sistemas de distribuição de energia de Baixa Tensão | 18/05/2026 | Modificação | CAIXA DE SOBREPOR METALICA 500X400X250MM | EN1 | CUE | 119457 | PanelSeT S WM CRN | Power Products | PPUES | GENERAL PURPOSE | 3 - INDUSTRY GENERAL PURPOSE | UEC | UEC | EC | UE-STEEL WALL MOUNT. ENCLOSURE, CRN, S3D, CM AND CABLE GLAND | ECUEC | 234.9725 | EUR | 1 | UN | 3606480212253 | A4 | 1 | 51.5 | 26.5 | 41.5 | CM | 9.196 | 9.196 | KG | 56637.125 | CMQ | 32 | UN | 73606480212252 | 2040 | 1200 | 1000 | MM | 316.3 | 9.196 | KG | 2448 | DMQ | [24 empty] | 1 | UN | 3606480212253 | 520 | 270 | 420 | MM | 9.196 | 9.196 | KG | 58.968 | DMQ | 9403208000
LV847132 | Tabela de Preços de Equipamentos e sistemas de distribuição de energia de Baixa Tensão | 18/05/2026 | Modificação | Circuit breaker Masterpact MTZ1 10L1 - 1000 A - 3P fixed - w/o Micrologic | BT8 | DBT | 145819 | MASTERPACT MTZ1 IEC | Power Products | PPACB | CONFIGURABLE | 4 - LARGE BUILDING CONFIGURABLE | ACB | ACB | PR | AIR CIRCUIT BREAKERS | PRACB | 10138.735 | EUR | 1 | UN | 3606480815058 | C | 1 | 36 | 23 | 40 | CM | 14.286 | 14.286 | KG | 33120 | CMQ | [36 empty] | 1 | UN | 3606480815058 | 3.6 | 2.3 | 4 | DM | 14.286 | 14.286 | KG | 33.12 | DMQ | 8536209090
NSYSM1612302D | Tabela de Preços de Equipamentos e sistemas de distribuição de energia de Baixa Tensão | 18/05/2026 | Modificação | Quadro compacto PanelSeT SM sem placa de montagem - 1600x1200x300 mm | EN1 | CUE | 119415 | PanelSeT S FS SM | Power Products | PPUES | GENERAL PURPOSE | 3 - INDUSTRY GENERAL PURPOSE | UEA | UEA | EA | UE - FLOOR STANDING ENCLOSURES, SF, SM, AND SFP, IN STEEL. | EAUEA | 1877.3865 | EUR | 1 | UN | 3606485120614 | A4 | 1 | 173 | 39 | 125 | CM | 96 | 96 | KG | 843375 | CMQ | 1 | UN |  | 1730 | 390 | 1245 | MM | 104 | 96 | KG | 840 | DMQ | [12 empty] | 1 | UN |  | 0 | 0 | 0 |  | 95 | 96 | KG | 829.881 | DMQ | 1 | UN | 3606485120614 | 1730 | 390 | 1245 | MM | 95 | 96 | KG | 829.881 | DMQ | 9403208000
433560 | Tabela de Preços de Equipamentos e sistemas de distribuição de energia de Baixa Tensão | 18/05/2026 | Modificação | Tecla, Merten System M, 2 elementos, alumínio | IS1 | RPT | 181951 | MERTEN SYSTEM M | Home Solutions | HSCWD | GENERAL PURPOSE | 1 - RESIDENTIAL GENERAL PURPOSE | CLD | CLD | 40 | CONNECTED LIVING MERTEN | 40CLD | 11.12 | EUR | 1 | UN | 4011281894222 | A | 5 | 2.4 | 5.6 | 5.4 | CM | 22 | 22 | G | 72.576 | CMQ | [12 empty] | 225 | UN |  | 18.5 | 40 | 30 | CM | 6.52 | 22 | KG | 22200 | CMQ | 5 | UN | 14011281894229 | 6.3 | 9.7 | 7.3 | CM | 134 | 22 | G | 446.103 | CMQ | 5 | UN | 14011281894229 | 6.3 | 9.7 | 7.3 | CM | 134 | 22 | G | 446.103 | CMQ | 3926909790
ZB5FH13C0 | Tabela de Preços de Automação e Controlo | 18/05/2026 | Modificação | Cabeça para botão iluminado | AC3 | ACI | 100316 | DIAMETER 22 | Industrial Control | IDSIG | GENERAL PURPOSE | 3 - INDUSTRY GENERAL PURPOSE | CTS | CTS | MP | PUSHBUTTONS | MPCTS | 53.16 | EUR | 1 | UN | 3606489773120 | C | 1 | 5.45 | 5.2 | 4.3 | CM | 25 | 25 | G | 121.862 | CMQ | [12 empty] | 40 | UN | 33606489773121 | 15 | 40 | 30 | CM | 1.195 | 25 | KG | 18000 | CMQ | [12 empty] | 1 | UN | 3606489773120 | 5.5 | 5.2 | 4.3 | CM | 25 | 25 | G | 122.98 | CMQ | 8538909999
CAD50R7 | Tabela de Preços de Automação e Controlo | 18/05/2026 | Modificação | TeSys D control relay - 5 NO - <= 690 V - 440 V AC standard coil | BT2 | CUE | 180839 | TESYS DECA CTL RELAY | Power Products | PPCTR | GENERAL PURPOSE | 3 - INDUSTRY GENERAL PURPOSE | TCS | TCS | LD | TESYS CONTROL SWITCH | LDTCS | 71.665 | EUR | 1 | UN | 3389110403367 | C | 1 | 5.564 | 11.813 | 9.41 | CM | 364 | 3 | G | 618.496 | CMQ | [12 empty] | 20 | UN |  | 15 | 40 | 30 | CM | 6500 | 3 | G | 18 | DMQ | [12 empty] | 1 | UN | 3389110403367 | 94 | 54 | 81 | MM | 300 | 3 | G | 411156 | MMQ | 8536490099
LC1E3801M7 | Tabela de Preços de Equipamentos e sistemas de distribuição de energia de Baixa Tensão | 18/05/2026 | Modificação | Contactor, Easy TeSys Control, LC1E, 3P (3NO), AC-3/AC-3e, <=440 V, 38 A, bobina de 220 V CA, 50/60 Hz, contacto auxiliar 1NC | BT2 | CUE | 133672 | EASY TESYS TVS CTR | Power Products | PPCTR | GENERAL PURPOSE | 2 - SMALL & MED BUILDING GENERAL PURPOSE | TEE | TEE | LC | TESYS EASY & SPECIAL | LCTEE | 206.41 | EUR | 1 | UN | 3606480650239 | C | 1 | 5.7 | 9 | 8.5 | CM | 446 | 446 | G | 436.05 | CMQ | [12 empty] | 24 | UN | 43606480650237 | 15 | 40 | 30 | CM | 10.935 | 446 | KG | 18 | DMQ | [12 empty] | 1 | UN | 3606480650239 | 8.6 | 5.6 | 8.4 | CM | 449 | 446 | G | 404.544 | CMQ | 8536490099
LAD9P3 | Tabela de Preços de Automação e Controlo | 18/05/2026 | Modificação | Barras para colocação em paralelo de 3P | BT2 | CUE | 187515 | TESYS DECA CONTROL ACC | Power Products | PPCTR | GENERAL PURPOSE | 3 - INDUSTRY GENERAL PURPOSE | TCC | TCC | AC | TESYS CONTROL CONTACTOR | ACTCC | 10.52 | EUR | 1 | UN | 3389110392753 | B | 10 | 1.1 | 4.5 | 2 | CM | 4 | 4 | G | 9.9 | CMQ | [12 empty] | 2000 | UN | 43389110392751 | 30 | 40 | 30 | CM | 9.887 | 4 | KG | 36000 | CMQ | 10 | UN | 13389110392750 | 2 | 11 | 6.5 | CM | 44 | 4 | G | 143 | CMQ | 10 | UN | 13389110392750 | 2 | 11 | 6.5 | CM | 44 | 4 | G | 143 | CMQ | 8536909500
C16F34V160 | Tabela de Preços de Equipamentos e sistemas de distribuição de energia de Baixa Tensão | 18/05/2026 | Modificação | ComPacT DISJUNTOR NSX160F 36kA CA 3P3D 160A 4,2 | BT4 | DBT | 191790 | COMPACT NSX | Power Products | PPCCB | GENERAL PURPOSE | 2 - SMALL & MED BUILDING GENERAL PURPOSE | CCN | CCN | 01 | NSX | 01CCN | 1919.265 | EUR | 1 | UN | 3606481993410 | A | 1 | 14.2 | 18.3 | 11.3 | CM | 1.935 | 1.78 | KG | 2936.418 | CMQ | [12 empty] | 4 | UN | 13606481993417 | 30 | 40 | 30 | CM | 8 | 1.78 | KG | 36 | DMQ | [12 empty] | 1 | UN | 3606481993410 | 14 | 19 | 15 | CM | 2 | 1.78 | KG | 3990 | CMQ | 8536209090
NSYCCARPM | Tabela de Preços de Equipamentos e sistemas de distribuição de energia de Baixa Tensão | 18/05/2026 | Modificação | ClimaSys CV - CSVS FanSensor | EN1 | CUE | 120274 | ClimaSysThermalControl | Power Products | PPUES | GENERAL PURPOSE | 3 - INDUSTRY GENERAL PURPOSE | UET | UET | ET | UE - THERMAL MANAGEMENT VENT, REJ. FILTER, CONTROL, RESIST. | ETUET | 523.566 | EUR | 1 | UN | 3606481369468 | A4 | 1 | 3 | 15 | 10.5 | CM | 130 | 128 | G | 472.5 | CMQ | [24 empty] | 55 | UN |  | 240 | 340 | 420 | MM | 7.6 | 128 | KG | 34.272 | DMQ | 1 | UN | 3606481369468 | 30 | 148 | 105 | MM | 0.128 | 128 | KG | 0.466 | DMQ | 8538100000
XPSUAB31CC | Tabela de Preços de Automação e Controlo | 18/05/2026 | Modificação | Módulo seguridad UAB categoria 1 48-230V mola | AC4 | ACI | 188010 | WIRED SE SAFETY MODULE | Discrete Automation | IDMST | CONFIGURABLE | 5 - INDUSTRY CONFIGURABLE | ABA | ABA | AX | SAFETY LOGICAL CONTROL | AXABA | 141.76 | EUR | 1 | UN | 3606489601584 | C | 1 | 6.5 | 15.5 | 14 | CM | 269 | 200 | G | 1410.5 | CMQ | [12 empty] | 16 | UN | 43606489601582 | 30 | 40 | 30 | CM | 5.156 | 200 | KG | 36 | DMQ | [12 empty] | 1 | UN | 3606489601584 | 0.65 | 1.35 | 1.55 | DM | 0.325 | 200 | KG | 1.36 | DMQ | 8536490099
VZ0 | Tabela de Preços de Automação e Controlo | 18/05/2026 | Modificação | pólo principal 25A - para V0 | BT2 | CUE | 147738 | SWITCH DISCONNECTORS | Power Products | PPCTR | GENERAL PURPOSE | 3 - INDUSTRY GENERAL PURPOSE | TCS | TCS | LD | TESYS CONTROL SWITCH | LDTCS | 20.005 | EUR | 1 | UN | 3389110551853 | A | 1 | 5.5 | 9 | 3.7 | CM | 47 | 47 | G | 183.15 | CMQ | [12 empty] | 69 | UN | 43389110551851 | 15 | 40 | 30 | CM | 3.563 | 47 | KG | 18000 | CMQ | [12 empty] | 1 | UN | 3389110551853 | 5.5 | 9 | 3.7 | CM | 47 | 47 | G | 183.15 | CMQ | 8538909999
PFXEXVWLS10A | Tabela de Preços de Automação e Controlo | 18/05/2026 | Modificação | Digital license (10pcs), enable a PC to view the GP-Pro EX HMI | AC3 | ACI | 188123 | GPPRO EX | Industrial Control | IDHMI | CONFIGURABLE | 5 - INDUSTRY CONFIGURABLE | ABA | ABA | HB | HMI BASIC | HBABA | 760 | EUR | 1 | UN | 3606486367438 | C | 1 | 0 | 0 | 0 |  | 0.01 | 0.01 | KG | 0 | [37 empty] | 1 | UN | 3606486367438 | 0 | 0 | 0 | CM | 0.01 | 0.01 | KG | 0 | CMQ | 0000000000
NSYPLAZT774G | Tabela de Preços de Equipamentos e sistemas de distribuição de energia de Baixa Tensão | 18/05/2026 | Modificação | Floor standing encl.polyester vers.PLAZT w/open plinth+canopy 750x750x420 IP44 | EN1 | CUE | 108763 | PanelSeT P FS PLA | Power Products | PPUES | GENERAL PURPOSE | 3 - INDUSTRY GENERAL PURPOSE | UEA | UEA | PA | UE - FLOOR STANDING ENCLOSURES PLA IN POLYESTER. | PAUEA | 1357.6502 | EUR | 1 | UN | 3606480776342 | C4 | 1 | 48.5 | 84 | 76 | CM | 29 | 29 | KG | 309624 | CMQ | 4 | UN |  | 1840 | 1200 | 1000 | MM | 132.152 | 29 | KG | 2208 | DMQ | [12 empty] | 1 | UN |  | 0 | 0 | 0 |  | 29.538 | 29 | KG | 319.363 | DMQ | 1 | UN | 3606480776342 | 853 | 480 | 780 | MM | 29.538 | 29 | KG | 319.363 | DMQ | 9403700000
ZB5AZ101 | Tabela de Preços de Automação e Controlo | 18/05/2026 | Modificação | Bloco contacto - 1na - c/ aro fix plástico | AC3 | ACI | 100316 | DIAMETER 22 | Industrial Control | IDSIG | GENERAL PURPOSE | 3 - INDUSTRY GENERAL PURPOSE | CTS | CTS | MP | PUSHBUTTONS | MPCTS | 10.39 | EUR | 1 | UN | 3389110924398 | A | 1 | 4.5 | 5.4 | 3.4 | CM | 20 | 20 | G | 82.62 | CMQ | 2400 | UN |  | 75 | 80 | 60 | CM | 62.684 | 20 | KG | 360000 | CMQ | 300 | UN | 43389110924396 | 30 | 40 | 30 | CM | 6.53 | 20 | KG | 36000 | CMQ | 5 | UN |  | 4.5 | 26.5 | 3.4 | CM | 101 | 20 | G | 405.45 | CMQ | 1 | UN | 3389110924398 | 4.5 | 5.4 | 3.4 | CM | 20 | 20 | G | 82.62 | CMQ | 8536508000
PSWSONCZZSPEZZ | Tabela de Preços de Equipamentos e sistemas de distribuição de energia de Baixa Tensão | 18/05/2026 | Modificação | PME 8 SERVIDOR OPC DA | SE5 | OTR | 141540 | PME | Digital Energy | DPSYS | PROGRAMABLE | 6 - CRITICAL & SPECIALIZED BUILDING PROGRAMMABLE | PMS | PMS | PO | PME - POWER MONITORING SOFTWARE | POPMS | 2500 | EUR | 1 | UN | 3606489641306 | C4 | 1 | 4 | 31 | 24 | CM | 0.5 | 0.5 | KG | 2976 | CMQ | [36 empty] | 1 | UN | 3606489641306 | 4 | 31 | 24 | CM | 500 | 0.5 | G | 2976 | CMQ | 0000000000
9001KR1U | Tabela de Preços de Automação e Controlo | 18/05/2026 | Modificação | Cabeça de botão de descarga multicor ida | AC3 | ACI | 100301 | DIAMETER 30 | Industrial Control | IDSIG | GENERAL PURPOSE | 3 - INDUSTRY GENERAL PURPOSE | CTS | CTS | MP | PUSHBUTTONS | MPCTS | 37.08 | EUR | 1 | UN | 3389110911664 | B | 1 | 9.5 | 5 | 5.5 | CM | 104 | 104 | G | 261.25 | CMQ | [12 empty] | 24 | UN | 10785901874703 | 15 | 40 | 15 | CM | 2.769 | 104 | KG | 9000 | CMQ | [12 empty] | 1 | UN | 785901874706 | 55 | 46 | 92 | MM | 108 | 104 | G | 232.76 | CMQ | 8538909999
ZB5AW133 | Tabela de Preços de Automação e Controlo | 18/05/2026 | Modificação | Cabeça de botão de pressão iluminada - ø 22 - verde | AC3 | ACI | 100316 | DIAMETER 22 | Industrial Control | IDSIG | GENERAL PURPOSE | 3 - INDUSTRY GENERAL PURPOSE | CTS | CTS | MP | PUSHBUTTONS | MPCTS | 24.55 | EUR | 1 | UN | 3389110909845 | B | 1 | 4.5 | 5.4 | 3.4 | CM | 18 | 18 | G | 82.62 | CMQ | [12 empty] | 300 | UN | 43389110909843 | 30 | 40 | 30 | CM | 5.83 | 18 | KG | 36 | DMQ | 5 | UN | 53389110909840 | 4.5 | 26.5 | 3.4 | CM | 90 | 18 | G | 405.45 | CMQ | 1 | UN | 3389110909845 | 4.5 | 5.4 | 3.4 | CM | 18 | 18 | G | 82.62 | CMQ | 8538909999
ZB5FH13 | Tabela de Preços de Automação e Controlo | 18/05/2026 | Modificação | Cabeça para botão iluminado | AC3 | ACI | 100316 | DIAMETER 22 | Industrial Control | IDSIG | GENERAL PURPOSE | 3 - INDUSTRY GENERAL PURPOSE | CTS | CTS | MP | PUSHBUTTONS | MPCTS | 50.62 | EUR | 1 | UN | 3606481361523 | C | 1 | 4.3 | 5.5 | 5.3 | CM | 25 | 25 | G | 125.345 | CMQ | [36 empty] | 1 | UN | 3606481361523 | 5.5 | 5.2 | 4.3 | CM | 25 | 25 | G | 122.98 | CMQ | 3926909790
LV836713 | Tabela de Preços de Equipamentos e sistemas de distribuição de energia de Baixa Tensão | 18/05/2026 | Modificação | MN Diagnostic undervoltage release - 200/250 V AC/DC - for MTZ1 drawout | BT8 | DBT | 180968 | MASTERPACT MTZ COILS | Power Products | PPACB | CONFIGURABLE | 4 - LARGE BUILDING CONFIGURABLE | ACB | ACB | PR | AIR CIRCUIT BREAKERS | PRACB | 557.555 | EUR | 1 | UN | 3606481183903 | C | 1 | 3.5 | 8.2 | 6 | CM | 172 | 162 | G | 172.2 | CMQ | [36 empty] | 1 | UN | 3606481183903 | 0.35 | 0.82 | 0.6 | DM | 0.172 | 162 | KG | 0.172 | DMQ | 8536508000
LV833091 | Tabela de Preços de Equipamentos e sistemas de distribuição de energia de Baixa Tensão | 18/05/2026 | Modificação | sensor de limitação 630A MTZ1 MTZ2 N°5 | BT8 | DBT | 180975 | MASTERPACT MTZ CU ACC. | Power Products | PPACB | CONFIGURABLE | 4 - LARGE BUILDING CONFIGURABLE | ACB | ACB | PR | AIR CIRCUIT BREAKERS | PRACB | 229.775 | EUR | 1 | UN | 3606480810787 | A | 1 | 1 | 9 | 8 | CM | 8 | 8 | G | 72 | CMQ | 5760 | UN |  | 80 | 120 | 80 | CM | 60.08 | 8 | KG | 768 | DMQ | 120 | UN | 43606480810785 | 15 | 40 | 30 | CM | 1.66 | 8 | KG | 18 | DMQ | 20 | UN | 13606480810784 | 14 | 19 | 9 | CM | 210 | 8 | G | 2394 | CMQ | 1 | UN | 3606480810787 | 1 | 9 | 8 | CM | 8 | 8 | G | 72 | CMQ | 8538909189
XALE2 | Tabela de Preços de Automação e Controlo | 18/05/2026 | Modificação | Estação de controlo vazia - cinzento claro - 2 recortes - ip54 - para xb7 ø 22 mm | AC3 | ACI | 100364 | CONTROL STATIONS | Industrial Control | IDSIG | GENERAL PURPOSE | 3 - INDUSTRY GENERAL PURPOSE | CTS | CTS | MP | PUSHBUTTONS | MPCTS | 25.57 | EUR | 1 | UN | 3389119017589 | A | 5 | 6.5 | 11.5 | 7.5 | CM | 94 | 94 | G | 560.625 | CMQ | [12 empty] | 30 | UN | 43389119017587 | 30 | 40 | 30 | CM | 3.721 | 94 | KG | 0.036 | MTQ | 5 | UN | 13389119017586 | 8.3 | 33.3 | 12.5 | CM | 555 | 94 | G | 3.455 | DMQ | 5 | UN | 13389119017586 | 8.3 | 33.3 | 12.5 | CM | 555 | 94 | G | 3454.875 | CMQ | 3926909790
NSYPMM3636 | Tabela de Preços de Equipamentos e sistemas de distribuição de energia de Baixa Tensão | 18/05/2026 | Modificação | Metallic mounting plate for PLS box 36x36cm | EN1 | CUE | 146057 | PanelSeT P IB PLS | Power Products | PPUES | GENERAL PURPOSE | 3 - INDUSTRY GENERAL PURPOSE | UEB | UEB | EB | UE - PLS, TBP, TBS, SL INDUSTRIAL BOXES. | EBUEB | 48.96 | EUR | 1 | UN | 3606480189418 | A4 | 1 | 0.3 | 32 | 32 | CM | 1.654 | 1.654 | KG | 307.2 | CMQ | 500 | UN |  | 0 | 0 | 0 | MM | 0 | 1.654 | G | 0 | MMQ | [12 empty] | 1 | UN |  | 0 | 0 | 0 |  | 10 | 1.654 | KG | 0 |  | 1 | UN | 3606480189418 | 20 | 320 | 320 | MM | 1.67 | 1.654 | KG | 1.058 | DMQ | 7326909890
A9Y82325 | Tabela de Preços de Equipamentos e sistemas de distribuição de energia de Baixa Tensão | 18/05/2026 | Modificação | Acti9 Vigi iC40 - Bloco diferencial - 3P - 25A - 30mA - Classe AC | BT1 | RPT | 135006 | ACTI9 | Power Products | PPCFD | GENERAL PURPOSE | 2 - SMALL & MED BUILDING GENERAL PURPOSE | FTI | FTI | DI | ACTI9 PROTECTION DEVICES INDUSTRIAL | DIFTI | 358.225 | EUR | 1 | UN | 3606481327932 | C | 1 | 8.2 | 11.2 | 10.2 | CM | 202 | 160 | G | 936.768 | CMQ | [12 empty] | 18 | UN | 43606481327930 | 30 | 40 | 30 | CM | 4.273 | 160 | KG | 36000 | CMQ | [12 empty] | 1 | UN | 3606481327932 | 0.82 | 1.12 | 1.02 | DM | 0.202 | 160 | KG | 0.937 | DMQ | 8536303000
EVB3S22N40FM | Tabela de Preços de Equipamentos e sistemas de distribuição de energia de Baixa Tensão | 18/05/2026 | Modificação | Carregador, EVlink Pro AC/AC Metal, 22kW, 32A, 3P+N, tomada T2S/TF, RDC-DD 6mA, MNx aux., contador MID | EV1 | DBT | 137942 | EVLINK PRO AC IEC | Home Solutions | PREVC | GENERAL PURPOSE | 2 - SMALL & MED BUILDING GENERAL PURPOSE | EVI | EVI | EU | EV AC CHARGERS | EUEVI | 1951.18 | EUR | 1 | UN | 3606482213159 | C | 1 | 28.5 | 57 | 36 | CM | 9.6 | 9.6 | KG | 58482 | CMQ | 4 | UN |  | 720 | 800 | 600 | MM | 64 | 9.6 | KG | 345600000 | MMQ | [24 empty] | 1 | UN | 3606482213159 | 28.5 | 57 | 36 | CM | 16 | 9.6 | KG | 58482 | CMQ | 8537109899
A9Y84625 | Tabela de Preços de Equipamentos e sistemas de distribuição de energia de Baixa Tensão | 18/05/2026 | Modificação | Acti9 Vigi iC40 - Bloco diferencial - 1P+N - 25A - 30mA - Classe A-SI | BT1 | RPT | 135006 | ACTI9 | Power Products | PPCFD | GENERAL PURPOSE | 2 - SMALL & MED BUILDING GENERAL PURPOSE | FTI | FTI | DI | ACTI9 PROTECTION DEVICES INDUSTRIAL | DIFTI | 409.375 | EUR | 1 | UN | 3606481327482 | A | 1 | 8.3 | 4.2 | 11.4 | CM | 116 | 116 | G | 397.404 | CMQ | [12 empty] | 27 | UN | 23606481327486 | 15 | 40 | 30 | CM | 3.45 | 116 | KG | 18000 | CMQ | [12 empty] | 1 | UN | 3606481327482 | 8.3 | 4.2 | 11.4 | CM | 116 | 116 | G | 397.404 | CMQ | 8536303000
GVSUPS30KR0B5HS | Tabela de Preços de Equipamentos e sistemas de distribuição de energia de Baixa Tensão | 18/05/2026 | Modificação | UPS Galaxy VS de 30kW 400V com módulo de alimentação N+1, para 5 séries de baterias modulares inteligentes de 9 Ah, arranque 5x8 | ITE | UAI | 180471 | GALAXY VS 3PH UPS | Secure Power | SP3PH | CONFIGURABLE | 4 - LARGE BUILDING CONFIGURABLE | IT3 | IT3 | I3 | OPTIMUM UPS 3PH | I3IT3 | 26858.7 | EUR | 1 | UN |  | C | 1 | 208.2 | 75.5 | 101 | CM | 250 | 250 | KG | 1.588 | MTQ | [36 empty] | 1 | UN | 731304410126 | 208.2 | 101 | 75 | CM | 250 | 250 | KG | 1577115 | CMQ | 8504409590
LV847963SP | Tabela de Preços de Equipamentos e sistemas de distribuição de energia de Baixa Tensão | 18/05/2026 | Modificação | Front top or bottom connection - for MTZ2/NW 20-32 - 4P drawout - spare part | BT8 | DBT | 180971 | MASTERPACT MTZ CONNECT | Power Products | PPACB | CONFIGURABLE | 4 - LARGE BUILDING CONFIGURABLE | ACB | ACB | PR | AIR CIRCUIT BREAKERS | PRACB | 1408.605 | EUR | 1 | UN | 3606481187369 | C | 1 | 8 | 29 | 20 | CM | 9.487 | 9.487 | KG | 4640 | CMQ | [12 empty] | 2 | UN | 43606481187367 | 30 | 40 | 30 | CM | 19.299 | 9.487 | KG | 36 | DMQ | [12 empty] | 1 | UN | 3606481187369 | 8 | 29 | 20 | CM | 9.487 | 9.487 | KG | 4640 | CMQ | 8536909500
DXN10021E | Tabela de Preços de Equipamentos e sistemas de distribuição de energia de Baixa Tensão | 18/05/2026 | Modificação | Dexson - mini calha - 10x10 mm - 1 compartimento - adesivo - PVC - branco | IS3 | RPT | 181742 | DEXSON | Home Solutions | HSCWD | GENERAL PURPOSE | 1 - RESIDENTIAL GENERAL PURPOSE | CLR | CLR | RS | CONNECTED LIVING - RESIDENTIAL | RSCLR | 1.56 | EUR | 1 | UN | 7702496034868 | A | 100 | 1 | 200 | 1 | CM | 113 | 113 | G | 200 | CMQ | 3900 | UN | 17702496034865 | 220 | 120 | 76 | CM | 471.2 | 113 | KG | 2006400 | CMQ | [12 empty] | 100 | UN | 27702496034862 | 8.3 | 201.5 | 23.4 | CM | 11.8 | 113 | KG | 39135.33 | CMQ | 100 | UN | 27702496034862 | 8.3 | 201.5 | 23.4 | CM | 11.8 | 113 | KG | 39135.33 | CMQ | 3925902000
A9A15216 | Tabela de Preços de Equipamentos e sistemas de distribuição de energia de Baixa Tensão | 18/05/2026 | Modificação | Acti 9 modular bell transfomer iTR - 230 V 50..60 Hz - output 8..12 V - 8 VA | BT1 | RPT | 135006 | ACTI9 | Power Products | PPCFD | GENERAL PURPOSE | 2 - SMALL & MED BUILDING GENERAL PURPOSE | FTI | FTI | DI | ACTI9 PROTECTION DEVICES INDUSTRIAL | DIFTI | 114.73 | EUR | 1 | UN | 3606480097881 | C | 1 | 4 | 9.5 | 7 | CM | 270 | 270 | G | 266 | CMQ | [12 empty] | 56 | UN | 43606480097889 | 30 | 40 | 30 | CM | 15.833 | 270 | KG | 36000 | CMQ | [12 empty] | 1 | UN | 3606480097881 | 0.4 | 0.95 | 0.7 | DM | 0.27 | 270 | KG | 0.266 | DMQ | 8504318090
MUR36133 | Tabela de Preços de Equipamentos e sistemas de distribuição de energia de Baixa Tensão | 18/05/2026 | Modificação | Mureva Styl - tomada de corrente - 16A - 2P + E - persianas - cinzento | IS1 | RPT | 181952 | MUREVA | Home Solutions | HSCWD | GENERAL PURPOSE | 1 - RESIDENTIAL GENERAL PURPOSE | CLD | CLD | DW | CONNECTED LIVING WATERPROOF | DWCLD | 10.815 | EUR | 1 | UN | 3606480789588 | A | 1 | 7.1 | 7.1 | 4.5 | CM | 62 | 62 | G | 226.845 | CMQ | 720 | UN | 73606480789587 | 105 | 120 | 80 | CM | 74.32 | 62 | KG | 1008000 | CMQ | 60 | UN | 43606480789586 | 30 | 60 | 40 | CM | 5.034 | 62 | KG | 72000 | CMQ | 10 | UN | 13606480789585 | 9 | 40 | 17 | CM | 719 | 62 | G | 6120 | CMQ | 1 | UN | 3606480789588 | 7.1 | 7.1 | 4.5 | CM | 62 | 62 | G | 226.845 | CMQ | 8536699099
BSH1404P31F1P | Tabela de Preços de Automação e Controlo | 18/05/2026 | Modificação | AC servo motor BSH - 32.1 N.m - 3000 rpm - keyed shaft - with brake - IP65 | AC2 | ACI | 132912 | SERVO MOTORS | Discrete Automation | IDMST | PROGRAMABLE | 7 - INDUSTRY PROGRAMMABLE | AAM | AAM | DV | MOTION | DVAAM | 3373.46 | EUR | 1 | UN | 3389118361652 | C | 1 | 27 | 60.6 | 27 | CM | 20.6 | 20.6 | KG | 44177.4 | CMQ | 4 | UN |  | 77 | 60 | 80 | CM | 91.4 | 20.6 | KG | 369.6 | DMQ | [24 empty] | 1 | UN | 3389118361652 | 2.7 | 2.7 | 6.06 | DM | 20.6 | 20.6 | KG | 44.177 | DMQ | 8501522089
XB4BL73415 | Tabela de Preços de Automação e Controlo | 18/05/2026 | Modificação | Duplo interruptor verde-vermelho ip66 | AC3 | ACI | 100316 | DIAMETER 22 | Industrial Control | IDSIG | GENERAL PURPOSE | 3 - INDUSTRY GENERAL PURPOSE | CTS | CTS | MP | PUSHBUTTONS | MPCTS | 79.32 | EUR | 1 | UN | 3389119043571 | A | 1 | 8.6 | 5.3 | 3.3 | CM | 116 | 116 | G | 150.414 | CMQ | 800 | UN | 73389119043570 | 75 | 60 | 80 | CM | 110.204 | 116 | KG | 360000 | CMQ | 100 | UN | 43389119043579 | 30 | 40 | 30 | CM | 12.002 | 116 | KG | 36000 | CMQ | [12 empty] | 1 | UN | 3389119043571 | 8.6 | 5.3 | 3.3 | CM | 116 | 116 | G | 150.414 | CMQ | 8536508000
MTN391619 | Tabela de Preços de Equipamentos e sistemas de distribuição de energia de Baixa Tensão | 18/05/2026 | Modificação | M-Elegance - Tampa cega - Branco brilhante | IS1 | RPT | 181951 | MERTEN SYSTEM M | Home Solutions | HSCWD | GENERAL PURPOSE | 1 - RESIDENTIAL GENERAL PURPOSE | CLD | CLD | 40 | CONNECTED LIVING MERTEN | 40CLD | 11.175 | EUR | 1 | UN | 3606485094106 | C | 5 | 2.2 | 7.1 | 7.1 | CM | 32 | 32 | G | 110.902 | CMQ | [12 empty] | 120 | UN | 43606485094104 | 18.5 | 40 | 30 | CM | 5.04 | 32 | KG | 22.2 | DMQ | 5 | UN | 13606485094103 | 7.2 | 12.5 | 7.2 | CM | 194 | 32 | G | 648 | CMQ | 1 | UN | 3606485094106 | 2.3 | 7.3 | 7.3 | CM | 33 | 32 | G | 122.567 | CMQ | 3925908000
LC1DT80AF7 | Tabela de Preços de Automação e Controlo | 18/05/2026 | Modificação | Contactor Tesys D - 4P(4 NA) - AC-1 - <= 440 V 80 A - 110 V CA 50/60 Hz bobina | BT2 | CUE | 187516 | TESYS DECA CONT. <115A | Power Products | PPCTR | GENERAL PURPOSE | 3 - INDUSTRY GENERAL PURPOSE | TCC | TCC | AC | TESYS CONTROL CONTACTOR | ACTCC | 608.25 | EUR | 1 | UN | 3389119409407 | B | 1 | 7.8 | 15 | 13.5 | CM | 1.085 | 1.085 | KG | 1579.5 | CMQ | [12 empty] | 7 | UN | 43389119409405 | 15 | 40 | 30 | CM | 8.239 | 1.085 | KG | 18 | DMQ | [12 empty] | 1 | UN | 3389119409407 | 0.8 | 1.5 | 1.4 | DM | 1.112 | 1.085 | KG | 1.68 | DMQ | 8536490099
XAPD1502 | Tabela de Preços de Automação e Controlo | 18/05/2026 | Modificação | Harmony XAP, XB2 SL, estação de controlo vazia, liga de zinco, gris, M20, 2 furos 22mm, 80 x 80 x 77, UL cULus | AC3 | ACI | 100375 | ENCLOSURES&SAFETY C.S. | Industrial Control | IDSIG | GENERAL PURPOSE | 3 - INDUSTRY GENERAL PURPOSE | CTS | CTS | MP | PUSHBUTTONS | MPCTS | 75.02 | EUR | 1 | UN | 3389118039827 | A | 1 | 8.5 | 9.1 | 9.1 | CM | 775 | 775 | G | 703.885 | CMQ | [12 empty] | 12 | UN | 13389118039824 | 15 | 40 | 30 | CM | 9.665 | 775 | KG | 18000 | CMQ | [12 empty] | 1 | UN | 3389118039827 | 9.2 | 8.3 | 9.2 | CM | 780 | 775 | G | 702.512 | CMQ | 7907000090
NU303703 | Tabela de Preços de Equipamentos e sistemas de distribuição de energia de Baixa Tensão | 18/05/2026 | Modificação | Nova Unica - Tomada 2P+T com obturadores LP - 16A - Vermelho | IS1 | RPT | 181958 | NEW UNICA | Home Solutions | HSCWD | GENERAL PURPOSE | 1 - RESIDENTIAL GENERAL PURPOSE | CLD | CLD | DU | CONNECTED LIVING UNICA | DUCLD | 4.55 | EUR | 1 | UN | 3606489453855 | A | 1 | 4 | 4.5 | 4.5 | CM | 33 | 33 | G | 81 | CMQ | 560 | UN |  | 77 | 80 | 60 | CM | 35.7 | 33 | KG | 3.696 | HLT | 140 | UN | 43606489453853 | 30 | 60 | 40 | CM | 6.8 | 33 | KG | 0.072 | MTQ | 10 | UN | 13606489453852 | 8.2 | 24.8 | 17.8 | CM | 431 | 33 | G | 3619.808 | CMQ | 1 | UN | 3606489453855 | 4 | 4.5 | 4.5 | CM | 33 | 33 | G | 81 | CMQ | 8536699099
BMH0703P32A1A | Tabela de Preços de Automação e Controlo | 18/05/2026 | Modificação | servo motor BMH - 3.4 Nm - 8000 rpm - keyed shaft - without brake - IP65/IP67 | AC2 | ACI | 132912 | SERVO MOTORS | Discrete Automation | IDMST | PROGRAMABLE | 7 - INDUSTRY PROGRAMMABLE | AAM | AAM | DV | MOTION | DVAAM | 1720.18 | EUR | 1 | UN | 3606485199221 | C | 1 | 11.8 | 37.8 | 17.5 | CM | 2.2 | 2 | KG | 7805.7 | CMQ | [12 empty] | 4 | UN |  | 30 | 60 | 40 | CM | 9.952 | 2 | KG | 72000 | CMQ | [12 empty] | 1 | UN | 3606485199221 | 110 | 400 | 200 | MM | 2200 | 2 | G | 8800 | CMQ | 8501522089
LC1K0610B7 | Tabela de Preços de Automação e Controlo | 18/05/2026 | Modificação | Contactor TeSys K - 3P(3 NA) - AC-3 - <= 440 V 6 A - 24 V bobina CA | BT2 | CUE | 187518 | TESYS MICRA CTR | Power Products | PPCTR | GENERAL PURPOSE | 3 - INDUSTRY GENERAL PURPOSE | TCC | TCC | AC | TESYS CONTROL CONTACTOR | ACTCC | 51.94 | EUR | 1 | UN | 3389110365139 | A | 1 | 6.6 | 6.2 | 4.8 | CM | 176 | 176 | G | 196.416 | CMQ | 400 | UN | 73389110365138 | 45 | 80 | 60 | CM | 83.34 | 176 | KG | 216000 | CMQ | 50 | UN | 43389110365137 | 15 | 40 | 30 | CM | 9.274 | 176 | KG | 18000 | CMQ | [12 empty] | 1 | UN | 3389110365139 | 6.6 | 6.2 | 4.8 | CM | 178 | 176 | G | 196.416 | CMQ | 8536419089
SBP16KRMI4U | Tabela de Preços de Equipamentos e sistemas de distribuição de energia de Baixa Tensão | 18/05/2026 | Modificação | Painel de Derivação de Serviço da APC -230V; 100A; "Make-before-break"; Cabos de entrada; Cabos de saída (3) 30A | ITH | UAI | 132637 | SYMMETRA (1PHASE) | Secure Power | SPBPP | GENERAL PURPOSE | 2 - SMALL & MED BUILDING GENERAL PURPOSE | ITH | ITH | I1 | OPTIMUM UPS 1PH | I1ITH | 2046.44 | EUR | 1 | UN | 0731304212652 | C | 1 | 30.5 | 99.1 | 61 | CM | 31.753 | 31.753 | KG | 184375.55 | CMQ | 8 | UN |  | 129.5 | 120 | 100 | CM | 266.08 | 31.753 | KG | 1554 | DMQ | [24 empty] | 1 | UN | 731304212652 | 30 | 97 | 60 | CM | 31.753 | 31.753 | KG | 174600 | CMQ | 8537109899
ZB4BV033 | Tabela de Preços de Automação e Controlo | 18/05/2026 | Modificação | Cabeça sinalizadora - ø 22 - redonda - lente simples verde | AC3 | ACI | 100316 | DIAMETER 22 | Industrial Control | IDSIG | GENERAL PURPOSE | 3 - INDUSTRY GENERAL PURPOSE | CTS | CTS | MP | PUSHBUTTONS | MPCTS | 7.99 | EUR | 1 | UN | 3389110895001 | A | 1 | 4.5 | 5.4 | 3.4 | CM | 27 | 27 | G | 82.62 | CMQ | 2400 | UN |  | 75 | 80 | 60 | CM | 79.924 | 27 | KG | 360000 | CMQ | 300 | UN | 43389110895009 | 30 | 40 | 30 | CM | 8.727 | 27 | KG | 36000 | CMQ | [12 empty] | 1 | UN | 3389110895001 | 4.5 | 5.4 | 3.4 | CM | 28 | 27 | G | 82.62 | CMQ | 8531900000
XB5AW31M5C0 | Tabela de Preços de Automação e Controlo | 18/05/2026 | Modificação | botão luminosous branco led 230vac 1na1nc cor cim | AC3 | ACI | 100316 | DIAMETER 22 | Industrial Control | IDSIG | GENERAL PURPOSE | 3 - INDUSTRY GENERAL PURPOSE | CTS | CTS | MP | PUSHBUTTONS | MPCTS | 62.59 | EUR | 1 | UN | 3606489759834 | C | 1 | 3.4 | 9.1 | 5.3 | CM | 52 | 52 | G | 163.982 | CMQ | [12 empty] | 40 | UN |  | 15 | 40 | 30 | CM | 2.755 | 52 | KG | 18000 | CMQ | [12 empty] | 1 | UN | 3606489759834 | 8.6 | 5.2 | 3.3 | CM | 61 | 52 | G | 147.576 | CMQ | 8536508000
C1032M025 | Tabela de Preços de Equipamentos e sistemas de distribuição de energia de Baixa Tensão | 18/05/2026 | Modificação | ComPacT DISPARADOR NSX100 CA 3P3D 25A 2.2M | BT4 | DBT | 191790 | COMPACT NSX | Power Products | PPCCB | GENERAL PURPOSE | 2 - SMALL & MED BUILDING GENERAL PURPOSE | CCN | CCN | 01 | NSX | 01CCN | 438.99 | EUR | 1 | UN | 3606482000384 | C | 1 | 6.5 | 11 | 9.5 | CM | 440 | 440 | G | 679.25 | CMQ | [12 empty] | 24 | UN | 13606482000381 | 300 | 400 | 300 | MM | 10581 | 440 | G | 36000000 | MMQ | [12 empty] | 1 | UN | 3606482000384 | 6.2 | 11 | 9.5 | CM | 450 | 440 | G | 647.9 | CMQ | 8536303000
ZB4BG2E2 | Tabela de Preços de Automação e Controlo | 18/05/2026 | Modificação | Head for key selector switch, Harmony XB4, bks 2 fix position, release position A, E2 | AC3 | ACI | 100316 | DIAMETER 22 | Industrial Control | IDSIG | GENERAL PURPOSE | 3 - INDUSTRY GENERAL PURPOSE | CTS | CTS | MP | PUSHBUTTONS | MPCTS | 180.62 | EUR | 1 | UN | 3389110965865 | C | 1 | 5.2 | 8.7 | 3.4 | CM | 136 | 136 | G | 153.816 | CMQ | [12 empty] | 50 | UN | 43389110965863 | 15 | 40 | 30 | CM | 7705 | 136 | G | 18 | DMQ | [12 empty] | 1 | UN | 3389110965865 | 52 | 87 | 34 | MM | 145 | 136 | G | 153816 | MMQ | 8538909999
A9C22111 | Tabela de Preços de Equipamentos e sistemas de distribuição de energia de Baixa Tensão | 18/05/2026 | Modificação | iCT 16A 1NA 24V 50Hz | BT1 | RPT | 135006 | ACTI9 | Power Products | PPCFD | GENERAL PURPOSE | 2 - SMALL & MED BUILDING GENERAL PURPOSE | FTI | FTI | DI | ACTI9 PROTECTION DEVICES INDUSTRIAL | DIFTI | 83.915 | EUR | 1 | UN | 3606480096938 | C | 1 | 2 | 8.5 | 7 | CM | 110 | 110 | G | 119 | CMQ | [12 empty] | 144 | UN | 43606480096936 | 30 | 40 | 30 | CM | 16.939 | 110 | KG | 36000 | CMQ | 12 | UN | 13606480096935 | 0.8 | 2.3 | 0.95 | DM | 1.371 | 110 | KG | 1.748 | DMQ | 1 | UN | 3606480096938 | 0.7 | 0.85 | 0.18 | DM | 0.109 | 110 | KG | 0.107 | DMQ | 8536419089
9121045000 | Tabela de Preços de Soluções de Conectividade | 18/05/2026 | Modificação | STP accessory - accessory temperature sensor - brass - 313 mm | GE1 | PRO | 179535 | SENSORS - PLANT ROOM | Digital Energy | DBPRD | GENERAL PURPOSE | 2B- BUILDING MANAGEMENT OFFER GENERAL PURPOSE | FDB | FDB | FD | FIELD DEVICES BMS | FDFDB | 15.21 | EUR | 1 | UN | 7332552012952 | C4 | 1 | 2.7 | 31.6 | 2.7 | CM | 172 | 160 | G | 230.364 | CMQ | [12 empty] | 50 | UN |  | 15 | 40 | 30 | CM | 9.06 | 160 | KG | 18000 | CMQ | [12 empty] | 1 | UN | 7332552012952 | 2.7 | 31.6 | 2.7 | CM | 172 | 160 | G | 230.364 | CMQ | 9025900090
RMPT10BD | Tabela de Preços de Automação e Controlo | 18/05/2026 | Modificação | Transmissor de temperatura - 40..40 °c/40..104 °f – para sondas universal pt100 | AC3 | ACI | 104947 | CONTROL RELAYS | Industrial Control | IDSIG | GENERAL PURPOSE | 3 - INDUSTRY GENERAL PURPOSE | ARO | ARO | RE | ELECTRONIC RELAYS | REARO | 330.55 | EUR | 1 | UN | 3389110108927 | B | 1 | 2.7 | 8.5 | 8.2 | CM | 110 | 110 | G | 188.19 | CMQ | [12 empty] | 47 | UN | 23389110108921 | 15 | 40 | 30 | CM | 6.33 | 110 | KG | 18 | DMQ | [12 empty] | 1 | UN | 3389110108927 | 27 | 85 | 82 | MM | 125 | 110 | G | 188190 | MMQ | 8543709099
NTSART0603 | Tabela de Preços de Automação e Controlo | 18/05/2026 | Modificação | Módulo de entrada de temperatura, 6 entradas diferenciais, RTD, termistor, 2/3 fios, Modicon Edge E/S NTS | AC1 | ACI | 190856 | EDGE I/O NTS | Discrete Automation | IDMST | PROGRAMABLE | 7 - INDUSTRY PROGRAMMABLE | AAP | AAP | HI | AUTOMATION PLANT | HIAAP | 440.58 | EUR | 1 | UN | 3606486876350 | C | 1 | 2.5 | 11.6 | 8.3 | CM | 50.4 | 50.4 | G | 240.7 | CMQ | [12 empty] | 16 | UN | 13606486876357 | 15 | 40 | 15 | CM | 1.006 | 50.4 | KG | 9000 | CMQ | [12 empty] | 1 | UN | 3606486876350 | 2.5 | 11.6 | 8.3 | CM | 50.4 | 50.4 | G | 240.7 | CMQ | 8538909999
EPH6600161 | Tabela de Preços de Equipamentos e sistemas de distribuição de energia de Baixa Tensão | 18/05/2026 | Modificação | Asfora - Regulador luz rotativo 20-315VA - Alumínio | IS1 | RPT | 181806 | ASFORA | Home Solutions | HSCWD | GENERAL PURPOSE | 1 - RESIDENTIAL GENERAL PURPOSE | CLB | CLB | PS | CONNECTED LIVING BASIC | PSCLB | 52.335 | EUR | 1 | UN | 3606480728624 | C | 1 | 6.2 | 12.6 | 8.3 | CM | 102 | 102 | G | 648.396 | CMQ | 1536 | UN | 73606480728623 | 128 | 120 | 80 | CM | 197.79 | 102 | KG | 1228800 | CMQ | 24 | UN | 43606480728622 | 15 | 40 | 30 | CM | 2.903 | 102 | KG | 0.018 | MTQ | [12 empty] | 1 | UN | 3606480728624 | 0.62 | 1.26 | 0.83 | DM | 0.102 | 102 | KG | 0.648 | DMQ | 8536508000
NSYPLAT12123G | Tabela de Preços de Equipamentos e sistemas de distribuição de energia de Baixa Tensão | 18/05/2026 | Modificação | Floor standing encl. polyester vers.PLAT open top w/ canopy 1250x1250x320 IP44 | EN1 | CUE | 108763 | PanelSeT P FS PLA | Power Products | PPUES | GENERAL PURPOSE | 3 - INDUSTRY GENERAL PURPOSE | UEA | UEA | PA | UE - FLOOR STANDING ENCLOSURES PLA IN POLYESTER. | PAUEA | 2542.2238 | EUR | 1 | UN | 3606480775253 | C4 | 1 | 38 | 133 | 128 | CM | 63 | 63 | KG | 646912 | CMQ | 2 | UN |  | 1415 | 1300 | 1000 | MM | 134.122 | 63 | KG | 1839.5 | DMQ | [24 empty] | 1 | UN | 3606480775253 | 1260 | 380 | 1290 | MM | 58.561 | 63 | KG | 617.652 | DMQ | 9403700000
A9A26897 | Tabela de Preços de Equipamentos e sistemas de distribuição de energia de Baixa Tensão | 18/05/2026 | Modificação | Acti9 -Auxiliares eléctricos - montagem superior - iOF+SD 24 1NO + 1NC CC | BT1 | RPT | 135006 | ACTI9 | Power Products | PPCFD | GENERAL PURPOSE | 2 - SMALL & MED BUILDING GENERAL PURPOSE | FTI | FTI | DI | ACTI9 PROTECTION DEVICES INDUSTRIAL | DIFTI | 86.425 | EUR | 1 | UN | 3606480461613 | A | 1 | 2.2 | 9.5 | 8 | CM | 37 | 25 | G | 167.2 | CMQ | 960 | UN |  | 75 | 80 | 60 | CM | 57.176 | 25 | KG | 369.6 | CMQ | 120 | UN | 43606480461611 | 30 | 40 | 30 | CM | 5.897 | 25 | KG | 36000 | CMQ | 12 | UN | 13606480461610 | 8.5 | 27 | 10 | CM | 523 | 25 | G | 2196.18 | CMQ | 1 | UN | 3606480461613 | 2.2 | 9.5 | 8 | CM | 37 | 25 | G | 167.2 | CMQ | 8536508000
MP125NO24M | Tabela de Preços de Soluções de Conectividade | 18/05/2026 | Modificação | Atuador de válvula térmica MP125, controle proporcional 0-10 Vcc, alimentação 24 Vca, IP54 | GE1 | PRO | 191550 | PIBCV VALVE AND ACT. | Digital Energy | DBPRD | GENERAL PURPOSE | 2B- BUILDING MANAGEMENT OFFER GENERAL PURPOSE | FDB | FDB | FD | FIELD DEVICES BMS | FDFDB | 95.19 | EUR | 1 | UN | 3606486809402 | C | 1 | 7.4 | 5.2 | 8.8 | CM | 140 | 130 | G | 338.624 | CMQ | [36 empty] | 1 | UN | 3606486809402 | 5 | 7.4 | 8.9 | CM | 150 | 130 | G | 329.3 | CMQ | 8412808090
C11H6TM032L | Tabela de Preços de Equipamentos e sistemas de distribuição de energia de Baixa Tensão | 18/05/2026 | Modificação | ComPacT DISJUNTOR NSXm100H 70kA CA 4P3D 32A TMD ELINK | BT4 | DBT | 181432 | COMPACT NSXM 16-160 | Power Products | PPCCB | GENERAL PURPOSE | 2 - SMALL & MED BUILDING GENERAL PURPOSE | CCN | CCN | 02 | NSXM, FUPACT, INS <= 630A | 02CCN | 642.575 | EUR | 1 | UN | 3606481991881 | C | 1 | 13 | 22 | 12 | CM | 1.6 | 1.6 | KG | 3432 | CMQ | 144 | UN | 73606481991880 | 1500 | 1200 | 800 | MM | 254490 | 1.6 | G | 1440000000 | MMQ | 6 | UN | 43606481991889 | 300 | 400 | 300 | MM | 10190 | 1.6 | G | 36000000 | MMQ | [12 empty] | 1 | UN | 3606481991881 | 13 | 22 | 12 | CM | 1.6 | 1.6 | KG | 3432 | CMQ | 8536201090
AR8006A | Tabela de Preços de Equipamentos e sistemas de distribuição de energia de Baixa Tensão | 18/05/2026 | Modificação | Guias de Suporte para o Equipamento para Armários NetShelter SX 600mm / SV 600 & 800mm de Largura | ITE | UAI | 132665 | RACKS AND ENCLOSURES | Secure Power | SPRSY | CONFIGURABLE | 4 - LARGE BUILDING CONFIGURABLE | ILB | ILB | IR | OPTIMUM RACKS & ACCESSORIES | IRILB | 118.93 | EUR | 1 | UN | 0731304234685 | C | 1 | 66 | 8.3 | 8.6 | CM | 2.96 | 2.96 | KG | 4711.08 | CMQ | [36 empty] | 1 | UN | 731304234685 | 66 | 8.3 | 8.6 | CM | 2.96 | 2.96 | KG | 4711.08 | CMQ | 8302420090
NSYPLAZ1073G | Tabela de Preços de Equipamentos e sistemas de distribuição de energia de Baixa Tensão | 18/05/2026 | Modificação | Floor standing encl.polyester vers.PLAZ w/plinth open bottom 1000x750x320 IP54 | EN1 | CUE | 108763 | PanelSeT P FS PLA | Power Products | PPUES | GENERAL PURPOSE | 3 - INDUSTRY GENERAL PURPOSE | UEA | UEA | PA | UE - FLOOR STANDING ENCLOSURES PLA IN POLYESTER. | PAUEA | 1356.0222 | EUR | 1 | UN | 3606480775611 | A4 | 1 | 35 | 106 | 78 | CM | 29.4 | 29.4 | KG | 289380 | CMQ | 3 | UN |  | 1190 | 1200 | 1000 | MM | 106.5 | 29.4 | KG | 1428 | DMQ | [12 empty] | 1 | UN |  | 0 | 0 | 0 |  | 30.5 | 29.4 | KG | 321.214 | DMQ | 1 | UN | 3606480775611 | 1070 | 790 | 380 | MM | 30.5 | 29.4 | KG | 321.214 | DMQ | 9403700000
BMI0702P07A | Tabela de Preços de Automação e Controlo | 18/05/2026 | Modificação | servo motor BMI 3-phase - untapped IP54 multiturn - 32768 p/t x 4096 t | AC2 | ACI | 175894 | LEXIUM 32I | Discrete Automation | IDMST | PROGRAMABLE | 7 - INDUSTRY PROGRAMMABLE | AAM | AAM | DV | MOTION | DVAAM | 1920.66 | EUR | 1 | UN | 3606485375700 | C | 1 | 26 | 59 | 20 | CM | 5.594 | 5.594 | KG | 30680 | CMQ | 8 | UN | 73606485375709 | 77 | 60 | 80 | CM | 53.252 | 5.594 | KG | 369.6 | DMQ | 1 | UN |  | 30 | 60 | 40 | CM | 6.846 | 5.594 | KG | 72000 | CMQ | [12 empty] | 1 | UN | 3606485375700 | 260 | 590 | 200 | MM | 5594 | 5.594 | G | 30680000 | MMQ | 8501522089
A9F89240 | Tabela de Preços de Equipamentos e sistemas de distribuição de energia de Baixa Tensão | 18/05/2026 | Modificação | Acti9 iC60H - Disjuntor - 2P - 40A - Curva C - 10000A (IEC 60898-1) - 15kA (IEC 60947-2) | BT1 | RPT | 190600 | ACTI9 | Power Products | PPCFD | GENERAL PURPOSE | 2 - SMALL & MED BUILDING GENERAL PURPOSE | FTI | FTI | DI | ACTI9 PROTECTION DEVICES INDUSTRIAL | DIFTI | 136.855 | EUR | 1 | UN | 3606480095078 | A | 1 | 3.7 | 9.3 | 7.3 | CM | 242 | 242 | G | 251.193 | CMQ | [12 empty] | 66 | UN | 43606480095076 | 30 | 40 | 30 | CM | 17.085 | 242 | KG | 36000 | CMQ | 6 | UN | 13606480095075 | 8 | 22.5 | 9.8 | CM | 1.544 | 242 | KG | 1764 | CMQ | 1 | UN | 3606480095078 | 7.5 | 9.5 | 3.6 | CM | 247 | 242 | G | 256500 | MMQ | 8536201090
KASEND | Tabela de Preços de Soluções de Conectividade | 18/05/2026 | Modificação | K Series Temperature Sensor Set, 10.0 m Cable | GE1 | PRO | 191951 | FLOW & HEAT METERS | Digital Energy | DBPRD | GENERAL PURPOSE | 2B- BUILDING MANAGEMENT OFFER GENERAL PURPOSE | FDB | FDB | FD | FIELD DEVICES BMS | FDFDB | 145.4 | EUR | 1 | UN | 5706567011620 | C | 1 | 3 | 20 | 15 | CM | 470 | 470 | G | 900 | CMQ | [12 empty] | 1 | UN |  | 30 | 40 | 30 | CM | 16.533 | 470 | KG | 36000 | CMQ | [12 empty] | 1 | UN | 5706567011620 | 36 | 25 | 26 | CM | 18.4 | 470 | KG | 23400 | CMQ | 9025190090
M9U11216 | Tabela de Preços de Equipamentos e sistemas de distribuição de energia de Baixa Tensão | 18/05/2026 | Modificação | Multi9 - Disjuntor C60H-DC, 2P, 16A, curva B, 5kA (UL1077), 6kA (IEC/EN 60947-2) | BT1 | RPT | 190621 | MULTI9 | Power Products | PPCFD | GENERAL PURPOSE | 2 - SMALL & MED BUILDING GENERAL PURPOSE | FTD | FTD | D9 | MULTI9 PROTECTION FOR OEM | D9FTD | 68.33 | EUR | 1 | UN | 3606480741500 | C | 1 | 8.5 | 7.5 | 3.6 | CM | 225 | 225 | G | 229.5 | CMQ | [12 empty] | 72 | UN | 43606480741508 | 30 | 40 | 30 | CM | 17.227 | 225 | KG | 36000 | CMQ | 6 | UN | 13606480741507 | 8.2 | 22.5 | 9 | CM | 1395 | 225 | G | 1660.5 | CMQ | 1 | UN | 3606480741500 | 8.5 | 7.5 | 3.6 | CM | 225 | 225 | G | 229.5 | CMQ | 8536201090
C63N47E570 | Tabela de Preços de Equipamentos e sistemas de distribuição de energia de Baixa Tensão | 18/05/2026 | Modificação | ComPacT DISJUNTOR NSX630N 50kA CA 4P4D 570A 7.3E | BT4 | DBT | 191790 | COMPACT NSX | Power Products | PPCCB | GENERAL PURPOSE | 2 - SMALL & MED BUILDING GENERAL PURPOSE | CCN | CCN | 01 | NSX | 01CCN | 8225.94 | EUR | 1 | UN | 3606481994691 | C | 1 | 16.8 | 18.5 | 25.5 | CM | 10 | 10 | KG | 7925.4 | CMQ | [12 empty] | 1 | UN |  | 30 | 40 | 30 | CM | 10.441 | 10 | KG | 36000 | CMQ | [12 empty] | 1 | UN | 3606481994691 | 16.8 | 18.5 | 25.5 | CM | 10 | 10 | KG | 7925.4 | CMQ | 8536209090
LC1D096BLS207 | Tabela de Preços de Automação e Controlo | 18/05/2026 | Modificação | TeSys D contactor S207 - 3P (3NO) AC-3 9A <=440V - coil 24V DC low | BT2 | CUE | 187516 | TESYS DECA CONT. <115A | Power Products | PPCTR | GENERAL PURPOSE | 3 - INDUSTRY GENERAL PURPOSE | TCC | TCC | AC | TESYS CONTROL CONTACTOR | ACTCC | 163.01 | EUR | 1 | UN | 3389118234178 | C | 1 | 5.59 | 12.19 | 9.65 | CM | 520 | 520 | G | 657.571 | CMQ | [12 empty] | 15 | UN | 43389118234176 | 15 | 40 | 30 | CM | 8.51 | 520 | KG | 18000 | CMQ | [12 empty] | 1 | UN | 3389118234178 | 5.59 | 12.19 | 9.65 | CM | 520 | 520 | G | 657.571 | CMQ | 8536490099
BMH1403P36F2A | Tabela de Preços de Automação e Controlo | 18/05/2026 | Modificação | servo motor BMH - 24 Nm - 4000 rpm - keyed shaft - with brake - IP65/IP67 | AC2 | ACI | 132912 | SERVO MOTORS | Discrete Automation | IDMST | PROGRAMABLE | 7 - INDUSTRY PROGRAMMABLE | AAM | AAM | DV | MOTION | DVAAM | 2352.29 | EUR | 1 | UN | 3606485208299 | C | 1 | 19.5 | 60 | 26 | CM | 19.429 | 18.53 | KG | 30420 | CMQ | [36 empty] | 1 | UN | 3606485208299 | 2.6 | 6 | 2 | DM | 18.83 | 18.53 | KG | 31.2 | DMQ | 8501522089
ZBYM2166 | Tabela de Preços de Automação e Controlo | 18/05/2026 | Modificação | 30x40mm porta-etiqueta metal com rótulos. "arre | AC3 | ACI | 100316 | DIAMETER 22 | Industrial Control | IDSIG | GENERAL PURPOSE | 3 - INDUSTRY GENERAL PURPOSE | CTS | CTS | MP | PUSHBUTTONS | MPCTS | 5.74 | EUR | 1 | UN | 3606489755942 | C | 1 | 11 | 15 | 0.1 | CM | 4 | 4 | G | 16.5 | CMQ | [36 empty] | 1 | UN | 3606489755942 | 0.1 | 15 | 11 | CM | 4 | 4 | G | 16.5 | CMQ | 8310000000
LVS08847 | Tabela de Preços de Equipamentos e sistemas de distribuição de energia de Baixa Tensão | 18/05/2026 | Modificação | Cobertura Prisma G IP41, largura 850mm | BT6 | DBT | 118897 | PRISMASET G | Power Products | PPLVS | GENERAL PURPOSE | 2 - SMALL & MED BUILDING GENERAL PURPOSE | LVE | LVE | L1 | PRISMASET IP40 | L1LVE | 202.985 | EUR | 1 | UN | 3606481082893 | C | 1 | 6.5 | 88.2 | 30.5 | CM | 3.126 | 3.126 | KG | 17485.65 | CMQ | 20 | UN |  | 83 | 120 | 80 | CM | 85 | 3.126 | KG | 796800 | CMQ | [24 empty] | 1 | UN | 3606481082893 | 6.5 | 88.2 | 30.5 | CM | 3.126 | 3.126 | KG | 17485.65 | CMQ | 7326909890
GV2ME20 | Tabela de Preços de Automação e Controlo | 18/05/2026 | Modificação | Disjuntor-motor magnetotérmico GV2ME - 13/18A | BT2 | CUE | 187422 | TESYS DECA FRAME 2 CB | Power Products | PPCTR | GENERAL PURPOSE | 3 - INDUSTRY GENERAL PURPOSE | TPP | TPP | GM | TESYS POWER & PROTECT | GMTPP | 140.75 | EUR | 1 | UN | 3389110343199 | A | 1 | 8.3 | 9 | 4.6 | CM | 282 | 282 | G | 343.62 | CMQ | 384 | UN |  | 75 | 60 | 80 | CM | 120.704 | 282 | KG | 360 | DMQ | 24 | UN | 43389110343197 | 15 | 40 | 30 | CM | 7.044 | 282 | KG | 18000 | CMQ | [12 empty] | 1 | UN | 3389110343199 | 4.5 | 9.5 | 8.5 | CM | 283 | 282 | G | 363.375 | CMQ | 8536201090
SP-C-WEB | Tabela de Preços de Soluções de Conectividade | 18/05/2026 | Modificação | Security Expert security purpose controller - web | GE1 | PRO | 143905 | ACCESS CONTROL CNTLRS | Digital Energy | DBPRD | GENERAL PURPOSE | 2B- BUILDING MANAGEMENT OFFER GENERAL PURPOSE | FDB | FDB | FD | FIELD DEVICES BMS | FDFDB | 1670.67 | EUR | 1 | UN | 3606489451738 | C | 1 | 18.4 | 6.6 | 11 | CM | 400 | 376 | G | 1335.84 | CMQ | [12 empty] | 4 | UN |  | 15 | 40 | 15 | CM | 2.64 | 376 | KG | 9000 | CMQ | [12 empty] | 1 | UN | 3606489451738 | 18.4 | 6.6 | 11 | CM | 400 | 376 | G | 1335.84 | CMQ | 8537109199
9001K1L38LGGH13 | Tabela de Preços de Automação e Controlo | 18/05/2026 | Modificação | PUSH BUTTON 600VAC 10A 30MM T-K | AC3 | ACI | 100301 | DIAMETER 30 | Industrial Control | IDSIG | GENERAL PURPOSE | 3 - INDUSTRY GENERAL PURPOSE | CTS | CTS | MP | PUSHBUTTONS | MPCTS | 200.41 | EUR | 1 | UN | 3389119000758 | C | 1 | 5.08 | 11.43 | 5.842 | CM | 181.437 | 166 | G | 339.212 | CMQ | [12 empty] | 24 | UN |  | 15 | 40 | 30 | CM | 4.7 | 166 | KG | 18000 | CMQ | [12 empty] | 1 | UN | 785901027393 | 5.08 | 11.43 | 5.842 | CM | 181437 | 166 | G | 339.212 | CMQ | 8536508000
DE1DS1A13 | Tabela de Preços de Automação e Controlo | 18/05/2026 | Modificação | TeSys LE - enclosure for DOL starter - with selector switch and pushbutton | BT2 | CUE | 188223 | TESYS EMPTY ENCLOSURE | Power Products | PPCTR | GENERAL PURPOSE | 3 - INDUSTRY GENERAL PURPOSE | TCC | TCC | AC | TESYS CONTROL CONTACTOR | ACTCC | 129.915 | EUR | 1 | UN | 3389110087109 | C | 1 | 20.5 | 15 | 15.5 | CM | 551 | 551 | G | 4766.25 | CMQ | [12 empty] | 2 | UN |  | 30 | 40 | 30 | CM | 0 | 551 | G | 36000 | CMQ | [12 empty] | 1 | UN | 3389110087109 | 15.5 | 20.5 | 15 | CM | 560 | 551 | G | 4766.25 | CMQ | 8538100000
SR2E201BD | Tabela de Preços de Automação e Controlo | 18/05/2026 | Modificação | Relé inteligente compacto zelio logic - 20 e s - 24 v cc – relógio – sem ecrã | AC1 | ACI | 113806 | ZELIO 2 SMART RELAYS | Discrete Automation | IDMST | GENERAL PURPOSE | 3 - INDUSTRY GENERAL PURPOSE | ARO | ARO | RE | ELECTRONIC RELAYS | REARO | 320.28 | EUR | 1 | UN | 3389110549812 | B | 1 | 6.7 | 13.3 | 10.2 | CM | 327 | 327 | G | 908.922 | CMQ | [12 empty] | 20 | UN | 43389110549810 | 30 | 40 | 30 | CM | 7.064 | 327 | KG | 36 | DMQ | [12 empty] | 1 | UN | 3389110549812 | 65 | 99 | 133 | MM | 334 | 327 | G | 855855 | MMQ | 8537109899
ZB4BV083E | Tabela de Preços de Automação e Controlo | 18/05/2026 | Modificação | Ø22 piloto amarela cabeça de luz de led intecim ado lente lisa | AC3 | ACI | 100316 | DIAMETER 22 | Industrial Control | IDSIG | GENERAL PURPOSE | 3 - INDUSTRY GENERAL PURPOSE | CTS | CTS | MP | PUSHBUTTONS | MPCTS | 9.01 | EUR | 1 | UN | 3606481202260 | C | 0 | 3.4 | 5.3 | 4.4 | CM | 27 | 27 | G | 79.288 | CMQ | [12 empty] | 150 | UN | 43606481202268 | 15 | 40 | 30 | CM | 4.392 | 27 | KG | 18000 | CMQ | 5 | UN |  | 3.4 | 26.5 | 4.5 | CM | 138 | 27 | G | 405.45 | CMQ | 1 | UN | 3606481202260 | 3.4 | 5.3 | 4.4 | CM | 27 | 27 | G | 79.288 | CMQ | 3926909790
170XTS00100 | Tabela de Preços de Automação e Controlo | 18/05/2026 | Modificação | MOMENTUM CONECTOR DE ENTRADASAIDA PARAFUSO | AC1 | ACI | 110524 | MODICON MOMENTUM I/O | Discrete Automation | IDPAC | PROGRAMABLE | 7 - INDUSTRY PROGRAMMABLE | AAP | AAP | HI | AUTOMATION PLANT | HIAAP | 129.24 | EUR | 1 | UN | 3389110886764 | B | 1 | 1.8 | 10 | 8 | CM | 103 | 103 | G | 144 | CMQ | [12 empty] | 75 | UN | 43389110886762 | 15 | 40 | 30 | CM | 7.966 | 103 | KG | 18 | DMQ | [12 empty] | 1 | UN | 3389110886764 | 1.8 | 10 | 8 | CM | 103 | 103 | G | 144 | CMQ | 8536900100
ATV12HU30M3 | Tabela de Preços de Automação e Controlo | 18/05/2026 | Modificação | Variador de velocidade ATV12 - 3kW - 200..240V - 3ph - Com dissipador | AC2 | ACI | 129682 | ALTIVAR 12 | Drives | IDVSD | GENERAL PURPOSE | 3 - INDUSTRY GENERAL PURPOSE | BDS | BDS | VN | BASIC DRIVES & SOFT STARTERS | VNBDS | 1005.73 | EUR | 1 | UN | 3606480071195 | B | 1 | 22 | 22 | 21.5 | CM | 2.436 | 2.436 | KG | 10406 | CMQ | 12 | UN | 73606480071194 | 75 | 80 | 60 | CM | 42.232 | 2.436 | KG | 360000 | CMQ | [24 empty] | 1 | UN | 3606480071195 | 22 | 22 | 21.5 | CM | 2.436 | 2.436 | KG | 10406 | CMQ | 8504409590
LV481012 | Tabela de Preços de Equipamentos e sistemas de distribuição de energia de Baixa Tensão | 18/05/2026 | Modificação | Toro fechado tipo B VigiPacT TB60 | BT4 | DBT | 181407 | VIGIREX TOROIDS | Power Products | PPCCB | GENERAL PURPOSE | 2 - SMALL & MED BUILDING GENERAL PURPOSE | CCN | CCN | 01 | NSX | 01CCN | 1388.38 | EUR | 1 | UN | 3606489913021 | A | 1 | 13 | 22 | 19.5 | CM | 696 | 696 | G | 5577 | CMQ | [12 empty] | 8 | UN | 13606489913028 | 30 | 60 | 40 | CM | 6.192 | 696 | KG | 72000 | CMQ | [12 empty] | 1 | UN | 3606489913021 | 13 | 22 | 19.5 | CM | 696 | 696 | G | 5577 | CMQ | 8504312990
A9Q11240 | Tabela de Preços de Equipamentos e sistemas de distribuição de energia de Baixa Tensão | 18/05/2026 | Modificação | Acti9 Vigi iC60 - Bloco diferencial - 2P - 40A - 30mA - Classe AC | BT1 | RPT | 135006 | ACTI9 | Power Products | PPCFD | GENERAL PURPOSE | 2 - SMALL & MED BUILDING GENERAL PURPOSE | FTI | FTI | DI | ACTI9 PROTECTION DEVICES INDUSTRIAL | DIFTI | 374.64 | EUR | 1 | UN | 3606480393433 | A | 1 | 8.5 | 8.6 | 12 | CM | 188 | 188 | G | 877.2 | CMQ | [12 empty] | 27 | UN | 43606480393431 | 30 | 40 | 30 | CM | 5.564 | 188 | KG | 36000 | CMQ | [12 empty] | 1 | UN | 3606480393433 | 8.5 | 8.6 | 12 | CM | 188 | 188 | G | 944.768 | CMQ | 8536201090
LC1E1810E7 | Tabela de Preços de Equipamentos e sistemas de distribuição de energia de Baixa Tensão | 18/05/2026 | Modificação | Contactor, Easy TeSys Control, LC1E, 3P (3NO), AC-3/AC-3e, <=440 V, 18 A, bobina de 48 V CA, 50/60 Hz, contacto auxiliar 1NO | BT2 | CUE | 133672 | EASY TESYS TVS CTR | Power Products | PPCTR | GENERAL PURPOSE | 2 - SMALL & MED BUILDING GENERAL PURPOSE | TEE | TEE | LC | TESYS EASY & SPECIAL | LCTEE | 87.195 | EUR | 1 | UN | 3606480650413 | C | 1 | 8.31 | 4.82 | 7.4 | CM | 349 | 349 | G | 296.401 | CMQ | [12 empty] | 36 | UN |  | 0 | 0 | 0 | CM | 0 | 349 |  | 0 | [13 empty] | 1 | UN | 3606480650413 | 8.31 | 4.82 | 7.4 | CM | 349 | 349 | G | 296.401 | CMQ | 8536419089
ZB4FBZ014 | Tabela de Preços de Automação e Controlo | 18/05/2026 | Modificação | Anel metálico para oferta de embutir montado num furo de 30 mm nema | AC3 | ACI | 100316 | DIAMETER 22 | Industrial Control | IDSIG | GENERAL PURPOSE | 3 - INDUSTRY GENERAL PURPOSE | CTS | CTS | MP | PUSHBUTTONS | MPCTS | 24.65 | EUR | 1 | UN | 3606481736185 | C | 10 | 0.4 | 4.4 | 4.4 | CM | 14 | 12 | G | 7.744 | CMQ | [24 empty] | 10 | UN | 13606481736182 | 8.8 | 5.2 | 4.6 | CM | 150 | 12 | G | 210.496 | CMQ | 10 | UN | 13606481736182 | 8.8 | 5.2 | 4.6 | CM | 150 | 12 | G | 210.496 | CMQ | 7326909490
C104MG100 | Tabela de Preços de Equipamentos e sistemas de distribuição de energia de Baixa Tensão | 18/05/2026 | Modificação | ComPacT DISPARADOR NSX100 CA 4P4D 100A TMG | BT4 | DBT | 191790 | COMPACT NSX | Power Products | PPCCB | GENERAL PURPOSE | 2 - SMALL & MED BUILDING GENERAL PURPOSE | CCN | CCN | 01 | NSX | 01CCN | 835.285 | EUR | 1 | UN | 3606482000728 | C | 1 | 16 | 16 | 10 | CM | 1.2 | 1.2 | KG | 2560 | CMQ | 64 | UN |  | 45 | 120 | 80 | CM | 92.16 | 1.2 | KG | 432000 | CMQ | 8 | UN | 13606482000725 | 30 | 40 | 30 | CM | 10.02 | 1.2 | KG | 36000 | CMQ | 32 | UN |  | 320 | 410 | 300 | MM | 38400 | 1.2 | G | 39360000 | MMQ | 1 | UN | 3606482000728 | 16 | 16 | 10 | CM | 1.2 | 1.2 | KG | 2560 | CMQ | 8536303000
RXM4AB1P7PVS | Tabela de Preços de Automação e Controlo | 18/05/2026 | Modificação | Harmony, relé miniatura encaixável pré-montado, 6 A, 4 CO, com botão de teste bloqueável, base de terminais separados, 230 V AC | AC3 | ACI | 116769 | ELECTROMECA.RELAY SE | Industrial Control | IDSIG | GENERAL PURPOSE | 3 - INDUSTRY GENERAL PURPOSE | ARO | ARO | RM | ELECTROMECHANICAL RELAYS | RMARO | 27.51 | EUR | 1 | UN | 3606489563233 | C | 0 | 8 | 8 | 2.5 | CM | 100 | 100 | G | 160 | CMQ | [12 empty] | 60 | UN | 23606489563237 | 30 | 40 | 30 | CM | 7.554 | 100 | KG | 36000 | CMQ | 30 | UN | 13606489563230 | 10 | 29.7 | 26.2 | CM | 3.368 | 100 | KG | 1963.962 | CMQ | 1 | UN | 3606489563233 | 8 | 8 | 2.5 | CM | 100 | 100 | G | 160 | CMQ | 8536490099
33899 | Tabela de Preços de Equipamentos e sistemas de distribuição de energia de Baixa Tensão | 18/05/2026 | Modificação | adaptador RONIS(SEM fechadura) | BT8 | DBT | 181441 | NS 630B-3200 AUX & ACC | Power Products | PPCCB | CONFIGURABLE | 4 - LARGE BUILDING CONFIGURABLE | CCB | CCB | PL | COMPACT NS >= 630A | PLCCB | 122.775 | EUR | 1 | UN | 3303430338994 | C | 1 | 6.5 | 15 | 11 | CM | 87.9 | 87.9 | G | 1072.5 | CMQ | [12 empty] | 30 | UN | 43303430338992 | 30 | 40 | 30 | CM | 3.06 | 87.9 | KG | 36 | DMQ | [12 empty] | 1 | UN | 3303430338994 | 6.5 | 15 | 11 | CM | 88 | 87.9 | G | 1072.5 | CMQ | 8301409000
LV429407 | Tabela de Preços de Equipamentos e sistemas de distribuição de energia de Baixa Tensão | 18/05/2026 | Modificação | Bobina MN 220-240V 50/60HZ 208-277V 60HZ NSX100-630 | BT4 | DBT | 191790 | COMPACT NSX | Power Products | PPCCB | GENERAL PURPOSE | 2 - SMALL & MED BUILDING GENERAL PURPOSE | CCN | CCN | 01 | NSX | 01CCN | 281.73 | EUR | 1 | UN | 3606480018961 | A | 1 | 4.5 | 6 | 4.6 | CM | 118.7 | 118.7 | G | 124.2 | CMQ | [12 empty] | 60 | UN | 23606480018965 | 30 | 40 | 30 | CM | 7.896 | 118.7 | KG | 36 | DMQ | 10 | UN | 13606480018968 | 7.2 | 23.5 | 10.4 | CM | 1.252 | 118.7 | KG | 1759.68 | CMQ | 1 | UN | 3606480018961 | 4.5 | 6 | 4.6 | CM | 120 | 118.7 | G | 124.2 | CMQ | 8536301000
9001KP38LYA9 | Tabela de Preços de Automação e Controlo | 18/05/2026 | Modificação | Sinalizador ø30 - âmbar - alta luminosid. led ba 9s - 120v ca/cc- ip66 | AC3 | ACI | 100301 | DIAMETER 30 | Industrial Control | IDSIG | GENERAL PURPOSE | 3 - INDUSTRY GENERAL PURPOSE | CTS | CTS | MP | PUSHBUTTONS | MPCTS | 170.99 | EUR | 1 | UN | 3389118040991 | C | 1 | 5.6 | 9.3 | 4.7 | CM | 146 | 146 | G | 244.776 | CMQ | [12 empty] | 24 | UN | 10785901897368 | 15 | 40 | 15 | CM | 3.681 | 146 | KG | 9000 | CMQ | [12 empty] | 1 | UN | 785901897361 | 5.6 | 9.3 | 4.7 | CM | 146 | 146 | G | 244.776 | CMQ | 8531807000
ZB4BW583 | Tabela de Preços de Automação e Controlo | 18/05/2026 | Modificação | Amarelo nivelado botão retorno por mola cabeça ø22 iluminado por led intecim al | AC3 | ACI | 100316 | DIAMETER 22 | Industrial Control | IDSIG | GENERAL PURPOSE | 3 - INDUSTRY GENERAL PURPOSE | CTS | CTS | MP | PUSHBUTTONS | MPCTS | 26.05 | EUR | 1 | UN | 3606481206329 | C | 0 | 4.4 | 5.4 | 3.4 | CM | 30 | 30 | G | 80.784 | CMQ | [12 empty] | 150 | UN | 43606481206327 | 15 | 40 | 30 | CM | 4.737 | 30 | KG | 18000 | CMQ | 5 | UN |  | 3.4 | 26.5 | 4.4 | CM | 150 | 30 | G | 396.44 | CMQ | 1 | UN | 3606481206329 | 4.4 | 5.4 | 3.4 | CM | 30 | 30 | G | 80.784 | CMQ | 8538909999
XAPA2108 | Tabela de Preços de Automação e Controlo | 18/05/2026 | Modificação | Estação de controlo vazia - xap-a - plástico - 8 aberturas em 2 colunas | AC3 | ACI | 100375 | ENCLOSURES&SAFETY C.S. | Industrial Control | IDSIG | GENERAL PURPOSE | 3 - INDUSTRY GENERAL PURPOSE | CTS | CTS | MP | PUSHBUTTONS | MPCTS | 149.34 | EUR | 1 | UN | 3389110313208 | A | 1 | 13.2 | 23.3 | 8.8 | CM | 670 | 670 | G | 2706.528 | CMQ | 64 | UN |  | 75 | 80 | 60 | CM | 60.635 | 670 | KG | 360000 | CMQ | 8 | UN | 43389110313206 | 30 | 40 | 30 | CM | 5.86 | 670 | KG | 36000 | CMQ | [12 empty] | 1 | UN | 3389110313208 | 13.2 | 23.3 | 8.8 | CM | 670 | 670 | G | 2706.528 | CMQ | 8538100000
NSYSMD18162D | Tabela de Preços de Equipamentos e sistemas de distribuição de energia de Baixa Tensão | 18/05/2026 | Modificação | Spacial SM - double plain door - H1800 x W1600 mm | EN1 | CUE | 163181 | PanelSeT S FS SparePt | Power Products | PPUES | GENERAL PURPOSE | 3 - INDUSTRY GENERAL PURPOSE | UEA | UEA | EA | UE - FLOOR STANDING ENCLOSURES, SF, SM, AND SFP, IN STEEL. | EAUEA | 2090.7 | EUR | 1 | UN | 3606480663031 | C4 | 1 | 11 | 190 | 86 | CM | 56.2 | 56.2 | KG | 179740 | CMQ | 8 | UN | 73606480663030 | 915 | 1200 | 2000 | MM | 481 | 56.2 | KG | 2196 | DMQ | [24 empty] | 1 | UN | 3606480663031 | 95 | 1800 | 840 | MM | 56.2 | 56.2 | KG | 143.64 | DMQ | 9403991090
VP229E-32BQSNT | Tabela de Preços de Soluções de Conectividade | 18/05/2026 | Modificação | VB: 32 mm (1-1/4 in), 2W, PI, G ext, 0.64 to 3.2 m3/h (2.82 to 14.09 gpm), Glycol and Water, PIBCV, No PT Port, No Steam | GE1 | PRO | 191550 | PIBCV VALVE AND ACT. | Digital Energy | DBPRD | GENERAL PURPOSE | 2B- BUILDING MANAGEMENT OFFER GENERAL PURPOSE | FDB | FDB | FD | FIELD DEVICES BMS | FDFDB | 321.7 | EUR | 1 | UN | 7332552014406 | C | 1 | 18.2 | 10.6 | 14.4 | CM | 2.26 | 2.26 | KG | 2778.048 | CMQ | [12 empty] | 2 | UN | 47332552014404 | 15 | 40 | 15 | CM | 4753 | 2.26 | G | 9 | DMQ | [12 empty] | 1 | UN | 7332552014406 | 10.2 | 18.1 | 13.8 | CM | 2.264 | 2.26 | KG | 2548 | CMQ | 8481809990
NSYMP20M8 | Tabela de Preços de Equipamentos e sistemas de distribuição de energia de Baixa Tensão | 18/05/2026 | Modificação | Placa de montagem compart. 20M 1000x800 PanelSeT | EN1 | CUE | 163210 | PanelSeT S FS ElecDist | Power Products | PPUES | GENERAL PURPOSE | 3 - INDUSTRY GENERAL PURPOSE | UEA | UEA | EA | UE - FLOOR STANDING ENCLOSURES, SF, SM, AND SFP, IN STEEL. | EAUEA | 309.465 | EUR | 1 | UN | 3606480850622 | C | 1 | 96 | 1.5 | 69.5 | CM | 11.38 | 11.38 | KG | 10008 | CMQ | 25 | UN |  | 350 | 1200 | 800 | MM | 296.5 | 11.38 | KG | 336 | DMQ | 1 | UN |  | 960 | 15 | 695 | MM | 11.38 | 11.38 | KG | 10.008 | DMQ | 1 | UN |  | 960 | 15 | 695 | MM | 11.38 | 11.38 | KG | 10.008 | DMQ | 1 | UN | 3606480850622 | 960 | 15 | 695 | MM | 11.38 | 11.38 | KG | 10.008 | DMQ | 8302420090
NSYCRTM1U2 | Tabela de Preços de Equipamentos e sistemas de distribuição de energia de Baixa Tensão | 18/05/2026 | Modificação | Actassi - 19" front panel 1U with cable gland - RAL7035 | EN1 | CUE | 186906 | Actassi S Accessories | Power Products | PPUES | GENERAL PURPOSE | 2 - SMALL & MED BUILDING GENERAL PURPOSE | ISM | ISM | RA | EU R&A | RAISM | 39.48 | EUR | 1 | UN | 3606480173332 | A4 | 1 | 1 | 50 | 5 | CM | 192 | 192 | G | 250 | CMQ | 200 | UN |  | 50 | 120 | 80 | CM | 49000 | 192 | KG | 480 | DMQ | [12 empty] | 50 | UN |  | 0 | 0 | 0 |  | 25 | 192 | KG | 0 |  | 1 | UN | 3606480173332 | 0.1 | 4.9 | 0.45 | DM | 0.185 | 192 | KG | 0.221 | DMQ | 7326909890
A9XPC712 | Tabela de Preços de Equipamentos e sistemas de distribuição de energia de Baixa Tensão | 18/05/2026 | Modificação | Acti9 iC40 - Pente de ligação 3P+N - 12 módulos - 80A | BT3 | RPT | 140892 | ACTI9 | Power Products | PPCFD | GENERAL PURPOSE | 2 - SMALL & MED BUILDING GENERAL PURPOSE | FTC | FTC | CO | MODULAR ENCLOSURES | COFTC | 28.355 | EUR | 1 | UN | 3606489443542 | A | 1 | 3.2 | 27.6 | 2.8 | CM | 147 | 147 | G | 247.296 | CMQ | 600 | UN | 43606489443540 | 75 | 80 | 60 | CM | 107.5 | 147 | KG | 360000 | CMQ | 120 | UN |  | 30 | 60 | 40 | CM | 19.37 | 147 | KG | 72000 | CMQ | 12 | UN | 13606489443549 | 6.7 | 30.5 | 16 | CM | 1.842 | 147 | KG | 3269.6 | CMQ | 1 | UN | 3606489443542 | 3.2 | 27.6 | 2.8 | CM | 147 | 147 | G | 247.296 | CMQ | 8536909500
ZB4BT84 | Tabela de Preços de Automação e Controlo | 18/05/2026 | Modificação | Cabeça de cogumelo 40mm.emergência/fraude | AC3 | ACI | 100316 | DIAMETER 22 | Industrial Control | IDSIG | GENERAL PURPOSE | 3 - INDUSTRY GENERAL PURPOSE | CTS | CTS | MP | PUSHBUTTONS | MPCTS | 38.82 | EUR | 1 | UN | 3389110892376 | A | 1 | 5.2 | 8.8 | 4.4 | CM | 74 | 74 | G | 201.344 | CMQ | 672 | UN | 73389110892375 | 77 | 60 | 80 | CM | 66.852 | 74 | KG | 369.6 | DMQ | 42 | UN | 43389110892374 | 15 | 40 | 30 | CM | 3.494 | 74 | KG | 18 | DMQ | [12 empty] | 1 | UN | 3389110892376 | 5.2 | 8.8 | 4.4 | CM | 76 | 74 | G | 201.344 | CMQ | 8538909999
NSYS3X8625H | Tabela de Preços de Equipamentos e sistemas de distribuição de energia de Baixa Tensão | 18/05/2026 | Modificação | SPACIAL S3X inox 316L, Scotch Brite® acabamento, H800xW600xD250 mm. | EN1 | CUE | 119480 | PanelSeT X WM S3X | Power Products | PPUES | GENERAL PURPOSE | 3 - INDUSTRY GENERAL PURPOSE | UEA | UEA | ST | UE-FLOOR STAND.WALL MOUN. ENCLOSURES, BOXES STAINLESS STEEL. | STUEA | 3376.914 | EUR | 1 | UN | 3606480155307 | C4 | 1 | 27.5 | 81.5 | 61 | CM | 22.842 | 22.842 | KG | 136716.25 | CMQ | 12 | UN |  | 2000 | 1200 | 1000 | MM | 285.96 | 22.842 | KG | 2400 | DMQ | [12 empty] | 1 | UN |  | 0 | 0 | 0 | MM | 0 | 22.842 | KG | 0 | DMQ | 1 | UN | 3606480155307 | 820 | 270 | 615 | MM | 22.58 | 22.842 | KG | 136.161 | DMQ | 9403208000
ZB5AK1343C0 | Tabela de Preços de Automação e Controlo | 18/05/2026 | Modificação | Cabeça selector iluminado roja 3 posições fijas cor cim | AC3 | ACI | 100316 | DIAMETER 22 | Industrial Control | IDSIG | GENERAL PURPOSE | 3 - INDUSTRY GENERAL PURPOSE | CTS | CTS | MP | PUSHBUTTONS | MPCTS | 68.78 | EUR | 1 | UN | 3606489767341 | C | 1 | 3.5 | 5.3 | 4.7 | CM | 22 | 22 | G | 87.185 | CMQ | [36 empty] | 1 | UN | 3606489767341 | 4.2 | 5.2 | 3.3 | CM | 25 | 22 | G | 72.072 | CMQ | 8538909999
A9N18348 | Tabela de Preços de Equipamentos e sistemas de distribuição de energia de Baixa Tensão | 18/05/2026 | Modificação | C120N - circuit breaker - 3P - 63A - B curve | BT1 | RPT | 190600 | ACTI9 | Power Products | PPCFD | GENERAL PURPOSE | 2 - SMALL & MED BUILDING GENERAL PURPOSE | FTI | FTI | DI | ACTI9 PROTECTION DEVICES INDUSTRIAL | DIFTI | 378.42 | EUR | 1 | UN | 3606480379222 | C | 1 | 7.5 | 8.6 | 8.2 | CM | 563.9 | 563.9 | G | 528.9 | CMQ | [12 empty] | 24 | UN | 43606480379220 | 30 | 40 | 30 | CM | 14.431 | 563.9 | KG | 36000 | CMQ | 4 | UN | 13606480379229 | 0.85 | 3.3 | 0.95 | DM | 2.324 | 563.9 | KG | 2.665 | DMQ | 1 | UN | 3606480379222 | 0.75 | 0.86 | 0.82 | DM | 0.564 | 563.9 | KG | 0.529 | DMQ | 8536201090
XB5FG21C0 | Tabela de Preços de Automação e Controlo | 18/05/2026 | Modificação | Chave selector flush 2 posições fijas 1na 455 cor | AC3 | ACI | 100316 | DIAMETER 22 | Industrial Control | IDSIG | GENERAL PURPOSE | 3 - INDUSTRY GENERAL PURPOSE | CTS | CTS | MP | PUSHBUTTONS | MPCTS | 92.08 | EUR | 1 | UN | 3606489760571 | C | 1 | 12.7 | 5.2 | 4.3 | CM | 90 | 90 | G | 283.972 | CMQ | [36 empty] | 1 | UN | 3606489760571 | 12.7 | 5.2 | 4.3 | CM | 90 | 90 | G | 283.972 | CMQ | 8536508000
A9Y84740 | Tabela de Preços de Equipamentos e sistemas de distribuição de energia de Baixa Tensão | 18/05/2026 | Modificação | Acti9 Vigi iC40 - Bloco diferencial - 3P+N - 40A - 30mA - Classe A-SI | BT1 | RPT | 135006 | ACTI9 | Power Products | PPCFD | GENERAL PURPOSE | 2 - SMALL & MED BUILDING GENERAL PURPOSE | FTI | FTI | DI | ACTI9 PROTECTION DEVICES INDUSTRIAL | DIFTI | 652.565 | EUR | 1 | UN | 3606481328274 | A | 1 | 8.2 | 13.4 | 10.6 | CM | 220 | 220 | G | 1164.728 | CMQ | 144 | UN |  | 45 | 120 | 80 | CM | 36.224 | 220 | KG | 432000 | CMQ | 18 | UN | 43606481328272 | 30 | 40 | 30 | CM | 4.528 | 220 | KG | 36000 | CMQ | [12 empty] | 1 | UN | 3606481328274 | 8.2 | 13.4 | 10.6 | CM | 230 | 220 | G | 1164.728 | CMQ | 8536201090
XB4BP61GEX | Tabela de Preços de Automação e Controlo | 18/05/2026 | Modificação | Atmosfera explosiva - botão azul com bota | AC3 | ACI | 100316 | DIAMETER 22 | Industrial Control | IDSIG | GENERAL PURPOSE | 3 - INDUSTRY GENERAL PURPOSE | CTS | CTS | MP | PUSHBUTTONS | MPCTS | 128.13 | EUR | 1 | UN | 3606489485948 | C | 1 | 3 | 15 | 11.5 | CM | 104.5 | 104.5 | G | 517.5 | CMQ | [36 empty] | 1 | UN | 3606489485948 | 7.2 | 4.6 | 3 | CM | 131 | 104.5 | G | 99.36 | CMQ | 8536508000
M9F17410 | Tabela de Preços de Equipamentos e sistemas de distribuição de energia de Baixa Tensão | 18/05/2026 | Modificação | Multi9 - Disjuntor C60L, 4P, 10A, curva C, 25kA (IEC/EN 60947-2) | BT1 | RPT | 190621 | MULTI9 | Power Products | PPCFD | GENERAL PURPOSE | 2 - SMALL & MED BUILDING GENERAL PURPOSE | FTD | FTD | D9 | MULTI9 PROTECTION FOR OEM | D9FTD | 378.485 | EUR | 1 | UN | 3606480578229 | C | 1 | 7.5 | 8.5 | 7 | CM | 430 | 430 | G | 446.25 | CMQ | 288 | UN |  | 90 | 120 | 80 | CM | 135.84 | 430 | KG | 864000 | CMQ | 18 | UN | 43606480578227 | 30 | 40 | 30 | CM | 8551 | 430 | G | 36 | DMQ | 3 | UN | 13606480578226 | 80 | 225 | 90 | MM | 1344 | 430 | G | 1620 | CMQ | 1 | UN | 3606480578229 | 75 | 85 | 70 | MM | 430 | 430 | G | 446250 | MMQ | 8536201090
ZB5FA56C0 | Tabela de Preços de Automação e Controlo | 18/05/2026 | Modificação | Cabeça baixa botão flush amarelo cor cim | AC3 | ACI | 100316 | DIAMETER 22 | Industrial Control | IDSIG | GENERAL PURPOSE | 3 - INDUSTRY GENERAL PURPOSE | CTS | CTS | MP | PUSHBUTTONS | MPCTS | 34.25 | EUR | 1 | UN | 3606489771201 | C | 1 | 5.45 | 5.2 | 4.3 | CM | 22 | 22 | G | 121.862 | CMQ | [12 empty] | 40 | UN |  | 15 | 40 | 30 | CM | 2.555 | 22 | KG | 18000 | CMQ | [12 empty] | 1 | UN | 3606489771201 | 5.5 | 5.2 | 4.3 | CM | 22 | 22 | G | 122.98 | CMQ | 8538909999
9001KM38 | Tabela de Preços de Automação e Controlo | 18/05/2026 | Modificação | Bloco luminoso - ince escente (lâmpada incluída) ba 9s - 120 v ca/cc | AC3 | ACI | 100301 | DIAMETER 30 | Industrial Control | IDSIG | GENERAL PURPOSE | 3 - INDUSTRY GENERAL PURPOSE | CTS | CTS | MP | PUSHBUTTONS | MPCTS | 130.33 | EUR | 1 | UN | 3389110918557 | C | 1 | 5.588 | 5.08 | 9.398 | CM | 63.5 | 63.5 | G | 266.781 | CMQ | [12 empty] | 15 | UN |  | 15 | 40 | 15 | CM | 1.245 | 63.5 | KG | 9000 | CMQ | [12 empty] | 1 | UN | 785901726623 | 5.5 | 4.5 | 9.5 | CM | 68 | 63.5 | G | 235.13 | CMQ | 8531807000
VW3E5001R005 | Tabela de Preços de Automação e Controlo | 18/05/2026 | Modificação | Cabo Sercos III - Conectores RJ45 - 0,5 metros | AC2 | ACI | 138496 | HIGH PERFORMANCE OFFER | Discrete Automation | IDOL2 | PROGRAMABLE | 7 - INDUSTRY PROGRAMMABLE | MOC | MOC | HP | ALTAS PRESTACIONES | HPMOC | 22.31 | EUR | 1 | UN | 3606485293479 | C | 1 | 1.5 | 24 | 20 | CM | 33 | 33 | G | 720 | CMQ | [12 empty] | 15 | UN | 43606485293477 | 15 | 40 | 30 | CM | 840 | 33 | G | 18 | DMQ | [12 empty] | 1 | UN | 3606485293479 | 0.15 | 2.4 | 2.4 | DM | 0.04 | 33 | KG | 0.864 | DMQ | 8544421000
LVS01042 | Tabela de Preços de Equipamentos e sistemas de distribuição de energia de Baixa Tensão | 18/05/2026 | Modificação | Painel lateral G IP30 ,12M | BT6 | DBT | 118897 | PRISMASET G | Power Products | PPLVS | GENERAL PURPOSE | 2 - SMALL & MED BUILDING GENERAL PURPOSE | LVE | LVE | L1 | PRISMASET IP40 | L1LVE | 124.785 | EUR | 1 | UN | 3606481877987 | C | 1 | 5 | 68 | 20.5 | CM | 1.367 | 1.367 | KG | 6970 | CMQ | 30 | UN |  | 36 | 120 | 80 | CM | 52.5 | 1.367 | KG | 345600 | CMQ | [24 empty] | 1 | UN | 3606481877987 | 5 | 68 | 20.5 | CM | 1.367 | 1.367 | KG | 6970 | CMQ | 7326909890
A9F75302 | Tabela de Preços de Equipamentos e sistemas de distribuição de energia de Baixa Tensão | 18/05/2026 | Modificação | Acti9 iC60N - Disjuntor - 3P - 2A - Curva D - 6000A (IEC 60898-1) - 50 kA (IEC 60947-2) | BT1 | RPT | 190600 | ACTI9 | Power Products | PPCFD | GENERAL PURPOSE | 2 - SMALL & MED BUILDING GENERAL PURPOSE | FTD | FTD | DT | ACTI9 PROTECTION DEVICES TERTIARY | DTFTD | 182.38 | EUR | 1 | UN | 3606480080647 | A | 1 | 7.5 | 9.5 | 5.5 | CM | 333 | 333 | G | 391.875 | CMQ | [12 empty] | 44 | UN | 43606480080645 | 30 | 40 | 30 | CM | 16.025 | 333 | KG | 36000 | CMQ | 4 | UN | 13606480080644 | 0.8 | 2.25 | 0.98 | DM | 1.39 | 333 | KG | 1.764 | DMQ | 1 | UN | 3606480080647 | 0.75 | 0.95 | 0.55 | DM | 0.333 | 333 | KG | 0.392 | DMQ | 8536201090
NSYPMB712 | Tabela de Preços de Equipamentos e sistemas de distribuição de energia de Baixa Tensão | 18/05/2026 | Modificação | Bakelite insulating mounting plate for PLA enclosure H750xW1250mm | EN1 | CUE | 120241 | PanelSeT P Accessories | Power Products | PPUES | GENERAL PURPOSE | 3 - INDUSTRY GENERAL PURPOSE | UEA | UEA | PA | UE - FLOOR STANDING ENCLOSURES PLA IN POLYESTER. | PAUEA | 278.9985 | EUR | 1 | UN | 3606480194146 | C4 | 1 | 0.5 | 64 | 112.5 | CM | 2 | 2 | KG | 3600 | CMQ | 50 | UN |  | 420 | 1200 | 1000 | MM | 112 | 2 | KG | 504 | DMQ | [12 empty] | 1 | UN |  | 0 | 0 | 0 |  | 2 | 2 | KG | 3.6 | DMQ | 1 | UN | 3606480194146 | 5 | 640 | 1125 | MM | 2 | 2 | KG | 3.6 | DMQ | 3926909790
NSYCAF223 | Tabela de Preços de Equipamentos e sistemas de distribuição de energia de Baixa Tensão | 18/05/2026 | Modificação | Filtro para grelha 223X223MM | EN1 | CUE | 163208 | ClimaSys Ventil Grills | Power Products | PPUES | GENERAL PURPOSE | 3 - INDUSTRY GENERAL PURPOSE | UET | UET | ET | UE - THERMAL MANAGEMENT VENT, REJ. FILTER, CONTROL, RESIST. | ETUET | 15.3 | EUR | 1 | UN | 3606480151620 | A4 | 5 | 1 | 23 | 22.3 | CM | 8 | 8 | G | 512.9 | CMQ | 5 | UN |  | 960 | 1200 | 800 | MM | 28.4 | 8 | KG | 921.6 | DMQ | [12 empty] | 5 | UN |  | 0 | 0 | 0 |  | 0 | 8 | KG | 0 | DMQ | 5 | UN |  | 55 | 210 | 210 | MM | 0.04 | 8 | KG | 2.426 | DMQ | 5911909990
NSYTRV502BL | Tabela de Preços de Equipamentos e sistemas de distribuição de energia de Baixa Tensão | 18/05/2026 | Modificação | BORNE PASS 50MM2 AZUL 1P 1X1 | BT6 | DBT | 108693 | LINERGY MULTISTAND T.B | Power Products | PPLVS | GENERAL PURPOSE | 2 - SMALL & MED BUILDING GENERAL PURPOSE | LVE | LVE | L3 | LINERGY | L3LVE | 28.84 | EUR | 1 | UN | 3606480532214 | C | 10 | 8.3 | 23 | 8.8 | CM | 120 | 120 | G | 1679.92 | CMQ | [12 empty] | 90 | UN | 43606480532212 | 30 | 40 | 30 | CM | 11.286 | 120 | KG | 36 | DMQ | 10 | UN | 13606480532211 | 8.3 | 23 | 8.8 | CM | 1.205 | 120 | KG | 1679.92 | CMQ | 10 | UN | 13606480532211 | 8.3 | 23 | 8.8 | CM | 1.205 | 120 | KG | 1679.92 | CMQ | 8536901000
ZB5AH04 | Tabela de Preços de Automação e Controlo | 18/05/2026 | Modificação | Cabeça botão cápsula vermelha à face para aro de fixação plástico | AC3 | ACI | 100316 | DIAMETER 22 | Industrial Control | IDSIG | GENERAL PURPOSE | 3 - INDUSTRY GENERAL PURPOSE | CTS | CTS | MP | PUSHBUTTONS | MPCTS | 18.49 | EUR | 1 | UN | 3389110134872 | B | 1 | 3.4 | 5.4 | 4.5 | CM | 18 | 18 | G | 82.62 | CMQ | [12 empty] | 200 | UN | 43389110134870 | 30 | 40 | 30 | CM | 4.109 | 18 | KG | 36 | DMQ | 5 | UN | 53389110134877 | 4.5 | 26.5 | 3.4 | CM | 90 | 18 | G | 405.45 | CMQ | 1 | UN | 3389110134872 | 3.4 | 5.4 | 4.5 | CM | 18 | 18 | G | 82.62 | CMQ | 8538909999
VP228E-15BQL | Tabela de Preços de Soluções de Conectividade | 18/05/2026 | Modificação | VB: 15 mm (1/2 in), 2W, PI, G ext, 0.05 to 0.27 m3/h (0.22 to 1.19 gpm), Glycol and Water, PIBCV, No Steam | GE1 | PRO | 191550 | PIBCV VALVE AND ACT. | Digital Energy | DBPRD | GENERAL PURPOSE | 2B- BUILDING MANAGEMENT OFFER GENERAL PURPOSE | FDB | FDB | FD | FIELD DEVICES BMS | FDFDB | 134.28 | EUR | 1 | UN | 7332552014444 | C4 | 1 | 9.8 | 10 | 9.4 | CM | 520 | 520 | G | 921.2 | CMQ | [12 empty] | 4 | UN | 47332552014442 | 15 | 40 | 15 | CM | 2265 | 520 | G | 9 | DMQ | [12 empty] | 1 | UN | 7332552014444 | 9.3 | 10 | 9.6 | CM | 510 | 520 | G | 892.8 | CMQ | 8481805990
ZB5AV03 | Tabela de Preços de Automação e Controlo | 18/05/2026 | Modificação | Cabeça sinalizadora - ø 22 - redonda - lente simples verde | AC3 | ACI | 100316 | DIAMETER 22 | Industrial Control | IDSIG | GENERAL PURPOSE | 3 - INDUSTRY GENERAL PURPOSE | CTS | CTS | MP | PUSHBUTTONS | MPCTS | 7.22 | EUR | 1 | UN | 3389110908077 | A | 1 | 4.5 | 5.4 | 3.4 | CM | 16 | 16 | G | 82.62 | CMQ | 2400 | UN |  | 75 | 80 | 60 | CM | 50.604 | 16 | KG | 360000 | CMQ | 300 | UN | 43389110908075 | 30 | 40 | 30 | CM | 5.194 | 16 | KG | 36000 | CMQ | 5 | UN |  | 3.2 | 26.4 | 4 | CM | 78 | 16 | G | 337.92 | CMQ | 1 | UN | 3389110908077 | 4.5 | 5.4 | 3.4 | CM | 16 | 16 | G | 82.62 | CMQ | 8531900000
BMXDDI1602H | Tabela de Preços de Automação e Controlo | 18/05/2026 | Modificação | CC,M340,16 ED,24vDC (20P) | AC1 | ACI | 141165 | MODICON X80 I/O | Discrete Automation | IDPAC | PROGRAMABLE | 7 - INDUSTRY PROGRAMMABLE | AAP | AAP | HI | AUTOMATION PLANT | HIAAP | 320.42 | EUR | 1 | UN | 3595864025605 | B | 1 | 5.5 | 11.5 | 11 | CM | 165 | 115 | G | 695.75 | CMQ | [12 empty] | 15 | UN | 13595864025602 | 15 | 40 | 30 | CM | 2.901 | 115 | KG | 18 | DMQ | [12 empty] | 1 | UN | 3595864025605 | 0.55 | 1.15 | 1.1 | DM | 156 | 115 | G | 0.696 | DMQ | 8538909999
A9TPED610 | Tabela de Preços de Equipamentos e sistemas de distribuição de energia de Baixa Tensão | 18/05/2026 | Modificação | Disjuntor deteção arco eléctrico, Acti9 Active iC40N ARC, 1P+N, 10A, curva C, 6000A | BT1 | RPT | 135006 | ACTI9 | Power Products | PPCFD | GENERAL PURPOSE | 2 - SMALL & MED BUILDING GENERAL PURPOSE | FTD | FTD | DT | ACTI9 PROTECTION DEVICES TERTIARY | DTFTD | 565.935 | EUR | 1 | UN | 3606481906298 | C | 1 | 4.5 | 11.2 | 8.3 | CM | 228 | 206 | G | 418.32 | CMQ | 192 | UN |  | 60 | 120 | 80 | CM | 57.64 | 206 | KG | 576000 | CMQ | 24 | UN | 43606481906296 | 15 | 40 | 30 | CM | 5.755 | 206 | KG | 18000 | CMQ | [12 empty] | 1 | UN | 3606481906298 | 4.5 | 11.2 | 8.3 | CM | 228 | 206 | G | 418.32 | CMQ | 8536201090
C125H3WM | Tabela de Preços de Equipamentos e sistemas de distribuição de energia de Baixa Tensão | 18/05/2026 | Modificação | Bloco Corte NS1250H 3P 1250 Extraivel Manual | BT8 | DBT | 133346 | COMPACT NS 630B-1600 | Power Products | PPCCB | CONFIGURABLE | 4 - LARGE BUILDING CONFIGURABLE | CCB | CCB | PL | COMPACT NS >= 630A | PLCCB | 8254.63 | EUR | 1 | UN | 3606482238145 | C | 0 | 2 | 2 | 1 | CM | 10 | 10 | G | 4 | CMQ | [36 empty] | 1 | UN | 3606482238145 | 2 | 2 | 1 | CM | 10 | 10 | G | 4 | CMQ | 8536209090
8800210030 | Tabela de Preços de Soluções de Conectividade | 18/05/2026 | Modificação | Act: Elect, Float, Mod, 0-10 VDC, NSR, 24 VAC, TB, 300 N, Linear, IP54, FORTA, Globe Valves | GE1 | PRO | 191549 | GLOBE VALVES AND ACT. | Digital Energy | DBPRD | GENERAL PURPOSE | 2B- BUILDING MANAGEMENT OFFER GENERAL PURPOSE | FDB | FDB | FD | FIELD DEVICES BMS | FDFDB | 396.2 | EUR | 1 | UN | 7332552013157 | C | 1 | 25.8 | 13.6 | 18.2 | CM | 1.9 | 1.9 | KG | 6386.016 | CMQ | [12 empty] | 4 | UN |  | 30 | 40 | 30 | CM | 8.533 | 1.9 | KG | 36000 | CMQ | [12 empty] | 1 | UN | 7332552013157 | 13 | 25 | 17.5 | CM | 1.955 | 1.9 | KG | 5687.5 | CMQ | 8501109190
LVS08903 | Tabela de Preços de Equipamentos e sistemas de distribuição de energia de Baixa Tensão | 18/05/2026 | Modificação | 12 etiquetas adesivas, C432 A24 L600 | BT6 | DBT | 176130 | PRISMASET COM.ACCESS | Power Products | PPLVS | GENERAL PURPOSE | 2 - SMALL & MED BUILDING GENERAL PURPOSE | LVE | LVE | L1 | PRISMASET IP40 | L1LVE | 123.03 | EUR | 1 | UN | 3606481869685 | C | 1 | 4 | 43.2 | 7 | CM | 362 | 362 | G | 1209.6 | CMQ | 240 | UN |  | 102.5 | 120 | 80 | CM | 102.5 | 362 | KG | 984 | DMQ | 20 | UN | 13606481869682 | 30 | 60 | 40 | CM | 7.81 | 362 | KG | 72000 | CMQ | [12 empty] | 1 | UN | 3606481869685 | 4 | 43.2 | 7 | CM | 348 | 362 | G | 1209.6 | CMQ | 3926909790
KBA40EDA20W | Tabela de Preços de Equipamentos e sistemas de distribuição de energia de Baixa Tensão | 18/05/2026 | Modificação | Empty length, Canalis KBA, 40 A, no circuit, no tapp-off unit, 2 m, white | BT9 | PRO | 106572 | CANALIS KB | Power Products | PPLVB | GENERAL PURPOSE | 2 - SMALL & MED BUILDING GENERAL PURPOSE | LBW | LBW | B1 | LIGHT BUSWAY | B1LBW | 147 | EUR | 1 | UN | 3606480000591 | C | 6 | 4.6 | 200 | 3 | CM | 1.666 | 1.666 | KG | 2760 | CMQ | 144 | UN | 73606480000590 | 53 | 320 | 64 | CM | 287 | 1.666 | KG | 1085440 | CMQ | [12 empty] | 6 | UN | 13606480000598 | 10.5 | 219 | 10.5 | CM | 10 | 1.666 | KG | 24144.75 | CMQ | 6 | UN | 13606480000598 | 10.5 | 219 | 10.5 | CM | 10 | 1.666 | KG | 24.145 | DMQ | 8536900100
CA2KN22F7 | Tabela de Preços de Automação e Controlo | 18/05/2026 | Modificação | Contactor auxiliar TeSys CA2K - 2NA+2NF 110VCA | BT2 | CUE | 180837 | TESYS MICRA C-RELAY K | Power Products | PPCTR | GENERAL PURPOSE | 3 - INDUSTRY GENERAL PURPOSE | TCS | TCS | LD | TESYS CONTROL SWITCH | LDTCS | 51.76 | EUR | 1 | UN | 3389110428377 | A | 1 | 6.6 | 6.2 | 4.8 | CM | 178 | 178 | G | 196.416 | CMQ | 800 | UN | 73389110428376 | 77 | 60 | 80 | CM | 158.98 | 178 | KG | 369.6 | DMQ | 50 | UN | 43389110428375 | 15 | 40 | 30 | CM | 9.405 | 178 | KG | 18 | DMQ | [12 empty] | 1 | UN | 3389110428377 | 4.8 | 6.6 | 6.2 | CM | 179 | 178 | G | 196.416 | CMQ | 8536490099
ZB6E2A | Tabela de Preços de Automação e Controlo | 18/05/2026 | Modificação | Bloco de contactos de botão de controlo - zb6 ø 16 - 1 nf, liga de prata | AC3 | ACI | 104422 | DIAMETER 16 | Industrial Control | IDSIG | GENERAL PURPOSE | 3 - INDUSTRY GENERAL PURPOSE | CTS | CTS | MP | PUSHBUTTONS | MPCTS | 7.53 | EUR | 1 | UN | 3389110775297 | B | 10 | 2.2 | 6.6 | 3.3 | CM | 2 | 2 | G | 47.916 | CMQ | [12 empty] | 200 | UN | 43389110775295 | 15 | 40 | 15 | CM | 671 | 2 | G | 9000 | CMQ | 10 | UN | 13389110775294 | 2.2 | 6.6 | 3.3 | CM | 24 | 2 | G | 47.916 | CMQ | 10 | UN | 13389110775294 | 2.2 | 6.6 | 3.3 | CM | 24 | 2 | G | 47.916 | CMQ | 8536508000
ZBD8D1 | Tabela de Preços de Automação e Controlo | 18/05/2026 | Modificação | Jogo 2 chaves - nº 8d1 | AC3 | ACI | 100316 | DIAMETER 22 | Industrial Control | IDSIG | GENERAL PURPOSE | 3 - INDUSTRY GENERAL PURPOSE | CTS | CTS | MP | PUSHBUTTONS | MPCTS | 18.21 | EUR | 1 | UN | 3389110092554 | B | 1 | 1 | 10 | 5.3 | CM | 15 | 15 | G | 53 | CMQ | [12 empty] | 100 | UN | 43389110092552 | 15 | 40 | 15 | CM | 1.618 | 15 | KG | 9000 | CMQ | [12 empty] | 1 | UN | 3389110092554 | 5 | 70 | 42 | MM | 15 | 15 | G | 14700 | MMQ | 8301700000
LE1M35N714 | Tabela de Preços de Automação e Controlo | 18/05/2026 | Modificação | TeSys LE - enclosed DOL starter - 5.5...8 A - 415 V AC coil | BT2 | CUE | 187538 | ENCLOSED MICRA | Power Products | PPCTR | GENERAL PURPOSE | 3 - INDUSTRY GENERAL PURPOSE | TCC | TCC | AC | TESYS CONTROL CONTACTOR | ACTCC | 152.46 | EUR | 1 | UN | 3389110781205 | C | 1 | 11.7 | 8.3 | 16.5 | CM | 575 | 575 | G | 1602.315 | CMQ | [12 empty] | 6 | UN | 43389110781203 | 15 | 40 | 30 | CM | 3.772 | 575 | KG | 18 | DMQ | [12 empty] | 1 | UN | 3389110781205 | 117 | 83 | 165 | MM | 587 | 575 | G | 1602.32 | CMQ | 8537109899
PKX32M7C4 | Tabela de Preços de Equipamentos e sistemas de distribuição de energia de Baixa Tensão | 18/05/2026 | Modificação | PratiKa wander plug - straight - 32 A - 3P + E - 380...440 V AC - IP67 | BT3 | RPT | 140900 | MUREVA | Power Products | PPCFD | GENERAL PURPOSE | 2 - SMALL & MED BUILDING GENERAL PURPOSE | FTC | FTC | PK | PK INDUSTRIAL PLUGS & SOCKETS | PKFTC | 30.59 | EUR | 1 | UN | 3303432322014 | C | 1 | 9.5 | 15.2 | 9.5 | CM | 230 | 230 | G | 1371.8 | CMQ | [12 empty] | 12 | UN | 43303432322012 | 30 | 40 | 30 | CM | 3.793 | 230 | KG | 36 | DMQ | 6 | UN | 23303432322018 | 1.5 | 2.1 | 2.68 | DM | 1.54 | 230 | KG | 8.442 | DMQ | 1 | UN | 3303432322014 | 0.95 | 1.52 | 0.95 | DM | 0.23 | 230 | KG | 1.372 | DMQ | 8536699099
NSYPMB125 | Tabela de Preços de Equipamentos e sistemas de distribuição de energia de Baixa Tensão | 18/05/2026 | Modificação | Bakelite insulating mounting plate for PLA enclosure H1250xW500mm | EN1 | CUE | 120241 | PanelSeT P Accessories | Power Products | PPUES | GENERAL PURPOSE | 3 - INDUSTRY GENERAL PURPOSE | UEA | UEA | PA | UE - FLOOR STANDING ENCLOSURES PLA IN POLYESTER. | PAUEA | 215.2012 | EUR | 1 | UN | 3606480194191 | A4 | 1 | 1 | 115 | 39 | CM | 3.176 | 3.176 | KG | 4485 | CMQ | 50 | UN |  | 380 | 1200 | 1000 | MM | 165 | 3.176 | KG | 456 | DMQ | [12 empty] | 1 | UN |  | 0 | 0 | 0 |  | 3.06 | 3.176 | KG | 2.143 | DMQ | 1 | UN | 3606480194191 | 5 | 1140 | 376 | MM | 3.06 | 3.176 | KG | 2.143 | DMQ | 3926909790
BMH0701P27F2A | Tabela de Preços de Automação e Controlo | 18/05/2026 | Modificação | servo motor BMH - 1.2 Nm - 8000 rpm - untapped shaft - with brake - IP65/IP67 | AC2 | ACI | 132912 | SERVO MOTORS | Discrete Automation | IDMST | PROGRAMABLE | 7 - INDUSTRY PROGRAMMABLE | AAM | AAM | DV | MOTION | DVAAM | 1324.96 | EUR | 1 | UN | 3606485193502 | C | 1 | 11.5 | 40 | 19.3 | CM | 2.628 | 2.628 | KG | 8878 | CMQ | [12 empty] | 4 | UN |  | 30 | 60 | 40 | CM | 12.352 | 2.628 | KG | 72000 | CMQ | [12 empty] | 1 | UN | 3606485193502 | 110 | 400 | 200 | MM | 2800 | 2.628 | G | 8800 | CMQ | 8501510090
A9TDFC616 | Tabela de Preços de Equipamentos e sistemas de distribuição de energia de Baixa Tensão | 18/05/2026 | Modificação | Disjuntor diferencial com arco eléctrico Acti9 iCV40N VigiARC, 1PN, 16A, C 30mA, A-SI, 10kA, ZB | BT1 | RPT | 135006 | ACTI9 | Power Products | PPCFD | GENERAL PURPOSE | 2 - SMALL & MED BUILDING GENERAL PURPOSE | FTD | FTD | DT | ACTI9 PROTECTION DEVICES TERTIARY | DTFTD | 832.6 | EUR | 1 | UN | 3606481906618 | C | 1 | 4.4 | 11.3 | 8.3 | CM | 239 | 239 | G | 412.676 | CMQ | 192 | UN |  | 60 | 120 | 80 | CM | 155.496 | 239 | KG | 576000 | CMQ | 24 | UN | 43606481906616 | 15 | 40 | 30 | CM | 6.036 | 239 | KG | 18000 | CMQ | [12 empty] | 1 | UN | 3606481906618 | 4.4 | 11.3 | 8.3 | CM | 239 | 239 | G | 412.676 | CMQ | 8536201090
C25R3TM160 | Tabela de Preços de Equipamentos e sistemas de distribuição de energia de Baixa Tensão | 18/05/2026 | Modificação | ComPacT DISJUNTOR NSX250R 200kA CA 3P 160A TMD | BT4 | DBT | 191790 | COMPACT NSX | Power Products | PPCCB | GENERAL PURPOSE | 2 - SMALL & MED BUILDING GENERAL PURPOSE | CCN | CCN | 01 | NSX | 01CCN | 6661.965 | EUR | 1 | UN | 3606482000902 | C | 1 | 14 | 19.2 | 11 | CM | 1.927 | 1.927 | KG | 2956.8 | CMQ | [12 empty] | 4 | UN | 13606482000909 | 30 | 40 | 30 | CM | 8.08 | 1.927 | KG | 36 | DMQ | [12 empty] | 1 | UN | 3606482000902 | 14 | 19.2 | 11 | CM | 1.927 | 1.927 | KG | 2956.8 | CMQ | 8536209090
81491 | Tabela de Preços de Equipamentos e sistemas de distribuição de energia de Baixa Tensão | 18/05/2026 | Modificação | PratiKa wander socket - straight - 125 A - 3P + E - 200...250 V AC - IP67 | BT3 | RPT | 140900 | MUREVA | Power Products | PPCFD | GENERAL PURPOSE | 2 - SMALL & MED BUILDING GENERAL PURPOSE | FTC | FTC | PK | PK INDUSTRIAL PLUGS & SOCKETS | PKFTC | 157.9 | EUR | 1 | UN | 3303430814917 | C | 1 | 13.1 | 32.5 | 13.1 | CM | 1.56 | 1.56 | KG | 5577.325 | CMQ | [12 empty] | 5 | UN | 43303430814915 | 30 | 40 | 30 | CM | 8.513 | 1.56 | KG | 36000 | CMQ | [12 empty] | 1 | UN | 3303430814917 | 1.31 | 3.25 | 1.31 | DM | 1.56 | 1.56 | KG | 5.577 | DMQ | 8536699099
LV833766SP | Tabela de Preços de Equipamentos e sistemas de distribuição de energia de Baixa Tensão | 18/05/2026 | Modificação | Safety shutters - for Masterpact MTZ1 - 4P spare part | BT8 | DBT | 180969 | MASTERPACT MTZ ACC. | Power Products | PPACB | CONFIGURABLE | 4 - LARGE BUILDING CONFIGURABLE | ACB | ACB | PR | AIR CIRCUIT BREAKERS | PRACB | 1019.48 | EUR | 1 | UN | 3606481186584 | C | 1 | 12.7 | 36 | 13.2 | CM | 522 | 522 | G | 6035.04 | CMQ | 32 | UN | 73606481186583 | 50 | 120 | 80 | CM | 34.296 | 522 | KG | 480 | DMQ | 4 | UN | 43606481186582 | 30 | 40 | 30 | CM | 2.787 | 522 | KG | 36 | DMQ | [12 empty] | 1 | UN | 3606481186584 | 12 | 37 | 12.5 | CM | 463 | 522 | G | 5550 | CMQ | 8547200000
ATV212WU30N4C | Tabela de Preços de Automação e Controlo | 18/05/2026 | Modificação | Variador de velocidade ATV212 - 3kW - 480V - 3ph - EMC classe C1 - IP55 | AC2 | ACI | 131014 | ALTIVAR 212 | Drives | IDVSD | CONFIGURABLE | 5 - INDUSTRY CONFIGURABLE | SDS | SDS | VM | ADVANCED DRIVES & HVAC | VMSDS | 1526.84 | EUR | 1 | UN | 3606480322631 | B | 1 | 31 | 41.5 | 26 | CM | 9.714 | 9.714 | KG | 33449 | CMQ | 4 | UN | 73606480322630 | 73.5 | 60 | 80 | CM | 51.856 | 9.714 | KG | 352.8 | DMQ | [24 empty] | 1 | UN | 3606480322631 | 31 | 41.5 | 26 | CM | 9.714 | 9.714 | KG | 33449 | CMQ | 8504409590
MUR39912 | Tabela de Preços de Equipamentos e sistemas de distribuição de energia de Baixa Tensão | 18/05/2026 | Modificação | Caixa de superfície vertical 2 elem., Mureva Styl, IP55, Branco | IS1 | RPT | 181952 | MUREVA | Home Solutions | HSCWD | GENERAL PURPOSE | 1 - RESIDENTIAL GENERAL PURPOSE | CLD | CLD | DW | CONNECTED LIVING WATERPROOF | DWCLD | 11.255 | EUR | 1 | UN | 3606480789892 | A | 1 | 5.9 | 14.7 | 7.2 | CM | 122 | 122 | G | 624.456 | CMQ | 120 | UN |  | 45 | 120 | 80 | CM | 34 | 122 | KG | 432000 | CMQ | 30 | UN | 43606480789890 | 30 | 60 | 40 | CM | 5.09 | 122 | KG | 72000 | CMQ | 5 | UN | 13606480789899 | 7.8 | 39.5 | 16 | CM | 721 | 122 | G | 4929.6 | CMQ | 1 | UN | 3606480789892 | 5.9 | 14.7 | 7.2 | CM | 122 | 122 | G | 624.46 | CMQ | 3925908000
SLPSTC2 | Tabela de Preços de Soluções de Conectividade | 18/05/2026 | Modificação | SpaceLogic SLP Series Air Quality Sensor, CO2, Humidity, Temperature, Room, Color Touchscreen, BACnet MSTP/Modbus, Matte White Housing | GE1 | PRO | 117134 | LIVING SPACE SENSORS | Digital Energy | DBPRD | GENERAL PURPOSE | 2B- BUILDING MANAGEMENT OFFER GENERAL PURPOSE | FDB | FDB | FD | FIELD DEVICES BMS | FDFDB | 471.85 | EUR | 1 | UN | 3606481900807 | C | 1 | 14.2 | 5 | 9.8 | CM | 200 | 200 | G | 695.8 | CMQ | [12 empty] | 33 | UN |  | 30 | 60 | 40 | CM | 14.464 | 200 | KG | 72000 | CMQ | [12 empty] | 1 | UN | 3606481900807 | 1 | 1 | 1 | CM | 1 | 200 | G | 1 | CMQ | 8538909999
METSECT5DB100 | Tabela de Preços de Equipamentos e sistemas de distribuição de energia de Baixa Tensão | 18/05/2026 | Modificação | Transformador de corrente tropicalizado 1000 5 saída dupla para barras 38x127 | BT7 | DBT | 107955 | CURRENT TRANSFORMERS | Digital Energy | DPLVP | GENERAL PURPOSE | 2 - SMALL & MED BUILDING GENERAL PURPOSE | EMM | EMM | PW | METERS, INSULATION MONITORING & ENERGY SERVERS | PWEMM | 211.275 | EUR | 1 | UN | 3606480618918 | A | 1 | 10 | 17 | 13.5 | CM | 708 | 682 | G | 2295 | CMQ | [12 empty] | 10 | UN | 43606480618916 | 30 | 40 | 30 | CM | 7.48 | 682 | KG | 36 | CMQ | [12 empty] | 1 | UN | 3606480618918 | 10 | 17 | 13.5 | CM | 708 | 682 | G | 2295 | CMQ | 8504318090
NSYMP186 | Tabela de Preços de Equipamentos e sistemas de distribuição de energia de Baixa Tensão | 18/05/2026 | Modificação | Spacial SF/SM mounting plate - 1800x600 mm | EN1 | CUE | 119490 | PanelSeT S FS Accessor | Power Products | PPUES | GENERAL PURPOSE | 3 - INDUSTRY GENERAL PURPOSE | UEA | UEA | EA | UE - FLOOR STANDING ENCLOSURES, SF, SM, AND SFP, IN STEEL. | EAUEA | 327.7845 | EUR | 1 | UN | 3606485126838 | A4 | 1 | 3.5 | 171.5 | 51 | CM | 20 | 20 | KG | 30612.75 | CMQ | 20 | UN | 73606485126837 | 555 | 1200 | 2000 | MM | 431 | 20 | KG | 1332 | DMQ | 1 | UN |  | 1710 | 40 | 510 | MM | 20 | 20 | KG | 34.884 | DMQ | 1 | UN |  | 1710 | 40 | 510 | MM | 20 | 20 | KG | 34.884 | DMQ | 1 | UN | 3606485126838 | 1710 | 40 | 510 | MM | 20 | 20 | KG | 34.884 | DMQ | 8302420090
31140 | Tabela de Preços de Equipamentos e sistemas de distribuição de energia de Baixa Tensão | 18/05/2026 | Modificação | inversor monobloco Interpact INS250 - 3 pólos - 100 A | BT4 | DBT | 180945 | TRANSFERPACT MTSE | Power Products | PPATS | CONFIGURABLE | 4 - LARGE BUILDING CONFIGURABLE | ATS | ATS | AK | TRANSFERPACT FXM 100 A 630 A | AKATS | 478.46 | EUR | 1 | UN | 3303430311409 | C | 1 | 17.5 | 40.5 | 15 | CM | 6.392 | 6.392 | KG | 10631.25 | CMQ | [12 empty] | 2 | UN | 43303430311407 | 30 | 60 | 40 | CM | 13.55 | 6.392 | KG | 72000 | CMQ | [12 empty] | 1 | UN | 3303430311409 | 17.5 | 40.5 | 15 | CM | 6.392 | 6.392 | KG | 10631.25 | CMQ | 8536508000
LV836712 | Tabela de Preços de Equipamentos e sistemas de distribuição de energia de Baixa Tensão | 18/05/2026 | Modificação | MN Diagnostic undervoltage release - 100/130 V AC/DC - for MTZ1 drawout | BT8 | DBT | 180968 | MASTERPACT MTZ COILS | Power Products | PPACB | CONFIGURABLE | 4 - LARGE BUILDING CONFIGURABLE | ACB | ACB | PR | AIR CIRCUIT BREAKERS | PRACB | 557.555 | EUR | 1 | UN | 3606481183897 | C | 1 | 3.5 | 8.2 | 6 | CM | 172 | 162 | G | 172.2 | CMQ | [36 empty] | 1 | UN | 3606481183897 | 0.35 | 0.82 | 0.6 | DM | 0.172 | 162 | KG | 0.172 | DMQ | 8536508000
ZB6YF03 | Tabela de Preços de Automação e Controlo | 18/05/2026 | Modificação | Harmony XB6E, Fast connector socket for PL | AC3 | ACI | 104422 | DIAMETER 16 | Industrial Control | IDSIG | GENERAL PURPOSE | 3 - INDUSTRY GENERAL PURPOSE | CTS | CTS | MP | PUSHBUTTONS | MPCTS | 28.87 | EUR | 1 | UN | 3606480597718 | C | 10 | 2.6 | 14.9 | 6.5 | CM | 6 | 6 | G | 251.81 | CMQ | [12 empty] | 100 | UN | 43606480597716 | 15 | 40 | 15 | CM | 5800 | 6 | G | 9 | DMQ | 10 | UN | 23606480597712 | 30 | 150 | 65 | MM | 610 | 6 | G | 292500 | MMQ | 1 | UN | 3606480597718 | 2.6 | 14.9 | 6.5 | CM | 60 | 6 | G | 251.81 | CMQ | 8536901000
M9F11163 | Tabela de Preços de Equipamentos e sistemas de distribuição de energia de Baixa Tensão | 18/05/2026 | Modificação | Multi9 - Disjuntor C60N, 1P, 63A, curva C, 10kA (IEC/EN 60947-2) | BT1 | RPT | 190621 | MULTI9 | Power Products | PPCFD | GENERAL PURPOSE | 2 - SMALL & MED BUILDING GENERAL PURPOSE | FTD | FTD | D9 | MULTI9 PROTECTION FOR OEM | D9FTD | 45.04 | EUR | 1 | UN | 3606480576188 | C | 1 | 7.5 | 8.5 | 1.8 | CM | 122 | 122 | G | 114.75 | CMQ | [12 empty] | 144 | UN | 43606480576186 | 30 | 40 | 30 | CM | 18658 | 122 | G | 36 | DMQ | 12 | UN | 13606480576185 | 78 | 225 | 87 | MM | 1506 | 122 | G | 1526.85 | CMQ | 1 | UN | 3606480576188 | 75 | 85 | 18 | MM | 122 | 122 | G | 114750 | MMQ | 8536201090
SRV10KRILRK | Tabela de Preços de Equipamentos e sistemas de distribuição de energia de Baixa Tensão | 18/05/2026 | Modificação | APC Easy UPS SRV RM 10000 VA 230 V, com Conjunto de Bateria Externa e Kit de Calhas | ITH | UAI | 179991 | MEDIUM EASY UPS ONLINE | Secure Power | SPBPP | GENERAL PURPOSE | 2 - SMALL & MED BUILDING GENERAL PURPOSE | ITH | ITH | E1 | EASY UPS 1PH | E1ITH | 4341.75 | EUR | 1 | UN | 0731304346180 | C | 1 | 49 | 87 | 60 | CM | 88 | 88 | KG | 255780 | CMQ | 1 | UN |  | 75 | 120 | 80 | CM | 100 | 88 | KG | 720000 | CMQ | [24 empty] | 1 | UN | 731304346180 | 60 | 80 | 60 | CM | 88 | 88 | KG | 288000 | CMQ | 8504409590
XB5DSB | Tabela de Preços de Automação e Controlo | 18/05/2026 | Modificação | Contador horário - ecrã de 5 dígitos mecânico - 12..24 v dc e ac 50/60 hz | AC3 | ACI | 100316 | DIAMETER 22 | Industrial Control | IDSIG | GENERAL PURPOSE | 3 - INDUSTRY GENERAL PURPOSE | CTS | CTS | MP | PUSHBUTTONS | MPCTS | 269.34 | EUR | 1 | UN | 3389110102550 | B | 1 | 3.4 | 8.6 | 5.4 | CM | 46 | 45 | G | 157.896 | CMQ | [12 empty] | 100 | UN | 43389110102558 | 30 | 40 | 30 | CM | 5.074 | 45 | KG | 36 | DMQ | 5 | UN | 53389110102555 | 8.6 | 26.5 | 3.4 | CM | 230 | 45 | G | 774.86 | CMQ | 1 | UN | 3389110102550 | 3.4 | 8.6 | 5.4 | CM | 46 | 45 | G | 157.9 | CMQ | 9029100090
EPH5800661 | Tabela de Preços de Equipamentos e sistemas de distribuição de energia de Baixa Tensão | 18/05/2026 | Modificação | Asfora - Quadro horizontal 6 elementos - Alumínio | IS1 | RPT | 181806 | ASFORA | Home Solutions | HSCWD | GENERAL PURPOSE | 1 - RESIDENTIAL GENERAL PURPOSE | CLB | CLB | PS | CONNECTED LIVING BASIC | PSCLB | 7.34 | EUR | 1 | UN | 3606480728990 | C | 1 | 1 | 44 | 8.5 | CM | 54 | 54 | G | 374 | CMQ | 1600 | UN | 73606480728999 | 128 | 120 | 80 | CM | 121.632 | 54 | KG | 1228.8 | DMQ | 100 | UN | 43606480728998 | 30 | 60 | 40 | CM | 6.852 | 54 | KG | 72000 | CMQ | [12 empty] | 1 | UN | 3606480728990 | 0.1 | 4.79 | 1.1 | DM | 0.057 | 54 | KG | 0.527 | DMQ | 3925901000
NU174418 | Tabela de Preços de Equipamentos e sistemas de distribuição de energia de Baixa Tensão | 18/05/2026 | Modificação | Nova Nova Unica system - Postos de trabalho - encastrar - módulos 4 x 4 - Branco | IS3 | RPT | 181958 | NEW UNICA | Home Solutions | HSCWD | GENERAL PURPOSE | 1 - RESIDENTIAL GENERAL PURPOSE | CLT | CLT | TR | CONNECTED LIVING NSY | TRCLT | 50.275 | EUR | 1 | UN | 3606489452261 | A | 1 | 8.2 | 31.8 | 18.3 | CM | 674 | 674 | G | 4771.908 | CMQ | 40 | UN |  | 75 | 60 | 80 | CM | 39.856 | 674 | KG | 360000 | CMQ | 10 | UN | 43606489452269 | 30 | 60 | 40 | CM | 7.464 | 674 | KG | 72000 | CMQ | [12 empty] | 1 | UN | 3606489452261 | 8.2 | 31.8 | 18.3 | CM | 674 | 674 | G | 4771.908 | CMQ | 3925901000
9001R22 | Tabela de Preços de Automação e Controlo | 18/05/2026 | Modificação | 30MM MUSHROOM FOR ILLUM PB RED 41MM | AC3 | ACI | 100301 | DIAMETER 30 | Industrial Control | IDSIG | GENERAL PURPOSE | 3 - INDUSTRY GENERAL PURPOSE | CTS | CTS | MP | PUSHBUTTONS | MPCTS | 20.91 | EUR | 1 | UN | 3389118038714 | C | 1 | 1.5 | 4 | 4 | CM | 12 | 12 | G | 24 | CMQ | [12 empty] | 28 | UN |  | 15 | 40 | 15 | CM | 757 | 12 | G | 9000 | CMQ | [12 empty] | 1 | UN | 785901319986 | 71 | 58 | 52 | MM | 19 | 12 | G | 214136 | MMQ | 8538909999
BMEXBP1002 | Tabela de Preços de Automação e Controlo | 18/05/2026 | Modificação | M580,Rack Eth 10 Pos,FA Dual | AC1 | ACI | 190380 | MODICON X80 BACKPLANES | Discrete Automation | IDPAC | PROGRAMABLE | 7 - INDUSTRY PROGRAMMABLE | AAP | AAP | HI | AUTOMATION PLANT | HIAAP | 771.23 | EUR | 1 | UN | 3606480911750 | C | 1 | 6.6 | 59 | 15.3 | CM | 1.384 | 1.384 | KG | 5957.82 | CMQ | [12 empty] | 8 | UN | 23606480911754 | 30 | 60 | 40 | CM | 11.934 | 1.384 | KG | 72000 | CMQ | [12 empty] | 1 | UN | 3606480911750 | 6.6 | 59 | 15.3 | CM | 1.384 | 1.384 | KG | 5957.82 | CMQ | 8536909500
TM5SAI2PH | Tabela de Preços de Automação e Controlo | 18/05/2026 | Modificação | Módulo entradas analógicas - 2I - temperature probe PT100/PT1000 - 16 bits | AC1 | ACI | 131240 | TM5 I/O | Discrete Automation | IDMST | PROGRAMABLE | 7 - INDUSTRY PROGRAMMABLE | AAM | AAM | A6 | PLC ADVANCED | A6AAM | 528.94 | EUR | 1 | UN | 3595864074757 | A | 1 | 2 | 10.5 | 6 | CM | 40 | 40 | G | 126 | CMQ | [12 empty] | 97 | UN | 13595864074754 | 15 | 40 | 30 | CM | 4.2 | 40 | KG | 18 | DMQ | [12 empty] | 1 | UN | 3595864074757 | 2 | 11 | 6 | CM | 42 | 40 | G | 132 | CMQ | 8538909999
ZB4BW383S | Tabela de Preços de Automação e Controlo | 18/05/2026 | Modificação | Amarelo nivelado botão retorno por mola cabeça ø22 iluminado por led intecim al | AC3 | ACI | 100316 | DIAMETER 22 | Industrial Control | IDSIG | GENERAL PURPOSE | 3 - INDUSTRY GENERAL PURPOSE | CTS | CTS | MP | PUSHBUTTONS | MPCTS | 23.71 | EUR | 1 | UN | 3606481206367 | C | 0 | 3.4 | 5.4 | 4.4 | CM | 26 | 26 | G | 80.784 | CMQ | [12 empty] | 100 | UN | 43606481206365 | 15 | 40 | 30 | CM | 2.959 | 26 | KG | 18 | DMQ | 5 | UN | 53606481206362 | 3.4 | 26.5 | 4.4 | CM | 131 | 26 | G | 396440 | MMQ | 1 | UN | 3606481206367 | 3.4 | 5.4 | 4.4 | CM | 26 | 26 | G | 80.78 | CMQ | 8538909999
VZ219E-20BP09 | Tabela de Preços de Soluções de Conectividade | 18/05/2026 | Modificação | PTPRD_ODA_PHOTO_Integration | GE1 | PRO | 191551 | ZONE VALVES AND ACT. | Digital Energy | DBPRD | GENERAL PURPOSE | 2B- BUILDING MANAGEMENT OFFER GENERAL PURPOSE | FDB | FDB | FD | FIELD DEVICES BMS | FDFDB | 87.46 | EUR | 1 | UN | 3606489661052 | C | 1 | 9.8 | 6 | 13.1 | CM | 420 | 420 | G | 770.28 | CMQ | [12 empty] | 12 | UN |  | 15 | 40 | 30 | CM | 5160 | 420 | G | 18 | DMQ | [12 empty] | 1 | UN | 3606489661052 | 5.5 | 13 | 10 | CM | 430 | 420 | G | 715 | CMQ | 8481809990
LC1DT60AKUE | Tabela de Preços de Automação e Controlo | 18/05/2026 | Modificação | TeSys D contactor 4P 60A AC-1 up to 440V coil 100-250V AC/DC Everlink | BT2 | CUE | 187516 | TESYS DECA CONT. <115A | Power Products | PPCTR | GENERAL PURPOSE | 3 - INDUSTRY GENERAL PURPOSE | TCC | TCC | AC | TESYS CONTROL CONTACTOR | ACTCC | 441.56 | EUR | 1 | UN | 3606489493462 | C | 1 | 8.1 | 15.3 | 13.9 | CM | 1.216 | 1.216 | KG | 1722.627 | CMQ | [12 empty] | 9 | UN |  | 30 | 40 | 30 | CM | 10.89 | 1.216 | KG | 36000 | CMQ | [12 empty] | 1 | UN | 3606489493462 | 7 | 15.3 | 13.8 | CM | 1.161 | 1.216 | KG | 1477.98 | CMQ | 8536490099
33574 | Tabela de Preços de Equipamentos e sistemas de distribuição de energia de Baixa Tensão | 18/05/2026 | Modificação | toro de protecção diferencial 470X160 | BT8 | DBT | 181035 | MASTERPACT NT-NW TU AC | Power Products | PPACB | CONFIGURABLE | 4 - LARGE BUILDING CONFIGURABLE | CCB | CCB | PL | COMPACT NS >= 630A | PLCCB | 6968.645 | EUR | 1 | UN | 3303430335740 | C | 1 | 18 | 34 | 65 | CM | 18.45 | 18.45 | KG | 39780 | CMQ | 9 | UN |  | 30 | 120 | 80 | CM | 180.675 | 18.45 | KG | 288 | DMQ | [24 empty] | 1 | UN | 3303430335740 | 18 | 34 | 65 | CM | 18.45 | 18.45 | KG | 39780 | CMQ | 8504318090
ZB4BP4S | Tabela de Preços de Automação e Controlo | 18/05/2026 | Modificação | Cabeça botão de pressão de silicone tampa vermelha | AC3 | ACI | 100316 | DIAMETER 22 | Industrial Control | IDSIG | GENERAL PURPOSE | 3 - INDUSTRY GENERAL PURPOSE | CTS | CTS | MP | PUSHBUTTONS | MPCTS | 19.11 | EUR | 1 | UN | 3389110999327 | B | 1 | 3.5 | 5.4 | 4.6 | CM | 29 | 29 | G | 86.94 | CMQ | [12 empty] | 300 | UN | 43389110999325 | 30 | 40 | 30 | CM | 9.112 | 29 | KG | 36 | DMQ | 5 | UN | 53389110999322 | 4.5 | 26.5 | 3.4 | CM | 150 | 29 | G | 405.45 | CMQ | 1 | UN | 3389110999327 | 4.6 | 3.5 | 5.4 | CM | 30 | 29 | G | 86.94 | CMQ | 8538909999
IMDCP100 | Tabela de Preços de Equipamentos e sistemas de distribuição de energia de Baixa Tensão | 18/05/2026 | Modificação | Pinça de localização móvel, Vigilohm MFL, CP100, diâmetro 100 mm | BT5 | PRO | 106097 | INSULATION MONITORING | Digital Energy | DPLVP | GENERAL PURPOSE | 2 - SMALL & MED BUILDING GENERAL PURPOSE | EMM | EMM | PW | METERS, INSULATION MONITORING & ENERGY SERVERS | PWEMM | 2491.205 | EUR | 1 | UN | 3606482077553 | C | 1 | 7 | 36 | 17.5 | CM | 1.644 | 1.644 | KG | 4410 | CMQ | [12 empty] | 5 | UN | 33606482077554 | 30 | 40 | 30 | CM | 8.636 | 1.644 | KG | 36000 | CMQ | [12 empty] | 1 | UN | 3606482077553 | 7 | 36 | 17.5 | CM | 1.644 | 1.644 | KG | 4410 | CMQ | 9030337000
SR3PACK2FU | Tabela de Preços de Automação e Controlo | 18/05/2026 | Modificação | Modular smart relé zelio logic - pacote "descoberta" - 26 i o - 100..240 v ac | AC1 | ACI | 113806 | ZELIO 2 SMART RELAYS | Discrete Automation | IDMST | GENERAL PURPOSE | 3 - INDUSTRY GENERAL PURPOSE | ARO | ARO | RE | ELECTRONIC RELAYS | REARO | 640.64 | EUR | 1 | UN | 3389110550054 | B | 1 | 6 | 23.6 | 15.5 | CM | 542 | 542 | G | 2194.8 | CMQ | [12 empty] | 10 | UN | 23389110550058 | 30 | 40 | 30 | CM | 5.817 | 542 | KG | 36 | DMQ | [12 empty] | 1 | UN | 3389110550054 | 0.63 | 2.35 | 1.55 | DM | 0.633 | 542 | KG | 2.295 | DMQ | 8536490099
XB4FW33G5 | Tabela de Preços de Automação e Controlo | 18/05/2026 | Modificação | botão flush luminosous verde 120v ac led 1no 1nc | AC3 | ACI | 100316 | DIAMETER 22 | Industrial Control | IDSIG | GENERAL PURPOSE | 3 - INDUSTRY GENERAL PURPOSE | CTS | CTS | MP | PUSHBUTTONS | MPCTS | 67.48 | EUR | 1 | UN | 3606489580674 | C | 1 | 8.6 | 5.2 | 4.3 | CM | 132 | 132 | G | 192.296 | CMQ | [36 empty] | 1 | UN | 3606489580674 | 8.6 | 4.3 | 5.2 | CM | 132 | 132 | G | 192.3 | CMQ | 8536508000
LV847432 | Tabela de Preços de Equipamentos e sistemas de distribuição de energia de Baixa Tensão | 18/05/2026 | Modificação | PF ready-to-close contact - 5 A/240 VAC - for MTZ1 - drawout | BT8 | DBT | 145825 | MASTERPACT MTZ AUX. | Power Products | PPACB | CONFIGURABLE | 4 - LARGE BUILDING CONFIGURABLE | ACB | ACB | PR | AIR CIRCUIT BREAKERS | PRACB | 307.64 | EUR | 1 | UN | 3606480811906 | C | 1 | 1.3 | 6.5 | 4.7 | CM | 42 | 42 | G | 39.715 | CMQ | [36 empty] | 1 | UN | 3606480811906 | 0.13 | 0.65 | 0.47 | DM | 0.042 | 42 | KG | 0.04 | DMQ | 8536508000
LVS08889 | Tabela de Preços de Equipamentos e sistemas de distribuição de energia de Baixa Tensão | 18/05/2026 | Modificação | Placa passa cabos Armario G IP30 L850 | BT6 | DBT | 118897 | PRISMASET G | Power Products | PPLVS | GENERAL PURPOSE | 2 - SMALL & MED BUILDING GENERAL PURPOSE | LVE | LVE | L1 | PRISMASET IP40 | L1LVE | 522.285 | EUR | 1 | UN | 3606481884121 | C | 1 | 3 | 81.5 | 16 | CM | 1.159 | 1.159 | KG | 3912 | CMQ | 30 | UN | 73606481884120 | 27 | 120 | 80 | CM | 39.12 | 1.159 | KG | 259.2 | DMQ | 5 | UN | 13606481884128 | 16 | 81 | 51.5 | CM | 6.9 | 1.159 | KG | 66744 | CMQ | [12 empty] | 1 | UN | 3606481884121 | 3 | 83 | 15 | CM | 1.22 | 1.159 | KG | 3735 | CMQ | 7326909890
TA80D3S8004TPE | Tabela de Preços de Equipamentos e sistemas de distribuição de energia de Baixa Tensão | 18/05/2026 | Modificação | TransferPacT Automatic, 800A, 400 VAC, 3P, tamanho 800A | BT4 | DBT | 189630 | TRANSFERPACT SX | Power Products | PPATS | CONFIGURABLE | 4 - LARGE BUILDING CONFIGURABLE | ATS | ATS | AT | ATS – AUTOMATIC TRANSFER SWITCH | ATATS | 5381.665 | EUR | 1 | UN | 3606487075837 | C | 1 | 73 | 80 | 60 | CM | 36.988 | 36.988 | KG | 350400 | CMQ | 1 | UN | 3606487075837 | 80 | 73.5 | 60 | CM | 36.3 | 36.988 | KG | 352800 | CMQ | [24 empty] | 1 | UN | 3606487075837 | 80 | 73.5 | 60 | CM | 36.3 | 36.988 | KG | 352800 | CMQ | 8536508000
NSYPTDS1 | Tabela de Preços de Equipamentos e sistemas de distribuição de energia de Baixa Tensão | 18/05/2026 | Modificação | Spacial acessorios - Kit de montagem para ATV T1 | EN1 | CUE | 119486 | PanelSeT S WM Accessor | Power Products | PPUES | GENERAL PURPOSE | 3 - INDUSTRY GENERAL PURPOSE | UEC | UEC | EC | UE-STEEL WALL MOUNT. ENCLOSURE, CRN, S3D, CM AND CABLE GLAND | ECUEC | 990.3355 | EUR | 1 | UN | 3606485433202 | C | 1 | 5 | 38 | 25 | CM | 1.58 | 1.58 | KG | 4750 | CMQ | [24 empty] | 1 | UN |  | 0 | 0 | 0 | MM | 1.58 | 1.58 | KG | 0 | DMQ | 1 | UN | 3606485433202 | 50 | 380 | 250 | MM | 1.58 | 1.58 | KG | 4.75 | DMQ | 7326909890
A9F79125 | Tabela de Preços de Equipamentos e sistemas de distribuição de energia de Baixa Tensão | 18/05/2026 | Modificação | Acti9 iC60N - Disjuntor - 1P - 25A - Curva C - 6000A (IEC 60898-1) - 10 kA (IEC 60947-2) | BT1 | RPT | 190600 | ACTI9 | Power Products | PPCFD | GENERAL PURPOSE | 2 - SMALL & MED BUILDING GENERAL PURPOSE | FTD | FTD | DT | ACTI9 PROTECTION DEVICES TERTIARY | DTFTD | 21.825 | EUR | 1 | UN | 3606480093166 | A | 1 | 1.8 | 9.4 | 7.5 | CM | 115 | 115 | G | 126.9 | CMQ | [12 empty] | 132 | UN | 43606480093164 | 30 | 40 | 30 | CM | 16.492 | 115 | KG | 36000 | CMQ | 12 | UN | 13606480093163 | 8 | 22.5 | 9.8 | CM | 1.455 | 115 | KG | 1764 | CMQ | 1 | UN | 3606480093166 | 7.5 | 9.4 | 1.8 | CM | 115 | 115 | G | 126.9 | CMQ | 8536201090
LAEM7 | Tabela de Preços de Equipamentos e sistemas de distribuição de energia de Baixa Tensão | 18/05/2026 | Modificação | Intertravamento mecânico, controle Easy TeSys, para LC1E300-E500 | BT2 | CUE | 144052 | EASYPACT TVS ACCESS | Power Products | PPCTR | GENERAL PURPOSE | 2 - SMALL & MED BUILDING GENERAL PURPOSE | TEE | TEE | LC | TESYS EASY & SPECIAL | LCTEE | 59.08 | EUR | 1 | UN | 3606480321788 | C | 1 | 5.5 | 15.6 | 10.5 | CM | 247 | 247 | G | 900.9 | CMQ | 160 | UN | 73606480321787 | 77 | 60 | 80 | CM | 53.724 | 247 | KG | 369.6 | DMQ | 20 | UN | 43606480321786 | 30 | 40 | 30 | CM | 5.529 | 247 | KG | 36 | DMQ | [12 empty] | 1 | UN | 3606480321788 | 0.55 | 1.56 | 1.05 | DM | 0.247 | 247 | KG | 0.901 | DMQ | 8538909999
81478 | Tabela de Preços de Equipamentos e sistemas de distribuição de energia de Baixa Tensão | 18/05/2026 | Modificação | PratiKa wander socket - straight - 63 A - 2P + E - 200...250 V AC - IP67 | BT3 | RPT | 140900 | MUREVA | Power Products | PPCFD | GENERAL PURPOSE | 2 - SMALL & MED BUILDING GENERAL PURPOSE | FTC | FTC | PK | PK INDUSTRIAL PLUGS & SOCKETS | PKFTC | 66.23 | EUR | 1 | UN | 3303430814788 | A | 1 | 10.5 | 26.5 | 10.5 | CM | 690 | 690 | G | 2921.625 | CMQ | [12 empty] | 10 | UN | 43303430814786 | 30 | 40 | 30 | CM | 7.387 | 690 | KG | 36000 | CMQ | [12 empty] | 1 | UN | 3303430814788 | 10.5 | 26.5 | 10.5 | CM | 690 | 690 | G | 2921.625 | CMQ | 8536699099
LA4FTE | Tabela de Preços de Automação e Controlo | 18/05/2026 | Modificação | TeSys F - suppressor module - bidirectional diode - 24...48 V AC/DC | BT2 | CUE | 187521 | TESYS F COILS | Power Products | PPCTR | GENERAL PURPOSE | 3 - INDUSTRY GENERAL PURPOSE | TCC | TCC | AC | TESYS CONTROL CONTACTOR | ACTCC | 215.42 | EUR | 1 | UN | 3389110273656 | B | 1 | 5.2 | 4.8 | 4.8 | CM | 47 | 47 | G | 119.808 | CMQ | [12 empty] | 70 | UN | 23389110273650 | 15 | 40 | 30 | CM | 3.603 | 47 | KG | 18 | DMQ | [12 empty] | 1 | UN | 3389110273656 | 5.2 | 4.8 | 4.8 | CM | 47 | 47 | G | 119.808 | CMQ | 8536309000
BSH1002T12F2A | Tabela de Preços de Automação e Controlo | 18/05/2026 | Modificação | AC servo motor BSH - 5.5 N.m - 4000 rpm - keyed shaft - with brake - IP50 | AC2 | ACI | 132912 | SERVO MOTORS | Discrete Automation | IDMST | PROGRAMABLE | 7 - INDUSTRY PROGRAMMABLE | AAM | AAM | DV | MOTION | DVAAM | 2470.76 | EUR | 1 | UN | 3389118139619 | C | 1 | 15.4 | 40.7 | 16.3 | CM | 6.45 | 6.45 | KG | 10216.514 | CMQ | [12 empty] | 2 | UN |  | 30 | 60 | 40 | CM | 14.052 | 6.45 | KG | 72000 | CMQ | [12 empty] | 1 | UN | 3389118139619 | 154 | 407 | 163 | MM | 6450 | 6.45 | G | 10216.51 | CMQ | 8501522089
PKY32M415 | Tabela de Preços de Equipamentos e sistemas de distribuição de energia de Baixa Tensão | 18/05/2026 | Modificação | PratiKa wander socket - straight - 32 A - 3P + N + E - 100...130 V AC - IP44 | BT3 | RPT | 140900 | MUREVA | Power Products | PPCFD | GENERAL PURPOSE | 2 - SMALL & MED BUILDING GENERAL PURPOSE | FTC | FTC | PK | PK INDUSTRIAL PLUGS & SOCKETS | PKFTC | 32.855 | EUR | 1 | UN | 3303432010331 | C | 1 | 10 | 7 | 9 | CM | 260 | 260 | G | 630 | CMQ | [12 empty] | 16 | UN | 43303432010339 | 30 | 40 | 30 | CM | 5.133 | 260 | KG | 36 | DMQ | 8 | UN | 23303432010335 | 1.7 | 2.63 | 2.7 | DM | 2.21 | 260 | KG | 12.072 | DMQ | 1 | UN | 3303432010331 | 1 | 0.7 | 0.9 | DM | 0.26 | 260 | KG | 0.63 | DMQ | 8536699099
OVA53174 | Tabela de Preços de Equipamentos e sistemas de distribuição de energia de Baixa Tensão | 18/05/2026 | Modificação | Exiway Smartexit Dicube - 32m - ISO- 45°homem de funcionamento - 7 pictograms | IS4 | RPT | 182021 | EXIWAY | Home Solutions | HSSPE | CONFIGURABLE | 4C - CONNECTED LIVING SYSTEM FOR RESIDENTIAL & COMMERCIAL | EML | EML | EL | EMERGENCY LIGHTING | ELEML | 35.28 | EUR | 1 | UN | 3606481179883 | C | 1 | 18.7 | 1 | 31.3 | CM | 180 | 70 | G | 585.31 | CMQ | [36 empty] | 1 | UN | 3606481179883 | 1 | 330 | 170 | MM | 80 | 70 | G | 56.1 | CMQ | 3926909790
9001SKP1R9 | Tabela de Preços de Automação e Controlo | 18/05/2026 | Modificação | PILOT LIGHT 120VAC 30MM SK +OPTIONS | AC3 | ACI | 100301 | DIAMETER 30 | Industrial Control | IDSIG | GENERAL PURPOSE | 3 - INDUSTRY GENERAL PURPOSE | CTS | CTS | MP | PUSHBUTTONS | MPCTS | 156.55 | EUR | 1 | UN | 3389118037656 | C | 1 | 4.801 | 9.401 | 5.601 | CM | 167.829 | 167.829 | G | 252.797 | CMQ | [36 empty] | 1 | UN | 785901820864 | 4.801 | 9.401 | 5.601 | CM | 167.829 | 167.829 | G | 252.797 | CMQ | 8531807000
BLRCH172A206B52 | Tabela de Preços de Equipamentos e sistemas de distribuição de energia de Baixa Tensão | 18/05/2026 | Modificação | VarPlus Can HDuty Capacitor - 17.2/20.6 kvar - 525 V - 50/60Hz | BTA | PRO | 108145 | PFC COMPONENTS | Digital Energy | DPLVP | CONFIGURABLE | 4 - LARGE BUILDING CONFIGURABLE | APQ | APQ | RB | POWER FACTOR CORRECTION | RBAPQ | 139.875 | EUR | 1 | UN | 3606485253954 | B | 1 | 11.5 | 28.5 | 12 | CM | 1.765 | 1.5 | KG | 3933 | CMQ | 48 | UN |  | 75 | 80 | 60 | CM | 97.76 | 1.5 | KG | 360000 | CMQ | 6 | UN | 43606485253952 | 30 | 40 | 30 | CM | 11.22 | 1.5 | KG | 36000 | CMQ | 2 | UN |  | 29 | 39 | 29 | CM | 7.5 | 1.5 | KG | 32799 | CMQ | 1 | UN | 3606485253954 | 11.5 | 28.5 | 12 | CM | 1.765 | 1.5 | KG | 3933 | CMQ | 8532100000
PFXGP6600TAD | Tabela de Preços de Automação e Controlo | 18/05/2026 | Modificação | Tela de painel de toque, Proface GP6000, 12,1 polegadas, XGA, tudo em um, único analógico, 2xCOM, 2xETH, USB A e micro B, SD, DC | AC3 | ACI | 187844 | GP6000 STANDARD PANEL | Industrial Control | IDHMI | PROGRAMABLE | 7 - INDUSTRY PROGRAMMABLE | AAM | AAM | HA | HMI ADVANCED | HAAAM | 2940 | EUR | 1 | UN | 3606486979556 | C | 1 | 13 | 39 | 31.5 | CM | 3.167 | 3.167 | KG | 15970.5 | CMQ | 4 | UN | 13606486979553 | 34.5 | 80 | 60 | CM | 12.3 | 3.167 | KG | 165600 | CMQ | [24 empty] | 1 | UN | 3606486979556 | 13 | 39.3 | 31.6 | CM | 3.1 | 3.167 | KG | 16.144 | DMQ | 8537109199
ZBP016 | Tabela de Preços de Automação e Controlo | 18/05/2026 | Modificação | blue boot for circular flush pushbutton Ø22 | AC3 | ACI | 100316 | DIAMETER 22 | Industrial Control | IDSIG | GENERAL PURPOSE | 3 - INDUSTRY GENERAL PURPOSE | CTS | CTS | MP | PUSHBUTTONS | MPCTS | 6.08 | EUR | 1 | UN | 3389119054096 | B | 10 | 1.5 | 2.8 | 2.8 | CM | 3 | 3 | G | 11.76 | CMQ | [12 empty] | 200 | UN | 43389119054094 | 15 | 40 | 30 | CM | 1.335 | 3 | KG | 18 | DMQ | 10 | UN | 13389119054093 | 7 | 9 | 7.1 | CM | 44 | 3 | G | 447.3 | CMQ | 10 | UN | 13389119054093 | 7 | 9 | 7.1 | CM | 44 | 3 | G | 447.3 | CMQ | 4016999790
SR2D101FU | Tabela de Preços de Automação e Controlo | 18/05/2026 | Modificação | Relé inteligente compacto zelio logic - 10 e s – 100..240 v ca – s/ relógio – s/ ecrã | AC1 | ACI | 113806 | ZELIO 2 SMART RELAYS | Discrete Automation | IDMST | GENERAL PURPOSE | 3 - INDUSTRY GENERAL PURPOSE | ARO | ARO | RE | ELECTRONIC RELAYS | REARO | 226.52 | EUR | 1 | UN | 3389110549775 | B | 1 | 6.5 | 10 | 9.1 | CM | 203 | 203 | G | 591.5 | CMQ | [12 empty] | 30 | UN | 23389110549779 | 30 | 40 | 30 | CM | 6.636 | 203 | KG | 36 | DMQ | [12 empty] | 1 | UN | 3389110549775 | 6.5 | 10 | 9.1 | CM | 206 | 203 | G | 591.5 | CMQ | 8537109899
XB7NA21343 | Tabela de Preços de Automação e Controlo | 18/05/2026 | Modificação | Monolithic push button, plastic, black, Ø22, spring return, marked DOWN ARROW, 1 NO | AC3 | ACI | 100316 | DIAMETER 22 | Industrial Control | IDSIG | GENERAL PURPOSE | 3 - INDUSTRY GENERAL PURPOSE | CTS | CTS | MP | PUSHBUTTONS | MPCTS | 34.24 | EUR | 1 | UN | 3606480469916 | B | 10 | 3 | 5.5 | 3 | CM | 20 | 18 | G | 49.5 | CMQ | [12 empty] | 100 | UN | 13606480469913 | 15 | 40 | 15 | CM | 2.283 | 18 | KG | 9000 | CMQ | 10 | UN | 23606480469910 | 5 | 15 | 12 | CM | 211 | 18 | G | 900 | CMQ | 1 | UN | 3606480469916 | 3 | 5.5 | 3 | CM | 20 | 18 | G | 49.5 | CMQ | 8536508000
LV563311 | Tabela de Preços de Equipamentos e sistemas de distribuição de energia de Baixa Tensão | 18/05/2026 | Modificação | Disjuntor, Easypact CVS630F, 36kA a 415VAC, 500A, unidade de disparo TM-D, 4P4d | BT8 | DBT | 174438 | EASYPACT CVS | Power Products | PPCCB | GENERAL PURPOSE | 2 - SMALL & MED BUILDING GENERAL PURPOSE | CVS | CVS | CV | EASYPACT CVS | CVCVS | 3043.175 | EUR | 1 | UN | 3606480257070 | C | 1 | 21 | 30 | 24.4 | CM | 8.039 | 8.039 | KG | 15372 | CMQ | [12 empty] | 3 | UN | 43606480257078 | 30 | 60 | 40 | CM | 25.369 | 8.039 | KG | 72 | DMQ | [12 empty] | 1 | UN | 3606480257070 | 2.44 | 3 | 2.1 | DM | 8.039 | 8.039 | KG | 15.372 | DMQ | 8536209090
9001K2L35LGGH13 | Tabela de Preços de Automação e Controlo | 18/05/2026 | Modificação | Botão de pressão iluminado verde ø 30 - mola – 24 v – 1 oc | AC3 | ACI | 100301 | DIAMETER 30 | Industrial Control | IDSIG | GENERAL PURPOSE | 3 - INDUSTRY GENERAL PURPOSE | CTS | CTS | MP | PUSHBUTTONS | MPCTS | 203.03 | EUR | 1 | UN | 3389110925425 | C | 1 | 5.999 | 11.3 | 5.001 | CM | 181.437 | 166 | G | 339.011 | CMQ | [12 empty] | 14 | UN |  | 15 | 40 | 15 | CM | 2.773 | 166 | KG | 9000 | CMQ | [12 empty] | 1 | UN | 785901028079 | 60 | 50 | 113 | MM | 182 | 166 | G | 339 | CMQ | 8536508000
LVS04986 | Tabela de Preços de Equipamentos e sistemas de distribuição de energia de Baixa Tensão | 18/05/2026 | Modificação | Comp.P Forma 2 JdB HZ. L650 P600 3M | BT6 | DBT | 175795 | PRISMASET P STRUCT | Power Products | PPLVS | GENERAL PURPOSE | 2 - SMALL & MED BUILDING GENERAL PURPOSE | LVE | LVE | L1 | PRISMASET IP40 | L1LVE | 295.59 | EUR | 1 | UN | 3606481880505 | C | 1 | 3.7 | 57.5 | 35 | CM | 3.036 | 3.036 | KG | 7446.25 | CMQ | 48 | UN |  | 102 | 120 | 80 | CM | 167.976 | 3.036 | KG | 979200 | CMQ | 4 | UN | 13606481880502 | 30 | 60 | 40 | CM | 12.998 | 3.036 | KG | 72000 | CMQ | [12 empty] | 1 | UN | 3606481880505 | 3.7 | 57.5 | 35 | CM | 3.036 | 3.036 | KG | 7446.25 | CMQ | 7326909890
C063S3NAFM | Tabela de Preços de Equipamentos e sistemas de distribuição de energia de Baixa Tensão | 18/05/2026 | Modificação | NS630bNA 3P 630A Fixo Manual NA | BT8 | DBT | 133346 | COMPACT NS 630B-1600 | Power Products | PPCCB | CONFIGURABLE | 4 - LARGE BUILDING CONFIGURABLE | CCB | CCB | PL | COMPACT NS >= 630A | PLCCB | 3491.705 | EUR | 1 | UN | 3606482100671 | C | 1 | 30 | 60 | 40 | CM | 11.87 | 11.87 | KG | 72000 | CMQ | [12 empty] | 1 | UN | 43606482100679 | 30 | 60 | 40 | CM | 11.87 | 11.87 | KG | 72000 | CMQ | [12 empty] | 1 | UN | 3606482100671 | 30 | 60 | 40 | CM | 11.87 | 11.87 | KG | 72000 | CMQ | 8536508000
MEG3320-6034 | Tabela de Preços de Equipamentos e sistemas de distribuição de energia de Baixa Tensão | 18/05/2026 | Modificação | Tecla, D-Life, com visor, antracite | IS1 | RPT | 181950 | MERTEN SYSTEM D | Home Solutions | HSCWD | GENERAL PURPOSE | 1 - RESIDENTIAL GENERAL PURPOSE | CLD | CLD | 40 | CONNECTED LIVING MERTEN | 40CLD | 13.46 | EUR | 1 | UN | 4042811195694 | C | 1 | 2.6 | 7 | 7 | CM | 24 | 24 | G | 127.4 | CMQ | [12 empty] | 120 | UN | 34042811195695 | 19.5 | 40.1 | 31.4 | CM | 4.114 | 24 | KG | 24553.23 | CMQ | 5 | UN | 14042811195691 | 7.5 | 12.5 | 7.8 | CM | 156 | 24 | G | 731.25 | CMQ | 1 | UN | 4042811195694 | 2.6 | 7 | 7 | CM | 24 | 24 | G | 127.4 | CMQ | 3926909790
BMH1401P37A2A | Tabela de Preços de Automação e Controlo | 18/05/2026 | Modificação | servo motor BMH - 10,3 Nm - 4000 rpm - eixo com chave - sem travão - IP65/IP67 | AC2 | ACI | 132912 | SERVO MOTORS | Discrete Automation | IDMST | PROGRAMABLE | 7 - INDUSTRY PROGRAMMABLE | AAM | AAM | DV | MOTION | DVAAM | 1854.37 | EUR | 1 | UN | 3606485198668 | C | 1 | 26 | 60 | 20 | CM | 8.3 | 8 | KG | 31200 | CMQ | [12 empty] | 1 | UN |  | 30 | 60 | 40 | CM | 9.452 | 8 | KG | 72000 | CMQ | [12 empty] | 1 | UN | 3606485198668 | 260 | 600 | 200 | MM | 8300 | 8 | G | 31200 | CMQ | 8501522089
NSYCUACC011DG | Tabela de Preços de Equipamentos e sistemas de distribuição de energia de Baixa Tensão | 18/05/2026 | Modificação | Climasys CU - Filtro de Fibra para Clima de teto Comunicable 0,8W - 1,2kW - 1,5kW | EN1 | CUE | 108902 | ClimaSys Cooling | Power Products | PPUES | GENERAL PURPOSE | 3 - INDUSTRY GENERAL PURPOSE | UET | UET | CL | EU - ADVANCED THERMAL MANAGEMENT COMMUNICABLE COOLING UNITS. | CLUET | 335.376 | EUR | 1 | UN | 3606486379349 | C | 5 | 1.1 | 60 | 24.5 | CM | 53 | 53 | G | 1617 | CMQ | [36 empty] | 1 | UN |  | 5 | 23 | 59 | CM | 0.8 | 53 | KG | 6785 | CMQ | 3926909790
KBA25ED2303TW | Tabela de Preços de Equipamentos e sistemas de distribuição de energia de Baixa Tensão | 18/05/2026 | Modificação | Straight length, Canalis KBA, 25 A, 1 circuit L+N+PE, remote control circuit, 3 tap-off units, 3 m, white | BT9 | PRO | 106572 | CANALIS KB | Power Products | PPLVB | GENERAL PURPOSE | 2 - SMALL & MED BUILDING GENERAL PURPOSE | LBW | LBW | B1 | LIGHT BUSWAY | B1LBW | 472.15 | EUR | 1 | UN | 3606480000065 | C | 6 | 4.6 | 300 | 3 | CM | 2.5 | 2.5 | KG | 4140 | CMQ | [24 empty] | 6 | UN | 13606480000062 | 10.5 | 318 | 10.5 | CM | 15 | 2.5 | KG | 35059.5 | CMQ | 6 | UN | 13606480000062 | 10.5 | 318 | 10.5 | CM | 15 | 2.5 | KG | 35059.5 | CMQ | 8536900100
18642 | Tabela de Preços de Equipamentos e sistemas de distribuição de energia de Baixa Tensão | 18/05/2026 | Modificação | Miniature circuit-breaker, Acti9 NG125N, 3P, 100 A, C curve, 25 kA (IEC 60947-2) | BT1 | RPT | 190600 | ACTI9 | Power Products | PPCFD | GENERAL PURPOSE | 2 - SMALL & MED BUILDING GENERAL PURPOSE | FTI | FTI | DI | ACTI9 PROTECTION DEVICES INDUSTRIAL | DIFTI | 411.98 | EUR | 1 | UN | 3303430186427 | A | 1 | 8.4 | 12.5 | 12.1 | CM | 798 | 798 | G | 1270.5 | CMQ | [12 empty] | 18 | UN | 43303430186425 | 30 | 40 | 30 | CM | 14.8 | 798 | KG | 36000 | CMQ | [12 empty] | 1 | UN | 3303430186427 | 8.4 | 12.5 | 12.1 | CM | 798 | 798 | G | 1270.5 | CMQ | 8536209090
NSYTLCRND | Tabela de Preços de Equipamentos e sistemas de distribuição de energia de Baixa Tensão | 18/05/2026 | Modificação | Std for CRN WM To be coupled with cable entry D. L417xW90 | EN1 | CUE | 119486 | PanelSeT S WM Accessor | Power Products | PPUES | GENERAL PURPOSE | 3 - INDUSTRY GENERAL PURPOSE | UEC | UEC | EC | UE-STEEL WALL MOUNT. ENCLOSURE, CRN, S3D, CM AND CABLE GLAND | ECUEC | 25.0705 | EUR | 1 | UN | 3606480211584 | A4 | 1 | 45 | 1 | 15 | CM | 566 | 566 | G | 675 | CMQ | 180 | UN |  | 0 | 0 | 0 |  | 0 | 566 |  | 0 | [13 empty] | 5 | UN |  | 0 | 0 | 0 | MM | 2.83 | 566 | KG | 3.375 | DMQ | 1 | UN | 3606480211584 | 450 | 10 | 150 | MM | 0.566 | 566 | KG | 0.675 | DMQ | 7326909890
NSYBP228 | Tabela de Preços de Equipamentos e sistemas de distribuição de energia de Baixa Tensão | 18/05/2026 | Modificação | Fixação externa do painel traseiro Spacial SF - 2200x800 mm | EN1 | CUE | 119428 | PanelSeT S FS SFN | Power Products | PPUES | GENERAL PURPOSE | 3 - INDUSTRY GENERAL PURPOSE | UEA | UEA | EA | UE - FLOOR STANDING ENCLOSURES, SF, SM, AND SFP, IN STEEL. | EAUEA | 484.4835 | EUR | 1 | UN | 3606485119335 | C4 | 1 | 4 | 220 | 78 | CM | 24.5 | 24.5 | KG | 68640 | CMQ | 20 | UN | 73606485119334 | 875 | 1200 | 2235 | MM | 505 | 24.5 | KG | 2346.8 | DMQ | [24 empty] | 1 | UN | 3606485119335 | 35 | 2200 | 775 | MM | 24 | 24.5 | KG | 59.675 | DMQ | 7326909890
KSB400DC5 | Tabela de Preços de Equipamentos e sistemas de distribuição de energia de Baixa Tensão | 18/05/2026 | Modificação | TAP OFF UNIT 400A COMPACT NS | BT9 | PRO | 100797 | CANALIS KS | Power Products | PPLVB | CONFIGURABLE | 4 - LARGE BUILDING CONFIGURABLE | BUS | BUS | B3 | BUSWAY (NOT LIGTHING) | B3BUS | 4259.56 | EUR | 1 | UN | 3606480005800 | C | 1 | 35 | 73.5 | 44 | CM | 19.378 | 19.378 | KG | 113190 | CMQ | [24 empty] | 1 | UN |  | 3.5 | 7.35 | 4.4 | DM | 33.69 | 19.378 | KG | 113.19 | DMQ | 1 | UN | 3606480005800 | 3.5 | 7.35 | 4.4 | DM | 33.69 | 19.378 | KG | 113.19 | DMQ | 8536900100
ZBV5B | Tabela de Preços de Automação e Controlo | 18/05/2026 | Modificação | Transformer block for light block with intecim al led - 400v | AC3 | ACI | 100316 | DIAMETER 22 | Industrial Control | IDSIG | GENERAL PURPOSE | 3 - INDUSTRY GENERAL PURPOSE | CTS | CTS | MP | PUSHBUTTONS | MPCTS | 42.95 | EUR | 1 | UN | 3389119039789 | B | 1 | 5.7 | 5.2 | 4.4 | CM | 90 | 90 | G | 130.416 | CMQ | [12 empty] | 32 | UN | 23389119039783 | 15 | 40 | 15 | CM | 3.242 | 90 | KG | 9 | DMQ | [12 empty] | 1 | UN | 3389119039789 | 57 | 52 | 44 | MM | 90 | 90 | G | 130416 | MMQ | 8504318090
ZBE1023 | Tabela de Preços de Automação e Controlo | 18/05/2026 | Modificação | Single bloco de contacto for head ø22 1nc silver alloy rápidoon connector | AC3 | ACI | 100316 | DIAMETER 22 | Industrial Control | IDSIG | GENERAL PURPOSE | 3 - INDUSTRY GENERAL PURPOSE | CTS | CTS | MP | PUSHBUTTONS | MPCTS | 11.63 | EUR | 1 | UN | 3389110816365 | B | 5 | 5.6 | 5.4 | 4.4 | CM | 10 | 10 | G | 133.056 | CMQ | [12 empty] | 400 | UN | 43389110816363 | 15 | 40 | 30 | CM | 5.049 | 10 | KG | 18 | DMQ | 25 | UN | 53389110816360 | 5.6 | 26.5 | 4.4 | CM | 298 | 10 | G | 652.96 | CMQ | 5 | UN | 13389110816362 | 5.6 | 5.4 | 4.4 | CM | 59 | 10 | G | 133.06 | CMQ | 8536508000
A9Y85640 | Tabela de Preços de Equipamentos e sistemas de distribuição de energia de Baixa Tensão | 18/05/2026 | Modificação | Acti9 Vigi iC40 - Bloco diferencial - 1P+N - 40A - 300mA - Classe A-SI | BT1 | RPT | 135006 | ACTI9 | Power Products | PPCFD | GENERAL PURPOSE | 2 - SMALL & MED BUILDING GENERAL PURPOSE | FTI | FTI | DI | ACTI9 PROTECTION DEVICES INDUSTRIAL | DIFTI | 469.885 | EUR | 1 | UN | 3606481327512 | C | 1 | 4.5 | 11.5 | 8.5 | CM | 109 | 109 | G | 439.875 | CMQ | [12 empty] | 27 | UN | 23606481327516 | 15 | 40 | 30 | CM | 3.276 | 109 | KG | 18000 | CMQ | 6 | UN |  | 9 | 26.3 | 12 | CM | 710 | 109 | G | 2840.4 | CMQ | 1 | UN | 3606481327512 | 4.5 | 11.5 | 8.5 | CM | 109 | 109 | G | 439.875 | CMQ | 8536303000
ABWRS108 | Tabela de Preços de Equipamentos e sistemas de distribuição de energia de Baixa Tensão | 18/05/2026 | Modificação | Invólucro vazio, PrismaSeT XL, montagem saliente, com porta, IP44, (L) 300 mm x (A) 1250 mm x (P) 210 mm | BT6 | DBT | 188310 | PrismaSeT XL | Power Products | PPCFD | GENERAL PURPOSE | 2 - SMALL & MED BUILDING GENERAL PURPOSE | PXS | PXS | 04 | PRISMASET XL | 04PXS | 452.1 | EUR | 1 | UN | 4015153849860 | C | 1 | 128 | 22 | 31 | CM | 14.323 | 13.323 | KG | 87296 | CMQ | 9 | UN |  | 108 | 147 | 80 | CM | 143.907 | 13.323 | KG | 1270080 | CMQ | [24 empty] | 1 | UN | 4015153849860 | 128 | 22 | 31 | CM | 14.323 | 13.323 | KG | 87296 | CMQ | 9403208000
GS2V3 | Tabela de Preços de Automação e Controlo | 18/05/2026 | Modificação | interruptor seccionador para fusíveis TeSys GS2V - 3P 1250A tamanho 4 | BT2 | CUE | 180780 | TESYS GS FUSE SWITCH | Power Products | PPCTR | GENERAL PURPOSE | 3 - INDUSTRY GENERAL PURPOSE | TCS | TCS | LD | TESYS CONTROL SWITCH | LDTCS | 3972.495 | EUR | 1 | UN | 3389119410762 | B | 1 | 51 | 80 | 60 | CM | 40.96 | 40.96 | KG | 244800 | CMQ | 1 | UN |  | 75 | 80 | 60 | CM | 49.46 | 40.96 | KG | 360000 | CMQ | [24 empty] | 1 | UN | 3389119410762 | 5.1 | 8 | 6 | DM | 40.96 | 40.96 | KG | 244.8 | DMQ | 8536508000
ZB5AG2C | Tabela de Preços de Automação e Controlo | 18/05/2026 | Modificação | Harmony XB5C, Key switch selector head, plastic, black, Ø22, key n°455, 2 positions, stay put | AC3 | ACI | 100316 | DIAMETER 22 | Industrial Control | IDSIG | GENERAL PURPOSE | 3 - INDUSTRY GENERAL PURPOSE | CTS | CTS | MP | PUSHBUTTONS | MPCTS | 127.66 | EUR | 1 | UN | 3389110851007 | C | 1 | 8.8 | 3.4 | 5.4 | CM | 51 | 51 | G | 161.568 | CMQ | [36 empty] | 1 | UN | 3389110851007 | 86 | 52 | 33 | MM | 57 | 51 | G | 147576 | MMQ | 8536508000
BSH1402T12F2P | Tabela de Preços de Automação e Controlo | 18/05/2026 | Modificação | AC servo motor BSH - 14.4 N.m - 3000 rpm - keyed shaft - with brake - IP50 | AC2 | ACI | 132912 | SERVO MOTORS | Discrete Automation | IDMST | PROGRAMABLE | 7 - INDUSTRY PROGRAMMABLE | AAM | AAM | DV | MOTION | DVAAM | 3353.77 | EUR | 1 | UN | 3389118361225 | C | 1 | 27 | 48.2 | 27 | CM | 18.7 | 18.7 | KG | 35137.8 | CMQ | [12 empty] | 1 | UN |  | 30 | 60 | 40 | CM | 14.442 | 18.7 | KG | 72000 | CMQ | [12 empty] | 1 | UN | 3389118361225 | 270 | 482 | 270 | MM | 13290 | 18.7 | G | 35137.8 | CMQ | 8501522089
ILE1F661PB1A1 | Tabela de Preços de Automação e Controlo | 18/05/2026 | Modificação | brushless dc motor 24..36 V - CANopen DS301 interface - L = 174 mm - 18:1 | AC2 | ACI | 175902 | ILE DC BRUSHL. SYSTEMS | Discrete Automation | IDMST | PROGRAMABLE | 7 - INDUSTRY PROGRAMMABLE | AAM | AAM | DV | MOTION | DVAAM | 993.3 | EUR | 1 | UN | 3389119222310 | C | 1 | 11 | 39.4 | 18.6 | CM | 2.276 | 2.276 | KG | 8061.24 | CMQ | 24 | UN | 73389119222319 | 77 | 60 | 80 | CM | 63.124 | 2.276 | KG | 369.6 | DMQ | 5 | UN |  | 30 | 60 | 40 | CM | 12.602 | 2.276 | KG | 72 | DMQ | [12 empty] | 1 | UN | 3389119222310 | 1.1 | 3.94 | 1.86 | DM | 2.276 | 2.276 | KG | 8.061 | DMQ | 8501310099
A9F07310 | Tabela de Preços de Equipamentos e sistemas de distribuição de energia de Baixa Tensão | 18/05/2026 | Modificação | Disjuntor miniatura (MCB), Acti9 iC60H, 3P, 10A, curva C, 10000A (IEC 60898-1), 15kA (IEC 60947-2), termo duplo. | BT1 | RPT | 190600 | ACTI9 | Power Products | PPCFD | GENERAL PURPOSE | 2 - SMALL & MED BUILDING GENERAL PURPOSE | FTI | FTI | DI | ACTI9 PROTECTION DEVICES INDUSTRIAL | DIFTI | 66.9 | EUR | 1 | UN | 3606480438639 | C | 1 | 7.5 | 9 | 5.4 | CM | 343.9 | 343.9 | G | 364.5 | CMQ | 352 | UN | 73606480438638 | 50 | 120 | 80 | CM | 142 | 343.9 | KG | 480 | DMQ | 44 | UN | 43606480438637 | 30 | 40 | 30 | CM | 16.319 | 343.9 | KG | 36000 | CMQ | 4 | UN | 13606480438636 | 8.5 | 22 | 9.7 | CM | 1.433 | 343.9 | KG | 1813.9 | CMQ | 1 | UN | 3606480438639 | 7.5 | 9 | 5.4 | CM | 343.9 | 343.9 | G | 364.5 | CMQ | 8536201090
A9CR1225 | Tabela de Preços de Equipamentos e sistemas de distribuição de energia de Baixa Tensão | 18/05/2026 | Modificação | Dispositivo diferencial com religador, Acti9 RED, 2 P, 25 A, 30 mA, tipo A | BT1 | RPT | 135006 | ACTI9 | Power Products | PPCFD | GENERAL PURPOSE | 2 - SMALL & MED BUILDING GENERAL PURPOSE | FTI | FTI | RD | RECLOSERS RED & REDS | RDFTI | 454.55 | EUR | 1 | UN | 3606481489371 | A | 1 | 10.7 | 13.3 | 11.5 | CM | 346 | 346 | G | 1636.565 | CMQ | [12 empty] | 12 | UN | 13606481489378 | 30 | 40 | 30 | CM | 5.673 | 346 | KG | 36000 | CMQ | [12 empty] | 1 | UN | 3606481489371 | 10.5 | 11.2 | 13.3 | CM | 384 | 346 | G | 1564.08 | CMQ | 8536201090
ATV630D75N4 | Tabela de Preços de Automação e Controlo | 18/05/2026 | Modificação | Variador de velocidade ATV630 - 75 kW/100 HP - 380...480 V - IP21/UL Tipo 1 | AC2 | ACI | 142785 | ALTIVAR 630 | Drives | IDVSD | CONFIGURABLE | 5 - INDUSTRY CONFIGURABLE | SDS | SDS | VM | ADVANCED DRIVES & HVAC | VMSDS | 9899.06 | EUR | 1 | UN | 3606480701450 | A | 1 | 47 | 110 | 43 | CM | 55 | 55 | KG | 222310 | CMQ | 1 | UN | 3606480701450 | 47 | 115 | 45 | CM | 74 | 74 | KG | 585000 | CMQ | [24 empty] | 1 | UN | 3606480701450 | 47 | 115 | 45 | CM | 74 | 74 | KG | 243225 | CMQ | 8504409590
ATV320U07M2C412 | Tabela de Preços de Automação e Controlo | 18/05/2026 | Modificação | Variador de velocidade, Altivar Solar, 0,75kW, 200 a 240V, 1 fase, compacto | AC2 | ACI | 146897 | ALTIVAR 320 | Drives | IDVSD | CONFIGURABLE | 5 - INDUSTRY CONFIGURABLE | ADD | ADD | VS | MEDIUM DRIVES | VSADD | 448.01 | EUR | 1 | UN | 3606486835753 | C | 1 | 12.3 | 19.7 | 19.1 | CM | 1.284 | 1.284 | KG | 4628.121 | CMQ | 45 | UN | 13606486835750 | 75 | 80 | 60 | CM | 72.85 | 1.284 | KG | 360 | DMQ | [24 empty] | 1 | UN | 3606486835753 | 11.5 | 19 | 18.7 | CM | 1.33 | 1.284 | KG | 4085.95 | CMQ | 8504409590
PFXET6400WAD | Tabela de Preços de Automação e Controlo | 18/05/2026 | Modificação | HMI de 7", WSVGA, 16M de cores, analógica, Ethernet I/F x1, COM I/F x2, USB A I/F x1, USB micro-B I/F x1, DC24V | AC3 | ACI | 187825 | ET6000E | Industrial Control | IDHMI | CONFIGURABLE | 5 - INDUSTRY CONFIGURABLE | ABA | ABA | HB | HMI BASIC | HBABA | 316.28 | EUR | 1 | UN | 3606481033536 | A | 1 | 8.4 | 28 | 18.5 | CM | 904 | 904 | G | 4351.2 | CMQ | 48 | UN |  | 75 | 80 | 60 | CM | 54 | 904 | KG | 360000 | CMQ | 12 | UN | 43606481033534 | 30 | 60 | 40 | CM | 12.02 | 904 | KG | 72000 | CMQ | [12 empty] | 1 | UN | 3606481033536 | 8.4 | 28 | 18.5 | CM | 904 | 904 | G | 4351.2 | CMQ | 8537109199
BMH1902P31F2A | Tabela de Preços de Automação e Controlo | 18/05/2026 | Modificação | servo motor BMH - 48 Nm - 4000 rpm - eixo com chave - com travão - IP65/IP67 | AC2 | ACI | 132912 | SERVO MOTORS | Discrete Automation | IDMST | PROGRAMABLE | 7 - INDUSTRY PROGRAMMABLE | AAM | AAM | DV | MOTION | DVAAM | 5538.9 | EUR | 1 | UN | 3606485264172 | C | 1 | 30 | 79.5 | 40 | CM | 31.5 | 31 | KG | 95400 | CMQ | [36 empty] | 1 | UN | 3606485264172 | 3 | 7.95 | 4 | DM | 31.5 | 31 | KG | 95.4 | DMQ | 8501522089
LAEX2F7 | Tabela de Preços de Equipamentos e sistemas de distribuição de energia de Baixa Tensão | 18/05/2026 | Modificação | Bobina do contator, Easy TeSys Control, 110 V AC, 50/60 Hz, peça sobressalente para LC1E32-E38 | BT2 | CUE | 144052 | EASYPACT TVS ACCESS | Power Products | PPCTR | GENERAL PURPOSE | 2 - SMALL & MED BUILDING GENERAL PURPOSE | TEE | TEE | LC | TESYS EASY & SPECIAL | LCTEE | 53.7 | EUR | 1 | UN | 3606480693915 | C | 28 | 3.8 | 7.8 | 6.2 | CM | 71 | 71 | G | 183.768 | CMQ | 768 | UN | 73606480693914 | 77 | 60 | 80 | CM | 73010 | 71 | G | 369.6 | DMQ | 24 | UN | 43606480693913 | 15 | 40 | 15 | CM | 1988 | 71 | G | 9 | DMQ | [12 empty] | 1 | UN | 3606480693915 | 38 | 78 | 62 | MM | 71 | 71 | G | 183768 | MMQ | 8505902999
XB7EV07GP | Tabela de Preços de Automação e Controlo | 18/05/2026 | Modificação | Piloto led incor 120v ac ip65 | AC3 | ACI | 100316 | DIAMETER 22 | Industrial Control | IDSIG | GENERAL PURPOSE | 3 - INDUSTRY GENERAL PURPOSE | CTS | CTS | MP | PUSHBUTTONS | MPCTS | 11.66 | EUR | 1 | UN | 3389119041225 | C | 10 | 3 | 5.5 | 3 | CM | 19 | 19 | G | 49.5 | CMQ | [12 empty] | 100 | UN | 43389119041223 | 15 | 40 | 15 | CM | 2.268 | 19 | KG | 9000 | CMQ | 10 | UN | 23389119041229 | 7 | 16.5 | 10 | CM | 199 | 19 | G | 1155 | CMQ | 10 | UN | 23389119041229 | 7 | 16.5 | 10 | CM | 199 | 19 | G | 1155 | CMQ | 8531807000
NSYDCRN108 | Tabela de Preços de Equipamentos e sistemas de distribuição de energia de Baixa Tensão | 18/05/2026 | Modificação | Spacial CRN porta plena H1000xW800 RAL 7035, com fechadura | EN1 | CUE | 163175 | PanelSeT S WM SparePt | Power Products | PPUES | GENERAL PURPOSE | 3 - INDUSTRY GENERAL PURPOSE | UEC | UEC | EC | UE-STEEL WALL MOUNT. ENCLOSURE, CRN, S3D, CM AND CABLE GLAND | ECUEC | 921.5185 | EUR | 1 | UN | 3606480435645 | A4 | 1 | 4 | 126 | 81 | CM | 11.45 | 11.45 | KG | 40824 | CMQ | 5 | UN |  | 340 | 1200 | 1000 | MM | 79 | 11.45 | KG | 408 | DMQ | [24 empty] | 1 | UN | 3606480435645 | 40 | 1260 | 810 | MM | 11.45 | 11.45 | KG | 40.824 | DMQ | 9403991090
NSYMPD18M6 | Tabela de Preços de Equipamentos e sistemas de distribuição de energia de Baixa Tensão | 18/05/2026 | Modificação | Spacial SFM plain partial door - 900x600 mm - 18M | EN1 | CUE | 163210 | PanelSeT S FS ElecDist | Power Products | PPUES | GENERAL PURPOSE | 3 - INDUSTRY GENERAL PURPOSE | UEA | UEA | EA | UE - FLOOR STANDING ENCLOSURES, SF, SM, AND SFP, IN STEEL. | EAUEA | 562.3155 | EUR | 1 | UN | 3606480850240 | A4 | 1 | 91 | 6.5 | 60 | CM | 9.826 | 9.826 | KG | 35490 | CMQ | 10 | UN |  | 820 | 1200 | 1000 | MM | 110.26 | 9.826 | KG | 984 | DMQ | [24 empty] | 1 | UN | 3606480850240 | 910 | 65 | 600 | MM | 9.826 | 9.826 | KG | 35.49 | DMQ | 9403991090
VF208W-32NS | Tabela de Preços de Soluções de Conectividade | 18/05/2026 | Modificação | Butterfly Valve, 32 mm, 2-Way, Flanged, Lug, 316 SS, 26.5 kvs | GE1 | PRO | 191548 | BUTTERFLY VLVE AND ACT | Digital Energy | DBPRD | GENERAL PURPOSE | 2B- BUILDING MANAGEMENT OFFER GENERAL PURPOSE | FDB | FDB | FD | FIELD DEVICES BMS | FDFDB | 158.95 | EUR | 1 | UN | 3606489660826 | C | 1 | 11.2 | 6.9 | 19.8 | CM | 1.34 | 1.34 | KG | 1530.144 | CMQ | [12 empty] | 4 | UN |  | 15 | 40 | 30 | CM | 5967 | 1.34 | G | 18 | DMQ | [12 empty] | 1 | UN | 3606489660826 | 7 | 20 | 10 | CM | 1.378 | 1.34 | KG | 1400 | CMQ | 8481808590
SLPBLCVX | Tabela de Preços de Soluções de Conectividade | 18/05/2026 | Modificação | SpaceLogic SLP Series Sensor, Room, CO2, VOC, Temperature, Segmented LCD, BACnet MSTP/Modbus Outputs with Optimum Black Housing | GE1 | PRO | 117134 | LIVING SPACE SENSORS | Digital Energy | DBPRD | GENERAL PURPOSE | 2B- BUILDING MANAGEMENT OFFER GENERAL PURPOSE | FDB | FDB | FD | FIELD DEVICES BMS | FDFDB | 485.62 | EUR | 1 | UN | 3606481900937 | C | 1 | 4.8 | 14 | 9.67 | CM | 181.82 | 181.82 | G | 649.824 | CMQ | [12 empty] | 33 | UN |  | 30 | 60 | 40 | CM | 14.464 | 181.82 | KG | 72000 | CMQ | [12 empty] | 1 | UN | 3606481900937 | 1 | 1 | 1 | CM | 1 | 181.82 | G | 1 | CMQ | 9027101000
LC1DT60ABNE | Tabela de Preços de Automação e Controlo | 18/05/2026 | Modificação | TeSys D contactor 4P 60A AC-1 up to 440V coil 24-60V AC/DC Everlink | BT2 | CUE | 187516 | TESYS DECA CONT. <115A | Power Products | PPCTR | GENERAL PURPOSE | 3 - INDUSTRY GENERAL PURPOSE | TCC | TCC | AC | TESYS CONTROL CONTACTOR | ACTCC | 430.305 | EUR | 1 | UN | 3606489493448 | A | 1 | 7 | 15.3 | 13.8 | CM | 1.161 | 1.161 | KG | 1477.98 | CMQ | [12 empty] | 9 | UN | 13606489493445 | 15 | 40 | 30 | CM | 10.499 | 1.161 | KG | 18000 | CMQ | [12 empty] | 1 | UN | 3606489493448 | 7 | 15.3 | 13.8 | CM | 1.161 | 1.161 | KG | 1477.98 | CMQ | 8536419089
LV833731 | Tabela de Preços de Equipamentos e sistemas de distribuição de energia de Baixa Tensão | 18/05/2026 | Modificação | Rear top connection - horizontal - for MTZ1 06-16 - 3P drawout | BT8 | DBT | 180971 | MASTERPACT MTZ CONNECT | Power Products | PPACB | CONFIGURABLE | 4 - LARGE BUILDING CONFIGURABLE | ACB | ACB | PR | AIR CIRCUIT BREAKERS | PRACB | 518.04 | EUR | 1 | UN | 3606480811661 | C | 1 | 1.5 | 6 | 4.5 | CM | 2.038 | 2.038 | KG | 40.5 | CMQ | [36 empty] | 1 | UN | 3606480811661 | 0.15 | 0.6 | 0.45 | DM | 2.038 | 2.038 | KG | 0.041 | DMQ | 8536909500
NU3772 | Tabela de Preços de Equipamentos e sistemas de distribuição de energia de Baixa Tensão | 18/05/2026 | Modificação | Nova Unica - Módulo luz LED - 230V - 4 cores | IS1 | RPT | 181958 | NEW UNICA | Home Solutions | HSCWD | GENERAL PURPOSE | 1 - RESIDENTIAL GENERAL PURPOSE | CLD | CLD | DU | CONNECTED LIVING UNICA | DUCLD | 86.01 | EUR | 1 | UN | 3606489456252 | A | 1 | 6.5 | 8.8 | 8 | CM | 69 | 69 | G | 457.6 | CMQ | 432 | UN |  | 77 | 60 | 80 | CM | 39.892 | 69 | KG | 369600 | CMQ | 27 | UN | 43606489456250 | 15 | 40 | 30 | CM | 2.176 | 69 | KG | 18000 | CMQ | [12 empty] | 1 | UN | 3606489456252 | 6.5 | 8.8 | 8 | CM | 71 | 69 | G | 457.6 | CMQ | 8538909999
XB5AD33 | Tabela de Preços de Automação e Controlo | 18/05/2026 | Modificação | Chave seletora, plástico, preto, ø22, 3 posições, estadia de venda, 2 no | AC3 | ACI | 100316 | DIAMETER 22 | Industrial Control | IDSIG | GENERAL PURPOSE | 3 - INDUSTRY GENERAL PURPOSE | CTS | CTS | MP | PUSHBUTTONS | MPCTS | 31.18 | EUR | 1 | UN | 3389110903454 | A | 1 | 3.5 | 9.1 | 5.5 | CM | 52 | 52 | G | 175.175 | CMQ | 1200 | UN |  | 75 | 80 | 60 | CM | 75.46 | 52 | KG | 360000 | CMQ | 150 | UN | 43389110903452 | 30 | 40 | 30 | CM | 8.12 | 52 | KG | 36000 | CMQ | [12 empty] | 1 | UN | 3389110903454 | 3.5 | 9.1 | 5.5 | CM | 52 | 52 | G | 175.175 | CMQ | 8536508000
NSYPMM1012 | Tabela de Preços de Equipamentos e sistemas de distribuição de energia de Baixa Tensão | 18/05/2026 | Modificação | Platina de montagem metálica para invólucro PLA H1000xW1250mm | EN1 | CUE | 120241 | PanelSeT P Accessories | Power Products | PPUES | GENERAL PURPOSE | 3 - INDUSTRY GENERAL PURPOSE | UEA | UEA | PA | UE - FLOOR STANDING ENCLOSURES PLA IN POLYESTER. | PAUEA | 548.0255 | EUR | 1 | UN | 3606480193866 | A4 | 1 | 1.5 | 112.5 | 87.5 | CM | 19.33 | 19.33 | KG | 14765.625 | CMQ | 20 | UN |  | 325 | 1200 | 1000 | MM | 406 | 19.33 | KG | 390 | DMQ | [12 empty] | 1 | UN |  | 0 | 0 | 0 |  | 0 | 19.33 |  | 0 |  | 1 | UN | 3606480193866 | 12 | 1125 | 875 | MM | 19.33 | 19.33 | KG | 11.813 | DMQ | 7326909890
E3SOPT004 | Tabela de Preços de Equipamentos e sistemas de distribuição de energia de Baixa Tensão | 18/05/2026 | Modificação | Easy UPS 3S - Kit de Arranque a Frio | ITE | UAI | 180064 | EASY 3S 3PH UPS | Secure Power | SP3PH | CONFIGURABLE | 4 - LARGE BUILDING CONFIGURABLE | IT3 | IT3 | E3 | EASY UPS 3PH | E3IT3 | 198.6 | EUR | 1 | UN |  | C | 1 | 2.4 | 2.1 | 6.3 | CM | 0.1 | 0.1 | KG | 31.752 | CMQ | [36 empty] | 1 | UN | 731304340713 | 2.39 | 6.3 | 2.11 | CM | 0.1 | 0.1 | KG | 31.77 | CMQ | 8504500000
VW3A5504 | Tabela de Preços de Automação e Controlo | 18/05/2026 | Modificação | Filtro de modo comum redução da corrente de fuga - 180 uH | AC2 | ACI | 147865 | FILTERS | Drives | IDVSD | CONFIGURABLE | 5 - INDUSTRY CONFIGURABLE | SDS | SDS | VM | ADVANCED DRIVES & HVAC | VMSDS | 1693.01 | EUR | 1 | UN | 3606485435794 | C | 1 | 17 | 18.2 | 27.7 | CM | 3.328 | 2.96 | KG | 8570.38 | CMQ | 24 | UN | 73606485435793 | 73.5 | 60 | 80 | CM | 92.872 | 2.96 | KG | 352.8 | DMQ | 2 | UN |  | 30 | 60 | 40 | CM | 5.92 | 2.96 | KG | 72000 | CMQ | [12 empty] | 1 | UN | 3606485435794 | 17 | 18.2 | 27.7 | CM | 3.328 | 2.96 | KG | 8570.38 | CMQ | 8548009099
METSECT5HM060 | Tabela de Preços de Equipamentos e sistemas de distribuição de energia de Baixa Tensão | 18/05/2026 | Modificação | Transformador de Corrente Núcleo Aberto - Tipo HM, p/ cabo - 0600A / 5A | BT7 | DBT | 107955 | CURRENT TRANSFORMERS | Digital Energy | DPLVP | GENERAL PURPOSE | 2 - SMALL & MED BUILDING GENERAL PURPOSE | EMM | EMM | PW | METERS, INSULATION MONITORING & ENERGY SERVERS | PWEMM | 264 | EUR | 1 | UN | 3606489608361 | C | 1 | 8.3 | 14.4 | 7 | CM | 512 | 512 | G | 836.64 | CMQ | [12 empty] | 24 | UN | 43606489608369 | 30 | 40 | 30 | CM | 13231 | 512 | G | 36 | DMQ | [12 empty] | 1 | UN | 3606489608361 | 139 | 67 | 69 | MM | 531 | 512 | G | 642.597 | CMQ | 8504318090
EPH3300171 | Tabela de Preços de Equipamentos e sistemas de distribuição de energia de Baixa Tensão | 18/05/2026 | Modificação | Tomada TV/R terminal, Asfora, 1db, Antracite | IS1 | RPT | 191631 | ASFORA | Home Solutions | HSSPE | GENERAL PURPOSE | 1 - RESIDENTIAL GENERAL PURPOSE | CLB | CLB | PS | CONNECTED LIVING BASIC | PSCLB | 8.745 | EUR | 1 | UN | 3606480729638 | C | 1 | 3.5 | 7 | 6.5 | CM | 87 | 87 | G | 159.25 | CMQ | 1920 | UN | 73606480729637 | 128 | 120 | 80 | CM | 262.816 | 87 | KG | 1228800 | CMQ | 60 | UN | 43606480729636 | 30 | 40 | 30 | CM | 5.989 | 87 | KG | 36000 | CMQ | 10 | UN | 13606480729635 | 9.5 | 27.5 | 18.5 | CM | 938 | 87 | G | 4833.125 | CMQ | 1 | UN | 3606480729638 | 5 | 16 | 7.1 | CM | 108 | 87 | G | 568 | CMQ | 8536691000
88013 | Tabela de Preços de Equipamentos e sistemas de distribuição de energia de Baixa Tensão | 18/05/2026 | Modificação | DISCONNECTABLE FP PLATE NS630 4P | BT6 | DBT | 175795 | PRISMASET P STRUCT | Power Products | PPLVS | GENERAL PURPOSE | 2 - SMALL & MED BUILDING GENERAL PURPOSE | LVE | LVE | L2 | PRISMASET IP55 | L2LVE | 504.185 | EUR | 1 | UN | 3303430880134 | C | 1 | 16.5 | 56.5 | 20.5 | CM | 3.95 | 3.95 | KG | 19111.125 | CMQ | 35 | UN | 73303430880133 | 9.75 | 12 | 8 | DM | 142.1 | 3.95 | KG | 936 | DMQ | [24 empty] | 1 | UN | 3303430880134 | 1.65 | 5.65 | 2.05 | DM | 4.06 | 3.95 | KG | 19.111 | DMQ | 8538100000
ZB4BK1763 | Tabela de Preços de Automação e Controlo | 18/05/2026 | Modificação | cabeça de interruptor selector iluminada - 3 posições - Ø 22 - azul | AC3 | ACI | 100316 | DIAMETER 22 | Industrial Control | IDSIG | GENERAL PURPOSE | 3 - INDUSTRY GENERAL PURPOSE | CTS | CTS | MP | PUSHBUTTONS | MPCTS | 89.41 | EUR | 1 | UN | 3389110891119 | C | 1 | 3.5 | 5.3 | 4.7 | CM | 40 | 36 | G | 87.185 | CMQ | [12 empty] | 50 | UN | 43389110891117 | 15 | 40 | 15 | CM | 2275 | 36 | G | 9 | DMQ | [12 empty] | 1 | UN | 3389110891119 | 52 | 46 | 33 | MM | 41 | 36 | G | 78936 | MMQ | 8538909999
HMIZS51W2 | Tabela de Preços de Automação e Controlo | 18/05/2026 | Modificação | Junta de instalação para ecrã de 4"W, Harmony ST6/STW6 | AC3 | ACI | 190353 | SE OP ACCESSORIES | Industrial Control | IDHMI | CONFIGURABLE | 5 - INDUSTRY CONFIGURABLE | ABA | ABA | HB | HMI BASIC | HBABA | 22.89 | EUR | 1 | UN | 3606481856593 | C | 1 | 1 | 14 | 10 | CM | 23.1 | 23.1 | G | 140 | CMQ | [12 empty] | 10 | UN | 43606481856591 | 150 | 400 | 150 | MM | 320 | 23.1 | G | 9000000 | MMQ | [12 empty] | 1 | UN | 3606481856593 | 1 | 20 | 14 | CM | 32 | 23.1 | G | 280 | CMQ | 4016930090
A9N18546 | Tabela de Preços de Equipamentos e sistemas de distribuição de energia de Baixa Tensão | 18/05/2026 | Modificação | Vigi C120 - earth leakage add-on block - 3P - 300 mA - class AC | BT1 | RPT | 135006 | ACTI9 | Power Products | PPCFD | GENERAL PURPOSE | 2 - SMALL & MED BUILDING GENERAL PURPOSE | FTI | FTI | DI | ACTI9 PROTECTION DEVICES INDUSTRIAL | DIFTI | 615.63 | EUR | 1 | UN | 3606480376221 | C | 1 | 9 | 25 | 13.5 | CM | 588 | 500 | G | 3037.5 | CMQ | [12 empty] | 8 | UN | 43606480376229 | 30 | 40 | 30 | CM | 5.191 | 500 | KG | 36000 | CMQ | [12 empty] | 1 | UN | 3606480376221 | 90 | 250 | 135 | MM | 588 | 500 | G | 3037.5 | CMQ | 8536303000
ZART08 | Tabela de Preços de Automação e Controlo | 18/05/2026 | Modificação | Transmissor 8 botões tampa frontal dura | AC3 | ACI | 100369 | PENDANT STATIONS | Industrial Control | IDSIG | GENERAL PURPOSE | 3 - INDUSTRY GENERAL PURPOSE | CTS | CTS | MP | PUSHBUTTONS | MPCTS | 440.25 | EUR | 1 | UN | 3606481499486 | C | 1 | 4.5 | 13.5 | 7.5 | CM | 178 | 178 | G | 455.625 | CMQ | [12 empty] | 8 | UN | 13606481499483 | 150 | 400 | 150 | MM | 1665 | 178 | G | 9000000 | MMQ | [12 empty] | 1 | UN | 3606481499486 | 4.5 | 13 | 7.2 | CM | 178 | 178 | G | 421.2 | CMQ | 8526920090
ZB5AK1283 | Tabela de Preços de Automação e Controlo | 18/05/2026 | Modificação | Harmony XB5, Illuminated selector switch head, plastic, yellow, Ø22, integral LED, 2 positions, stay put | AC3 | ACI | 100316 | DIAMETER 22 | Industrial Control | IDSIG | GENERAL PURPOSE | 3 - INDUSTRY GENERAL PURPOSE | CTS | CTS | MP | PUSHBUTTONS | MPCTS | 63.82 | EUR | 1 | UN | 3606481206244 | C | 1 | 5.8 | 5.4 | 3.4 | CM | 24 | 24 | G | 106.488 | CMQ | [12 empty] | 100 | UN | 43606481206242 | 15 | 40 | 30 | CM | 2.689 | 24 | KG | 18 | DMQ | 5 | UN | 53606481206249 | 5.8 | 26.5 | 3.4 | CM | 120 | 24 | G | 522.58 | CMQ | 1 | UN | 3606481206244 | 3.4 | 5.8 | 5.4 | CM | 24 | 24 | G | 106.49 | CMQ | 8538909999
SSP1A110M7T | Tabela de Preços de Automação e Controlo | 18/05/2026 | Modificação | Relé de montagem em painel de estado sólido, 10 a, comutação de tensão zero, almofada térmica, entrada 90...280 v ac, saída 24...300 v ac | AC3 | ACI | 116187 | SOLID STATE RELAYS | Industrial Control | IDSIG | GENERAL PURPOSE | 3 - INDUSTRY GENERAL PURPOSE | ARO | ARO | RM | ELECTROMECHANICAL RELAYS | RMARO | 79.64 | EUR | 1 | UN | 3606485442112 | B | 1 | 3.8 | 6.5 | 4.8 | CM | 100 | 100 | G | 118.56 | CMQ | [12 empty] | 30 | UN | 43606485442110 | 15 | 40 | 15 | CM | 3.267 | 100 | KG | 9000 | CMQ | [12 empty] | 1 | UN | 3606485442112 | 3.8 | 6.5 | 4.8 | CM | 100 | 100 | G | 118.56 | CMQ | 8536490099
OVA18508 | Tabela de Preços de Equipamentos e sistemas de distribuição de energia de Baixa Tensão | 18/05/2026 | Modificação | Exiway - MLT - monitorização principal | IS4 | RPT | 182021 | EXIWAY | Home Solutions | HSSPE | CONFIGURABLE | 4C - CONNECTED LIVING SYSTEM FOR RESIDENTIAL & COMMERCIAL | EML | EML | EL | EMERGENCY LIGHTING | ELEML | 201.985 | EUR | 1 | UN | 3606480698934 | C | 1 | 10.2 | 5.8 | 4.2 | CM | 120 | 120 | G | 248.472 | CMQ | [12 empty] | 1 | UN |  | 110 | 120 | 80 | CM | 14.2 | 120 | KG | 1056 | CMQ | [12 empty] | 1 | UN | 3606480698934 | 80 | 190 | 140 | CM | 290 | 120 | G | 2128000 | CMQ | 8537109899
C25R42D250 | Tabela de Preços de Equipamentos e sistemas de distribuição de energia de Baixa Tensão | 18/05/2026 | Modificação | ComPacT DISJUNTOR NSX250R 200kA CA 4P 250A 2,2 | BT4 | DBT | 191790 | COMPACT NSX | Power Products | PPCCB | GENERAL PURPOSE | 2 - SMALL & MED BUILDING GENERAL PURPOSE | CCN | CCN | 01 | NSX | 01CCN | 9799.27 | EUR | 1 | UN | 3606482001213 | C | 1 | 14 | 20 | 15 | CM | 2.63 | 2.63 | KG | 4200 | CMQ | [12 empty] | 3 | UN | 43606482001211 | 30 | 40 | 30 | CM | 7.89 | 2.63 | KG | 36000 | CMQ | [12 empty] | 1 | UN | 3606482001213 | 14 | 20 | 15 | CM | 2.63 | 2.63 | KG | 4200 | CMQ | 8536209090
PKX32W435 | Tabela de Preços de Equipamentos e sistemas de distribuição de energia de Baixa Tensão | 18/05/2026 | Modificação | PratiKa plug - angled - 32A - 3P + N + E - 380...415 V AC - IP44 - wall-mounted | BT3 | RPT | 140900 | MUREVA | Power Products | PPCFD | GENERAL PURPOSE | 2 - SMALL & MED BUILDING GENERAL PURPOSE | FTC | FTC | PK | PK INDUSTRIAL PLUGS & SOCKETS | PKFTC | 33.065 | EUR | 1 | UN | 3303432417000 | C | 1 | 9 | 15.2 | 9.5 | CM | 290 | 290 | G | 1299.6 | CMQ | [12 empty] | 12 | UN | 43303432417008 | 30 | 40 | 30 | CM | 4.333 | 290 | KG | 36000 | CMQ | 6 | UN | 23303432417004 | 27 | 26 | 17 | CM | 1.923 | 290 | KG | 11934 | CMQ | 1 | UN | 3303432417000 | 9 | 15.2 | 9.5 | CM | 290 | 290 | G | 1299.6 | CMQ | 8536699099
BMXDAI1604H | Tabela de Preços de Automação e Controlo | 18/05/2026 | Modificação | CC,M340,16 ED,115vAC (20P) | AC1 | ACI | 141165 | MODICON X80 I/O | Discrete Automation | IDPAC | PROGRAMABLE | 7 - INDUSTRY PROGRAMMABLE | AAP | AAP | HI | AUTOMATION PLANT | HIAAP | 386.61 | EUR | 1 | UN | 3595864006444 | C | 1 | 5.6 | 11.8 | 11.8 | CM | 153 | 115 | G | 779.744 | CMQ | [12 empty] | 15 | UN | 23595864006448 | 15 | 40 | 30 | CM | 2.624 | 115 | KG | 18 | DMQ | [12 empty] | 1 | UN | 3595864006444 | 55 | 118 | 113 | MM | 235 | 115 | G | 733370 | MMQ | 8538909999
LV848483 | Tabela de Preços de Equipamentos e sistemas de distribuição de energia de Baixa Tensão | 18/05/2026 | Modificação | XF closing voltage release - 100/130 V AC/DC - for MTZ2/MTZ3 drawout | BT8 | DBT | 180968 | MASTERPACT MTZ COILS | Power Products | PPACB | CONFIGURABLE | 4 - LARGE BUILDING CONFIGURABLE | ACB | ACB | PR | AIR CIRCUIT BREAKERS | PRACB | 347.605 | EUR | 1 | UN | 3606480807435 | C | 1 | 3.5 | 8.1 | 6.3 | CM | 1.168 | 1.168 | KG | 178.605 | CMQ | [36 empty] | 1 | UN | 3606480807435 | 35 | 81 | 63 | MM | 1168 | 1.168 | G | 178605 | MMQ | 8538909999
LX1D6G7 | Tabela de Preços de Automação e Controlo | 18/05/2026 | Modificação | bobina LX1D - TeSys D - 120V 50/60HZ para contactor D40…D95 | BT2 | CUE | 188224 | DECA D2 CONTROL WW ACC | Power Products | PPCTR | GENERAL PURPOSE | 3 - INDUSTRY GENERAL PURPOSE | TCC | TCC | AC | TESYS CONTROL CONTACTOR | ACTCC | 89.835 | EUR | 1 | UN | 3389110208511 | B | 1 | 5.5 | 9 | 12.5 | CM | 315 | 280 | G | 618.75 | CMQ | [12 empty] | 16 | UN | 43389110208519 | 30 | 40 | 30 | CM | 5.566 | 280 | KG | 36 | DMQ | [12 empty] | 1 | UN | 3389110208511 | 0.55 | 0.9 | 1.25 | DM | 0.312 | 280 | KG | 0.619 | DMQ | 8505902999
XB5FW33G5 | Tabela de Preços de Automação e Controlo | 18/05/2026 | Modificação | botão flush luminosous verde 120v ac led 1no 1nc | AC3 | ACI | 100316 | DIAMETER 22 | Industrial Control | IDSIG | GENERAL PURPOSE | 3 - INDUSTRY GENERAL PURPOSE | CTS | CTS | MP | PUSHBUTTONS | MPCTS | 61.16 | EUR | 1 | UN | 3606481361042 | C | 1 | 8.6 | 4.3 | 5.2 | CM | 52 | 52 | G | 192.296 | CMQ | [36 empty] | 1 | UN | 3606481361042 | 8.6 | 5.2 | 4.3 | CM | 52 | 52 | G | 192.3 | CMQ | 8536508000
LA9G4612 | Tabela de Preços de Automação e Controlo | 18/05/2026 | Modificação | kit de Adaptadores de 4 pólos para ligação TeSys G265-330 45mm-70mm | BT2 | CUE | 187524 | GIGA GL ACC =115 | Power Products | PPCTR | GENERAL PURPOSE | 3 - INDUSTRY GENERAL PURPOSE | TAC | TAC | LB | TESYS ACTIVE & CONTROL | LBTAC | 104.825 | EUR | 1 | UN | 3606481915726 | C | 1 | 3.5 | 22 | 8 | CM | 969 | 969 | G | 616 | CMQ | [12 empty] | 6 | UN | 13606481915723 | 15 | 40 | 30 | CM | 6.267 | 969 | KG | 18 | DMQ | [12 empty] | 1 | UN | 3606481915726 | 3.5 | 22 | 8 | CM | 969 | 969 | G | 616 | CMQ | 7326909890
A9L16310 | Tabela de Preços de Equipamentos e sistemas de distribuição de energia de Baixa Tensão | 18/05/2026 | Modificação | CARTUCHO PARA PROTETOR DE SURTO CLASSE II C 40340V A9L16310 | BT1 | RPT | 135006 | ACTI9 | Power Products | PPCFD | GENERAL PURPOSE | 2 - SMALL & MED BUILDING GENERAL PURPOSE | FTI | FTI | 69 | ACTI9 SURGE PROTECTION DEVICES | 69FTI | 189.88 | EUR | 1 | UN | 3606480387135 | B | 1 | 2.1 | 9.6 | 6.8 | CM | 62 | 62 | G | 137.088 | CMQ | [12 empty] | 108 | UN | 43606480387133 | 30 | 40 | 30 | CM | 10.152 | 62 | KG | 36 | DMQ | 12 | UN | 13606480387132 | 0.83 | 2.65 | 1.1 | DM | 0.793 | 62 | KG | 2.419 | DMQ | 1 | UN | 3606480387135 | 2.1 | 9.6 | 6.8 | CM | 62 | 62 | G | 137.088 | CMQ | 8536303000
LVS04067 | Tabela de Preços de Equipamentos e sistemas de distribuição de energia de Baixa Tensão | 18/05/2026 | Modificação | Bloco Ligacao NSX250 Cabos inf. | BT6 | DBT | 118897 | PRISMASET G | Power Products | PPLVS | GENERAL PURPOSE | 2 - SMALL & MED BUILDING GENERAL PURPOSE | LVE | LVE | L1 | PRISMASET IP40 | L1LVE | 176.85 | EUR | 1 | UN | 3606481883872 | C | 1 | 11.5 | 23.5 | 22 | CM | 1.409 | 1.409 | KG | 5945.5 | CMQ | 90 | UN | 73606481883871 | 84 | 120 | 80 | CM | 133.2 | 1.409 | KG | 806.4 | DMQ | [24 empty] | 1 | UN | 3606481883872 | 11 | 23.5 | 21.5 | CM | 1.41 | 1.409 | KG | 5557.75 | CMQ | 8536909500
C47067 | Tabela de Preços de Equipamentos e sistemas de distribuição de energia de Baixa Tensão | 18/05/2026 | Modificação | Tampa substituição Micrologic P&H NS630b-3200 | BT8 | DBT | 181460 | NS 630B-3200 TU & ACC | Power Products | PPCCB | CONFIGURABLE | 4 - LARGE BUILDING CONFIGURABLE | CCB | CCB | PL | COMPACT NS >= 630A | PLCCB | 32.85 | EUR | 1 | UN | 3606482099463 | C | 1 | 3.5 | 8.5 | 6.3 | CM | 18 | 18 | G | 187.425 | CMQ | [36 empty] | 1 | UN | 3606482099463 | 3.5 | 8.5 | 6.3 | CM | 18 | 18 | G | 187.425 | CMQ | 8538909999
LV836668SP | Tabela de Preços de Equipamentos e sistemas de distribuição de energia de Baixa Tensão | 18/05/2026 | Modificação | MN undervoltage release, diagnostics, Masterpact MTZ1/2/3, 24 VAC 50/60 Hz, 24/30 VDC spare part | BT8 | DBT | 180968 | MASTERPACT MTZ COILS | Power Products | PPACB | CONFIGURABLE | 4 - LARGE BUILDING CONFIGURABLE | ACB | ACB | PR | AIR CIRCUIT BREAKERS | PRACB | 565.715 | EUR | 1 | UN | 3606481186720 | C | 1 | 3.2 | 8.2 | 6 | CM | 226 | 226 | G | 157.44 | CMQ | [36 empty] | 1 | UN | 3606481186720 | 60 | 82 | 32 | MM | 226 | 226 | G | 157440 | MMQ | 8536490099
DXN11093E | Tabela de Preços de Equipamentos e sistemas de distribuição de energia de Baixa Tensão | 18/05/2026 | Modificação | Dexson - ângulo plano 90° - 40x40 mm - ABS+PC - branco | IS3 | RPT | 181742 | DEXSON | Home Solutions | HSCWD | GENERAL PURPOSE | 1 - RESIDENTIAL GENERAL PURPOSE | CLR | CLR | RS | CONNECTED LIVING - RESIDENTIAL | RSCLR | 2.81 | EUR | 1 | UN | 7702496034561 | A | 1 | 4.2 | 7.2 | 7.2 | CM | 22 | 22 | G | 217.728 | CMQ | 1600 | UN |  | 80 | 120 | 80 | CM | 56 | 22 | KG | 768000 | CMQ | 100 | UN | 27702496034565 | 37 | 38 | 31 | CM | 2.75 | 22 | KG | 43586 | CMQ | 10 | UN | 37702496034562 | 8 | 29 | 20 | CM | 225 | 22 | G | 4640 | CMQ | 10 | UN | 37702496034562 | 8 | 29 | 20 | CM | 225 | 22 | G | 4640 | CMQ | 3925902000
NSYBPN126 | Tabela de Preços de Equipamentos e sistemas de distribuição de energia de Baixa Tensão | 18/05/2026 | Modificação | Painel traseiro, PanelSeT SFN, para invólucro elétrico H1200 W600mm, fixação externa | EN1 | CUE | 119428 | PanelSeT S FS SFN | Power Products | PPUES | GENERAL PURPOSE | 3 - INDUSTRY GENERAL PURPOSE | UEP | UEP | FS | UE - FLOOR STANDING STEEL SFN ENCLOSURES. | FSUEP | 279.937 | EUR | 1 | UN | 3606486104514 | C4 | 0 | 4.5 | 122 | 58.5 | CM | 10 | 10 | KG | 32116.5 | CMQ | 20 | UN |  | 84 | 122 | 100 | CM | 240 | 10 | KG | 1024800 | CMQ | [24 empty] | 1 | UN |  | 3.5 | 122 | 58 | CM | 11 | 10 | KG | 24766 | CMQ | 9403991090
ZB5AD2804 | Tabela de Preços de Automação e Controlo | 18/05/2026 | Modificação | Cabeça de interruptor de báscula - 2 posições ø 22 - vermelha | AC3 | ACI | 100316 | DIAMETER 22 | Industrial Control | IDSIG | GENERAL PURPOSE | 3 - INDUSTRY GENERAL PURPOSE | CTS | CTS | MP | PUSHBUTTONS | MPCTS | 90.32 | EUR | 1 | UN | 3389110905038 | C | 1 | 3.6 | 5.2 | 4.7 | CM | 20 | 20 | G | 87.984 | CMQ | [36 empty] | 1 | UN | 3389110905038 | 5.6 | 5.4 | 3.4 | CM | 23 | 20 | G | 102.816 | CMQ | 8538909999
LVS04786 | Tabela de Preços de Equipamentos e sistemas de distribuição de energia de Baixa Tensão | 18/05/2026 | Modificação | 20 parafusos+porcas M8x40+40 Anilhas | BT6 | DBT | 175684 | LINERGY IEC SYSTEMS | Power Products | PPLVS | GENERAL PURPOSE | 2 - SMALL & MED BUILDING GENERAL PURPOSE | LVE | LVE | L1 | PRISMASET IP40 | L1LVE | 63.345 | EUR | 1 | UN | 3606481885760 | C | 1 | 3 | 11 | 7 | CM | 548 | 548 | G | 231 | CMQ | 96 | UN | 73606481885769 | 27 | 120 | 80 | CM | 67 | 548 | KG | 259200 | CMQ | 12 | UN | 13606481885767 | 15 | 40 | 30 | CM | 6.903 | 548 | KG | 18000 | CMQ | [12 empty] | 1 | UN | 3606481885760 | 3 | 11 | 7 | CM | 554 | 548 | G | 231 | CMQ | 7318158880
RSB1A160JD | Tabela de Preços de Automação e Controlo | 18/05/2026 | Modificação | Ligação de relé de interface - Harmony rsb - 1 af - 12 v dc | AC3 | ACI | 116769 | ELECTROMECA.RELAY SE | Industrial Control | IDSIG | GENERAL PURPOSE | 3 - INDUSTRY GENERAL PURPOSE | ARO | ARO | RM | ELECTROMECHANICAL RELAYS | RMARO | 12.62 | EUR | 1 | UN | 3389110254440 | B | 10 | 2.1 | 31.1 | 2.5 | CM | 13 | 13 | G | 163.275 | CMQ | [12 empty] | 350 | UN | 23389110254444 | 15 | 40 | 15 | CM | 5.872 | 13 | KG | 9000 | CMQ | 10 | UN | 13389110254447 | 2.1 | 31.1 | 2.5 | CM | 143 | 13 | G | 163.275 | CMQ | 10 | UN | 13389110254447 | 2.1 | 31.1 | 2.5 | CM | 143 | 13 | G | 163.275 | CMQ | 8536419089
KTB1000CB4 | Tabela de Preços de Equipamentos e sistemas de distribuição de energia de Baixa Tensão | 18/05/2026 | Modificação | KT FIXED TAPOFF 3L N PE NS1000 | BT9 | PRO | 107254 | CANALIS KT | Power Products | PPLVB | CONFIGURABLE | 4 - LARGE BUILDING CONFIGURABLE | BUS | BUS | B3 | BUSWAY (NOT LIGTHING) | B3BUS | 14503.14 | EUR | 1 | UN | 3606485033570 | C | 1 | 45 | 55 | 118 | CM | 50 | 50 | KG | 292050 | CMQ | 1 | UN |  | 56 | 120 | 80 | CM | 107 | 50 | KG | 537.6 | DMQ | [24 empty] | 1 | UN | 3606485033570 | 4.5 | 11.8 | 5.5 | DM | 50 | 50 | KG | 292.05 | DMQ | 8536909500
M9F17306 | Tabela de Preços de Equipamentos e sistemas de distribuição de energia de Baixa Tensão | 18/05/2026 | Modificação | Multi9 - Disjuntor C60L, 3P, 6A, curva C, 25kA (IEC/EN 60947-2) | BT1 | RPT | 190621 | MULTI9 | Power Products | PPCFD | GENERAL PURPOSE | 2 - SMALL & MED BUILDING GENERAL PURPOSE | FTD | FTD | D9 | MULTI9 PROTECTION FOR OEM | D9FTD | 296.98 | EUR | 1 | UN | 3606480578120 | C | 4 | 8.5 | 5.4 | 7.5 | CM | 316 | 316 | G | 344.25 | CMQ | [12 empty] | 48 | UN | 43606480578128 | 30 | 40 | 30 | CM | 16351 | 316 | G | 36 | DMQ | 4 | UN | 13606480578127 | 78 | 225 | 87 | MM | 1322 | 316 | G | 1526.85 | CMQ | 1 | UN | 3606480578120 | 75 | 85 | 54 | MM | 316 | 316 | G | 344250 | MMQ | 8536201090
METSECT5GA040 | Tabela de Preços de Equipamentos e sistemas de distribuição de energia de Baixa Tensão | 18/05/2026 | Modificação | Transformador de Corrente Núcleo Aberto - Tipo GA, p/ barramento - 0400A / 5A | BT7 | DBT | 107955 | CURRENT TRANSFORMERS | Digital Energy | DPLVP | GENERAL PURPOSE | 2 - SMALL & MED BUILDING GENERAL PURPOSE | EMM | EMM | PW | METERS, INSULATION MONITORING & ENERGY SERVERS | PWEMM | 284.48 | EUR | 1 | UN | 3606489607845 | C | 1 | 11.3 | 9.8 | 6.2 | CM | 642 | 642 | G | 686.588 | CMQ | [12 empty] | 24 | UN | 43606489607843 | 30 | 40 | 30 | CM | 15.746 | 642 | KG | 36 | DMQ | [12 empty] | 1 | UN | 3606489607845 | 11.3 | 9.8 | 6.2 | CM | 642 | 642 | G | 686.588 | CMQ | 8504318090
KADFCAL | Tabela de Preços de Soluções de Conectividade | 18/05/2026 | Modificação | K Series Replacement Calculator, For Deluxe Flow meters | GE1 | PRO | 191951 | FLOW & HEAT METERS | Digital Energy | DBPRD | GENERAL PURPOSE | 2B- BUILDING MANAGEMENT OFFER GENERAL PURPOSE | FDB | FDB | FD | FIELD DEVICES BMS | FDFDB | 347.85 | EUR | 1 | UN | 5706567011651 | C | 1 | 5 | 22.5 | 19.5 | CM | 600 | 600 | G | 2193.75 | CMQ | [12 empty] | 1 | UN |  | 30 | 40 | 30 | CM | 16.533 | 600 | KG | 36000 | CMQ | [12 empty] | 1 | UN | 5706567011651 | 36 | 25 | 26 | CM | 18.4 | 600 | KG | 23400 | CMQ | 8538909999
C100L4WM | Tabela de Preços de Equipamentos e sistemas de distribuição de energia de Baixa Tensão | 18/05/2026 | Modificação | Bloco Corte NS1000L 4P 1000 Extraivel Manual | BT8 | DBT | 133346 | COMPACT NS 630B-1600 | Power Products | PPCCB | CONFIGURABLE | 4 - LARGE BUILDING CONFIGURABLE | CCB | CCB | PL | COMPACT NS >= 630A | PLCCB | 12479.36 | EUR | 1 | UN | 3606482238282 | C | 0 | 2 | 2 | 1 | CM | 10 | 10 | G | 4 | CMQ | [36 empty] | 1 | UN | 3606482238282 | 2 | 2 | 1 | MM | 10 | 10 | G | 4 | CMQ | 8536209090
BCH2MBA533CA5C | Tabela de Preços de Automação e Controlo | 18/05/2026 | Modificação | Servo motor BCH - 40mm - 50W -IP 65 - com chaveta -conector padrão | AC2 | ACI | 132912 | SERVO MOTORS | Discrete Automation | IDMST | PROGRAMABLE | 7 - INDUSTRY PROGRAMMABLE | AAM | AAM | DV | MOTION | DVAAM | 334.11 | EUR | 1 | UN | 3606480733383 | B | 1 | 8.3 | 24.5 | 13.2 | CM | 713 | 400 | G | 2684.22 | CMQ | [12 empty] | 3 | UN | 43606480733381 | 15 | 40 | 30 | CM | 2.564 | 400 | KG | 18000 | CMQ | [12 empty] | 1 | UN | 3606480733383 | 0.83 | 2.45 | 1.32 | DM | 0.703 | 400 | KG | 2.684 | DMQ | 8501522089
TM3DQ8RG | Tabela de Preços de Automação e Controlo | 18/05/2026 | Modificação | Módulo TM3 - 8 saídas do tipo Relé c/ terminais de mola | AC1 | ACI | 140617 | TM3 I/O | Discrete Automation | IDMST | PROGRAMABLE | 7 - INDUSTRY PROGRAMMABLE | AAM | AAM | A6 | PLC ADVANCED | A6AAM | 129.91 | EUR | 1 | UN | 3606480611438 | B | 1 | 7.5 | 10.5 | 12.5 | CM | 230 | 110 | G | 984.375 | CMQ | 432 | UN |  | 195 | 80 | 120 | CM | 127 | 110 | KG | 1872000 | CMQ | 9 | UN | 13606480611435 | 15 | 40 | 30 | CM | 2.427 | 110 | KG | 72 | CMQ | [12 empty] | 1 | UN | 3606480611438 | 7.5 | 10.5 | 12.5 | CM | 230 | 110 | G | 984.375 | CMQ | 8536909500
LVS08185 | Tabela de Preços de Equipamentos e sistemas de distribuição de energia de Baixa Tensão | 18/05/2026 | Modificação | Porta opaca extensao G IP40, 15M | BT6 | DBT | 118897 | PRISMASET G | Power Products | PPLVS | GENERAL PURPOSE | 2 - SMALL & MED BUILDING GENERAL PURPOSE | LVE | LVE | L1 | PRISMASET IP40 | L1LVE | 192.14 | EUR | 1 | UN | 3606481878144 | C | 1 | 7 | 84.5 | 34 | CM | 4.29 | 4.29 | KG | 20111 | CMQ | 24 | UN |  | 97 | 120 | 80 | CM | 114 | 4.29 | KG | 931200 | CMQ | [24 empty] | 1 | UN | 3606481878144 | 7 | 84.5 | 34 | CM | 4.29 | 4.29 | KG | 20111 | CMQ | 9403991090
33800 | Tabela de Preços de Equipamentos e sistemas de distribuição de energia de Baixa Tensão | 18/05/2026 | Modificação | contacto SD manual extraível STD | BT8 | DBT | 181441 | NS 630B-3200 AUX & ACC | Power Products | PPCCB | CONFIGURABLE | 4 - LARGE BUILDING CONFIGURABLE | CCB | CCB | PL | COMPACT NS >= 630A | PLCCB | 124.335 | EUR | 1 | UN | 3303430338000 | C | 1 | 0.8 | 7.7 | 4.9 | CM | 83 | 83 | G | 30.184 | CMQ | [12 empty] | 50 | UN |  | 15 | 40 | 30 | CM | 3.005 | 83 | KG | 18000 | CMQ | [12 empty] | 1 | UN | 3303430338000 | 2 | 11 | 6.5 | CM | 51 | 83 | G | 143 | CMQ | 8536508000
ATV930U15N4Z | Tabela de Preços de Automação e Controlo | 18/05/2026 | Modificação | Variador de velocidade, ATV930, 1,5 kW, 380 ... 480V, armário Integração, IP20 | AC2 | ACI | 142787 | ALTIVAR 930 | Drives | IDVSD | CONFIGURABLE | 5 - INDUSTRY CONFIGURABLE | SDS | SDS | VM | ADVANCED DRIVES & HVAC | VMSDS | 1165.31 | EUR | 1 | UN | 3606489740023 | C | 1 | 16 | 34 | 25.5 | CM | 4.769 | 4.769 | KG | 13872 | CMQ | 6 | UN | 73606489740022 | 73.5 | 60 | 80 | CM | 41.14 | 4.769 | KG | 352.8 | DMQ | [24 empty] | 1 | UN | 3606489740023 | 25.5 | 34 | 16 | CM | 4.769 | 4.769 | KG | 13872 | CMQ | 8504409590
C63S3 | Tabela de Preços de Equipamentos e sistemas de distribuição de energia de Baixa Tensão | 18/05/2026 | Modificação | ComPacT BLOCO DE CORTE NSX630S 100kA CA 3P 630A | BT4 | DBT | 191790 | COMPACT NSX | Power Products | PPCCB | GENERAL PURPOSE | 2 - SMALL & MED BUILDING GENERAL PURPOSE | CCN | CCN | 01 | NSX | 01CCN | 3538.175 | EUR | 1 | UN | 3606482002999 | C | 1 | 15.5 | 30.5 | 15.5 | CM | 4.598 | 4.598 | KG | 7327.625 | CMQ | 36 | UN |  | 45 | 120 | 80 | CM | 182 | 4.598 | KG | 432 | DMQ | [24 empty] | 1 | UN | 3606482002999 | 15.5 | 30.5 | 15.5 | CM | 4.636 | 4.598 | KG | 7327.625 | CMQ | 8536209090
18729 | Tabela de Preços de Equipamentos e sistemas de distribuição de energia de Baixa Tensão | 18/05/2026 | Modificação | Miniature circuit-breaker, Acti9 NG125H, 3P, 50 A, C curve, 36 kA (IEC 60947-2) | BT1 | RPT | 190600 | ACTI9 | Power Products | PPCFD | GENERAL PURPOSE | 2 - SMALL & MED BUILDING GENERAL PURPOSE | FTI | FTI | DI | ACTI9 PROTECTION DEVICES INDUSTRIAL | DIFTI | 471.79 | EUR | 1 | UN | 3303430187295 | B | 1 | 8.6 | 12.8 | 12.4 | CM | 750 | 750 | G | 1364.992 | CMQ | [12 empty] | 18 | UN | 43303430187293 | 30 | 40 | 30 | CM | 14.167 | 750 | KG | 36000 | CMQ | [12 empty] | 1 | UN | 3303430187295 | 8.6 | 12.8 | 12.4 | CM | 760 | 750 | G | 1364.992 | CMQ | 8536201090
VW3A4424 | Tabela de Preços de Automação e Controlo | 18/05/2026 | Modificação | filtro EMC - 47 A - 3 Fases | AC2 | ACI | 147865 | FILTERS | Drives | IDVSD | CONFIGURABLE | 5 - INDUSTRY CONFIGURABLE | SDS | SDS | VM | ADVANCED DRIVES & HVAC | VMSDS | 466.13 | EUR | 1 | UN | 3606480320873 | C | 1 | 7 | 46.8 | 24 | CM | 3.01 | 3.01 | KG | 7862.4 | CMQ | 22 | UN | 73606480320872 | 73.5 | 60 | 80 | CM | 77768 | 3.01 | G | 352.8 | DMQ | 5 | UN |  | 30 | 60 | 40 | CM | 15872 | 3.01 | G | 72 | DMQ | [12 empty] | 1 | UN | 3606480320873 | 70 | 473 | 235 | MM | 2944 | 3.01 | G | 7780.85 | CMQ | 8548009099
83921 | Tabela de Preços de Equipamentos e sistemas de distribuição de energia de Baixa Tensão | 18/05/2026 | Modificação | PratiKa modular basis - 1 socket with junction box - 103x360 | BT3 | RPT | 140900 | MUREVA | Power Products | PPCFD | GENERAL PURPOSE | 2 - SMALL & MED BUILDING GENERAL PURPOSE | FTC | FTC | PK | PK INDUSTRIAL PLUGS & SOCKETS | PKFTC | 40.52 | EUR | 1 | UN | 3303430839217 | C | 1 | 11.3 | 37 | 10.8 | CM | 490 | 490 | G | 4515.48 | CMQ | [12 empty] | 6 | UN | 43303430839215 | 30 | 40 | 30 | CM | 3.421 | 490 | KG | 36000 | CMQ | 6 | UN | 23303430839211 | 400 | 350 | 350 | MM | 3647 | 490 | G | 49 | DMQ | 1 | UN | 3303430839217 | 11 | 10 | 36 | CM | 598 | 490 | G | 3960 | CMQ | 8536699099
A9F88406 | Tabela de Preços de Equipamentos e sistemas de distribuição de energia de Baixa Tensão | 18/05/2026 | Modificação | Acti9 iC60H - Disjuntor - 4P - 6A - Curva B - 10000A (IEC 60898-1) - 15kA (IEC 60947-2) | BT1 | RPT | 190600 | ACTI9 | Power Products | PPCFD | GENERAL PURPOSE | 2 - SMALL & MED BUILDING GENERAL PURPOSE | FTI | FTI | DI | ACTI9 PROTECTION DEVICES INDUSTRIAL | DIFTI | 259.95 | EUR | 1 | UN | 3606480094743 | C | 1 | 7.4 | 7.1 | 9 | CM | 434 | 434 | G | 472.86 | CMQ | [12 empty] | 33 | UN | 43606480094741 | 30 | 40 | 30 | CM | 15.519 | 434 | KG | 36000 | CMQ | 3 | UN | 13606480094740 | 78 | 225 | 97 | MM | 1346 | 434 | G | 1702.35 | CMQ | 1 | UN | 3606480094743 | 7.4 | 7.1 | 9 | CM | 434 | 434 | G | 472.86 | CMQ | 8536201090
A9Y62625 | Tabela de Preços de Equipamentos e sistemas de distribuição de energia de Baixa Tensão | 18/05/2026 | Modificação | Vigi iDT40 - suplemento RCD - 1P+N - 25A - 30mA - tipo CA | BT1 | RPT | 135006 | ACTI9 | Power Products | PPCFD | GENERAL PURPOSE | 2 - SMALL & MED BUILDING GENERAL PURPOSE | FTI | FTI | DI | ACTI9 PROTECTION DEVICES INDUSTRIAL | DIFTI | 274.505 | EUR | 1 | UN | 3606481383358 | A | 1 | 4.2 | 11.2 | 8.2 | CM | 115 | 115 | G | 385.728 | CMQ | 432 | UN | 73606481383357 | 75 | 80 | 60 | CM | 65.972 | 115 | KG | 360 | DMQ | 27 | UN | 23606481383352 | 15 | 40 | 30 | CM | 3.449 | 115 | KG | 18 | DMQ | [12 empty] | 1 | UN | 3606481383358 | 4.2 | 11.2 | 8.2 | CM | 116 | 115 | G | 385.728 | CMQ | 8536201090
LVS04738 | Tabela de Preços de Equipamentos e sistemas de distribuição de energia de Baixa Tensão | 18/05/2026 | Modificação | Ligacao Canalis KT MTZ2 4000 4P | BT6 | DBT | 175795 | PRISMASET P STRUCT | Power Products | PPLVS | GENERAL PURPOSE | 2 - SMALL & MED BUILDING GENERAL PURPOSE | LVE | LVE | L1 | PRISMASET IP40 | L1LVE | 8526.16 | EUR | 1 | UN | 3606481870704 | C | 1 | 45 | 61 | 40 | CM | 84.5 | 84.5 | KG | 109800 | CMQ | 1 | UN | 3606481870704 | 58 | 80 | 60 | CM | 90.5 | 84.5 | KG | 278400 | CMQ | [24 empty] | 1 | UN | 3606481870704 | 45 | 61 | 40 | CM | 84.5 | 84.5 | KG | 109800 | CMQ | 8536900100
A9V15363 | Tabela de Preços de Equipamentos e sistemas de distribuição de energia de Baixa Tensão | 18/05/2026 | Modificação | Acti9 Vigi iC60 - Bloco diferencial - 3P - 63A - 300mA - Seletivo - Classe AC | BT1 | RPT | 135006 | ACTI9 | Power Products | PPCFD | GENERAL PURPOSE | 2 - SMALL & MED BUILDING GENERAL PURPOSE | FTI | FTI | DI | ACTI9 PROTECTION DEVICES INDUSTRIAL | DIFTI | 528.595 | EUR | 1 | UN | 3606480087561 | B | 1 | 8.7 | 14.1 | 11.5 | CM | 227 | 227 | G | 1410.705 | CMQ | [12 empty] | 15 | UN | 43606480087569 | 30 | 40 | 30 | CM | 4.027 | 227 | KG | 36000 | CMQ | [12 empty] | 1 | UN | 3606480087561 | 0.87 | 1.41 | 1.15 | DM | 0.236 | 227 | KG | 1.411 | DMQ | 8536303000
METSECT5DA125 | Tabela de Preços de Equipamentos e sistemas de distribuição de energia de Baixa Tensão | 18/05/2026 | Modificação | Transformador de corrente tropicalizado 1250 5 saída dupla para barras 32x65 | BT7 | DBT | 107955 | CURRENT TRANSFORMERS | Digital Energy | DPLVP | GENERAL PURPOSE | 2 - SMALL & MED BUILDING GENERAL PURPOSE | EMM | EMM | PW | METERS, INSULATION MONITORING & ENERGY SERVERS | PWEMM | 125.94 | EUR | 1 | UN | 3303431123698 | A | 1 | 10.4 | 10 | 9.5 | CM | 611.2 | 611.2 | G | 988 | CMQ | [12 empty] | 16 | UN | 43303431123696 | 30 | 40 | 30 | CM | 10.295 | 611.2 | KG | 36000 | CMQ | [12 empty] | 1 | UN | 3303431123698 | 9.5 | 10.4 | 10 | CM | 634 | 611.2 | G | 988 | CMQ | 8504318090
CA2KN223P7 | Tabela de Preços de Automação e Controlo | 18/05/2026 | Modificação | Contactor auxiliar TeSys CA2K - 2NA+2NF 230VCA com terminais de mola | BT2 | CUE | 180837 | TESYS MICRA C-RELAY K | Power Products | PPCTR | GENERAL PURPOSE | 3 - INDUSTRY GENERAL PURPOSE | TCS | TCS | LD | TESYS CONTROL SWITCH | LDTCS | 56.315 | EUR | 1 | UN | 3389110241631 | C | 1 | 3.8 | 6.4 | 5.8 | CM | 183 | 183 | G | 141.056 | CMQ | [12 empty] | 50 | UN | 43389110241639 | 15 | 40 | 30 | CM | 9655 | 183 | G | 18 | DMQ | [12 empty] | 1 | UN | 3389110241631 | 48 | 65 | 62 | MM | 207 | 183 | G | 193440 | MMQ | 8536490099
LVSST624 | Tabela de Preços de Equipamentos e sistemas de distribuição de energia de Baixa Tensão | 18/05/2026 | Modificação | Quadro PrismaSeT S, 24 módulos 6 Filas, saliente | BT3 | RPT | 140892 | ACTI9 | Power Products | PPCFD | GENERAL PURPOSE | 2 - SMALL & MED BUILDING GENERAL PURPOSE | FTC | FTC | CO | MODULAR ENCLOSURES | COFTC | 850.06 | EUR | 1 | UN | 3606481076991 | C | 1 | 21 | 115.5 | 61 | CM | 22.5 | 22.5 | KG | 147955.5 | CMQ | 4 | UN |  | 96 | 120 | 80 | CM | 100.5 | 22.5 | KG | 921.6 | DMQ | [24 empty] | 1 | UN | 3606481076991 | 21 | 115.5 | 61 | CM | 22.5 | 22.5 | KG | 147955.5 | CMQ | 8538100000
NSYDS3D106 | Tabela de Preços de Equipamentos e sistemas de distribuição de energia de Baixa Tensão | 18/05/2026 | Modificação | Porta opaca para armario 700x600 PanelSeT | EN1 | CUE | 163175 | PanelSeT S WM SparePt | Power Products | PPUES | GENERAL PURPOSE | 3 - INDUSTRY GENERAL PURPOSE | UEC | UEC | EC | UE-STEEL WALL MOUNT. ENCLOSURE, CRN, S3D, CM AND CABLE GLAND | ECUEC | 389.2525 | EUR | 1 | UN | 3606480427114 | C | 1 | 5.5 | 101 | 61.5 | CM | 10.274 | 10.274 | KG | 34163.25 | CMQ | 15 | UN | 73606480427113 | 1030 | 1200 | 1000 | MM | 168.11 | 10.274 | KG | 1236 | DMQ | [24 empty] | 1 | UN | 3606480427114 | 1050 | 55 | 610 | MM | 10 | 10.274 | KG | 35.228 | DMQ | 9403991090
AR8100 | Tabela de Preços de Equipamentos e sistemas de distribuição de energia de Baixa Tensão | 18/05/2026 | Modificação | Kit de Hardware M6 | ITE | UAI | 132665 | RACKS AND ENCLOSURES | Secure Power | SPRSY | CONFIGURABLE | 4 - LARGE BUILDING CONFIGURABLE | ILB | ILB | IR | OPTIMUM RACKS & ACCESSORIES | IRILB | 89.19 | EUR | 1 | UN | 0731304002710 | C | 1 | 6.4 | 24.1 | 16.5 | CM | 0.45 | 0.45 | KG | 2544.96 | CMQ | [36 empty] | 1 | UN | 731304002710 | 0.64 | 2.41 | 1.65 | DM | 0.454 | 0.45 | KG | 2.525 | DMQ | 7318159589
TM5NEIP1 | Tabela de Preços de Automação e Controlo | 18/05/2026 | Modificação | Composição do IO(TM5NCO1)+ bloco de termos(TM5ACTB12PS)+base(TM5ACBN1)+energia(TM5SPS3) | AC1 | ACI | 131240 | TM5 I/O | Discrete Automation | IDMST | PROGRAMABLE | 7 - INDUSTRY PROGRAMMABLE | AAM | AAM | A6 | PLC ADVANCED | A6AAM | 240.27 | EUR | 1 | UN | 3606489661915 | C | 1 | 3.2 | 10.5 | 6 | CM | 71 | 25 | G | 201.6 | CMQ | [12 empty] | 50 | UN | 13606489661912 | 15 | 40 | 30 | CM | 3.81 | 25 | KG | 18 | DMQ | [12 empty] | 1 | UN | 3606489661915 | 3.2 | 10.5 | 6 | CM | 62 | 25 | G | 201.6 | CMQ | 8517620000
A9P22710 | Tabela de Preços de Equipamentos e sistemas de distribuição de energia de Baixa Tensão | 18/05/2026 | Modificação | Miniature circuit-breaker, Acti9 iDT40T, 3P+N, 10 A, C curve, 4500 A (IEC 60898-1), 6 kA (IEC 60947-2) | BT1 | RPT | 190600 | ACTI9 | Power Products | PPCFD | GENERAL PURPOSE | 2 - SMALL & MED BUILDING GENERAL PURPOSE | FTD | FTD | DT | ACTI9 PROTECTION DEVICES TERTIARY | DTFTD | 199.05 | EUR | 1 | UN | 3606481381910 | A | 1 | 5.4 | 9.5 | 7.5 | CM | 322 | 322 | G | 384.75 | CMQ | 352 | UN | 73606481381919 | 50 | 120 | 80 | CM | 132.568 | 322 | KG | 480000 | CMQ | 44 | UN | 43606481381918 | 30 | 40 | 30 | CM | 15.071 | 322 | KG | 36000 | CMQ | 4 | UN | 13606481381917 | 8.5 | 22.2 | 9 | CM | 1.33 | 322 | KG | 1698.3 | CMQ | 1 | UN | 3606481381910 | 5.4 | 9.5 | 7.5 | CM | 322 | 322 | G | 384.75 | CMQ | 8536201090
LC1E1201U5 | Tabela de Preços de Equipamentos e sistemas de distribuição de energia de Baixa Tensão | 18/05/2026 | Modificação | Contactor, Easy TeSys Control, LC1E, 3P (3NO), AC-3/AC-3e, <=440 V, 12 A, bobina de 240 V CA, 50 Hz, contacto auxiliar 1NC | BT2 | CUE | 133672 | EASY TESYS TVS CTR | Power Products | PPCTR | GENERAL PURPOSE | 2 - SMALL & MED BUILDING GENERAL PURPOSE | TEE | TEE | LC | TESYS EASY & SPECIAL | LCTEE | 66.93 | EUR | 1 | UN | 3606480327902 | C | 1 | 5 | 8.8 | 7.5 | CM | 338 | 338 | G | 330 | CMQ | [12 empty] | 36 | UN | 43606480361164 | 15 | 40 | 30 | CM | 12.58 | 338 | KG | 18 | DMQ | [12 empty] | 1 | UN | 3606480361166 | 5 | 8.5 | 7.5 | CM | 341 | 338 | G | 318.75 | CMQ | 8536490099
LV848085 | Tabela de Preços de Equipamentos e sistemas de distribuição de energia de Baixa Tensão | 18/05/2026 | Modificação | Switch-disconnector Masterpact MTZ2 32 HA - 3200 A - 3P fixed | BT8 | DBT | 145820 | MASTERPACT MTZ2-3 IEC | Power Products | PPACB | CONFIGURABLE | 4 - LARGE BUILDING CONFIGURABLE | ACB | ACB | PR | AIR CIRCUIT BREAKERS | PRACB | 19129.87 | EUR | 1 | UN | 3606480815720 | C | 1 | 30.5 | 37.5 | 29.5 | CM | 47.27 | 47.27 | KG | 33740.625 | CMQ | [36 empty] | 1 | UN | 3606480815720 | 3.05 | 3.75 | 2.95 | DM | 47.27 | 47.27 | KG | 33.741 | DMQ | 8536508000
LC1D65AB7 | Tabela de Preços de Automação e Controlo | 18/05/2026 | Modificação | Contactor Tesys D - 3P(3 NA) - AC-3 - <= 440 V 65 A - 24 V CA 50/60 Hz bobina | BT2 | CUE | 187516 | TESYS DECA CONT. <115A | Power Products | PPCTR | GENERAL PURPOSE | 3 - INDUSTRY GENERAL PURPOSE | TCC | TCC | AC | TESYS CONTROL CONTACTOR | ACTCC | 406.63 | EUR | 1 | UN | 3389119408936 | A | 1 | 6.2 | 15 | 13.6 | CM | 943.7 | 943.7 | G | 1264.8 | CMQ | 160 | UN | 73389119408935 | 77 | 60 | 80 | CM | 167.62 | 943.7 | KG | 369.6 | DMQ | 10 | UN | 13389119408933 | 15 | 40 | 30 | CM | 9.945 | 943.7 | KG | 18000 | CMQ | [12 empty] | 1 | UN | 3389119408936 | 6 | 15.2 | 13.5 | CM | 926 | 943.7 | G | 1231.2 | CMQ | 8536419089
A9L16618 | Tabela de Preços de Equipamentos e sistemas de distribuição de energia de Baixa Tensão | 18/05/2026 | Modificação | Descarregador de sobretensões Quick PF 10kA 3P+N | BT1 | RPT | 135006 | ACTI9 | Power Products | PPCFD | GENERAL PURPOSE | 2 - SMALL & MED BUILDING GENERAL PURPOSE | FTI | FTI | 69 | ACTI9 SURGE PROTECTION DEVICES | 69FTI | 474.66 | EUR | 1 | UN | 3606480387197 | A | 1 | 8 | 15.5 | 12 | CM | 666 | 666 | G | 1488 | CMQ | [12 empty] | 14 | UN | 43606480387195 | 30 | 40 | 30 | CM | 9.858 | 666 | KG | 36000 | CMQ | [12 empty] | 1 | UN | 3606480387197 | 8.5 | 15.5 | 12.5 | CM | 668 | 666 | G | 1646.875 | CMQ | 8536301000
VLVAF6P03522AB | Tabela de Preços de Equipamentos e sistemas de distribuição de energia de Baixa Tensão | 18/05/2026 | Modificação | Banco de Condensadores VarSet Auto 600kvar DR3,8 xxB 400V 50Hz | BTA | PRO | 136396 | PFC EQUIPMENT | Digital Energy | DPLVP | CONFIGURABLE | 4 - LARGE BUILDING CONFIGURABLE | APQ | APQ | RB | POWER FACTOR CORRECTION | RBAPQ | 32137.63 | EUR | 1 | UN | 3606480599279 | C | 1 | 80 | 230 | 156 | CM | 712 | 712 | KG | 2870400 | CMQ | 1 | UN |  | 23 | 15.6 | 8 | DM | 986 | 712 | KG | 2870.4 | DMQ | [24 empty] | 1 | UN | 3606480599279 | 23 | 15.6 | 8 | DM | 986 | 712 | KG | 2870.4 | DMQ | 8537109199
NSYPLS2736G | Tabela de Preços de Equipamentos e sistemas de distribuição de energia de Baixa Tensão | 18/05/2026 | Modificação | PLS box, polyester rear, transparent PC cover IP66 27x36x18cm | EN1 | CUE | 146057 | PanelSeT P IB PLS | Power Products | PPUES | GENERAL PURPOSE | 3 - INDUSTRY GENERAL PURPOSE | UEB | UEB | EB | UE - PLS, TBP, TBS, SL INDUSTRIAL BOXES. | EBUEB | 143.31 | EUR | 1 | UN | 3606480776878 | A4 | 1 | 19 | 38 | 29 | CM | 2.08 | 2.08 | KG | 20938 | CMQ | 90 | UN |  | 1960 | 1200 | 1000 | MM | 222 | 2.08 | KG | 2352 | DMQ | 1 | UN |  | 0 | 0 | 0 |  | 0 | 2.08 |  | 0 |  | 1 | UN | 3606480776878 | 0 | 0 | 0 |  | 2.3 | 2.08 | KG | 22.04 | DMQ | 1 | UN | 3606480776878 | 200 | 290 | 380 | MM | 2.3 | 2.08 | KG | 22.04 | DMQ | 3926909790
XB6ECV1BP | Tabela de Preços de Automação e Controlo | 18/05/2026 | Modificação | Monolithic pilot light, Harmony XB6E, square Ø 16, IP65, white, integral LED 24VDCpolarised, connector | AC3 | ACI | 104422 | DIAMETER 16 | Industrial Control | IDSIG | GENERAL PURPOSE | 3 - INDUSTRY GENERAL PURPOSE | CTS | CTS | MP | PUSHBUTTONS | MPCTS | 18.35 | EUR | 1 | UN | 3389110626421 | C | 5 | 2.4 | 9.5 | 3.8 | CM | 11 | 11 | G | 86.64 | CMQ | [12 empty] | 50 | UN | 43389110626429 | 15 | 40 | 15 | CM | 780 | 11 | G | 9 | DMQ | 5 | UN | 23389110626425 | 2.8 | 20 | 10 | CM | 56 | 11 | G | 560 | CMQ | 5 | UN | 23389110626425 | 2.8 | 20 | 10 | CM | 56 | 11 | G | 560 | CMQ | 8531807000
C10V36E100 | Tabela de Preços de Equipamentos e sistemas de distribuição de energia de Baixa Tensão | 18/05/2026 | Modificação | ComPacT DISJUNTOR NSX100HB1 75kA CA 3P 100A 6.2E | BT4 | DBT | 191790 | COMPACT NSX | Power Products | PPCCB | GENERAL PURPOSE | 2 - SMALL & MED BUILDING GENERAL PURPOSE | CCN | CCN | 01 | NSX | 01CCN | 10551.94 | EUR | 1 | UN | 3606482001688 | C | 1 | 11 | 20 | 14 | CM | 1.943 | 1.943 | KG | 3080 | CMQ | [12 empty] | 4 | UN | 13606482001685 | 300 | 400 | 300 | MM | 7772 | 1.943 | G | 36000000 | MMQ | 1 | UN | 23606482001682 | 140 | 200 | 110 | MM | 2070 | 1.943 | G | 3080000 | MMQ | 1 | UN | 3606482001688 | 11 | 20 | 14 | CM | 1.943 | 1.943 | KG | 3080 | CMQ | 8536209090
C4034V400 | Tabela de Preços de Equipamentos e sistemas de distribuição de energia de Baixa Tensão | 18/05/2026 | Modificação | ComPacT DISPARADOR NSX400 CA 3P3D 400A 4,3 | BT4 | DBT | 191790 | COMPACT NSX | Power Products | PPCCB | GENERAL PURPOSE | 2 - SMALL & MED BUILDING GENERAL PURPOSE | CCN | CCN | 01 | NSX | 01CCN | 2999.755 | EUR | 1 | UN | 3606481994196 | C | 1 | 17 | 25 | 21 | CM | 1.864 | 1.864 | KG | 8925 | CMQ | 16 | UN |  | 105 | 80 | 60 | CM | 39.46 | 1.864 | KG | 504 | DMQ | 2 | UN | 43606481994194 | 30 | 40 | 30 | CM | 4.104 | 1.864 | KG | 36 | DMQ | [12 empty] | 1 | UN | 3606481994196 | 11.3 | 14 | 9.5 | CM | 1.88 | 1.864 | KG | 1502.9 | CMQ | 8536309000
NSYPLSC1827G | Tabela de Preços de Equipamentos e sistemas de distribuição de energia de Baixa Tensão | 18/05/2026 | Modificação | PLS box, polyester rear, opaque PC cover IP66 18x27x18cm | EN1 | CUE | 146057 | PanelSeT P IB PLS | Power Products | PPUES | GENERAL PURPOSE | 3 - INDUSTRY GENERAL PURPOSE | UEB | UEB | EB | UE - PLS, TBP, TBS, SL INDUSTRIAL BOXES. | EBUEB | 104.754 | EUR | 1 | UN | 3606480777097 | A4 | 1 | 19 | 28 | 21 | CM | 1.376 | 1.376 | KG | 11172 | CMQ | 135 | UN |  | 2067 | 1200 | 1000 | MM | 199.625 | 1.376 | KG | 2480.4 | DMQ | [12 empty] | 1 | UN |  | 0 | 0 | 0 |  | 1.375 | 1.376 | KG | 11.6 | DMQ | 1 | UN | 3606480777097 | 200 | 200 | 290 | MM | 1.375 | 1.376 | KG | 11.6 | DMQ | 9403700000
METSECT5HJ040 | Tabela de Preços de Equipamentos e sistemas de distribuição de energia de Baixa Tensão | 18/05/2026 | Modificação | Transformador de Corrente Núcleo Aberto - Tipo HJ, p/ cabo - 0400A / 5A | BT7 | DBT | 107955 | CURRENT TRANSFORMERS | Digital Energy | DPLVP | GENERAL PURPOSE | 2 - SMALL & MED BUILDING GENERAL PURPOSE | EMM | EMM | PW | METERS, INSULATION MONITORING & ENERGY SERVERS | PWEMM | 226.79 | EUR | 1 | UN | 3606489608347 | C | 1 | 8.5 | 10 | 7 | CM | 398 | 398 | G | 595 | CMQ | [12 empty] | 16 | UN | 43606489608345 | 15 | 40 | 30 | CM | 6.6 | 398 | KG | 18 | DMQ | [12 empty] | 1 | UN | 3606489608347 | 96 | 67 | 69 | MM | 409 | 398 | G | 443.808 | CMQ | 8504318090
BMXAMO0410H | Tabela de Preços de Automação e Controlo | 18/05/2026 | Modificação | Módulo de entrada CC - M340 - 04 SA 15b+sig - Aisl - 10v - 20mA | AC1 | ACI | 141165 | MODICON X80 I/O | Discrete Automation | IDPAC | PROGRAMABLE | 7 - INDUSTRY PROGRAMMABLE | AAP | AAP | HI | AUTOMATION PLANT | HIAAP | 1043.91 | EUR | 1 | UN | 3595864156637 | C | 1 | 5.5 | 11.8 | 11.6 | CM | 222 | 222 | G | 752.84 | CMQ | [12 empty] | 15 | UN | 23595864156631 | 15 | 40 | 30 | CM | 3.624 | 222 | KG | 18 | DMQ | [12 empty] | 1 | UN | 3595864156637 | 5.5 | 12 | 11 | CM | 226 | 222 | G | 726 | CMQ | 8538909999
RM35UA13MW | Tabela de Preços de Automação e Controlo | 18/05/2026 | Modificação | Relé multifunções de controlo de tensão rm35-u - gama 15..600 v | AC3 | ACI | 104947 | CONTROL RELAYS | Industrial Control | IDSIG | GENERAL PURPOSE | 3 - INDUSTRY GENERAL PURPOSE | ARO | ARO | RE | ELECTRONIC RELAYS | REARO | 231.2 | EUR | 1 | UN | 3389119405317 | A | 1 | 4.5 | 9.6 | 7.8 | CM | 136 | 136 | G | 336.96 | CMQ | [12 empty] | 48 | UN | 43389119405315 | 30 | 40 | 30 | CM | 7.241 | 136 | KG | 36 | DMQ | [12 empty] | 1 | UN | 3389119405317 | 4.5 | 9.6 | 7.8 | CM | 136 | 136 | G | 336.96 | CMQ | 8536490099
LV848272 | Tabela de Preços de Equipamentos e sistemas de distribuição de energia de Baixa Tensão | 18/05/2026 | Modificação | Circuit breaker Masterpact MTZ2 16N1 - 1600 A - 3P drawout - w/o Micrologic | BT8 | DBT | 145820 | MASTERPACT MTZ2-3 IEC | Power Products | PPACB | CONFIGURABLE | 4 - LARGE BUILDING CONFIGURABLE | ACB | ACB | PR | AIR CIRCUIT BREAKERS | PRACB | 10026.705 | EUR | 1 | UN | 3606480808791 | C | 1 | 34 | 31 | 40 | CM | 41.095 | 38.095 | KG | 42160 | CMQ | [36 empty] | 1 | UN | 3606480808791 | 3.4 | 3.1 | 4 | DM | 41.095 | 38.095 | KG | 42.16 | DMQ | 8536209090
C10F4TM016 | Tabela de Preços de Equipamentos e sistemas de distribuição de energia de Baixa Tensão | 18/05/2026 | Modificação | ComPacT DISJUNTOR NSX100F 36kA CA 4P4D 16A TMD | BT4 | DBT | 191790 | COMPACT NSX | Power Products | PPCCB | GENERAL PURPOSE | 2 - SMALL & MED BUILDING GENERAL PURPOSE | CCN | CCN | 01 | NSX | 01CCN | 639.96 | EUR | 1 | UN | 3606481997456 | C | 1 | 14 | 19 | 15 | CM | 2.79 | 2.29 | KG | 3990 | CMQ | [12 empty] | 6 | UN | 13606481997453 | 300 | 400 | 300 | MM | 16406 | 2.29 | G | 36000000 | MMQ | [12 empty] | 1 | UN | 3606481997456 | 15 | 19 | 18 | CM | 2.411 | 2.29 | KG | 5130 | CMQ | 8536201090
LX9FG048 | Tabela de Preços de Automação e Controlo | 18/05/2026 | Modificação | bobina LX9-F - TeSys F - 48V 40/400HZ para contactor F185/F225 | BT2 | CUE | 187521 | TESYS F COILS | Power Products | PPCTR | GENERAL PURPOSE | 3 - INDUSTRY GENERAL PURPOSE | TCC | TCC | AC | TESYS CONTROL CONTACTOR | ACTCC | 365.545 | EUR | 1 | UN | 3389110083989 | A | 1 | 7.5 | 16 | 8.5 | CM | 605 | 605 | G | 1020 | CMQ | [12 empty] | 14 | UN | 43389110083987 | 30 | 40 | 30 | CM | 8.891 | 605 | KG | 36 | DMQ | [12 empty] | 1 | UN | 3389110083989 | 7.5 | 16 | 8.5 | CM | 605 | 605 | G | 1020 | CMQ | 8505902999
XB5AV65 | Tabela de Preços de Automação e Controlo | 18/05/2026 | Modificação | Pilot luminosous amarelo | AC3 | ACI | 100316 | DIAMETER 22 | Industrial Control | IDSIG | GENERAL PURPOSE | 3 - INDUSTRY GENERAL PURPOSE | CTS | CTS | MP | PUSHBUTTONS | MPCTS | 22.65 | EUR | 1 | UN | 3389110903997 | B | 1 | 8.8 | 5.4 | 3.4 | CM | 34 | 34 | G | 161.568 | CMQ | 1200 | UN |  | 80 | 60 | 80 | CM | 55.004 | 34 | KG | 384000 | CMQ | 150 | UN | 43389110903995 | 30 | 40 | 30 | CM | 5.825 | 34 | KG | 36 | DMQ | 5 | UN | 3389110903997 | 3.4 | 26.4 | 8.6 | CM | 178 | 34 | G | 771.936 | CMQ | 1 | UN | 3389110903997 | 3.4 | 8.8 | 5.4 | CM | 33 | 34 | G | 161.568 | CMQ | 8531807000
XB5PRJ45 | Tabela de Preços de Automação e Controlo | 18/05/2026 | Modificação | Conexão ethernet porta rj45 | AC3 | ACI | 100316 | DIAMETER 22 | Industrial Control | IDSIG | GENERAL PURPOSE | 3 - INDUSTRY GENERAL PURPOSE | CTS | CTS | MP | PUSHBUTTONS | MPCTS | 48.79 | EUR | 1 | UN | 3606481194213 | A | 1 | 3.6 | 8.3 | 8.1 | CM | 25 | 25 | G | 242.028 | CMQ | [12 empty] | 100 | UN | 43606481194211 | 15 | 40 | 30 | CM | 2.9 | 25 | KG | 18000 | CMQ | [12 empty] | 1 | UN | 3606481194213 | 3.6 | 8.3 | 8.1 | CM | 26 | 25 | G | 242.028 | CMQ | 8536699099
MTN631719 | Tabela de Preços de Equipamentos e sistemas de distribuição de energia de Baixa Tensão | 18/05/2026 | Modificação | ARGUS de knx 180/2,20 m embutido, branco polar, brilhante, System m | IS5 | RPT | 182101 | MERTEN SYSTEM M | Home Solutions | HSCOS | CONFIGURABLE | 4C - CONNECTED LIVING SYSTEM FOR RESIDENTIAL & COMMERCIAL | KCL | KCL | KN | KNX & C-BUS & LON | KNKCL | 258.28 | EUR | 1 | UN | 3606485099842 | C | 1 | 8.9 | 7.6 | 7.6 | CM | 107 | 107 | G | 514.064 | CMQ | [12 empty] | 30 | UN | 43606485099840 | 1.85 | 4 | 3 | DM | 3.165 | 107 | KG | 22.2 | DMQ | [12 empty] | 1 | UN | 3606485099842 | 0.89 | 0.76 | 0.76 | DM | 0.092 | 107 | KG | 0.514 | DMQ | 8536501900
VZ419E-20BP08 | Tabela de Preços de Soluções de Conectividade | 18/05/2026 | Modificação | PTPRD_ODA_PHOTO_Integration | GE1 | PRO | 191551 | ZONE VALVES AND ACT. | Digital Energy | DBPRD | GENERAL PURPOSE | 2B- BUILDING MANAGEMENT OFFER GENERAL PURPOSE | FDB | FDB | FD | FIELD DEVICES BMS | FDFDB | 96.03 | EUR | 1 | UN | 3606481820105 | C | 1 | 5.5 | 13 | 10 | CM | 550 | 550 | G | 715 | CMQ | [36 empty] | 1 | UN | 3606481820105 | 5.5 | 13 | 10 | CM | 550 | 550 | G | 715 | CMQ | 8481809990
NSYTRACR42 | Tabela de Preços de Equipamentos e sistemas de distribuição de energia de Baixa Tensão | 18/05/2026 | Modificação | TAPA-BORNES CINZ P/ BORN NSYTR | BT6 | DBT | 108693 | LINERGY MULTISTAND T.B | Power Products | PPLVS | GENERAL PURPOSE | 2 - SMALL & MED BUILDING GENERAL PURPOSE | LVE | LVE | L3 | LINERGY | L3LVE | 0.825 | EUR | 1 | UN | 3606480533822 | C | 50 | 2 | 2.5 | 10 | CM | 2 | 2 | G | 50 | CMQ | [12 empty] | 800 | UN | 43606480533820 | 15 | 40 | 30 | CM | 2.068 | 2 | KG | 18 | DMQ | 50 | UN | 23606480533826 | 0.2 | 2 | 2 | DM | 0.108 | 2 | KG | 0.8 | DMQ | 50 | UN | 23606480533826 | 0.2 | 2 | 2 | DM | 0.108 | 2 | KG | 0.8 | DMQ | 8547200000
EPWUPS60KU12PTS | Tabela de Preços de Equipamentos e sistemas de distribuição de energia de Baixa Tensão | 18/05/2026 | Modificação | Galaxy PW 2ª geração 60 kVA 3:1 UPS 220 VCA 12 pulsos 220 VCC com transformador de entrada, arranque 5x8 | ITE | UAI | 180497 | MED INDUSTRIAL 3PH UPS | Secure Power | SP3PH | CONFIGURABLE | 4 - LARGE BUILDING CONFIGURABLE | IT3 | IT3 | I3 | OPTIMUM UPS 3PH | I3IT3 | 35030 | EUR | 1 | UN |  | C | 1 | 2085 | 1328 | 928 | MM | 963 | 963 | KG | 2569520.64 | CMQ | [36 empty] | 1 | UN | 731304424055 | 208.5 | 132.8 | 92.8 | CM | 963 | 963 | KG | 2569.521 | DMQ | 8504409590
LA9G3102 | Tabela de Preços de Automação e Controlo | 18/05/2026 | Modificação | Borne terminal retenção de cabos 3P G265-500 | BT2 | CUE | 187524 | GIGA GL ACC =115 | Power Products | PPCTR | GENERAL PURPOSE | 3 - INDUSTRY GENERAL PURPOSE | TAC | TAC | LB | TESYS ACTIVE & CONTROL | LBTAC | 96.425 | EUR | 1 | UN | 3606481916358 | C | 1 | 13.5 | 23 | 16 | CM | 1.345 | 1.345 | KG | 4968 | CMQ | [12 empty] | 2 | UN | 13606481916355 | 15 | 40 | 30 | CM | 3.09 | 1.345 | KG | 18 | DMQ | [12 empty] | 1 | UN | 3606481916358 | 13.5 | 23 | 16 | CM | 1.345 | 1.345 | KG | 4968 | CMQ | 8536909500
NSYCU2KDG | Tabela de Preços de Equipamentos e sistemas de distribuição de energia de Baixa Tensão | 18/05/2026 | Modificação | Unidade de climatização conectada Lateral, Climasys CU, 2kW, 230V, 50/60Hz, IP55 | EN1 | CUE | 108902 | ClimaSys Cooling | Power Products | PPUES | GENERAL PURPOSE | 3 - INDUSTRY GENERAL PURPOSE | UET | UET | CL | EU - ADVANCED THERMAL MANAGEMENT COMMUNICABLE COOLING UNITS. | CLUET | 6732.306 | EUR | 1 | UN | 3606486055151 | A | 0 | 27.5 | 103 | 43.5 | CM | 44.2 | 44.2 | KG | 123213.75 | CMQ | 6 | UN |  | 1175 | 1200 | 800 | MM | 280 | 44.2 | KG | 1128 | DMQ | [24 empty] | 1 | UN | 3606486055151 | 275 | 1030 | 435 | MM | 44.2 | 44.2 | KG | 123.214 | DMQ | 8415101010
LV848404 | Tabela de Preços de Equipamentos e sistemas de distribuição de energia de Baixa Tensão | 18/05/2026 | Modificação | Chassis for Masterpact MTZ2 08-16 N1/NA/H1/HA - 1600 A - 4P | BT8 | DBT | 180971 | MASTERPACT MTZ CONNECT | Power Products | PPACB | CONFIGURABLE | 4 - LARGE BUILDING CONFIGURABLE | ACB | ACB | PR | AIR CIRCUIT BREAKERS | PRACB | 4762.775 | EUR | 1 | UN | 3606480809446 | C | 1 | 65 | 60 | 70 | CM | 48.488 | 48.472 | KG | 273000 | CMQ | [36 empty] | 1 | UN | 3606480809446 | 6.5 | 6 | 7 | DM | 48.488 | 48.472 | KG | 273 | DMQ | 8538909999
VZ9 | Tabela de Preços de Automação e Controlo | 18/05/2026 | Modificação | tapa-bornes - Mini-VARIO e VARIO - 3 pólos - para V3/V4 | BT2 | CUE | 147738 | SWITCH DISCONNECTORS | Power Products | PPCTR | GENERAL PURPOSE | 3 - INDUSTRY GENERAL PURPOSE | TCS | TCS | LD | TESYS CONTROL SWITCH | LDTCS | 6.53 | EUR | 1 | UN | 3389110551990 | A | 1 | 4 | 9 | 7 | CM | 13 | 13 | G | 252 | CMQ | [12 empty] | 60 | UN | 43389110551998 | 15 | 40 | 30 | CM | 1.093 | 13 | KG | 18000 | CMQ | [12 empty] | 1 | UN | 3389110551990 | 4 | 10 | 10 | CM | 13 | 13 | G | 400 | CMQ | 8547200000
BMH1001T17A2A | Tabela de Preços de Automação e Controlo | 18/05/2026 | Modificação | servo motor BMH - 3.4 Nm - 6000 rpm - keyed shaft - without brake - IP54 | AC2 | ACI | 132912 | SERVO MOTORS | Discrete Automation | IDMST | PROGRAMABLE | 7 - INDUSTRY PROGRAMMABLE | AAM | AAM | DV | MOTION | DVAAM | 1501.41 | EUR | 1 | UN | 3606485197227 | C | 1 | 15.6 | 44.6 | 22.1 | CM | 3.64 | 3.34 | KG | 15376.296 | CMQ | [12 empty] | 1 | UN |  | 30 | 60 | 40 | CM | 4.792 | 3.34 | KG | 72000 | CMQ | [12 empty] | 1 | UN | 3606485197227 | 220 | 400 | 200 | MM | 3640 | 3.34 | G | 17600 | CMQ | 8501522089
C40H47E400 | Tabela de Preços de Equipamentos e sistemas de distribuição de energia de Baixa Tensão | 18/05/2026 | Modificação | ComPacT DISJUNTOR NSX400H 70kA CA 4P4D 400A 7.3E | BT4 | DBT | 191790 | COMPACT NSX | Power Products | PPCCB | GENERAL PURPOSE | 2 - SMALL & MED BUILDING GENERAL PURPOSE | CCN | CCN | 01 | NSX | 01CCN | 7737.015 | EUR | 1 | UN | 3606481994745 | C | 1 | 16.8 | 18.5 | 25.5 | CM | 10 | 10 | KG | 7925.4 | CMQ | [12 empty] | 1 | UN |  | 30 | 40 | 30 | CM | 10.468 | 10 | KG | 0.036 | MTQ | [12 empty] | 1 | UN | 3606481994745 | 16.8 | 18.5 | 25.5 | CM | 10 | 10 | KG | 7925.4 | CMQ | 8536209090
A9S70640 | Tabela de Preços de Equipamentos e sistemas de distribuição de energia de Baixa Tensão | 18/05/2026 | Modificação | iSW-NA - 1P + N - 40 A | BT1 | RPT | 190600 | ACTI9 | Power Products | PPCFD | GENERAL PURPOSE | 2 - SMALL & MED BUILDING GENERAL PURPOSE | FTI | FTI | DI | ACTI9 PROTECTION DEVICES INDUSTRIAL | DIFTI | 74.035 | EUR | 1 | UN | 3606480098901 | A | 1 | 4 | 10 | 8 | CM | 187 | 187 | G | 320 | CMQ | 432 | UN |  | 45 | 120 | 80 | CM | 83.744 | 187 | KG | 432000 | CMQ | 54 | UN | 43606480098909 | 30 | 40 | 30 | CM | 10.468 | 187 | KG | 36000 | CMQ | [12 empty] | 1 | UN | 3606480098901 | 4 | 10 | 8 | CM | 187 | 187 | G | 320 | CMQ | 8536508000
BMH1402P36F2A | Tabela de Preços de Automação e Controlo | 18/05/2026 | Modificação | servo motor BMH - 18.5 Nm - 4000 rpm - keyed shaft - with brake - IP65/IP67 | AC2 | ACI | 132912 | SERVO MOTORS | Discrete Automation | IDMST | PROGRAMABLE | 7 - INDUSTRY PROGRAMMABLE | AAM | AAM | DV | MOTION | DVAAM | 2060.29 | EUR | 1 | UN | 3606485207810 | C | 1 | 26 | 60 | 20 | CM | 14.6 | 14.3 | KG | 31200 | CMQ | [36 empty] | 1 | UN | 3606485207810 | 2.6 | 2 | 6 | DM | 14.6 | 14.3 | KG | 31.2 | DMQ | 8501522089
NU3775 | Tabela de Preços de Equipamentos e sistemas de distribuição de energia de Baixa Tensão | 18/05/2026 | Modificação | Nova Unica - Módulo luz LED 1 mód. - 230V - 4 cores | IS1 | RPT | 181958 | NEW UNICA | Home Solutions | HSCWD | GENERAL PURPOSE | 1 - RESIDENTIAL GENERAL PURPOSE | CLD | CLD | DU | CONNECTED LIVING UNICA | DUCLD | 66.135 | EUR | 1 | UN | 3606489456283 | C | 1 | 3 | 8 | 5.5 | CM | 31 | 31 | G | 132 | CMQ | 480 | UN | 73606489456282 | 77 | 60 | 80 | CM | 27.1 | 31 | KG | 369600 | CMQ | 60 | UN | 43606489456281 | 30 | 40 | 30 | CM | 2.924 | 31 | KG | 36000 | CMQ | 10 | UN | 13606489456280 | 8 | 25 | 18 | CM | 399 | 31 | G | 3600 | CMQ | 1 | UN | 3606489456283 | 3 | 8 | 5.5 | CM | 31 | 31 | G | 132 | CMQ | 8538909999
LV429492 | Tabela de Preços de Equipamentos e sistemas de distribuição de energia de Baixa Tensão | 18/05/2026 | Modificação | VigiPacT Módulo de proteção complementar, ComPacT NSX 250, 200VAC a 440VAC, 30mA a 30A, 3 pólos | BT4 | DBT | 191790 | COMPACT NSX | Power Products | PPCCB | GENERAL PURPOSE | 2 - SMALL & MED BUILDING GENERAL PURPOSE | CCN | CCN | 01 | NSX | 01CCN | 1448.475 | EUR | 1 | UN | 3606481298584 | A | 1 | 13.5 | 17.5 | 14 | CM | 1.098 | 1.098 | KG | 3307.5 | CMQ | [12 empty] | 12 | UN | 13606481298581 | 30 | 60 | 40 | CM | 13.848 | 1.098 | KG | 72 | DMQ | [12 empty] | 1 | UN | 3606481298584 | 13.5 | 17.5 | 14 | CM | 1.098 | 1.098 | KG | 3307.5 | CMQ | 8536309000
PCSN030Y4CH00 | Tabela de Preços de Equipamentos e sistemas de distribuição de energia de Baixa Tensão | 18/05/2026 | Modificação | Filtro ativo de harmónicas PCSN 30 A 208-415 VCA - montagem mural, invólucro IP00 | BTA | PRO | 136398 | ACTIVE PQ EQUIPMENT | Digital Energy | DPLVP | CONFIGURABLE | 4 - LARGE BUILDING CONFIGURABLE | APQ | APQ | RB | POWER FACTOR CORRECTION | RBAPQ | 17018.69 | EUR | 1 | UN | 3606489603519 | C | 1 | 26.4 | 96 | 46.5 | CM | 63.049 | 61 | KG | 117849.6 | CMQ | 1 | UN |  | 6.01 | 10.8 | 5.6 | DM | 108 | 61 | KG | 363.485 | DMQ | [24 empty] | 1 | UN | 3606489603519 | 2.64 | 9.6 | 4.65 | DM | 63.049 | 61 | KG | 117.85 | DMQ | 8543709099
MEG5215-6034 | Tabela de Preços de Equipamentos e sistemas de distribuição de energia de Baixa Tensão | 18/05/2026 | Modificação | System D, tecla para módulo de botão de pressão de 1 elemento UpDown, antracite | IS1 | RPT | 181950 | MERTEN SYSTEM D | Home Solutions | HSCWD | GENERAL PURPOSE | 1 - RESIDENTIAL GENERAL PURPOSE | CLD | CLD | 40 | CONNECTED LIVING MERTEN | 40CLD | 13.17 | EUR | 1 | UN | 4042811200305 | A | 1 | 2.3 | 7.6 | 7.3 | CM | 20 | 20 | G | 127.604 | CMQ | [12 empty] | 150 | UN | 34042811200306 | 19.6 | 40.6 | 30.9 | CM | 3.324 | 20 | KG | 24588.984 | CMQ | [12 empty] | 1 | UN | 4042811200305 | 2.3 | 7.6 | 7.3 | CM | 20 | 20 | G | 127.604 | CMQ | 8538909999
GS1AN22 | Tabela de Preços de Automação e Controlo | 18/05/2026 | Modificação | Contacto auxiliar de sinaliz. TeSys GS -2 NF/NA 50-1250A com. Frontal / direito | BT2 | CUE | 187476 | TESYS GS FUSE SW. ACC. | Power Products | PPCTR | GENERAL PURPOSE | 3 - INDUSTRY GENERAL PURPOSE | TCS | TCS | LD | TESYS CONTROL SWITCH | LDTCS | 99.16 | EUR | 1 | UN | 3389110563283 | C | 1 | 7 | 13 | 4.5 | CM | 229 | 229 | G | 409.5 | CMQ | [12 empty] | 12 | UN | 43389110563281 | 15 | 40 | 15 | CM | 2.961 | 229 | KG | 9 | DMQ | [12 empty] | 1 | UN | 3389110563283 | 7 | 13 | 4.5 | CM | 229 | 229 | G | 409.5 | CMQ | 8538909999
PKX16M733 | Tabela de Preços de Equipamentos e sistemas de distribuição de energia de Baixa Tensão | 18/05/2026 | Modificação | PratiKa wander plug - straight - 16 A - 2P + E - 380...415 V AC - IP67 | BT3 | RPT | 140900 | MUREVA | Power Products | PPCFD | GENERAL PURPOSE | 2 - SMALL & MED BUILDING GENERAL PURPOSE | FTC | FTC | PK | PK INDUSTRIAL PLUGS & SOCKETS | PKFTC | 19.365 | EUR | 1 | UN | 3303432009571 | C | 1 | 10 | 7 | 9 | CM | 217 | 217 | G | 630 | CMQ | [12 empty] | 30 | UN | 43303432009579 | 30 | 40 | 30 | CM | 6510 | 217 | G | 36 | DMQ | 10 | UN | 23303432009575 | 120 | 263 | 270 | MM | 2170 | 217 | G | 8521.2 | CMQ | 1 | UN | 3303432009571 | 10 | 7 | 9 | CM | 217 | 217 | G | 630 | CMQ | 8536699099
VW3A31407 | Tabela de Preços de Automação e Controlo | 18/05/2026 | Modificação | Filtro de entrada EMC adicional - alimentação trifásica - 47 A | AC2 | ACI | 147865 | FILTERS | Drives | IDVSD | CONFIGURABLE | 5 - INDUSTRY CONFIGURABLE | SDS | SDS | VM | ADVANCED DRIVES & HVAC | VMSDS | 476.88 | EUR | 1 | UN | 3389110690729 | B | 1 | 7 | 47 | 23.5 | CM | 3.001 | 3.001 | KG | 7731.5 | CMQ | 22 | UN | 73389110690728 | 73.5 | 60 | 80 | CM | 78340 | 3.001 | G | 352.8 | DMQ | 5 | UN |  | 30 | 60 | 40 | CM | 15732 | 3.001 | G | 72 | DMQ | [12 empty] | 1 | UN | 3389110690729 | 70 | 470 | 235 | MM | 2970 | 3.001 | G | 7731.5 | CMQ | 8548009099
C40N31M320 | Tabela de Preços de Equipamentos e sistemas de distribuição de energia de Baixa Tensão | 18/05/2026 | Modificação | ComPacT DISJUNTOR NSX400N 50kA CA 3P3D 320A 1.3M | BT4 | DBT | 191790 | COMPACT NSX | Power Products | PPCCB | GENERAL PURPOSE | 2 - SMALL & MED BUILDING GENERAL PURPOSE | CCN | CCN | 01 | NSX | 01CCN | 2902.66 | EUR | 1 | UN | 3606482002708 | C | 1 | 15.2 | 29.2 | 15.5 | CM | 5.588 | 5.588 | KG | 6746.368 | CMQ | [12 empty] | 2 | UN | 13606482002705 | 300 | 600 | 400 | MM | 11.761 | 5.588 | KG | 72000000 | MMQ | [12 empty] | 1 | UN | 3606482002708 | 15.2 | 29.2 | 15.5 | CM | 5.588 | 5.588 | KG | 6746.368 | CMQ | 8536209090
BSH1404P12F2P | Tabela de Preços de Automação e Controlo | 18/05/2026 | Modificação | AC servo motor BSH - 32.1 N.m - 3000 rpm - keyed shaft - with brake - IP50 | AC2 | ACI | 132912 | SERVO MOTORS | Discrete Automation | IDMST | PROGRAMABLE | 7 - INDUSTRY PROGRAMMABLE | AAM | AAM | DV | MOTION | DVAAM | 3889.32 | EUR | 1 | UN | 3389118361546 | C | 1 | 27 | 60.6 | 27 | CM | 20.6 | 20.6 | KG | 44177.4 | CMQ | 4 | UN |  | 77 | 60 | 80 | CM | 91.4 | 20.6 | KG | 369.6 | DMQ | [24 empty] | 1 | UN | 3389118361546 | 2.7 | 2.7 | 6.06 | DM | 20.6 | 20.6 | KG | 44.177 | DMQ | 8501522089
GC4040M5 | Tabela de Preços de Automação e Controlo | 18/05/2026 | Modificação | Contactor modular GC - 40A AC1 4P 220/240VCA | BT2 | CUE | 187447 | TESYS GC-GY-GF CONT | Power Products | PPCTR | GENERAL PURPOSE | 3 - INDUSTRY GENERAL PURPOSE | TCS | TCS | LD | TESYS CONTROL SWITCH | LDTCS | 184.54 | EUR | 1 | UN | 3389110641776 | B | 4 | 7 | 9 | 5.5 | CM | 322 | 322 | G | 346.5 | CMQ | [12 empty] | 32 | UN | 43389110641774 | 30 | 40 | 30 | CM | 11.268 | 322 | KG | 36000 | CMQ | 4 | UN | 23389110641770 | 8 | 23 | 9 | CM | 1.358 | 322 | KG | 1656 | CMQ | 4 | UN | 23389110641770 | 8 | 23 | 9 | CM | 1.358 | 322 | KG | 1656 | CMQ | 8536490099
NSYTTG50 | Tabela de Preços de Equipamentos e sistemas de distribuição de energia de Baixa Tensão | 18/05/2026 | Modificação | Telescopic rails for mounting of a telescopic tray - 500 mm enclosure | EN1 | CUE | 119490 | PanelSeT S FS Accessor | Power Products | PPUES | GENERAL PURPOSE | 3 - INDUSTRY GENERAL PURPOSE | UEA | UEA | EA | UE - FLOOR STANDING ENCLOSURES, SF, SM, AND SFP, IN STEEL. | EAUEA | 287.2125 | EUR | 1 | UN | 3606480068171 | C | 1 | 53 | 3 | 16.5 | CM | 1.256 | 1.256 | KG | 2623.5 | CMQ | [36 empty] | 1 | UN | 3606480068171 | 530 | 30 | 165 | MM | 1.256 | 1.256 | KG | 2.624 | DMQ | 9403991090
NSYPLAT10123G | Tabela de Preços de Equipamentos e sistemas de distribuição de energia de Baixa Tensão | 18/05/2026 | Modificação | Floor standing encl. polyester vers.PLAT open top w/ canopy 1000x1250x320 IP44 | EN1 | CUE | 108763 | PanelSeT P FS PLA | Power Products | PPUES | GENERAL PURPOSE | 3 - INDUSTRY GENERAL PURPOSE | UEA | UEA | PA | UE - FLOOR STANDING ENCLOSURES PLA IN POLYESTER. | PAUEA | 2226.9005 | EUR | 1 | UN | 3606480775178 | C4 | 1 | 38 | 129 | 105 | CM | 51 | 51 | KG | 514710 | CMQ | 2 | UN |  | 1165 | 1300 | 1000 | MM | 116.102 | 51 | KG | 1514.5 | DMQ | [24 empty] | 1 | UN | 3606480775178 | 1050 | 380 | 1290 | MM | 51 | 51 | KG | 514.71 | DMQ | 9403700000
EPP312LCDC | Tabela de Preços de Soluções de Conectividade | 18/05/2026 | Modificação | Sensor de pressão diferencial/velocidade do ar da série EP, montagem em painel, 1-10 pol. WC/250-2500 Pa, LCD, NIST | GE1 | PRO | 179535 | SENSORS - PLANT ROOM | Digital Energy | DBPRD | GENERAL PURPOSE | 2B- BUILDING MANAGEMENT OFFER GENERAL PURPOSE | FDB | FDB | FD | FIELD DEVICES BMS | FDFDB | 326.35 | EUR | 1 | UN | 3606486109199 | C | 0 | 18.814 | 8.807 | 11.209 | CM | 120.655 | 120.655 | G | 1857.156 | CMQ | [36 empty] | 1 | UN | 3606486109199 | 18.8 | 8.8 | 11.2 | CM | 133 | 120.655 | G | 1852.928 | CMQ | 9026202000
NBWS100H | Tabela de Preços de Equipamentos e sistemas de distribuição de energia de Baixa Tensão | 18/05/2026 | Modificação | Sensor de humidade e sensor de temperatura sem fios NetBotz | ITE | UAI | 188166 | NETBOTZ ACCESSORIES | Secure Power | SPSFT | CONFIGURABLE | 4 - LARGE BUILDING CONFIGURABLE | ISS | ISS | IS | SEC POWER SOFTWARE | ISISS | 214.5 | EUR | 1 | UN |  | C | 1 | 5.1 | 16.5 | 23.5 | CM | 0.249 | 0.249 | KG | 1977.525 | CMQ | [36 empty] | 1 | UN | 731304312703 | 0.51 | 2.35 | 1.65 | DM | 0.25 | 0.249 | KG | 1.978 | DMQ | 9025808090
LV432575 | Tabela de Preços de Equipamentos e sistemas de distribuição de energia de Baixa Tensão | 18/05/2026 | Modificação | TI neutro externo 400/630A (NSX400/630 3P) | BT4 | DBT | 191790 | COMPACT NSX | Power Products | PPCCB | GENERAL PURPOSE | 2 - SMALL & MED BUILDING GENERAL PURPOSE | CCN | CCN | 01 | NSX | 01CCN | 770.345 | EUR | 1 | UN |  | B | 1 | 10.5 | 23.6 | 10.5 | CM | 880 | 880 | G | 2601.9 | CMQ | [12 empty] | 6 | UN | 43606480018907 | 30 | 40 | 30 | CM | 5.434 | 880 | KG | 36 | DMQ | [12 empty] | 1 | UN | 785901961123 | 10.6 | 24 | 10.8 | CM | 853 | 880 | G | 2747.52 | CMQ | 8504318090
LC1K1610B7 | Tabela de Preços de Automação e Controlo | 18/05/2026 | Modificação | Contactor TeSys K - 3P(3 NA) - AC-3 - <= 440 V 16 A - 24 V bobina CA | BT2 | CUE | 187518 | TESYS MICRA CTR | Power Products | PPCTR | GENERAL PURPOSE | 3 - INDUSTRY GENERAL PURPOSE | TCC | TCC | AC | TESYS CONTROL CONTACTOR | ACTCC | 83.41 | EUR | 1 | UN | 3389110124286 | B | 1 | 6.5 | 5 | 6.2 | CM | 179 | 179 | G | 201.5 | CMQ | [12 empty] | 50 | UN | 43389110124284 | 15 | 40 | 30 | CM | 9.405 | 179 | KG | 18 | DMQ | [12 empty] | 1 | UN | 3389110124286 | 0.65 | 0.5 | 0.62 | DM | 0.179 | 179 | KG | 0.202 | DMQ | 8536419089
C160S4NAFM | Tabela de Preços de Equipamentos e sistemas de distribuição de energia de Baixa Tensão | 18/05/2026 | Modificação | NS1600NA 4P 1600A Fixo Manual NA | BT8 | DBT | 133346 | COMPACT NS 630B-1600 | Power Products | PPCCB | CONFIGURABLE | 4 - LARGE BUILDING CONFIGURABLE | CCB | CCB | PL | COMPACT NS >= 630A | PLCCB | 5928.895 | EUR | 1 | UN | 3606482101029 | A | 1 | 30 | 60 | 40 | CM | 26.207 | 26.207 | KG | 72000 | CMQ | [12 empty] | 1 | UN | 3606482101029 | 30 | 60 | 40 | CM | 26.957 | 26.207 | KG | 72000 | CMQ | [12 empty] | 1 | UN | 3606482101029 | 30 | 60 | 40 | CM | 26.207 | 26.207 | KG | 72000 | CMQ | 8536508000
A9N26899 | Tabela de Preços de Equipamentos e sistemas de distribuição de energia de Baixa Tensão | 18/05/2026 | Modificação | Acti 9 - low level auxiliary contact OF+SD - for C60, C120, C60H-DC, DPN, ID | BT1 | RPT | 135006 | ACTI9 | Power Products | PPCFD | GENERAL PURPOSE | 2 - SMALL & MED BUILDING GENERAL PURPOSE | FTI | FTI | DI | ACTI9 PROTECTION DEVICES INDUSTRIAL | DIFTI | 90.35 | EUR | 1 | UN | 3606480465376 | C | 1 | 8 | 9.5 | 2 | CM | 36 | 36 | G | 152 | CMQ | [12 empty] | 108 | UN | 43606480465374 | 30 | 40 | 30 | CM | 4.816 | 36 | KG | 36000 | CMQ | 12 | UN | 13606480465373 | 0.87 | 2.65 | 1 | DM | 0.481 | 36 | KG | 2.306 | DMQ | 1 | UN | 3606480465376 | 8 | 9.5 | 2 | CM | 36 | 36 | G | 152 | CMQ | 8538909999
ZA2BG2 | Tabela de Preços de Automação e Controlo | 18/05/2026 | Modificação | Cabeça selectora de chave - 2 pos. - permanecer colocado - retirar à esquerda - posição | AC3 | ACI | 100369 | PENDANT STATIONS | Industrial Control | IDSIG | GENERAL PURPOSE | 3 - INDUSTRY GENERAL PURPOSE | CTS | CTS | EM | CONTROL STATIONS | EMCTS | 63.14 | EUR | 1 | UN | 3389110648621 | B | 1 | 3.8 | 9.8 | 7.2 | CM | 50 | 42 | G | 268.128 | CMQ | 800 | UN | 73389110648620 | 77 | 60 | 80 | CM | 55.78 | 42 | KG | 369.6 | DMQ | 50 | UN | 43389110648629 | 15 | 40 | 30 | CM | 2.864 | 42 | KG | 18 | DMQ | 10 | UN | 53389110648626 | 60 | 280 | 170 | MM | 500 | 42 | G | 2856 | CMQ | 1 | UN | 3389110648621 | 50 | 40 | 40 | MM | 50 | 42 | G | 80 | CMQ | 8538909999
BMH1904P22A2A | Tabela de Preços de Automação e Controlo | 18/05/2026 | Modificação | servo motor BMH - 100 Nm - 3000 rpm - untapped shaft - without brake - IP65/IP67 | AC2 | ACI | 132912 | SERVO MOTORS | Discrete Automation | IDMST | PROGRAMABLE | 7 - INDUSTRY PROGRAMMABLE | AAM | AAM | DV | MOTION | DVAAM | 7710.54 | EUR | 1 | UN | 3606481041951 | C | 0 | 37.4 | 30 | 79.3 | CM | 111.6 | 55.6 | KG | 88974.6 | CMQ | [36 empty] | 1 | UN | 3606485458830 | 40 | 79.5 | 30 | CM | 55.8 | 55.6 | KG | 95400 | CMQ | 8501523090
ILS1M851PB1A0 | Tabela de Preços de Automação e Controlo | 18/05/2026 | Modificação | integrated drive ILS with stepper motor - 24..36V - I/O for motion sequence - 5A | AC2 | ACI | 175905 | ILS STEPPER SYSTEMS | Discrete Automation | IDMST | PROGRAMABLE | 7 - INDUSTRY PROGRAMMABLE | AAM | AAM | DV | MOTION | DVAAM | 1030.77 | EUR | 1 | UN | 3389119227292 | C | 1 | 22 | 40 | 20 | CM | 3 | 2.6 | KG | 17600 | CMQ | 8 | UN | 73389119227291 | 77 | 60 | 80 | CM | 44.5 | 2.6 | KG | 369600 | CMQ | 1 | UN |  | 30 | 60 | 40 | CM | 3.3 | 2.6 | KG | 72000 | CMQ | [12 empty] | 1 | UN | 3389119227292 | 220 | 490 | 200 | MM | 3 | 2.6 | KG | 21560 | CMQ | 8501510090
XB5FW36M5C0 | Tabela de Preços de Automação e Controlo | 18/05/2026 | Modificação | botão flush led luminosous azul 230vac 1na1nc co | AC3 | ACI | 100316 | DIAMETER 22 | Industrial Control | IDSIG | GENERAL PURPOSE | 3 - INDUSTRY GENERAL PURPOSE | CTS | CTS | MP | PUSHBUTTONS | MPCTS | 66.34 | EUR | 1 | UN | 3606489761684 | C | 1 | 4.4 | 9.5 | 5.3 | CM | 60 | 60 | G | 221.54 | CMQ | [12 empty] | 40 | UN |  | 15 | 40 | 30 | CM | 2.395 | 60 | KG | 18000 | CMQ | [12 empty] | 1 | UN | 3606489761684 | 8.6 | 5.2 | 4.3 | CM | 52 | 60 | G | 192.296 | CMQ | 8536508000
REL53014 | Tabela de Preços de Equipamentos e sistemas de distribuição de energia de Baixa Tensão | 18/05/2026 | Modificação | feeder protection relay, PowerLogic P3F30 3CT 2Io RINGLUG 4VT 24DI 22DO 24-48V DI24V RS485 RJ45 ANSI | MT1 | MET | 134740 | ADVANCED RELAYS | Digital Energy | DPMVP | CONFIGURABLE | 4B - LARGE BUILDING & ELECTRICAL INTENSIVE | MVA | MVA | FR | MV PROTECTION RELAYS AND FEEDER AUTOMATION | FRMVA | 5934.29 | EUR | 1 | UN | 3606486797167 | C | 1 | 40 | 30 | 30 | CM | 5.3 | 4.2 | KG | 36000 | CMQ | [36 empty] | 1 | UN | 3606486797167 | 40 | 30 | 30 | CM | 5.3 | 4.2 | KG | 36000 | CMQ | 8537109199
NSYSFND126 | Tabela de Preços de Equipamentos e sistemas de distribuição de energia de Baixa Tensão | 18/05/2026 | Modificação | Porta simples, PanelSeT SFN, para invólucro elétrico H1200 W600mm | EN1 | CUE | 119428 | PanelSeT S FS SFN | Power Products | PPUES | GENERAL PURPOSE | 3 - INDUSTRY GENERAL PURPOSE | UEP | UEP | FS | UE - FLOOR STANDING STEEL SFN ENCLOSURES. | FSUEP | 522.725 | EUR | 1 | UN | 3606486377949 | C4 | 0 | 6 | 122 | 59 | CM | 15 | 15 | KG | 43188 | CMQ | 16 | UN |  | 107 | 120 | 100 | CM | 196 | 15 | KG | 1284000 | CMQ | [24 empty] | 1 | UN |  | 5.5 | 120 | 59 | CM | 11 | 15 | KG | 38940 | CMQ | 9403991090
NSYDPLA75HG | Tabela de Preços de Equipamentos e sistemas de distribuição de energia de Baixa Tensão | 18/05/2026 | Modificação | PLA door 750x500 with handle | EN1 | CUE | 163178 | PanelSeT P Spare parts | Power Products | PPUES | GENERAL PURPOSE | 3 - INDUSTRY GENERAL PURPOSE | UEA | UEA | PA | UE - FLOOR STANDING ENCLOSURES PLA IN POLYESTER. | PAUEA | 986.161 | EUR | 1 | UN | 3606485422541 | C4 | 1 | 6.5 | 77.5 | 54 | CM | 4.864 | 4.864 | KG | 27202.5 | CMQ | 10 | UN | 73606485422540 | 420 | 1200 | 1000 | MM | 61 | 4.864 | KG | 504 | DMQ | [24 empty] | 1 | UN | 3606485422541 | 790 | 800 | 60 | MM | 4.65 | 4.864 | KG | 37.92 | DMQ | 9403991090
XB4FK134G5 | Tabela de Preços de Automação e Controlo | 18/05/2026 | Modificação | selector flush luminosous vermelho 3 posições fijas 120v ac 1 | AC3 | ACI | 100316 | DIAMETER 22 | Industrial Control | IDSIG | GENERAL PURPOSE | 3 - INDUSTRY GENERAL PURPOSE | CTS | CTS | MP | PUSHBUTTONS | MPCTS | 119.87 | EUR | 1 | UN | 3606489580414 | C | 1 | 4.3 | 8.6 | 5.2 | CM | 151 | 151 | G | 192.296 | CMQ | [36 empty] | 1 | UN | 3606489580414 | 8.6 | 4.3 | 5.2 | CM | 151 | 151 | G | 192.3 | CMQ | 8536508000
LA1KN11 | Tabela de Preços de Automação e Controlo | 18/05/2026 | Modificação | TeSys K - Auxiliary contact block - 1 NA + 1 NF - screw-clamps terminals | BT2 | CUE | 174547 | TESYS MICRA CTR ACC | Power Products | PPCTR | GENERAL PURPOSE | 3 - INDUSTRY GENERAL PURPOSE | TCC | TCC | AC | TESYS CONTROL CONTACTOR | ACTCC | 13.08 | EUR | 1 | UN | 3389110500059 | A | 1 | 3.7 | 4 | 4 | CM | 31 | 31 | G | 59.2 | CMQ | 1600 | UN |  | 75 | 80 | 60 | CM | 67.14 | 33 | KG | 360000 | CMQ | 100 | UN | 23389110500053 | 15 | 40 | 30 | CM | 3.834 | 33 | KG | 18000 | CMQ | 10 | UN |  | 5 | 17 | 17 | CM | 316 | 31 | G | 755.391 | CMQ | 1 | UN | 3389110500059 | 3.7 | 4 | 4 | CM | 33 | 33 | G | 59.2 | CMQ | 8536508000
006920221 | Tabela de Preços de Soluções de Conectividade | 18/05/2026 | Modificação | SensTempPipe STP300-100 -50/50 | GE1 | PRO | 179535 | SENSORS - PLANT ROOM | Digital Energy | DBPRD | GENERAL PURPOSE | 2B- BUILDING MANAGEMENT OFFER GENERAL PURPOSE | FDB | FDB | FD | FIELD DEVICES BMS | FDFDB | 158.16 | EUR | 1 | UN | 7332552011566 | C4 | 1 | 20.8 | 7 | 9.4 | CM | 180 | 180 | G | 1368.64 | CMQ | [12 empty] | 2 | UN |  | 30 | 40 | 30 | CM | 1.313 | 180 | KG | 36000 | CMQ | [12 empty] | 1 | UN | 7332552011566 | 7.2 | 20.5 | 9.6 | CM | 171 | 180 | G | 1416.96 | CMQ | 9025190090
CA4KN403BW3 | Tabela de Preços de Automação e Controlo | 18/05/2026 | Modificação | Contactor auxiliar TeSys CA4K - 4NA 24VCC baixo consumo com terminais de mola | BT2 | CUE | 180837 | TESYS MICRA C-RELAY K | Power Products | PPCTR | GENERAL PURPOSE | 3 - INDUSTRY GENERAL PURPOSE | TCS | TCS | LD | TESYS CONTROL SWITCH | LDTCS | 67.93 | EUR | 1 | UN | 3389110241853 | C | 1 | 4.8 | 6.5 | 6.2 | CM | 227 | 227 | G | 193.44 | CMQ | [12 empty] | 40 | UN | 43389110241851 | 15 | 40 | 30 | CM | 9.535 | 227 | KG | 18 | DMQ | [12 empty] | 1 | UN | 3389110241853 | 0.48 | 0.62 | 0.65 | DM | 0.227 | 227 | KG | 0.193 | DMQ | 8536419089
LV426922 | Tabela de Preços de Equipamentos e sistemas de distribuição de energia de Baixa Tensão | 18/05/2026 | Modificação | insulation screen for 3P | BT4 | DBT | 181431 | COMPACT NSXM CONNECT. | Power Products | PPCCB | GENERAL PURPOSE | 2 - SMALL & MED BUILDING GENERAL PURPOSE | CCN | CCN | 02 | NSXM, FUPACT, INS <= 630A | 02CCN | 15.595 | EUR | 1 | UN | 3606485444321 | C | 1 | 2 | 8.4 | 11 | CM | 49 | 40 | G | 184.8 | CMQ | 1960 | UN |  | 105 | 80 | 60 | CM | 107.256 | 40 | KG | 504 | DMQ | 35 | UN | 13606485444328 | 15 | 40 | 15 | CM | 1.715 | 40 | KG | 9000 | CMQ | [12 empty] | 1 | UN | 3606485444321 | 1.27 | 11.43 | 8.64 | CM | 50 | 40 | G | 125.419 | CMQ | 8547200000
ATS480D88Y | Tabela de Preços de Automação e Controlo | 18/05/2026 | Modificação | Altivar Arrancador suave ATS480, 88 A, 208...690V AC, alimentação de controlo 110...230V AC | AC2 | ACI | 180612 | SOFT STARTER ATS480 | Drives | IDVSD | CONFIGURABLE | 5 - INDUSTRY CONFIGURABLE | SDS | SDS | AP | ADVANCED SOFT STARTERS | APSDS | 2434.91 | EUR | 1 | UN | 3606481089069 | A | 1 | 37 | 39 | 31 | CM | 9.785 | 9.785 | KG | 44733 | CMQ | 8 | UN | 73606481089068 | 86 | 80 | 60 | CM | 86.5 | 9.785 | KG | 412800 | CMQ | [24 empty] | 1 | UN | 3606481089069 | 37 | 39 | 31 | CM | 9.785 | 9.785 | KG | 44733 | CMQ | 8537109899
XB5AGCUST02 | Tabela de Preços de Automação e Controlo | 18/05/2026 | Modificação | Key selector switch | AC3 | ACI | 100316 | DIAMETER 22 | Industrial Control | IDSIG | GENERAL PURPOSE | 3 - INDUSTRY GENERAL PURPOSE | CTS | CTS | MP | PUSHBUTTONS | MPCTS | 95.57 | EUR | 1 | UN | 3606481820808 | C | 1 | 8.6 | 5.2 | 3.3 | CM | 82 | 82 | G | 147.576 | CMQ | [36 empty] | 1 | UN | 3606481820808 | 8.6 | 5.2 | 3.3 | CM | 82 | 82 | G | 147.576 | CMQ | 8536508000
TCSXCN1FNX25E | Tabela de Preços de Automação e Controlo | 18/05/2026 | Modificação | TM7 expansion bus cable - straight - M12B female-wire - 25m | AC1 | ACI | 131243 | TM7 I/O | Discrete Automation | IDMST | PROGRAMABLE | 7 - INDUSTRY PROGRAMMABLE | AAM | AAM | A6 | PLC ADVANCED | A6AAM | 154.1 | EUR | 1 | UN | 3595864097756 | C | 1 | 7.5 | 25 | 25 | CM | 1.471 | 1.471 | KG | 4687.5 | CMQ | [12 empty] | 2 | UN | 13595864097753 | 15 | 40 | 30 | CM | 3.269 | 1.471 | KG | 18000 | CMQ | [12 empty] | 1 | UN | 3595864097756 | 7.5 | 25 | 25 | CM | 1.471 | 1.471 | KG | 4687.5 | CMQ | 8544429090
LA9G4801 | Tabela de Preços de Automação e Controlo | 18/05/2026 | Modificação | Separador de fases 4 pólos TeSys G115-500 | BT2 | CUE | 187524 | GIGA GL ACC =115 | Power Products | PPCTR | GENERAL PURPOSE | 3 - INDUSTRY GENERAL PURPOSE | TAC | TAC | LB | TESYS ACTIVE & CONTROL | LBTAC | 40.89 | EUR | 1 | UN | 3606481915924 | C | 0 | 3.2 | 14.4 | 13.9 | CM | 122 | 60 | G | 640.512 | CMQ | [12 empty] | 5 | UN | 13606481915921 | 15 | 40 | 30 | CM | 1.01 | 60 | KG | 18000000 | CMQ | [12 empty] | 1 | UN | 3606481915924 | 3.2 | 14.4 | 13.9 | CM | 122 | 60 | G | 640.512 | CMQ | 8547200000
XVB7C23 | Tabela de Preços de Automação e Controlo | 18/05/2026 | Modificação | Módulo Luminoso, Harmony XVB7 Baliza Luminosa Modular, Verde, 70mm, Fixo, Lente Colorida | AC3 | ACI | 135280 | TOWER LIGHT | Industrial Control | IDSIG | GENERAL PURPOSE | 3 - INDUSTRY GENERAL PURPOSE | CTS | CTS | IB | TOWER LIGHTS & BEACONS | IBCTS | 98 | EUR | 1 | UN | 3606487129288 | A | 1 | 6.5 | 7.5 | 7.3 | CM | 105 | 105 | G | 355.875 | CMQ | 480 | UN |  | 72 | 80 | 60 | CM | 69.3 | 105 | KG | 345600 | CMQ | 60 | UN | 13606487129285 | 30 | 40 | 30 | CM | 7.6 | 105 | KG | 36000 | CMQ | [12 empty] | 1 | UN | 3606487129288 | 6.5 | 7.25 | 7.25 | CM | 105.4 | 105 | G | 341.656 | CMQ | 8531807000
TPRBCEIP | Tabela de Preços de Automação e Controlo | 18/05/2026 | Modificação | Bus coupler, TeSys island, Ethernet switch (EtherNet IP / Modbus TCP) | BT2 | CUE | 104864 | TESYS ISLAND M MGT SYS | Power Products | PPCTR | GENERAL PURPOSE | 3 - INDUSTRY GENERAL PURPOSE | TAC | TAC | LB | TESYS ACTIVE & CONTROL | LBTAC | 579.605 | EUR | 1 | UN | 3606489832704 | C | 1 | 6.5 | 15.5 | 13.5 | CM | 288 | 288 | G | 1360.125 | CMQ | [12 empty] | 16 | UN | 43606489832702 | 30 | 40 | 30 | CM | 5.289 | 288 | KG | 36 | DMQ | [12 empty] | 1 | UN | 3606489832704 | 6.5 | 15.5 | 13.5 | CM | 303 | 288 | G | 1360.125 | CMQ | 8517620000
A9R24291 | Tabela de Preços de Equipamentos e sistemas de distribuição de energia de Baixa Tensão | 18/05/2026 | Modificação | Acti9 iID - Interruptor diferencial - 2P - 100A - 300mA - Classe A | BT1 | RPT | 135006 | ACTI9 | Power Products | PPCFD | GENERAL PURPOSE | 2 - SMALL & MED BUILDING GENERAL PURPOSE | FTD | FTD | DT | ACTI9 PROTECTION DEVICES TERTIARY | DTFTD | 237.065 | EUR | 1 | UN | 3606480374494 | C | 1 | 4 | 9.8 | 8.4 | CM | 213 | 191 | G | 329.28 | CMQ | 432 | UN |  | 44.4 | 120 | 80 | CM | 104.52 | 191 | KG | 426240 | CMQ | 54 | UN | 43606480374492 | 30 | 40 | 30 | CM | 11.565 | 191 | KG | 36000 | CMQ | 6 | UN | 13606480374491 | 0.9 | 2.55 | 1.03 | DM | 1.314 | 191 | KG | 2.364 | DMQ | 1 | UN | 3606480374494 | 0.4 | 0.98 | 0.84 | DM | 0.206 | 191 | KG | 0.329 | DMQ | 8536209090
M9F22416 | Tabela de Preços de Equipamentos e sistemas de distribuição de energia de Baixa Tensão | 18/05/2026 | Modificação | Multi 9 - C60SP - Disjuntor - 4P - 16 A - C Curve - 480Y/277 V - 10 kA - UL 1077 | BT1 | RPT | 190621 | MULTI9 | Power Products | PPCFD | GENERAL PURPOSE | 2 - SMALL & MED BUILDING GENERAL PURPOSE | FTD | FTD | D9 | MULTI9 PROTECTION FOR OEM | D9FTD | 241.235 | EUR | 1 | UN | 3606481168665 | C | 1 | 7.5 | 8.5 | 7.2 | CM | 456 | 456 | G | 459 | CMQ | [12 empty] | 36 | UN | 43606481168663 | 30 | 40 | 30 | CM | 17.479 | 456 | KG | 36 | DMQ | 3 | UN | 13606481168662 | 0.76 | 2.3 | 0.9 | DM | 1.416 | 456 | KG | 1.573 | DMQ | 1 | UN | 3606481168665 | 0.75 | 0.85 | 0.72 | DM | 0.456 | 456 | KG | 0.459 | DMQ | 8536201090
ZB4BH63 | Tabela de Preços de Automação e Controlo | 18/05/2026 | Modificação | cabeça de botão de pressão iluminada - Ø 22 - azul | AC3 | ACI | 100316 | DIAMETER 22 | Industrial Control | IDSIG | GENERAL PURPOSE | 3 - INDUSTRY GENERAL PURPOSE | CTS | CTS | MP | PUSHBUTTONS | MPCTS | 50.57 | EUR | 1 | UN | 3389110890419 | B | 1 | 3.2 | 4.8 | 4 | CM | 29 | 29 | G | 61.44 | CMQ | [12 empty] | 100 | UN | 43389110890417 | 15 | 40 | 30 | CM | 3.395 | 29 | KG | 18 | DMQ | 5 | UN | 53389110890414 | 4.5 | 26.5 | 3.4 | CM | 147 | 29 | G | 405.45 | CMQ | 1 | UN | 3389110890419 | 4 | 3.2 | 4.8 | CM | 30 | 29 | G | 61.44 | CMQ | 8538909999
BSH0553T01F2A | Tabela de Preços de Automação e Controlo | 18/05/2026 | Modificação | AC servo motor BSH - 1.3 N.m - 3000 rpm - untapped shaft - with brake - IP50 | AC2 | ACI | 132912 | SERVO MOTORS | Discrete Automation | IDMST | PROGRAMABLE | 7 - INDUSTRY PROGRAMMABLE | AAM | AAM | DV | MOTION | DVAAM | 1202.57 | EUR | 1 | UN | 3389118159648 | C | 1 | 11.5 | 19.2 | 39.9 | CM | 2.404 | 2.404 | KG | 8809.92 | CMQ | [12 empty] | 2 | UN |  | 30 | 60 | 40 | CM | 4.252 | 2.404 | KG | 72000 | CMQ | [12 empty] | 1 | UN | 3389118159648 | 123 | 377 | 128 | MM | 1550 | 2.404 | G | 5935.49 | CMQ | 8501510090
M9U21125 | Tabela de Preços de Equipamentos e sistemas de distribuição de energia de Baixa Tensão | 18/05/2026 | Modificação | Disjuntor miniatura (MCB), Multi9 C60H-DC, 1P, 25A, curva C, 5kA (UL 1077), 6kA (IEC/EN 60947-2) | BT1 | RPT | 190621 | MULTI9 | Power Products | PPCFD | GENERAL PURPOSE | 2 - SMALL & MED BUILDING GENERAL PURPOSE | FTD | FTD | D9 | MULTI9 PROTECTION FOR OEM | D9FTD | 70.875 | EUR | 1 | UN | 3606480741678 | C | 1 | 8.5 | 7.9 | 1.8 | CM | 116 | 116 | G | 120.87 | CMQ | [12 empty] | 144 | UN | 43606480741676 | 30 | 40 | 30 | CM | 17.683 | 116 | KG | 36 | DMQ | 12 | UN | 13606480741675 | 0.82 | 2.25 | 0.9 | DM | 1.433 | 116 | KG | 1.661 | DMQ | 1 | UN | 3606480741678 | 8.5 | 7.9 | 1.8 | CM | 116 | 116 | G | 120.87 | CMQ | 8536201090
ZB4FACUST02 | Tabela de Preços de Automação e Controlo | 18/05/2026 | Modificação | Flush cim caps pb head wh marked i | AC3 | ACI | 100316 | DIAMETER 22 | Industrial Control | IDSIG | GENERAL PURPOSE | 3 - INDUSTRY GENERAL PURPOSE | CTS | CTS | MP | PUSHBUTTONS | MPCTS | 18.04 | EUR | 1 | UN | 3606481821393 | C | 1 | 5.5 | 4.3 | 5.2 | CM | 58 | 58 | G | 122980 | MMQ | [36 empty] | 1 | UN | 3606481821393 | 55 | 43 | 52 | CM | 58 | 58 | G | 122980 | CMQ | 8536508000
M9F10220 | Tabela de Preços de Equipamentos e sistemas de distribuição de energia de Baixa Tensão | 18/05/2026 | Modificação | Multi9 - Disjuntor C60N, 2P, 20A, curva B, 10kA (IEC/EN 60947-2) | BT1 | RPT | 190621 | MULTI9 | Power Products | PPCFD | GENERAL PURPOSE | 2 - SMALL & MED BUILDING GENERAL PURPOSE | FTD | FTD | D9 | MULTI9 PROTECTION FOR OEM | D9FTD | 67.71 | EUR | 1 | UN | 3606480921117 | C | 1 | 7.5 | 8.5 | 3.6 | CM | 213 | 213 | G | 229.5 | CMQ | [12 empty] | 72 | UN | 43606480921115 | 30 | 40 | 30 | CM | 16267 | 213 | G | 36 | DMQ | 6 | UN | 13606480921114 | 78 | 220 | 87 | MM | 1315 | 213 | G | 1492.92 | CMQ | 1 | UN | 3606480921117 | 7.5 | 8.5 | 3.6 | CM | 213 | 213 | G | 229.5 | CMQ | 8536201090
ABE7BV20 | Tabela de Preços de Automação e Controlo | 18/05/2026 | Modificação | Acessório de ligação da base - bloco de terminais de encaixe - 20 terminais de parafuso | AC1 | ACI | 107537 | PREWIRING TELEFAST | Discrete Automation | IDMST | PROGRAMABLE | 7 - INDUSTRY PROGRAMMABLE | AAP | AAP | HI | AUTOMATION PLANT | HIAAP | 40.59 | EUR | 1 | UN | 3389110544831 | B | 5 | 6.7 | 14 | 8.3 | CM | 51 | 51 | G | 778.54 | CMQ | [12 empty] | 80 | UN | 43389110544839 | 15 | 40 | 30 | CM | 5.175 | 51 | KG | 18000 | CMQ | 5 | UN | 13389110544838 | 6.7 | 14 | 8.3 | CM | 295 | 51 | G | 778.54 | CMQ | 5 | UN | 13389110544838 | 6.7 | 14 | 8.3 | CM | 295 | 51 | G | 778.54 | CMQ | 8536901000
A9P54706 | Tabela de Preços de Equipamentos e sistemas de distribuição de energia de Baixa Tensão | 18/05/2026 | Modificação | Acti9 iC40N - Disjuntor - 3P+N - 6A - Curva C - 6000A (IEC 60898-1) - 10 kA (IEC 60947-2) | BT1 | RPT | 190600 | ACTI9 | Power Products | PPCFD | GENERAL PURPOSE | 2 - SMALL & MED BUILDING GENERAL PURPOSE | FTD | FTD | DT | ACTI9 PROTECTION DEVICES TERTIARY | DTFTD | 138.495 | EUR | 1 | UN | 3606481326119 | A | 1 | 7.4 | 9.4 | 5.4 | CM | 326 | 326 | G | 375.624 | CMQ | [12 empty] | 44 | UN | 43606481326117 | 30 | 40 | 30 | CM | 15.4 | 326 | KG | 36000 | CMQ | 4 | UN | 13606481326116 | 8.2 | 22.7 | 9.4 | CM | 1.36 | 326 | KG | 1749.716 | CMQ | 1 | UN | 3606481326119 | 0.74 | 0.94 | 0.54 | DM | 0.341 | 326 | KG | 0.376 | DMQ | 8536201090
C12H6TM125B | Tabela de Preços de Equipamentos e sistemas de distribuição de energia de Baixa Tensão | 18/05/2026 | Modificação | ComPacT DISJUNTOR NSXm160H 70kA CA 4P3D 125A TMD PARAFUSO | BT4 | DBT | 181432 | COMPACT NSXM 16-160 | Power Products | PPCCB | GENERAL PURPOSE | 2 - SMALL & MED BUILDING GENERAL PURPOSE | CCN | CCN | 02 | NSXM, FUPACT, INS <= 630A | 02CCN | 1046.46 | EUR | 1 | UN | 3606481992246 | C | 1 | 13 | 22 | 12 | CM | 1.6 | 1.6 | KG | 3432 | CMQ | 144 | UN | 73606481992245 | 1500 | 1200 | 800 | MM | 254490 | 1.6 | G | 1440000000 | MMQ | 6 | UN | 43606481992244 | 300 | 400 | 300 | MM | 10190 | 1.6 | G | 36000000 | MMQ | [12 empty] | 1 | UN | 3606481992246 | 13 | 22 | 12 | CM | 1.6 | 1.6 | KG | 3432 | CMQ | 8536209090
C10F47E040 | Tabela de Preços de Equipamentos e sistemas de distribuição de energia de Baixa Tensão | 18/05/2026 | Modificação | ComPacT DISJUNTOR NSX100F 36kA CA 4P4D 40A 7.2E | BT4 | DBT | 191790 | COMPACT NSX | Power Products | PPCCB | GENERAL PURPOSE | 2 - SMALL & MED BUILDING GENERAL PURPOSE | CCN | CCN | 01 | NSX | 01CCN | 2993.63 | EUR | 1 | UN | 3606481994486 | C | 1 | 14 | 19 | 15 | CM | 2.79 | 2.29 | KG | 3990 | CMQ | [12 empty] | 3 | UN | 13606481994483 | 30 | 40 | 30 | CM | 9.3 | 2.29 | KG | 36 | DMQ | [12 empty] | 1 | UN | 3606481994486 | 12 | 14 | 16 | CM | 3.1 | 2.29 | KG | 2688 | CMQ | 8536201090
LVS08391 | Tabela de Preços de Equipamentos e sistemas de distribuição de energia de Baixa Tensão | 18/05/2026 | Modificação | 1 montante fixacao mural IP55 | BT6 | DBT | 118897 | PRISMASET G | Power Products | PPLVS | GENERAL PURPOSE | 2 - SMALL & MED BUILDING GENERAL PURPOSE | LVE | LVE | L2 | PRISMASET IP55 | L2LVE | 218.145 | EUR | 1 | UN | 3606481868794 | C | 1 | 8 | 196 | 7 | CM | 4.711 | 4.711 | KG | 10976 | CMQ | 120 | UN |  | 82 | 202 | 120 | CM | 587 | 4.711 | KG | 1987680 | CMQ | [24 empty] | 1 | UN | 3606481868794 | 8 | 196 | 7 | CM | 4.711 | 4.711 | KG | 10976 | CMQ | 7326909890
LP4K09103BW3 | Tabela de Preços de Automação e Controlo | 18/05/2026 | Modificação | Contactor TeSys K - 3P(3 NA) - AC-3 - <= 440 V 9 A - 24 V bobina CC | BT2 | CUE | 187518 | TESYS MICRA CTR | Power Products | PPCTR | GENERAL PURPOSE | 3 - INDUSTRY GENERAL PURPOSE | TCC | TCC | AC | TESYS CONTROL CONTACTOR | ACTCC | 75.18 | EUR | 1 | UN | 3389110242409 | B | 1 | 6.5 | 6.2 | 4.8 | CM | 223 | 223 | G | 193.44 | CMQ | [12 empty] | 40 | UN | 43389110242407 | 15 | 40 | 30 | CM | 9.535 | 223 | KG | 18000 | CMQ | [12 empty] | 1 | UN | 3389110242409 | 6.5 | 6.2 | 4.8 | CM | 227 | 223 | G | 193.44 | CMQ | 8536419089
SURT48XLBP | Tabela de Preços de Equipamentos e sistemas de distribuição de energia de Baixa Tensão | 18/05/2026 | Modificação | Smart-UPS RT da APC 48V, Conjunto de Baterias | ITH | UAI | 132634 | SMART-UPS ON-LINE | Secure Power | SPBPP | GENERAL PURPOSE | 2 - SMALL & MED BUILDING GENERAL PURPOSE | ITH | ITH | I1 | OPTIMUM UPS 1PH | I1ITH | 1170.01 | EUR | 1 | UN | 0731304205258 | C | 1 | 28.6 | 59.4 | 63 | CM | 32.28 | 32.28 | KG | 0.107 | MTQ | 6 | UN |  | 100 | 120 | 80 | CM | 205.404 | 32.28 | KG | 960 | DMQ | [24 empty] | 1 | UN | 731304205258 | 28.6 | 59.4 | 63 | CM | 32.28 | 32.28 | KG | 107026.92 | CMQ | 8507208090
XVGB3 | Tabela de Preços de Automação e Controlo | 18/05/2026 | Modificação | Baliza de sinalização monolítica, Harmony XVG, 60mm, verde laranja vermelho, luz fixa, montagem em tubo de alumínio e suporte em L, IP23, 24V CA/CC | AC3 | ACI | 146868 | EASY TOWER LIGHT | Industrial Control | IDSIG | GENERAL PURPOSE | 3 - INDUSTRY GENERAL PURPOSE | CTS | CTS | IB | TOWER LIGHTS & BEACONS | IBCTS | 97.39 | EUR | 1 | UN | 3606480389986 | C | 1 | 8.5 | 57 | 13.5 | CM | 674 | 460 | G | 6540.75 | CMQ | 30 | UN |  | 75 | 80 | 60 | CM | 28.72 | 460 | KG | 360000 | CMQ | 8 | UN |  | 30 | 60 | 40 | CM | 7.22 | 460 | KG | 72000 | CMQ | [12 empty] | 1 | UN | 3606480389986 | 8.5 | 57 | 13.5 | CM | 674 | 460 | G | 6540.75 | CMQ | 8531807000
NSYSFPN20780TG | Tabela de Preços de Equipamentos e sistemas de distribuição de energia de Baixa Tensão | 18/05/2026 | Modificação | Armário elétrico modular de montagem no chão, PrismaSeT HD, aço descarbonizado, porta transparente, 2000x700x800mm, IP55 | EN1 | CUE | 163210 | PanelSeT S FS ElecDist | Power Products | PPUES | GENERAL PURPOSE | 3 - INDUSTRY GENERAL PURPOSE | UEP | UEP | FS | UE - FLOOR STANDING STEEL SFN ENCLOSURES. | FSUEP | 3967.7365 | EUR | 1 | UN | 3606486446058 | C | 0 | 213 | 89 | 75 | CM | 114 | 114 | KG | 1421775 | CMQ | 1 | UN |  | 215 | 90 | 75 | CM | 114 | 114 | KG | 1451250 | CMQ | [24 empty] | 1 | UN |  | 215 | 90 | 75 | CM | 114 | 114 | KG | 1451250 | CMQ | 9403208000
XVLA243 | Tabela de Preços de Automação e Controlo | 18/05/2026 | Modificação | pilot light Ø8 - IP40/IP65 - green - covered LED included - 48V - faston | AC3 | ACI | 100353 | DIAMETER 8, 10, 12 | Industrial Control | IDSIG | GENERAL PURPOSE | 3 - INDUSTRY GENERAL PURPOSE | CTS | CTS | MP | PUSHBUTTONS | MPCTS | 18.89 | EUR | 1 | UN | 3389110651423 | B | 1 | 1 | 4 | 1 | CM | 3 | 3 | G | 4 | CMQ | [12 empty] | 100 | UN | 43389110651421 | 15 | 40 | 15 | CM | 565 | 3 | G | 9 | DMQ | 10 | UN | 53389110651428 | 2 | 13 | 16 | CM | 34 | 3 | G | 416 | CMQ | 1 | UN | 3389110651423 | 1 | 4 | 1 | CM | 3 | 3 | G | 4 | CMQ | 8531807000
TM5SDI6D | Tabela de Preços de Automação e Controlo | 18/05/2026 | Modificação | Módulo entrada digital - 6I - 24V DC sink - 2 fios | AC1 | ACI | 131240 | TM5 I/O | Discrete Automation | IDMST | PROGRAMABLE | 7 - INDUSTRY PROGRAMMABLE | AAM | AAM | A6 | PLC ADVANCED | A6AAM | 110.29 | EUR | 1 | UN | 3595864074443 | B | 1 | 1.9 | 10.4 | 5.9 | CM | 36 | 36 | G | 116.584 | CMQ | [12 empty] | 42 | UN |  | 15 | 40 | 15 | CM | 1.754 | 36 | KG | 9 | DMQ | [12 empty] | 1 | UN | 3595864074443 | 1.9 | 10.4 | 5.9 | CM | 38 | 36 | G | 116.584 | CMQ | 8538909999
NSYSUCR90140 | Tabela de Preços de Equipamentos e sistemas de distribuição de energia de Baixa Tensão | 18/05/2026 | Modificação | Spacial SF/SM universal cross rails - 90 mm | EN1 | CUE | 119490 | PanelSeT S FS Accessor | Power Products | PPUES | GENERAL PURPOSE | 3 - INDUSTRY GENERAL PURPOSE | UEA | UEA | EA | UE - FLOOR STANDING ENCLOSURES, SF, SM, AND SFP, IN STEEL. | EAUEA | 297.873 | EUR | 1 | UN | 3606485133577 | C4 | 1 | 5.5 | 130.5 | 10 | CM | 3.756 | 3.756 | KG | 7177.5 | CMQ | 130 | UN |  | 1000 | 1200 | 2000 | MM | 600 | 3.756 | KG | 2520 | DMQ | [12 empty] | 1 | UN |  | 0 | 0 | 0 |  | 4.18 | 3.756 | KG | 0 | DMQ | 1 | UN | 3606485133577 | 1320 | 60 | 95 | MM | 4.18 | 3.756 | KG | 7.524 | DMQ | 7326909890
CAE31U5 | Tabela de Preços de Equipamentos e sistemas de distribuição de energia de Baixa Tensão | 18/05/2026 | Modificação | Relé de controle, Easy TeSys Control, CAE, 3NO+1NC, <=690V,240V AC 50Hz bobina | BT2 | CUE | 144052 | EASYPACT TVS ACCESS | Power Products | PPCTR | GENERAL PURPOSE | 2 - SMALL & MED BUILDING GENERAL PURPOSE | TEE | TEE | LC | TESYS EASY & SPECIAL | LCTEE | 41.39 | EUR | 1 | UN | 3606480329463 | C | 36 | 8.7 | 7.5 | 5.2 | CM | 305 | 280 | G | 339.3 | CMQ | [12 empty] | 36 | UN | 43606480329461 | 15 | 40 | 30 | CM | 11435 | 280 | G | 18 | DMQ | [12 empty] | 1 | UN | 3606480329463 | 87 | 75 | 52 | MM | 305 | 280 | G | 339300 | MMQ | 8536490099
A9C32316 | Tabela de Preços de Equipamentos e sistemas de distribuição de energia de Baixa Tensão | 18/05/2026 | Modificação | extensão ETL - 2 pólos - 1 C/O + 1 NA - 16 A - bobina 130 V 50/60 Hz | BT1 | RPT | 135006 | ACTI9 | Power Products | PPCFD | GENERAL PURPOSE | 2 - SMALL & MED BUILDING GENERAL PURPOSE | FTI | FTI | DI | ACTI9 PROTECTION DEVICES INDUSTRIAL | DIFTI | 98.6 | EUR | 1 | UN | 3606480091933 | B | 1 | 8 | 9.3 | 3 | CM | 124 | 124 | G | 223.2 | CMQ | [12 empty] | 72 | UN | 43606480091931 | 30 | 40 | 30 | CM | 9.91 | 124 | KG | 36000 | CMQ | 8 | UN | 13606480091930 | 0.85 | 2.65 | 0.92 | DM | 1.047 | 124 | KG | 2.072 | DMQ | 1 | UN | 3606480091933 | 0.8 | 0.93 | 0.3 | DM | 0.124 | 124 | KG | 0.223 | DMQ | 8536490099
KBB25ED2303W | Tabela de Preços de Equipamentos e sistemas de distribuição de energia de Baixa Tensão | 18/05/2026 | Modificação | Straight length, Canalis KBB, 25 A, 1 circuit L+N+PE, 3 tap-off units, 3 m, white | BT9 | PRO | 106572 | CANALIS KB | Power Products | PPLVB | GENERAL PURPOSE | 2 - SMALL & MED BUILDING GENERAL PURPOSE | LBW | LBW | B1 | LIGHT BUSWAY | B1LBW | 256.34 | EUR | 1 | UN | 3606480000775 | C | 1 | 5 | 310 | 6 | CM | 5 | 5 | KG | 9300 | CMQ | 72 | UN | 73606480000774 | 51 | 64 | 320 | CM | 375 | 5 | KG | 1044.48 | DMQ | [12 empty] | 6 | UN | 13606480000772 | 13 | 314 | 16 | CM | 30 | 5 | KG | 65312 | CMQ | 1 | UN | 3606480000775 | 5 | 310 | 6 | CM | 5 | 5 | KG | 9300 | CMQ | 8536900100
LAD4T3B | Tabela de Preços de Automação e Controlo | 18/05/2026 | Modificação | módulo antiparasita - TeSys D - díodo 24VCA/CC - D40A...D65A/DT60A/DT80A | BT2 | CUE | 187515 | TESYS DECA CONTROL ACC | Power Products | PPCTR | GENERAL PURPOSE | 3 - INDUSTRY GENERAL PURPOSE | TCC | TCC | AC | TESYS CONTROL CONTACTOR | ACTCC | 34.55 | EUR | 1 | UN | 3389119410243 | B | 1 | 1.5 | 8 | 5.5 | CM | 17 | 17 | G | 66 | CMQ | [12 empty] | 100 | UN | 43389119410241 | 15 | 40 | 15 | CM | 2.165 | 17 | KG | 9 | DMQ | 10 | UN | 13389119410240 | 6.2 | 12 | 7.5 | CM | 194 | 17 | G | 558 | CMQ | 1 | UN | 3389119410243 | 2 | 10 | 5 | CM | 19 | 17 | G | 100 | CMQ | 8541100000
LRE06 | Tabela de Preços de Equipamentos e sistemas de distribuição de energia de Baixa Tensão | 18/05/2026 | Modificação | Relé de sobrecarga, Easy TeSys Protect, 1-1,6 A, classe 10 A, para LC1E06-38 | BT2 | CUE | 144050 | EASY TESYS TVS OLR | Power Products | PPCTR | GENERAL PURPOSE | 2 - SMALL & MED BUILDING GENERAL PURPOSE | TEE | TEE | LC | TESYS EASY & SPECIAL | LCTEE | 79.535 | EUR | 1 | UN | 3606480329739 | C | 1 | 5.3 | 8.5 | 8.2 | CM | 146 | 146 | G | 369.41 | CMQ | [12 empty] | 33 | UN | 43606480329737 | 15 | 40 | 30 | CM | 5.044 | 146 | KG | 18000 | CMQ | [12 empty] | 1 | UN | 3606480329739 | 5.3 | 8.5 | 8.2 | CM | 146 | 146 | G | 369.41 | CMQ | 8536490099
A9DE3606 | Tabela de Preços de Equipamentos e sistemas de distribuição de energia de Baixa Tensão | 18/05/2026 | Modificação | Acti9 iCV40N - disjuntor diferencial - 1P+N - 6 A - C - 6000A - 30mA - tipo AC | BT1 | RPT | 135006 | ACTI9 | Power Products | PPCFD | GENERAL PURPOSE | 2 - SMALL & MED BUILDING GENERAL PURPOSE | FTD | FTD | DT | ACTI9 PROTECTION DEVICES TERTIARY | DTFTD | 145.96 | EUR | 1 | UN | 3606489444211 | A | 1 | 4 | 10 | 8 | CM | 208 | 193 | G | 320 | CMQ | 432 | UN | 13606489444218 | 44.4 | 120 | 80 | CM | 105.384 | 193 | KG | 426240 | CMQ | 54 | UN | 43606489444219 | 30 | 40 | 30 | CM | 11.673 | 193 | KG | 36000 | CMQ | [12 empty] | 1 | UN | 3606489444211 | 4 | 10 | 8.2 | CM | 208 | 193 | G | 328 | CMQ | 8536201090
NU342930 | Tabela de Preços de Equipamentos e sistemas de distribuição de energia de Baixa Tensão | 18/05/2026 | Modificação | Nova Unica - Tomada dados USB 1 mód. tipo 2.0 - 1A - Alumínio | IS1 | RPT | 191664 | NEW UNICA | Home Solutions | HSSPE | GENERAL PURPOSE | 1 - RESIDENTIAL GENERAL PURPOSE | CLD | CLD | DU | CONNECTED LIVING UNICA | DUCLD | 56.98 | EUR | 1 | UN | 3606489455903 | A | 1 | 2.2 | 4.5 | 3 | CM | 17 | 17 | G | 29.7 | CMQ | 320 | UN | 73606489455902 | 80 | 60 | 80 | CM | 20.18 | 17 | KG | 384000 | CMQ | 10 | UN | 43606489455901 | 15 | 40 | 15 | CM | 472 | 17 | G | 9 | DMQ | [12 empty] | 1 | UN | 3606489455903 | 2.2 | 4.5 | 3 | CM | 17 | 17 | G | 29.7 | CMQ | 8504408390
RE22R1AMR | Tabela de Preços de Automação e Controlo | 18/05/2026 | Modificação | On-delay sincronismo relé - 0,05s ... 300h - 24 ... 240v ac / dc - 1c / o | AC3 | ACI | 100037 | TIMERS | Industrial Control | IDSIG | GENERAL PURPOSE | 3 - INDUSTRY GENERAL PURPOSE | ARO | ARO | RE | ELECTRONIC RELAYS | REARO | 101.14 | EUR | 1 | UN | 3606480792366 | A | 1 | 2.6 | 9.5 | 8.2 | CM | 92 | 92 | G | 202.54 | CMQ | 640 | UN | 73606480792365 | 50 | 60 | 80 | CM | 72.42 | 92 | KG | 240000 | CMQ | 40 | UN | 43606480792364 | 15 | 40 | 30 | CM | 4.261 | 92 | KG | 18 | DMQ | [12 empty] | 1 | UN | 3606480792366 | 2.6 | 9.5 | 8.2 | CM | 92 | 92 | G | 202.54 | CMQ | 8536490099
EPH3100321 | Tabela de Preços de Equipamentos e sistemas de distribuição de energia de Baixa Tensão | 18/05/2026 | Modificação | Asfora - Tomada 2P+T com tampa e obturadores - 16A - IP44 - Branco | IS1 | RPT | 181806 | ASFORA | Home Solutions | HSCWD | GENERAL PURPOSE | 1 - RESIDENTIAL GENERAL PURPOSE | CLB | CLB | PS | CONNECTED LIVING BASIC | PSCLB | 3.64 | EUR | 1 | UN | 3606480526282 | A | 1 | 5 | 8.5 | 8.5 | CM | 104 | 104 | G | 361.25 | CMQ | 1920 | UN |  | 160 | 120 | 80 | CM | 235.632 | 104 | KG | 1536000 | CMQ | 120 | UN | 33606480526283 | 30 | 60 | 40 | CM | 14.008 | 104 | KG | 72000 | CMQ | 10 | UN | 13606480526289 | 9.5 | 27.5 | 18.5 | CM | 1.111 | 104 | KG | 4833.125 | CMQ | 1 | UN | 3606480526282 | 5 | 8 | 8 | CM | 104 | 104 | G | 320 | CMQ | 8536699099
BMH2051P21A2A | Tabela de Preços de Automação e Controlo | 18/05/2026 | Modificação | servo motor BMH - 34.4 Nm - 3800 rpm - untapped shaft - without brake- IP65/IP67 | AC2 | ACI | 132912 | SERVO MOTORS | Discrete Automation | IDMST | PROGRAMABLE | 7 - INDUSTRY PROGRAMMABLE | AAM | AAM | DV | MOTION | DVAAM | 4472.72 | EUR | 1 | UN | 3606485201702 | C | 1 | 36 | 58 | 31 | CM | 39 | 35 | KG | 64728 | CMQ | 2 | UN |  | 73.5 | 60 | 80 | CM | 91 | 35 | KG | 352.8 | DMQ | [24 empty] | 1 | UN | 3606485201702 | 4 | 3 | 7.95 | DM | 39 | 35 | KG | 95.4 | DMQ | 8501522089
TC903-EF4PDPSA | Tabela de Preços de Soluções de Conectividade | 18/05/2026 | Modificação | Termóstato, FCU, proporcional, Protocol, ECM, Deluxe, 240 V, LCD, Wt | GE1 | PRO | 181672 | LIVING SPACE THERMSTAT | Digital Energy | DBPRD | GENERAL PURPOSE | 2B- BUILDING MANAGEMENT OFFER GENERAL PURPOSE | FDB | FDB | FD | FIELD DEVICES BMS | FDFDB | 158.45 | EUR | 1 | UN | 3606488044078 |  | 0 | 3.9 | 8.6 | 8.6 | CM | 147 | 147 | G | 288.444 | CMQ | 864 | UN |  | 105 | 120 | 80 | CM | 149.592 | 147 | KG | 1008000 | CMQ | 36 | UN | 13606488044075 | 30 | 40 | 30 | CM | 5.733 | 147 | KG | 36000 | CMQ | [12 empty] | 1 | UN | 3606488044078 | 3.9 | 8.6 | 8.6 | CM | 147 | 147 | G | 288.444 | CMQ | 9032102090
LVS03178 | Tabela de Preços de Equipamentos e sistemas de distribuição de energia de Baixa Tensão | 18/05/2026 | Modificação | Platina G perfurada rebaixada 9M L250 | BT6 | DBT | 118897 | PRISMASET G | Power Products | PPLVS | GENERAL PURPOSE | 2 - SMALL & MED BUILDING GENERAL PURPOSE | LVE | LVE | L1 | PRISMASET IP40 | L1LVE | 386.03 | EUR | 1 | UN | 3606481870988 | C | 1 | 3.5 | 45 | 21.5 | CM | 630 | 630 | G | 3386.25 | CMQ | 48 | UN | 73606481870987 | 75 | 120 | 80 | CM | 34.56 | 630 | KG | 720 | DMQ | 6 | UN | 13606481870985 | 30 | 60 | 40 | CM | 4.4 | 630 | KG | 72 | DMQ | [12 empty] | 1 | UN | 3606481870988 | 3.5 | 45 | 21.5 | CM | 630 | 630 | G | 3386.25 | CMQ | 7326909890
MTN4575-0012 | Tabela de Preços de Equipamentos e sistemas de distribuição de energia de Baixa Tensão | 18/05/2026 | Modificação | M-Elegance - Tomada RJ45 dupla - cat. 5e - STP | IS1 | RPT | 191656 | MERTEN INSERTS | Home Solutions | HSSPE | GENERAL PURPOSE | 1 - RESIDENTIAL GENERAL PURPOSE | CLD | CLD | 40 | CONNECTED LIVING MERTEN | 40CLD | 49.735 | EUR | 1 | UN | 3606480421266 | C | 1 | 5.7 | 7.7 | 7.6 | CM | 104 | 104 | G | 333.564 | CMQ | [12 empty] | 50 | UN | 43606480421264 | 185 | 400 | 300 | MM | 5605 | 104 | G | 22.2 | DMQ | [12 empty] | 1 | UN | 3606480421266 | 53 | 76 | 76 | MM | 104 | 104 | G | 0.306 | DMQ | 8536699099
VW3A4421 | Tabela de Preços de Automação e Controlo | 18/05/2026 | Modificação | filtro EMC - 17.6 A - 1 Fase | AC2 | ACI | 147865 | FILTERS | Drives | IDVSD | CONFIGURABLE | 5 - INDUSTRY CONFIGURABLE | SDS | SDS | VM | ADVANCED DRIVES & HVAC | VMSDS | 217.34 | EUR | 1 | UN | 3606480166884 | B | 1 | 5 | 23.3 | 18 | CM | 634 | 634 | G | 2097 | CMQ | 88 | UN | 73606480166883 | 77 | 60 | 80 | CM | 69.996 | 634 | KG | 369.6 | DMQ | 11 | UN | 43606480166882 | 30 | 40 | 30 | CM | 7.687 | 634 | KG | 36 | DMQ | [12 empty] | 1 | UN | 3606480166884 | 0.5 | 2.33 | 1.8 | DM | 0.634 | 634 | KG | 2.097 | DMQ | 8548009099
NSYSM20850T | Tabela de Preços de Equipamentos e sistemas de distribuição de energia de Baixa Tensão | 18/05/2026 | Modificação | Armário compacto PanelSeT SM com porta vidrada - 2000x800x500 mm | EN1 | CUE | 119415 | PanelSeT S FS SM | Power Products | PPUES | GENERAL PURPOSE | 3 - INDUSTRY GENERAL PURPOSE | UEA | UEA | EA | UE - FLOOR STANDING ENCLOSURES, SF, SM, AND SFP, IN STEEL. | EAUEA | 2602.818 | EUR | 1 | UN | 3606485121024 | A4 | 1 | 213 | 59 | 85 | CM | 96 | 96 | KG | 1068195 | CMQ | 1 | UN |  | 2130 | 590 | 845 | MM | 111 | 96 | KG | 1061.9 | DMQ | [12 empty] | 1 | UN |  | 0 | 0 | 0 |  | 102 | 96 | KG | 1043.06 | DMQ | 1 | UN | 3606485121024 | 2130 | 590 | 845 | MM | 102 | 96 | KG | 1043.06 | DMQ | 9403208000
TA10D3S1004TPE | Tabela de Preços de Equipamentos e sistemas de distribuição de energia de Baixa Tensão | 18/05/2026 | Modificação | TransferPacT Automatic, 100A, 400VAC, 3P, rotativo, tamanho de 100A | BT4 | DBT | 189630 | TRANSFERPACT SX | Power Products | PPATS | CONFIGURABLE | 4 - LARGE BUILDING CONFIGURABLE | ATS | ATS | AT | ATS – AUTOMATIC TRANSFER SWITCH | ATATS | 1431.03 | EUR | 1 | UN | 3606481065742 | A | 1 | 15 | 40 | 30 | CM | 4.633 | 3.741 | KG | 18000 | CMQ | [12 empty] | 1 | UN | 3606481065742 | 15 | 40 | 30 | CM | 4.633 | 3.741 | KG | 18000 | CMQ | [12 empty] | 1 | UN | 3606481065742 | 15 | 40 | 30 | CM | 4.633 | 3.741 | KG | 18000 | CMQ | 8536508000
NU600840 | Tabela de Preços de Equipamentos e sistemas de distribuição de energia de Baixa Tensão | 18/05/2026 | Modificação | Nova Unica - Quadro 4 Elementos Unica Deco Branco/Prata | IS1 | RPT | 181958 | NEW UNICA | Home Solutions | HSCWD | GENERAL PURPOSE | 1 - RESIDENTIAL GENERAL PURPOSE | CLD | CLD | DU | CONNECTED LIVING UNICA | DUCLD | 25.555 | EUR | 1 | UN | 3606486928301 | A | 1 | 0.8 | 30 | 8.5 | CM | 53 | 52 | G | 204 | CMQ | 360 | UN |  | 75 | 80 | 60 | CM | 36.732 | 52 | KG | 360 | DMQ | 45 | UN | 23606486928305 | 30 | 40 | 30 | CM | 3.51 | 52 | KG | 36 | DMQ | 5 | UN | 13606486928308 | 7.5 | 32 | 9.5 | CM | 341 | 52 | G | 2280 | CMQ | 1 | UN | 3606486928301 | 0.8 | 30 | 8.5 | CM | 53 | 52 | G | 204 | CMQ | 3925901000
SED-TRH-G-5045 | Tabela de Preços de Soluções de Conectividade | 18/05/2026 | Modificação | EcoStruxure Building Expert - Sensor ambiente sem fios - humidade | GE1 | PRO | 117134 | LIVING SPACE SENSORS | Digital Energy | DBPRD | GENERAL PURPOSE | 2B- BUILDING MANAGEMENT OFFER GENERAL PURPOSE | FDB | FDB | FD | FIELD DEVICES BMS | FDFDB | 117.22 | EUR | 1 | UN | 3606481332288 | C | 1 | 4.5 | 12.5 | 9.1 | CM | 130 | 84 | G | 511.875 | CMQ | 648 | UN | 73606481332287 | 105 | 60 | 80 | CM | 98.584 | 84 | KG | 504000 | CMQ | 54 | UN | 43606481332286 | 30 | 40 | 30 | CM | 7.507 | 84 | KG | 36000 | CMQ | [12 empty] | 1 | UN | 3606481332288 | 4.5 | 12.5 | 9.1 | CM | 130 | 84 | G | 511.875 | CMQ | 9032102090
XB5PUSB3SP2 | Tabela de Preços de Automação e Controlo | 18/05/2026 | Modificação | Porta USB montada em painel, Harmony XB5, porta 3.0, plástico, 22 mm, para conector de interface USB tipo A, tampa de parafuso metálica | AC3 | ACI | 100316 | DIAMETER 22 | Industrial Control | IDSIG | GENERAL PURPOSE | 3 - INDUSTRY GENERAL PURPOSE | CTS | CTS | MP | PUSHBUTTONS | MPCTS | 87.74 | EUR | 1 | UN | 3606487673224 | C | 1 | 5.2 | 3.5 | 4.2 | CM | 29 | 29 | G | 76.44 | CMQ | [36 empty] | 1 | UN |  | 0 | 0 | 0 |  | 0 | 29 | KG | 0 |  | 8536699099
SMX3000RMHV2U | Tabela de Preços de Equipamentos e sistemas de distribuição de energia de Baixa Tensão | 18/05/2026 | Modificação | Smart-UPS X da APC 3000VA para Bastidor/Torre LCD 200-240V | ITH | UAI | 132635 | SMART-UPS OVER 1.5 KVA | Secure Power | SPBPP | GENERAL PURPOSE | 2 - SMALL & MED BUILDING GENERAL PURPOSE | ITH | ITH | I1 | OPTIMUM UPS 1PH | I1ITH | 3618.77 | EUR | 1 | UN | 0731304268529 | C | 1 | 24.3 | 86.9 | 59.6 | CM | 45.36 | 45.36 | KG | 125855.532 | CMQ | 4 | UN |  | 114 | 120 | 80 | CM | 199 | 45.36 | KG | 1094.4 | DMQ | [24 empty] | 1 | UN | 731304268529 | 24.3 | 86.9 | 59.6 | CM | 45.36 | 45.36 | KG | 125.856 | DMQ | 8504409590
9001SKR2U | Tabela de Preços de Automação e Controlo | 18/05/2026 | Modificação | 30MM PUSH BUTTON HEAD EXTENDED GUARD | AC3 | ACI | 100301 | DIAMETER 30 | Industrial Control | IDSIG | GENERAL PURPOSE | 3 - INDUSTRY GENERAL PURPOSE | CTS | CTS | MP | PUSHBUTTONS | MPCTS | 35.22 | EUR | 1 | UN | 3389118036871 | C | 1 | 5.1 | 7.4 | 5.9 | CM | 50 | 50 | G | 222.666 | CMQ | [12 empty] | 28 | UN |  | 15 | 40 | 15 | CM | 1.625 | 50 | KG | 9000 | CMQ | [12 empty] | 1 | UN | 785901524380 | 7.1 | 5.2 | 5.2 | CM | 50 | 50 | G | 191.98 | CMQ | 8538909999
56140 | Tabela de Preços de Equipamentos e sistemas de distribuição de energia de Baixa Tensão | 18/05/2026 | Modificação | Earth-leakage relay RH10M - 30 mA - 415 V | BT4 | DBT | 133480 | VIGIREX RELAYS | Power Products | PPCCB | GENERAL PURPOSE | 2 - SMALL & MED BUILDING GENERAL PURPOSE | CCN | CCN | 01 | NSX | 01CCN | 611.53 | EUR | 1 | UN | 3303430561408 | C | 1 | 8.1 | 5.4 | 7.4 | CM | 305 | 305 | G | 323.676 | CMQ | [36 empty] | 1 | UN | 3303430561408 | 0.9 | 0.8 | 0.9 | DM | 0.307 | 305 | KG | 0.648 | DMQ | 8536490099
10502 | Tabela de Preços de Equipamentos e sistemas de distribuição de energia de Baixa Tensão | 18/05/2026 | Modificação | Kaedra - Suporte para quadro - 18 módulos | BT3 | RPT | 140900 | MUREVA | Power Products | PPCFD | GENERAL PURPOSE | 2 - SMALL & MED BUILDING GENERAL PURPOSE | FTC | FTC | PI | WATERPROOF ENCLOSURES FOR INDUSTRIAL SOCKETS | PIFTC | 156.065 | EUR | 1 | UN | 3303430105022 | B | 1 | 13.5 | 70 | 56 | CM | 2.139 | 2.139 | KG | 52920 | CMQ | 16 | UN | 73303430105021 | 64 | 120 | 80 | CM | 46.56 | 2.139 | KG | 614400 | CMQ | [12 empty] | 4 | UN | 23303430105026 | 27.5 | 78.3 | 58.5 | CM | 8.64 | 2.139 | KG | 125965.125 | CMQ | 1 | UN | 3303430105022 | 26 | 75 | 47 | CM | 2.16 | 2.139 | KG | 91.65 | DMQ | 7326909890
LR2K0305 | Tabela de Preços de Automação e Controlo | 18/05/2026 | Modificação | Relé térmico - TeSys LR2K – 3P 0,54...0,8A - classe 10A | BT2 | CUE | 180782 | TESYS MICRA OLR | Power Products | PPCTR | GENERAL PURPOSE | 3 - INDUSTRY GENERAL PURPOSE | TPP | TPP | GM | TESYS POWER & PROTECT | GMTPP | 80.74 | EUR | 1 | UN | 3389110230390 | A | 1 | 8.5 | 4.8 | 7.2 | CM | 155 | 155 | G | 293.76 | CMQ | [12 empty] | 41 | UN | 43389110230398 | 15 | 40 | 30 | CM | 6.933 | 155 | KG | 18 | DMQ | [12 empty] | 1 | UN | 3389110230390 | 8.5 | 4.8 | 7.2 | CM | 158 | 155 | G | 293.76 | CMQ | 8536490099
NSYPLA7103TG | Tabela de Preços de Equipamentos e sistemas de distribuição de energia de Baixa Tensão | 18/05/2026 | Modificação | Floor standing encl. polyester vers.PLA compl.sealed 750x1000x320 IP65 glazed | EN1 | CUE | 108763 | PanelSeT P FS PLA | Power Products | PPUES | GENERAL PURPOSE | 3 - INDUSTRY GENERAL PURPOSE | UEA | UEA | PA | UE - FLOOR STANDING ENCLOSURES PLA IN POLYESTER. | PAUEA | 1816.848 | EUR | 1 | UN | 3606480775000 | C4 | 1 | 35 | 103 | 76 | CM | 33.2 | 33.2 | KG | 273980 | CMQ | 6 | UN |  | 1680 | 1200 | 1000 | MM | 185.274 | 33.2 | KG | 2016 | DMQ | [12 empty] | 1 | UN |  | 0 | 0 | 0 |  | 28.379 | 33.2 | KG | 273.98 | DMQ | 1 | UN | 3606480775000 | 760 | 350 | 1030 | MM | 28.379 | 33.2 | KG | 273.98 | DMQ | 9403700000
BMI0703P32F | Tabela de Preços de Automação e Controlo | 18/05/2026 | Modificação | servo motor BMI 3-phase - keyed IP65 multiturn - 131072 p/t x 4096 t - brake | AC2 | ACI | 175894 | LEXIUM 32I | Discrete Automation | IDMST | PROGRAMABLE | 7 - INDUSTRY PROGRAMMABLE | AAM | AAM | DV | MOTION | DVAAM | 2614.01 | EUR | 1 | UN | 3606485376554 | C | 1 | 25 | 55 | 18.6 | CM | 6.5 | 6.5 | KG | 25575 | CMQ | [12 empty] | 1 | UN |  | 30 | 60 | 40 | CM | 7.752 | 6.5 | KG | 72000 | CMQ | [12 empty] | 1 | UN | 3606485376554 | 250 | 550 | 186 | MM | 6500 | 6.5 | G | 25575000 | MMQ | 8501522089
NSYE1025 | Tabela de Preços de Equipamentos e sistemas de distribuição de energia de Baixa Tensão | 18/05/2026 | Modificação | Hexagonal spacers M5 height 10 for raising mounting plates, etc. Supply: 100 | EN1 | CUE | 163213 | RAILS & UPRIGHTS | Power Products | PPUES | GENERAL PURPOSE | 3 - INDUSTRY GENERAL PURPOSE | UEC | UEC | EC | UE-STEEL WALL MOUNT. ENCLOSURE, CRN, S3D, CM AND CABLE GLAND | ECUEC | 2.03 | EUR | 1 | UN | 3606480181290 | A4 | 100 | 6 | 9.5 | 0.14 | CM | 5 | 5 | G | 7.98 | CMQ | [24 empty] | 100 | UN |  | 60 | 140 | 90 | MM | 0.546 | 5 | KG | 0.756 | DMQ | 100 | UN |  | 60 | 140 | 90 | MM | 0.546 | 5 | KG | 0.756 | DMQ | 7318190090
C16F3TM125 | Tabela de Preços de Equipamentos e sistemas de distribuição de energia de Baixa Tensão | 18/05/2026 | Modificação | ComPacT DISJUNTOR NSX160F 36kA CA 3P3D 125A TMD | BT4 | DBT | 191790 | COMPACT NSX | Power Products | PPCCB | GENERAL PURPOSE | 2 - SMALL & MED BUILDING GENERAL PURPOSE | CCN | CCN | 01 | NSX | 01CCN | 782.735 | EUR | 1 | UN | 3606481997098 | C | 1 | 14 | 19 | 11.5 | CM | 1.795 | 1.78 | KG | 3059 | CMQ | [12 empty] | 7 | UN | 13606481997095 | 30 | 40 | 30 | CM | 13.248 | 1.78 | KG | 36 | DMQ | [12 empty] | 1 | UN | 3606481997098 | 14 | 19 | 11.5 | CM | 1.838 | 1.78 | KG | 3059 | CMQ | 8536209090
GV4PE115S6 | Tabela de Preços de Automação e Controlo | 18/05/2026 | Modificação | TeSys GV4 - disjuntor magneto-térmico - 115A 3P - com terminais olhal | BT2 | CUE | 187424 | TESYS DECA FRAME 4 CB | Power Products | PPCTR | GENERAL PURPOSE | 3 - INDUSTRY GENERAL PURPOSE | TPP | TPP | GM | TESYS POWER & PROTECT | GMTPP | 1280.62 | EUR | 1 | UN | 3606481310705 | C | 1 | 11 | 22 | 17 | CM | 1.43 | 1.43 | KG | 4114 | CMQ | [12 empty] | 5 | UN | 43606481310703 | 30 | 40 | 30 | CM | 9.5 | 1.43 | KG | 36000 | CMQ | [12 empty] | 1 | UN | 3606481310705 | 11 | 22 | 17 | CM | 1.45 | 1.43 | KG | 4114 | CMQ | 8536209090
LV429390 | Tabela de Preços de Equipamentos e sistemas de distribuição de energia de Baixa Tensão | 18/05/2026 | Modificação | bobina MX 24V CC NSX100-630 | BT4 | DBT | 191790 | COMPACT NSX | Power Products | PPCCB | GENERAL PURPOSE | 2 - SMALL & MED BUILDING GENERAL PURPOSE | CCN | CCN | 01 | NSX | 01CCN | 189.31 | EUR | 1 | UN | 3606480019128 | A | 1 | 4.5 | 6.3 | 4.7 | CM | 115.9 | 115.9 | G | 133.245 | CMQ | [12 empty] | 60 | UN | 23606480019122 | 30 | 40 | 30 | CM | 7.582 | 115.9 | KG | 36000 | CMQ | 10 | UN | 13606480019125 | 7.3 | 24.8 | 10.8 | CM | 1.197 | 115.9 | KG | 1955.232 | CMQ | 1 | UN | 3606480019128 | 4.5 | 6.3 | 4.7 | CM | 115.9 | 115.9 | G | 133.245 | CMQ | 8536301000
CA2KN40M7 | Tabela de Preços de Automação e Controlo | 18/05/2026 | Modificação | TeSys K control relay - 4 NO - <= 690 V - 220...230 V AC coil | BT2 | CUE | 180837 | TESYS MICRA C-RELAY K | Power Products | PPCTR | GENERAL PURPOSE | 3 - INDUSTRY GENERAL PURPOSE | TCS | TCS | LD | TESYS CONTROL SWITCH | LDTCS | 51.82 | EUR | 1 | UN | 3389110500332 | A | 1 | 6.5 | 4.8 | 6.2 | CM | 177 | 177 | G | 193.44 | CMQ | 400 | UN | 73389110500331 | 77 | 60 | 80 | CM | 83.34 | 177 | KG | 369.6 | DMQ | 50 | UN | 43389110500330 | 15 | 40 | 30 | CM | 9.355 | 177 | KG | 18 | DMQ | [12 empty] | 1 | UN | 3389110500332 | 4.8 | 6.5 | 6.2 | CM | 178 | 177 | G | 193.44 | CMQ | 8536490099
A9N18372 | Tabela de Preços de Equipamentos e sistemas de distribuição de energia de Baixa Tensão | 18/05/2026 | Modificação | C120N - disjuntor - 4P - 80A - C curva | BT1 | RPT | 190600 | ACTI9 | Power Products | PPCFD | GENERAL PURPOSE | 2 - SMALL & MED BUILDING GENERAL PURPOSE | FTI | FTI | DI | ACTI9 PROTECTION DEVICES INDUSTRIAL | DIFTI | 518.875 | EUR | 1 | UN | 3606480379437 | A | 1 | 7.5 | 10.8 | 8.7 | CM | 775 | 775 | G | 704.7 | CMQ | 144 | UN | 73606480379436 | 45 | 120 | 80 | CM | 130.712 | 775 | KG | 432000 | CMQ | 18 | UN | 43606480379435 | 30 | 40 | 30 | CM | 14.853 | 775 | KG | 36000 | CMQ | 3 | UN | 13606480379434 | 8.5 | 33.2 | 9.9 | CM | 2.392 | 775 | KG | 2793.78 | CMQ | 1 | UN | 3606480379437 | 7.5 | 10.8 | 8.7 | CM | 775 | 775 | G | 704.7 | CMQ | 8536209090
NU344918 | Tabela de Preços de Equipamentos e sistemas de distribuição de energia de Baixa Tensão | 18/05/2026 | Modificação | Nova Unica - Tomada RJ45 - cat.6A - FTP - Branco | IS1 | RPT | 191664 | NEW UNICA | Home Solutions | HSSPE | GENERAL PURPOSE | 1 - RESIDENTIAL GENERAL PURPOSE | CLD | CLD | DU | CONNECTED LIVING UNICA | DUCLD | 22.15 | EUR | 1 | UN | 3606489467470 | A | 1 | 4 | 4.5 | 4.5 | CM | 45 | 45 | G | 81 | CMQ | 800 | UN | 73606489467479 | 77 | 60 | 80 | CM | 46.404 | 45 | KG | 369600 | CMQ | 50 | UN | 43606489467478 | 15 | 40 | 30 | CM | 2.928 | 45 | KG | 18 | DMQ | 10 | UN | 13606489467477 | 5.1 | 26 | 14 | CM | 524 | 45 | G | 1856.4 | CMQ | 1 | UN | 3606489467470 | 4 | 4.5 | 4.5 | CM | 45 | 45 | G | 81 | CMQ | 8536699099
ILS1U852PB1A0 | Tabela de Preços de Automação e Controlo | 18/05/2026 | Modificação | integrated drive ILS with stepper motor - 24..36 V - pulse/direction 24 V - 5 A | AC2 | ACI | 175905 | ILS STEPPER SYSTEMS | Discrete Automation | IDMST | PROGRAMABLE | 7 - INDUSTRY PROGRAMMABLE | AAM | AAM | DV | MOTION | DVAAM | 1092.21 | EUR | 1 | UN | 3389119227643 | C | 1 | 10.5 | 39 | 19 | CM | 4 | 3.6 | KG | 7780.5 | CMQ | [12 empty] | 4 | UN |  | 30 | 60 | 40 | CM | 17152 | 3.6 | G | 72 | DMQ | [12 empty] | 1 | UN | 3389119227643 | 105 | 390 | 190 | MM | 4000 | 3.6 | G | 7780.5 | CMQ | 8501510090
NSYCRN44200T | Tabela de Preços de Equipamentos e sistemas de distribuição de energia de Baixa Tensão | 18/05/2026 | Modificação | Spacial CRN tspt door w/o mount.plate. H400xW400xD200 IP66 IK08 RAL7035.. | EN1 | CUE | 119457 | PanelSeT S WM CRN | Power Products | PPUES | GENERAL PURPOSE | 3 - INDUSTRY GENERAL PURPOSE | UEC | UEC | EC | UE-STEEL WALL MOUNT. ENCLOSURE, CRN, S3D, CM AND CABLE GLAND | ECUEC | 389.8615 | EUR | 1 | UN | 3606480212383 | A4 | 1 | 21.5 | 42 | 40.5 | CM | 7.044 | 7.044 | KG | 36571.5 | CMQ | 40 | UN |  | 1840 | 1200 | 1000 | MM | 296.76 | 7.044 | KG | 2208 | DMQ | [12 empty] | 1 | UN |  | 0 | 0 | 0 |  | 7.044 | 7.044 | KG | 38.808 | DMQ | 1 | UN | 3606480212383 | 420 | 220 | 420 | MM | 7.044 | 7.044 | KG | 38.808 | DMQ | 9403208000
RXM041FU7 | Tabela de Preços de Automação e Controlo | 18/05/2026 | Modificação | Módulo de protecção- circuito rc - 110..240 ac – p/ encaixe rxz relé miniatura | AC3 | ACI | 116769 | ELECTROMECA.RELAY SE | Industrial Control | IDSIG | GENERAL PURPOSE | 3 - INDUSTRY GENERAL PURPOSE | ARO | ARO | RM | ELECTROMECHANICAL RELAYS | RMARO | 7.59 | EUR | 1 | UN | 3389119404426 | A | 10 | 0.858 | 3.091 | 1.274 | CM | 2 | 2 | G | 3.379 | CMQ | [12 empty] | 500 | UN | 43389119404424 | 15 | 40 | 15 | CM | 1.281 | 2 | KG | 9 | CMQ | 10 | UN | 13389119404423 | 1.5 | 8 | 5.5 | CM | 21 | 2 | G | 0.076 | CMQ | 1 | UN | 3389119404426 | 1.3 | 3.2 | 1.3 | CM | 2 | 2 | G | 5.408 | CMQ | 8536301000
AZ5DE007D | Tabela de Preços de Equipamentos e sistemas de distribuição de energia de Baixa Tensão | 18/05/2026 | Modificação | INSULATED DOUBLE CABLE END MEDIUM SIZE 0.75 MM² GREY | BT6 | DBT | 108699 | LINERGY CABLE ENDS | Power Products | PPLVS | GENERAL PURPOSE | 2 - SMALL & MED BUILDING GENERAL PURPOSE | LVE | LVE | L3 | LINERGY | L3LVE | 0.205 | EUR | 1 | UN | 3389110515800 | C | 500 | 0.4 | 1.4 | 0.4 | CM | 0.1 | 0.1 | G | 0.224 | CMQ | 80000 | UN | 73389110515809 | 77 | 60 | 80 | CM | 111.78 | 0.1 | KG | 369.6 | DMQ | 5000 | UN | 43389110515808 | 15 | 40 | 30 | CM | 1.605 | 0.1 | KG | 18000 | CMQ | 500 | UN | 13389110515807 | 13 | 12.6 | 7 | CM | 126 | 0.1 | G | 1146.6 | CMQ | 500 | UN | 13389110515807 | 13 | 12.6 | 7 | CM | 126 | 0.1 | G | 1146.6 | CMQ | 8536901000
ZBY2314 | Tabela de Preços de Automação e Controlo | 18/05/2026 | Modificação | Suporte 30 x 40 mm com legendaa 8 x 27 mm - close | AC3 | ACI | 100316 | DIAMETER 22 | Industrial Control | IDSIG | GENERAL PURPOSE | 3 - INDUSTRY GENERAL PURPOSE | CTS | CTS | MP | PUSHBUTTONS | MPCTS | 4.29 | EUR | 1 | UN | 3389110093988 | B | 10 | 1 | 8 | 0.4 | CM | 0.9 | 0.9 | G | 3.2 | CMQ | [12 empty] | 200 | UN | 43389110093986 | 15 | 40 | 15 | CM | 400 | 0.9 | G | 9000 | CMQ | 10 | UN | 23389110093982 | 1 | 8 | 5 | CM | 11 | 0.9 | G | 40 | CMQ | 10 | UN | 23389110093982 | 1 | 8 | 5 | CM | 11 | 0.9 | G | 40 | CMQ | 3925908000
VLVAF7N03539AA | Tabela de Preços de Equipamentos e sistemas de distribuição de energia de Baixa Tensão | 18/05/2026 | Modificação | Banco de Condensadores VarSet Auto 1150kvar com entrada BAT xxB 400V 50Hz | BTA | PRO | 136396 | PFC EQUIPMENT | Digital Energy | DPLVP | CONFIGURABLE | 4 - LARGE BUILDING CONFIGURABLE | APQ | APQ | RB | POWER FACTOR CORRECTION | RBAPQ | 46233.06 | EUR | 1 | UN | 3606480610066 | C | 1 | 231 | 120 | 160 | CM | 868 | 868 | KG | 4.435 | MTQ | 1 | UN |  | 23.1 | 12 | 16 | DM | 936 | 868 | KG | 4435.2 | DMQ | [24 empty] | 1 | UN | 3606480610066 | 23.1 | 12 | 16 | DM | 924 | 868 | KG | 4435.2 | DMQ | 8537109199
LC1D253BL | Tabela de Preços de Automação e Controlo | 18/05/2026 | Modificação | Contactor Tesys D - 3P(3 NA) - AC-3 - <= 440 V 25 A - 24 V CC bobina | BT2 | CUE | 187516 | TESYS DECA CONT. <115A | Power Products | PPCTR | GENERAL PURPOSE | 3 - INDUSTRY GENERAL PURPOSE | TCC | TCC | AC | TESYS CONTROL CONTACTOR | ACTCC | 224.355 | EUR | 1 | UN | 3389110809022 | C | 1 | 5.4 | 12 | 10.8 | CM | 604 | 604 | G | 699.84 | CMQ | 240 | UN |  | 75 | 80 | 60 | CM | 163 | 604 | KG | 369.6 | CMQ | 15 | UN | 43389110809020 | 15 | 40 | 30 | CM | 9.65 | 604 | KG | 18000 | CMQ | [12 empty] | 1 | UN | 3389110809022 | 5.4 | 12 | 10.8 | CM | 604 | 604 | G | 699.84 | CMQ | 8536419089
NSYCL220CRN | Tabela de Preços de Equipamentos e sistemas de distribuição de energia de Baixa Tensão | 18/05/2026 | Modificação | Complete manual handle lock operated with key 220 (2) for Spacial CRN enclosure | EN1 | CUE | 119486 | PanelSeT S WM Accessor | Power Products | PPUES | GENERAL PURPOSE | 3 - INDUSTRY GENERAL PURPOSE | UEA | UEA | EA | UE - FLOOR STANDING ENCLOSURES, SF, SM, AND SFP, IN STEEL. | EAUEA | 24.633 | EUR | 1 | UN | 3606480181054 | A4 | 1 | 3 | 10 | 8 | CM | 76 | 76 | G | 240 | CMQ | [24 empty] | 150 | UN |  | 0 | 0 | 0 | MM | 11.4 | 76 | KG | 14.4 | DMQ | 1 | UN | 3606480181054 | 30 | 100 | 80 | MM | 0.076 | 76 | KG | 0.24 | DMQ | 8301300000
LV848599SP | Tabela de Preços de Equipamentos e sistemas de distribuição de energia de Baixa Tensão | 18/05/2026 | Modificação | 3 interphase barriers - for MTZ2/MTZ3 rear connection - 3P/4P fixed - spare part | BT8 | DBT | 180971 | MASTERPACT MTZ CONNECT | Power Products | PPACB | CONFIGURABLE | 4 - LARGE BUILDING CONFIGURABLE | ACB | ACB | PR | AIR CIRCUIT BREAKERS | PRACB | 347.815 | EUR | 1 | UN | 3606481173270 | A | 1 | 10 | 32.7 | 25.8 | CM | 1.454 | 1.454 | KG | 8436.6 | CMQ | [12 empty] | 1 | UN | 3606481173270 | 15 | 40 | 30 | CM | 2.052 | 1.454 | KG | 18 | DMQ | [12 empty] | 1 | UN | 3606481173270 | 60 | 369 | 256 | MM | 1258 | 1.454 | G | 5667840 | MMQ | 3926909790
LV848181 | Tabela de Preços de Equipamentos e sistemas de distribuição de energia de Baixa Tensão | 18/05/2026 | Modificação | Circuit breaker MTZ2 32H2 - 3200 A - 4P fixed - right neutral - w/o Micrologic | BT8 | DBT | 145820 | MASTERPACT MTZ2-3 IEC | Power Products | PPACB | CONFIGURABLE | 4 - LARGE BUILDING CONFIGURABLE | ACB | ACB | PR | AIR CIRCUIT BREAKERS | PRACB | 62199.13 | EUR | 1 | UN | 3606480808548 | C | 1 | 30 | 50 | 30 | CM | 36.252 | 36.252 | KG | 45000 | CMQ | [36 empty] | 1 | UN | 3606480808548 | 3 | 5 | 3 | DM | 36.252 | 36.252 | KG | 45 | DMQ | 8536209090
83039 | Tabela de Preços de Equipamentos e sistemas de distribuição de energia de Baixa Tensão | 18/05/2026 | Modificação | Unika interlocked socket - 32 A - 2P + E - 100...130 V AC - IP44 - wall | BT3 | RPT | 140900 | MUREVA | Power Products | PPCFD | GENERAL PURPOSE | 2 - SMALL & MED BUILDING GENERAL PURPOSE | FTC | FTC | PK | PK INDUSTRIAL PLUGS & SOCKETS | PKFTC | 75.55 | EUR | 1 | UN | 3303430830399 | C | 1 | 10.5 | 17 | 26 | CM | 1.074 | 1.074 | KG | 4641 | CMQ | [12 empty] | 5 | UN | 43303430830397 | 30 | 40 | 30 | CM | 5.857 | 1.074 | KG | 36000 | CMQ | [12 empty] | 1 | UN | 3303430830399 | 1.05 | 1.7 | 2.6 | DM | 1.074 | 1.074 | KG | 4.641 | DMQ | 8536699099
BMH0702P07A2A | Tabela de Preços de Automação e Controlo | 18/05/2026 | Modificação | Servo motor BMH - 2.5 Nm - 8000 rpm - eixo liso- sem freio - IP54 | AC2 | ACI | 132912 | SERVO MOTORS | Discrete Automation | IDMST | PROGRAMABLE | 7 - INDUSTRY PROGRAMMABLE | AAM | AAM | DV | MOTION | DVAAM | 1072.84 | EUR | 1 | UN | 3606485193915 | C | 1 | 11.6 | 39.6 | 19.2 | CM | 2.886 | 2.886 | KG | 8819.712 | CMQ | [12 empty] | 4 | UN |  | 30 | 60 | 40 | CM | 9.152 | 2.886 | KG | 72000 | CMQ | [12 empty] | 1 | UN | 3606485193915 | 110 | 400 | 200 | MM | 2000 | 2.886 | G | 8800 | CMQ | 8501522089
LV847483 | Tabela de Preços de Equipamentos e sistemas de distribuição de energia de Baixa Tensão | 18/05/2026 | Modificação | M2C programmable contacts - for MTZ1 - drawout | BT8 | DBT | 145825 | MASTERPACT MTZ AUX. | Power Products | PPACB | CONFIGURABLE | 4 - LARGE BUILDING CONFIGURABLE | ACB | ACB | PR | AIR CIRCUIT BREAKERS | PRACB | 235.455 | EUR | 1 | UN | 3606480809095 | C | 1 | 3.5 | 8.2 | 6 | CM | 69 | 69 | G | 172.2 | CMQ | [36 empty] | 1 | UN | 3606480809095 | 35 | 82 | 60 | MM | 69 | 69 | G | 172.2 | CMQ | 8538909999
LA4DC3U | Tabela de Preços de Automação e Controlo | 18/05/2026 | Modificação | Módulo antiparasita TeSys D – díodo 24...250 V CC | BT2 | CUE | 188224 | DECA D2 CONTROL WW ACC | Power Products | PPCTR | GENERAL PURPOSE | 3 - INDUSTRY GENERAL PURPOSE | TCC | TCC | AC | TESYS CONTROL CONTACTOR | ACTCC | 29.085 | EUR | 1 | UN | 3389110233179 | B | 1 | 5.2 | 4.2 | 2.8 | CM | 16 | 16 | G | 61.152 | CMQ | [12 empty] | 78 | UN | 43389110233177 | 15 | 40 | 15 | CM | 1.473 | 16 | KG | 9 | DMQ | [12 empty] | 1 | UN | 3389110233179 | 0.52 | 0.42 | 0.28 | DM | 0.016 | 16 | KG | 0.061 | DMQ | 8538909999
A9S60232 | Tabela de Preços de Equipamentos e sistemas de distribuição de energia de Baixa Tensão | 18/05/2026 | Modificação | iSW - 2 pólos - 32 A - 415 V | BT1 | RPT | 190600 | ACTI9 | Power Products | PPCFD | GENERAL PURPOSE | 2 - SMALL & MED BUILDING GENERAL PURPOSE | FTI | FTI | DI | ACTI9 PROTECTION DEVICES INDUSTRIAL | DIFTI | 20.33 | EUR | 1 | UN | 3606480088728 | A | 1 | 7.8 | 8.5 | 1.8 | CM | 65 | 65 | G | 119.34 | CMQ | [12 empty] | 144 | UN | 43606480088726 | 30 | 40 | 30 | CM | 10.567 | 65 | KG | 36000 | CMQ | 12 | UN | 13606480088725 | 8.8 | 22.2 | 9.6 | CM | 840 | 65 | G | 1875.456 | CMQ | 1 | UN | 3606480088728 | 7.7 | 7.55 | 1.8 | CM | 65 | 65 | G | 104.643 | CMQ | 8536508000
ZBZ2102 | Tabela de Preços de Automação e Controlo | 18/05/2026 | Modificação | Protecção para interruptor selector ø 22 mm - preta | AC3 | ACI | 100316 | DIAMETER 22 | Industrial Control | IDSIG | GENERAL PURPOSE | 3 - INDUSTRY GENERAL PURPOSE | CTS | CTS | MP | PUSHBUTTONS | MPCTS | 44.27 | EUR | 1 | UN | 3389110651850 | B | 1 | 4.2 | 5.4 | 5.2 | CM | 12 | 12 | G | 117.936 | CMQ | [12 empty] | 80 | UN | 43389110651858 | 15 | 40 | 30 | CM | 1.332 | 12 | KG | 18 | DMQ | [12 empty] | 1 | UN | 3389110651850 | 53 | 55 | 44 | MM | 12 | 12 | G | 128260 | MMQ | 3926909790
SCD2LPXXVX | Tabela de Preços de Soluções de Conectividade | 18/05/2026 | Modificação | Air quality sensor, SpaceLogic Sensors, SCD2 Series, CO2, LCD display, BACnet, Modbus, VOC | GE1 | PRO | 179535 | SENSORS - PLANT ROOM | Digital Energy | DBPRD | GENERAL PURPOSE | 2B- BUILDING MANAGEMENT OFFER GENERAL PURPOSE | FDB | FDB | FD | FIELD DEVICES BMS | FDFDB | 519.05 | EUR | 1 | UN | 3606485849287 | C | 1 | 11.684 | 31.75 | 14.605 | CM | 478 | 478 | G | 5417.973 | CMQ | [12 empty] | 4 | UN | 13606485849284 | 30 | 40 | 30 | CM | 2 | 478 | KG | 36 | DMQ | [12 empty] | 1 | UN | 3606485849287 | 11.684 | 31.75 | 14.605 | CM | 478 | 478 | G | 5417.973 | CMQ | 9027101000
C16F4D | Tabela de Preços de Equipamentos e sistemas de distribuição de energia de Baixa Tensão | 18/05/2026 | Modificação | ComPacT BLOCO DE CORTE NSX160F 36kA CC 4P 160A | BT4 | DBT | 191790 | COMPACT NSX | Power Products | PPCCB | GENERAL PURPOSE | 2 - SMALL & MED BUILDING GENERAL PURPOSE | CCN | CCN | 01 | NSX | 01CCN | 2072.13 | EUR | 1 | UN | 3606481994820 | C | 1 | 14.2 | 19.5 | 14.8 | CM | 2.074 | 2.074 | KG | 4098.12 | CMQ | [12 empty] | 4 | UN | 13606481994827 | 30 | 40 | 30 | CM | 8.548 | 2.074 | KG | 36 | DMQ | [12 empty] | 1 | UN | 3606481994820 | 14.2 | 19.5 | 14.8 | CM | 2.074 | 2.074 | KG | 4098.12 | CMQ | 8536209090
A9F94103 | Tabela de Preços de Equipamentos e sistemas de distribuição de energia de Baixa Tensão | 18/05/2026 | Modificação | Acti9 iC60L - Disjuntor - 1P - 3A - Curva C - 15000A (IEC 60898-1) - 100kA (IEC 60947-2) | BT1 | RPT | 190600 | ACTI9 | Power Products | PPCFD | GENERAL PURPOSE | 2 - SMALL & MED BUILDING GENERAL PURPOSE | FTI | FTI | DI | ACTI9 PROTECTION DEVICES INDUSTRIAL | DIFTI | 126.98 | EUR | 1 | UN | 3606480084553 | C | 1 | 7.1 | 9.3 | 1.7 | CM | 113 | 113 | G | 112.251 | CMQ | [12 empty] | 132 | UN | 43606480084551 | 30 | 40 | 30 | CM | 16.377 | 113 | KG | 36000 | CMQ | 12 | UN | 13606480084550 | 81 | 225 | 101 | MM | 1424 | 113 | G | 1840.73 | CMQ | 1 | UN | 3606480084553 | 71 | 93 | 17 | MM | 118 | 113 | G | 112251 | MMQ | 8536201090
SXWSWECSAMLL01 | Tabela de Preços de Soluções de Conectividade | 18/05/2026 | Modificação | Autenticação BO-SAML-EC para Linux | GE1 | PRO | 117135 | ECOSTRUXURE BLDG OPRTN | Digital Energy | DBPRD | PROGRAMABLE | 6 - CRITICAL & SPECIALIZED BUILDING PROGRAMMABLE | BMS | BMS | HV | BMS CONTROLLERS & SYSTEMS | HVBMS | 790.24 | EUR | 1 | UN | 3606487131182 | C | 1 | 0 | 0 | 0 | CM | 0.01 | 0.01 | G | 0 | CMQ | [36 empty] | 1 | UN | 3606487131182 | 0 | 0 | 0 | CM | 0.01 | 0.01 | G | 0 | CMQ | 0000000000
SSD1A320BDC2 | Tabela de Preços de Automação e Controlo | 18/05/2026 | Modificação | relé de estado sólido-calha DIN, 1fase, 48-600Vac saída, 4-32Vdc controlo, 20A | AC3 | ACI | 116187 | SOLID STATE RELAYS | Industrial Control | IDSIG | GENERAL PURPOSE | 3 - INDUSTRY GENERAL PURPOSE | ARO | ARO | RM | ELECTROMECHANICAL RELAYS | RMARO | 118.65 | EUR | 1 | UN | 3606489807795 | C | 1 | 9.8 | 2.5 | 14 | CM | 324 | 324 | G | 343 | CMQ | [12 empty] | 24 | UN | 13606489807792 | 15 | 40 | 30 | CM | 8.228 | 324 | KG | 18 | DMQ | [12 empty] | 1 | UN | 3606489807795 | 2.25 | 13.38 | 9.19 | CM | 324 | 324 | G | 276.665 | CMQ | 8536419089
C25R3MA150 | Tabela de Preços de Equipamentos e sistemas de distribuição de energia de Baixa Tensão | 18/05/2026 | Modificação | ComPacT DISJUNTOR NSX250R 200kA CA 3P 150A MA | BT4 | DBT | 191790 | COMPACT NSX | Power Products | PPCCB | GENERAL PURPOSE | 2 - SMALL & MED BUILDING GENERAL PURPOSE | CCN | CCN | 01 | NSX | 01CCN | 6519.745 | EUR | 1 | UN | 3606482001367 | C | 1 | 11 | 20 | 14 | CM | 2.003 | 2.003 | KG | 3080 | CMQ | [12 empty] | 4 | UN | 13606482001364 | 300 | 400 | 300 | MM | 8012 | 2.003 | G | 36000000 | MMQ | 1 | UN | 23606482001361 | 140 | 200 | 110 | MM | 2050 | 2.003 | G | 3080000 | MMQ | 1 | UN | 3606482001367 | 11 | 20 | 14 | CM | 2.003 | 2.003 | KG | 3080 | CMQ | 8536209090
ZARB11WSP | Tabela de Preços de Automação e Controlo | 18/05/2026 | Modificação | Receiver, harmony pocket remote, 11 relés outputs, pre-wired 1.5 m cable, 12...24 v dc | AC3 | ACI | 100369 | PENDANT STATIONS | Industrial Control | IDSIG | GENERAL PURPOSE | 3 - INDUSTRY GENERAL PURPOSE | CTS | CTS | MP | PUSHBUTTONS | MPCTS | 1119.91 | EUR | 1 | UN | 3606481499424 | C | 1 | 7.5 | 22.5 | 19 | CM | 995 | 995 | G | 3206.25 | CMQ | [12 empty] | 7 | UN | 13606481499421 | 30 | 40 | 30 | CM | 7.477 | 995 | KG | 36 | DMQ | [12 empty] | 1 | UN | 3606481499424 | 7.5 | 22.5 | 19 | CM | 995 | 995 | G | 3206.25 | CMQ | 8537109899
NSYSPFX6200 | Tabela de Preços de Equipamentos e sistemas de distribuição de energia de Baixa Tensão | 18/05/2026 | Modificação | Spacial S3HD SFHD - outdoor heavy duty - front plinth - H200 W600 IP55 | EN1 | CUE | 191215 | PanelSeT X Accessories | Power Products | PPUES | GENERAL PURPOSE | 3 - INDUSTRY GENERAL PURPOSE | UEA | UEA | ST | UE-FLOOR STAND.WALL MOUN. ENCLOSURES, BOXES STAINLESS STEEL. | STUEA | 1288.158 | EUR | 1 | UN | 3606480626203 | C4 | 1 | 20 | 61 | 21 | CM | 8.918 | 8.918 | KG | 25620 | CMQ | 28 | UN | 73606480626202 | 980 | 1200 | 1000 | MM | 264.704 | 8.918 | KG | 1176 | DMQ | [12 empty] | 1 | UN |  | 0 | 0 | 0 | MM | 0 | 8.918 | KG | 0 | DMQ | 1 | UN | 3606480626203 | 215 | 615 | 200 | MM | 7.52 | 8.918 | KG | 26.445 | DMQ | 7326909890
A9F93420 | Tabela de Preços de Equipamentos e sistemas de distribuição de energia de Baixa Tensão | 18/05/2026 | Modificação | Acti9 iC60L - Disjuntor - 4P - 20A - Curva B - 15000A (IEC 60898-1) - 25kA (IEC 60947-2) | BT1 | RPT | 190600 | ACTI9 | Power Products | PPCFD | GENERAL PURPOSE | 2 - SMALL & MED BUILDING GENERAL PURPOSE | FTI | FTI | DI | ACTI9 PROTECTION DEVICES INDUSTRIAL | DIFTI | 434.93 | EUR | 1 | UN | 3606480083822 | C | 1 | 7.5 | 9.5 | 7.2 | CM | 454 | 454 | G | 513 | CMQ | [12 empty] | 33 | UN | 43606480083820 | 30 | 40 | 30 | CM | 16.052 | 454 | KG | 36 | DMQ | 3 | UN | 13606480083829 | 8 | 22.5 | 9.8 | CM | 1.406 | 454 | KG | 1764 | CMQ | 1 | UN | 3606480083822 | 7.5 | 9.5 | 7.2 | CM | 454 | 454 | G | 513 | CMQ | 8536201090
C40K32D400 | Tabela de Preços de Equipamentos e sistemas de distribuição de energia de Baixa Tensão | 18/05/2026 | Modificação | ComPacT DISJUNTOR NSX400K 10kA CA 3P3D 400A 2,3 | BT4 | DBT | 191790 | COMPACT NSX | Power Products | PPCCB | GENERAL PURPOSE | 2 - SMALL & MED BUILDING GENERAL PURPOSE | CCN | CCN | 01 | NSX | 01CCN | 6008.89 | EUR | 1 | UN | 3606481004840 | C | 1 | 15 | 29.3 | 15.8 | CM | 5.748 | 5.748 | KG | 6944.1 | CMQ | [12 empty] | 1 | UN | 3606481004840 | 30 | 40 | 30 | CM | 6.286 | 5.748 | KG | 36000 | CMQ | [12 empty] | 1 | UN | 3606481004840 | 15 | 29.3 | 15.8 | CM | 5.748 | 5.748 | KG | 6944.1 | CMQ | 8536209090
33601 | Tabela de Preços de Equipamentos e sistemas de distribuição de energia de Baixa Tensão | 18/05/2026 | Modificação | tomadas à frente inferior 3P 1250 A fixo | BT8 | DBT | 181441 | NS 630B-3200 AUX & ACC | Power Products | PPCCB | CONFIGURABLE | 4 - LARGE BUILDING CONFIGURABLE | CCB | CCB | PL | COMPACT NS >= 630A | PLCCB | 313.67 | EUR | 1 | UN | 3303430336013 | A | 1 | 20 | 12 | 3 | CM | 1.028 | 1.028 | KG | 720 | CMQ | [12 empty] | 5 | UN |  | 15 | 40 | 30 | CM | 5.6 | 1.029 | KG | 18000 | CMQ | [12 empty] | 1 | UN | 3303430336013 | 20 | 12 | 3 | CM | 1.029 | 1.028 | KG | 720 | CMQ | 8536909500
56160 | Tabela de Preços de Equipamentos e sistemas de distribuição de energia de Baixa Tensão | 18/05/2026 | Modificação | Earth-leakage relay RH21M - 300 mA - 0.06 s - 24 V | BT4 | DBT | 133480 | VIGIREX RELAYS | Power Products | PPCCB | GENERAL PURPOSE | 2 - SMALL & MED BUILDING GENERAL PURPOSE | CCN | CCN | 01 | NSX | 01CCN | 832.615 | EUR | 1 | UN | 3303430561606 | C | 1 | 8.5 | 9 | 8 | CM | 236 | 236 | G | 612 | CMQ | [36 empty] | 1 | UN | 3303430561606 | 0.85 | 0.9 | 0.8 | DM | 0.307 | 236 | KG | 0.612 | DMQ | 8536419089
SLPBXXX | Tabela de Preços de Soluções de Conectividade | 18/05/2026 | Modificação | SpaceLogic SLA Series Temperature Sensor, Blank Cover, BACnet MSTP/Modbus Outputs, Optimum Black Housing | GE1 | PRO | 117134 | LIVING SPACE SENSORS | Digital Energy | DBPRD | GENERAL PURPOSE | 2B- BUILDING MANAGEMENT OFFER GENERAL PURPOSE | FDB | FDB | FD | FIELD DEVICES BMS | FDFDB | 102.35 | EUR | 1 | UN | 3606481901088 | C | 1 | 4.8 | 14 | 9.67 | CM | 181.82 | 181.82 | G | 649.824 | CMQ | [12 empty] | 33 | UN |  | 30 | 60 | 40 | CM | 14.464 | 181.82 | KG | 72000 | CMQ | [12 empty] | 1 | UN | 3606481901088 | 1 | 1 | 1 | CM | 1 | 181.82 | G | 1 | CMQ | 9025190090
VCF2 | Tabela de Preços de Automação e Controlo | 18/05/2026 | Modificação | CHAVE SECCIONADORA VARIO 40A MANOPLA VERMELHA/AMARELA VCF2 | BT2 | CUE | 147738 | SWITCH DISCONNECTORS | Power Products | PPCTR | GENERAL PURPOSE | 3 - INDUSTRY GENERAL PURPOSE | TCS | TCS | LD | TESYS CONTROL SWITCH | LDTCS | 107.19 | EUR | 1 | UN | 3389110449358 | A | 1 | 6.3 | 12.5 | 8.3 | CM | 223 | 218.33 | G | 653.625 | CMQ | 192 | UN | 73389110449357 | 75 | 60 | 80 | CM | 53.52 | 218.33 | KG | 360000 | CMQ | 24 | UN | 23389110449352 | 30 | 40 | 30 | CM | 5.69 | 218.33 | KG | 36000 | CMQ | [12 empty] | 1 | UN | 3389110449358 | 8 | 12 | 8.5 | CM | 219.21 | 218.33 | G | 816 | CMQ | 8536508000
13944 | Tabela de Preços de Equipamentos e sistemas de distribuição de energia de Baixa Tensão | 18/05/2026 | Modificação | Mureva - Espelho opaco - 12 módulos | BT3 | RPT | 140900 | MUREVA | Power Products | PPCFD | GENERAL PURPOSE | 2 - SMALL & MED BUILDING GENERAL PURPOSE | FTC | FTC | CO | MODULAR ENCLOSURES | COFTC | 11.6 | EUR | 1 | UN | 3303430139447 | C | 1 | 0.8 | 24 | 15 | CM | 140 | 140 | G | 288 | CMQ | [12 empty] | 50 | UN | 43303430139445 | 30 | 40 | 30 | CM | 7.713 | 140 | KG | 36000 | CMQ | [12 empty] | 1 | UN | 3303430139447 | 0.08 | 2.4 | 1.5 | DM | 0.14 | 140 | KG | 0.288 | DMQ | 3926909790
MEG4521-6034 | Tabela de Preços de Equipamentos e sistemas de distribuição de energia de Baixa Tensão | 18/05/2026 | Modificação | tecla central para mecanismo RJ45, 1 elemento, antracite, | IS1 | RPT | 191657 | MERTEN SYSTEM D | Home Solutions | HSSPE | GENERAL PURPOSE | 1 - RESIDENTIAL GENERAL PURPOSE | CLD | CLD | 40 | CONNECTED LIVING MERTEN | 40CLD | 12.025 | EUR | 1 | UN | 4042811197117 | C | 1 | 2.5 | 8.9 | 8.5 | CM | 16 | 16 | G | 189.125 | CMQ | [12 empty] | 90 | UN | 34042811197118 | 19.6 | 40.3 | 30.2 | CM | 2.23 | 16 | KG | 23854.376 | CMQ | 10 | UN | 14042811197114 | 9.6 | 16.5 | 12.5 | CM | 206 | 16 | G | 1980 | CMQ | 1 | UN | 4042811197117 | 2.5 | 8.9 | 8.5 | CM | 16 | 16 | G | 189.125 | CMQ | 3925901000
NSYSM2012402D | Tabela de Preços de Equipamentos e sistemas de distribuição de energia de Baixa Tensão | 18/05/2026 | Modificação | Quadro compacto PanelSeT SM sem placa de montagem - 2000x1200x400 mm | EN1 | CUE | 119415 | PanelSeT S FS SM | Power Products | PPUES | GENERAL PURPOSE | 3 - INDUSTRY GENERAL PURPOSE | UEA | UEA | EA | UE - FLOOR STANDING ENCLOSURES, SF, SM, AND SFP, IN STEEL. | EAUEA | 2313.846 | EUR | 1 | UN | 3606485120850 | A4 | 1 | 213 | 49 | 125 | CM | 124 | 124 | KG | 1304625 | CMQ | 1 | UN |  | 213 | 49 | 124.5 | CM | 131 | 124 | KG | 1299406.5 | CMQ | [24 empty] | 1 | UN | 3606485120850 | 213 | 49 | 124.5 | CM | 131 | 124 | KG | 1299406.5 | CMQ | 9403208000
NSYPLA553TG | Tabela de Preços de Equipamentos e sistemas de distribuição de energia de Baixa Tensão | 18/05/2026 | Modificação | Floor standing encl. polyester vers.PLA compl.sealed 500x500x320 IP65 glazed | EN1 | CUE | 108763 | PanelSeT P FS PLA | Power Products | PPUES | GENERAL PURPOSE | 3 - INDUSTRY GENERAL PURPOSE | UEA | UEA | PA | UE - FLOOR STANDING ENCLOSURES PLA IN POLYESTER. | PAUEA | 947.903 | EUR | 1 | UN | 3606480774928 | A4 | 1 | 53 | 35.5 | 51 | CM | 14.4 | 14.4 | KG | 95956.5 | CMQ | 15 | UN |  | 1680 | 1200 | 1000 | MM | 232.5 | 14.4 | KG | 2016 | DMQ | [12 empty] | 1 | UN |  | 0 | 0 | 0 |  | 13.5 | 14.4 | KG | 100.7 | DMQ | 1 | UN | 3606480774928 | 500 | 380 | 530 | MM | 14.5 | 14.4 | KG | 100.7 | DMQ | 9403700000
LV429292 | Tabela de Preços de Equipamentos e sistemas de distribuição de energia de Baixa Tensão | 18/05/2026 | Modificação | kit VigiCOMPACT extraível sobre base 4P (NSX100/250) | BT4 | DBT | 191790 | COMPACT NSX | Power Products | PPCCB | GENERAL PURPOSE | 2 - SMALL & MED BUILDING GENERAL PURPOSE | CCN | CCN | 01 | NSX | 01CCN | 721.795 | EUR | 1 | UN | 3606480020971 | C | 1 | 15 | 40 | 30 | CM | 2.525 | 2.525 | KG | 18000 | CMQ | 48 | UN |  | 112 | 120 | 100 | CM | 131.2 | 2.525 | KG | 1344000 | CMQ | 6 | UN |  | 30 | 60 | 40 | CM | 13252 | 2.525 | G | 72 | DMQ | [12 empty] | 1 | UN | 3606480020971 | 15 | 40 | 30 | CM | 2.525 | 2.525 | KG | 18000 | CMQ | 8538909999
A9F92101 | Tabela de Preços de Equipamentos e sistemas de distribuição de energia de Baixa Tensão | 18/05/2026 | Modificação | Acti9 iC60L - Disjuntor - 1P - 1A - Curva Z - 15000A (IEC 60898-1) - 100kA (IEC 60947-2) | BT1 | RPT | 190600 | ACTI9 | Power Products | PPCFD | GENERAL PURPOSE | 2 - SMALL & MED BUILDING GENERAL PURPOSE | FTI | FTI | DI | ACTI9 PROTECTION DEVICES INDUSTRIAL | DIFTI | 159.765 | EUR | 1 | UN | 3606480085222 | C | 1 | 7.5 | 9.5 | 1.9 | CM | 114 | 113 | G | 135.375 | CMQ | [12 empty] | 132 | UN | 43606480085220 | 30 | 40 | 30 | CM | 16.074 | 113 | KG | 36000 | CMQ | 12 | UN | 13606480085229 | 8 | 22.5 | 9 | CM | 1.442 | 113 | KG | 1620 | CMQ | 1 | UN | 3606480085222 | 0.71 | 0.94 | 0.17 | DM | 0.113 | 113 | KG | 0.113 | DMQ | 8536201090
9112081000 | Tabela de Preços de Soluções de Conectividade | 18/05/2026 | Modificação | PTPRD_ODA_PHOTO_Integration | GE1 | PRO | 191551 | ZONE VALVES AND ACT. | Digital Energy | DBPRD | GENERAL PURPOSE | 2B- BUILDING MANAGEMENT OFFER GENERAL PURPOSE | FDB | FDB | FD | FIELD DEVICES BMS | FDFDB | 23.23 | EUR | 1 | UN | 3606489659646 | C | 1 | 4 | 5 | 6 | CM | 180 | 180 | G | 120 | CMQ | [36 empty] | 1 | UN | 3606489659646 | 4 | 10 | 10 | CM | 139 | 180 | G | 400 | CMQ | 8481109990
FFS06720052 | Tabela de Preços de Soluções de Conectividade | 18/05/2026 | Modificação | Tubo de amostragem, 750-1500 mm | GE1 | PRO | 117115 | FIRE PRODUCTS | Digital Energy | DBPRD | GENERAL PURPOSE | 2B- BUILDING MANAGEMENT OFFER GENERAL PURPOSE | FDF | FDF | FF | FIELD DEVICES FIRE | FFFDF | 72.2 | EUR | 1 | UN | 6430030842068 | C | 1 | 160 | 3 | 3 | CM | 800 | 200 | G | 1440 | CMQ | [36 empty] | 1 | UN | 6430030842068 | 5 | 12.5 | 12.5 | CM | 250 | 200 | G | 781.25 | CMQ | 8531900000
LP2K0901ED | Tabela de Preços de Automação e Controlo | 18/05/2026 | Modificação | Inversor Tesys K - 3P(3 NA) - AC-3 - <= 440 V 9 A - 48 V bobina CC | BT2 | CUE | 187518 | TESYS MICRA CTR | Power Products | PPCTR | GENERAL PURPOSE | 3 - INDUSTRY GENERAL PURPOSE | TCC | TCC | AC | TESYS CONTROL CONTACTOR | ACTCC | 178.98 | EUR | 1 | UN | 3389110498349 | C | 1 | 6.5 | 6.1 | 9.4 | CM | 445 | 445 | G | 372.71 | CMQ | [12 empty] | 20 | UN | 43389110498347 | 15 | 40 | 30 | CM | 9 | 445 | KG | 18 | DMQ | [12 empty] | 1 | UN | 3389110498349 | 6.5 | 6.1 | 9.4 | CM | 445 | 445 | G | 372.71 | CMQ | 8536419089
A9C21142 | Tabela de Preços de Equipamentos e sistemas de distribuição de energia de Baixa Tensão | 18/05/2026 | Modificação | iCT 40A 2NA 24V 50Hz MO | BT1 | RPT | 135006 | ACTI9 | Power Products | PPCFD | GENERAL PURPOSE | 2 - SMALL & MED BUILDING GENERAL PURPOSE | FTI | FTI | DI | ACTI9 PROTECTION DEVICES INDUSTRIAL | DIFTI | 188.07 | EUR | 1 | UN | 3606480375255 | C | 1 | 4.2 | 12.4 | 10.8 | CM | 259 | 259 | G | 562.464 | CMQ | [12 empty] | 36 | UN | 43606480375253 | 30 | 40 | 30 | CM | 10.517 | 259 | KG | 36000 | CMQ | 6 | UN | 13606480375252 | 1.15 | 2.5 | 1.25 | DM | 1.634 | 259 | KG | 3.594 | DMQ | 1 | UN | 3606480375255 | 0.42 | 1.24 | 1.08 | DM | 0.258 | 259 | KG | 0.562 | DMQ | 8536419089
TCSXCNDMNX10V | Tabela de Preços de Automação e Controlo | 18/05/2026 | Modificação | power OUT distribution cable - straight - M8 male-wire - 10m | AC1 | ACI | 131243 | TM7 I/O | Discrete Automation | IDMST | PROGRAMABLE | 7 - INDUSTRY PROGRAMMABLE | AAM | AAM | A6 | PLC ADVANCED | A6AAM | 36.45 | EUR | 1 | UN | 3595864098104 | C | 1 | 3 | 19 | 19 | CM | 272 | 272 | G | 1083 | CMQ | [12 empty] | 10 | UN | 23595864098108 | 150 | 400 | 300 | MM | 3002 | 272 | G | 18000000 | MMQ | [12 empty] | 1 | UN | 3595864098104 | 60 | 320 | 300 | MM | 329 | 272 | G | 5760 | CMQ | 8544429090
C25W3TM125 | Tabela de Preços de Equipamentos e sistemas de distribuição de energia de Baixa Tensão | 18/05/2026 | Modificação | ComPacT DISJUNTOR NSX250HB2 100kA CA 3P 125A TMD | BT4 | DBT | 191790 | COMPACT NSX | Power Products | PPCCB | GENERAL PURPOSE | 2 - SMALL & MED BUILDING GENERAL PURPOSE | CCN | CCN | 01 | NSX | 01CCN | 7929.86 | EUR | 1 | UN | 3606482002159 | C | 1 | 11 | 20 | 14 | CM | 2.036 | 2.036 | KG | 3080 | CMQ | [12 empty] | 4 | UN | 13606482002156 | 300 | 400 | 300 | MM | 8.144 | 2.036 | KG | 36000000 | MMQ | [12 empty] | 1 | UN | 3606482002159 | 11 | 20 | 14 | CM | 2.036 | 2.036 | KG | 3080 | CMQ | 8536209090
KSB250DC4 | Tabela de Preços de Equipamentos e sistemas de distribuição de energia de Baixa Tensão | 18/05/2026 | Modificação | TAP OFF UNIT 250A COMPACT NS | BT9 | PRO | 100797 | CANALIS KS | Power Products | PPLVB | CONFIGURABLE | 4 - LARGE BUILDING CONFIGURABLE | BUS | BUS | B3 | BUSWAY (NOT LIGTHING) | B3BUS | 2065.75 | EUR | 1 | UN | 3606480005756 | A | 1 | 34 | 55 | 45 | CM | 13.358 | 12.5 | KG | 84150 | CMQ | 4 | UN |  | 79.4 | 120 | 80 | CM | 66.664 | 12.5 | KG | 762.24 | DMQ | [24 empty] | 1 | UN | 3606480005756 | 34 | 55 | 45 | CM | 13.666 | 12.5 | KG | 84150 | CMQ | 8536900100
ZB4BVBG1 | Tabela de Preços de Automação e Controlo | 18/05/2026 | Modificação | Montagem completa do corpo/bloco luminoso, Harmony XB4, metal, branco, LED universal, corpo/colar de fixação, 24...120V AC/DC | AC3 | ACI | 100316 | DIAMETER 22 | Industrial Control | IDSIG | GENERAL PURPOSE | 3 - INDUSTRY GENERAL PURPOSE | CTS | CTS | MP | PUSHBUTTONS | MPCTS | 40.76 | EUR | 1 | UN | 3389110070163 | C | 1 | 5.4 | 5.6 | 3.4 | CM | 52 | 52 | G | 102.816 | CMQ | [12 empty] | 200 | UN | 43389110070161 | 30 | 40 | 30 | CM | 10.886 | 52 | KG | 36 | DMQ | [12 empty] | 1 | UN | 3389110070163 | 5.4 | 5.6 | 3.4 | CM | 51 | 52 | G | 102.816 | CMQ | 8531807000
BMH0702P02A2A | Tabela de Preços de Automação e Controlo | 18/05/2026 | Modificação | Servo motor BMH - 2.5 Nm - 8000 rpm - eixo liso- sem freio - IP54 | AC2 | ACI | 132912 | SERVO MOTORS | Discrete Automation | IDMST | PROGRAMABLE | 7 - INDUSTRY PROGRAMMABLE | AAM | AAM | DV | MOTION | DVAAM | 1252.68 | EUR | 1 | UN | 3606485193601 | C | 1 | 11.8 | 37.8 | 17.5 | CM | 2 | 1.8 | KG | 7805.7 | CMQ | [12 empty] | 4 | UN |  | 30 | 60 | 40 | CM | 9.152 | 1.8 | KG | 72000 | CMQ | [12 empty] | 1 | UN | 3606485193601 | 110 | 400 | 200 | MM | 2000 | 1.8 | G | 8800 | CMQ | 8501522089
NSYRCK47 | Tabela de Preços de Equipamentos e sistemas de distribuição de energia de Baixa Tensão | 18/05/2026 | Modificação | Spacial SF 19" fixed rack - 2200 mm | EN1 | CUE | 119490 | PanelSeT S FS Accessor | Power Products | PPUES | GENERAL PURPOSE | 3 - INDUSTRY GENERAL PURPOSE | UEA | UEA | EA | UE - FLOOR STANDING ENCLOSURES, SF, SM, AND SFP, IN STEEL. | EAUEA | 202.7565 | EUR | 1 | UN | 3606480066894 | C4 | 1 | 210 | 4.5 | 11 | CM | 5 | 5 | KG | 10395 | CMQ | 30 | UN |  | 300 | 1200 | 2100 | MM | 241 | 5 | KG | 756 | DMQ | [24 empty] | 1 | UN | 3606480066894 | 2100 | 45 | 110 | MM | 7.2 | 5 | KG | 10.395 | DMQ | 7326909890
VG210R-25B | Tabela de Preços de Soluções de Conectividade | 18/05/2026 | Modificação | VALVE 2W DN25 BR UBOLT KV10 | GE1 | PRO | 191549 | GLOBE VALVES AND ACT. | Digital Energy | DBPRD | GENERAL PURPOSE | 2B- BUILDING MANAGEMENT OFFER GENERAL PURPOSE | FDB | FDB | FD | FIELD DEVICES BMS | FDFDB | 298.02 | EUR | 1 | UN |  | C | 1 | 16 | 6.8 | 13.6 | CM | 1.56 | 1.56 | KG | 1479.68 | CMQ | [12 empty] | 6 | UN |  | 15 | 40 | 30 | CM | 10.26 | 1.56 | KG | 18 | DMQ | [12 empty] | 1 | UN | 711426034226 | 7 | 13.3 | 18.4 | CM | 1.71 | 1.56 | KG | 1713.04 | CMQ | 8481807990
RE22R1QCMU | Tabela de Preços de Automação e Controlo | 18/05/2026 | Modificação | Star-delta sincronismo relé - 0,05s ... 300s - 24v dc / 24 ... 240v ac - 1c / o | AC3 | ACI | 100037 | TIMERS | Industrial Control | IDSIG | GENERAL PURPOSE | 3 - INDUSTRY GENERAL PURPOSE | ARO | ARO | RE | ELECTRONIC RELAYS | REARO | 128.33 | EUR | 1 | UN | 3606480792564 | C | 1 | 2.5 | 9.5 | 8.4 | CM | 90 | 80 | G | 199.5 | CMQ | 640 | UN | 73606480792563 | 50 | 60 | 80 | CM | 73.38 | 80 | KG | 240000 | CMQ | 40 | UN | 43606480792562 | 15 | 40 | 30 | CM | 4.055 | 80 | KG | 18000 | CMQ | [12 empty] | 1 | UN | 3606480792564 | 2.5 | 9.5 | 8.4 | CM | 90 | 80 | G | 199.5 | CMQ | 8536490099
LAEM8 | Tabela de Preços de Equipamentos e sistemas de distribuição de energia de Baixa Tensão | 18/05/2026 | Modificação | Intertravamento mecânico, controle Easy TeSys, para LC1E630 | BT2 | CUE | 144052 | EASYPACT TVS ACCESS | Power Products | PPCTR | GENERAL PURPOSE | 2 - SMALL & MED BUILDING GENERAL PURPOSE | TEE | TEE | LC | TESYS EASY & SPECIAL | LCTEE | 69.81 | EUR | 1 | UN | 3606480657207 | C | 1 | 5.5 | 15.5 | 10 | CM | 270 | 270 | G | 852.5 | CMQ | [36 empty] | 1 | UN | 3606480657207 | 5.5 | 15.5 | 10 | CM | 270 | 270 | G | 852.5 | CMQ | 8538909999
M9F10350 | Tabela de Preços de Equipamentos e sistemas de distribuição de energia de Baixa Tensão | 18/05/2026 | Modificação | Multi9 - Disjuntor C60N, 3P, 50A, curva B, 10kA (IEC/EN 60947-2) | BT1 | RPT | 190621 | MULTI9 | Power Products | PPCFD | GENERAL PURPOSE | 2 - SMALL & MED BUILDING GENERAL PURPOSE | FTD | FTD | D9 | MULTI9 PROTECTION FOR OEM | D9FTD | 148.28 | EUR | 1 | UN | 3606480929199 | C | 1 | 7.5 | 8.5 | 5.4 | CM | 368 | 368 | G | 344.25 | CMQ | [12 empty] | 48 | UN | 43606480929197 | 30 | 40 | 30 | CM | 18.223 | 368 | KG | 36 | DMQ | 4 | UN | 13606480929196 | 0.8 | 2.2 | 0.88 | DM | 1.478 | 368 | KG | 1.549 | DMQ | 1 | UN | 3606480929199 | 7.5 | 8.5 | 5.4 | CM | 368 | 368 | G | 344.25 | CMQ | 8536201090
PKE16W435 | Tabela de Preços de Equipamentos e sistemas de distribuição de energia de Baixa Tensão | 18/05/2026 | Modificação | PratiKa plug - screw - angled - 16A - 3P + N + E - 380...415 V AC - wall | BT3 | RPT | 140900 | MUREVA | Power Products | PPCFD | GENERAL PURPOSE | 2 - SMALL & MED BUILDING GENERAL PURPOSE | FTC | FTC | PK | PK INDUSTRIAL PLUGS & SOCKETS | PKFTC | 19.125 | EUR | 1 | UN | 3303432416584 | C | 1 | 8.6 | 14.2 | 9 | CM | 221 | 221 | G | 1099.08 | CMQ | [12 empty] | 12 | UN | 43303432416582 | 30 | 40 | 30 | CM | 3.531 | 221 | KG | 36 | DMQ | 6 | UN | 23303432416588 | 1.7 | 2.63 | 2.7 | DM | 1.522 | 221 | KG | 12.072 | DMQ | 1 | UN | 3303432416584 | 0.86 | 1.42 | 0.9 | DM | 0.221 | 221 | KG | 1.099 | DMQ | 8536699099
13575 | Tabela de Preços de Equipamentos e sistemas de distribuição de energia de Baixa Tensão | 18/05/2026 | Modificação | Terminais isolados - 80A - 4 furos | BT6 | DBT | 129494 | OTHER OPT ENCLOSURE | Power Products | PPCFD | GENERAL PURPOSE | 2 - SMALL & MED BUILDING GENERAL PURPOSE | LVE | LVE | L3 | LINERGY | L3LVE | 6.585 | EUR | 1 | UN | 3303430135753 | C | 1 | 1 | 8 | 7 | CM | 16 | 16 | G | 56 | CMQ | [12 empty] | 300 | UN | 43303430135751 | 30 | 40 | 30 | CM | 5.807 | 16 | KG | 36000 | CMQ | 30 | UN | 23303430135757 | 1.1 | 1.7 | 1.1 | DM | 0.532 | 16 | KG | 2.057 | DMQ | 1 | UN | 3303430135753 | 0.1 | 0.8 | 0.7 | DM | 0.016 | 16 | KG | 0.056 | DMQ | 8536901000
LVS08836 | Tabela de Preços de Equipamentos e sistemas de distribuição de energia de Baixa Tensão | 18/05/2026 | Modificação | Resguardo PrismaSeT G IP41 L850 | BT6 | DBT | 118897 | PRISMASET G | Power Products | PPLVS | GENERAL PURPOSE | 2 - SMALL & MED BUILDING GENERAL PURPOSE | LVE | LVE | L1 | PRISMASET IP40 | L1LVE | 398.015 | EUR | 1 | UN | 3606481883698 | C | 1 | 9 | 92 | 29 | CM | 3.8 | 3.8 | KG | 24012 | CMQ | 30 | UN | 73606481883697 | 90 | 120 | 80 | CM | 120 | 3.8 | KG | 864 | DMQ | [24 empty] | 1 | UN | 3606481883698 | 6 | 95 | 30 | CM | 4 | 3.8 | KG | 17100 | CMQ | 7326909890
EPH0800171 | Tabela de Preços de Equipamentos e sistemas de distribuição de energia de Baixa Tensão | 18/05/2026 | Modificação | Asfora - Botão de pressão "campainha" - 10A - Antracite | IS1 | RPT | 181806 | ASFORA | Home Solutions | HSCWD | GENERAL PURPOSE | 1 - RESIDENTIAL GENERAL PURPOSE | CLB | CLB | PS | CONNECTED LIVING BASIC | PSCLB | 3.485 | EUR | 1 | UN | 3606480729331 | C | 1 | 4.5 | 8 | 8 | CM | 60 | 60 | G | 288 | CMQ | 480 | UN |  | 45 | 120 | 80 | CM | 46.784 | 60 | KG | 432000 | CMQ | 120 | UN | 43606480729339 | 30 | 60 | 40 | CM | 8.696 | 60 | KG | 72000 | CMQ | 10 | UN | 13606480729338 | 9.5 | 27.5 | 18.5 | CM | 671 | 60 | G | 4833.125 | CMQ | 1 | UN | 3606480729331 | 5 | 16 | 7.1 | CM | 66 | 60 | G | 568 | CMQ | 8536508000
VW3A7740 | Tabela de Preços de Automação e Controlo | 18/05/2026 | Modificação | braking resistor - 100 ohms - 0.26 kW - IP20 | AC2 | ACI | 147864 | BRAKING UNIT | Drives | IDVSD | CONFIGURABLE | 5 - INDUSTRY CONFIGURABLE | SDS | SDS | VM | ADVANCED DRIVES & HVAC | VMSDS | 400.96 | EUR | 1 | UN | 3606480802331 | C | 1 | 12 | 17.5 | 48 | CM | 2.846 | 2.846 | KG | 10080 | CMQ | 21 | UN | 73606480802330 | 50 | 60 | 80 | CM | 69.988 | 2.846 | KG | 240 | DMQ | 4 | UN |  | 30 | 60 | 40 | CM | 12.389 | 2.846 | KG | 72 | DMQ | [12 empty] | 1 | UN | 3606480802331 | 1.2 | 4.8 | 1.75 | DM | 2.928 | 2.846 | KG | 10.08 | DMQ | 8533290000
STBAVI0300K | Tabela de Preços de Automação e Controlo | 18/05/2026 | Modificação | Kit de entrada analógica padrão STB - +/- 10 V- 4 E - 15 bits + sinal | AC1 | ACI | 112980 | MODICON STB I/O | Discrete Automation | IDPAC | PROGRAMABLE | 7 - INDUSTRY PROGRAMMABLE | AAP | AAP | HI | AUTOMATION PLANT | HIAAP | 513 | EUR | 1 | UN | 3595863948707 | B | 1 | 2.2 | 13.2 | 8 | CM | 148 | 148 | G | 232.32 | CMQ | [12 empty] | 16 | UN |  | 15 | 40 | 15 | CM | 2513 | 148 | G | 9 | DMQ | [12 empty] | 1 | UN | 3595863948707 | 3 | 13 | 8 | CM | 149 | 148 | G | 312 | CMQ | 8538909999
LC1DT60AMD | Tabela de Preços de Automação e Controlo | 18/05/2026 | Modificação | Contactor Tesys D - 4P(4 NA) - AC-1 - <= 440 V 60 A - 220 V CC bobina standard | BT2 | CUE | 187516 | TESYS DECA CONT. <115A | Power Products | PPCTR | GENERAL PURPOSE | 3 - INDUSTRY GENERAL PURPOSE | TCC | TCC | AC | TESYS CONTROL CONTACTOR | ACTCC | 504.375 | EUR | 1 | UN | 3389118329232 | C | 1 | 8.1 | 15.5 | 13.9 | CM | 1.148 | 1.148 | KG | 1745.145 | CMQ | [12 empty] | 7 | UN |  | 15 | 40 | 30 | CM | 8085 | 1.148 | G | 18 | DMQ | [12 empty] | 1 | UN | 3389118329232 | 75 | 140 | 150 | MM | 1100 | 1.148 | G | 1575 | CMQ | 8536490099
EZ9F34420 | Tabela de Preços de Equipamentos e sistemas de distribuição de energia de Baixa Tensão | 18/05/2026 | Modificação | Easy9, disjuntor 4P, 20A, curva C, 4500A (IEC/EN 60898-1) | BT1 | RPT | 190615 | EASY9 | Power Products | PPCFD | GENERAL PURPOSE | 1 - RESIDENTIAL GENERAL PURPOSE | FDR | FDR | FA | APARENTA MODULAR EASY9 VIVIENDA / 4,5KA & TYPE AC | FAFDR | 47.57 | EUR | 1 | UN | 3606480589416 | C | 1 | 7.5 | 8.4 | 7.1 | CM | 446 | 446 | G | 447.3 | CMQ | 576 | UN |  | 80 | 75 | 120 | CM | 256.896 | 446 | KG | 720000 | CMQ | 36 | UN | 43606480589414 | 30 | 40 | 30 | CM | 16.567 | 446 | KG | 36 | DMQ | 3 | UN | 13606480589413 | 8.8 | 22.7 | 8.9 | CM | 1.34 | 446 | KG | 1777.864 | CMQ | 1 | UN | 3606480589416 | 7.5 | 8.4 | 7.1 | CM | 446 | 446 | G | 447.3 | CMQ | 8536201090
LV426842 | Tabela de Preços de Equipamentos e sistemas de distribuição de energia de Baixa Tensão | 18/05/2026 | Modificação | shunt trip (spring) MX - 48 V AC 50/60Hz - 48 V DC | BT4 | DBT | 181429 | COMPACT NSXM COILS | Power Products | PPCCB | GENERAL PURPOSE | 2 - SMALL & MED BUILDING GENERAL PURPOSE | CCN | CCN | 02 | NSXM, FUPACT, INS <= 630A | 02CCN | 210.725 | EUR | 1 | UN | 3606485413051 | C | 1 | 3.5 | 8 | 6 | CM | 64 | 64 | G | 168 | CMQ | [12 empty] | 120 | UN | 43606485413059 | 30 | 40 | 30 | CM | 8.7 | 64 | KG | 36 | DMQ | 10 | UN | 13606485413058 | 9 | 18.5 | 13 | CM | 690 | 64 | G | 2164.5 | CMQ | 1 | UN | 3606485413051 | 3.5 | 8 | 6 | CM | 64 | 64 | G | 168 | CMQ | 8536301000
LC1D09SD | Tabela de Preços de Automação e Controlo | 18/05/2026 | Modificação | Contactor Tesys D - 3P(3 NA) - AC-3 - <= 440 V 9 A - 72 V CC bobina | BT2 | CUE | 187516 | TESYS DECA CONT. <115A | Power Products | PPCTR | GENERAL PURPOSE | 3 - INDUSTRY GENERAL PURPOSE | TCC | TCC | AC | TESYS CONTROL CONTACTOR | ACTCC | 141.75 | EUR | 1 | UN | 3389110353648 | C | 1 | 5 | 11 | 9.4 | CM | 492 | 480 | G | 517 | CMQ | [12 empty] | 15 | UN | 43389110353646 | 15 | 40 | 30 | CM | 7.731 | 480 | KG | 18 | DMQ | [12 empty] | 1 | UN | 3389110353648 | 106 | 51 | 86 | MM | 531 | 480 | G | 464916 | MMQ | 8536490099
MEG4050-6520 | Tabela de Preços de Equipamentos e sistemas de distribuição de energia de Baixa Tensão | 18/05/2026 | Modificação | Quadro D-Life, 5 elementos, cristal branco | IS1 | RPT | 181950 | MERTEN SYSTEM D | Home Solutions | HSCWD | GENERAL PURPOSE | 1 - RESIDENTIAL GENERAL PURPOSE | CLD | CLD | 40 | CONNECTED LIVING MERTEN | 40CLD | 525.875 | EUR | 1 | UN | 4042811198671 | C | 1 | 1.8 | 39.6 | 9.8 | CM | 205 | 205 | G | 698.544 | CMQ | [12 empty] | 30 | UN | 34042811198672 | 32.5 | 40 | 30 | CM | 6.62 | 205 | KG | 39000 | CMQ | [12 empty] | 1 | UN | 4042811198671 | 1.8 | 39.6 | 9.8 | CM | 205 | 205 | G | 698.544 | CMQ | 7016907000
XVLA133 | Tabela de Preços de Automação e Controlo | 18/05/2026 | Modificação | Luz piloto ø8 - ip40 - verde - led saliente incluído - 24v - rápidoon | AC3 | ACI | 100353 | DIAMETER 8, 10, 12 | Industrial Control | IDSIG | GENERAL PURPOSE | 3 - INDUSTRY GENERAL PURPOSE | CTS | CTS | MP | PUSHBUTTONS | MPCTS | 14.49 | EUR | 1 | UN | 3389110651065 | A | 1 | 1.2 | 4.2 | 1.2 | CM | 3 | 3 | G | 6.048 | CMQ | [12 empty] | 100 | UN | 43389110651063 | 15 | 40 | 15 | CM | 509 | 3 | G | 9000 | CMQ | 10 | UN | 53389110651060 | 3 | 11 | 10 | CM | 31 | 3 | G | 330 | CMQ | 1 | UN | 3389110651065 | 1.2 | 4.2 | 1.2 | CM | 3 | 3 | G | 6.048 | CMQ | 8531807000
ZBY2186 | Tabela de Preços de Automação e Controlo | 18/05/2026 | Modificação | Suporte 30 x 40 mm com legendaa 8 x 27 mm - i-o-ii | AC3 | ACI | 100316 | DIAMETER 22 | Industrial Control | IDSIG | GENERAL PURPOSE | 3 - INDUSTRY GENERAL PURPOSE | CTS | CTS | MP | PUSHBUTTONS | MPCTS | 2.66 | EUR | 1 | UN | 3389110092875 | A | 10 | 0.1 | 4 | 3 | CM | 1.1 | 1.1 | G | 1.2 | CMQ | [12 empty] | 600 | UN | 43389110092873 | 15 | 40 | 15 | CM | 890 | 1.1 | G | 9000 | CMQ | 10 | UN | 23389110092879 | 1.5 | 10 | 10 | CM | 11 | 1.1 | G | 150 | CMQ | 10 | UN | 23389110092879 | 1.5 | 10 | 10 | CM | 11 | 1.1 | G | 150 | CMQ | 3925908000
LC2D09BL | Tabela de Preços de Automação e Controlo | 18/05/2026 | Modificação | Inversor Tesys D 575VCA 9A IEC | BT2 | CUE | 187516 | TESYS DECA CONT. <115A | Power Products | PPCTR | GENERAL PURPOSE | 3 - INDUSTRY GENERAL PURPOSE | TCC | TCC | AC | TESYS CONTROL CONTACTOR | ACTCC | 211.18 | EUR | 1 | UN | 3389110541410 | A | 1 | 9.5 | 14 | 11.2 | CM | 1.141 | 1.141 | KG | 1489.6 | CMQ | 96 | UN |  | 75 | 80 | 60 | CM | 126.18 | 1.141 | KG | 360 | DMQ | 6 | UN | 43389110541418 | 15 | 40 | 30 | CM | 7.241 | 1.141 | KG | 18000 | CMQ | [12 empty] | 1 | UN | 3389110541410 | 11.5 | 13.8 | 9.5 | CM | 1.145 | 1.141 | KG | 1507.65 | CMQ | 8536490099
EZ9XPE310 | Tabela de Preços de Equipamentos e sistemas de distribuição de energia de Baixa Tensão | 18/05/2026 | Modificação | Easy9 -Ttampas finais (4P) - conjunto de 10 | BT3 | RPT | 137970 | EASY9 | Power Products | PPCFD | GENERAL PURPOSE | 1 - RESIDENTIAL GENERAL PURPOSE | FDR | FDR | FA | APARENTA MODULAR EASY9 VIVIENDA / 4,5KA & TYPE AC | FAFDR | 7.69 | EUR | 1 | UN | 3606489940676 | C | 1 | 2 | 11 | 8 | CM | 9 | 9 | G | 176 | CMQ | 100 | UN |  | 75 | 120 | 80 | CM | 12.55 | 9 | KG | 720000 | CMQ | 100 | UN | 43606489940674 | 15 | 40 | 30 | CM | 1.238 | 9 | KG | 18000 | CMQ | [12 empty] | 1 | UN | 3606489940676 | 2 | 11 | 4 | CM | 9 | 9 | G | 88 | CMQ | 8547200000
ZB5FW333 | Tabela de Preços de Automação e Controlo | 18/05/2026 | Modificação | Botão iluminado flush verde | AC3 | ACI | 100316 | DIAMETER 22 | Industrial Control | IDSIG | GENERAL PURPOSE | 3 - INDUSTRY GENERAL PURPOSE | CTS | CTS | MP | PUSHBUTTONS | MPCTS | 20.91 | EUR | 1 | UN | 3606481339676 | C | 1 | 5.6 | 5.2 | 4.3 | CM | 23 | 23 | G | 125.216 | CMQ | [12 empty] | 80 | UN | 43606481339674 | 15 | 40 | 30 | CM | 2215 | 23 | G | 18 | DMQ | [12 empty] | 1 | UN | 3606481339676 | 54 | 52 | 43 | MM | 28 | 23 | G | 120744 | MMQ | 8538909999
LP5K0610BW3 | Tabela de Preços de Automação e Controlo | 18/05/2026 | Modificação | Inversor Tesys K - 3P(3 NA) - AC-3 - <= 440 V 6 A - 24 V bobina CC | BT2 | CUE | 187518 | TESYS MICRA CTR | Power Products | PPCTR | GENERAL PURPOSE | 3 - INDUSTRY GENERAL PURPOSE | TCC | TCC | AC | TESYS CONTROL CONTACTOR | ACTCC | 177.305 | EUR | 1 | UN | 3389110500806 | B | 1 | 6.5 | 6 | 9.2 | CM | 447 | 447 | G | 358.8 | CMQ | [12 empty] | 20 | UN | 43389110500804 | 15 | 40 | 30 | CM | 9.355 | 447 | KG | 18 | DMQ | [12 empty] | 1 | UN | 3389110500806 | 6.5 | 6 | 9.2 | CM | 446 | 447 | G | 358.8 | CMQ | 8536419089
FFS06741020 | Tabela de Preços de Soluções de Conectividade | 18/05/2026 | Modificação | Esmi Impresia Módulo de saída de relé 240V | GE1 | PRO | 117115 | FIRE PRODUCTS | Digital Energy | DBPRD | GENERAL PURPOSE | 2B- BUILDING MANAGEMENT OFFER GENERAL PURPOSE | FDF | FDF | FF | FIELD DEVICES FIRE | FFFDF | 152 | EUR | 1 | UN | 6430075470462 | C4 | 1 | 19.8 | 6.4 | 13.6 | CM | 400 | 400 | G | 1723.392 | CMQ | [36 empty] | 1 | UN | 6430075470462 | 6 | 18.2 | 12.8 | CM | 387 | 400 | G | 1397.76 | CMQ | 8538909999
C63W36M500 | Tabela de Preços de Equipamentos e sistemas de distribuição de energia de Baixa Tensão | 18/05/2026 | Modificação | ComPacT DISJUNTOR NSX630HB2 100kA CA 3P 500A 6.3EM | BT4 | DBT | 191790 | COMPACT NSX | Power Products | PPCCB | GENERAL PURPOSE | 2 - SMALL & MED BUILDING GENERAL PURPOSE | CCN | CCN | 01 | NSX | 01CCN | 21938.055 | EUR | 1 | UN | 3606481989284 | C | 1 | 15.2 | 29.2 | 15.2 | CM | 5.81 | 5.81 | KG | 6746.368 | CMQ | [36 empty] | 1 | UN | 3606481989284 | 15.2 | 29.2 | 15.2 | CM | 5.81 | 5.81 | KG | 6746.37 | CMQ | 8536209090
DXN11036E | Tabela de Preços de Equipamentos e sistemas de distribuição de energia de Baixa Tensão | 18/05/2026 | Modificação | Dexson - união - 13x7 mm - ABS+PC - branco | IS3 | RPT | 181742 | DEXSON | Home Solutions | HSCWD | GENERAL PURPOSE | 1 - RESIDENTIAL GENERAL PURPOSE | CLR | CLR | RS | CONNECTED LIVING - RESIDENTIAL | RSCLR | 0.535 | EUR | 1 | UN | 7702496035131 | A | 0 | 0 | 0 | 0 | M | 0 | 0 | KG | 0 | MTQ | [36 empty] | 1 | UN | 7702496035131 | 0 | 0 | 0 | CM | 0 | 0 | G | 0 | CMQ | 3925902000
RE17LLBM | Tabela de Preços de Automação e Controlo | 18/05/2026 | Modificação | Asymmetrical flashing relé - 0.1..100 h - 24..240 vac - solid state output | AC3 | ACI | 100037 | TIMERS | Industrial Control | IDSIG | GENERAL PURPOSE | 3 - INDUSTRY GENERAL PURPOSE | ARO | ARO | RE | ELECTRONIC RELAYS | REARO | 152.51 | EUR | 1 | UN | 3606480552656 | B | 1 | 2.7 | 9.5 | 8 | CM | 73 | 73 | G | 205.2 | CMQ | [12 empty] | 40 | UN | 43606480552654 | 15 | 40 | 30 | CM | 3.255 | 73 | KG | 18 | DMQ | [12 empty] | 1 | UN | 3606480552656 | 2.7 | 9.5 | 8 | CM | 73 | 73 | G | 205.2 | CMQ | 8536490099
LR97D38B | Tabela de Preços de Automação e Controlo | 18/05/2026 | Modificação | Relé electrónico 20/38A 24VCA/CC | BT2 | CUE | 107932 | TESYS DECA GL OLR â‰¤80A | Power Products | PPCTR | GENERAL PURPOSE | 3 - INDUSTRY GENERAL PURPOSE | TPP | TPP | GM | TESYS POWER & PROTECT | GMTPP | 164.645 | EUR | 1 | UN | 3389110701531 | B | 1 | 5.3 | 7.7 | 7 | CM | 173 | 172 | G | 285.67 | CMQ | [12 empty] | 24 | UN | 43389110701539 | 15 | 40 | 30 | CM | 4.655 | 172 | KG | 18 | DMQ | [12 empty] | 1 | UN | 3389110701531 | 0.53 | 0.77 | 0.72 | DM | 0.175 | 172 | KG | 0.294 | DMQ | 8536419089
C11H6TM025B | Tabela de Preços de Equipamentos e sistemas de distribuição de energia de Baixa Tensão | 18/05/2026 | Modificação | ComPacT DISJUNTOR NSXm100H 70kA CA 4P3D 25A TMD PARAFUSO | BT4 | DBT | 181432 | COMPACT NSXM 16-160 | Power Products | PPCCB | GENERAL PURPOSE | 2 - SMALL & MED BUILDING GENERAL PURPOSE | CCN | CCN | 02 | NSXM, FUPACT, INS <= 630A | 02CCN | 642.575 | EUR | 1 | UN | 3606481992178 | C | 1 | 13 | 22 | 12 | CM | 1.6 | 1.6 | KG | 3432 | CMQ | 144 | UN | 73606481992177 | 1500 | 1200 | 800 | MM | 254490 | 1.6 | G | 1440000000 | MMQ | 6 | UN | 43606481992176 | 300 | 400 | 300 | MM | 10190 | 1.6 | G | 36000000 | MMQ | [12 empty] | 1 | UN | 3606481992178 | 13 | 22 | 12 | CM | 1.6 | 1.6 | KG | 3432 | CMQ | 8536201090
LC1D12V7 | Tabela de Preços de Automação e Controlo | 18/05/2026 | Modificação | Contactor Tesys D - 3P(3 NA) - AC-3 - <= 440 V 12 A - 400 V CA bobina | BT2 | CUE | 187516 | TESYS DECA CONT. <115A | Power Products | PPCTR | GENERAL PURPOSE | 3 - INDUSTRY GENERAL PURPOSE | TCC | TCC | AC | TESYS CONTROL CONTACTOR | ACTCC | 77.755 | EUR | 1 | UN | 3389110349351 | A | 1 | 5.3 | 11.5 | 9.4 | CM | 352 | 352 | G | 572.93 | CMQ | 320 | UN | 73389110349350 | 75 | 80 | 60 | CM | 125.47 | 352 | KG | 360000 | CMQ | 20 | UN | 43389110349359 | 15 | 40 | 30 | CM | 7.575 | 352 | KG | 18 | DMQ | [12 empty] | 1 | UN | 3389110349351 | 5 | 11.2 | 9.2 | CM | 356 | 352 | G | 515.2 | CMQ | 8536490099
XB5AW73731G5 | Tabela de Preços de Automação e Controlo | 18/05/2026 | Modificação | Flush verde / vermelho projetando iluminado botão double-headed ø22 1na + 1nf 120v | AC3 | ACI | 100316 | DIAMETER 22 | Industrial Control | IDSIG | GENERAL PURPOSE | 3 - INDUSTRY GENERAL PURPOSE | CTS | CTS | MP | PUSHBUTTONS | MPCTS | 85.54 | EUR | 1 | UN | 3389119043557 | C | 1 | 3.4 | 9.1 | 5.3 | CM | 60 | 60 | G | 163.982 | CMQ | [12 empty] | 100 | UN |  | 30 | 40 | 30 | CM | 7.313 | 60 | KG | 36000 | CMQ | [12 empty] | 1 | UN | 3389119043557 | 8.6 | 5.3 | 3.3 | CM | 63 | 60 | G | 150.414 | CMQ | 8536508000
C25B3TM250 | Tabela de Preços de Equipamentos e sistemas de distribuição de energia de Baixa Tensão | 18/05/2026 | Modificação | ComPacT DISJUNTOR NSX250B 25kA CA 3P3D 250A TMD | BT4 | DBT | 191790 | COMPACT NSX | Power Products | PPCCB | GENERAL PURPOSE | 2 - SMALL & MED BUILDING GENERAL PURPOSE | CCN | CCN | 01 | NSX | 01CCN | 1738.005 | EUR | 1 | UN | 3606481996282 | C | 1 | 14 | 19 | 11 | CM | 1.978 | 1.88 | KG | 2926 | CMQ | [12 empty] | 7 | UN | 13606481996289 | 30 | 40 | 30 | CM | 14.394 | 1.88 | KG | 36 | DMQ | [12 empty] | 1 | UN | 3606481996282 | 14 | 19 | 11 | CM | 2 | 1.88 | KG | 2926 | CMQ | 8536209090
EVA1MS | Tabela de Preços de Equipamentos e sistemas de distribuição de energia de Baixa Tensão | 18/05/2026 | Modificação | Modem 4G com 2 antenas EVlink Pro AC | EV1 | DBT | 180407 | COMMUNICA ACCESSORIES | Home Solutions | PREVC | GENERAL PURPOSE | 2 - SMALL & MED BUILDING GENERAL PURPOSE | EVI | EVI | EV | EV CHARGING INFRASTRUCTURE | EVEVI | 231.47 | EUR | 1 | UN | 3606486078471 | A | 1 | 2 | 16 | 11.5 | CM | 74 | 70 | G | 368 | CMQ | [12 empty] | 134 | UN | 13606486078478 | 30 | 60 | 40 | CM | 9.65 | 70 | KG | 72000 | CMQ | [12 empty] | 1 | UN | 3606486078471 | 2.2 | 16 | 11.5 | CM | 66 | 70 | G | 404.8 | CMQ | 8517620000
NSYSFN2012502D | Tabela de Preços de Equipamentos e sistemas de distribuição de energia de Baixa Tensão | 18/05/2026 | Modificação | Armário elétrico modular de montagem no chão, PanelSeT SFN, aço descarbonizado, 2000x1200x600mm, 2 portas, IP55 | EN1 | CUE | 119428 | PanelSeT S FS SFN | Power Products | PPUES | GENERAL PURPOSE | 3 - INDUSTRY GENERAL PURPOSE | UEP | UEP | FS | UE - FLOOR STANDING STEEL SFN ENCLOSURES. | FSUEP | 2757.755 | EUR | 1 | UN | 3606486103579 | C | 1 | 213 | 59 | 125 | CM | 130.5 | 130.5 | KG | 1570875 | CMQ | 1 | UN |  | 215 | 60 | 125 | CM | 130.5 | 130.5 | KG | 1.613 | MTQ | [24 empty] | 1 | UN |  | 215 | 60 | 125 | CM | 130.5 | 130.5 | KG | 1612500 | CMQ | 9403208000
CCT15232 | Tabela de Preços de Equipamentos e sistemas de distribuição de energia de Baixa Tensão | 18/05/2026 | Modificação | Automático de escada MINs | BT1 | RPT | 191004 | DIN SAE | Power Products | PPCFD | GENERAL PURPOSE | 1 - RESIDENTIAL GENERAL PURPOSE | CLD | CLD | DZ | CONNECTED LIVING TIMER | DZCLD | 61.75 | EUR | 1 | UN | 3303431062621 | A | 1 | 7 | 10 | 7 | CM | 96 | 96 | G | 490 | CMQ | [12 empty] | 130 | UN | 43303431062629 | 30 | 40 | 30 | CM | 12.837 | 96 | KG | 36 | DMQ | [12 empty] | 1 | UN | 3303431062621 | 0.7 | 1 | 0.7 | DM | 0.095 | 96 | KG | 0.49 | DMQ | 9107000090
ZB4BVCUST01 | Tabela de Preços de Automação e Controlo | 18/05/2026 | Modificação | Luz piloto head | AC3 | ACI | 100316 | DIAMETER 22 | Industrial Control | IDSIG | GENERAL PURPOSE | 3 - INDUSTRY GENERAL PURPOSE | CTS | CTS | MP | PUSHBUTTONS | MPCTS | 12.08 | EUR | 1 | UN | 3606481821317 | C | 1 | 4.4 | 5.4 | 3.4 | CM | 27 | 27 | G | 80784 | MMQ | [36 empty] | 1 | UN | 3606481821317 | 44 | 54 | 34 | CM | 27 | 27 | G | 80784 | CMQ | 8531900000
ABFM32H301 | Tabela de Preços de Automação e Controlo | 18/05/2026 | Modificação | cabled connector - 3 m - para Modicon Quantum | AC1 | ACI | 107537 | PREWIRING TELEFAST | Discrete Automation | IDMST | PROGRAMABLE | 7 - INDUSTRY PROGRAMMABLE | AAP | AAP | HI | AUTOMATION PLANT | HIAAP | 453.77 | EUR | 1 | UN | 3389110705355 | C | 1 | 7.8 | 20.5 | 28 | CM | 1.223 | 1.223 | KG | 4477.2 | CMQ | [12 empty] | 8 | UN | 43389110705353 | 30 | 60 | 40 | CM | 11.036 | 1.223 | KG | 72000 | CMQ | [12 empty] | 1 | UN | 3389110705355 | 0.78 | 2.05 | 2.8 | DM | 1.223 | 1.223 | KG | 4.477 | DMQ | 8544429090
VLVAW2N03531AA | Tabela de Preços de Equipamentos e sistemas de distribuição de energia de Baixa Tensão | 18/05/2026 | Modificação | Banco de Condensadores VarSet Auto 137,5kvar com entrada BAT xxB 400V 50Hz | BTA | PRO | 136396 | PFC EQUIPMENT | Digital Energy | DPLVP | CONFIGURABLE | 4 - LARGE BUILDING CONFIGURABLE | APQ | APQ | RB | POWER FACTOR CORRECTION | RBAPQ | 8118.985 | EUR | 1 | UN | 3606480594465 | C | 1 | 134 | 120 | 80 | CM | 104 | 104 | KG | 1286400 | CMQ | 1 | UN |  | 134 | 120 | 80 | CM | 151 | 104 | KG | 1286.4 | DMQ | [24 empty] | 1 | UN | 3606480594465 | 13.4 | 12 | 8 | DM | 151 | 104 | KG | 1286.4 | DMQ | 8537109199
VW3M5D1AR15 | Tabela de Preços de Automação e Controlo | 18/05/2026 | Modificação | Cabo de potência 1,5m blindado 4x 0,82mm², BCH2conector padrão | AC2 | ACI | 138931 | SERVO DRIVE ACCESS | Discrete Automation | IDMST | PROGRAMABLE | 7 - INDUSTRY PROGRAMMABLE | AAM | AAM | DV | MOTION | DVAAM | 40.03 | EUR | 1 | UN | 3606480735646 | B | 1 | 2 | 36 | 29 | CM | 211 | 211 | G | 2088 | CMQ | [12 empty] | 10 | UN | 43606480735644 | 15 | 40 | 30 | CM | 2.422 | 211 | KG | 18 | DMQ | [12 empty] | 1 | UN | 3606480735646 | 0.2 | 3.6 | 2.9 | DM | 0.225 | 211 | KG | 2.088 | DMQ | 8544429090
9001K2L35GH13 | Tabela de Preços de Automação e Controlo | 18/05/2026 | Modificação | Botão de pressão iluminado verde ø 30 - mola – 24 v – 1 oc | AC3 | ACI | 100301 | DIAMETER 30 | Industrial Control | IDSIG | GENERAL PURPOSE | 3 - INDUSTRY GENERAL PURPOSE | CTS | CTS | MP | PUSHBUTTONS | MPCTS | 170.74 | EUR | 1 | UN | 3389110919967 | C | 1 | 4.826 | 11.43 | 5.842 | CM | 176.901 | 176.901 | G | 322.252 | CMQ | [12 empty] | 14 | UN |  | 15 | 40 | 15 | CM | 2.759 | 176.901 | KG | 9000 | CMQ | [12 empty] | 1 | UN | 785901028062 | 60 | 50 | 113 | MM | 181 | 176.901 | G | 339 | CMQ | 8536501100
LC1D258BL | Tabela de Preços de Automação e Controlo | 18/05/2026 | Modificação | Contactor Tesys D - 4P(2 NA + 2 NF) - AC-1 - <= 440 V 40 A - 24 V CC bobina | BT2 | CUE | 187516 | TESYS DECA CONT. <115A | Power Products | PPCTR | GENERAL PURPOSE | 3 - INDUSTRY GENERAL PURPOSE | TCC | TCC | AC | TESYS CONTROL CONTACTOR | ACTCC | 263.425 | EUR | 1 | UN | 3389110453522 | B | 1 | 5.5 | 12 | 9.5 | CM | 637 | 637 | G | 627 | CMQ | [12 empty] | 15 | UN |  | 15 | 40 | 30 | CM | 10130 | 637 | G | 18 | DMQ | [12 empty] | 1 | UN | 3389110453522 | 120 | 107 | 54 | MM | 645 | 637 | G | 693360 | MMQ | 8536419089
NSYCRN54250T | Tabela de Preços de Equipamentos e sistemas de distribuição de energia de Baixa Tensão | 18/05/2026 | Modificação | Spacial CRN tspt door w/o mount.plate. H500xW400xD250 IP66 IK08 RAL7035.. | EN1 | CUE | 119457 | PanelSeT S WM CRN | Power Products | PPUES | GENERAL PURPOSE | 3 - INDUSTRY GENERAL PURPOSE | UEC | UEC | EC | UE-STEEL WALL MOUNT. ENCLOSURE, CRN, S3D, CM AND CABLE GLAND | ECUEC | 462.434 | EUR | 1 | UN | 3606480212239 | A4 | 1 | 28 | 52 | 41 | CM | 9.444 | 9.444 | KG | 59696 | CMQ | 32 | UN |  | 2040 | 1200 | 1000 | MM | 317.208 | 9.444 | KG | 2448 | DMQ | [12 empty] | 1 | UN |  | 0 | 0 | 0 |  | 9.444 | 9.444 | KG | 58.968 | DMQ | 1 | UN | 3606480212239 | 520 | 270 | 420 | MM | 9.444 | 9.444 | KG | 58.968 | DMQ | 9403208000
NSYTRP23BL | Tabela de Preços de Equipamentos e sistemas de distribuição de energia de Baixa Tensão | 18/05/2026 | Modificação | bornes, Linergy TR, tipo push-in, passagem, 3 pontos, 2,5 mm², azul, conjunto de 50 | BT6 | DBT | 108693 | LINERGY MULTISTAND T.B | Power Products | PPLVS | GENERAL PURPOSE | 2 - SMALL & MED BUILDING GENERAL PURPOSE | LVE | LVE | L3 | LINERGY | L3LVE | 2.47 | EUR | 1 | UN | 3606480533174 | C | 50 | 4.6 | 5.4 | 6.7 | CM | 7 | 7 | G | 166.428 | CMQ | [12 empty] | 200 | UN | 43606480533172 | 15 | 40 | 15 | CM | 1.769 | 7 | KG | 9000 | CMQ | 50 | UN | 13606480533171 | 4.6 | 27 | 6.7 | CM | 392 | 7 | G | 832.14 | CMQ | 50 | UN | 13606480533171 | 4.6 | 27 | 6.7 | CM | 392 | 7 | G | 832.14 | CMQ | 8536901000
LC2D12BNE | Tabela de Preços de Automação e Controlo | 18/05/2026 | Modificação | TeSys D reversing contactor - 3P - <= 440 V - 12 A AC-3 - 24...60 V AC/DC coil | BT2 | CUE | 187516 | TESYS DECA CONT. <115A | Power Products | PPCTR | GENERAL PURPOSE | 3 - INDUSTRY GENERAL PURPOSE | TCC | TCC | AC | TESYS CONTROL CONTACTOR | ACTCC | 320.17 | EUR | 1 | UN | 3606480987878 | C | 1 | 11.5 | 13.8 | 9.4 | CM | 882 | 882 | G | 1491.78 | CMQ | [12 empty] | 6 | UN | 43606480987876 | 15 | 40 | 30 | CM | 5747 | 882 | G | 18 | DMQ | [12 empty] | 1 | UN | 3606480987878 | 115 | 138 | 94 | MM | 882 | 882 | G | 1491780 | MMQ | 8536490099
ZB4BD205 | Tabela de Preços de Automação e Controlo | 18/05/2026 | Modificação | Laranja curto cabeça selector 2 posições maneta | AC3 | ACI | 100316 | DIAMETER 22 | Industrial Control | IDSIG | GENERAL PURPOSE | 3 - INDUSTRY GENERAL PURPOSE | CTS | CTS | MP | PUSHBUTTONS | MPCTS | 22.08 | EUR | 1 | UN | 3389110801651 | C | 1 | 3.6 | 5.3 | 4.6 | CM | 44 | 40 | G | 87.768 | CMQ | [12 empty] | 1 | UN | 3389110801651 | 33 | 52 | 48 | MM | 41 | 40 | G | 82368 | MMQ | [12 empty] | 1 | UN | 3389110801651 | 3.3 | 5.2 | 4.8 | CM | 0.041 | 40 | KG | 82.368 | CMQ | 8538909999
LV948501 | Tabela de Preços de Equipamentos e sistemas de distribuição de energia de Baixa Tensão | 18/05/2026 | Modificação | MN bobina de mínima tensão, MasterPacT MTZ2/MTZ3 extraível com MicroLogic Active, 24VAC 50/60Hz, 24/30VDC | BT8 | DBT | 190410 | MTZ ACTIVE COILS | Power Products | PPACB | CONFIGURABLE | 4 - LARGE BUILDING CONFIGURABLE | ACB | ACB | 06 | MTZ ACTIVE OFFER | 06ACB | 302.89 | EUR | 1 | UN | 3606486826621 | C | 1 | 2 | 2 | 1 | CM | 10 | 10 | G | 4 | CMQ | [36 empty] | 1 | UN | 3606486826621 | 2 | 2 | 1 | CM | 10 | 10 | G | 4 | CMQ | 8536309000
LV839479 | Tabela de Preços de Equipamentos e sistemas de distribuição de energia de Baixa Tensão | 18/05/2026 | Modificação | Chassis terminal blocks for PTE + SDE2 - MTZ2/3 | BT8 | DBT | 145825 | MASTERPACT MTZ AUX. | Power Products | PPACB | CONFIGURABLE | 4 - LARGE BUILDING CONFIGURABLE | ACB | ACB | PR | AIR CIRCUIT BREAKERS | PRACB | 86.125 | EUR | 1 | UN | 3606489602901 | C | 1 | 0.1 | 0.1 | 0.1 | CM | 10 | 10 | G | 0.001 | CMQ | [36 empty] | 1 | UN | 3606489602901 | 1 | 1 | 1 | MM | 10 | 10 | G | 0.001 | CMQ | 8536901000
LVS03663 | Tabela de Preços de Equipamentos e sistemas de distribuição de energia de Baixa Tensão | 18/05/2026 | Modificação | Espelho P 2 NSX630 Vert. Man/Rota/Tele | BT6 | DBT | 175795 | PRISMASET P STRUCT | Power Products | PPLVS | GENERAL PURPOSE | 2 - SMALL & MED BUILDING GENERAL PURPOSE | LVE | LVE | L1 | PRISMASET IP40 | L1LVE | 89.375 | EUR | 1 | UN | 3606481866271 | C | 1 | 3 | 51 | 36.2 | CM | 1.224 | 1.224 | KG | 5538.6 | CMQ | 80 | UN |  | 37.5 | 120 | 80 | CM | 116 | 1.224 | KG | 360000 | CMQ | 10 | UN | 13606481866278 | 16.5 | 53 | 37.5 | CM | 13.165 | 1.224 | KG | 32793.75 | CMQ | [12 empty] | 1 | UN | 3606481866271 | 3 | 51 | 36.2 | CM | 1.273 | 1.224 | KG | 5538.6 | CMQ | 7326909890
LC1E3210M5 | Tabela de Preços de Equipamentos e sistemas de distribuição de energia de Baixa Tensão | 18/05/2026 | Modificação | Contactor, Easy TeSys Control, LC1E, 3P (3NO), AC-3/AC-3e, <=440 V, 32 A, bobina de 220 V CA, 50 Hz, contacto auxiliar 1NO | BT2 | CUE | 133672 | EASY TESYS TVS CTR | Power Products | PPCTR | GENERAL PURPOSE | 2 - SMALL & MED BUILDING GENERAL PURPOSE | TEE | TEE | LC | TESYS EASY & SPECIAL | LCTEE | 161.025 | EUR | 1 | UN | 3606480328800 | C | 1 | 5.7 | 9.2 | 8.6 | CM | 447 | 447 | G | 450.984 | CMQ | 384 | UN | 73606480328809 | 77 | 60 | 80 | CM | 185.892 | 447 | KG | 369.6 | DMQ | 24 | UN | 43606480328808 | 15 | 40 | 30 | CM | 11.087 | 447 | KG | 18 | DMQ | [12 empty] | 1 | UN | 3606480328800 | 8.6 | 5.6 | 8.4 | CM | 449 | 447 | G | 404.544 | CMQ | 8536490099
LRE22 | Tabela de Preços de Equipamentos e sistemas de distribuição de energia de Baixa Tensão | 18/05/2026 | Modificação | Relé de sobrecarga, Easy TeSys Protect, 16-24 A, classe 10 A, para LC1E25-38 | BT2 | CUE | 144050 | EASY TESYS TVS OLR | Power Products | PPCTR | GENERAL PURPOSE | 2 - SMALL & MED BUILDING GENERAL PURPOSE | TEE | TEE | LC | TESYS EASY & SPECIAL | LCTEE | 91.46 | EUR | 1 | UN | 3606480329814 | C | 1 | 5.3 | 8.3 | 8 | CM | 145 | 145 | G | 351.92 | CMQ | [12 empty] | 33 | UN | 43606480329812 | 15 | 40 | 30 | CM | 5.163 | 145 | KG | 18000 | CMQ | [12 empty] | 1 | UN | 3606480329814 | 0.55 | 0.85 | 0.8 | DM | 0.153 | 145 | KG | 0.374 | DMQ | 8536490099
A9C22112 | Tabela de Preços de Equipamentos e sistemas de distribuição de energia de Baixa Tensão | 18/05/2026 | Modificação | iCT 16A 2NA 24V 50Hz | BT1 | RPT | 135006 | ACTI9 | Power Products | PPCFD | GENERAL PURPOSE | 2 - SMALL & MED BUILDING GENERAL PURPOSE | FTI | FTI | DI | ACTI9 PROTECTION DEVICES INDUSTRIAL | DIFTI | 88.64 | EUR | 1 | UN | 3606480096945 | C | 1 | 2 | 8.5 | 7 | CM | 115 | 115 | G | 119 | CMQ | [12 empty] | 144 | UN | 43606480096943 | 30 | 40 | 30 | CM | 17.983 | 115 | KG | 36000 | CMQ | 12 | UN | 13606480096942 | 0.82 | 2.3 | 0.93 | DM | 1.458 | 115 | KG | 1.754 | DMQ | 1 | UN | 3606480096945 | 0.01 | 0.85 | 0.67 | DM | 0.116 | 115 | KG | 0.006 | DMQ | 8536419089
LV848416 | Tabela de Preços de Equipamentos e sistemas de distribuição de energia de Baixa Tensão | 18/05/2026 | Modificação | Front top connection - for MTZ2 25-32 - 3P drawout | BT8 | DBT | 180971 | MASTERPACT MTZ CONNECT | Power Products | PPACB | CONFIGURABLE | 4 - LARGE BUILDING CONFIGURABLE | ACB | ACB | PR | AIR CIRCUIT BREAKERS | PRACB | 1073.46 | EUR | 1 | UN | 3606480804953 | C | 1 | 2 | 8 | 18 | CM | 6.93 | 6.924 | KG | 288 | CMQ | [36 empty] | 1 | UN | 3606480804953 | 20 | 80 | 180 | MM | 6930 | 6.924 | G | 288000 | MMQ | 8536909500
LA9D8070 | Tabela de Preços de Automação e Controlo | 18/05/2026 | Modificação | jogo de ligação de potência 4P para inversor TeSys D80 | BT2 | CUE | 187513 | DECA D2 CONTROL | Power Products | PPCTR | GENERAL PURPOSE | 3 - INDUSTRY GENERAL PURPOSE | TCC | TCC | AC | TESYS CONTROL CONTACTOR | ACTCC | 74.565 | EUR | 1 | UN | 3389110230178 | B | 1 | 4 | 18 | 9 | CM | 328 | 280 | G | 648 | CMQ | [12 empty] | 15 | UN | 43389110230176 | 15 | 40 | 30 | CM | 5.3 | 280 | KG | 18 | DMQ | [12 empty] | 1 | UN | 3389110230178 | 0.4 | 1.8 | 0.9 | DM | 0.323 | 280 | KG | 0.648 | DMQ | 8536909500
HMIYP6M2ETHCTO | Tabela de Preços de Automação e Controlo | 18/05/2026 | Modificação | Interface de expansão Ethernet com 1 x RJ45 GbE IEEE1588 RJ45, componente configurável, Harmony P6 | AC3 | ACI | 188057 | SE IPC ACCESSORIES | Industrial Control | IDHMI | PROGRAMABLE | 7 - INDUSTRY PROGRAMMABLE | PCA | PCA | PC | INDUSTRIAL PC'S | PCPCA | 289.8 | EUR | 1 | UN | 3606486434512 | C | 0 | 4 | 19.1 | 28 | CM | 142 | 142 | G | 2139.2 | CMQ | [36 empty] | 1 | UN | 3606486434512 | 4 | 19.1 | 28 | CM | 142 | 142 | G | 2139.2 | CMQ | 8517620000
LV948107 | Tabela de Preços de Equipamentos e sistemas de distribuição de energia de Baixa Tensão | 18/05/2026 | Modificação | MTZ3 40 H2 - 4000 A - 3P Fixo - configurável | BT8 | DBT | 190406 | MTZ2-3 ACTIVE IEC | Power Products | PPACB | CONFIGURABLE | 4 - LARGE BUILDING CONFIGURABLE | ACB | ACB | 06 | MTZ ACTIVE OFFER | 06ACB | 41875.12 | EUR | 1 | UN | 3606486812754 | C | 1 | 2 | 2 | 1 | CM | 10 | 10 | G | 4 | CMQ | [36 empty] | 1 | UN | 3606486812754 | 2 | 2 | 1 | CM | 10 | 10 | G | 4 | CMQ | 8536209090
OVA51179 | Tabela de Preços de Equipamentos e sistemas de distribuição de energia de Baixa Tensão | 18/05/2026 | Modificação | Bateria, Exiway, 12V 56,4Ah, alimentação Exiway, série Easy UPS3 | IS4 | RPT | 182021 | EXIWAY | Home Solutions | HSSPE | CONFIGURABLE | 4C - CONNECTED LIVING SYSTEM FOR RESIDENTIAL & COMMERCIAL | EML | EML | EL | EMERGENCY LIGHTING | ELEML | 743.035 | EUR | 1 | UN | 3606482134287 | C | 1 | 23.5 | 22 | 17.2 | CM | 21 | 21 | G | 8892.4 | CMQ | [36 empty] | 1 | UN | 3606482134287 | 23.5 | 22 | 17.2 | CM | 21 | 21 | G | 8892.4 | CMQ | 8507208090
SMT1000IC | Tabela de Preços de Equipamentos e sistemas de distribuição de energia de Baixa Tensão | 18/05/2026 | Modificação | APC Smart-UPS, Line Interactive, 1000VA, Torre, 230V, 8 tomadas IEC C13, SmartConnect Port+SmartSlot, AVR, LCD | ITH | UAI | 132636 | SMART-UPS UNDER 1.5 KV | Secure Power | SPBPP | GENERAL PURPOSE | 2 - SMALL & MED BUILDING GENERAL PURPOSE | ITH | ITH | I1 | OPTIMUM UPS 1PH | I1ITH | 794.5 | EUR | 1 | UN | 0731304332978 | A | 1 | 37.6 | 32.8 | 59.5 | CM | 22.77 | 22.77 | KG | 73380.16 | CMQ | 9 | UN |  | 112.5 | 120 | 80 | CM | 216.525 | 22.77 | KG | 1080 | DMQ | [24 empty] | 1 | UN | 731304332978 | 37.6 | 32.8 | 59.5 | CM | 22.77 | 22.77 | KG | 73.38 | DMQ | 8504409590
A9F93310 | Tabela de Preços de Equipamentos e sistemas de distribuição de energia de Baixa Tensão | 18/05/2026 | Modificação | Acti9 iC60L - Disjuntor - 3P - 10A - Curva B - 15000A (IEC 60898-1) - 25kA (IEC 60947-2) | BT1 | RPT | 190600 | ACTI9 | Power Products | PPCFD | GENERAL PURPOSE | 2 - SMALL & MED BUILDING GENERAL PURPOSE | FTI | FTI | DI | ACTI9 PROTECTION DEVICES INDUSTRIAL | DIFTI | 332.125 | EUR | 1 | UN | 3606480083907 | C | 1 | 7.5 | 9.3 | 5.3 | CM | 330 | 330 | G | 369.675 | CMQ | [12 empty] | 44 | UN | 43606480083905 | 30 | 40 | 30 | CM | 15.871 | 330 | KG | 36000 | CMQ | 4 | UN | 13606480083904 | 0.78 | 2.22 | 0.97 | DM | 1.378 | 330 | KG | 1.68 | DMQ | 1 | UN | 3606480083907 | 0.75 | 0.93 | 0.53 | DM | 0.33 | 330 | KG | 0.37 | DMQ | 8536201090
NSYSUCR4060 | Tabela de Preços de Equipamentos e sistemas de distribuição de energia de Baixa Tensão | 18/05/2026 | Modificação | Spacial SF/SM universal cross rails - 40 mm | EN1 | CUE | 119490 | PanelSeT S FS Accessor | Power Products | PPUES | GENERAL PURPOSE | 3 - INDUSTRY GENERAL PURPOSE | UEA | UEA | EA | UE - FLOOR STANDING ENCLOSURES, SF, SM, AND SFP, IN STEEL. | EAUEA | 72.5535 | EUR | 1 | UN | 3606485133393 | A4 | 1 | 4.5 | 51 | 6 | CM | 1.118 | 1.118 | KG | 1377 | CMQ | 400 | UN |  | 800 | 1200 | 1000 | MM | 590 | 1.118 | KG | 960 | DMQ | [24 empty] | 1 | UN | 3606485133393 | 520 | 50 | 60 | MM | 1.42 | 1.118 | KG | 1.56 | DMQ | 7326909890
HMIPSA6AED18W11 | Tabela de Preços de Automação e Controlo | 18/05/2026 | Modificação | Painel PC de 12" de largura, Harmony PSA6, Intel Atom X7425E com 1,5GHz, 24VDC, 50W | AC3 | ACI | 191291 | PSA6 PANEL PC | Industrial Control | IDHMI | PROGRAMABLE | 7 - INDUSTRY PROGRAMMABLE | PCA | PCA | PC | INDUSTRIAL PC'S | PCPCA | 2660 | EUR | 1 | UN | 3606487475934 | C | 1 | 37.5 | 43 | 19.5 | CM | 4.99 | 4.99 | G | 31443.75 | CMQ | 6 | UN |  | 91 | 80 | 60 | CM | 57 | 4.99 | KG | 436800000 | CMQ | [24 empty] | 1 | UN | 3606487475934 | 37.5 | 43 | 19.5 | CM | 4.99 | 4.99 | KG | 31.444 | CMQ | 8537109199
ZB5ADCUST04 | Tabela de Preços de Automação e Controlo | 18/05/2026 | Modificação | Eixo da cabeça do potenciómetro 45-50 mm cor cinzento personalizável | AC3 | ACI | 100316 | DIAMETER 22 | Industrial Control | IDSIG | GENERAL PURPOSE | 3 - INDUSTRY GENERAL PURPOSE | CTS | CTS | MP | PUSHBUTTONS | MPCTS | 80.4 | EUR | 1 | UN | 3606481821591 | C | 1 | 5.4 | 5.2 | 4.3 | CM | 33 | 33 | G | 120.744 | CMQ | [36 empty] | 1 | UN | 3606481821591 | 5.4 | 5.2 | 4.3 | CM | 33 | 33 | G | 120.744 | CMQ | 8536508000
KSB32CP15D | Tabela de Preços de Equipamentos e sistemas de distribuição de energia de Baixa Tensão | 18/05/2026 | Modificação | TAP OFF UNIT 32A WITH 2 POWER SOCKETS | BT9 | PRO | 100797 | CANALIS KS | Power Products | PPLVB | CONFIGURABLE | 4 - LARGE BUILDING CONFIGURABLE | BUS | BUS | B3 | BUSWAY (NOT LIGTHING) | B3BUS | 433.91 | EUR | 1 | UN | 3606480006012 | C | 1 | 20.3 | 43.5 | 17.6 | CM | 1.529 | 1.529 | KG | 15541.68 | CMQ | 29 | UN |  | 195 | 120 | 80 | CM | 71.37 | 1.529 | KG | 1872 | DMQ | [24 empty] | 1 | UN | 3606480006012 | 2.03 | 4.35 | 1.76 | DM | 1.53 | 1.529 | KG | 15.542 | DMQ | 8536900100
LVS08133 | Tabela de Preços de Equipamentos e sistemas de distribuição de energia de Baixa Tensão | 18/05/2026 | Modificação | Porta Transp. G IP40, 9M, A=480mm | BT6 | DBT | 118897 | PRISMASET G | Power Products | PPLVS | GENERAL PURPOSE | 2 - SMALL & MED BUILDING GENERAL PURPOSE | LVE | LVE | L1 | PRISMASET IP40 | L1LVE | 289.86 | EUR | 1 | UN | 3606481879080 | C | 1 | 7 | 64.5 | 54 | CM | 4.508 | 4.508 | KG | 24381 | CMQ | 20 | UN |  | 90 | 120 | 80 | CM | 101 | 4.508 | KG | 864 | DMQ | [24 empty] | 1 | UN | 3606481879080 | 7 | 64.5 | 54 | CM | 4.508 | 4.508 | KG | 24.381 | DMQ | 9403999090
NSYTHPLM | Tabela de Preços de Equipamentos e sistemas de distribuição de energia de Baixa Tensão | 18/05/2026 | Modificação | External handle manual use for PLM and CRN | EN1 | CUE | 132520 | DOOR ACCESSORIES | Power Products | PPUES | GENERAL PURPOSE | 3 - INDUSTRY GENERAL PURPOSE | UEC | UEC | PM | UE - WALL MOUNTING ENCLOSURE PLM IN POLYESTER. | PMUEC | 23.358 | EUR | 1 | UN | 3606480192852 | A4 | 1 | 3 | 9 | 4 | CM | 34 | 34 | G | 108 | CMQ | 2400 | UN |  | 980 | 1200 | 800 | MM | 95.432 | 34 | KG | 940.8 | DMQ | 300 | UN | 43606480192850 | 390 | 390 | 590 | MM | 10.304 | 34 | KG | 89.739 | DMQ | [12 empty] | 1 | UN | 3606480192852 | 90 | 30 | 40 | MM | 0.036 | 34 | KG | 0.108 | DMQ | 8301409000
VF208W-125NZ | Tabela de Preços de Soluções de Conectividade | 18/05/2026 | Modificação | PTPRD_ODA_PHOTO_Integration | GE1 | PRO | 191548 | BUTTERFLY VLVE AND ACT | Digital Energy | DBPRD | GENERAL PURPOSE | 2B- BUILDING MANAGEMENT OFFER GENERAL PURPOSE | FDB | FDB | FD | FIELD DEVICES BMS | FDFDB | 336.38 | EUR | 1 | UN | 3606489660765 | C | 1 | 8.89 | 19.05 | 26.67 | CM | 6.55 | 6.55 | KG | 4517 | CMQ | [12 empty] | 1 | UN |  | 15 | 40 | 30 | CM | 7045 | 6.55 | G | 18 | DMQ | [12 empty] | 1 | UN | 3606489660765 | 9.5 | 35 | 23 | CM | 6.59 | 6.55 | KG | 7647.5 | CMQ | 8481808590
LAD9150SD19 | Tabela de Preços de Automação e Controlo | 18/05/2026 | Modificação | Kit barra Estrela-Triangulo TeSys DECA LDY-D115-150A | BT2 | CUE | 187666 | TESYS KYLIN GL 115-150 | Power Products | PPCTR | GENERAL PURPOSE | 3 - INDUSTRY GENERAL PURPOSE | TCC | TCC | AC | TESYS CONTROL CONTACTOR | ACTCC | 1090.47 | EUR | 1 | UN | 3606487159452 | C | 1 | 6.7 | 20.5 | 11.5 | CM | 1.5 | 1.5 | KG | 1579.525 | CMQ | [12 empty] | 6 | UN | 13606487159459 | 15 | 40 | 30 | CM | 9 | 1.5 | KG | 18000 | CMQ | [12 empty] | 1 | UN | 3606487159452 | 6.7 | 20.5 | 11.5 | CM | 1.5 | 1.5 | KG | 1579.525 | CMQ | 8544499590
NSYUM27180 | Tabela de Preços de Equipamentos e sistemas de distribuição de energia de Baixa Tensão | 18/05/2026 | Modificação | Coupling frame length110mm for 18cm faces of PLS box- IP65 | EN1 | CUE | 146057 | PanelSeT P IB PLS | Power Products | PPUES | GENERAL PURPOSE | 3 - INDUSTRY GENERAL PURPOSE | UEB | UEB | EB | UE - PLS, TBP, TBS, SL INDUSTRIAL BOXES. | EBUEB | 22.95 | EUR | 1 | UN | 3606480190056 | A4 | 1 | 3 | 22 | 14 | CM | 136 | 136 | G | 924 | CMQ | 100 | UN |  | 0 | 0 | 0 |  | 0 | 136 |  | 0 | [13 empty] | 50 | UN |  | 0 | 0 | 0 |  | 0 | 136 |  | 0 |  | 1 | UN | 3606480190056 | 20 | 150 | 140 | MM | 0.146 | 136 | KG | 0.42 | DMQ | 8538100000
LG8K06M707 | Tabela de Preços de Automação e Controlo | 18/05/2026 | Modificação | Arrancador inversor em caixa - TeSys LG8K – 98/37/CE 1,6/2,5A 220VCA | BT2 | CUE | 187538 | ENCLOSED MICRA | Power Products | PPCTR | GENERAL PURPOSE | 3 - INDUSTRY GENERAL PURPOSE | TCC | TCC | AC | TESYS CONTROL CONTACTOR | ACTCC | 598.915 | EUR | 1 | UN | 3389110657289 | C | 1 | 22.2 | 26.2 | 23.7 | CM | 1.884 | 1.884 | KG | 13784.868 | CMQ | 6 | UN | 73389110657288 | 77 | 60 | 80 | CM | 19.804 | 1.884 | KG | 369.6 | DMQ | [24 empty] | 1 | UN | 3389110657289 | 210 | 270 | 260 | MM | 1884 | 1.884 | G | 14742 | CMQ | 8537109899
AR1MB01N | Tabela de Preços de Equipamentos e sistemas de distribuição de energia de Baixa Tensão | 18/05/2026 | Modificação | estojo c/ 200 anéis de referenciação letra n | BT6 | DBT | 108699 | LINERGY CABLE ENDS | Power Products | PPLVS | GENERAL PURPOSE | 2 - SMALL & MED BUILDING GENERAL PURPOSE | LVE | LVE | L3 | LINERGY | L3LVE | 8.445 | EUR | 200 | UN | 3389110574258 | C | 200 | 0.3 | 0.5 | 0.3 | CM | 0.1 | 0.1 | G | 0.045 | CMQ | [12 empty] | 48000 | UN | 43389110574256 | 15 | 40 | 15 | CM | 2.19 | 0.1 | KG | 9000 | CMQ | 2000 | UN | 63389110574250 | 0.4 | 10.3 | 4.8 | CM | 85 | 0.1 | G | 19.776 | CMQ | 1 | UN | 3389110574258 | 0.3 | 0.5 | 0.3 | CM | 0.1 | 0.1 | G | 0.045 | CMQ | 3925908000
C12E44V160B | Tabela de Preços de Equipamentos e sistemas de distribuição de energia de Baixa Tensão | 18/05/2026 | Modificação | ComPacT DISJUNTOR NSXm160E 16kA CA 4P 160A 4,1 PARAFUSO | BT4 | DBT | 181432 | COMPACT NSXM 16-160 | Power Products | PPCCB | GENERAL PURPOSE | 2 - SMALL & MED BUILDING GENERAL PURPOSE | CCN | CCN | 02 | NSXM, FUPACT, INS <= 630A | 02CCN | 2301.535 | EUR | 1 | UN | 3606481992512 | A | 1 | 15 | 19 | 13 | CM | 1.654 | 1.654 | KG | 3705 | CMQ | [12 empty] | 4 | UN | 13606481992519 | 30 | 40 | 30 | CM | 6.99 | 1.654 | KG | 36000 | CMQ | [12 empty] | 1 | UN | 3606481992512 | 15 | 19 | 13 | CM | 1.654 | 1.654 | KG | 3705 | CMQ | 8536209090
R9F64325 | Tabela de Preços de Equipamentos e sistemas de distribuição de energia de Baixa Tensão | 18/05/2026 | Modificação | Disjuntor, Resi9, 3P , 25A, Curva C, 3000A (IEC 60898-1) | BT1 | RPT | 190625 | RESI9 | Power Products | PPCFD | GENERAL PURPOSE | 1 - RESIDENTIAL GENERAL PURPOSE | FRV | FRV | R9 | FD RESIDENTIAL - RESI9- VIV | R9FRV | 64.68 | EUR | 1 | UN | 3606480478093 | C | 1 | 5.4 | 8.5 | 7.5 | CM | 333 | 333 | G | 344.25 | CMQ | [12 empty] | 48 | UN | 43606480478091 | 30 | 40 | 30 | CM | 16.831 | 333 | KG | 36 | DMQ | 4 | UN | 13606480478090 | 0.85 | 2.25 | 0.9 | DM | 1.362 | 333 | KG | 1.721 | DMQ | 1 | UN | 3606480478093 | 0.75 | 0.85 | 0.54 | DM | 0.328 | 333 | KG | 0.344 | DMQ | 8536201090
ATV630U07N4 | Tabela de Preços de Automação e Controlo | 18/05/2026 | Modificação | Variador de velocidade ATV630 - 0.75 kW/1 HP - 380...480 V - IP21/UL Tipo 1 | AC2 | ACI | 142785 | ALTIVAR 630 | Drives | IDVSD | CONFIGURABLE | 5 - INDUSTRY CONFIGURABLE | SDS | SDS | VM | ADVANCED DRIVES & HVAC | VMSDS | 1057.19 | EUR | 1 | UN | 3606480758096 | C | 1 | 31.5 | 40.5 | 17.6 | CM | 5.756 | 5.756 | KG | 22453.2 | CMQ | 6 | UN | 73606480758095 | 75 | 80 | 60 | CM | 47.536 | 5.756 | KG | 360000 | CMQ | 1 | UN |  | 30 | 60 | 40 | CM | 6.522 | 5.756 | KG | 72000 | CMQ | [12 empty] | 1 | UN | 3606480758096 | 31.5 | 40.5 | 17.6 | CM | 5.756 | 5.756 | KG | 22453.2 | CMQ | 8504409590
BMP0701F3NA2A | Tabela de Preços de Automação e Controlo | 18/05/2026 | Modificação | Motor Síncrono com 70mm de Flange - 480 VAC - 0.37 kW - IP65 | AC2 | ACI | 142842 | BRUSHL PM MOTORS | Discrete Automation | IDMST | PROGRAMABLE | 7 - INDUSTRY PROGRAMMABLE | AAM | AAM | DV | MOTION | DVAAM | 414.09 | EUR | 1 | UN | 3606480564383 | C | 1 | 11.8 | 37.8 | 17.5 | CM | 2.087 | 1.6 | KG | 7805.7 | CMQ | 6 | UN | 73606480564382 | 77 | 60 | 80 | CM | 21.004 | 1.6 | KG | 369.6 | DMQ | 3 | UN |  | 30 | 60 | 40 | CM | 7.504 | 1.6 | KG | 72000 | CMQ | [12 empty] | 1 | UN | 3606480564383 | 115 | 400 | 190 | MM | 2084 | 1.6 | G | 8740000 | MMQ | 8501510090
KNA160ED4204 | Tabela de Preços de Equipamentos e sistemas de distribuição de energia de Baixa Tensão | 18/05/2026 | Modificação | Canalis - Elemento 160A 2m 3F + N + PE 4 Derivações | BT9 | PRO | 100777 | CANALIS KN | Power Products | PPLVB | CONFIGURABLE | 4 - LARGE BUILDING CONFIGURABLE | BUS | BUS | B2 | BUSWAY KN | B2BUS | 608.62 | EUR | 1 | UN | 3606480003110 | C | 1 | 10 | 210 | 3.5 | CM | 5.5 | 5.5 | KG | 7350 | CMQ | 48 | UN | 73606480003119 | 45.4 | 68 | 220 | CM | 287.16 | 5.5 | KG | 679.184 | DMQ | [12 empty] | 4 | UN | 13606480003117 | 11 | 214.5 | 16 | CM | 22.8 | 5.5 | KG | 37752 | CMQ | 1 | UN | 3606480003110 | 3.5 | 210 | 10 | CM | 5.5 | 5.5 | KG | 7350 | CMQ | 8536900100
XB4BP381EX | Tabela de Preços de Automação e Controlo | 18/05/2026 | Modificação | Botão pressão verde ø 22 - retorno p/ mola - p/inserção de legendaa - 1na - atex | AC3 | ACI | 100316 | DIAMETER 22 | Industrial Control | IDSIG | GENERAL PURPOSE | 3 - INDUSTRY GENERAL PURPOSE | CTS | CTS | MP | PUSHBUTTONS | MPCTS | 98.74 | EUR | 1 | UN | 3389118030510 | C | 1 | 4.5 | 16.9 | 13.5 | CM | 92 | 92 | G | 1026.675 | CMQ | [36 empty] | 1 | UN | 3389118030510 | 100 | 120 | 50 | MM | 87 | 92 | G | 600 | CMQ | 8536508000
C40V46E400 | Tabela de Preços de Equipamentos e sistemas de distribuição de energia de Baixa Tensão | 18/05/2026 | Modificação | ComPacT DISJUNTOR NSX400HB1 75kA CA 4P 400A 6.3E | BT4 | DBT | 191790 | COMPACT NSX | Power Products | PPCCB | GENERAL PURPOSE | 2 - SMALL & MED BUILDING GENERAL PURPOSE | CCN | CCN | 01 | NSX | 01CCN | 21184.24 | EUR | 1 | UN | 3606481989147 | C | 1 | 15.2 | 29.2 | 20.3 | CM | 8.06 | 8.06 | KG | 9009.952 | CMQ | [36 empty] | 1 | UN | 3606481989147 | 15.2 | 29.2 | 20.3 | CM | 8.06 | 8.06 | KG | 9009.95 | CMQ | 8536209090
ZB4BZ1015 | Tabela de Preços de Automação e Controlo | 18/05/2026 | Modificação | Cadeado de alavanca de corpo inteiro | AC3 | ACI | 100316 | DIAMETER 22 | Industrial Control | IDSIG | GENERAL PURPOSE | 3 - INDUSTRY GENERAL PURPOSE | CTS | CTS | MP | PUSHBUTTONS | MPCTS | 15.61 | EUR | 1 | UN | 3389119037686 | C | 1 | 3.4 | 5.4 | 3.4 | CM | 52 | 52 | G | 62.424 | CMQ | 1600 | UN |  | 77 | 60 | 80 | CM | 96.164 | 52 | KG | 369600 | CMQ | 200 | UN | 43389119037684 | 30 | 40 | 30 | CM | 10.845 | 52 | KG | 36000 | CMQ | 5 | UN |  | 4.2 | 26.4 | 3.4 | CM | 265 | 52 | G | 376.992 | CMQ | 1 | UN | 3389119037686 | 3.4 | 5.4 | 3.4 | CM | 52 | 52 | G | 62.424 | CMQ | 8536508000
ATS22D47S6 | Tabela de Preços de Automação e Controlo | 18/05/2026 | Modificação | Arrancador suave -ATS22-controlo 220V-potência 230V(11kW)/400...440V(22kW)/500V(30kW) | AC2 | ACI | 129711 | ALTISTART 22 | Drives | IDVSD | CONFIGURABLE | 5 - INDUSTRY CONFIGURABLE | SDS | SDS | AP | ADVANCED SOFT STARTERS | APSDS | 1624.63 | EUR | 1 | UN | 3606480167294 | B | 1 | 31 | 36 | 23.5 | CM | 5.665 | 5.665 | KG | 26226 | CMQ | 10 | UN | 73606480167293 | 73.5 | 60 | 80 | CM | 70.9 | 5.665 | KG | 352.8 | DMQ | [24 empty] | 1 | UN | 3606480167294 | 23.5 | 36 | 31 | CM | 5.79 | 5.665 | KG | 26226 | CMQ | 8537109899
AP9879 | Tabela de Preços de Equipamentos e sistemas de distribuição de energia de Baixa Tensão | 18/05/2026 | Modificação | Cabo de Alimentação do Netshelter da APC, IEC C13 a C20, 2,0m | ITE | UAI | 132664 | OPTIMUM RACK PDU | Secure Power | SPRSY | CONFIGURABLE | 4 - LARGE BUILDING CONFIGURABLE | ILB | ILB | IR | OPTIMUM RACKS & ACCESSORIES | IRILB | 82.33 | EUR | 1 | UN | 0731304198734 | C | 1 | 9.9 | 30 | 9.9 | CM | 467 | 467 | G | 2940.3 | CMQ | [36 empty] | 1 | UN | 731304198734 | 30.5 | 10.2 | 10.2 | CM | 0.459 | 467 | KG | 3173.22 | CMQ | 8544429090
ZB2BY4919 | Tabela de Preços de Automação e Controlo | 18/05/2026 | Modificação | Etiqueta plástica de sinalização para botoeira pendente, 30x40mm, branca, "rotacionar para direita", velocidade lenta | AC3 | ACI | 100369 | PENDANT STATIONS | Industrial Control | IDSIG | GENERAL PURPOSE | 3 - INDUSTRY GENERAL PURPOSE | CTS | CTS | EM | CONTROL STATIONS | EMCTS | 4.77 | EUR | 1 | UN | 3389110645620 | B | 10 | 0.1 | 4 | 3 | CM | 0.9 | 0.9 | G | 1.2 | CMQ | [12 empty] | 200 | UN | 43389110645628 | 15 | 40 | 15 | CM | 392 | 0.9 | G | 9000 | CMQ | 10 | UN | 13389110645627 | 10 | 80 | 80 | MM | 10 | 0.9 | G | 64 | CMQ | 1 | UN | 3389110645620 | 1 | 40 | 30 | MM | 1 | 0.9 | G | 1200 | MMQ | 3926909790
GV1G10 | Tabela de Preços de Automação e Controlo | 18/05/2026 | Modificação | ponteira de proteção para saída do barramento em reserva GV2 | BT2 | CUE | 187422 | TESYS DECA FRAME 2 CB | Power Products | PPCTR | GENERAL PURPOSE | 3 - INDUSTRY GENERAL PURPOSE | TPP | TPP | GM | TESYS POWER & PROTECT | GMTPP | 5.845 | EUR | 1 | UN | 3389110212587 | B | 5 | 1.5 | 7.5 | 5 | CM | 3 | 3 | G | 56.25 | CMQ | [12 empty] | 250 | UN | 43389110212585 | 15 | 40 | 15 | CM | 1.061 | 3 | KG | 9000 | CMQ | 5 | UN | 13389110212584 | 0.15 | 0.5 | 0.75 | DM | 0.018 | 3 | KG | 0.056 | DMQ | 5 | UN | 13389110212584 | 0.15 | 0.5 | 0.75 | DM | 0.018 | 3 | KG | 0.056 | DMQ | 8538909999
KBB40ED44203TW | Tabela de Preços de Equipamentos e sistemas de distribuição de energia de Baixa Tensão | 18/05/2026 | Modificação | Straight length, Canalis KBB, 40 A, 2 circuits 3L+N+PE, remote control circuit, 3 tap-off units, 2 m, white | BT9 | PRO | 106572 | CANALIS KB | Power Products | PPLVB | GENERAL PURPOSE | 2 - SMALL & MED BUILDING GENERAL PURPOSE | LBW | LBW | B1 | LIGHT BUSWAY | B1LBW | 760.53 | EUR | 1 | UN | 3606480001772 | C | 1 | 5 | 210 | 5 | CM | 3.5 | 3.5 | KG | 5250 | CMQ | [24 empty] | 6 | UN | 13606480001779 | 13 | 16 | 214 | CM | 23 | 3.5 | KG | 44512 | CMQ | 1 | UN | 3606480001772 | 5 | 5 | 210 | CM | 3.5 | 3.5 | KG | 5250 | CMQ | 8536900100
C12N3TM125L | Tabela de Preços de Equipamentos e sistemas de distribuição de energia de Baixa Tensão | 18/05/2026 | Modificação | ComPacT DISJUNTOR NSXm160N 50kA CA 3P 125A TMD ELINK | BT4 | DBT | 181432 | COMPACT NSXM 16-160 | Power Products | PPCCB | GENERAL PURPOSE | 2 - SMALL & MED BUILDING GENERAL PURPOSE | CCN | CCN | 02 | NSXM, FUPACT, INS <= 630A | 02CCN | 686.655 | EUR | 1 | UN | 3606481991249 | C | 1 | 12 | 21 | 9 | CM | 1.206 | 1.206 | KG | 2268 | CMQ | 216 | UN | 73606481991248 | 1500 | 1200 | 800 | MM | 304890 | 1.206 | G | 1440000000 | MMQ | 9 | UN | 43606481991247 | 30 | 40 | 30 | CM | 11.22 | 1.206 | KG | 36 | DMQ | [12 empty] | 1 | UN | 3606481991249 | 12 | 21 | 9 | CM | 1.206 | 1.206 | KG | 2268 | CMQ | 8536209090
NSYSQCR6540 | Tabela de Preços de Equipamentos e sistemas de distribuição de energia de Baixa Tensão | 18/05/2026 | Modificação | Spacial SF/SM quick fixing cross rails - 65 mm | EN1 | CUE | 119490 | PanelSeT S FS Accessor | Power Products | PPUES | GENERAL PURPOSE | 3 - INDUSTRY GENERAL PURPOSE | UEA | UEA | EA | UE - FLOOR STANDING ENCLOSURES, SF, SM, AND SFP, IN STEEL. | EAUEA | 80.523 | EUR | 1 | UN | 3606485132709 | C4 | 1 | 6 | 37 | 7.5 | CM | 848 | 848 | G | 1665 | CMQ | 192 | UN | 73606485132708 | 400 | 1200 | 1000 | MM | 179 | 848 | KG | 480 | DMQ | [12 empty] | 1 | UN |  | 0 | 0 | 0 |  | 0.85 | 848 | KG | 0 | DMQ | 1 | UN | 3606485132709 | 380 | 75 | 65 | MM | 0.85 | 848 | KG | 1.853 | DMQ | 8302420090
ABLM1A12010 | Tabela de Preços de Automação e Controlo | 18/05/2026 | Modificação | Fonte de alimentação regulada, 100-240v ac, 12v 1 a, monofásico, modular | AC1 | ACI | 107530 | MODICON REGUL PS | Discrete Automation | IDMST | GENERAL PURPOSE | 3 - INDUSTRY GENERAL PURPOSE | APS | APS | FI | AUTOMATION POWERSUPLIES OFFER | FIAPS | 102.93 | EUR | 1 | UN | 3606481500113 | C | 1 | 3 | 13.7 | 9.5 | CM | 114 | 114 | G | 390.45 | CMQ | [12 empty] | 28 | UN | 13606481500110 | 15 | 40 | 30 | CM | 3.652 | 114 | KG | 18000 | CMQ | 1 | UN | 3606481500113 | 3 | 13.7 | 9.5 | CM | 114 | 114 | G | 390.45 | CMQ | 1 | UN | 3606481500113 | 3 | 13.7 | 9.5 | CM | 114 | 114 | G | 390.45 | CMQ | 8504408390
LVS04208 | Tabela de Preços de Equipamentos e sistemas de distribuição de energia de Baixa Tensão | 18/05/2026 | Modificação | 2 suportes fixacao calhas Vert. A=80mm | BT6 | DBT | 143941 | LINERGY IEC TERM BLOCK | Power Products | PPLVS | GENERAL PURPOSE | 2 - SMALL & MED BUILDING GENERAL PURPOSE | LVE | LVE | L1 | PRISMASET IP40 | L1LVE | 22.555 | EUR | 1 | UN | 3606481868961 | C | 1 | 2.5 | 10 | 5.4 | CM | 74 | 74 | G | 135 | CMQ | 160 | UN | 3606481868961 | 27 | 120 | 80 | CM | 25 | 74 | KG | 259200 | CMQ | 20 | UN | 13606481868968 | 15 | 40 | 30 | CM | 1.769 | 74 | KG | 18 | DMQ | [12 empty] | 1 | UN | 3606481868961 | 2.5 | 10 | 5.4 | CM | 77 | 74 | G | 135 | CMQ | 7326909890
ATV630D11N4 | Tabela de Preços de Automação e Controlo | 18/05/2026 | Modificação | Variador de velocidade ATV630 - 11 kW/15 HP - 380...480 V - IP21/UL Tipo 1 | AC2 | ACI | 142785 | ALTIVAR 630 | Drives | IDVSD | CONFIGURABLE | 5 - INDUSTRY CONFIGURABLE | SDS | SDS | VM | ADVANCED DRIVES & HVAC | VMSDS | 2884.73 | EUR | 1 | UN | 3606480758164 | A | 1 | 35 | 58 | 21.5 | CM | 10.467 | 7.7 | KG | 43645 | CMQ | 3 | UN | 73606480758163 | 75 | 80 | 60 | CM | 44.401 | 7.7 | KG | 360000 | CMQ | [24 empty] | 1 | UN | 3606480758164 | 35 | 58 | 21.5 | CM | 10.467 | 7.7 | KG | 43645 | CMQ | 8504409590
9001KR2GH5 | Tabela de Preços de Automação e Controlo | 18/05/2026 | Modificação | Botão de pressão verde ø 30 - mola - 1no | AC3 | ACI | 100301 | DIAMETER 30 | Industrial Control | IDSIG | GENERAL PURPOSE | 3 - INDUSTRY GENERAL PURPOSE | CTS | CTS | MP | PUSHBUTTONS | MPCTS | 48.22 | EUR | 1 | UN | 3389110911015 | C | 1 | 4.826 | 9.398 | 5.588 | CM | 131.542 | 131.542 | G | 253.442 | CMQ | [12 empty] | 12 | UN |  | 15 | 40 | 15 | CM | 1.797 | 131.542 | KG | 9000 | CMQ | [12 empty] | 1 | UN | 785901033660 | 4.826 | 9.398 | 5.588 | CM | 131.542 | 131.542 | G | 253.442 | CMQ | 8536508000
XV6C9VW | Tabela de Preços de Automação e Controlo | 18/05/2026 | Modificação | Módulo sonoro para Harmony XV6, Ø60 mm, vocal programável, branco | AC3 | ACI | 135280 | TOWER LIGHT | Industrial Control | IDSIG | GENERAL PURPOSE | 3 - INDUSTRY GENERAL PURPOSE | CTS | CTS | IB | TOWER LIGHTS & BEACONS | IBCTS | 510 | EUR | 1 | UN | 3606487130079 | C | 1 | 7.5 | 13 | 7.5 | CM | 170 | 170 | G | 731.25 | CMQ | [12 empty] | 15 | UN | 13606487130076 | 15 | 40 | 30 | CM | 2.88 | 170 | KG | 18 | DMQ | [12 empty] | 1 | UN | 3606487130079 | 13 | 7.25 | 7.25 | CM | 171 | 170 | G | 683.313 | CMQ | 8531807000
MEG4574-0325 | Tabela de Preços de Equipamentos e sistemas de distribuição de energia de Baixa Tensão | 18/05/2026 | Modificação | Centro System M, para 2 tomadas de dados, branco ativo | IS1 | RPT | 181951 | MERTEN SYSTEM M | Home Solutions | HSCWD | GENERAL PURPOSE | 1 - RESIDENTIAL GENERAL PURPOSE | CLD | CLD | 40 | CONNECTED LIVING MERTEN | 40CLD | 15.59 | EUR | 1 | UN | 4042811150099 | A | 1 | 3.3 | 7.9 | 7.4 | CM | 22 | 22 | G | 192.918 | CMQ | [12 empty] | 100 | UN | 34042811150090 | 20.3 | 40.1 | 30.8 | CM | 2.456 | 22 | KG | 25072.124 | CMQ | [12 empty] | 1 | UN | 4042811150099 | 3.3 | 7.9 | 7.4 | CM | 22 | 22 | G | 192.918 | CMQ | 3925901000
MF20-24M | Tabela de Preços de Soluções de Conectividade | 18/05/2026 | Modificação | MF20-24M T54 00 | GE1 | PRO | 191548 | BUTTERFLY VLVE AND ACT | Digital Energy | DBPRD | GENERAL PURPOSE | 2B- BUILDING MANAGEMENT OFFER GENERAL PURPOSE | FDB | FDB | FD | FIELD DEVICES BMS | FDFDB | 526.47 | EUR | 1 | UN | 3606489660376 | C | 1 | 29.8 | 15.2 | 19.8 | CM | 1.3 | 1.3 | KG | 8968.608 | CMQ | [12 empty] | 6 | UN |  | 30 | 60 | 40 | CM | 7061 | 1.3 | G | 72 | DMQ | [12 empty] | 1 | UN | 3606489660376 | 15 | 30 | 19.5 | CM | 1.058 | 1.3 | KG | 8775 | CMQ | 8501109190
KAD1PZ | Tabela de Preços de Automação e Controlo | 18/05/2026 | Modificação | manípulo rotativo frontal KAD - para VN-12, VN-20, V02...V2 - manípulo preto | BT2 | CUE | 147738 | SWITCH DISCONNECTORS | Power Products | PPCTR | GENERAL PURPOSE | 3 - INDUSTRY GENERAL PURPOSE | TCS | TCS | LD | TESYS CONTROL SWITCH | LDTCS | 16.11 | EUR | 1 | UN | 3389110725094 | A | 1 | 7 | 8.5 | 7 | CM | 78 | 77.33 | G | 416.5 | CMQ | [12 empty] | 45 | UN | 23389110725098 | 30 | 40 | 30 | CM | 3.975 | 77.33 | KG | 36000 | CMQ | [12 empty] | 1 | UN | 3389110725094 | 6.5 | 8 | 6.5 | CM | 78.31 | 77.33 | G | 338 | CMQ | 8538909999
MEG4576-0021 | Tabela de Preços de Equipamentos e sistemas de distribuição de energia de Baixa Tensão | 18/05/2026 | Modificação | Tomada de dados, mecanismos Merten, mecanismo com chassis, RJ45 Cat6A, STP, reto | IS1 | RPT | 191656 | MERTEN INSERTS | Home Solutions | HSSPE | GENERAL PURPOSE | 1 - RESIDENTIAL GENERAL PURPOSE | CLD | CLD | 40 | CONNECTED LIVING MERTEN | 40CLD | 36.08 | EUR | 1 | UN | 4042811175351 | A | 1 | 5.7 | 7.6 | 7.5 | CM | 72 | 72 | G | 324.9 | CMQ | [12 empty] | 50 | UN | 34042811175352 | 19.7 | 40.2 | 31 | CM | 4.02 | 72 | KG | 24550.14 | CMQ | [12 empty] | 1 | UN | 4042811175351 | 5.7 | 7.6 | 7.5 | CM | 72 | 72 | G | 324.9 | CMQ | 8536699099
NSYEC381 | Tabela de Preços de Equipamentos e sistemas de distribuição de energia de Baixa Tensão | 18/05/2026 | Modificação | Spacial SF 1 entry cable gland plate - fixed by clips - 300x800 mm | EN1 | CUE | 119490 | PanelSeT S FS Accessor | Power Products | PPUES | GENERAL PURPOSE | 3 - INDUSTRY GENERAL PURPOSE | UEA | UEA | EA | UE - FLOOR STANDING ENCLOSURES, SF, SM, AND SFP, IN STEEL. | EAUEA | 119.232 | EUR | 1 | UN | 3606480211515 | A4 | 1 | 3 | 65.5 | 12.5 | CM | 1.936 | 1.936 | KG | 2456.25 | CMQ | 80 | UN |  | 420 | 1200 | 800 | MM | 168 | 1.936 | KG | 403.2 | DMQ | [24 empty] | 1 | UN | 3606480211515 | 30 | 655 | 125 | MM | 1.958 | 1.936 | KG | 2.456 | DMQ | 7326909890
BMP1001R3NA2A | Tabela de Preços de Automação e Controlo | 18/05/2026 | Modificação | Motor Síncrono com 100mm de Flange - 230 VAC - 0.75 kW - IP65 | AC2 | ACI | 142842 | BRUSHL PM MOTORS | Discrete Automation | IDMST | PROGRAMABLE | 7 - INDUSTRY PROGRAMMABLE | AAM | AAM | DV | MOTION | DVAAM | 569.37 | EUR | 1 | UN | 3606480564437 | C | 1 | 19 | 39.5 | 22 | CM | 4.476 | 4.476 | KG | 16511 | CMQ | 4 | UN | 73606480564436 | 75 | 60 | 80 | CM | 28.504 | 4.476 | KG | 369.6 | CMQ | 1 | UN |  | 30 | 60 | 40 | CM | 5.126 | 4.476 | KG | 72 | CMQ | [12 empty] | 1 | UN | 3606480564437 | 19 | 39.5 | 22 | CM | 4.476 | 4.476 | KG | 16511 | CMQ | 8501510090
DF2CA02 | Tabela de Preços de Equipamentos e sistemas de distribuição de energia de Baixa Tensão | 18/05/2026 | Modificação | TeSys porta-fusível - cartucho fusível 10 x 38 mm - aM 2 A - s/ indicação | BT4 | DBT | 187474 | TESYS DF ACCESS. IEC | Power Products | PPCTR | GENERAL PURPOSE | 2 - SMALL & MED BUILDING GENERAL PURPOSE | CCN | CCN | 02 | NSXM, FUPACT, INS <= 630A | 02CCN | 4.005 | EUR | 1 | UN | 3389110501940 | A | 10 | 0.9 | 3.7 | 0.9 | CM | 7 | 7 | G | 2.997 | CMQ | [12 empty] | 1000 | UN | 33389110501941 | 15 | 40 | 30 | CM | 7.933 | 7 | KG | 9 | CMQ | 10 | UN | 13389110501947 | 1.3 | 8 | 5.5 | CM | 77 | 7 | G | 59.92 | CMQ | 1 | UN | 3389110501940 | 0.9 | 3.7 | 0.9 | CM | 7 | 7 | G | 45.08 | CMQ | 8536101090
GC1622M5 | Tabela de Preços de Automação e Controlo | 18/05/2026 | Modificação | Contactor modular GC - 16A AC1 2P+2R 220/240VCA | BT2 | CUE | 187447 | TESYS GC-GY-GF CONT | Power Products | PPCTR | GENERAL PURPOSE | 3 - INDUSTRY GENERAL PURPOSE | TCS | TCS | LD | TESYS CONTROL SWITCH | LDTCS | 92.22 | EUR | 1 | UN | 3389110641363 | C | 1 | 3.6 | 8 | 6.7 | CM | 204 | 204 | G | 192.96 | CMQ | [12 empty] | 48 | UN | 43389110641361 | 30 | 40 | 30 | CM | 11.001 | 204 | KG | 36 | CMQ | 6 | UN | 23389110641367 | 8.2 | 23.1 | 9.7 | CM | 1.282 | 204 | KG | 1791.7 | CMQ | 1 | UN | 3389110641363 | 3.6 | 8 | 6.7 | CM | 204 | 204 | G | 192.96 | CMQ | 8536490099
33731 | Tabela de Preços de Equipamentos e sistemas de distribuição de energia de Baixa Tensão | 18/05/2026 | Modificação | ligações atrás horizontal superior 630/1600A 3P chassis | BT8 | DBT | 181034 | MASTERPACT NT-NW CONN. | Power Products | PPACB | CONFIGURABLE | 4 - LARGE BUILDING CONFIGURABLE | CCB | CCB | PL | COMPACT NS >= 630A | PLCCB | 533.935 | EUR | 1 | UN | 3303430337317 | C | 1 | 1.5 | 6 | 4.5 | CM | 2.038 | 2.038 | KG | 40.5 | CMQ | [36 empty] | 1 | UN | 3303430337317 | 0.15 | 0.6 | 0.45 | DM | 2.038 | 2.038 | KG | 0.041 | DMQ | 8536909500
10200 | Tabela de Preços de Equipamentos e sistemas de distribuição de energia de Baixa Tensão | 18/05/2026 | Modificação | Mureva - Espelho frontal - 12 módulos | BT3 | RPT | 140900 | MUREVA | Power Products | PPCFD | GENERAL PURPOSE | 2 - SMALL & MED BUILDING GENERAL PURPOSE | FTC | FTC | CO | MODULAR ENCLOSURES | COFTC | 11.095 | EUR | 1 | UN | 3303430102007 | B | 1 | 2 | 24 | 15 | CM | 67 | 67 | G | 720 | CMQ | [12 empty] | 50 | UN | 43303430102005 | 30 | 40 | 30 | CM | 3.837 | 67 | KG | 36000 | CMQ | [12 empty] | 1 | UN | 3303430102007 | 0.2 | 2.4 | 1.5 | DM | 0.067 | 67 | KG | 0.72 | DMQ | 8538909999
NSYID166 | Tabela de Preços de Equipamentos e sistemas de distribuição de energia de Baixa Tensão | 18/05/2026 | Modificação | Spacial SF/SM plain internal door - 1600x600 mm | EN1 | CUE | 119490 | PanelSeT S FS Accessor | Power Products | PPUES | GENERAL PURPOSE | 3 - INDUSTRY GENERAL PURPOSE | UEA | UEA | EA | UE - FLOOR STANDING ENCLOSURES, SF, SM, AND SFP, IN STEEL. | EAUEA | 844.6635 | EUR | 1 | UN | 3606485126999 | A4 | 1 | 7 | 153 | 56 | CM | 13 | 13 | KG | 59976 | CMQ | 10 | UN |  | 600 | 1200 | 2000 | MM | 231 | 13 | KG | 1440 | DMQ | [12 empty] | 1 | UN |  | 0 | 0 | 0 |  | 20 | 13 | KG | 0 | DMQ | 1 | UN | 3606485126999 | 45 | 1546 | 560 | MM | 20 | 13 | KG | 38.959 | DMQ | 9403991090
C16F44B160 | Tabela de Preços de Equipamentos e sistemas de distribuição de energia de Baixa Tensão | 18/05/2026 | Modificação | Circuit breaker ComPacT NSX160F, 36kA at 415VAC, MicroLogic 4.2-AB Vigi trip unit, 160A, 4 poles 4d | BT4 | DBT | 191790 | COMPACT NSX | Power Products | PPCCB | GENERAL PURPOSE | 2 - SMALL & MED BUILDING GENERAL PURPOSE | CCN | CCN | 01 | NSX | 01CCN | 2262.905 | EUR | 1 | UN | 3606481995223 | C | 1 | 14.2 | 19.1 | 15.2 | CM | 2.592 | 2.33 | KG | 4122.544 | CMQ | [12 empty] | 4 | UN | 13606481995220 | 30 | 40 | 30 | CM | 10.738 | 2.592 | KG | 36000 | CMQ | [12 empty] | 1 | UN | 3606481995223 | 14.2 | 19.1 | 15.2 | CM | 2.59 | 2.592 | KG | 4122.544 | CMQ | 8536209090
LC1D32ND | Tabela de Preços de Automação e Controlo | 18/05/2026 | Modificação | Contactor Tesys D - 3P(3 NA) - AC-3 - <= 440 V 32 A - 60 V CC bobina standard | BT2 | CUE | 187516 | TESYS DECA CONT. <115A | Power Products | PPCTR | GENERAL PURPOSE | 3 - INDUSTRY GENERAL PURPOSE | TCC | TCC | AC | TESYS CONTROL CONTACTOR | ACTCC | 285.21 | EUR | 1 | UN | 3389110358933 | B | 4 | 5.4 | 12 | 9.6 | CM | 586 | 586 | G | 622.08 | CMQ | 240 | UN | 73389110358932 | 77 | 60 | 80 | CM | 158.1 | 586 | KG | 369.6 | DMQ | 15 | UN | 43389110358931 | 15 | 40 | 30 | CM | 9.089 | 586 | KG | 18 | DMQ | [12 empty] | 1 | UN | 3389110358933 | 1.13 | 0.51 | 0.92 | DM | 0.593 | 586 | KG | 0.53 | DMQ | 8536419089
PKY16M725 | Tabela de Preços de Equipamentos e sistemas de distribuição de energia de Baixa Tensão | 18/05/2026 | Modificação | PratiKa wander socket - straight - 16 A - 3P + N + E - 200...250 V AC - IP67 | BT3 | RPT | 140900 | MUREVA | Power Products | PPCFD | GENERAL PURPOSE | 2 - SMALL & MED BUILDING GENERAL PURPOSE | FTC | FTC | PK | PK INDUSTRIAL PLUGS & SOCKETS | PKFTC | 31.465 | EUR | 1 | UN | 3303432010553 | C | 1 | 10 | 7 | 9 | CM | 220 | 220 | G | 630 | CMQ | [12 empty] | 16 | UN | 43303432010551 | 30 | 40 | 30 | CM | 5.273 | 220 | KG | 36 | DMQ | 8 | UN | 23303432010557 | 1.7 | 2.63 | 2.7 | DM | 2.28 | 220 | KG | 12.072 | DMQ | 1 | UN | 3303432010553 | 1 | 0.7 | 0.9 | DM | 0.22 | 220 | KG | 0.63 | DMQ | 8536699099
28958 | Tabela de Preços de Equipamentos e sistemas de distribuição de energia de Baixa Tensão | 18/05/2026 | Modificação | 2 tapa-bornes seláveis - 3 pólos/4 pólos - para INS40...160 | BT4 | DBT | 181422 | COMPACT INS-INV ACC. | Power Products | PPCCB | GENERAL PURPOSE | 2 - SMALL & MED BUILDING GENERAL PURPOSE | CCN | CCN | 02 | NSXM, FUPACT, INS <= 630A | 02CCN | 58.26 | EUR | 1 | UN | 3303430289586 | A | 1 | 5.5 | 12.5 | 8.6 | CM | 154 | 154 | G | 591.25 | CMQ | [12 empty] | 36 | UN | 43303430289584 | 30 | 40 | 30 | CM | 5.959 | 154 | KG | 36000 | CMQ | [12 empty] | 1 | UN | 3303430289586 | 5.5 | 12.5 | 8.6 | CM | 154 | 154 | G | 591.25 | CMQ | 8547200000
BMH1403P11F1A | Tabela de Preços de Automação e Controlo | 18/05/2026 | Modificação | MOTOR 140MM IEC 25NM IP54 4700W KEY | AC2 | ACI | 132912 | SERVO MOTORS | Discrete Automation | IDMST | PROGRAMABLE | 7 - INDUSTRY PROGRAMMABLE | AAM | AAM | DV | MOTION | DVAAM | 2504.5 | EUR | 1 | UN | 3606485220673 | C | 1 | 20 | 60 | 26 | CM | 19.3 | 19.3 | KG | 31200 | CMQ | [36 empty] | 1 | UN | 3606485220673 | 20 | 60 | 26 | CM | 19.3 | 19.3 | KG | 31.2 | DMQ | 8501522089
NSYPLSP1827G | Tabela de Preços de Equipamentos e sistemas de distribuição de energia de Baixa Tensão | 18/05/2026 | Modificação | PLS box, polyester rear, polyester cover IP66 18x27x18cm | EN1 | CUE | 146057 | PanelSeT P IB PLS | Power Products | PPUES | GENERAL PURPOSE | 3 - INDUSTRY GENERAL PURPOSE | UEB | UEB | EB | UE - PLS, TBP, TBS, SL INDUSTRIAL BOXES. | EBUEB | 121.686 | EUR | 1 | UN | 3606480777233 | A4 | 1 | 19 | 28 | 19.5 | CM | 1.612 | 1.612 | KG | 10374 | CMQ | 180 | UN |  | 2000 | 1200 | 1000 | MM | 338 | 1.612 | KG | 2400 | DMQ | [12 empty] | 1 | UN |  | 0 | 0 | 0 |  | 1.8 | 1.612 | KG | 11.6 | DMQ | 1 | UN | 3606480777233 | 200 | 200 | 290 | MM | 1.8 | 1.612 | KG | 11.6 | DMQ | 8538100000
82186 | Tabela de Preços de Equipamentos e sistemas de distribuição de energia de Baixa Tensão | 18/05/2026 | Modificação | Unika interlocked socket - 16 A - 3P + N + E - 380...415 V AC - IP65 - panel | BT3 | RPT | 140900 | MUREVA | Power Products | PPCFD | GENERAL PURPOSE | 2 - SMALL & MED BUILDING GENERAL PURPOSE | FTC | FTC | PK | PK INDUSTRIAL PLUGS & SOCKETS | PKFTC | 120.78 | EUR | 1 | UN | 3303430821861 | C | 1 | 11 | 24 | 11.5 | CM | 864 | 864 | G | 3036 | CMQ | [12 empty] | 3 | UN |  | 15 | 40 | 30 | CM | 2.963 | 864 | KG | 18000 | CMQ | [12 empty] | 1 | UN | 3303430821861 | 11 | 24 | 11.5 | CM | 864 | 864 | G | 3036 | CMQ | 8536699099
GV3P13 | Tabela de Preços de Automação e Controlo | 18/05/2026 | Modificação | Disjuntor-motor magnetotérmico GV3 - 9/13A | BT2 | CUE | 187423 | TESYS DECA FRAME 3 CB | Power Products | PPCTR | GENERAL PURPOSE | 3 - INDUSTRY GENERAL PURPOSE | TPP | TPP | GM | TESYS POWER & PROTECT | GMTPP | 270.89 | EUR | 1 | UN | 3389119405355 | A | 1 | 15.5 | 14.5 | 6.5 | CM | 982 | 982 | G | 1460.875 | CMQ | 60 | UN | 43389119405353 | 75 | 80 | 60 | CM | 71.92 | 982 | KG | 360000 | CMQ | 8 | UN |  | 30 | 40 | 30 | CM | 8.721 | 982 | KG | 36 | DMQ | [12 empty] | 1 | UN | 3389119405355 | 15.5 | 14.5 | 6.5 | CM | 982 | 982 | G | 1460.88 | CMQ | 8536309000
9114801500 | Tabela de Preços de Soluções de Conectividade | 18/05/2026 | Modificação | immersion temperature sensor for SP90, 2 x Pt1000 for mounting into a thermowell / pocket in the flow and return pipework. | GE1 | PRO | 191550 | PIBCV VALVE AND ACT. | Digital Energy | DBPRD | GENERAL PURPOSE | 2B- BUILDING MANAGEMENT OFFER GENERAL PURPOSE | FDB | FDB | FD | FIELD DEVICES BMS | FDFDB | 122.56 | EUR | 1 | UN | 3606489466220 | C | 1 | 12.4 | 4.9 | 13.6 | CM | 120 | 120 | G | 826.336 | CMQ | [36 empty] | 1 | UN | 3606489466220 | 10 | 12 | 2.7 | CM | 120 | 120 | G | 324 | CMQ | 8544429090
LVS03244 | Tabela de Preços de Equipamentos e sistemas de distribuição de energia de Baixa Tensão | 18/05/2026 | Modificação | Espelho G/P 3 NSX-CVS250Vigi V.Rot/Tel | BT6 | DBT | 176130 | PRISMASET COM.ACCESS | Power Products | PPLVS | GENERAL PURPOSE | 2 - SMALL & MED BUILDING GENERAL PURPOSE | LVE | LVE | L1 | PRISMASET IP40 | L1LVE | 89.56 | EUR | 1 | UN | 3606481872241 | C | 1 | 1.5 | 51.5 | 36 | CM | 1.24 | 1.24 | KG | 2781 | CMQ | 40 | UN |  | 57.5 | 120 | 80 | CM | 63 | 1.24 | KG | 552 | DMQ | 10 | UN | 13606481872248 | 17 | 53 | 40 | CM | 12.9 | 1.24 | KG | 36040 | CMQ | [12 empty] | 1 | UN | 3606481872241 | 1.5 | 51.5 | 36 | CM | 1.24 | 1.24 | KG | 2781 | CMQ | 7326909890
9001KR1GH13 | Tabela de Preços de Automação e Controlo | 18/05/2026 | Modificação | Botão de pressão verde ø 30 - mola encastrada - 1oc | AC3 | ACI | 100301 | DIAMETER 30 | Industrial Control | IDSIG | GENERAL PURPOSE | 3 - INDUSTRY GENERAL PURPOSE | CTS | CTS | MP | PUSHBUTTONS | MPCTS | 65.27 | EUR | 1 | UN | 3389110910742 | A | 1 | 5 | 9.5 | 5.8 | CM | 126 | 121 | G | 275.5 | CMQ | [12 empty] | 24 | UN | 10785901033339 | 15 | 40 | 15 | CM | 3.204 | 121 | KG | 9000 | CMQ | [12 empty] | 1 | UN | 785901033332 | 5.5 | 4.6 | 9.4 | CM | 126 | 121 | G | 262.08 | CMQ | 8536508000
KADLON | Tabela de Preços de Soluções de Conectividade | 18/05/2026 | Modificação | K Series LON Output Module, For Deluxe Meter | GE1 | PRO | 191951 | FLOW & HEAT METERS | Digital Energy | DBPRD | GENERAL PURPOSE | 2B- BUILDING MANAGEMENT OFFER GENERAL PURPOSE | FDB | FDB | FD | FIELD DEVICES BMS | FDFDB | 248.12 | EUR | 1 | UN | 5706567011491 | C | 1 | 3.988 | 9.5 | 7.493 | CM | 58.967 | 58.967 | G | 283.854 | CMQ | [12 empty] | 1 | UN |  | 30 | 40 | 30 | CM | 16.533 | 58.967 | KG | 36000 | CMQ | [12 empty] | 1 | UN | 5706567011491 | 4 | 9.5 | 7.5 | CM | 60 | 58.967 | G | 285 | CMQ | 8538909999
LUCA18B | Tabela de Preços de Automação e Controlo | 18/05/2026 | Modificação | unidade de controlo standard LUCA - classe 10 - 4.5...18 A - 24 V CA | BT2 | CUE | 187457 | TESYS ULTRA CTRL UNITS | Power Products | PPCTR | GENERAL PURPOSE | 3 - INDUSTRY GENERAL PURPOSE | TAP | TAP | EQ | TESYS ACTIVE & PROTECT | EQTAP | 178.05 | EUR | 1 | UN | 3389110363920 | C | 1 | 5.5 | 10 | 8 | CM | 121 | 121 | G | 440 | CMQ | [12 empty] | 23 | UN | 43389110363928 | 15 | 40 | 30 | CM | 3.238 | 121 | KG | 18 | DMQ | [12 empty] | 1 | UN | 3389110363920 | 1 | 0.8 | 0.55 | DM | 0.121 | 121 | KG | 0.44 | DMQ | 8536301000
NU7892 | Tabela de Preços de Equipamentos e sistemas de distribuição de energia de Baixa Tensão | 18/05/2026 | Modificação | Nova Unica - Kit de garras para chassis zamak | IS1 | RPT | 181958 | NEW UNICA | Home Solutions | HSCWD | GENERAL PURPOSE | 1 - RESIDENTIAL GENERAL PURPOSE | CLD | CLD | DU | CONNECTED LIVING UNICA | DUCLD | 1.095 | EUR | 1 | UN | 3606489458324 | A | 20 | 0.7 | 3.8 | 1.7 | CM | 5 | 5 | G | 4.522 | CMQ | 12800 | UN |  | 77 | 60 | 80 | CM | 101.284 | 6 | KG | 369.6 | DMQ | 800 | UN | 23606489458328 | 15 | 40 | 30 | CM | 5.209 | 5 | KG | 18000 | CMQ | 20 | UN | 43606489458322 | 2 | 10 | 6 | CM | 111 | 5 | G | 120 | CMQ | 1 | UN | 3606489458324 | 0.7 | 3.8 | 1.7 | CM | 5 | 5 | G | 4.522 | CMQ | 7907000090
LC1D093E7 | Tabela de Preços de Automação e Controlo | 18/05/2026 | Modificação | Contactor TeSys D - 3P(3 NA) - AC-3 - <= 440 V 9 A - 48 V CA bobina | BT2 | CUE | 187516 | TESYS DECA CONT. <115A | Power Products | PPCTR | GENERAL PURPOSE | 3 - INDUSTRY GENERAL PURPOSE | TCC | TCC | AC | TESYS CONTROL CONTACTOR | ACTCC | 78.915 | EUR | 1 | UN | 3389110802238 | C | 1 | 5.5 | 10.3 | 10.3 | CM | 366 | 366 | G | 583.495 | CMQ | 240 | UN | 73389110802237 | 77 | 60 | 80 | CM | 103.62 | 366 | KG | 369.6 | DMQ | 15 | UN | 43389110802236 | 15 | 40 | 30 | CM | 5.945 | 366 | KG | 18 | DMQ | [12 empty] | 1 | UN | 3389110802238 | 0.55 | 1.03 | 1.03 | DM | 0.366 | 366 | KG | 0.583 | DMQ | 8536419089
A9DF7610 | Tabela de Preços de Equipamentos e sistemas de distribuição de energia de Baixa Tensão | 18/05/2026 | Modificação | Acti9 iCV40N - disjuntor diferencial - 1P+N - 10A - C - 6000A - 300mA - A-SI | BT1 | RPT | 135006 | ACTI9 | Power Products | PPCFD | GENERAL PURPOSE | 2 - SMALL & MED BUILDING GENERAL PURPOSE | FTD | FTD | DT | ACTI9 PROTECTION DEVICES TERTIARY | DTFTD | 185.77 | EUR | 1 | UN | 3606489444457 | C | 1 | 8.2 | 4 | 10 | CM | 204 | 189 | G | 328 | CMQ | 432 | UN |  | 44.4 | 120 | 80 | CM | 103.656 | 189 | KG | 426240 | CMQ | 54 | UN | 43606489444455 | 30 | 40 | 30 | CM | 11.457 | 189 | KG | 36000 | CMQ | [12 empty] | 1 | UN | 3606489444457 | 8.2 | 4 | 10 | CM | 204 | 189 | G | 336 | CMQ | 8536201090
A9C15413 | Tabela de Preços de Equipamentos e sistemas de distribuição de energia de Baixa Tensão | 18/05/2026 | Modificação | iATLZ 130-240 VAC | BT1 | RPT | 135006 | ACTI9 | Power Products | PPCFD | GENERAL PURPOSE | 2 - SMALL & MED BUILDING GENERAL PURPOSE | FTI | FTI | DI | ACTI9 PROTECTION DEVICES INDUSTRIAL | DIFTI | 36.81 | EUR | 1 | UN | 3606480374869 | C | 1 | 8 | 9 | 1.8 | CM | 93 | 93 | G | 129.6 | CMQ | [12 empty] | 72 | UN | 43606480374867 | 30 | 40 | 30 | CM | 7.507 | 93 | KG | 36000 | CMQ | 12 | UN | 13606480374866 | 0.85 | 2.3 | 0.92 | DM | 1.17 | 93 | KG | 1.799 | DMQ | 1 | UN | 3606480374869 | 0.8 | 0.9 | 0.18 | DM | 0.094 | 93 | KG | 0.13 | DMQ | 8536490099
M9A27108 | Tabela de Preços de Equipamentos e sistemas de distribuição de energia de Baixa Tensão | 18/05/2026 | Modificação | Multi9 - Bobine de disparo de subtensão - MN - 24 V AC - 24 V DC | BT1 | RPT | 134946 | MULTI9 | Power Products | PPCFD | GENERAL PURPOSE | 2 - SMALL & MED BUILDING GENERAL PURPOSE | FTD | FTD | D9 | MULTI9 PROTECTION FOR OEM | D9FTD | 155.995 | EUR | 1 | UN | 3606480639173 | C | 1 | 2.7 | 9.4 | 7.8 | CM | 73 | 66 | G | 197.964 | CMQ | 256 | UN |  | 40 | 120 | 80 | CM | 31.704 | 66 | KG | 0.384 | MTQ | 32 | UN | 43606480639171 | 30 | 40 | 30 | CM | 3.07 | 66 | KG | 36 | DMQ | 8 | UN | 13606480639170 | 87 | 265 | 100 | MM | 647 | 66 | G | 2305.5 | CMQ | 1 | UN | 3606480639173 | 29 | 94 | 80 | MM | 73 | 66 | G | 218080 | CMQ | 8536301000
EPH3300121 | Tabela de Preços de Equipamentos e sistemas de distribuição de energia de Baixa Tensão | 18/05/2026 | Modificação | Tomada TV/R terminal, Asfora, 1db, Branco | IS1 | RPT | 191631 | ASFORA | Home Solutions | HSSPE | GENERAL PURPOSE | 1 - RESIDENTIAL GENERAL PURPOSE | CLB | CLB | PS | CONNECTED LIVING BASIC | PSCLB | 7.3 | EUR | 1 | UN | 3606480526404 | C | 1 | 4 | 8 | 8 | CM | 97.5 | 97.5 | G | 256 | CMQ | 960 | UN |  | 90 | 120 | 80 | CM | 119.376 | 97.5 | KG | 864000 | CMQ | 60 | UN | 33606480526405 | 30 | 40 | 30 | CM | 6.81 | 97.5 | KG | 36000 | CMQ | 10 | UN | 13606480526401 | 9.5 | 27.5 | 18.5 | CM | 1.059 | 97.5 | KG | 4833.125 | CMQ | 1 | UN | 3606480526404 | 4 | 8 | 8 | CM | 97.5 | 97.5 | G | 256 | CMQ | 8536691000
NSYTRALR62 | Tabela de Preços de Equipamentos e sistemas de distribuição de energia de Baixa Tensão | 18/05/2026 | Modificação | PONT RED 6 P/ 2,5/4MM2 TERM MO | BT6 | DBT | 108693 | LINERGY MULTISTAND T.B | Power Products | PPLVS | GENERAL PURPOSE | 2 - SMALL & MED BUILDING GENERAL PURPOSE | LVE | LVE | L3 | LINERGY | L3LVE | 1.855 | EUR | 1 | UN | 3606480534317 | C | 10 | 0.25 | 3.05 | 1.27 | CM | 4 | 3.7 | G | 0.968 | CMQ | [24 empty] | 10 | UN | 23606480534311 | 50 | 170 | 150 | MM | 46 | 3.7 | G | 1275000 | MMQ | 10 | UN | 23606480534311 | 50 | 170 | 150 | MM | 46 | 3.7 | G | 1275000 | MMQ | 8536901000
LC1D32Q7 | Tabela de Preços de Automação e Controlo | 18/05/2026 | Modificação | Contactor Tesys D - 3P(3 NA) - AC-3 - <= 440 V 32 A - 380 V CA 50/60 Hz bobina | BT2 | CUE | 187516 | TESYS DECA CONT. <115A | Power Products | PPCTR | GENERAL PURPOSE | 3 - INDUSTRY GENERAL PURPOSE | TCC | TCC | AC | TESYS CONTROL CONTACTOR | ACTCC | 196.745 | EUR | 1 | UN | 3389110351705 | C | 1 | 5 | 11.3 | 9.3 | CM | 411 | 411 | G | 525.45 | CMQ | 320 | UN | 73389110351704 | 77 | 60 | 80 | CM | 148.26 | 411 | KG | 369.6 | DMQ | 20 | UN | 43389110351703 | 15 | 40 | 30 | CM | 8.735 | 411 | KG | 18 | DMQ | [12 empty] | 1 | UN | 3389110351705 | 5 | 11.3 | 9.3 | CM | 411 | 411 | G | 525.45 | CMQ | 8536490099
LV540315 | Tabela de Preços de Equipamentos e sistemas de distribuição de energia de Baixa Tensão | 18/05/2026 | Modificação | Disjuntor, Easypact CVS400N, 50kA a 415VAC, 320A, unidade de disparo TM-D, 3P3d | BT8 | DBT | 174438 | EASYPACT CVS | Power Products | PPCCB | GENERAL PURPOSE | 2 - SMALL & MED BUILDING GENERAL PURPOSE | CVS | CVS | CV | EASYPACT CVS | CVCVS | 2211.175 | EUR | 1 | UN | 3606480247279 | C | 1 | 15.5 | 29 | 16 | CM | 4.833 | 4.833 | KG | 7192 | CMQ | 12 | UN |  | 45 | 120 | 80 | CM | 72.596 | 4.833 | KG | 432000 | CMQ | 3 | UN | 13606480247276 | 30 | 60 | 40 | CM | 15.149 | 4.833 | KG | 72000 | CMQ | [12 empty] | 1 | UN | 3606480247279 | 15.5 | 29 | 16 | CM | 4.833 | 4.833 | KG | 7192 | CMQ | 8536209090
LC1D098E7 | Tabela de Preços de Automação e Controlo | 18/05/2026 | Modificação | Contactor Tesys D - 4P(2 NA + 2 NF) - AC-1 - <= 440 V 20 A - 48 V CA bobina | BT2 | CUE | 187516 | TESYS DECA CONT. <115A | Power Products | PPCTR | GENERAL PURPOSE | 3 - INDUSTRY GENERAL PURPOSE | TCC | TCC | AC | TESYS CONTROL CONTACTOR | ACTCC | 95.92 | EUR | 1 | UN | 3389110249965 | C | 1 | 5.8 | 12 | 9.5 | CM | 393 | 393 | G | 661.2 | CMQ | 256 | UN | 73389110249964 | 77 | 60 | 80 | CM | 116.388 | 393 | KG | 369.6 | DMQ | 16 | UN | 13389110249962 | 15 | 40 | 30 | CM | 6.798 | 393 | KG | 18 | DMQ | [12 empty] | 1 | UN | 3389110249965 | 0.55 | 1.18 | 0.93 | DM | 0.393 | 393 | KG | 0.604 | DMQ | 8536419089
LU2B12B | Tabela de Preços de Automação e Controlo | 18/05/2026 | Modificação | base potência - TeSys U - inversor tripolar 12A 24VCA | BT2 | CUE | 180834 | TESYS ULTRA MT ST BASE | Power Products | PPCTR | GENERAL PURPOSE | 3 - INDUSTRY GENERAL PURPOSE | TAC | TAC | LB | TESYS ACTIVE & CONTROL | LBTAC | 493.985 | EUR | 1 | UN | 3389110362947 | C | 1 | 24.5 | 14 | 5.5 | CM | 1.284 | 1.284 | KG | 1886.5 | CMQ | [12 empty] | 9 | UN | 43389110362945 | 30 | 40 | 30 | CM | 12.06 | 1.284 | KG | 36000 | CMQ | [12 empty] | 1 | UN | 3389110362947 | 24.5 | 14 | 5.5 | CM | 1.284 | 1.284 | KG | 1886.5 | CMQ | 8536508000
LVS03320 | Tabela de Preços de Equipamentos e sistemas de distribuição de energia de Baixa Tensão | 18/05/2026 | Modificação | Tapa PrismaSeT P ISFT100 3 polos, 6 módulos | BT6 | DBT | 176130 | PRISMASET COM.ACCESS | Power Products | PPLVS | GENERAL PURPOSE | 2 - SMALL & MED BUILDING GENERAL PURPOSE | LVE | LVE | L1 | PRISMASET IP40 | L1LVE | 118.38 | EUR | 1 | UN | 3606481871923 | C | 0 | 2 | 51 | 31.5 | CM | 1.171 | 1.171 | KG | 3213 | CMQ | 90 | UN | 73606481871922 | 45 | 120 | 80 | CM | 121 | 1.171 | KG | 432 | DMQ | 10 | UN | 13606481871920 | 16.5 | 52.5 | 32.5 | CM | 12.1 | 1.171 | KG | 28153.125 | CMQ | [12 empty] | 1 | UN | 3606481871923 | 2 | 51 | 31.5 | CM | 1.174 | 1.171 | KG | 3213 | CMQ | 7326909890
MEG4122-0414 | Tabela de Preços de Equipamentos e sistemas de distribuição de energia de Baixa Tensão | 18/05/2026 | Modificação | Centro, Merten System M, para tomada TV/R, antracite | IS1 | RPT | 181951 | MERTEN SYSTEM M | Home Solutions | HSCWD | GENERAL PURPOSE | 1 - RESIDENTIAL GENERAL PURPOSE | CLD | CLD | 40 | CONNECTED LIVING MERTEN | 40CLD | 12.405 | EUR | 1 | UN | 4042811151881 | A | 1 | 2.2 | 7.6 | 7.3 | CM | 20 | 20 | G | 122.056 | CMQ | [12 empty] | 150 | UN | 34042811151882 | 18.5 | 40 | 30 | CM | 3.71 | 20 | KG | 22200 | CMQ | [12 empty] | 1 | UN | 4042811151881 | 7.4 | 7.4 | 2.2 | CM | 22 | 20 | G | 120.472 | CMQ | 3925901000
C2544A250 | Tabela de Preços de Equipamentos e sistemas de distribuição de energia de Baixa Tensão | 18/05/2026 | Modificação | ComPacT DISPARADOR NSX250 CA 4P4D 250A 4.2AL | BT4 | DBT | 191790 | COMPACT NSX | Power Products | PPCCB | GENERAL PURPOSE | 2 - SMALL & MED BUILDING GENERAL PURPOSE | CCN | CCN | 01 | NSX | 01CCN | 2392.13 | EUR | 1 | UN | 3606481993991 | C | 1 | 9.8 | 15.3 | 11 | CM | 776 | 776 | G | 1649.34 | CMQ | 80 | UN |  | 105 | 80 | 60 | CM | 74.05 | 776 | KG | 504 | DMQ | 10 | UN | 43606481993999 | 30 | 40 | 30 | CM | 8.13 | 776 | KG | 36 | DMQ | [12 empty] | 1 | UN | 3606481993991 | 9.8 | 15.3 | 11 | CM | 776 | 776 | G | 1649.34 | CMQ | 8536309000
FFS06728106 | Tabela de Preços de Soluções de Conectividade | 18/05/2026 | Modificação | Sinalizador de área aberta, resistente a intempéries, multi-tom, com isolador, branco | GE1 | PRO | 117115 | FIRE PRODUCTS | Digital Energy | DBPRD | GENERAL PURPOSE | 2B- BUILDING MANAGEMENT OFFER GENERAL PURPOSE | FDF | FDF | FF | FIELD DEVICES FIRE | FFFDF | 62.74 | EUR | 1 | UN | 6430075471131 | C | 1 | 15.6 | 11.8 | 11 | CM | 340 | 340 | G | 2024.88 | CMQ | [36 empty] | 1 | UN | 6430075471131 | 0 | 0 | 0 | CM | 294 | 340 | KG | 0 | CMQ | 8531807000
METSECT5HM075 | Tabela de Preços de Equipamentos e sistemas de distribuição de energia de Baixa Tensão | 18/05/2026 | Modificação | Transformador de Corrente Núcleo Aberto - Tipo HM, p/ cabo - 0750A / 5A | BT7 | DBT | 107955 | CURRENT TRANSFORMERS | Digital Energy | DPLVP | GENERAL PURPOSE | 2 - SMALL & MED BUILDING GENERAL PURPOSE | EMM | EMM | PW | METERS, INSULATION MONITORING & ENERGY SERVERS | PWEMM | 269.4 | EUR | 1 | UN | 3606489608378 | C | 1 | 8.3 | 14.4 | 7 | CM | 600 | 600 | G | 836.64 | CMQ | [12 empty] | 24 | UN | 43606489608376 | 30 | 40 | 30 | CM | 14647 | 600 | G | 36 | DMQ | [12 empty] | 1 | UN | 3606489608378 | 8.3 | 14.4 | 7 | CM | 600 | 600 | G | 836.64 | CMQ | 8504318090
NSYSM16640 | Tabela de Preços de Equipamentos e sistemas de distribuição de energia de Baixa Tensão | 18/05/2026 | Modificação | Quadro compacto PanelSeT SM sem placa de montagem - 1600x600x400 mm | EN1 | CUE | 119415 | PanelSeT S FS SM | Power Products | PPUES | GENERAL PURPOSE | 3 - INDUSTRY GENERAL PURPOSE | UEA | UEA | EA | UE - FLOOR STANDING ENCLOSURES, SF, SM, AND SFP, IN STEEL. | EAUEA | 1368.891 | EUR | 1 | UN | 3606485120560 | A4 | 1 | 173 | 49 | 65 | CM | 65.5 | 65.5 | KG | 551005 | CMQ | 1 | UN |  | 1730 | 490 | 645 | MM | 75 | 65.5 | KG | 546.8 | DMQ | [12 empty] | 1 | UN |  | 0 | 0 | 0 |  | 67 | 65.5 | KG | 534.051 | DMQ | 1 | UN | 3606485120560 | 1730 | 490 | 645 | MM | 67 | 65.5 | KG | 534.051 | DMQ | 9403208000
LC1D80AV7 | Tabela de Preços de Automação e Controlo | 18/05/2026 | Modificação | Contactor, TeSys Deca, 3P(3 NO), AC-3/AC-3e, <=440 V, 66 A, bobina 400 V CA 50/60 Hz, EverLink+molas | BT2 | CUE | 187516 | TESYS DECA CONT. <115A | Power Products | PPCTR | GENERAL PURPOSE | 3 - INDUSTRY GENERAL PURPOSE | TCC | TCC | AC | TESYS CONTROL CONTACTOR | ACTCC | 542.09 | EUR | 1 | UN | 3606481312235 | C | 1 | 6.2 | 15.5 | 13.5 | CM | 930 | 930 | G | 1297.35 | CMQ | [12 empty] | 10 | UN | 43606481312233 | 15 | 40 | 30 | CM | 10.02 | 930 | KG | 18 | DMQ | [12 empty] | 1 | UN | 3606481312235 | 6.5 | 15.5 | 13.5 | CM | 943 | 930 | G | 1360.125 | CMQ | 8536490099
VLVAF5N03521AA | Tabela de Preços de Equipamentos e sistemas de distribuição de energia de Baixa Tensão | 18/05/2026 | Modificação | Auto 550kvar do banco do Condensador de VarSet com BAT xxB 400V 50Hz do incomer | BTA | PRO | 136396 | PFC EQUIPMENT | Digital Energy | DPLVP | CONFIGURABLE | 4 - LARGE BUILDING CONFIGURABLE | APQ | APQ | RB | POWER FACTOR CORRECTION | RBAPQ | 19169.805 | EUR | 1 | UN | 3606480598340 | C | 1 | 231 | 120 | 80 | CM | 363 | 363 | KG | 2217600 | CMQ | 1 | UN |  | 231 | 120 | 80 | CM | 462 | 363 | KG | 2217.6 | DMQ | [24 empty] | 1 | UN | 3606480598340 | 23.1 | 12 | 8 | DM | 462 | 363 | KG | 2217.6 | DMQ | 8537109199
DF2CA20 | Tabela de Preços de Equipamentos e sistemas de distribuição de energia de Baixa Tensão | 18/05/2026 | Modificação | TeSys porta-fusível - cartucho fusível 10 x 38 mm - aM 20 A - s/ indicação | BT4 | DBT | 187474 | TESYS DF ACCESS. IEC | Power Products | PPCTR | GENERAL PURPOSE | 2 - SMALL & MED BUILDING GENERAL PURPOSE | CCN | CCN | 02 | NSXM, FUPACT, INS <= 630A | 02CCN | 4.005 | EUR | 1 | UN | 3389110573411 | C | 10 | 1.3 | 4 | 10.8 | CM | 7.5 | 7.5 | G | 56.16 | CMQ | [12 empty] | 720 | UN | 43389110573419 | 15 | 40 | 15 | CM | 5.985 | 7.5 | KG | 9 | DMQ | 10 | UN | 13389110573418 | 1.3 | 4 | 10.8 | CM | 80 | 7.5 | G | 56.16 | CMQ | 10 | UN | 13389110573418 | 1.3 | 4 | 10.8 | CM | 80 | 7.5 | G | 56.16 | CMQ | 8536105090
LP2K06015BD | Tabela de Preços de Automação e Controlo | 18/05/2026 | Modificação | Inversor Tesys K - 3P(3 NA) - AC-3 - <= 440 V 6 A - 24 V bobina CC | BT2 | CUE | 187518 | TESYS MICRA CTR | Power Products | PPCTR | GENERAL PURPOSE | 3 - INDUSTRY GENERAL PURPOSE | TCC | TCC | AC | TESYS CONTROL CONTACTOR | ACTCC | 175.52 | EUR | 1 | UN | 3389110497281 | C | 1 | 6.5 | 9.5 | 6 | CM | 477 | 477 | G | 370.5 | CMQ | [36 empty] | 1 | UN | 3389110497281 | 65 | 60 | 92 | MM | 494 | 477 | G | 358800 | MMQ | 8536419089
LVS03714 | Tabela de Preços de Equipamentos e sistemas de distribuição de energia de Baixa Tensão | 18/05/2026 | Modificação | Espelho P ComPacT INS800-1600, 4P | BT6 | DBT | 175795 | PRISMASET P STRUCT | Power Products | PPLVS | GENERAL PURPOSE | 2 - SMALL & MED BUILDING GENERAL PURPOSE | LVE | LVE | L1 | PRISMASET IP40 | L1LVE | 158.08 | EUR | 1 | UN | 3606481872593 | C | 1 | 3 | 50.4 | 35 | CM | 926 | 926 | G | 5292 | CMQ | 80 | UN |  | 78 | 120 | 80 | CM | 84.96 | 926 | KG | 748800 | CMQ | 10 | UN | 13606481872590 | 30 | 60 | 40 | CM | 9.87 | 917 | KG | 72000 | CMQ | [12 empty] | 1 | UN | 3606481872593 | 3 | 50.4 | 35 | CM | 917 | 917 | G | 5292 | CMQ | 8538909999
XV4C29 | Tabela de Preços de Automação e Controlo | 18/05/2026 | Modificação | Módulo luminoso para Harmony XV4, Ø40 mm, multicolorida | AC3 | ACI | 135280 | TOWER LIGHT | Industrial Control | IDSIG | GENERAL PURPOSE | 3 - INDUSTRY GENERAL PURPOSE | CTS | CTS | IB | TOWER LIGHTS & BEACONS | IBCTS | 286.4 | EUR | 1 | UN | 3606487130284 | C | 1 | 4.3 | 4.4 | 6.8 | CM | 40 | 40 | G | 128.656 | CMQ | [36 empty] | 1 | UN | 3606487130284 | 6.5 | 4.25 | 4.25 | CM | 42 | 40 | G | 117.406 | CMQ | 8531807000
XPSMCMEN0200G | Tabela de Preços de Automação e Controlo | 18/05/2026 | Modificação | Speed monitoring 2 Proximity sensor expansion module with spring term | AC4 | ACI | 188008 | SAFETY NEW ARCHITECTUR | Discrete Automation | IDMST | CONFIGURABLE | 5 - INDUSTRY CONFIGURABLE | ABA | ABA | A5 | PLC BASIC | A5ABA | 436.84 | EUR | 1 | UN | 3606480748929 | C | 1 | 4.5 | 16.2 | 12.7 | CM | 216 | 216 | G | 925.83 | CMQ | [12 empty] | 6 | UN | 43606480748927 | 15 | 40 | 15 | CM | 1.542 | 216 | KG | 9000 | CMQ | [12 empty] | 1 | UN | 3606480748929 | 4.5 | 16.2 | 12.7 | CM | 216 | 216 | G | 925.83 | CMQ | 8537109899
LC1D40AEHE | Tabela de Preços de Automação e Controlo | 18/05/2026 | Modificação | TeSys D contactor 3P 40A AC-3 up to 440V coil 48-130V AC/DC EverLink | BT2 | CUE | 187516 | TESYS DECA CONT. <115A | Power Products | PPCTR | GENERAL PURPOSE | 3 - INDUSTRY GENERAL PURPOSE | TCC | TCC | AC | TESYS CONTROL CONTACTOR | ACTCC | 355.745 | EUR | 1 | UN | 3606480988219 | B | 1 | 6.2 | 15.5 | 13.8 | CM | 897 | 1.054 | G | 1326.18 | CMQ | [12 empty] | 9 | UN | 43606480988217 | 15 | 40 | 30 | CM | 10.085 | 1.054 | KG | 18000 | CMQ | [12 empty] | 1 | UN | 3606480988219 | 6.2 | 15.2 | 13.7 | CM | 1.07 | 1.054 | KG | 1291.09 | CMQ | 8536490099
SRT2200RMXLI-NC | Tabela de Preços de Equipamentos e sistemas de distribuição de energia de Baixa Tensão | 18/05/2026 | Modificação | APC Smart-UPS On-Line, 2200VA, montagem em bastidor 2U, 230V, 8x C13+2x C19 tomadas IEC, placa de rede, autonomia alargada, com kit de calhas | ITH | UAI | 132634 | SMART-UPS ON-LINE | Secure Power | SPBPP | GENERAL PURPOSE | 2 - SMALL & MED BUILDING GENERAL PURPOSE | ITH | ITH | I1 | OPTIMUM UPS 1PH | I1ITH | 3406.83 | EUR | 1 | UN | 0731304327561 | A | 1 | 24.5 | 81.5 | 60 | CM | 33.105 | 33.105 | KG | 119805 | CMQ | [36 empty] | 1 | UN | 731304327561 | 24.6 | 59.9 | 81 | CM | 34.02 | 33.105 | KG | 119356.74 | CMQ | 8504409590
13442 | Tabela de Preços de Equipamentos e sistemas de distribuição de energia de Baixa Tensão | 18/05/2026 | Modificação | Quadro estanque, Mini Mureva, IP65, 1x6 módulos | BT3 | RPT | 140900 | MUREVA | Power Products | PPCFD | GENERAL PURPOSE | 2 - SMALL & MED BUILDING GENERAL PURPOSE | FTC | FTC | CO | MODULAR ENCLOSURES | COFTC | 49.605 | EUR | 1 | UN | 3303430134428 | A | 1 | 11 | 20 | 16 | CM | 599 | 599 | G | 3520 | CMQ | 168 | UN |  | 80 | 120 | 80 | CM | 120.36 | 599 | KG | 768 | DMQ | [12 empty] | 7 | UN | 23303430134422 | 22 | 40.5 | 34 | CM | 4.569 | 599 | KG | 30.294 | DMQ | 1 | UN | 3303430134428 | 11 | 20 | 16 | CM | 599 | 599 | G | 3520 | CMQ | 8538100000
LA9FJ982 | Tabela de Preços de Automação e Controlo | 18/05/2026 | Modificação | jogos de ligação de potência tripolar para inversor de rede F330/F400 | BT2 | CUE | 174568 | TESYS F ACCS >=115A | Power Products | PPCTR | GENERAL PURPOSE | 3 - INDUSTRY GENERAL PURPOSE | TCC | TCC | AC | TESYS CONTROL CONTACTOR | ACTCC | 291.425 | EUR | 1 | UN | 3389110120455 | C | 1 | 15.5 | 49.5 | 6 | CM | 915 | 884 | G | 4603.5 | CMQ | [12 empty] | 8 | UN | 43389110120453 | 30 | 60 | 40 | CM | 8324 | 884 | G | 72 | DMQ | [12 empty] | 1 | UN | 3389110120455 | 155 | 495 | 60 | MM | 884 | 884 | G | 4603.5 | CMQ | 7407100000
HMIGTO5315 | Tabela de Preços de Automação e Controlo | 18/05/2026 | Modificação | Terminal táctil avançado 640 x 480 pixels VGA- 10.4" TFT - 96 MB inox | AC3 | ACI | 188097 | GTO OPTIMUM PANEL | Industrial Control | IDHMI | PROGRAMABLE | 7 - INDUSTRY PROGRAMMABLE | AAM | AAM | HA | HMI ADVANCED | HAAAM | 3500.67 | EUR | 1 | UN | 3595864150291 | B | 1 | 18 | 35.5 | 30 | CM | 3.439 | 3.439 | KG | 19170 | CMQ | 30 | UN |  | 115 | 120 | 80 | CM | 115.17 | 3.439 | KG | 1104000 | CMQ | [24 empty] | 1 | UN | 3595864150291 | 18 | 35.5 | 30 | CM | 3.439 | 3.439 | KG | 19170 | CMQ | 8537109199
NU343318 | Tabela de Preços de Equipamentos e sistemas de distribuição de energia de Baixa Tensão | 18/05/2026 | Modificação | Nova Unica - Tomada Minijack 3,5 mm 1 mód. - Branco | IS1 | RPT | 191664 | NEW UNICA | Home Solutions | HSSPE | GENERAL PURPOSE | 1 - RESIDENTIAL GENERAL PURPOSE | CLD | CLD | DU | CONNECTED LIVING UNICA | DUCLD | 38.92 | EUR | 1 | UN | 3606489456016 | A | 1 | 2.5 | 12 | 12 | CM | 22 | 22 | G | 360 | CMQ | 640 | UN | 73606489456015 | 77 | 60 | 80 | CM | 30.548 | 22 | KG | 369600 | CMQ | 20 | UN | 43606489456014 | 15 | 40 | 15 | CM | 770 | 22 | G | 9000 | CMQ | 10 | UN | 13606489456013 | 6 | 24.7 | 11.5 | CM | 278 | 22 | G | 1704.3 | CMQ | 1 | UN | 3606489456016 | 2.5 | 12 | 12 | CM | 22 | 22 | G | 360 | CMQ | 8536699099
GVSUPS50K150HS | Tabela de Preços de Equipamentos e sistemas de distribuição de energia de Baixa Tensão | 18/05/2026 | Modificação | UPS Galaxy VS de 50kW escalável até 150kW 400 V para baterias externas, Start-up 5x8 | ITE | UAI | 180471 | GALAXY VS 3PH UPS | Secure Power | SP3PH | CONFIGURABLE | 4 - LARGE BUILDING CONFIGURABLE | IT3 | IT3 | I3 | OPTIMUM UPS 3PH | I3IT3 | 22913.46 | EUR | 1 | UN |  | C | 1 | 168 | 64 | 99 | CM | 250 | 250 | KG | 1.064 | MTQ | [36 empty] | 1 | UN | 731304418429 | 148.5 | 84.7 | 5.2 | CM | 290 | 250 | KG | 65.405 | DMQ | 8504409590
BMI0702T02F | Tabela de Preços de Automação e Controlo | 18/05/2026 | Modificação | servo motor BMI 1-phase - untapped IP54 multiturn - 131072 p/t x 4096 t - brake | AC2 | ACI | 175894 | LEXIUM 32I | Discrete Automation | IDMST | PROGRAMABLE | 7 - INDUSTRY PROGRAMMABLE | AAM | AAM | DV | MOTION | DVAAM | 2054.78 | EUR | 1 | UN | 3606485375991 | C | 1 | 26 | 59 | 20 | CM | 5.4 | 5.4 | KG | 30680 | CMQ | [12 empty] | 1 | UN |  | 30 | 60 | 40 | CM | 6.652 | 5.4 | KG | 72000 | CMQ | [12 empty] | 1 | UN | 3606485375991 | 260 | 590 | 200 | MM | 5400 | 5.4 | G | 30680000 | MMQ | 8501402080
LVSSDP624 | Tabela de Preços de Equipamentos e sistemas de distribuição de energia de Baixa Tensão | 18/05/2026 | Modificação | Porta opaca PrismaSeT S 24 módulos 6 filas | BT3 | RPT | 140892 | ACTI9 | Power Products | PPCFD | GENERAL PURPOSE | 2 - SMALL & MED BUILDING GENERAL PURPOSE | FTC | FTC | CO | MODULAR ENCLOSURES | COFTC | 266.45 | EUR | 1 | UN | 3606481077073 | C | 1 | 8 | 126.5 | 59.5 | CM | 10.5 | 10.5 | KG | 60214 | CMQ | 22 | UN |  | 101 | 160 | 120 | CM | 238 | 10.5 | KG | 1939.2 | DMQ | [24 empty] | 1 | UN | 3606481077073 | 8 | 126.5 | 59.5 | CM | 10.5 | 10.5 | KG | 60214 | CMQ | 9403991090
LV948282 | Tabela de Preços de Equipamentos e sistemas de distribuição de energia de Baixa Tensão | 18/05/2026 | Modificação | O disjuntor, MasterPacT MTZ2 16L1, com MicroLogic Active, 1600A, 150kA/440VAC 50/60Hz (Icu), 4P, saída | BT8 | DBT | 190406 | MTZ2-3 ACTIVE IEC | Power Products | PPACB | CONFIGURABLE | 4 - LARGE BUILDING CONFIGURABLE | ACB | ACB | 06 | MTZ ACTIVE OFFER | 06ACB | 19726.375 | EUR | 1 | UN | 3606486813355 | C | 0 | 75 | 80 | 60 | CM | 85.63 | 85.63 | KG | 360000 | CMQ | [36 empty] | 1 | UN | 3606486813355 | 75 | 80 | 60 | CM | 85.63 | 85.63 | KG | 360 | DMQ | 8536209090
XB6CF3B5B | Tabela de Preços de Automação e Controlo | 18/05/2026 | Modificação | Complete illuminated push button, Harmony XB6, green square flush illum pushbutton Ø 16 latching 1NO+1NC 12...24 V | AC3 | ACI | 104422 | DIAMETER 16 | Industrial Control | IDSIG | GENERAL PURPOSE | 3 - INDUSTRY GENERAL PURPOSE | CTS | CTS | MP | PUSHBUTTONS | MPCTS | 51.39 | EUR | 1 | UN | 3389110763966 | C | 1 | 2 | 7 | 7 | CM | 16 | 16 | G | 98 | CMQ | [12 empty] | 60 | UN | 43389110763964 | 15 | 40 | 15 | CM | 1.185 | 16 | KG | 9 | DMQ | [12 empty] | 1 | UN | 3389110763966 | 0.2 | 0.7 | 0.7 | DM | 0.016 | 16 | KG | 0.098 | DMQ | 8536508000
LV516333 | Tabela de Preços de Equipamentos e sistemas de distribuição de energia de Baixa Tensão | 18/05/2026 | Modificação | circuit breaker EasyPact CVS160F, 36 kA at 415 VAC, 160 A rating thermal magnetic TM-D trip unit, 3P 3d | BT8 | DBT | 174438 | EASYPACT CVS | Power Products | PPCCB | GENERAL PURPOSE | 2 - SMALL & MED BUILDING GENERAL PURPOSE | CVS | CVS | CV | EASYPACT CVS | CVCVS | 608.655 | EUR | 1 | UN | 3606480229206 | A | 1 | 11.5 | 19 | 13.5 | CM | 1.722 | 1.54 | KG | 2949.75 | CMQ | [12 empty] | 8 | UN | 43606480229204 | 30 | 40 | 30 | CM | 16.32 | 1.54 | KG | 36 | CMQ | [12 empty] | 1 | UN | 3606480229206 | 11.5 | 19 | 13.5 | CM | 1.722 | 1.54 | KG | 2949.75 | CMQ | 8536209090
LV510444 | Tabela de Preços de Equipamentos e sistemas de distribuição de energia de Baixa Tensão | 18/05/2026 | Modificação | Disjuntor, Easypact CVS100F, 36kA a 415VCA, 50A, unidade de disparo MA, 3P3d | BT8 | DBT | 174438 | EASYPACT CVS | Power Products | PPCCB | GENERAL PURPOSE | 2 - SMALL & MED BUILDING GENERAL PURPOSE | CVS | CVS | CV | EASYPACT CVS | CVCVS | 329.78 | EUR | 1 | UN | 3606480221514 | C | 1 | 15.8 | 10.2 | 9 | CM | 2.3 | 1.8 | KG | 1450.44 | CMQ | [12 empty] | 7 | UN | 13606480221511 | 30 | 40 | 30 | CM | 16.1 | 1.8 | KG | 36 | DMQ | [12 empty] | 1 | UN | 3606480221514 | 15.8 | 10.2 | 9 | CM | 2.3 | 1.8 | KG | 1450.44 | CMQ | 8536201090
LC1E2501M5 | Tabela de Preços de Equipamentos e sistemas de distribuição de energia de Baixa Tensão | 18/05/2026 | Modificação | Contactor, Easy TeSys Control, LC1E, 3P (3NO), AC-3/AC-3e, <=440 V, 25 A, bobina de 220 V CA, 50 Hz, contacto auxiliar 1NC | BT2 | CUE | 133672 | EASY TESYS TVS CTR | Power Products | PPCTR | GENERAL PURPOSE | 2 - SMALL & MED BUILDING GENERAL PURPOSE | TEE | TEE | LC | TESYS EASY & SPECIAL | LCTEE | 89.495 | EUR | 1 | UN | 3606480328411 | C | 1 | 8.5 | 7.5 | 5 | CM | 354 | 354 | G | 318.75 | CMQ | [12 empty] | 36 | UN | 43606480328419 | 15 | 40 | 30 | CM | 13.199 | 354 | KG | 18 | DMQ | [12 empty] | 1 | UN | 3606480328411 | 8.68 | 4.82 | 7.4 | CM | 359 | 354 | G | 309.598 | CMQ | 8536490099
757352BP | Tabela de Preços de Equipamentos e sistemas de distribuição de energia de Baixa Tensão | 18/05/2026 | Modificação | Fusível, Fusarc CF, interior, 7.2kV, 160A, 292mm | MT1 | MET | 139057 | OTHER FUSES | Power Products | PPMCP | CONFIGURABLE | 4B - LARGE BUILDING & ELECTRICAL INTENSIVE | MVP | MVP | FM | MV PRODUCT COMPONENTS | FMMVP | 432 | EUR | 1 | UN | 3303431003808 | C | 1 | 9.5 | 36 | 9.5 | CM | 3.621 | 3.4 | KG | 3249 | CMQ | 48 | UN | 73606481003804 | 50 | 120 | 80 | CM | 177.12 | 3.4 | KG | 480 | DMQ | [24 empty] | 1 | UN | 3606481003805 | 0.95 | 3.6 | 0.95 | DM | 3.44 | 3.4 | KG | 3.249 | DMQ | 8535100090
XACA2013 | Tabela de Preços de Automação e Controlo | 18/05/2026 | Modificação | Estação pendente xac-a punho - 2 botões de pressão 1 paragem de emergência | AC3 | ACI | 100369 | PENDANT STATIONS | Industrial Control | IDSIG | GENERAL PURPOSE | 3 - INDUSTRY GENERAL PURPOSE | CTS | CTS | EM | CONTROL STATIONS | EMCTS | 118.34 | EUR | 1 | UN | 3389110558777 | A | 1 | 5.5 | 30 | 9 | CM | 332 | 332 | G | 1485 | CMQ | 120 | UN | 73389110558776 | 77 | 60 | 80 | CM | 54.644 | 332 | KG | 369600 | CMQ | 15 | UN | 43389110558775 | 30 | 40 | 30 | CM | 5.48 | 332 | KG | 36000 | CMQ | [12 empty] | 1 | UN | 3389110558777 | 5.5 | 30 | 9 | CM | 335 | 332 | G | 1485 | CMQ | 8537109899
BMXDAI1614 | Tabela de Preços de Automação e Controlo | 18/05/2026 | Modificação | M340,16 ED,115vAC, SUPERVISED (20P) | AC1 | ACI | 141165 | MODICON X80 I/O | Discrete Automation | IDPAC | PROGRAMABLE | 7 - INDUSTRY PROGRAMMABLE | AAP | AAP | HI | AUTOMATION PLANT | HIAAP | 444.57 | EUR | 1 | UN | 3606489485009 | C | 1 | 5.5 | 26 | 18 | CM | 297 | 157 | G | 2574 | CMQ | [12 empty] | 8 | UN | 13606489485006 | 30 | 40 | 30 | CM | 2.823 | 157 | KG | 36000 | CMQ | [12 empty] | 1 | UN | 3606489485009 | 8.6 | 13.1 | 3.2 | CM | 292 | 157 | G | 360.512 | CMQ | 8538909999
ZB5AZ1015 | Tabela de Preços de Automação e Controlo | 18/05/2026 | Modificação | Bloco contacto - 1na - c/ aro fix plástico e term mola | AC3 | ACI | 100316 | DIAMETER 22 | Industrial Control | IDSIG | GENERAL PURPOSE | 3 - INDUSTRY GENERAL PURPOSE | CTS | CTS | MP | PUSHBUTTONS | MPCTS | 10.7 | EUR | 1 | UN | 3389119037723 | B | 1 | 3.2 | 4.8 | 3.8 | CM | 21 | 21 | G | 58.368 | CMQ | 2000 | UN |  | 77 | 60 | 80 | CM | 54.204 | 21 | KG | 369.6 | DMQ | 250 | UN | 43389119037721 | 30 | 40 | 30 | CM | 5.504 | 21 | KG | 36 | DMQ | 5 | UN | 53389119037728 | 4 | 27 | 3.4 | CM | 100 | 21 | G | 367.2 | CMQ | 1 | UN | 3389119037723 | 3.8 | 3.2 | 4.8 | CM | 20 | 21 | G | 58.37 | CMQ | 8536508000
NSY2SPN208 | Tabela de Preços de Equipamentos e sistemas de distribuição de energia de Baixa Tensão | 18/05/2026 | Modificação | Painéis laterais, PanelSeT SFN, para invólucro elétrico H2000 D800mm, fixação externa, conjunto de 2 | EN1 | CUE | 119490 | PanelSeT S FS Accessor | Power Products | PPUES | GENERAL PURPOSE | 3 - INDUSTRY GENERAL PURPOSE | UEP | UEP | FS | UE - FLOOR STANDING STEEL SFN ENCLOSURES. | FSUEP | 587.3805 | EUR | 1 | UN | 3606486104460 | C | 0 | 7 | 201.5 | 79 | CM | 42 | 42 | KG | 111429.5 | CMQ | 12 | UN |  | 93.5 | 120 | 202 | CM | 523 | 42 | KG | 2266440 | CMQ | [24 empty] | 1 | UN |  | 7 | 202 | 78 | CM | 42 | 42 | KG | 110292 | CMQ | 9403991090
ABS7EC3B2 | Tabela de Preços de Automação e Controlo | 18/05/2026 | Modificação | Relé estado sólido ligação – 12,5 mm - entrada - 24 v cc tipo 2 | AC3 | ACI | 107537 | PREWIRING TELEFAST | Discrete Automation | IDMST | GENERAL PURPOSE | 3 - INDUSTRY GENERAL PURPOSE | ARO | ARO | RM | ELECTROMECHANICAL RELAYS | RMARO | 44.18 | EUR | 1 | UN | 3389110720808 | C | 4 | 1.8 | 4.5 | 3.2 | CM | 9 | 9 | G | 25.92 | CMQ | [12 empty] | 128 | UN | 43389110720806 | 15 | 40 | 30 | CM | 1.813 | 9 | KG | 18 | DMQ | 4 | UN | 13389110720805 | 5 | 6.5 | 5.2 | CM | 46 | 9 | G | 169 | CMQ | 4 | UN | 13389110720805 | 5 | 6.5 | 5.2 | CM | 46 | 9 | G | 169 | CMQ | 8536419089
LA9ZX01573 | Tabela de Preços de Equipamentos e sistemas de distribuição de energia de Baixa Tensão | 18/05/2026 | Modificação | Tampa final, Linergy BZ, Suporte para barramento 3P Tampas finais para barramentos de 60mm entre eixos | BT2 | CUE | 170073 | LINERGY MULTI SYSTEMS | Power Products | PPLVS | GENERAL PURPOSE | 2 - SMALL & MED BUILDING GENERAL PURPOSE | LVE | LVE | L3 | LINERGY | L3LVE | 17.1 | EUR | 1 | UN | 3606480100093 | C | 10 | 6.3 | 8.9 | 5 | CM | 20 | 20 | G | 280.35 | CMQ | [12 empty] | 200 | UN | 43606480100091 | 30 | 40 | 30 | CM | 4.713 | 20 | KG | 36 | DMQ | 10 | UN | 13606480100090 | 5.5 | 18.3 | 6.5 | CM | 200 | 20 | G | 654.225 | CMQ | 10 | UN | 13606480100090 | 5.5 | 18.3 | 6.5 | CM | 200 | 20 | G | 654.225 | CMQ | 8547200000
NSYSM14640 | Tabela de Preços de Equipamentos e sistemas de distribuição de energia de Baixa Tensão | 18/05/2026 | Modificação | Quadro compacto PanelSeT SM sem placa de montagem - 1400x600x400 mm | EN1 | CUE | 119415 | PanelSeT S FS SM | Power Products | PPUES | GENERAL PURPOSE | 3 - INDUSTRY GENERAL PURPOSE | UEA | UEA | EA | UE - FLOOR STANDING ENCLOSURES, SF, SM, AND SFP, IN STEEL. | EAUEA | 1350.261 | EUR | 1 | UN | 3606485120508 | C4 | 1 | 153 | 49 | 65 | CM | 58.5 | 58.5 | KG | 487305 | CMQ | 1 | UN |  | 1530 | 490 | 645 | MM | 69 | 58.5 | KG | 483.6 | DMQ | [12 empty] | 1 | UN |  | 0 | 0 | 0 |  | 61 | 58.5 | KG | 467.063 | DMQ | 1 | UN | 3606485120508 | 1530 | 490 | 645 | MM | 61 | 58.5 | KG | 467.063 | DMQ | 9403208000
GVAE20 | Tabela de Preços de Automação e Controlo | 18/05/2026 | Modificação | bloco contacto auxiliar frontal TeSys NA+NA | BT2 | CUE | 187422 | TESYS DECA FRAME 2 CB | Power Products | PPCTR | GENERAL PURPOSE | 3 - INDUSTRY GENERAL PURPOSE | TPP | TPP | GM | TESYS POWER & PROTECT | GMTPP | 18.555 | EUR | 1 | UN | 3389110343465 | A | 1 | 1 | 9 | 8 | CM | 18 | 18 | G | 72 | CMQ | 2080 | UN |  | 75 | 80 | 60 | CM | 55.5 | 18 | KG | 360000 | CMQ | 260 | UN | 23389110343469 | 30 | 40 | 30 | CM | 5.875 | 18 | KG | 36000 | CMQ | 10 | UN | 13389110343462 | 3 | 26 | 20.2 | CM | 209 | 18 | G | 1575.6 | CMQ | 1 | UN | 3389110343465 | 1.6 | 6 | 5 | CM | 19 | 18 | G | 48 | CMQ | 8536508000
NSYTBS342916HT | Tabela de Preços de Equipamentos e sistemas de distribuição de energia de Baixa Tensão | 18/05/2026 | Modificação | ABS box IP66 IK07 RAL7035 Int.H325W275D160 Ext.H341W291D168 Transp.cover H60 | EN1 | CUE | 130500 | PanelSeT P IB TBS TBP | Power Products | PPUES | GENERAL PURPOSE | 3 - INDUSTRY GENERAL PURPOSE | UEB | UEB | EB | UE - PLS, TBP, TBS, SL INDUSTRIAL BOXES. | EBUEB | 198.39 | EUR | 1 | UN | 3606480165573 | C4 | 1 | 18.5 | 36 | 30 | CM | 2.093 | 2.093 | KG | 19980 | CMQ | 36 | UN |  | 1350 | 1200 | 800 | MM | 80 | 2.093 | KG | 1296 | DMQ | 3 | UN | 3606480165573 | 400 | 605 | 405 | MM | 6.28 | 2.093 | KG | 98.01 | DMQ | 1 | UN | 3606480165573 | 0 | 0 | 0 |  | 1.7 | 2.093 | KG | 19.98 | DMQ | 1 | UN | 3606480165573 | 185 | 360 | 300 | MM | 1.7 | 2.093 | KG | 19.98 | DMQ | 9403700000
SZMT1170 | Tabela de Preços de Equipamentos e sistemas de distribuição de energia de Baixa Tensão | 18/05/2026 | Modificação | Espelho opaco + fixação 2u 1L0A 75x250 | BT6 | DBT | 188310 | PrismaSeT XL | Power Products | PPCFD | GENERAL PURPOSE | 2 - SMALL & MED BUILDING GENERAL PURPOSE | PXS | PXS | 04 | PRISMASET XL | 04PXS | 45.03 | EUR | 1 | UN | 4015153767812 | A | 1 | 9.4 | 26.2 | 16.6 | CM | 310 | 310 | G | 4088.248 | CMQ | 48 | UN |  | 45 | 120 | 80 | CM | 29.212 | 310 | KG | 432000 | CMQ | 12 | UN | 14015153767819 | 30 | 60 | 40 | CM | 4.303 | 310 | KG | 72000 | CMQ | [12 empty] | 1 | UN | 4015153767812 | 9.4 | 26.2 | 16.6 | CM | 310 | 310 | G | 4088.248 | CMQ | 7326909890
LV429406 | Tabela de Preços de Equipamentos e sistemas de distribuição de energia de Baixa Tensão | 18/05/2026 | Modificação | bobina MN 110-130V 50/60HZ NSX100-630 | BT4 | DBT | 191790 | COMPACT NSX | Power Products | PPCCB | GENERAL PURPOSE | 2 - SMALL & MED BUILDING GENERAL PURPOSE | CCN | CCN | 01 | NSX | 01CCN | 281.73 | EUR | 1 | UN | 3606480018954 | C | 1 | 4 | 8 | 6.3 | CM | 130 | 130 | G | 201.6 | CMQ | [12 empty] | 60 | UN | 43606480018952 | 30 | 40 | 30 | CM | 8.84 | 130 | KG | 36 | DMQ | 10 | UN | 13606480018951 | 9 | 23.5 | 15 | CM | 1.4 | 130 | KG | 3172.5 | CMQ | 1 | UN | 3606480018954 | 4 | 8 | 6.3 | CM | 130 | 130 | G | 201.6 | CMQ | 8536301000
ZBAF434 | Tabela de Preços de Automação e Controlo | 18/05/2026 | Modificação | Top com vermelho para marcação botão flush | AC3 | ACI | 100316 | DIAMETER 22 | Industrial Control | IDSIG | GENERAL PURPOSE | 3 - INDUSTRY GENERAL PURPOSE | CTS | CTS | MP | PUSHBUTTONS | MPCTS | 3.86 | EUR | 1 | UN | 3606481362049 | C | 10 | 4.3 | 5.5 | 5.3 | CM | 2 | 2 | G | 125.345 | CMQ | [24 empty] | 10 | UN | 13606481362046 | 5.5 | 5.2 | 4.3 | CM | 21 | 2 | G | 122.98 | CMQ | 10 | UN | 13606481362046 | 5.5 | 5.2 | 4.3 | CM | 21 | 2 | G | 122.98 | CMQ | 8538909999
A9C30811 | Tabela de Preços de Equipamentos e sistemas de distribuição de energia de Baixa Tensão | 18/05/2026 | Modificação | Telerruptor TL - 1 pólo - 1 NA - 16 A - bobina 230/240 V 50/60 Hz | BT1 | RPT | 135006 | ACTI9 | Power Products | PPCFD | GENERAL PURPOSE | 2 - SMALL & MED BUILDING GENERAL PURPOSE | FTI | FTI | DI | ACTI9 PROTECTION DEVICES INDUSTRIAL | DIFTI | 45.35 | EUR | 1 | UN | 3606480088957 | A | 1 | 8.5 | 7.5 | 1.8 | CM | 104 | 104 | G | 114.75 | CMQ | 1152 | UN |  | 45 | 120 | 80 | CM | 139.544 | 104 | KG | 432000 | CMQ | 144 | UN | 43606480088955 | 30 | 40 | 30 | CM | 16.015 | 104 | KG | 36000 | CMQ | 12 | UN | 13606480088954 | 8.7 | 22.3 | 9.4 | CM | 1.302 | 104 | KG | 1823.694 | CMQ | 1 | UN | 3606480088957 | 7.5 | 8.5 | 17 | CM | 104 | 104 | G | 1083.75 | CMQ | 8536490099
TCSXCN2M2F1E | Tabela de Preços de Automação e Controlo | 18/05/2026 | Modificação | TM7 daisy chain bus cable - angled - M12B male-female - 1m | AC1 | ACI | 131243 | TM7 I/O | Discrete Automation | IDMST | PROGRAMABLE | 7 - INDUSTRY PROGRAMMABLE | AAM | AAM | A6 | PLC ADVANCED | A6AAM | 64.13 | EUR | 1 | UN | 3595864097572 | C | 1 | 2 | 30 | 30 | CM | 98 | 98 | G | 1800 | CMQ | [12 empty] | 30 | UN | 23595864097576 | 150 | 400 | 300 | MM | 3810 | 98 | G | 18000000 | MMQ | [12 empty] | 1 | UN | 3595864097572 | 2 | 30 | 30 | CM | 127 | 98 | G | 1800 | CMQ | 8544429090
KBC16ZB1 | Tabela de Preços de Equipamentos e sistemas de distribuição de energia de Baixa Tensão | 18/05/2026 | Modificação | Canalis - obturador reserva | BT9 | PRO | 106572 | CANALIS KB | Power Products | PPLVB | GENERAL PURPOSE | 2 - SMALL & MED BUILDING GENERAL PURPOSE | LBW | LBW | B1 | LIGHT BUSWAY | B1LBW | 14.92 | EUR | 1 | UN | 3606480002366 | C | 10 | 1.2 | 3.9 | 3.7 | CM | 5 | 5 | G | 17.316 | CMQ | 320 | UN | 43606480002364 | 50 | 80 | 60 | CM | 14.675 | 5 | KG | 240000 | CMQ | 320 | UN | 43606480002364 | 15.8 | 43.5 | 28.5 | CM | 6.175 | 5 | KG | 19.588 | CMQ | 10 | UN | 13606480002363 | 6 | 10 | 6.5 | CM | 68 | 5 | G | 390 | CMQ | 1 | UN | 3606480002366 | 1.2 | 3.9 | 3.7 | CM | 5 | 5 | G | 17.316 | CMQ | 8536901000
LC1E80U5 | Tabela de Preços de Equipamentos e sistemas de distribuição de energia de Baixa Tensão | 18/05/2026 | Modificação | Contator, controle Easy TeSys, LC1E, 3P (3NO), AC-3/AC-3e, <= 440 V, 80 A, bobina 240 V CA, 50 Hz | BT2 | CUE | 133672 | EASY TESYS TVS CTR | Power Products | PPCTR | GENERAL PURPOSE | 2 - SMALL & MED BUILDING GENERAL PURPOSE | TEE | TEE | LC | TESYS EASY & SPECIAL | LCTEE | 327.82 | EUR | 1 | UN | 3606480339301 | C | 1 | 14.8 | 13.5 | 9.5 | CM | 1.52 | 1.52 | KG | 1898.1 | CMQ | [12 empty] | 5 | UN | 43606480339309 | 30 | 40 | 30 | CM | 8.313 | 1.52 | KG | 36 | DMQ | [12 empty] | 1 | UN | 3606480339301 | 1.48 | 1.35 | 0.95 | DM | 1.52 | 1.52 | KG | 1.898 | DMQ | 8536490099
MEG3855-6035 | Tabela de Preços de Equipamentos e sistemas de distribuição de energia de Baixa Tensão | 18/05/2026 | Modificação | Tecla, D-Life, para interruptor de persiana com rolo e botão de pressão, branco | IS1 | RPT | 181950 | MERTEN SYSTEM D | Home Solutions | HSCWD | GENERAL PURPOSE | 1 - RESIDENTIAL GENERAL PURPOSE | CLD | CLD | 40 | CONNECTED LIVING MERTEN | 40CLD | 13.04 | EUR | 1 | UN | 4042811195618 | A | 1 | 2.8 | 7.2 | 6.9 | CM | 30 | 30 | G | 139.104 | CMQ | [12 empty] | 120 | UN | 34042811195619 | 19.7 | 40.2 | 30.8 | CM | 4.706 | 30 | KG | 24391.752 | CMQ | 5 | UN | 14042811195615 | 7.4 | 12.6 | 7.7 | CM | 180 | 30 | G | 717.948 | CMQ | 1 | UN | 4042811195618 | 2.8 | 7.2 | 6.9 | CM | 30 | 30 | G | 139.104 | CMQ | 3926909790
NSYCAF223L55 | Tabela de Preços de Equipamentos e sistemas de distribuição de energia de Baixa Tensão | 18/05/2026 | Modificação | filter for EMC IP55 cover cut-out 223x223mm | EN1 | CUE | 163208 | ClimaSys Ventil Grills | Power Products | PPUES | GENERAL PURPOSE | 3 - INDUSTRY GENERAL PURPOSE | UET | UET | ET | UE - THERMAL MANAGEMENT VENT, REJ. FILTER, CONTROL, RESIST. | ETUET | 65.688 | EUR | 1 | UN | 3606480152054 | C4 | 5 | 3 | 6.6 | 17 | CM | 34 | 34 | G | 336.6 | CMQ | 320 | UN |  | 480 | 1200 | 1000 | MM | 25.28 | 34 | KG | 768 | DMQ | 40 | UN |  | 175 | 550 | 370 | MM | 1.36 | 34 | KG | 35.612 | DMQ | 5 | UN |  | 75 | 480 | 175 | MM | 0.17 | 34 | KG | 2.193 | DMQ | 5 | UN |  | 75 | 480 | 175 | MM | 0.17 | 34 | KG | 2.193 | DMQ | 5911909990
AP7552 | Tabela de Preços de Equipamentos e sistemas de distribuição de energia de Baixa Tensão | 18/05/2026 | Modificação | PDU de Bastidor,Básica, Zero U, 16A, 230V, 20 C13 4 C19, IEC C20 | ITE | UAI | 132664 | OPTIMUM RACK PDU | Secure Power | SPRSY | CONFIGURABLE | 4 - LARGE BUILDING CONFIGURABLE | ILB | ILB | IR | OPTIMUM RACKS & ACCESSORIES | IRILB | 569.48 | EUR | 1 | UN | 0731304207900 | C | 1 | 212.1 | 12.7 | 15.2 | CM | 5.758 | 5.758 | KG | 40943.784 | CMQ | [36 empty] | 1 | UN | 731304207900 | 21.34 | 21.33 | 1.52 | DM | 5.766 | 5.758 | KG | 691.747 | DMQ | 8544429090
ZB6CD23 | Tabela de Preços de Automação e Controlo | 18/05/2026 | Modificação | cabeça de interruptor selector quadrada - 3 posições - Ø 16 - preta | AC3 | ACI | 104422 | DIAMETER 16 | Industrial Control | IDSIG | GENERAL PURPOSE | 3 - INDUSTRY GENERAL PURPOSE | CTS | CTS | MP | PUSHBUTTONS | MPCTS | 24.14 | EUR | 1 | UN | 3389110776812 | C | 1 | 2.5 | 7 | 6 | CM | 10 | 10 | G | 105 | CMQ | [12 empty] | 60 | UN | 43389110776810 | 15 | 40 | 15 | CM | 825 | 10 | G | 9 | DMQ | [12 empty] | 1 | UN | 3389110776812 | 25 | 70 | 60 | MM | 10 | 10 | G | 105 | CMQ | 8538909999
LVS03175 | Tabela de Preços de Equipamentos e sistemas de distribuição de energia de Baixa Tensão | 18/05/2026 | Modificação | Platina G perfurada plana 4M L250 | BT6 | DBT | 118897 | PRISMASET G | Power Products | PPLVS | GENERAL PURPOSE | 2 - SMALL & MED BUILDING GENERAL PURPOSE | LVE | LVE | L1 | PRISMASET IP40 | L1LVE | 157.635 | EUR | 1 | UN | 3606481871022 | C | 1 | 0.2 | 22 | 20 | CM | 347 | 347 | G | 88 | CMQ | 24 | UN | 73606481871021 | 45 | 120 | 80 | CM | 8.655 | 347 | KG | 432 | DMQ | 8 | UN | 13606481871029 | 15 | 40 | 30 | CM | 3.007 | 347 | KG | 18 | DMQ | [12 empty] | 1 | UN | 3606481871022 | 0.2 | 22 | 20 | CM | 347 | 347 | G | 88 | CMQ | 7326909890
RXG12JD | Tabela de Preços de Automação e Controlo | 18/05/2026 | Modificação | Relé de interface encaixável - Harmony RXG - 1 C/O normalizado - 12 V DC - 10 A - com LTB e com LED | AC3 | ACI | 116769 | ELECTROMECA.RELAY SE | Industrial Control | IDSIG | GENERAL PURPOSE | 3 - INDUSTRY GENERAL PURPOSE | ARO | ARO | RM | ELECTROMECHANICAL RELAYS | RMARO | 12.16 | EUR | 1 | UN | 3606480688720 | B | 10 | 4.2 | 3.2 | 1.3 | CM | 20 | 20 | G | 17.472 | CMQ | [12 empty] | 200 | UN | 43606480688728 | 15 | 40 | 15 | CM | 4.783 | 20 | KG | 9 | CMQ | 10 | UN | 13606480688727 | 3.5 | 9.1 | 8.2 | CM | 224 | 20 | G | 261.17 | CMQ | 1 | UN | 3606480688720 | 4.2 | 3.2 | 1.3 | CM | 20 | 20 | G | 17.472 | CMQ | 8536419089
A9F90310 | Tabela de Preços de Equipamentos e sistemas de distribuição de energia de Baixa Tensão | 18/05/2026 | Modificação | Acti9 iC60L - Disjuntor - 3P - 10A - Curva MA - 15000A (IEC 60989-1) - 20kA (IEC 60947-2) | BT1 | RPT | 190600 | ACTI9 | Power Products | PPCFD | GENERAL PURPOSE | 2 - SMALL & MED BUILDING GENERAL PURPOSE | FTI | FTI | DI | ACTI9 PROTECTION DEVICES INDUSTRIAL | DIFTI | 489.19 | EUR | 1 | UN | 3606480085987 | A | 1 | 7.5 | 9.5 | 5.5 | CM | 331 | 331 | G | 391.875 | CMQ | [12 empty] | 44 | UN | 43606480085985 | 30 | 40 | 30 | CM | 15.701 | 331 | KG | 36000 | CMQ | 4 | UN | 13606480085984 | 8 | 22.5 | 9.8 | CM | 1.381 | 331 | KG | 1764 | CMQ | 1 | UN | 3606480085987 | 5.5 | 9.5 | 7.5 | CM | 331 | 331 | G | 391875 | MMQ | 8536201090
NSYSBM151512 | Tabela de Preços de Equipamentos e sistemas de distribuição de energia de Baixa Tensão | 18/05/2026 | Modificação | Metal industrial box plain door H150xW150xD120 IP66 IK10 RAL 7035 | EN1 | CUE | 108733 | PanelSeT S IB SBM | Power Products | PPUES | GENERAL PURPOSE | 3 - INDUSTRY GENERAL PURPOSE | UEB | UEB | ED |  | EDUEB | 108.222 | EUR | 1 | UN | 3606480520105 | C | 1 | 14 | 17 | 17 | CM | 1.306 | 1.306 | KG | 4046 | CMQ | 120 | UN | 73606480520104 | 610 | 1200 | 800 | MM | 166.72 | 1.306 | KG | 585.6 | DMQ | 1 | UN |  | 0 | 0 | 0 |  | 0 | 1.306 |  | 0 |  | 6 | UN | 13606480520102 | 435 | 200 | 355 | MM | 8.662 | 1.306 | KG | 30.885 | DMQ | 1 | UN | 3606480520105 | 170 | 170 | 140 | MM | 1.306 | 1.306 | KG | 4.046 | DMQ | 9403208000
BLRCH150A180B44 | Tabela de Preços de Equipamentos e sistemas de distribuição de energia de Baixa Tensão | 18/05/2026 | Modificação | VarPlus Can HDuty Capacitor - 15/18 kvar - 440 V - 50/60Hz | BTA | PRO | 108145 | PFC COMPONENTS | Digital Energy | DPLVP | CONFIGURABLE | 4 - LARGE BUILDING CONFIGURABLE | APQ | APQ | RB | POWER FACTOR CORRECTION | RBAPQ | 126.325 | EUR | 1 | UN | 3606485255798 | B | 1 | 11.5 | 28.5 | 12 | CM | 1.744 | 1.5 | KG | 3933 | CMQ | 72 | UN |  | 73.5 | 80 | 60 | CM | 138.24 | 1.5 | KG | 352.8 | DMQ | 6 | UN | 13606485255795 | 30 | 40 | 30 | CM | 11.15 | 1.5 | KG | 36 | DMQ | [12 empty] | 1 | UN | 3606485255798 | 11.5 | 28.5 | 12 | CM | 1.744 | 1.5 | KG | 3933 | CMQ | 8532100000
RPM11B7 | Tabela de Preços de Automação e Controlo | 18/05/2026 | Modificação | Relé potência extraível - 15a - 1na/nf - 24vca para base 21mm | AC3 | ACI | 116769 | ELECTROMECA.RELAY SE | Industrial Control | IDSIG | GENERAL PURPOSE | 3 - INDUSTRY GENERAL PURPOSE | ARO | ARO | RM | ELECTROMECHANICAL RELAYS | RMARO | 11.09 | EUR | 1 | UN | 3389119401647 | B | 10 | 1.5 | 5 | 2.5 | CM | 24 | 24 | G | 18.75 | CMQ | 5120 | UN |  | 75 | 60 | 80 | CM | 150.688 | 24 | KG | 360000 | CMQ | 160 | UN | 43389119401645 | 15 | 40 | 15 | CM | 4.459 | 24 | KG | 9000 | CMQ | 10 | UN | 13389119401644 | 3 | 11 | 8.5 | CM | 269 | 24 | G | 280.5 | CMQ | 10 | UN | 13389119401644 | 3 | 11 | 8.5 | CM | 269 | 24 | G | 280.5 | CMQ | 8536490099
TA10D4S0324TPE | Tabela de Preços de Equipamentos e sistemas de distribuição de energia de Baixa Tensão | 18/05/2026 | Modificação | TransferPacT Automatic, 32A, 400VAC, 4P, rotativo, tamanho de 100A | BT4 | DBT | 189630 | TRANSFERPACT SX | Power Products | PPATS | CONFIGURABLE | 4 - LARGE BUILDING CONFIGURABLE | ATS | ATS | AT | ATS – AUTOMATIC TRANSFER SWITCH | ATATS | 1173.73 | EUR | 1 | UN | 3606481065759 | C | 1 | 13.5 | 36.5 | 21 | CM | 4.13 | 3.891 | KG | 10347.75 | CMQ | [12 empty] | 1 | UN | 3606481065759 | 15 | 40 | 30 | CM | 4.3 | 3.891 | KG | 36000 | CMQ | [12 empty] | 1 | UN | 3606481065759 | 13.5 | 36.5 | 21 | CM | 4.13 | 3.891 | KG | 10347.75 | CMQ | 8536508000
NSYEC641 | Tabela de Preços de Equipamentos e sistemas de distribuição de energia de Baixa Tensão | 18/05/2026 | Modificação | Spacial SF 1 entry cable gland plate - fixed by clips - 600x400 mm | EN1 | CUE | 119490 | PanelSeT S FS Accessor | Power Products | PPUES | GENERAL PURPOSE | 3 - INDUSTRY GENERAL PURPOSE | UEA | UEA | EA | UE - FLOOR STANDING ENCLOSURES, SF, SM, AND SFP, IN STEEL. | EAUEA | 97.497 | EUR | 1 | UN | 3606485126241 | A4 | 1 | 3 | 45.5 | 15 | CM | 2 | 2 | KG | 2047.5 | CMQ | 100 | UN |  | 450 | 1200 | 1000 | MM | 223 | 2 | KG | 540 | DMQ | [24 empty] | 1 | UN | 3606485126241 | 450 | 30 | 150 | MM | 2.02 | 2 | KG | 2.025 | DMQ | 7326909890
EMS59570 | Tabela de Preços de Equipamentos e sistemas de distribuição de energia de Baixa Tensão | 18/05/2026 | Modificação | Adaptador de tensão PowerLogic T300 VPIS VO V2 - saída RJ45 para SC150 | MT1 | MET | 142175 | SECONDARY DISTRIBUTION | Digital Energy | DPMVP | CONFIGURABLE | 4B - LARGE BUILDING & ELECTRICAL INTENSIVE | MVA | MVA | FR | MV PROTECTION RELAYS AND FEEDER AUTOMATION | FRMVA | 75 | EUR | 1 | UN | 3606480803512 | C | 0 | 4.7 | 9.3 | 4.4 | CM | 48 | 38 | G | 192.324 | CMQ | [12 empty] | 72 | UN | 43606480803510 | 15 | 40 | 30 | CM | 3924 | 38 | G | 18 | DMQ | [12 empty] | 1 | UN | 3606480803512 | 50 | 90 | 50 | MM | 52 | 38 | G | 225 | CMQ | 8536699099
ZB5AG3D | Tabela de Preços de Automação e Controlo | 18/05/2026 | Modificação | Cabeça de comutação selectora ø22 3-posição permanecer colocado dom 8d1 | AC3 | ACI | 100316 | DIAMETER 22 | Industrial Control | IDSIG | GENERAL PURPOSE | 3 - INDUSTRY GENERAL PURPOSE | CTS | CTS | MP | PUSHBUTTONS | MPCTS | 73.26 | EUR | 1 | UN | 3389110136548 | C | 1 | 3.5 | 8.5 | 5.5 | CM | 67.4 | 67.4 | G | 163.625 | CMQ | [12 empty] | 50 | UN | 43389110136546 | 15 | 40 | 30 | CM | 3.615 | 67.4 | KG | 18 | DMQ | [12 empty] | 1 | UN | 3389110136548 | 3.5 | 8.5 | 5.5 | CM | 67.429 | 67.4 | G | 163.625 | CMQ | 8538909999
KBB40DF4405W | Tabela de Preços de Equipamentos e sistemas de distribuição de energia de Baixa Tensão | 18/05/2026 | Modificação | FLEXIBLE LENGTH 40A 0.5M | BT9 | PRO | 106572 | CANALIS KB | Power Products | PPLVB | GENERAL PURPOSE | 2 - SMALL & MED BUILDING GENERAL PURPOSE | LBW | LBW | B1 | LIGHT BUSWAY | B1LBW | 571.74 | EUR | 1 | UN | 3606480001307 | C | 1 | 7 | 61 | 7 | CM | 1.5 | 1.5 | KG | 2989 | CMQ | [36 empty] | 1 | UN | 3606480001307 | 0.7 | 0.7 | 6.1 | DM | 1.5 | 1.5 | KG | 2.989 | DMQ | 8536900100
BSH0553T32F2A | Tabela de Preços de Automação e Controlo | 18/05/2026 | Modificação | AC servo motor BSH - 1.3 N.m - 3000 rpm - keyed shaft - with brake - IP65 | AC2 | ACI | 132912 | SERVO MOTORS | Discrete Automation | IDMST | PROGRAMABLE | 7 - INDUSTRY PROGRAMMABLE | AAM | AAM | DV | MOTION | DVAAM | 1912.37 | EUR | 1 | UN | 3389118158191 | C | 1 | 11 | 39 | 19 | CM | 2.422 | 2.422 | KG | 8151 | CMQ | [12 empty] | 2 | UN | 43389118158199 | 30 | 60 | 40 | CM | 6.102 | 2.422 | KG | 72000 | CMQ | [12 empty] | 1 | UN | 3389118158191 | 175 | 457 | 162 | MM | 2425 | 2.422 | G | 12955.95 | CMQ | 8501510090
ZB4BC54 | Tabela de Preços de Automação e Controlo | 18/05/2026 | Modificação | cab. red. p/ b. press. Ø22 - retorno por mola - cogumelo Ø30mm - amarela | AC3 | ACI | 100316 | DIAMETER 22 | Industrial Control | IDSIG | GENERAL PURPOSE | 3 - INDUSTRY GENERAL PURPOSE | CTS | CTS | MP | PUSHBUTTONS | MPCTS | 50.02 | EUR | 1 | UN | 3389110888416 | B | 1 | 8.8 | 5.4 | 4.4 | CM | 74 | 74 | G | 209.088 | CMQ | [12 empty] | 42 | UN | 43389110888414 | 15 | 40 | 30 | CM | 3.521 | 74 | KG | 18 | DMQ | [12 empty] | 1 | UN | 3389110888416 | 8.8 | 5.4 | 4.4 | CM | 74 | 74 | G | 209.088 | CMQ | 8538909999
31053 | Tabela de Preços de Equipamentos e sistemas de distribuição de energia de Baixa Tensão | 18/05/2026 | Modificação | Comando rotativo frontal INS 320...630 - manípulo vermelho | BT4 | DBT | 181422 | COMPACT INS-INV ACC. | Power Products | PPCCB | GENERAL PURPOSE | 2 - SMALL & MED BUILDING GENERAL PURPOSE | CCN | CCN | 02 | NSXM, FUPACT, INS <= 630A | 02CCN | 165.695 | EUR | 1 | UN | 3303430310532 | A | 1 | 8 | 49 | 9.6 | CM | 1.284 | 1.284 | KG | 3763.2 | CMQ | [12 empty] | 12 | UN | 43303430310530 | 30 | 60 | 40 | CM | 16.222 | 1.284 | KG | 72000 | CMQ | [12 empty] | 1 | UN | 3303430310532 | 8.5 | 49 | 9.3 | CM | 1.298 | 1.284 | KG | 3873.45 | CMQ | 8538909999
TA16D3L1604TPE | Tabela de Preços de Equipamentos e sistemas de distribuição de energia de Baixa Tensão | 18/05/2026 | Modificação | TransferPacT Active Automatic, 160A, 400VAC, 3P, LCD, tamanho de 160A | BT4 | DBT | 189630 | TRANSFERPACT SX | Power Products | PPATS | CONFIGURABLE | 4 - LARGE BUILDING CONFIGURABLE | ATS | ATS | AT | ATS – AUTOMATIC TRANSFER SWITCH | ATATS | 3979.365 | EUR | 1 | UN | 3606481065834 | A | 1 | 18.5 | 40 | 22.4 | CM | 6.518 | 5.721 | KG | 16576 | CMQ | [12 empty] | 1 | UN | 3606481065834 | 30 | 60 | 40 | CM | 7.557 | 5.721 | KG | 72000 | CMQ | [12 empty] | 1 | UN | 3606481065834 | 13.6 | 40 | 22 | CM | 6.563 | 5.721 | KG | 11968 | CMQ | 8536508000
82377 | Tabela de Preços de Equipamentos e sistemas de distribuição de energia de Baixa Tensão | 18/05/2026 | Modificação | PratiKa wander plug - straight - 32 A - 2P - 20...25 V DC - IP67 | BT3 | RPT | 140900 | MUREVA | Power Products | PPCFD | GENERAL PURPOSE | 2 - SMALL & MED BUILDING GENERAL PURPOSE | FTC | FTC | PK | PK INDUSTRIAL PLUGS & SOCKETS | PKFTC | 18.985 | EUR | 1 | UN | 3303430823773 | C | 1 | 9.3 | 17 | 9.3 | CM | 274 | 274 | G | 1470.33 | CMQ | [12 empty] | 30 | UN | 43303430823771 | 30 | 40 | 30 | CM | 8.22 | 274 | KG | 36000 | CMQ | 10 | UN | 23303430823777 | 118 | 275 | 210 | MM | 2740 | 274 | G | 6814.5 | CMQ | 1 | UN | 3303430823773 | 9.3 | 17 | 9.3 | CM | 274 | 274 | G | 1470.33 | CMQ | 8536699099
LVS04566 | Tabela de Preços de Equipamentos e sistemas de distribuição de energia de Baixa Tensão | 18/05/2026 | Modificação | Linergy LGYE Barra 2500A, C=2000mm | BT6 | DBT | 175684 | LINERGY IEC SYSTEMS | Power Products | PPLVS | GENERAL PURPOSE | 2 - SMALL & MED BUILDING GENERAL PURPOSE | LVE | LVE | L3 | LINERGY | L3LVE | 786.51 | EUR | 1 | UN | 3606481870605 | A | 1 | 4.5 | 210.4 | 10.8 | CM | 10.662 | 10.662 | KG | 10225.44 | CMQ | 48 | UN |  | 41 | 202 | 120 | CM | 536 | 10.662 | KG | 993840 | CMQ | [24 empty] | 1 | UN | 3606481870605 | 4.5 | 202 | 10.8 | CM | 10.662 | 10.662 | KG | 9817.2 | CMQ | 7604299090
LV848309 | Tabela de Preços de Equipamentos e sistemas de distribuição de energia de Baixa Tensão | 18/05/2026 | Modificação | Circuit breaker MTZ2 25H2 - 2500 A - 4P drawout - right neutral - w/o Micrologic | BT8 | DBT | 145820 | MASTERPACT MTZ2-3 IEC | Power Products | PPACB | CONFIGURABLE | 4 - LARGE BUILDING CONFIGURABLE | ACB | ACB | PR | AIR CIRCUIT BREAKERS | PRACB | 40018.26 | EUR | 1 | UN | 3606480808975 | C | 1 | 30 | 50 | 30 | CM | 38.501 | 38.501 | KG | 45000 | CMQ | [36 empty] | 1 | UN | 3606480808975 | 3 | 5 | 3 | DM | 38.501 | 38.501 | KG | 45 | DMQ | 8536209090
ZA2BB2 | Tabela de Preços de Automação e Controlo | 18/05/2026 | Modificação | wobble stick - black - unmarked - base of enclosure - sale per 1 | AC3 | ACI | 100369 | PENDANT STATIONS | Industrial Control | IDSIG | GENERAL PURPOSE | 3 - INDUSTRY GENERAL PURPOSE | CTS | CTS | EM | CONTROL STATIONS | EMCTS | 235.86 | EUR | 1 | UN | 3389110591224 | C | 1 | 3 | 10.5 | 3 | CM | 60 | 60 | G | 94.5 | CMQ | [12 empty] | 20 | UN | 43389110591222 | 15 | 40 | 15 | CM | 1425 | 60 | G | 9000 | CMQ | 10 | UN | 53389110591229 | 4 | 20 | 16.5 | CM | 600 | 60 | G | 1320 | CMQ | 1 | UN | 3389110591224 | 3 | 10.5 | 3 | CM | 60 | 60 | G | 94.5 | CMQ | 8538909999
XB4BD25GEX | Tabela de Preços de Automação e Controlo | 18/05/2026 | Modificação | Complete selector switch, Harmony XB4, Explosive atmosphere, swith 2 positions stay put | AC3 | ACI | 100316 | DIAMETER 22 | Industrial Control | IDSIG | GENERAL PURPOSE | 3 - INDUSTRY GENERAL PURPOSE | CTS | CTS | MP | PUSHBUTTONS | MPCTS | 217.24 | EUR | 1 | UN | 3606489485719 | C | 1 | 15.24 | 3.81 | 12.7 | CM | 131.5 | 131.5 | G | 737.418 | CMQ | [36 empty] | 1 | UN | 3606489485719 | 3 | 8.5 | 4.5 | CM | 139 | 131.5 | G | 114.75 | CMQ | 8536508000
PKY16W434 | Tabela de Preços de Equipamentos e sistemas de distribuição de energia de Baixa Tensão | 18/05/2026 | Modificação | PratiKa socket - fast - angled - 16A - 3P + E - 380...415 V AC - wall | BT3 | RPT | 140900 | MUREVA | Power Products | PPCFD | GENERAL PURPOSE | 2 - SMALL & MED BUILDING GENERAL PURPOSE | FTC | FTC | PK | PK INDUSTRIAL PLUGS & SOCKETS | PKFTC | 25.245 | EUR | 1 | UN | 3303432416423 | A | 1 | 7.5 | 13.1 | 10.4 | CM | 193 | 193 | G | 1021.8 | CMQ | [12 empty] | 16 | UN | 43303432416421 | 30 | 40 | 30 | CM | 3.895 | 193 | KG | 36 | DMQ | 8 | UN | 23303432416427 | 17.8 | 26.8 | 26.4 | CM | 1.704 | 193 | KG | 12593.856 | CMQ | 1 | UN | 3303432416423 | 7.5 | 13.1 | 10.4 | CM | 193 | 193 | G | 1021.8 | CMQ | 8536699099
LVS04476 | Tabela de Preços de Equipamentos e sistemas de distribuição de energia de Baixa Tensão | 18/05/2026 | Modificação | Ligacao P MTZ1 1250 Vertical Fixo 4P | BT6 | DBT | 175795 | PRISMASET P STRUCT | Power Products | PPLVS | GENERAL PURPOSE | 2 - SMALL & MED BUILDING GENERAL PURPOSE | LVE | LVE | L1 | PRISMASET IP40 | L1LVE | 1270.3 | EUR | 1 | UN | 3606481867742 | C | 1 | 13 | 54 | 12 | CM | 8.317 | 8.317 | KG | 8424 | CMQ | 28 | UN |  | 39 | 120 | 80 | CM | 244.5 | 8.317 | KG | 374.4 | DMQ | [24 empty] | 1 | UN | 3606481867742 | 13 | 54 | 12 | CM | 8.317 | 8.317 | KG | 8424 | CMQ | 8536909500
ZD4PA12 | Tabela de Preços de Automação e Controlo | 18/05/2026 | Modificação | Controlador joystick de 2 sentidos - ø 22 - estático - bisel cromado | AC3 | ACI | 100316 | DIAMETER 22 | Industrial Control | IDSIG | GENERAL PURPOSE | 3 - INDUSTRY GENERAL PURPOSE | CTS | CTS | MP | PUSHBUTTONS | MPCTS | 137.54 | EUR | 1 | UN | 3389110119831 | C | 1 | 3.5 | 8.5 | 5.5 | CM | 62 | 62 | G | 163.625 | CMQ | [12 empty] | 50 | UN | 43389110119839 | 15 | 40 | 30 | CM | 3.46 | 62 | KG | 18000 | CMQ | [12 empty] | 1 | UN | 3389110119831 | 3.5 | 8.5 | 5.5 | CM | 62 | 62 | G | 163.625 | CMQ | 8538909999
ZB5AD801C0 | Tabela de Preços de Automação e Controlo | 18/05/2026 | Modificação | Cabeça selector blanca 3 posições retorno direito-centro c | AC3 | ACI | 100316 | DIAMETER 22 | Industrial Control | IDSIG | GENERAL PURPOSE | 3 - INDUSTRY GENERAL PURPOSE | CTS | CTS | MP | PUSHBUTTONS | MPCTS | 27.45 | EUR | 1 | UN | 3606489763787 | C | 1 | 4.2 | 5.2 | 3.3 | CM | 24 | 24 | G | 72.072 | CMQ | [36 empty] | 1 | UN | 3606489763787 | 4.2 | 5.2 | 3.3 | CM | 24 | 24 | G | 72.072 | CMQ | 8538909999
A9R11480 | Tabela de Preços de Equipamentos e sistemas de distribuição de energia de Baixa Tensão | 18/05/2026 | Modificação | Acti9 iID - Interruptor diferencial - 4P - 80A - 30mA - Classe AC | BT1 | RPT | 135006 | ACTI9 | Power Products | PPCFD | GENERAL PURPOSE | 2 - SMALL & MED BUILDING GENERAL PURPOSE | FTD | FTD | DT | ACTI9 PROTECTION DEVICES TERTIARY | DTFTD | 390.225 | EUR | 1 | UN | 3606480089374 | A | 1 | 8.2 | 10 | 7.5 | CM | 409 | 409 | G | 615 | CMQ | 216 | UN |  | 45 | 120 | 80 | CM | 92.888 | 409 | KG | 432000 | CMQ | 27 | UN | 43606480089372 | 30 | 40 | 30 | CM | 11.611 | 409 | KG | 36000 | CMQ | [12 empty] | 1 | UN | 3606480089374 | 7.6 | 10 | 8.6 | CM | 412 | 409 | G | 653.6 | CMQ | 8536209090
XVTS2BSG | Tabela de Preços de Automação e Controlo | 18/05/2026 | Modificação | Coluna luminosa monolítica inteligente, Harmony Pro XVTS, Ø70mm, 15 segmentos de luz, M12 Standard-IO, com campainha em cinzento escuro | AC3 | ACI | 135280 | TOWER LIGHT | Industrial Control | IDSIG | GENERAL PURPOSE | 3 - INDUSTRY GENERAL PURPOSE | CTS | CTS | IB | TOWER LIGHTS & BEACONS | IBCTS | 845.2 | EUR | 1 | UN | 3606487441656 | C | 1 | 7.5 | 41.5 | 8 | CM | 904 | 904 | G | 2490 | CMQ | 40 | UN |  | 82 | 80 | 60 | CM | 43.76 | 904 | KG | 393600 | CMQ | 10 | UN | 13606487441653 | 30 | 60 | 40 | CM | 9.907 | 904 | KG | 72000 | CMQ | [12 empty] | 1 | UN | 3606487441656 | 7.5 | 41.5 | 8 | CM | 904 | 904 | G | 2490 | CMQ | 8531807000
ZB5AD401C0 | Tabela de Preços de Automação e Controlo | 18/05/2026 | Modificação | Cabeça selector blanca 2 posições retorn esquerda cor g | AC3 | ACI | 100316 | DIAMETER 22 | Industrial Control | IDSIG | GENERAL PURPOSE | 3 - INDUSTRY GENERAL PURPOSE | CTS | CTS | MP | PUSHBUTTONS | MPCTS | 27.45 | EUR | 1 | UN | 3606489763343 | C | 1 | 4.2 | 5.2 | 3.3 | CM | 24 | 24 | G | 72.072 | CMQ | [36 empty] | 1 | UN | 3606489763343 | 4.2 | 5.2 | 3.3 | CM | 24 | 24 | G | 72.072 | CMQ | 8538909999
LV429224 | Tabela de Preços de Equipamentos e sistemas de distribuição de energia de Baixa Tensão | 18/05/2026 | Modificação | 4 placas prolongadoras 45° + separador de fases (NSX100/250 INV/INS) | BT4 | DBT | 191790 | COMPACT NSX | Power Products | PPCCB | GENERAL PURPOSE | 2 - SMALL & MED BUILDING GENERAL PURPOSE | CCN | CCN | 01 | NSX | 01CCN | 73.5 | EUR | 1 | UN | 3606480019746 | B | 1 | 2 | 27 | 11 | CM | 67 | 67 | G | 594 | CMQ | [12 empty] | 50 | UN | 43606480019744 | 30 | 40 | 30 | CM | 3.837 | 67 | KG | 36 | DMQ | [12 empty] | 1 | UN | 3606480019746 | 0.2 | 2.7 | 1.1 | DM | 0.067 | 67 | KG | 0.594 | DMQ | 8536909500
CA3KN31BD3 | Tabela de Preços de Automação e Controlo | 18/05/2026 | Modificação | Contactor auxiliar TeSys CA3K - 3NA+1NF 24VCC com antiparasita | BT2 | CUE | 180837 | TESYS MICRA C-RELAY K | Power Products | PPCTR | GENERAL PURPOSE | 3 - INDUSTRY GENERAL PURPOSE | TCS | TCS | LD | TESYS CONTROL SWITCH | LDTCS | 67.395 | EUR | 1 | UN | 3389110484281 | A | 1 | 6.5 | 4.8 | 6 | CM | 213 | 213 | G | 187.2 | CMQ | [12 empty] | 40 | UN | 43389110484289 | 15 | 40 | 30 | CM | 9.295 | 213 | KG | 18 | DMQ | [12 empty] | 1 | UN | 3389110484281 | 0.65 | 0.48 | 0.6 | DM | 0.221 | 213 | KG | 0.187 | DMQ | 8536419089
NSYDCRN3025 | Tabela de Preços de Equipamentos e sistemas de distribuição de energia de Baixa Tensão | 18/05/2026 | Modificação | Plain door Spacial CRN H300xW250 RAL 7035, with lock | EN1 | CUE | 163175 | PanelSeT S WM SparePt | Power Products | PPUES | GENERAL PURPOSE | 3 - INDUSTRY GENERAL PURPOSE | UEC | UEC | EC | UE-STEEL WALL MOUNT. ENCLOSURE, CRN, S3D, CM AND CABLE GLAND | ECUEC | 454.111 | EUR | 1 | UN | 3606480435478 | C4 | 1 | 4 | 41 | 31 | CM | 1.02 | 1.02 | KG | 5084 | CMQ | [36 empty] | 1 | UN | 3606480435478 | 40 | 410 | 310 | MM | 1.02 | 1.02 | KG | 5.084 | DMQ | 9403991090
ZB5FD404C0 | Tabela de Preços de Automação e Controlo | 18/05/2026 | Modificação | Vermelho cabeça selector flush 2 posições retorn esquerda c | AC3 | ACI | 100316 | DIAMETER 22 | Industrial Control | IDSIG | GENERAL PURPOSE | 3 - INDUSTRY GENERAL PURPOSE | CTS | CTS | MP | PUSHBUTTONS | MPCTS | 28.15 | EUR | 1 | UN | 3606489771706 | C | 1 | 5.45 | 5.2 | 4.3 | CM | 22 | 22 | G | 121.862 | CMQ | [12 empty] | 80 | UN |  | 15 | 40 | 30 | CM | 2.075 | 22 | KG | 18000 | CMQ | [12 empty] | 1 | UN | 3606489771706 | 5.5 | 5.2 | 4.3 | CM | 22 | 22 | G | 122.98 | CMQ | 8538909999
LUB320 | Tabela de Preços de Automação e Controlo | 18/05/2026 | Modificação | base de potência - TeSys U - tripolar 32A sem terminal | BT2 | CUE | 180834 | TESYS ULTRA MT ST BASE | Power Products | PPCTR | GENERAL PURPOSE | 3 - INDUSTRY GENERAL PURPOSE | TAC | TAC | LB | TESYS ACTIVE & CONTROL | LBTAC | 160.57 | EUR | 1 | UN | 3389110362800 | A | 1 | 17.2 | 14.5 | 5.7 | CM | 821 | 790.2 | G | 1421.58 | CMQ | [12 empty] | 10 | UN | 43389110362808 | 15 | 40 | 30 | CM | 8.718 | 790.2 | KG | 18 | DMQ | [12 empty] | 1 | UN | 3389110362800 | 17.2 | 14.5 | 5.7 | CM | 828 | 790.2 | G | 1421.58 | CMQ | 8536508000
XPSMC16Z | Tabela de Preços de Automação e Controlo | 18/05/2026 | Modificação | Controlador de segurança XPS-MC - 24 V DC - 16 entradas – sinalização 30 LED | AC4 | ACI | 113085 | SAFETY OLD ARCHITECTUR | Discrete Automation | IDMST | CONFIGURABLE | 5 - INDUSTRY CONFIGURABLE | ABA | ABA | A5 | PLC BASIC | A5ABA | 1384.76 | EUR | 1 | UN | 3389119010245 | B | 1 | 9.6 | 26 | 18 | CM | 1.185 | 1.185 | KG | 4492.8 | CMQ | 48 | UN |  | 77 | 60 | 80 | CM | 75.596 | 1.185 | KG | 369.6 | DMQ | 6 | UN | 43389119010243 | 30 | 60 | 40 | CM | 7.668 | 1.185 | KG | 72 | DMQ | [12 empty] | 1 | UN | 3389119010245 | 9.6 | 26 | 18 | CM | 1.2 | 1.185 | KG | 4492.8 | CMQ | 8537109899
A9N18425 | Tabela de Preços de Equipamentos e sistemas de distribuição de energia de Baixa Tensão | 18/05/2026 | Modificação | C120H - circuit breaker - 3P - 100A - B curve | BT1 | RPT | 190600 | ACTI9 | Power Products | PPCFD | GENERAL PURPOSE | 2 - SMALL & MED BUILDING GENERAL PURPOSE | FTI | FTI | DI | ACTI9 PROTECTION DEVICES INDUSTRIAL | DIFTI | 711.245 | EUR | 1 | UN | 3606480379963 | C | 1 | 7.5 | 8.5 | 8 | CM | 578 | 578 | G | 510 | CMQ | [12 empty] | 24 | UN | 43606480379961 | 30 | 40 | 30 | CM | 14.815 | 578 | KG | 36000 | CMQ | 4 | UN | 13606480379960 | 0.86 | 3.33 | 0.96 | DM | 2.388 | 578 | KG | 2.749 | DMQ | 1 | UN | 3606480379963 | 0.68 | 0.84 | 0.81 | DM | 0.578 | 578 | KG | 0.463 | DMQ | 8536209090
19087 | Tabela de Preços de Equipamentos e sistemas de distribuição de energia de Baixa Tensão | 18/05/2026 | Modificação | screw shield - 4 poles - for NG125 | BT1 | RPT | 135006 | ACTI9 | Power Products | PPCFD | GENERAL PURPOSE | 2 - SMALL & MED BUILDING GENERAL PURPOSE | FTI | FTI | DI | ACTI9 PROTECTION DEVICES INDUSTRIAL | DIFTI | 101.36 | EUR | 1 | UN | 3303430190875 | C | 1 | 3.5 | 11 | 11 | CM | 146 | 146 | G | 423.5 | CMQ | [12 empty] | 48 | UN | 43303430190873 | 30 | 40 | 30 | CM | 8.179 | 146 | KG | 36000 | CMQ | 8 | UN | 13303430190872 | 90 | 355 | 118 | MM | 1282 | 146 | G | 3770.1 | CMQ | 1 | UN | 3303430190875 | 3.5 | 11 | 11 | CM | 149 | 146 | G | 423.5 | CMQ | 8538909999
KNA100ED4306 | Tabela de Preços de Equipamentos e sistemas de distribuição de energia de Baixa Tensão | 18/05/2026 | Modificação | Canalis - Elemento 100A 3m 3F + N + PE 6 Derivações | BT9 | PRO | 100777 | CANALIS KN | Power Products | PPLVB | CONFIGURABLE | 4 - LARGE BUILDING CONFIGURABLE | BUS | BUS | B2 | BUSWAY KN | B2BUS | 619.6 | EUR | 1 | UN | 3606480003066 | C | 1 | 4 | 310 | 9.4 | CM | 5 | 5 | KG | 11656 | CMQ | 48 | UN | 73606480003065 | 45.4 | 68 | 320 | CM | 279 | 5 | KG | 987.904 | DMQ | [12 empty] | 4 | UN | 13606480003063 | 11 | 314 | 16 | CM | 22 | 5 | KG | 55264 | CMQ | 1 | UN | 3606480003066 | 4 | 310 | 9.4 | CM | 5 | 5 | KG | 11656 | CMQ | 8536900100
NSYEC44 | Tabela de Preços de Equipamentos e sistemas de distribuição de energia de Baixa Tensão | 18/05/2026 | Modificação | Spacial SF plain cable gland plate - fixed by clips - 400x400 mm | EN1 | CUE | 119490 | PanelSeT S FS Accessor | Power Products | PPUES | GENERAL PURPOSE | 3 - INDUSTRY GENERAL PURPOSE | UEA | UEA | EA | UE - FLOOR STANDING ENCLOSURES, SF, SM, AND SFP, IN STEEL. | EAUEA | 74.727 | EUR | 1 | UN | 3606485125954 | C4 | 1 | 3 | 32 | 25.5 | CM | 1.082 | 1.082 | KG | 2448 | CMQ | 120 | UN |  | 380 | 1200 | 1000 | MM | 145.96 | 1.082 | KG | 456 | DMQ | [24 empty] | 1 | UN | 3606485125954 | 315 | 25 | 255 | MM | 1.108 | 1.082 | KG | 2.008 | DMQ | 7326909890
LC1D25FC7 | Tabela de Preços de Automação e Controlo | 18/05/2026 | Modificação | Contactor Tesys D - 3P(3 NA) - AC-3 - <= 440 V 25 A - 127 V CA bobina | BT2 | CUE | 187516 | TESYS DECA CONT. <115A | Power Products | PPCTR | GENERAL PURPOSE | 3 - INDUSTRY GENERAL PURPOSE | TCC | TCC | AC | TESYS CONTROL CONTACTOR | ACTCC | 149.81 | EUR | 1 | UN | 3389110948554 | C | 1 | 5.6 | 11.8 | 9.6 | CM | 418 | 418 | G | 634.368 | CMQ | [12 empty] | 20 | UN |  | 15 | 40 | 30 | CM | 8.81 | 418 | KG | 18000 | CMQ | [12 empty] | 1 | UN | 3389110948554 | 5.6 | 11.8 | 9.6 | CM | 418 | 418 | G | 634.368 | CMQ | 8536490099
ZB5AV3 | Tabela de Preços de Automação e Controlo | 18/05/2026 | Modificação | Corpo para luz piloto - zb5 - lâmpada ba 9s transparente - 110..120 v | AC3 | ACI | 100316 | DIAMETER 22 | Industrial Control | IDSIG | GENERAL PURPOSE | 3 - INDUSTRY GENERAL PURPOSE | CTS | CTS | MP | PUSHBUTTONS | MPCTS | 68.29 | EUR | 1 | UN | 3389110908152 | B | 1 | 3.4 | 9.1 | 5.4 | CM | 97 | 97 | G | 167.076 | CMQ | 100 | UN |  | 77 | 60 | 80 | CM | 19.11 | 97 | KG | 369.6 | DMQ | 50 | UN | 43389110908150 | 15 | 40 | 30 | CM | 5.148 | 97 | KG | 18 | DMQ | 5 | UN | 53389110908157 | 8.8 | 26.5 | 3.4 | CM | 485 | 97 | G | 792.88 | CMQ | 1 | UN | 3389110908152 | 9.1 | 5.4 | 3.4 | CM | 98 | 97 | G | 167.08 | CMQ | 8531807000
XB4BA731327 | Tabela de Preços de Automação e Controlo | 18/05/2026 | Modificação | Interruptor triplo 2no + 1nc verde / vermelho | AC3 | ACI | 100316 | DIAMETER 22 | Industrial Control | IDSIG | GENERAL PURPOSE | 3 - INDUSTRY GENERAL PURPOSE | CTS | CTS | MP | PUSHBUTTONS | MPCTS | 101.18 | EUR | 1 | UN | 3389119043588 | C | 1 | 3.4 | 8.4 | 5.2 | CM | 125 | 125 | G | 148.512 | CMQ | [12 empty] | 50 | UN | 43389119043586 | 15 | 40 | 30 | CM | 6.705 | 125 | KG | 18 | DMQ | 5 | UN | 53389119043583 | 8.6 | 26.5 | 3.3 | CM | 625 | 125 | G | 752.07 | CMQ | 1 | UN | 3389119043588 | 8.4 | 3.4 | 5.2 | CM | 126 | 125 | G | 148.51 | CMQ | 8536508000
VW3L50300 | Tabela de Preços de Automação e Controlo | 18/05/2026 | Modificação | Kit montagem cabos para 3 sinais de E/S - 3 conectores M8 3 pinos | AC2 | ACI | 138936 | INEGRATED ACCESS | Discrete Automation | IDMST | PROGRAMABLE | 7 - INDUSTRY PROGRAMMABLE | AAM | AAM | DV | MOTION | DVAAM | 109.73 | EUR | 1 | UN | 3389118367791 | C | 1 | 2 | 13 | 10 | CM | 41 | 41 | G | 260 | CMQ | [12 empty] | 30 | UN | 43389118367799 | 15 | 40 | 15 | CM | 1455 | 41 | G | 9 | DMQ | [12 empty] | 1 | UN | 3389118367791 | 20 | 130 | 100 | MM | 41 | 41 | G | 260 | CMQ | 8536901000
A9R35491 | Tabela de Preços de Equipamentos e sistemas de distribuição de energia de Baixa Tensão | 18/05/2026 | Modificação | Acti9 iID - Interruptor diferencial - 4P - 100A - 300mA - Seletivo - Classe A-SI | BT1 | RPT | 135006 | ACTI9 | Power Products | PPCFD | GENERAL PURPOSE | 2 - SMALL & MED BUILDING GENERAL PURPOSE | FTD | FTD | DT | ACTI9 PROTECTION DEVICES TERTIARY | DTFTD | 769.77 | EUR | 1 | UN | 3606480089749 | A | 1 | 7.5 | 9.8 | 8.2 | CM | 351 | 351 | G | 602.7 | CMQ | 216 | UN |  | 45 | 120 | 80 | CM | 79.712 | 351 | KG | 432000 | CMQ | 27 | UN | 43606480089747 | 30 | 40 | 30 | CM | 9.964 | 351 | KG | 36000 | CMQ | [12 empty] | 1 | UN | 3606480089749 | 7.5 | 9.8 | 8.2 | CM | 351 | 351 | G | 602.7 | CMQ | 8536209090
SRTL006 | Tabela de Preços de Equipamentos e sistemas de distribuição de energia de Baixa Tensão | 18/05/2026 | Modificação | APC Smart-UPS Ultra On-Line 15ft Extension Cable for SRTL 5K 180V XBP | ITH | UAI | 132634 | SMART-UPS ON-LINE | Secure Power | SPBPP | GENERAL PURPOSE | 2 - SMALL & MED BUILDING GENERAL PURPOSE | ITH | ITH | I1 | OPTIMUM UPS 1PH | I1ITH | 463.23 | EUR | 1 | UN | 0731304436195 | C | 1 | 11.7 | 59.1 | 59.1 | CM | 4.5 | 4.5 | KG | 40865.877 | CMQ | [36 empty] | 1 | UN | 731304436195 | 11.7 | 59.1 | 59.1 | CM | 4.5 | 4.5 | KG | 40865.877 | CMQ | 8544429090
LVS08841 | Tabela de Preços de Equipamentos e sistemas de distribuição de energia de Baixa Tensão | 18/05/2026 | Modificação | Junta estanquecidade G IP43 21-33M | BT6 | DBT | 118897 | PRISMASET G | Power Products | PPLVS | GENERAL PURPOSE | 2 - SMALL & MED BUILDING GENERAL PURPOSE | LVE | LVE | L1 | PRISMASET IP40 | L1LVE | 44.42 | EUR | 1 | UN | 3606481880550 | C | 1 | 1.4 | 17 | 15.5 | CM | 109.2 | 109.2 | G | 368.9 | CMQ | 800 | UN |  | 80 | 120 | 80 | CM | 100.4 | 109.2 | KG | 768000 | CMQ | 100 | UN | 13606481880557 | 30 | 60 | 40 | CM | 11.62 | 109.2 | KG | 72000 | CMQ | [12 empty] | 1 | UN | 3606481880550 | 1.4 | 17 | 15.5 | CM | 109.2 | 109.2 | G | 368.9 | CMQ | 3919108090
VP229E-25BQS | Tabela de Preços de Soluções de Conectividade | 18/05/2026 | Modificação | VB: 25 mm (1 in), 2W, PI, G ext, 0.34 to 1.7 m3/h (1.50 to 7.48 gpm), Glycol and Water, PIBCV, No Steam | GE1 | PRO | 191550 | PIBCV VALVE AND ACT. | Digital Energy | DBPRD | GENERAL PURPOSE | 2B- BUILDING MANAGEMENT OFFER GENERAL PURPOSE | FDB | FDB | FD | FIELD DEVICES BMS | FDFDB | 232.16 | EUR | 1 | UN | 7332552014475 | C4 | 1 | 16.8 | 10.8 | 13.6 | CM | 1.36 | 1.36 | KG | 2467.584 | CMQ | [12 empty] | 2 | UN | 47332552014473 | 15 | 40 | 15 | CM | 2945 | 1.36 | G | 9 | DMQ | [12 empty] | 1 | UN | 7332552014475 | 10 | 16.4 | 13.2 | CM | 1.36 | 1.36 | KG | 2165 | CMQ | 8481805990
NSYPAPLA77G | Tabela de Preços de Equipamentos e sistemas de distribuição de energia de Baixa Tensão | 18/05/2026 | Modificação | internal door for PLA enclosure H 750xW750 mm | EN1 | CUE | 120241 | PanelSeT P Accessories | Power Products | PPUES | GENERAL PURPOSE | 3 - INDUSTRY GENERAL PURPOSE | UEA | UEA | PA | UE - FLOOR STANDING ENCLOSURES PLA IN POLYESTER. | PAUEA | 395.604 | EUR | 1 | UN | 3606480774324 | A4 | 1 | 66.5 | 4.5 | 66 | CM | 3.926 | 3.926 | KG | 19750.5 | CMQ | 20 | UN |  | 570 | 1200 | 1000 | MM | 42.4 | 3.926 | KG | 804 | DMQ | [12 empty] | 1 | UN |  | 0 | 0 | 0 |  | 2.5 | 3.926 | KG | 17.424 | DMQ | 1 | UN | 3606480774324 | 40 | 660 | 660 | MM | 2.5 | 3.926 | KG | 17.424 | DMQ | 9403991090
LP4K12015BW3 | Tabela de Preços de Automação e Controlo | 18/05/2026 | Modificação | Contactor TeSys K - 3P(3 NA) - AC-3 - <= 440 V 12 A - 24 V bobina CC | BT2 | CUE | 187518 | TESYS MICRA CTR | Power Products | PPCTR | GENERAL PURPOSE | 3 - INDUSTRY GENERAL PURPOSE | TCC | TCC | AC | TESYS CONTROL CONTACTOR | ACTCC | 81.88 | EUR | 1 | UN | 3389110791174 | C | 1 | 4.6 | 6.5 | 6.1 | CM | 245 | 245 | G | 182.39 | CMQ | [12 empty] | 40 | UN | 43389110791172 | 15 | 40 | 30 | CM | 10135 | 245 | G | 18 | DMQ | [12 empty] | 1 | UN | 3389110791174 | 4.6 | 6.5 | 6.1 | CM | 245 | 245 | G | 182.39 | CMQ | 8536419089
BMH1401P21A2A | Tabela de Preços de Automação e Controlo | 18/05/2026 | Modificação | servo motor BMH - 10.3 Nm - 4000 rpm - untapped shaft - without brake- IP65/IP67 | AC2 | ACI | 132912 | SERVO MOTORS | Discrete Automation | IDMST | PROGRAMABLE | 7 - INDUSTRY PROGRAMMABLE | AAM | AAM | DV | MOTION | DVAAM | 1670.68 | EUR | 1 | UN | 3606485201221 | C | 1 | 26 | 60 | 20 | CM | 8.3 | 8 | KG | 31200 | CMQ | [12 empty] | 1 | UN |  | 30 | 60 | 40 | CM | 9.452 | 8 | KG | 72000 | CMQ | [12 empty] | 1 | UN | 3606485201221 | 260 | 600 | 200 | MM | 8300 | 8 | G | 31200 | CMQ | 8501522089
NSYHPF2B3M85 | Tabela de Preços de Equipamentos e sistemas de distribuição de energia de Baixa Tensão | 18/05/2026 | Modificação | Spacial SFM horizontal busbar barrier 3M - form 2b - W800xD500 mm | EN1 | CUE | 163210 | PanelSeT S FS ElecDist | Power Products | PPUES | GENERAL PURPOSE | 3 - INDUSTRY GENERAL PURPOSE | UEA | UEA | EA | UE - FLOOR STANDING ENCLOSURES, SF, SM, AND SFP, IN STEEL. | EAUEA | 361.008 | EUR | 1 | UN | 3606480850776 | C | 1 | 77 | 5.5 | 50 | CM | 6.756 | 6.756 | KG | 21175 | CMQ | 20 | UN |  | 670 | 1200 | 1000 | MM | 156 | 6.756 | KG | 804 | DMQ | [24 empty] | 1 | UN | 3606480850776 | 770 | 55 | 500 | MM | 6.756 | 6.756 | KG | 21.175 | DMQ | 8538100000
RPM42FD | Tabela de Preços de Automação e Controlo | 18/05/2026 | Modificação | ligação de relé de potência - Harmony RPM - 4 FA - 110 V DC - Led | AC3 | ACI | 116769 | ELECTROMECA.RELAY SE | Industrial Control | IDSIG | GENERAL PURPOSE | 3 - INDUSTRY GENERAL PURPOSE | ARO | ARO | RM | ELECTROMECHANICAL RELAYS | RMARO | 37.08 | EUR | 1 | UN | 3389119402255 | B | 10 | 2.5 | 4.5 | 4 | CM | 70 | 70 | G | 45 | CMQ | [12 empty] | 40 | UN | 43389119402253 | 15 | 40 | 15 | CM | 3.209 | 70 | KG | 9 | DMQ | 10 | UN | 13389119402252 | 3 | 22.2 | 10.5 | CM | 746 | 70 | G | 699.3 | CMQ | 10 | UN | 13389119402252 | 3 | 22.2 | 10.5 | CM | 746 | 70 | G | 699.3 | CMQ | 8536419089
81394 | Tabela de Preços de Equipamentos e sistemas de distribuição de energia de Baixa Tensão | 18/05/2026 | Modificação | PratiKa wander plug - straight - 125 A - 3P + E - 380...415 V AC - IP67 | BT3 | RPT | 140900 | MUREVA | Power Products | PPCFD | GENERAL PURPOSE | 2 - SMALL & MED BUILDING GENERAL PURPOSE | FTC | FTC | PK | PK INDUSTRIAL PLUGS & SOCKETS | PKFTC | 116.67 | EUR | 1 | UN | 3303430813941 | A | 1 | 12.8 | 31 | 13 | CM | 1.332 | 1.332 | KG | 5158.4 | CMQ | [12 empty] | 5 | UN | 43303430813949 | 30 | 40 | 30 | CM | 7.148 | 1.332 | KG | 36000 | CMQ | [12 empty] | 1 | UN | 3303430813941 | 12.8 | 31 | 13 | CM | 1.332 | 1.332 | KG | 5424.64 | CMQ | 8536699099
81821 | Tabela de Preços de Equipamentos e sistemas de distribuição de energia de Baixa Tensão | 18/05/2026 | Modificação | PratiKa industrial plug - 32 A - 3P + N + E - 380...415 V AC - IP44 | BT3 | RPT | 140900 | MUREVA | Power Products | PPCFD | GENERAL PURPOSE | 2 - SMALL & MED BUILDING GENERAL PURPOSE | FTC | FTC | PK | PK INDUSTRIAL PLUGS & SOCKETS | PKFTC | 24.65 | EUR | 1 | UN | 3303430818212 | B | 1 | 9 | 16 | 10 | CM | 242 | 242 | G | 1440 | CMQ | 64 | UN |  | 45 | 120 | 80 | CM | 33.208 | 242 | KG | 432000 | CMQ | 8 | UN | 43303430818210 | 30 | 40 | 30 | CM | 2.651 | 242 | KG | 36 | CMQ | 4 | UN | 23303430818216 | 17 | 27 | 26.5 | CM | 1.12 | 242 | KG | 8.951 | CMQ | 1 | UN | 3303430818212 | 9 | 16 | 10 | CM | 242 | 242 | G | 1440 | CMQ | 8536699099
GV2G354 | Tabela de Preços de Automação e Controlo | 18/05/2026 | Modificação | Barramento 3P 63A 3 derivações 54mm | BT2 | CUE | 187422 | TESYS DECA FRAME 2 CB | Power Products | PPCTR | GENERAL PURPOSE | 3 - INDUSTRY GENERAL PURPOSE | TPP | TPP | GM | TESYS POWER & PROTECT | GMTPP | 21.225 | EUR | 1 | UN | 3389110555912 | A | 1 | 1 | 15.1 | 3.1 | CM | 66 | 60 | G | 46.81 | CMQ | 2240 | UN | 73389110555911 | 77 | 60 | 80 | CM | 159.06 | 60 | KG | 369600 | CMQ | 70 | UN | 43389110555910 | 15 | 40 | 15 | CM | 4.705 | 60 | KG | 9000 | CMQ | [12 empty] | 1 | UN | 3389110555912 | 1 | 15.1 | 3.1 | CM | 64 | 60 | G | 46.81 | CMQ | 8536909500
LV847211 | Tabela de Preços de Equipamentos e sistemas de distribuição de energia de Baixa Tensão | 18/05/2026 | Modificação | Circuit breaker Masterpact MTZ1 08H2 - 800 A - 3P drawout - w/o Micrologic | BT8 | DBT | 145819 | MASTERPACT MTZ1 IEC | Power Products | PPACB | CONFIGURABLE | 4 - LARGE BUILDING CONFIGURABLE | ACB | ACB | PR | AIR CIRCUIT BREAKERS | PRACB | 6677.915 | EUR | 1 | UN | 3606480816192 | C | 1 | 25 | 40 | 40 | CM | 23.068 | 20.062 | KG | 40000 | CMQ | [36 empty] | 1 | UN | 3606480816192 | 2.5 | 4 | 4 | DM | 23.068 | 20.062 | KG | 40 | DMQ | 8536209090
ZB5FW343 | Tabela de Preços de Automação e Controlo | 18/05/2026 | Modificação | Botão iluminado flush vermelho | AC3 | ACI | 100316 | DIAMETER 22 | Industrial Control | IDSIG | GENERAL PURPOSE | 3 - INDUSTRY GENERAL PURPOSE | CTS | CTS | MP | PUSHBUTTONS | MPCTS | 20.91 | EUR | 1 | UN | 3606481339683 | C | 1 | 5.6 | 5.2 | 4.3 | CM | 23 | 23 | G | 125.216 | CMQ | [12 empty] | 40 | UN | 43606481339681 | 15 | 40 | 30 | CM | 1.23 | 23 | KG | 18 | DMQ | [12 empty] | 1 | UN | 3606481339683 | 54 | 52 | 43 | MM | 28 | 23 | G | 120744 | MMQ | 8538909999
FFS06724620 | Tabela de Preços de Soluções de Conectividade | 18/05/2026 | Modificação | Detetor de fumo óptico convencional, EDC-20 | GE1 | PRO | 117115 | FIRE PRODUCTS | Digital Energy | DBPRD | GENERAL PURPOSE | 2B- BUILDING MANAGEMENT OFFER GENERAL PURPOSE | FDF | FDF | FF | FIELD DEVICES FIRE | FFFDF | 47.7 | EUR | 1 | UN | 6430030842228 | C | 1 | 11.6 | 4 | 11 | CM | 100 | 100 | G | 510.4 | CMQ | [36 empty] | 1 | UN | 6430030842228 | 4 | 11 | 12 | CM | 105 | 100 | G | 528 | CMQ | 8531109590
4212160 | Tabela de Preços de Equipamentos e sistemas de distribuição de energia de Baixa Tensão | 18/05/2026 | Modificação | Canal CD - trunking - 40 x 160 mm - 2 m length - 1 compartmet - white colour | IS3 | RPT | 181889 | OTHER RANGES | Home Solutions | HSCWD | GENERAL PURPOSE | 1 - RESIDENTIAL GENERAL PURPOSE | CLR | CLR | RS | CONNECTED LIVING - RESIDENTIAL | RSCLR | 35.33 | EUR | 1 | UN | 8428031060800 | A | 8 | 6 | 100 | 16 | CM | 1.47 | 1.47 | KG | 9600 | CMQ | 192 | UN | 78428031060809 | 80 | 120 | 202 | CM | 419.84 | 1.47 | KG | 1939200 | CMQ | [12 empty] | 8 | UN | 18428031060807 | 15.5 | 202 | 19 | CM | 16.664 | 1.47 | KG | 59489 | CMQ | 1 | UN | 8428031060800 | 6 | 100 | 16 | CM | 1.47 | 1.47 | KG | 9600 | CMQ | 8536508000
RXM2AB1JD | Tabela de Preços de Automação e Controlo | 18/05/2026 | Modificação | Ligação de relé miniatura - Harmony rxm - 2 fa - 12 v dc | AC3 | ACI | 116769 | ELECTROMECA.RELAY SE | Industrial Control | IDSIG | GENERAL PURPOSE | 3 - INDUSTRY GENERAL PURPOSE | ARO | ARO | RM | ELECTROMECHANICAL RELAYS | RMARO | 12.71 | EUR | 1 | UN | 3389119403443 | A | 10 | 2.2 | 5 | 2.8 | CM | 36 | 36 | G | 30.8 | CMQ | [12 empty] | 240 | UN | 43389119403441 | 15 | 40 | 30 | CM | 9.878 | 36 | KG | 18000 | CMQ | 10 | UN | 13389119403440 | 3 | 12.5 | 10.2 | CM | 389 | 36 | G | 382.5 | CMQ | 10 | UN | 13389119403440 | 3 | 12.5 | 10.2 | CM | 389 | 36 | G | 382.5 | CMQ | 8536419089
LC1K1601M7 | Tabela de Preços de Automação e Controlo | 18/05/2026 | Modificação | Contactor TeSys K - 3P(3 NA) - AC-3 - <= 440 V 16 A - 220...230 V bobina CA | BT2 | CUE | 187518 | TESYS MICRA CTR | Power Products | PPCTR | GENERAL PURPOSE | 3 - INDUSTRY GENERAL PURPOSE | TCC | TCC | AC | TESYS CONTROL CONTACTOR | ACTCC | 85.19 | EUR | 1 | UN | 3389110124835 | C | 1 | 5 | 6.5 | 6 | CM | 178.1 | 177.5 | G | 195 | CMQ | [12 empty] | 50 | UN | 43389110124833 | 15 | 40 | 30 | CM | 9.455 | 177.5 | KG | 18 | DMQ | [12 empty] | 1 | UN | 3389110124835 | 0.5 | 0.64 | 0.58 | DM | 0.18 | 177.5 | KG | 0.186 | DMQ | 8536490099
VLVAF5L400A40A | Tabela de Preços de Equipamentos e sistemas de distribuição de energia de Baixa Tensão | 18/05/2026 | Modificação | Banco de Condensadores VarSet Easy 400K BAT Auto | BTA | PRO | 191882 | MEDIUM PQ | Digital Energy | DPLVP | CONFIGURABLE | 4 - LARGE BUILDING CONFIGURABLE | APQ | APQ | RB | POWER FACTOR CORRECTION | RBAPQ | 15786.905 | EUR | 1 | UN | 3606485444581 | C | 1 | 231 | 120 | 80 | CM | 259 | 259 | KG | 2217600 | CMQ | 1 | UN |  | 23.1 | 120 | 80 | CM | 283 | 259 | KG | 221.76 | DMQ | [24 empty] | 1 | UN | 3606485444581 | 23.1 | 120 | 80 | CM | 283 | 259 | KG | 2217.6 | DMQ | 8537109199
ZBYP2304 | Tabela de Preços de Automação e Controlo | 18/05/2026 | Modificação | Placa inscrip.30x40mm "stop" | AC3 | ACI | 100316 | DIAMETER 22 | Industrial Control | IDSIG | GENERAL PURPOSE | 3 - INDUSTRY GENERAL PURPOSE | CTS | CTS | MP | PUSHBUTTONS | MPCTS | 5.74 | EUR | 1 | UN | 3606489756222 | C | 1 | 0.1 | 4 | 3 | CM | 1.1 | 1.1 | G | 1.2 | CMQ | [36 empty] | 1 | UN | 3606489756222 | 0.1 | 4 | 3 | CM | 1.1 | 1.1 | G | 1.2 | CMQ | 3926909790
M9F21104 | Tabela de Preços de Equipamentos e sistemas de distribuição de energia de Baixa Tensão | 18/05/2026 | Modificação | Multi9 - Disjuntor C60SP, 1P, 4A, curva B, 10kA (UL1077), 10kA (IEC/EN 60947-2) | BT1 | RPT | 190621 | MULTI9 | Power Products | PPCFD | GENERAL PURPOSE | 2 - SMALL & MED BUILDING GENERAL PURPOSE | FTD | FTD | D9 | MULTI9 PROTECTION FOR OEM | D9FTD | 42.87 | EUR | 1 | UN | 3606481167637 | C | 1 | 7.5 | 8.5 | 1.8 | CM | 115 | 115 | G | 114.75 | CMQ | [12 empty] | 144 | UN | 43606481167635 | 30 | 40 | 30 | CM | 17.492 | 115 | KG | 36 | DMQ | 12 | UN | 13606481167634 | 7.6 | 23 | 9 | CM | 1.416 | 115 | KG | 1573.2 | CMQ | 1 | UN | 3606481167637 | 7.5 | 8.5 | 1.8 | CM | 115 | 115 | G | 114.75 | CMQ | 8536201090
XB4FVM3 | Tabela de Preços de Automação e Controlo | 18/05/2026 | Modificação | piloto flush luminosous verde 230-240v | AC3 | ACI | 100316 | DIAMETER 22 | Industrial Control | IDSIG | GENERAL PURPOSE | 3 - INDUSTRY GENERAL PURPOSE | CTS | CTS | MP | PUSHBUTTONS | MPCTS | 51.11 | EUR | 1 | UN | 3606489580599 | C | 1 | 8.8 | 5.2 | 4.4 | CM | 109 | 109 | G | 201.344 | CMQ | [12 empty] | 80 | UN | 23606489580593 | 30 | 40 | 30 | CM | 9.27 | 109 | KG | 36 | DMQ | 5 | UN | 13606489580596 | 8.8 | 26.5 | 4.4 | CM | 548 | 109 | G | 1026.08 | CMQ | 5 | UN | 13606489580596 | 8.8 | 26.5 | 4.4 | CM | 548 | 109 | G | 1026.08 | CMQ | 8531807000
XPSMCMER0002 | Tabela de Preços de Automação e Controlo | 18/05/2026 | Modificação | 2 Unidades de relé 2NA+1NC terminales parafuso | AC4 | ACI | 188008 | SAFETY NEW ARCHITECTUR | Discrete Automation | IDMST | CONFIGURABLE | 5 - INDUSTRY CONFIGURABLE | ABA | ABA | A5 | PLC BASIC | A5ABA | 211.79 | EUR | 1 | UN | 3606480748806 | B | 1 | 4.4 | 12.2 | 15.8 | CM | 236 | 236 | G | 848.144 | CMQ | [12 empty] | 26 | UN | 43606480748804 | 30 | 40 | 30 | CM | 6.615 | 236 | KG | 36 | DMQ | [12 empty] | 1 | UN | 3606480748806 | 160 | 124 | 43 | MM | 325 | 236 | G | 853120 | MMQ | 8536909500
LVSXT113 | Tabela de Preços de Equipamentos e sistemas de distribuição de energia de Baixa Tensão | 18/05/2026 | Modificação | PrismaSet XS Quadro Saliente 1 fila 13 módulos 3 TB | BT3 | RPT | 140892 | ACTI9 | Power Products | PPCFD | GENERAL PURPOSE | 2 - SMALL & MED BUILDING GENERAL PURPOSE | FTC | FTC | CO | MODULAR ENCLOSURES | COFTC | 83.565 | EUR | 1 | UN | 3606482041301 | A | 1 | 13.5 | 35 | 32 | CM | 1.892 | 1.892 | KG | 15120 | CMQ | 40 | UN |  | 93 | 120 | 80 | CM | 85 | 1.892 | KG | 892800 | CMQ | [24 empty] | 1 | UN | 3606482041301 | 13.5 | 35 | 32 | CM | 1.9 | 1.892 | KG | 15120 | CMQ | 8538100000
GC4040M6 | Tabela de Preços de Automação e Controlo | 18/05/2026 | Modificação | TeSys GC - modular contactor - 40 A - 4 NO - coil 220...240 V AC | BT2 | CUE | 187447 | TESYS GC-GY-GF CONT | Power Products | PPCTR | GENERAL PURPOSE | 3 - INDUSTRY GENERAL PURPOSE | TCS | TCS | LD | TESYS CONTROL SWITCH | LDTCS | 239.265 | EUR | 1 | UN | 3389110835137 | C | 1 | 5.5 | 9 | 7 | CM | 322 | 322 | G | 346.5 | CMQ | 352 | UN |  | 75 | 60 | 80 | CM | 135.88 | 322 | KG | 360000 | CMQ | 44 | UN | 13389110835134 | 30 | 40 | 30 | CM | 15.985 | 322 | KG | 36 | CMQ | 4 | UN | 23389110835131 | 8 | 23 | 9.5 | CM | 1.415 | 322 | KG | 1748 | CMQ | 1 | UN | 3389110835137 | 5.5 | 9 | 7 | CM | 322 | 322 | G | 346.5 | CMQ | 8536490099
MF550-24M | Tabela de Preços de Soluções de Conectividade | 18/05/2026 | Modificação | MF550 Butterfly Valve Actuator, Modulating, 0-10Vdc or 2-10Vdc, Non-Spring Return, 24Vac, 550Nm, SPDT Aux Switch + Integrated Heater, IP65 | GE1 | PRO | 191548 | BUTTERFLY VLVE AND ACT | Digital Energy | DBPRD | GENERAL PURPOSE | 2B- BUILDING MANAGEMENT OFFER GENERAL PURPOSE | FDB | FDB | FD | FIELD DEVICES BMS | FDFDB | 9477.52 | EUR | 1 | UN |  | C | 1 | 37 | 42 | 35 | CM | 20.75 | 20.75 | KG | 54390 | CMQ | [36 empty] | 1 | UN | 634558526837 | 34 | 42 | 37 | CM | 20.75 | 20.75 | KG | 52836 | CMQ | 8501109990
NSYSBM15158 | Tabela de Preços de Equipamentos e sistemas de distribuição de energia de Baixa Tensão | 18/05/2026 | Modificação | Porta simples de caixa industrial metálica H150xW150xD80 IP66 IK10 RAL 7035 | EN1 | CUE | 108733 | PanelSeT S IB SBM | Power Products | PPUES | GENERAL PURPOSE | 3 - INDUSTRY GENERAL PURPOSE | UEB | UEB | ED |  | EDUEB | 102.102 | EUR | 1 | UN | 3606480520013 | A4 | 1 | 10 | 17 | 17 | CM | 1.114 | 1.114 | KG | 2890 | CMQ | 114 | UN | 73606480520012 | 1200 | 1200 | 800 | MM | 137 | 1.114 | KG | 1152 | DMQ | [12 empty] | 9 | UN | 13606480520010 | 530 | 190 | 320 | MM | 10.986 | 1.114 | KG | 32.224 | DMQ | 1 | UN | 3606480520013 | 170 | 170 | 100 | MM | 1.114 | 1.114 | KG | 2.89 | DMQ | 9403208000
A9P42620 | Tabela de Preços de Equipamentos e sistemas de distribuição de energia de Baixa Tensão | 18/05/2026 | Modificação | Acti9 iC40 - Disjuntor - 1P+N - 20A - Curva B - 4500A (IEC 60898-1) - 6 kA (IEC 60947-2) | BT1 | RPT | 190600 | ACTI9 | Power Products | PPCFD | GENERAL PURPOSE | 2 - SMALL & MED BUILDING GENERAL PURPOSE | FTD | FTD | DT | ACTI9 PROTECTION DEVICES TERTIARY | DTFTD | 51.375 | EUR | 1 | UN | 3606481324290 | A | 1 | 7.4 | 9.4 | 1.8 | CM | 117 | 117 | G | 125.208 | CMQ | [12 empty] | 132 | UN | 43606481324298 | 30 | 40 | 30 | CM | 17.31 | 117 | KG | 36000 | CMQ | 12 | UN | 13606481324297 | 0.8 | 2.25 | 0.98 | DM | 1.51 | 117 | KG | 1.764 | DMQ | 1 | UN | 3606481324290 | 0.74 | 0.94 | 0.18 | DM | 0.12 | 117 | KG | 0.125 | DMQ | 8536201090
NSYMPD20M6 | Tabela de Preços de Equipamentos e sistemas de distribuição de energia de Baixa Tensão | 18/05/2026 | Modificação | Spacial SFM plain partial door - 1000x600 mm - 20M | EN1 | CUE | 163210 | PanelSeT S FS ElecDist | Power Products | PPUES | GENERAL PURPOSE | 3 - INDUSTRY GENERAL PURPOSE | UEA | UEA | EA | UE - FLOOR STANDING ENCLOSURES, SF, SM, AND SFP, IN STEEL. | EAUEA | 601.128 | EUR | 1 | UN | 3606480850264 | C | 1 | 101 | 7 | 58 | CM | 10.87 | 10.87 | KG | 41006 | CMQ | [36 empty] | 1 | UN | 3606480850264 | 70 | 580 | 1010 | MM | 11600 | 10.87 | KG | 41.006 | DMQ | 9403991090
TM5ACBM01R | Tabela de Preços de Automação e Controlo | 18/05/2026 | Modificação | Base bus- 24V DC - cim - quantidade 1 | AC1 | ACI | 131240 | TM5 I/O | Discrete Automation | IDMST | PROGRAMABLE | 7 - INDUSTRY PROGRAMMABLE | AAM | AAM | A6 | PLC ADVANCED | A6AAM | 36.25 | EUR | 1 | UN | 3595864075068 | B | 1 | 1.7 | 10.7 | 5.4 | CM | 27 | 20 | G | 98.226 | CMQ | [12 empty] | 48 | UN |  | 15 | 40 | 15 | CM | 1.448 | 20 | KG | 9 | DMQ | [12 empty] | 1 | UN | 3595864075068 | 18 | 80 | 50 | MM | 26 | 20 | G | 0.072 | DMQ | 8536909500
LV429256 | Tabela de Preços de Equipamentos e sistemas de distribuição de energia de Baixa Tensão | 18/05/2026 | Modificação | 4 terminais CU 120mm2 + separador de fases (NSX100/250 INV/INS) | BT4 | DBT | 191790 | COMPACT NSX | Power Products | PPCCB | GENERAL PURPOSE | 2 - SMALL & MED BUILDING GENERAL PURPOSE | CCN | CCN | 01 | NSX | 01CCN | 78.8 | EUR | 1 | UN | 3606480019449 | B | 1 | 3 | 16 | 12 | CM | 298.2 | 298.2 | G | 576 | CMQ | [12 empty] | 24 | UN | 43606480019447 | 30 | 40 | 30 | CM | 8.22 | 298.2 | KG | 36 | DMQ | 12 | UN | 13606480019446 | 1 | 3.5 | 2 | DM | 3.8 | 298.2 | KG | 7 | DMQ | 1 | UN | 3606480019449 | 0.27 | 1.1 | 0.7 | DM | 0.306 | 298.2 | KG | 0.208 | DMQ | 8536901000
LC1G330EHES207N | Tabela de Preços de Automação e Controlo | 18/05/2026 | Modificação | Contator de alta potência, TeSys Giga S207,3P (3NO), AC-3 <= 440V 330A, versão padrão, bobina de banda larga 48-130V AC/DC | BT2 | CUE | 181036 | GIGA GL CTR >=115 | Power Products | PPCTR | GENERAL PURPOSE | 3 - INDUSTRY GENERAL PURPOSE | TCC | TCC | AC | TESYS CONTROL CONTACTOR | ACTCC | 2890.435 | EUR | 1 | UN | 3606482212763 | C | 1 | 30 | 37 | 22 | CM | 8 | 7 | KG | 24420 | CMQ | 4 | UN | 13606482212760 | 73.5 | 80 | 60 | CM | 43 | 7 | KG | 352.8 | DMQ | [24 empty] | 1 | UN | 3606482212763 | 30.2 | 22 | 31 | CM | 7.5 | 7 | KG | 20596.4 | CMQ | 8536490099
C633630DS | Tabela de Preços de Equipamentos e sistemas de distribuição de energia de Baixa Tensão | 18/05/2026 | Modificação | ComPacT INTERRUPTOR NSX630NA CC 3P 630A | BT4 | DBT | 191790 | COMPACT NSX | Power Products | PPCCB | GENERAL PURPOSE | 2 - SMALL & MED BUILDING GENERAL PURPOSE | CCN | CCN | 01 | NSX | 01CCN | 4976.875 | EUR | 1 | UN | 3606482003521 | C | 1 | 14.7 | 29.1 | 20 | CM | 5.35 | 5.35 | KG | 8555.4 | CMQ | 12 | UN |  | 45 | 120 | 80 | CM | 78.8 | 5.35 | KG | 432000 | CMQ | 3 | UN | 13606482003528 | 30 | 60 | 40 | CM | 16.7 | 5.35 | KG | 36000 | CMQ | [12 empty] | 1 | UN | 3606482003521 | 14.7 | 29.1 | 20 | CM | 5.35 | 5.35 | KG | 8555.4 | CMQ | 8536508000
LV426841 | Tabela de Preços de Equipamentos e sistemas de distribuição de energia de Baixa Tensão | 18/05/2026 | Modificação | shunt trip (spring) MX - 24 V AC 50/60Hz - 24 V DC | BT4 | DBT | 181429 | COMPACT NSXM COILS | Power Products | PPCCB | GENERAL PURPOSE | 2 - SMALL & MED BUILDING GENERAL PURPOSE | CCN | CCN | 02 | NSXM, FUPACT, INS <= 630A | 02CCN | 220.915 | EUR | 1 | UN | 3606485413044 | C | 1 | 1.5 | 6.3 | 5.7 | CM | 60.4 | 60.4 | G | 53.865 | CMQ | [12 empty] | 120 | UN | 43606485413042 | 30 | 40 | 30 | CM | 8.5 | 60.4 | KG | 36 | DMQ | 10 | UN | 13606485413041 | 9 | 14 | 8 | CM | 600 | 60.4 | G | 1008 | CMQ | 1 | UN | 3606485413044 | 1.5 | 6.3 | 5.7 | CM | 36 | 60.4 | G | 53.87 | CMQ | 8536301000
C6347A570 | Tabela de Preços de Equipamentos e sistemas de distribuição de energia de Baixa Tensão | 18/05/2026 | Modificação | ComPacT DISPARADOR NSX630 CA 4P4D 570A 7.3E-AL | BT4 | DBT | 191790 | COMPACT NSX | Power Products | PPCCB | GENERAL PURPOSE | 2 - SMALL & MED BUILDING GENERAL PURPOSE | CCN | CCN | 01 | NSX | 01CCN | 4751.7 | EUR | 1 | UN | 3606481994349 | C | 1 | 17 | 25 | 21 | CM | 2.39 | 2.39 | KG | 8925 | CMQ | 16 | UN |  | 105 | 80 | 60 | CM | 58.44 | 2.39 | KG | 504 | DMQ | 2 | UN | 43606481994347 | 30 | 40 | 30 | CM | 5.148 | 2.39 | KG | 36 | DMQ | [12 empty] | 1 | UN | 3606481994349 | 17 | 25 | 21 | CM | 2.39 | 2.39 | KG | 8925 | CMQ | 8536309000
EMUPS50K250PBHS | Tabela de Preços de Equipamentos e sistemas de distribuição de energia de Baixa Tensão | 18/05/2026 | Modificação | Easy UPS 3-Phase Modular 50kVA Scalable to 250kW 400V Black, 4 Switches, for Ext Batt, Start-up 5x8 | ITE | UAI | 180534 | EASY MODULAR 3PH UPS | Secure Power | SP3PH | CONFIGURABLE | 4 - LARGE BUILDING CONFIGURABLE | IT3 | IT3 | E3 | EASY UPS 3PH | E3IT3 | 21948.98 | EUR | 1 | UN |  | C | 1 | 219.1 | 80 | 120 | CM | 295 | 295 | KG | 2103360 | CMQ | [36 empty] | 1 | UN | 731304440840 | 219.1 | 80 | 120 | CM | 295 | 295 | KG | 2103.36 | DMQ | 8504409590
NSYPLAZ7104G | Tabela de Preços de Equipamentos e sistemas de distribuição de energia de Baixa Tensão | 18/05/2026 | Modificação | Floor standing encl.polyester vers.PLAZ w/plinth open bottom 750x1000x420 IP54 | EN1 | CUE | 108763 | PanelSeT P FS PLA | Power Products | PPUES | GENERAL PURPOSE | 3 - INDUSTRY GENERAL PURPOSE | UEA | UEA | PA | UE - FLOOR STANDING ENCLOSURES PLA IN POLYESTER. | PAUEA | 1766.4817 | EUR | 1 | UN | 3606480775888 | C4 | 1 | 46 | 103 | 82 | CM | 40.6 | 40.6 | KG | 388516 | CMQ | 4 | UN |  | 1740 | 1200 | 1000 | MM | 169.68 | 40.6 | KG | 2088 | DMQ | [12 empty] | 1 | UN |  | 0 | 0 | 0 |  | 38.92 | 40.6 | KG | 377.753 | DMQ | 1 | UN | 3606480775888 | 815 | 450 | 1030 | MM | 38.92 | 40.6 | KG | 377.753 | DMQ | 9403700000
FFS06720230 | Tabela de Preços de Soluções de Conectividade | 18/05/2026 | Modificação | Detetor multi-critérios, Intellia EDI-30, fumo, calor | GE1 | PRO | 117115 | FIRE PRODUCTS | Digital Energy | DBPRD | GENERAL PURPOSE | 2B- BUILDING MANAGEMENT OFFER GENERAL PURPOSE | FDF | FDF | FF | FIELD DEVICES FIRE | FFFDF | 67.2 | EUR | 1 | UN | 6430030841122 | C | 1 | 11 | 6 | 12 | CM | 140 | 140 | G | 792 | CMQ | [36 empty] | 1 | UN | 3606481764003 | 5 | 12.5 | 12.5 | CM | 250 | 140 | G | 781.25 | CMQ | 8531109590
TM3SAF5RG | Tabela de Preços de Automação e Controlo | 18/05/2026 | Modificação | Módulo de Segurança Preventa para TM2xx,1 Função,CAT4,terminais mola | AC1 | ACI | 140617 | TM3 I/O | Discrete Automation | IDMST | PROGRAMABLE | 7 - INDUSTRY PROGRAMMABLE | AAM | AAM | A6 | PLC ADVANCED | A6AAM | 285.23 | EUR | 1 | UN | 3606485393001 | B | 1 | 7.5 | 12.5 | 10.6 | CM | 279 | 279 | G | 993.75 | CMQ | [12 empty] | 18 | UN | 43606485393009 | 30 | 40 | 30 | CM | 5.266 | 279 | KG | 36 | DMQ | [12 empty] | 1 | UN | 3606485393001 | 0.75 | 1.25 | 1.06 | DM | 0.279 | 279 | KG | 0.994 | DMQ | 8536419089
88010 | Tabela de Preços de Equipamentos e sistemas de distribuição de energia de Baixa Tensão | 18/05/2026 | Modificação | DISCONNECTABLE FP PLATE NS250 3P | BT6 | DBT | 175795 | PRISMASET P STRUCT | Power Products | PPLVS | GENERAL PURPOSE | 2 - SMALL & MED BUILDING GENERAL PURPOSE | LVE | LVE | L2 | PRISMASET IP55 | L2LVE | 273.155 | EUR | 1 | UN | 3303430880103 | C | 1 | 17 | 56 | 21 | CM | 3.006 | 3.006 | KG | 19992 | CMQ | 35 | UN | 73303430880102 | 10.5 | 12 | 8 | DM | 105 | 3.006 | KG | 1008 | DMQ | [24 empty] | 1 | UN | 3303430880103 | 1.7 | 5.6 | 2.1 | DM | 3 | 3.006 | KG | 19.992 | DMQ | 8538100000
SR3B262BD | Tabela de Preços de Automação e Controlo | 18/05/2026 | Modificação | Zelio logic modular - 26 e s - 24 v cc – relógio - ecrã | AC1 | ACI | 113806 | ZELIO 2 SMART RELAYS | Discrete Automation | IDMST | GENERAL PURPOSE | 3 - INDUSTRY GENERAL PURPOSE | ARO | ARO | RE | ELECTRONIC RELAYS | REARO | 455.31 | EUR | 1 | UN | 3389110549997 | A | 1 | 6.8 | 13.5 | 10 | CM | 306 | 306 | G | 918 | CMQ | [12 empty] | 20 | UN | 43389110549995 | 30 | 40 | 30 | CM | 6.673 | 306 | KG | 36 | DMQ | [12 empty] | 1 | UN | 3389110549997 | 6.8 | 13.5 | 10 | CM | 298 | 306 | G | 918 | CMQ | 8537109899
MTN2301-0460 | Tabela de Preços de Equipamentos e sistemas de distribuição de energia de Baixa Tensão | 18/05/2026 | Modificação | M-Elegance - Tomada 2P+T - 16A - Alumínio | IS1 | RPT | 181951 | MERTEN SYSTEM M | Home Solutions | HSCWD | GENERAL PURPOSE | 1 - RESIDENTIAL GENERAL PURPOSE | CLD | CLD | 40 | CONNECTED LIVING MERTEN | 40CLD | 13.09 | EUR | 1 | UN | 3606480303395 | C | 1 | 4.7 | 10.9 | 8.2 | CM | 78 | 78 | G | 420.086 | CMQ | [12 empty] | 60 | UN | 43606480303393 | 32.5 | 40 | 30 | CM | 5.954 | 78 | KG | 39 | DMQ | 10 | UN | 13606480303392 | 9.1 | 27.1 | 18.1 | CM | 914 | 78 | G | 4463.641 | CMQ | 1 | UN | 3606480303395 | 4 | 7.1 | 7.1 | CM | 79 | 78 | G | 201.64 | CMQ | 8536699099
DZ5CA353 | Tabela de Preços de Equipamentos e sistemas de distribuição de energia de Baixa Tensão | 18/05/2026 | Modificação | ponteira simp. p/ lingueta porta-ref. de encaixar – tm longo – 35 mm2 - vermelho | BT6 | DBT | 108699 | LINERGY CABLE ENDS | Power Products | PPLVS | GENERAL PURPOSE | 2 - SMALL & MED BUILDING GENERAL PURPOSE | LVE | LVE | L3 | LINERGY | L3LVE | 0.62 | EUR | 1 | UN | 3389110535464 | C | 20 | 0.4 | 1.4 | 0.4 | CM | 1.7 | 1.7 | G | 0.224 | CMQ | [12 empty] | 1500 | UN | 43389110535462 | 15 | 40 | 30 | CM | 2.926 | 1.7 | KG | 18000 | CMQ | 20 | UN | 23389110535468 | 3 | 12 | 6 | CM | 41 | 1.7 | G | 216 | CMQ | 20 | UN | 23389110535468 | 3 | 12 | 6 | CM | 41 | 1.7 | G | 216 | CMQ | 8536901000
LV847160 | Tabela de Preços de Equipamentos e sistemas de distribuição de energia de Baixa Tensão | 18/05/2026 | Modificação | Switch-disconnector Masterpact MTZ1 06 HA - 630 A - 4P fixed | BT8 | DBT | 145819 | MASTERPACT MTZ1 IEC | Power Products | PPACB | CONFIGURABLE | 4 - LARGE BUILDING CONFIGURABLE | ACB | ACB | PR | AIR CIRCUIT BREAKERS | PRACB | 5969.79 | EUR | 1 | UN | 3606480813078 | C | 1 | 41 | 30 | 39 | CM | 19.242 | 19.242 | KG | 47970 | CMQ | [36 empty] | 1 | UN | 3606480813078 | 4.1 | 3 | 3.9 | DM | 19.242 | 19.242 | KG | 47.97 | DMQ | 8536508000
ZB5FD805C0 | Tabela de Preços de Automação e Controlo | 18/05/2026 | Modificação | Cabeça selector flush amarelo 3 posições retorno direito-c | AC3 | ACI | 100316 | DIAMETER 22 | Industrial Control | IDSIG | GENERAL PURPOSE | 3 - INDUSTRY GENERAL PURPOSE | CTS | CTS | MP | PUSHBUTTONS | MPCTS | 28.15 | EUR | 1 | UN | 3606489772147 | C | 1 | 5.45 | 5.2 | 4.3 | CM | 22 | 22 | G | 121.862 | CMQ | [12 empty] | 80 | UN |  | 15 | 40 | 30 | CM | 1.76 | 22 | KG | 18000 | CMQ | [12 empty] | 1 | UN | 3606489772147 | 5.5 | 5.2 | 4.3 | CM | 22 | 22 | G | 122.98 | CMQ | 8538909999
NSYBPN2010 | Tabela de Preços de Equipamentos e sistemas de distribuição de energia de Baixa Tensão | 18/05/2026 | Modificação | Painel traseiro, PanelSeT SFN, para invólucro elétrico H2000 W1000mm, fixação externa | EN1 | CUE | 119428 | PanelSeT S FS SFN | Power Products | PPUES | GENERAL PURPOSE | 3 - INDUSTRY GENERAL PURPOSE | UEP | UEP | FS | UE - FLOOR STANDING STEEL SFN ENCLOSURES. | FSUEP | 454.4155 | EUR | 1 | UN | 3606486104675 | C | 0 | 4 | 200 | 97.5 | CM | 29 | 29 | KG | 78000 | CMQ | 20 | UN |  | 840 | 1200 | 2020 | MM | 580 | 29 | KG | 2036.16 | DMQ | [24 empty] | 1 | UN | 3606486104675 | 40 | 2000 | 975 | MM | 29 | 29 | KG | 78 | DMQ | 9403991090
LV533694 | Tabela de Preços de Equipamentos e sistemas de distribuição de energia de Baixa Tensão | 18/05/2026 | Modificação | motor-mechanism - COM MCH Ext - 100..130 V AC - fixed | BT8 | DBT | 133346 | COMPACT NS 630B-1600 | Power Products | PPCCB | CONFIGURABLE | 4 - LARGE BUILDING CONFIGURABLE | CCB | CCB | PL | COMPACT NS >= 630A | PLCCB | 1455.025 | EUR | 1 | UN | 3606489704124 | C | 1 | 5.5 | 10.5 | 8 | CM | 410 | 410 | G | 462 | CMQ | [48 empty] | 8538909999
SH31002P11A2100 | Tabela de Preços de Automação e Controlo | 18/05/2026 | Modificação | Servomotor de Baixa Inércia com Flange de 100 mm - 5.8 Nm/4000 rpm - Mono-volta - Eixo Chaveado - Sem Freio - Conector Angular - IP 65/IP 65 | AC2 | ACI | 138496 | HIGH PERFORMANCE OFFER | Discrete Automation | IDOL2 | PROGRAMABLE | 7 - INDUSTRY PROGRAMMABLE | MOC | MOC | HP | ALTAS PRESTACIONES | HPMOC | 1638.44 | EUR | 1 | UN | 3606485296760 | C | 1 | 19.7 | 40.7 | 22.3 | CM | 6.764 | 6.764 | KG | 17879.917 | CMQ | [12 empty] | 1 | UN |  | 30 | 60 | 40 | CM | 7366 | 6.764 | G | 72 | DMQ | [12 empty] | 1 | UN | 3606485296760 | 19.7 | 40.7 | 22.3 | CM | 6.764 | 6.764 | KG | 17879.917 | CMQ | 8501522089
K1C003HCH | Tabela de Preços de Automação e Controlo | 18/05/2026 | Modificação | comutador de came - 3 pólos - 90° - 12 A - para Ø 22 mm | AC3 | ACI | 100347 | Rotary CAM switch | Industrial Control | IDSIG | GENERAL PURPOSE | 3 - INDUSTRY GENERAL PURPOSE | CTS | CTS | MP | PUSHBUTTONS | MPCTS | 85.81 | EUR | 1 | UN | 3389110978384 | C | 1 | 6.5 | 11 | 6.5 | CM | 178 | 155 | G | 464.75 | CMQ | [12 empty] | 10 | UN | 43389110978382 | 15 | 40 | 15 | CM | 2005 | 155 | G | 9 | DMQ | [12 empty] | 1 | UN | 3389110978384 | 65 | 110 | 65 | MM | 178 | 155 | G | 464750 | MMQ | 8536508000
BLRCH200A240B40 | Tabela de Preços de Equipamentos e sistemas de distribuição de energia de Baixa Tensão | 18/05/2026 | Modificação | VarPlus Can HDuty Capacitor - 20/24 kvar - 400 V - 50/60Hz | BTA | PRO | 108145 | PFC COMPONENTS | Digital Energy | DPLVP | CONFIGURABLE | 4 - LARGE BUILDING CONFIGURABLE | APQ | APQ | RB | POWER FACTOR CORRECTION | RBAPQ | 180.265 | EUR | 1 | UN | 3606485255811 | C | 1 | 18.7 | 31 | 18.7 | CM | 3.029 | 3.029 | KG | 10840.39 | CMQ | 15 | UN | 73606485255810 | 71.5 | 80 | 60 | CM | 56.5 | 3.029 | KG | 352.8 | CMQ | [12 empty] | 1 | UN |  | 18.2 | 31.4 | 18.8 | CM | 3.04 | 3.029 | KG | 23.746 | DMQ | 1 | UN | 3606485255811 | 18.7 | 31 | 18.7 | CM | 3.029 | 3.029 | KG | 10840.39 | CMQ | 8532100000
NSYRE60 | Tabela de Preços de Equipamentos e sistemas de distribuição de energia de Baixa Tensão | 18/05/2026 | Modificação | Spacial SF ventilation elevator for roof | EN1 | CUE | 119490 | PanelSeT S FS Accessor | Power Products | PPUES | GENERAL PURPOSE | 3 - INDUSTRY GENERAL PURPOSE | UEA | UEA | EA | UE - FLOOR STANDING ENCLOSURES, SF, SM, AND SFP, IN STEEL. | EAUEA | 89.424 | EUR | 1 | UN | 3606485130903 | A4 | 1 | 5.5 | 12.5 | 9 | CM | 602 | 602 | G | 618.75 | CMQ | [24 empty] | 1 | UN |  | 0 | 0 | 0 |  | 0.851 | 602 | KG | 0.594 | DMQ | 1 | UN | 3606485130903 | 60 | 110 | 90 | MM | 0.851 | 602 | KG | 0.594 | DMQ | 7326909890
LVS03707 | Tabela de Preços de Equipamentos e sistemas de distribuição de energia de Baixa Tensão | 18/05/2026 | Modificação | Tapa P MasterPacT MTZ3, ancho 1.200mm | BT6 | DBT | 175791 | PSET HD&6300 STRUCT | Power Products | PPLVS | GENERAL PURPOSE | 2 - SMALL & MED BUILDING GENERAL PURPOSE | LVE | LVE | L1 | PRISMASET IP40 | L1LVE | 480.6 | EUR | 1 | UN | 3606481867858 | C | 1 | 2.5 | 107 | 60 | CM | 5.383 | 5.383 | KG | 16050 | CMQ | 6 | UN | 13606481867855 | 45 | 120 | 80 | CM | 51 | 5.383 | KG | 432000 | CMQ | [24 empty] | 1 | UN | 3606481867858 | 2.5 | 107 | 60 | CM | 5.384 | 5.383 | KG | 16050 | CMQ | 7326909890
LUCA18BL | Tabela de Preços de Automação e Controlo | 18/05/2026 | Modificação | unidade de controlo standard LUCA - classe 10 - 4.5...18 A - 24 V CC | BT2 | CUE | 187457 | TESYS ULTRA CTRL UNITS | Power Products | PPCTR | GENERAL PURPOSE | 3 - INDUSTRY GENERAL PURPOSE | TAP | TAP | EQ | TESYS ACTIVE & PROTECT | EQTAP | 178.05 | EUR | 1 | UN | 3389110363852 | C | 1 | 5.2 | 8.5 | 8.1 | CM | 122 | 122 | G | 358.02 | CMQ | [12 empty] | 23 | UN | 43389110363850 | 15 | 40 | 30 | CM | 3.057 | 122 | KG | 18000 | CMQ | [12 empty] | 1 | UN | 3389110363852 | 5.6 | 10.2 | 8.5 | CM | 122 | 122 | G | 485.52 | CMQ | 8536301000
DF2FN80 | Tabela de Preços de Equipamentos e sistemas de distribuição de energia de Baixa Tensão | 18/05/2026 | Modificação | TeSys porta-fusível - cartucho fusível 22 x 58 mm gG 80 A - s/ indicação | BT4 | DBT | 187474 | TESYS DF ACCESS. IEC | Power Products | PPCTR | GENERAL PURPOSE | 2 - SMALL & MED BUILDING GENERAL PURPOSE | CCN | CCN | 02 | NSXM, FUPACT, INS <= 630A | 02CCN | 10.47 | EUR | 1 | UN | 3389110555080 | C | 10 | 2 | 5.5 | 2 | CM | 53.5 | 45 | G | 22 | CMQ | [12 empty] | 120 | UN | 43389110555088 | 15 | 40 | 15 | CM | 6.566 | 45 | KG | 9000 | CMQ | 10 | UN | 13389110555087 | 2.5 | 11.8 | 11.3 | CM | 544 | 45 | G | 333.35 | CMQ | 10 | UN | 13389110555087 | 2.5 | 11.8 | 11.3 | CM | 544 | 45 | G | 333.35 | CMQ | 8536109090
GV2E01 | Tabela de Preços de Automação e Controlo | 18/05/2026 | Modificação | dispositivo de estanquecidade para caixas e espelhos IP55 | BT2 | CUE | 188223 | TESYS EMPTY ENCLOSURE | Power Products | PPCTR | GENERAL PURPOSE | 3 - INDUSTRY GENERAL PURPOSE | TPP | TPP | GM | TESYS POWER & PROTECT | GMTPP | 9.23 | EUR | 1 | UN | 3389110214239 | A | 10 | 1.2 | 6.5 | 5 | CM | 19 | 19 | G | 39 | CMQ | 800 | UN |  | 75 | 80 | 60 | CM | 31.7 | 19 | KG | 360000 | CMQ | 50 | UN | 43389110214237 | 15 | 40 | 30 | CM | 1.423 | 19 | KG | 18000 | CMQ | 10 | UN | 13389110214236 | 9.4 | 15 | 9.8 | CM | 199 | 19 | G | 1381.8 | CMQ | 1 | UN | 3389110214239 | 1.2 | 6.5 | 5 | CM | 19 | 19 | G | 39 | CMQ | 8538909999
BSH0701T01F2A | Tabela de Preços de Automação e Controlo | 18/05/2026 | Modificação | AC servo motor BSH - 0.7 N.m - 8000 rpm - untapped shaft - with brake - IP50 | AC2 | ACI | 132912 | SERVO MOTORS | Discrete Automation | IDMST | PROGRAMABLE | 7 - INDUSTRY PROGRAMMABLE | AAM | AAM | DV | MOTION | DVAAM | 1347.25 | EUR | 1 | UN | 3389118135895 | C | 1 | 11.8 | 19.3 | 39.9 | CM | 2.92 | 2.92 | KG | 9086.826 | CMQ | [12 empty] | 2 | UN |  | 30 | 60 | 40 | CM | 6.252 | 2.92 | KG | 72000 | CMQ | [12 empty] | 1 | UN | 3389118135895 | 123 | 377 | 128 | MM | 2550 | 2.92 | G | 5935.49 | CMQ | 8501510090
ZB5AS94410 | Tabela de Preços de Automação e Controlo | 18/05/2026 | Modificação | red Ø40 Emergency stop, switching off head Ø22 trigger and latching key release | AC3 | ACI | 100316 | DIAMETER 22 | Industrial Control | IDSIG | GENERAL PURPOSE | 3 - INDUSTRY GENERAL PURPOSE | CTS | CTS | MP | PUSHBUTTONS | MPCTS | 100.44 | EUR | 1 | UN | 3389110135107 | C | 1 | 8.8 | 5.4 | 4.4 | CM | 71 | 71 | G | 209.088 | CMQ | [36 empty] | 1 | UN | 3389110135107 | 88 | 54 | 44 | MM | 71 | 71 | G | 209088 | MMQ | 8538909999
13175 | Tabela de Preços de Equipamentos e sistemas de distribuição de energia de Baixa Tensão | 18/05/2026 | Modificação | Mureva - Mini-quadros para tomadas - 1 abertura - 1x4 módulos | BT3 | RPT | 140900 | MUREVA | Power Products | PPCFD | GENERAL PURPOSE | 2 - SMALL & MED BUILDING GENERAL PURPOSE | FTC | FTC | PI | WATERPROOF ENCLOSURES FOR INDUSTRIAL SOCKETS | PIFTC | 28.51 | EUR | 1 | UN | 3303430131755 | A | 1 | 9.7 | 24.5 | 9.8 | CM | 395 | 395 | G | 2328.97 | CMQ | 192 | UN | 73303430131754 | 100 | 120 | 80 | CM | 94.392 | 395 | KG | 960 | DMQ | [12 empty] | 8 | UN | 23303430131759 | 2.18 | 4 | 3.43 | DM | 3.4 | 395 | KG | 29909.6 | CMQ | 1 | UN | 3303430131755 | 9.7 | 24.5 | 9.8 | CM | 395 | 395 | G | 2328.97 | CMQ | 8538100000
LAD4RC3G | Tabela de Preços de Automação e Controlo | 18/05/2026 | Modificação | módulo antiparasita - TeSys D - circuito RC 50/127VCA - D40A...D65A/DT60A/DT80A | BT2 | CUE | 187515 | TESYS DECA CONTROL ACC | Power Products | PPCTR | GENERAL PURPOSE | 3 - INDUSTRY GENERAL PURPOSE | TCC | TCC | AC | TESYS CONTROL CONTACTOR | ACTCC | 30.07 | EUR | 1 | UN | 3389119410175 | B | 1 | 2.5 | 10 | 7 | CM | 16 | 16 | G | 175 | CMQ | [12 empty] | 100 | UN | 43389119410173 | 15 | 40 | 15 | CM | 2.145 | 16 | KG | 9 | DMQ | 10 | UN | 13389119410172 | 6.2 | 12 | 7.5 | CM | 192 | 16 | G | 558 | CMQ | 1 | UN | 3389119410175 | 2 | 10 | 7 | CM | 19 | 16 | G | 140 | CMQ | 8536301000
A9C63210 | Tabela de Preços de Equipamentos e sistemas de distribuição de energia de Baixa Tensão | 18/05/2026 | Modificação | Reflex iC60N Ti24 10 A 2P curva D disjuntor com controlo integrado | BT1 | RPT | 135006 | ACTI9 | Power Products | PPCFD | GENERAL PURPOSE | 2 - SMALL & MED BUILDING GENERAL PURPOSE | FTI | FTI | DI | ACTI9 PROTECTION DEVICES INDUSTRIAL | DIFTI | 485.245 | EUR | 1 | UN | 3606480455735 | C | 1 | 9.4 | 16.6 | 11.5 | CM | 569.9 | 569.9 | G | 1794.46 | CMQ | 112 | UN |  | 45 | 120 | 80 | CM | 65.272 | 569.9 | KG | 432000 | CMQ | 14 | UN | 43606480455733 | 30 | 40 | 30 | CM | 8.159 | 569.9 | KG | 36000 | CMQ | [12 empty] | 1 | UN | 3606480455735 | 9.4 | 16.6 | 11.5 | CM | 569.9 | 569.9 | G | 1794.46 | CMQ | 8536201090
NTSFMB0120K | Tabela de Preços de Automação e Controlo | 18/05/2026 | Modificação | Módulo Principal de Dispositivo de Campo + Base, Série RS485/RS232, Modbus RTU, ASCII, Cliente, 115 kbps, Modicon Edge I/O NTS | AC1 | ACI | 190856 | EDGE I/O NTS | Discrete Automation | IDMST | PROGRAMABLE | 7 - INDUSTRY PROGRAMMABLE | AAP | AAP | HI | AUTOMATION PLANT | HIAAP | 426.08 | EUR | 1 | UN | 3606486878002 | C | 1 | 3 | 12 | 8.5 | CM | 100 | 100 | G | 306 | CMQ | 512 | UN |  | 14.9 | 60 | 80 | CM | 55.62 | 100 | KG | 71520 | CMQ | 16 | UN | 13606486878009 | 15 | 40 | 15 | CM | 1.426 | 100 | KG | 9000 | CMQ | [12 empty] | 1 | UN | 3606486878002 | 2.5 | 11.6 | 8.3 | CM | 76.65 | 100 | G | 240.7 | CMQ | 8517620000
430914 | Tabela de Preços de Equipamentos e sistemas de distribuição de energia de Baixa Tensão | 18/05/2026 | Modificação | M-Elegance - Tecla simples "luz" com visor - Antracite | IS1 | RPT | 181951 | MERTEN SYSTEM M | Home Solutions | HSCWD | GENERAL PURPOSE | 1 - RESIDENTIAL GENERAL PURPOSE | CLD | CLD | 40 | CONNECTED LIVING MERTEN | 40CLD | 8.23 | EUR | 1 | UN | 4042811081577 | C | 1 | 2.3 | 5.5 | 5.5 | CM | 16 | 16 | G | 69.575 | CMQ | [12 empty] | 225 | UN | 34042811081578 | 18.5 | 40 | 30 | CM | 5.355 | 16 | KG | 22200 | CMQ | 5 | UN | 24042811081571 | 5.9 | 9.6 | 7.1 | CM | 110 | 16 | G | 402.144 | CMQ | 1 | UN | 4042811081577 | 2.4 | 5.6 | 5.6 | CM | 18 | 16 | G | 75.264 | CMQ | 3926909790
NSYSIMP12 | Tabela de Preços de Equipamentos e sistemas de distribuição de energia de Baixa Tensão | 18/05/2026 | Modificação | Spacial SF intermediate mounting plate - 1200 mm | EN1 | CUE | 119490 | PanelSeT S FS Accessor | Power Products | PPUES | GENERAL PURPOSE | 3 - INDUSTRY GENERAL PURPOSE | UEA | UEA | EA | UE - FLOOR STANDING ENCLOSURES, SF, SM, AND SFP, IN STEEL. | EAUEA | 139.0005 | EUR | 1 | UN | 3606485131979 | C4 | 1 | 2 | 110 | 10 | CM | 2.48 | 2.48 | KG | 2200 | CMQ | 50 | UN |  | 450 | 1200 | 1000 | MM | 139 | 2.48 | KG | 540 | DMQ | [24 empty] | 1 | UN | 3606485131979 | 1110 | 20 | 100 | MM | 2.48 | 2.48 | KG | 2.22 | DMQ | 7326909890
A9C32211 | Tabela de Preços de Equipamentos e sistemas de distribuição de energia de Baixa Tensão | 18/05/2026 | Modificação | telerruptor TLs - 1 pólo - 1 NA - 16 A - bobina 48 V 50/60 Hz | BT1 | RPT | 135006 | ACTI9 | Power Products | PPCFD | GENERAL PURPOSE | 2 - SMALL & MED BUILDING GENERAL PURPOSE | FTI | FTI | DI | ACTI9 PROTECTION DEVICES INDUSTRIAL | DIFTI | 128.02 | EUR | 1 | UN | 3606480092053 | C | 1 | 7.5 | 8.5 | 2 | CM | 112 | 112 | G | 127.5 | CMQ | [12 empty] | 144 | UN | 43606480092051 | 30 | 40 | 30 | CM | 17.777 | 112 | KG | 36000 | CMQ | 12 | UN | 13606480092050 | 0.8 | 2.3 | 0.9 | DM | 1.422 | 112 | KG | 1.656 | DMQ | 1 | UN | 3606480092053 | 0.75 | 0.85 | 0.2 | DM | 0.113 | 112 | KG | 0.128 | DMQ | 8536419089
VW3A3601 | Tabela de Preços de Automação e Controlo | 18/05/2026 | Modificação | Ethercat 2 x RJ45 módulo de comunicação | AC2 | ACI | 147862 | CARDS | Drives | IDVSD | CONFIGURABLE | 5 - INDUSTRY CONFIGURABLE | ADD | ADD | VS | MEDIUM DRIVES | VSADD | 440.71 | EUR | 1 | UN | 3606480326714 | A | 1 | 6.3 | 9 | 4.5 | CM | 61 | 61 | G | 255.15 | CMQ | [12 empty] | 96 | UN | 43606480326712 | 30 | 40 | 30 | CM | 6281 | 61 | G | 36 | DMQ | [12 empty] | 1 | UN | 3606480326714 | 6.3 | 9 | 4.5 | CM | 61 | 61 | G | 255.15 | CMQ | 8517620000
SXWSWCLIENTL025 | Tabela de Preços de Soluções de Conectividade | 18/05/2026 | Modificação | Building Operation Client - 25 para Linux | GE1 | PRO | 117135 | ECOSTRUXURE BLDG OPRTN | Digital Energy | DBPRD | PROGRAMABLE | 6 - CRITICAL & SPECIALIZED BUILDING PROGRAMMABLE | BMS | BMS | HV | BMS CONTROLLERS & SYSTEMS | HVBMS | 31185.49 | EUR | 1 | UN | 3606487131236 | C | 1 | 0 | 0 | 0 | CM | 0.01 | 0.01 | G | 0 | CMQ | [36 empty] | 1 | UN | 3606487131236 | 0 | 0 | 0 | CM | 0.01 | 0.01 | G | 0 | CMQ | 0000000000
82045 | Tabela de Preços de Equipamentos e sistemas de distribuição de energia de Baixa Tensão | 18/05/2026 | Modificação | Unika interlocked socket - 32 A - 2P + E - 380...415 V AC - IP44 - panel | BT3 | RPT | 140900 | MUREVA | Power Products | PPCFD | GENERAL PURPOSE | 2 - SMALL & MED BUILDING GENERAL PURPOSE | FTC | FTC | PK | PK INDUSTRIAL PLUGS & SOCKETS | PKFTC | 68.165 | EUR | 1 | UN | 3303430820451 | C | 1 | 11 | 23.5 | 11.5 | CM | 699 | 699 | G | 2972.75 | CMQ | [12 empty] | 6 | UN | 43303430820459 | 30 | 40 | 30 | CM | 4.907 | 699 | KG | 36000 | CMQ | [12 empty] | 1 | UN | 3303430820451 | 1.1 | 2.35 | 1.15 | DM | 0.699 | 699 | KG | 2.973 | DMQ | 8536699099
LVS03582 | Tabela de Preços de Equipamentos e sistemas de distribuição de energia de Baixa Tensão | 18/05/2026 | Modificação | 6 Esquadrias insercao | BT6 | DBT | 187440 | PRISMASET P ACCESS | Power Products | PPLVS | GENERAL PURPOSE | 2 - SMALL & MED BUILDING GENERAL PURPOSE | LVE | LVE | L1 | PRISMASET IP40 | L1LVE | 15.43 | EUR | 1 | UN | 3606481885616 | C | 1 | 2 | 8 | 3 | CM | 103 | 103 | G | 48 | CMQ | [12 empty] | 50 | UN | 13606481885613 | 15 | 40 | 30 | CM | 5.433 | 103 | KG | 18000 | CMQ | [12 empty] | 1 | UN | 3606481885616 | 2 | 8 | 3 | CM | 103 | 103 | G | 48 | CMQ | 7326909890
ZB6AE6 | Tabela de Preços de Automação e Controlo | 18/05/2026 | Modificação | cabeça de botão de pressão iluminada - Ø 16 - azul | AC3 | ACI | 104422 | DIAMETER 16 | Industrial Control | IDSIG | GENERAL PURPOSE | 3 - INDUSTRY GENERAL PURPOSE | CTS | CTS | MP | PUSHBUTTONS | MPCTS | 18.7 | EUR | 1 | UN | 3389110849066 | C | 1 | 2.5 | 4 | 3 | CM | 8 | 8 | G | 30 | CMQ | [12 empty] | 60 | UN |  | 15 | 40 | 15 | CM | 705 | 8 | G | 9000 | CMQ | [12 empty] | 1 | UN | 3389110849066 | 2 | 4.5 | 2.5 | CM | 8 | 8 | G | 22.5 | CMQ | 8538909999
VZ308C-15BP05 | Tabela de Preços de Soluções de Conectividade | 18/05/2026 | Modificação | PTPRD_ODA_PHOTO_Integration | GE1 | PRO | 191551 | ZONE VALVES AND ACT. | Digital Energy | DBPRD | GENERAL PURPOSE | 2B- BUILDING MANAGEMENT OFFER GENERAL PURPOSE | FDB | FDB | FD | FIELD DEVICES BMS | FDFDB | 46.21 | EUR | 1 | UN | 3606481515438 | C | 1 | 9.8 | 3.2 | 6.4 | CM | 220 | 220 | G | 200.704 | CMQ | [12 empty] | 15 | UN |  | 15 | 40 | 15 | CM | 3450 | 220 | G | 9 | DMQ | [12 empty] | 1 | UN | 3606481515438 | 3.3 | 9.7 | 6.6 | CM | 230 | 220 | G | 211.266 | CMQ | 8481809990
A9D52420 | Tabela de Preços de Equipamentos e sistemas de distribuição de energia de Baixa Tensão | 18/05/2026 | Modificação | Acti9 iC60 RCBO - 4P - 20 A - C Curve - 6000A/6kA - 300 mA - A type | BT1 | RPT | 135006 | ACTI9 | Power Products | PPCFD | GENERAL PURPOSE | 2 - SMALL & MED BUILDING GENERAL PURPOSE | FTD | FTD | DT | ACTI9 PROTECTION DEVICES TERTIARY | DTFTD | 565.025 | EUR | 1 | UN | 3606481157676 | C | 1 | 8.8 | 10.2 | 8.2 | CM | 444 | 444 | G | 736.032 | CMQ | [12 empty] | 18 | UN | 43606481157674 | 30 | 40 | 30 | CM | 9.329 | 444 | KG | 36000 | CMQ | 3 | UN | 13606481157673 | 1 | 2.5 | 1.1 | DM | 1.436 | 444 | KG | 2.75 | DMQ | 1 | UN | 3606481157676 | 8.8 | 10.2 | 8.2 | CM | 458 | 444 | G | 736.032 | CMQ | 8536201090
NSYTBS19168 | Tabela de Preços de Equipamentos e sistemas de distribuição de energia de Baixa Tensão | 18/05/2026 | Modificação | ABS box IP66 IK07 RAL7035 Int.H175W150D80 Ext.H193W164D87 Opaque cover H20 | EN1 | CUE | 130500 | PanelSeT P IB TBS TBP | Power Products | PPUES | GENERAL PURPOSE | 3 - INDUSTRY GENERAL PURPOSE | UEB | UEB | EB | UE - PLS, TBP, TBS, SL INDUSTRIAL BOXES. | EBUEB | 35.19 | EUR | 1 | UN | 3606480165306 | A4 | 1 | 10 | 20.5 | 17 | CM | 447 | 447 | G | 3485 | CMQ | 240 | UN |  | 1360 | 1200 | 800 | MM | 123 | 447 | KG | 1305.6 | DMQ | 20 | UN | 3606480165306 | 400 | 600 | 400 | MM | 9.76 | 447 | KG | 96 | DMQ | 20 | UN | 3606480165306 | 400 | 600 | 400 | MM | 9.76 | 447 | KG | 96 | DMQ | 1 | UN | 3606480165306 | 170 | 210 | 100 | MM | 0.45 | 447 | KG | 3.57 | DMQ | 9403700000
NSYST30M6 | Tabela de Preços de Equipamentos e sistemas de distribuição de energia de Baixa Tensão | 18/05/2026 | Modificação | Torx screw M6x16mm without washer. Supply: 100 units | EN1 | CUE | 132551 | Hardware | Power Products | PPUES | GENERAL PURPOSE | 3 - INDUSTRY GENERAL PURPOSE | UEA | UEA | EA | UE - FLOOR STANDING ENCLOSURES, SF, SM, AND SFP, IN STEEL. | EAUEA | 2.484 | EUR | 1 | UN | 3606480146794 | C4 | 100 | 1.2 | 2.1 | 1.2 | CM | 4 | 4 | G | 3.024 | CMQ | [24 empty] | 100 | UN |  | 60 | 60 | 90 | MM | 0.7 | 4 | KG | 0.594 | DMQ | 100 | UN |  | 125 | 60 | 90 | MM | 0.7 | 4 | KG | 0.594 | DMQ | 7318149190
SLPBTX2 | Tabela de Preços de Soluções de Conectividade | 18/05/2026 | Modificação | SpaceLogic SLP Series Humidity Sensor, Room, Temperature, Color Touchscreen, BACnet MSTP/Modbus, Optimum Black Housing | GE1 | PRO | 117134 | LIVING SPACE SENSORS | Digital Energy | DBPRD | GENERAL PURPOSE | 2B- BUILDING MANAGEMENT OFFER GENERAL PURPOSE | FDB | FDB | FD | FIELD DEVICES BMS | FDFDB | 299.16 | EUR | 1 | UN | 3606481901019 | C | 1 | 4.8 | 14 | 9.67 | CM | 181.82 | 181.82 | G | 649.824 | CMQ | [12 empty] | 33 | UN |  | 30 | 60 | 40 | CM | 14.464 | 181.82 | KG | 72000 | CMQ | [12 empty] | 1 | UN | 3606481901019 | 1 | 1 | 1 | CM | 1 | 181.82 | G | 1 | CMQ | 9025804089
LV525426 | Tabela de Preços de Equipamentos e sistemas de distribuição de energia de Baixa Tensão | 18/05/2026 | Modificação | switch disconnector EasyPact CVS250NA, 4 poles, 250 A, AC22A, AC23A | BT8 | DBT | 174438 | EASYPACT CVS | Power Products | PPCCB | GENERAL PURPOSE | 2 - SMALL & MED BUILDING GENERAL PURPOSE | CVS | CVS | CV | EASYPACT CVS | CVCVS | 754.505 | EUR | 1 | UN | 3606480239243 | A | 1 | 14 | 19.2 | 15 | CM | 2.625 | 2.39 | KG | 4032 | CMQ | 144 | UN |  | 104 | 120 | 80 | CM | 392 | 2.39 | KG | 216 | CMQ | 6 | UN | 43606480239241 | 30 | 40 | 30 | CM | 16.15 | 2.39 | KG | 72 | CMQ | [12 empty] | 1 | UN | 3606480239243 | 14 | 19.2 | 15 | CM | 2.625 | 2.39 | KG | 4032 | CMQ | 8536508000
C10F44V100 | Tabela de Preços de Equipamentos e sistemas de distribuição de energia de Baixa Tensão | 18/05/2026 | Modificação | ComPacT DISJUNTOR NSX100F 36kA CA 4P4D 100A 4,2 | BT4 | DBT | 191790 | COMPACT NSX | Power Products | PPCCB | GENERAL PURPOSE | 2 - SMALL & MED BUILDING GENERAL PURPOSE | CCN | CCN | 01 | NSX | 01CCN | 1872.05 | EUR | 1 | UN | 3606481993465 | C | 1 | 14.3 | 19.2 | 15 | CM | 2.487 | 2.29 | KG | 4118.4 | CMQ | [12 empty] | 4 | UN | 13606481993462 | 30 | 40 | 30 | CM | 10.502 | 2.487 | KG | 36000 | CMQ | [12 empty] | 1 | UN | 3606481993465 | 12 | 14 | 16 | CM | 2.78 | 2.487 | KG | 2688 | CMQ | 8536209090
SXWNISORS485P10001 | Tabela de Preços de Soluções de Conectividade | 18/05/2026 | Modificação | Non-isolated RS485 Power Adapter, SpaceLogic | GE1 | PRO | 186969 | ROOM CONTROLLERS | Digital Energy | DBPRD | PROGRAMABLE | 6 - CRITICAL & SPECIALIZED BUILDING PROGRAMMABLE | BMS | BMS | HV | BMS CONTROLLERS & SYSTEMS | HVBMS | 51.26 | EUR | 1 | UN | 3606482207363 | C | 1 | 11.3 | 2.9 | 12.2 | CM | 40 | 40 | G | 399.794 | CMQ | [12 empty] | 100 | UN | 13606482207360 | 30 | 40 | 30 | CM | 4.85 | 40 | KG | 36 | DMQ | [12 empty] | 1 | UN | 3606482207363 | 2.35 | 6.3 | 6.68 | CM | 52.5 | 40 | G | 98.897 | CMQ | 8517620000
LC1D50ABD | Tabela de Preços de Automação e Controlo | 18/05/2026 | Modificação | Contactor Tesys D - 3P(3 NA) - AC-3 - <= 440 V 50 A - 24 V CC bobina standard | BT2 | CUE | 187516 | TESYS DECA CONT. <115A | Power Products | PPCTR | GENERAL PURPOSE | 3 - INDUSTRY GENERAL PURPOSE | TCC | TCC | AC | TESYS CONTROL CONTACTOR | ACTCC | 469.55 | EUR | 1 | UN | 3389119408783 | A | 1 | 6.2 | 15.2 | 13.7 | CM | 999 | 999 | G | 1291.088 | CMQ | 160 | UN | 73389119408782 | 77 | 60 | 80 | CM | 175.62 | 999 | KG | 369.6 | DMQ | 10 | UN | 43389119408781 | 15 | 40 | 30 | CM | 10.26 | 999 | KG | 18 | DMQ | [12 empty] | 1 | UN | 3389119408783 | 6.2 | 15.2 | 13.7 | CM | 999 | 999 | G | 1291.088 | CMQ | 8536419089
32610 | Tabela de Preços de Equipamentos e sistemas de distribuição de energia de Baixa Tensão | 18/05/2026 | Modificação | platina de enccravamento mecânico + IVE 48/415VCA - Compact NS400...630 | BT4 | DBT | 180949 | TRANSFERPACT ACC&AUX | Power Products | PPATS | CONFIGURABLE | 4 - LARGE BUILDING CONFIGURABLE | ATS | ATS | AS | TRANSFERPACT NSX-NS ACCESSORIES | ASATS | 1112.055 | EUR | 1 | UN | 3303430326106 | C | 1 | 12 | 53 | 38.5 | CM | 7.566 | 7.566 | KG | 24486 | CMQ | [36 empty] | 1 | UN | 3303430326106 | 12 | 53 | 38.5 | CM | 7.566 | 7.566 | KG | 24486 | CMQ | 8538909999
SLASXCVX | Tabela de Preços de Soluções de Conectividade | 18/05/2026 | Modificação | SpaceLogic SLA Series Air Quality Sensor, CO2, VOC, Temperature, Room, Analog Outputs, Matte White Housing | GE1 | PRO | 117134 | LIVING SPACE SENSORS | Digital Energy | DBPRD | GENERAL PURPOSE | 2B- BUILDING MANAGEMENT OFFER GENERAL PURPOSE | FDB | FDB | FD | FIELD DEVICES BMS | FDFDB | 407.92 | EUR | 1 | UN | 3606481900548 | C | 1 | 13.8 | 4.8 | 9.8 | CM | 180 | 180 | G | 649.152 | CMQ | [12 empty] | 33 | UN |  | 30 | 60 | 40 | CM | 14.464 | 180 | KG | 72000 | CMQ | [12 empty] | 1 | UN | 3606481900548 | 4.8 | 14 | 9.67 | CM | 181.82 | 180 | G | 649.824 | CMQ | 9025804089
ZB4BV06 | Tabela de Preços de Automação e Controlo | 18/05/2026 | Modificação | Cabeça sinalizadora - ø 22 - redonda - lente simples azul | AC3 | ACI | 100316 | DIAMETER 22 | Industrial Control | IDSIG | GENERAL PURPOSE | 3 - INDUSTRY GENERAL PURPOSE | CTS | CTS | MP | PUSHBUTTONS | MPCTS | 7.83 | EUR | 1 | UN | 3389110889536 | A | 1 | 4.4 | 5.4 | 3.4 | CM | 24 | 24 | G | 80.784 | CMQ | 2400 | UN |  | 75 | 80 | 60 | CM | 70.352 | 24 | KG | 360000 | CMQ | 300 | UN | 43389110889534 | 30 | 40 | 30 | CM | 7.528 | 24 | KG | 36000 | CMQ | 5 | UN |  | 3.4 | 26.5 | 4.4 | CM | 117 | 24 | G | 396440 | CMQ | 1 | UN | 3389110889536 | 4.4 | 5.4 | 3.4 | CM | 24 | 24 | G | 80.784 | CMQ | 8531900000
LX9FF024 | Tabela de Preços de Automação e Controlo | 18/05/2026 | Modificação | TeSys F - specific contactor coil - 24 V AC 40...400 Hz low consumption | BT2 | CUE | 187521 | TESYS F COILS | Power Products | PPCTR | GENERAL PURPOSE | 3 - INDUSTRY GENERAL PURPOSE | TCC | TCC | AC | TESYS CONTROL CONTACTOR | ACTCC | 314.43 | EUR | 1 | UN | 3389119648295 | C | 1 | 7 | 17.7 | 10.5 | CM | 550 | 550 | G | 1300.95 | CMQ | [12 empty] | 14 | UN | 43389119648293 | 30 | 40 | 30 | CM | 8.141 | 550 | KG | 36 | DMQ | [12 empty] | 1 | UN | 3389119648295 | 7.3 | 17.7 | 10.3 | CM | 550 | 550 | G | 1330.863 | CMQ | 8505902999
ZBY61CUST01 | Tabela de Preços de Automação e Controlo | 18/05/2026 | Modificação | Lenda placa 30 x 50 mm with legenda | AC3 | ACI | 100316 | DIAMETER 22 | Industrial Control | IDSIG | GENERAL PURPOSE | 3 - INDUSTRY GENERAL PURPOSE | CTS | CTS | MP | PUSHBUTTONS | MPCTS | 6.26 | EUR | 1 | UN | 3606489936594 | C | 1 | 0.15 | 1 | 1 | CM | 1 | 1 | G | 0.15 | CMQ | [36 empty] | 1 | UN | 3606489936594 | 0.15 | 1 | 1 | CM | 1 | 1 | G | 0.15 | CMQ | 8536508000
NSYMPD4M6 | Tabela de Preços de Equipamentos e sistemas de distribuição de energia de Baixa Tensão | 18/05/2026 | Modificação | Spacial SFM plain partial door - 200x600 mm - 4M | EN1 | CUE | 163210 | PanelSeT S FS ElecDist | Power Products | PPUES | GENERAL PURPOSE | 3 - INDUSTRY GENERAL PURPOSE | UEA | UEA | EA | UE - FLOOR STANDING ENCLOSURES, SF, SM, AND SFP, IN STEEL. | EAUEA | 295.4925 | EUR | 1 | UN | 3606480850103 | A4 | 1 | 7 | 58 | 21 | CM | 2.51 | 2.51 | KG | 8526 | CMQ | 120 | UN |  | 850 | 1200 | 1000 | MM | 86.1 | 2.51 | KG | 1020 | DMQ | [24 empty] | 1 | UN | 3606480850103 | 70 | 580 | 210 | MM | 2.37 | 2.51 | KG | 8.526 | DMQ | 9403991090
LC1DT60AED | Tabela de Preços de Automação e Controlo | 18/05/2026 | Modificação | Contactor Tesys D - 4P(4 NA) - AC-1 - <= 440 V 60 A - 48 V CC bobina standard | BT2 | CUE | 187516 | TESYS DECA CONT. <115A | Power Products | PPCTR | GENERAL PURPOSE | 3 - INDUSTRY GENERAL PURPOSE | TCC | TCC | AC | TESYS CONTROL CONTACTOR | ACTCC | 498.7 | EUR | 1 | UN | 3389118328990 | C | 1 | 7.5 | 15 | 14 | CM | 1.1 | 1.1 | KG | 1575 | CMQ | [12 empty] | 7 | UN |  | 15 | 40 | 30 | CM | 8085 | 1.1 | G | 18 | DMQ | [12 empty] | 1 | UN | 3389118328990 | 75 | 150 | 140 | MM | 1100 | 1.1 | G | 1575 | CMQ | 8536419089
DZ5CE062 | Tabela de Preços de Equipamentos e sistemas de distribuição de energia de Baixa Tensão | 18/05/2026 | Modificação | ponteira simples – tamanho médio – 6 mm2 - verde | BT6 | DBT | 108699 | LINERGY CABLE ENDS | Power Products | PPLVS | GENERAL PURPOSE | 2 - SMALL & MED BUILDING GENERAL PURPOSE | LVE | LVE | L3 | LINERGY | L3LVE | 0.31 | EUR | 1 | UN | 3389110537130 | A | 100 | 0.4 | 1.4 | 0.4 | CM | 0.3 | 0.3 | G | 0.224 | CMQ | [12 empty] | 10000 | UN | 43389110537138 | 15 | 40 | 30 | CM | 4.195 | 0.3 | KG | 18000 | CMQ | 100 | UN | 23389110537134 | 1 | 16 | 10 | CM | 39 | 0.3 | G | 160 | CMQ | 1 | UN | 3389110537130 | 0.4 | 1.4 | 0.4 | CM | 0.3 | 0.3 | G | 0.224 | CMQ | 8536901000
BMXDAI1602 | Tabela de Preços de Automação e Controlo | 18/05/2026 | Modificação | M340,16 ED,24vAC/DC LogNeg (20P) | AC1 | ACI | 141165 | MODICON X80 I/O | Discrete Automation | IDPAC | PROGRAMABLE | 7 - INDUSTRY PROGRAMMABLE | AAP | AAP | HI | AUTOMATION PLANT | HIAAP | 298.98 | EUR | 1 | UN | 3595863966800 | B | 1 | 5.5 | 12.5 | 11.8 | CM | 137 | 137 | G | 811.25 | CMQ | [12 empty] | 15 | UN | 23595863966804 | 15 | 40 | 30 | CM | 2.374 | 137 | KG | 18 | DMQ | [12 empty] | 1 | UN | 3595863966800 | 54 | 117 | 112 | MM | 170 | 137 | G | 707616 | MMQ | 8538909999
VW3A46164 | Tabela de Preços de Automação e Controlo | 18/05/2026 | Modificação | Filtro passivo - 37 A - 460 V - 60 Hz - para variador de velocidade | AC2 | ACI | 147865 | FILTERS | Drives | IDVSD | CONFIGURABLE | 5 - INDUSTRY CONFIGURABLE | SDS | SDS | VM | ADVANCED DRIVES & HVAC | VMSDS | 7850.06 | EUR | 1 | UN | 3606480652622 | C | 1 | 61 | 80 | 60 | CM | 65.2 | 65.2 | KG | 292800 | CMQ | 1 | UN |  | 77 | 60 | 80 | CM | 74.5 | 65.2 | KG | 369.6 | DMQ | [24 empty] | 1 | UN | 3606480652622 | 0.61 | 0.8 | 0.6 | DM | 66 | 65.2 | KG | 0.293 | DMQ | 8548009099
VZ219C-15BP05 | Tabela de Preços de Soluções de Conectividade | 18/05/2026 | Modificação | Zone Valve, 15mm, 2-Way, Compression, Brass, 1.6kvs | GE1 | PRO | 191551 | ZONE VALVES AND ACT. | Digital Energy | DBPRD | GENERAL PURPOSE | 2B- BUILDING MANAGEMENT OFFER GENERAL PURPOSE | FDB | FDB | FD | FIELD DEVICES BMS | FDFDB | 51.78 | EUR | 1 | UN | 3606481518262 | C | 1 | 9.6 | 3.2 | 7 | CM | 180 | 180 | G | 215.04 | CMQ | [36 empty] | 1 | UN | 3606481518262 | 3.3 | 9.7 | 6.6 | CM | 190 | 180 | G | 211.266 | CMQ | 8481809990
VG310R-20B | Tabela de Preços de Soluções de Conectividade | 18/05/2026 | Modificação | VALVE 3W DN20 BR UBOLT KV6.3 | GE1 | PRO | 191549 | GLOBE VALVES AND ACT. | Digital Energy | DBPRD | GENERAL PURPOSE | 2B- BUILDING MANAGEMENT OFFER GENERAL PURPOSE | FDB | FDB | FD | FIELD DEVICES BMS | FDFDB | 288.9 | EUR | 1 | UN |  | C | 1 | 16 | 6.8 | 13.4 | CM | 1.3 | 1.3 | KG | 1457.92 | CMQ | [36 empty] | 1 | UN | 711426034295 | 5 | 11 | 5 | CM | 1.348 | 1.3 | KG | 275 | CMQ | 8481807990
LVS08458 | Tabela de Preços de Equipamentos e sistemas de distribuição de energia de Baixa Tensão | 18/05/2026 | Modificação | Tecto PrismaSeT P IP55 L800 P400 | BT6 | DBT | 175795 | PRISMASET P STRUCT | Power Products | PPLVS | GENERAL PURPOSE | 2 - SMALL & MED BUILDING GENERAL PURPOSE | LVE | LVE | L2 | PRISMASET IP55 | L2LVE | 230.515 | EUR | 1 | UN | 3606481877321 | C | 1 | 4 | 82.5 | 42 | CM | 3.659 | 3.659 | KG | 13860 | CMQ | 60 | UN |  | 81 | 120 | 80 | CM | 234 | 3.659 | KG | 777.6 | DMQ | [24 empty] | 1 | UN | 3606481877321 | 4 | 82.5 | 42 | CM | 3.7 | 3.659 | KG | 13860 | CMQ | 7326909890
SURT20KRMXLI | Tabela de Preços de Equipamentos e sistemas de distribuição de energia de Baixa Tensão | 18/05/2026 | Modificação | SMART-UPS RT da APC 20kVA, 230400V, LCD, montagem em bastidor, 12U, 2x Jumpers IEC 8x saídas IEC 60320 C19 | ITH | UAI | 132634 | SMART-UPS ON-LINE | Secure Power | SPBPP | GENERAL PURPOSE | 2 - SMALL & MED BUILDING GENERAL PURPOSE | ITH | ITH | I1 | OPTIMUM UPS 1PH | I1ITH | 18488.69 | EUR | 1 | UN | 0731304255710 | C | 1 | 99 | 100.3 | 61 | CM | 314.09 | 314.09 | KG | 0.606 | MTQ | 1 | UN | 731304255710 | 108 | 120 | 80 | CM | 325.432 | 314.09 | KG | 1036.8 | DMQ | [24 empty] | 1 | UN | 731304255710 | 99 | 100.3 | 61 | CM | 314.09 | 314.09 | KG | 605711.7 | CMQ | 8504409590
EPWUPS20KU12PTS | Tabela de Preços de Equipamentos e sistemas de distribuição de energia de Baixa Tensão | 18/05/2026 | Modificação | Galaxy PW 2ª geração 20 kVA 3:1 UPS 220 VCA 12 pulsos 220 VCC com transformador de entrada, arranque 5x8 | ITE | UAI | 180497 | MED INDUSTRIAL 3PH UPS | Secure Power | SP3PH | CONFIGURABLE | 4 - LARGE BUILDING CONFIGURABLE | IT3 | IT3 | I3 | OPTIMUM UPS 3PH | I3IT3 | 19230 | EUR | 1 | UN |  | C | 1 | 2085 | 928 | 928 | MM | 474 | 474 | KG | 1795568.64 | CMQ | [36 empty] | 1 | UN | 731304424017 | 208.5 | 92.8 | 92.8 | CM | 474 | 474 | KG | 1795.569 | DMQ | 8504409590
33452 | Tabela de Preços de Equipamentos e sistemas de distribuição de energia de Baixa Tensão | 18/05/2026 | Modificação | interruptor COMPACT NS800 NA 3P extraível motorizado | BT8 | DBT | 133346 | COMPACT NS 630B-1600 | Power Products | PPCCB | CONFIGURABLE | 4 - LARGE BUILDING CONFIGURABLE | CCB | CCB | PL | COMPACT NS >= 630A | PLCCB | 7015.855 | EUR | 1 | UN | 3303430334521 | C | 1 | 36 | 39 | 23 | CM | 14.711 | 14.511 | KG | 32292 | CMQ | [36 empty] | 1 | UN | 3303430334521 | 3.6 | 3.9 | 2.3 | DM | 14.711 | 14.511 | KG | 32.292 | DMQ | 8536508000
XB6AGH5B | Tabela de Preços de Automação e Controlo | 18/05/2026 | Modificação | Complete selector switch, Harmony XB6, black Ø 16 3 position stay put 1NO+1NC 200 | AC3 | ACI | 104422 | DIAMETER 16 | Industrial Control | IDSIG | GENERAL PURPOSE | 3 - INDUSTRY GENERAL PURPOSE | CTS | CTS | MP | PUSHBUTTONS | MPCTS | 86.44 | EUR | 1 | UN | 3389110764673 | B | 1 | 4.5 | 6.1 | 5.5 | CM | 38 | 38 | G | 150.975 | CMQ | [12 empty] | 50 | UN | 43389110764671 | 15 | 40 | 15 | CM | 1825 | 38 | G | 9 | DMQ | [12 empty] | 1 | UN | 3389110764673 | 20 | 110 | 110 | MM | 32 | 38 | G | 242 | CMQ | 8536508000
M9F42201 | Tabela de Preços de Equipamentos e sistemas de distribuição de energia de Baixa Tensão | 18/05/2026 | Modificação | Multi9 - Disjuntor C60BP, 2P, 1A, curva C, 10kA (UL489), 10kA (IEC/EN 60947-2) | BT1 | RPT | 190621 | MULTI9 | Power Products | PPCFD | GENERAL PURPOSE | 2 - SMALL & MED BUILDING GENERAL PURPOSE | FTD | FTD | D9 | MULTI9 PROTECTION FOR OEM | D9FTD | 326.47 | EUR | 1 | UN | 3606481169853 | C | 1 | 7.5 | 10.3 | 3.6 | CM | 250 | 250 | G | 278.1 | CMQ | [12 empty] | 54 | UN | 43606481169851 | 30 | 40 | 30 | CM | 14.563 | 250 | KG | 36 | DMQ | 6 | UN | 13606481169850 | 0.82 | 2.2 | 1.1 | DM | 1.564 | 250 | KG | 1.984 | DMQ | 1 | UN | 3606481169853 | 0.75 | 1.03 | 0.36 | DM | 0.25 | 250 | KG | 0.278 | DMQ | 8536201090
NSYSM1210302DP | Tabela de Preços de Equipamentos e sistemas de distribuição de energia de Baixa Tensão | 18/05/2026 | Modificação | Armário compacto PanelSeT SM com placa de montagem - 1200x1000x300 mm | EN1 | CUE | 119415 | PanelSeT S FS SM | Power Products | PPUES | GENERAL PURPOSE | 3 - INDUSTRY GENERAL PURPOSE | UEA | UEA | EA | UE - FLOOR STANDING ENCLOSURES, SF, SM, AND SFP, IN STEEL. | EAUEA | 1932.345 | EUR | 1 | UN | 3606485120027 | A4 | 1 | 133 | 39 | 105 | CM | 92 | 92 | KG | 544635 | CMQ | 1 | UN |  | 1330 | 390 | 1045 | MM | 93 | 92 | KG | 542 | DMQ | [12 empty] | 1 | UN |  | 0 | 0 | 0 |  | 84 | 92 | KG | 527.432 | DMQ | 1 | UN | 3606485120027 | 1330 | 390 | 1045 | MM | 84 | 92 | KG | 527.432 | DMQ | 9403208000
LADS23 | Tabela de Preços de Automação e Controlo | 18/05/2026 | Modificação | bloco temporizado ao repouso TeSys D - 1NA + 1NF terminais de mola | BT2 | CUE | 187515 | TESYS DECA CONTROL ACC | Power Products | PPCTR | GENERAL PURPOSE | 3 - INDUSTRY GENERAL PURPOSE | TCC | TCC | AC | TESYS CONTROL CONTACTOR | ACTCC | 129.935 | EUR | 1 | UN | 3389110821536 | C | 1 | 5.1 | 6.5 | 4.8 | CM | 86 | 86 | G | 159.12 | CMQ | [12 empty] | 32 | UN | 43389110821534 | 15 | 40 | 15 | CM | 3041 | 86 | G | 9 | DMQ | [12 empty] | 1 | UN | 3389110821536 | 65 | 47 | 52 | MM | 88 | 86 | G | 158860 | MMQ | 8536508000
KBA40ABT4W | Tabela de Preços de Equipamentos e sistemas de distribuição de energia de Baixa Tensão | 18/05/2026 | Modificação | CENTER FEED UNIT 40A | BT9 | PRO | 106572 | CANALIS KB | Power Products | PPLVB | GENERAL PURPOSE | 2 - SMALL & MED BUILDING GENERAL PURPOSE | LBW | LBW | B1 | LIGHT BUSWAY | B1LBW | 1011.63 | EUR | 1 | UN | 3606480000287 | C | 1 | 9 | 64 | 22 | CM | 2.7 | 2.7 | KG | 12672 | CMQ | 22 | UN | 73606480000286 | 77 | 60 | 80 | CM | 67.9 | 2.7 | KG | 369.6 | DMQ | [24 empty] | 1 | UN | 3606480000287 | 0.9 | 6.4 | 2.2 | DM | 2.7 | 2.7 | KG | 12.672 | DMQ | 8536900100
VW3A7604R20 | Tabela de Preços de Automação e Controlo | 18/05/2026 | Modificação | Resistência de frenagem - 27 ohm - 400 W - para Lexium - cabo 2 m - IP20 | AC2 | ACI | 147864 | BRAKING UNIT | Drives | IDVSD | CONFIGURABLE | 5 - INDUSTRY CONFIGURABLE | SDS | SDS | VM | ADVANCED DRIVES & HVAC | VMSDS | 617.7 | EUR | 1 | UN | 3389119207188 | C | 1 | 4.5 | 39.5 | 12.5 | CM | 1.614 | 1.614 | KG | 2221.875 | CMQ | [12 empty] | 12 | UN |  | 30 | 60 | 40 | CM | 18792 | 1.614 | G | 72 | DMQ | [12 empty] | 1 | UN | 3389119207188 | 45 | 130 | 400 | MM | 1470 | 1.614 | G | 2340 | CMQ | 8533290000
ZB5FW183 | Tabela de Preços de Automação e Controlo | 18/05/2026 | Modificação | Saída cabeça botão flush luminosous amarillo | AC3 | ACI | 100316 | DIAMETER 22 | Industrial Control | IDSIG | GENERAL PURPOSE | 3 - INDUSTRY GENERAL PURPOSE | CTS | CTS | MP | PUSHBUTTONS | MPCTS | 26.01 | EUR | 1 | UN | 3606481361769 | C | 1 | 4.3 | 5.5 | 5.3 | CM | 23 | 23 | G | 125.345 | CMQ | [36 empty] | 1 | UN | 3606481361769 | 5.5 | 5.2 | 4.3 | CM | 23 | 23 | G | 122.98 | CMQ | 8538909999
NSYAMPM2419TB | Tabela de Preços de Equipamentos e sistemas de distribuição de energia de Baixa Tensão | 18/05/2026 | Modificação | Mounting plate in galvanized steel, thickness 15 mm For boxes of H225W175 mm | EN1 | CUE | 130500 | PanelSeT P IB TBS TBP | Power Products | PPUES | GENERAL PURPOSE | 3 - INDUSTRY GENERAL PURPOSE | UEB | UEB | EB | UE - PLS, TBP, TBS, SL INDUSTRIAL BOXES. | EBUEB | 38.148 | EUR | 1 | UN | 3606480166099 | A4 | 1 | 0.2 | 21.5 | 17 | CM | 400 | 400 | G | 73.1 | CMQ | 480 | UN |  | 230 | 1200 | 1000 | MM | 210.5 | 400 | KG | 276 | DMQ | [12 empty] | 10 | UN |  | 40 | 230 | 195 | MM | 4.142 | 400 | KG | 1.794 | DMQ | 1 | UN | 3606480166099 | 215 | 2 | 170 | MM | 0.411 | 400 | KG | 0.073 | DMQ | 8302420090
ZB5AG0 | Tabela de Preços de Automação e Controlo | 18/05/2026 | Modificação | Cabeça botão rotação - atuado por chave - 3 posições | AC3 | ACI | 100316 | DIAMETER 22 | Industrial Control | IDSIG | GENERAL PURPOSE | 3 - INDUSTRY GENERAL PURPOSE | CTS | CTS | MP | PUSHBUTTONS | MPCTS | 68.48 | EUR | 1 | UN | 3389110905762 | A | 1 | 3.6 | 8.4 | 5.2 | CM | 68 | 68 | G | 157.248 | CMQ | [12 empty] | 150 | UN | 43389110905760 | 30 | 40 | 30 | CM | 10.513 | 68 | KG | 36000 | CMQ | 5 | UN |  | 8.6 | 26.6 | 3.4 | CM | 335 | 68 | G | 777.784 | CMQ | 1 | UN | 3389110905762 | 3.6 | 8.4 | 5.2 | CM | 68 | 68 | G | 157.248 | CMQ | 8538909999
SR2PACKBD | Tabela de Preços de Automação e Controlo | 18/05/2026 | Modificação | Zelio pack compacto 8ed/4sd 24vcc | AC1 | ACI | 113806 | ZELIO 2 SMART RELAYS | Discrete Automation | IDMST | GENERAL PURPOSE | 3 - INDUSTRY GENERAL PURPOSE | ARO | ARO | RE | ELECTRONIC RELAYS | REARO | 503.39 | EUR | 1 | UN | 3389110549386 | B | 1 | 6.5 | 23.5 | 15.5 | CM | 396 | 396 | G | 2367.625 | CMQ | [12 empty] | 10 | UN | 23389110549380 | 30 | 40 | 30 | CM | 4.434 | 396 | KG | 36 | DMQ | [12 empty] | 1 | UN | 3389110549386 | 65 | 235 | 155 | MM | 488 | 396 | G | 2367.63 | CMQ | 8537109899
XALD225 | Tabela de Preços de Automação e Controlo | 18/05/2026 | Modificação | estação de controlo XAL-D – função Iniciar ou Parar - 1 NA + 1 NF | AC3 | ACI | 100364 | CONTROL STATIONS | Industrial Control | IDSIG | GENERAL PURPOSE | 3 - INDUSTRY GENERAL PURPOSE | CTS | CTS | MP | PUSHBUTTONS | MPCTS | 95.72 | EUR | 1 | UN | 3389110114300 | C | 1 | 7.4 | 11.3 | 10.1 | CM | 224 | 224 | G | 844.562 | CMQ | [12 empty] | 25 | UN | 43389110114308 | 30 | 40 | 30 | CM | 6.363 | 224 | KG | 36000 | CMQ | [12 empty] | 1 | UN | 3389110114300 | 7 | 11 | 9.7 | CM | 230 | 224 | G | 746.9 | CMQ | 8536508000
A9TDF3610 | Tabela de Preços de Equipamentos e sistemas de distribuição de energia de Baixa Tensão | 18/05/2026 | Modificação | Disjuntor diferencial com arco eléctrico Acti9 iCV40N VigiARC, 1PN, 10A, C 30mA, A-SI, 10kA | BT1 | RPT | 135006 | ACTI9 | Power Products | PPCFD | GENERAL PURPOSE | 2 - SMALL & MED BUILDING GENERAL PURPOSE | FTD | FTD | DT | ACTI9 PROTECTION DEVICES TERTIARY | DTFTD | 738.89 | EUR | 1 | UN | 3606481906588 | A | 1 | 4.4 | 11.4 | 8.3 | CM | 236 | 215 | G | 416.328 | CMQ | 192 | UN |  | 25 | 120 | 80 | CM | 59.64 | 215 | KG | 576000 | CMQ | 24 | UN | 43606481906586 | 15 | 40 | 30 | CM | 5.955 | 215 | KG | 18000 | CMQ | [12 empty] | 1 | UN | 3606481906588 | 4.2 | 11.2 | 8.2 | CM | 235 | 215 | G | 385.728 | CMQ | 8536201090
LC1E0610BD | Tabela de Preços de Equipamentos e sistemas de distribuição de energia de Baixa Tensão | 18/05/2026 | Modificação | Contator, controle Easy TeSys, LC1E, 3P (3NO), AC-3/AC-3e, <= 440 V, 6A, bobina 24 V DC, 1 contato auxiliar SEM | BT2 | CUE | 133672 | EASY TESYS TVS CTR | Power Products | PPCTR | GENERAL PURPOSE | 2 - SMALL & MED BUILDING GENERAL PURPOSE | TEE | TEE | LC | TESYS EASY & SPECIAL | LCTEE | 89.285 | EUR | 1 | UN | 3606487144403 | C | 1 | 5.4 | 11.5 | 9.4 | CM | 485 | 483 | G | 583.74 | CMQ | [12 empty] | 15 | UN | 43606487144401 | 15 | 40 | 30 | CM | 7.606 | 483 | KG | 18 | DMQ | [12 empty] | 1 | UN | 3606487144403 | 5.4 | 11.5 | 9.4 | CM | 485 | 483 | G | 583.74 | CMQ | 8536419089
SZU320 | Tabela de Preços de Equipamentos e sistemas de distribuição de energia de Baixa Tensão | 18/05/2026 | Modificação | Base adicional armário XS S 3 Larg | BT6 | DBT | 188310 | PrismaSeT XL | Power Products | PPCFD | GENERAL PURPOSE | 2 - SMALL & MED BUILDING GENERAL PURPOSE | PXS | PXS | 04 | PRISMASET XL | 04PXS | 347.925 | EUR | 1 | UN | 4015153769458 | C | 1 | 20.5 | 81 | 21.5 | CM | 7.7 | 7.7 | KG | 35700.75 | CMQ | [12 empty] | 12 | UN |  | 57 | 120 | 80 | CM | 104.4 | 7.7 | KG | 547200 | CMQ | [12 empty] | 1 | UN | 4015153769458 | 20.5 | 81 | 21.5 | CM | 7.7 | 7.7 | KG | 35700.75 | CMQ | 7326909890
XB4BD912R10K | Tabela de Preços de Automação e Controlo | 18/05/2026 | Modificação | Potenciómetro 10k Harmony XB4 | AC3 | ACI | 100316 | DIAMETER 22 | Industrial Control | IDSIG | GENERAL PURPOSE | 3 - INDUSTRY GENERAL PURPOSE | CTS | CTS | MP | PUSHBUTTONS | MPCTS | 102.61 | EUR | 1 | UN | 3606480985010 | A | 1 | 5.3 | 8.8 | 4.3 | CM | 105 | 95 | G | 200.552 | CMQ | 320 | UN |  | 45 | 60 | 80 | CM | 44.772 | 95 | KG | 216000 | CMQ | 40 | UN | 43606480985018 | 15 | 40 | 30 | CM | 4.518 | 95 | KG | 18000 | CMQ | [12 empty] | 1 | UN | 3606480985010 | 5.3 | 8.2 | 4.4 | CM | 105 | 95 | G | 297.216 | CMQ | 8533401000
ZB4BV003 | Tabela de Preços de Automação e Controlo | 18/05/2026 | Modificação | Cabeça de luz led com 5 placas l | AC3 | ACI | 100316 | DIAMETER 22 | Industrial Control | IDSIG | GENERAL PURPOSE | 3 - INDUSTRY GENERAL PURPOSE | CTS | CTS | MP | PUSHBUTTONS | MPCTS | 35.37 | EUR | 1 | UN | 3389110889611 | B | 1 | 3.4 | 8.2 | 5.4 | CM | 37 | 37 | G | 150.552 | CMQ | [12 empty] | 150 | UN | 43389110889619 | 30 | 40 | 30 | CM | 5.973 | 37 | KG | 36 | DMQ | 5 | UN | 53389110889616 | 8.8 | 3.4 | 26.5 | CM | 190 | 37 | G | 792880 | MMQ | 1 | UN | 3389110889611 | 8.2 | 3.4 | 5.4 | CM | 38 | 37 | G | 150.55 | CMQ | 8531900000
ATV630U22N4Z | Tabela de Preços de Automação e Controlo | 18/05/2026 | Modificação | Variador de velocidade ATV630 - armário de Integração - IP20 - 2,2kW - 380 ... 480V | AC2 | ACI | 142785 | ALTIVAR 630 | Drives | IDVSD | CONFIGURABLE | 5 - INDUSTRY CONFIGURABLE | SDS | SDS | VM | ADVANCED DRIVES & HVAC | VMSDS | 1176.39 | EUR | 1 | UN | 3606489739690 | C | 1 | 18.5 | 41 | 31 | CM | 5.3 | 5.3 | KG | 23513.5 | CMQ | 6 | UN | 73606489739699 | 75 | 80 | 60 | CM | 44.3 | 5.3 | KG | 360000 | CMQ | 1 | UN |  | 30 | 60 | 40 | CM | 5.962 | 5.3 | KG | 72000 | CMQ | [12 empty] | 1 | UN | 3606489739690 | 18.5 | 41 | 31 | CM | 5.3 | 5.3 | KG | 23513.5 | CMQ | 8504409590
VCFN25GE | Tabela de Preços de Automação e Controlo | 18/05/2026 | Modificação | interruptor seccionador principal paragem de emergência em caixa 3P 20A | BT2 | CUE | 187661 | ENCLOSED DISCONNECTOR | Power Products | PPCTR | GENERAL PURPOSE | 3 - INDUSTRY GENERAL PURPOSE | TCS | TCS | LD | TESYS CONTROL SWITCH | LDTCS | 75.125 | EUR | 1 | UN | 3389110897708 | B | 1 | 8.5 | 13.5 | 11.5 | CM | 350 | 350 | G | 1319.625 | CMQ | [12 empty] | 7 | UN | 43389110897706 | 15 | 40 | 30 | CM | 2.689 | 350 | KG | 18 | DMQ | [12 empty] | 1 | UN | 3389110897708 | 8.5 | 13.5 | 11.5 | CM | 350 | 350 | G | 1319.625 | CMQ | 8536508000
NSYCEW1K8 | Tabela de Preços de Equipamentos e sistemas de distribuição de energia de Baixa Tensão | 18/05/2026 | Modificação | ClimaSys Exchanger air-water 1750W sides of enclosure | EN1 | CUE | 120248 | ClimaSys Exchanger | Power Products | PPUES | GENERAL PURPOSE | 3 - INDUSTRY GENERAL PURPOSE | UEA | UEA | EH | UE - COOLING UNITS, AND AIR&WATER EXCHANGERS. | EHUEA | 4723.11 | EUR | 1 | UN | 3606480620713 | C4 | 1 | 21 | 101 | 45 | CM | 21 | 21 | KG | 95445 | CMQ | 7 | UN | 73606480620712 | 1160 | 1200 | 800 | MM | 167 | 21 | KG | 1113.6 | DMQ | [24 empty] | 1 | UN | 3606480620713 | 901 | 398 | 137 | MM | 18 | 21 | KG | 49.128 | DMQ | 8419508090
NSYMUPLA74G | Tabela de Preços de Equipamentos e sistemas de distribuição de energia de Baixa Tensão | 18/05/2026 | Modificação | Horizontal coupling kit for PLA enclosure H750xD420 mm - 15 mm - IP55 coupling | EN1 | CUE | 120241 | PanelSeT P Accessories | Power Products | PPUES | GENERAL PURPOSE | 3 - INDUSTRY GENERAL PURPOSE | UEA | UEA | PA | UE - FLOOR STANDING ENCLOSURES PLA IN POLYESTER. | PAUEA | 86.284 | EUR | 1 | UN | 3606480774157 | C4 | 1 | 3.5 | 37 | 62 | CM | 900 | 900 | G | 8029 | CMQ | 30 | UN |  | 400 | 1200 | 1000 | MM | 40.6 | 900 | KG | 480 | DMQ | [12 empty] | 1 | UN |  | 0 | 0 | 0 |  | 672 | 900 | G | 4516204 | MMQ | 1 | UN | 3606480774157 | 22 | 341 | 602 | MM | 0.672 | 900 | KG | 4.516 | DMQ | 3926909790
APDU11250ME | Tabela de Preços de Equipamentos e sistemas de distribuição de energia de Baixa Tensão | 18/05/2026 | Modificação | PDU de Bastidor da APC Advanced Gen 2, Com Medição, Trifásica, 11kW 400V 16A ou 11,5kW 415V 20A, 520P6, 42 Saídas | ITE | UAI | 181661 | OPTIMUM ODM RACK PDU | Secure Power | SPRSY | CONFIGURABLE | 4 - LARGE BUILDING CONFIGURABLE | ILB | ILB | IR | OPTIMUM RACKS & ACCESSORIES | IRILB | 2101.85 | EUR | 1 | UN |  | C | 1 | 172 | 20.8 | 11.6 | CM | 7.7 | 7.7 | KG | 41500.16 | CMQ | [38 empty] | 731304752684 | [9 empty] | 8537109899
LC1D115A6BNE | Tabela de Preços de Automação e Controlo | 18/05/2026 | Modificação | Contactor Avanzado TeSys DECA 115A 3P Control 24-60V ACDC Terminal olhal | BT2 | CUE | 187666 | TESYS KYLIN GL 115-150 | Power Products | PPCTR | GENERAL PURPOSE | 3 - INDUSTRY GENERAL PURPOSE | TCC | TCC | AC | TESYS CONTROL CONTACTOR | ACTCC | 938.18 | EUR | 1 | UN | 3606487155843 | C | 1 | 18.9 | 18.2 | 13.2 | CM | 2.39 | 2.39 | KG | 4540.536 | CMQ | 32 | UN |  | 73.5 | 80 | 60 | CM | 90.758 | 2.39 | KG | 352.8 | DMQ | 4 | UN | 13606487155840 | 30 | 40 | 30 | CM | 10.095 | 2.39 | KG | 36 | DMQ | [12 empty] | 1 | UN | 3606487155843 | 18.9 | 18.2 | 13.2 | CM | 2.39 | 2.39 | KG | 4540.536 | CMQ | 8536419089
LV848092 | Tabela de Preços de Equipamentos e sistemas de distribuição de energia de Baixa Tensão | 18/05/2026 | Modificação | Circuit breaker Masterpact MTZ2 40H1 - 4000 A - 3P fixed - w/o Micrologic | BT8 | DBT | 145820 | MASTERPACT MTZ2-3 IEC | Power Products | PPACB | CONFIGURABLE | 4 - LARGE BUILDING CONFIGURABLE | ACB | ACB | PR | AIR CIRCUIT BREAKERS | PRACB | 28285.345 | EUR | 1 | UN | 3606480808517 | C | 1 | 29.5 | 37.5 | 30.5 | CM | 47.251 | 47.251 | KG | 33740.625 | CMQ | [36 empty] | 1 | UN | 3606480808517 | 3.05 | 3.75 | 2.95 | DM | 47.251 | 47.251 | KG | 33.741 | DMQ | 8536209090
SXWSWEUP00SAEN | Tabela de Preços de Soluções de Conectividade | 18/05/2026 | Modificação | AS-P bundle upgrade, EcoStruxure Building Operation, EBO 2023, upgrades from 10 to 100 connected products, enterprise server connectable | GE1 | PRO | 117135 | ECOSTRUXURE BLDG OPRTN | Digital Energy | DBPRD | PROGRAMABLE | 6 - CRITICAL & SPECIALIZED BUILDING PROGRAMMABLE | BMS | BMS | HV | BMS CONTROLLERS & SYSTEMS | HVBMS | 912.26 | EUR | 1 | UN | 3606486441763 | C | 1 | 1 | 1 | 1 | CM | 1 | 1 | G | 1 | CMQ | [36 empty] | 1 | UN | 3606486441763 | 1 | 1 | 1 | CM | 1 | 1 | G | 1 | CMQ | 0000000000
XB5AK123B5C0 | Tabela de Preços de Automação e Controlo | 18/05/2026 | Modificação | Interruptor selector verde 2 posições fixas-24 V- 1 NO+1NC | AC3 | ACI | 100316 | DIAMETER 22 | Industrial Control | IDSIG | GENERAL PURPOSE | 3 - INDUSTRY GENERAL PURPOSE | CTS | CTS | MP | PUSHBUTTONS | MPCTS | 104.46 | EUR | 1 | UN | 3606489758479 | C | 1 | 3.3 | 9.2 | 5.7 | CM | 58 | 58 | G | 173.052 | CMQ | [12 empty] | 40 | UN |  | 15 | 40 | 30 | CM | 2.755 | 58 | KG | 18000 | CMQ | [12 empty] | 1 | UN | 3606489758479 | 8.6 | 5.2 | 3.3 | CM | 61 | 58 | G | 147.576 | CMQ | 8536508000
LVS04461 | Tabela de Preços de Equipamentos e sistemas de distribuição de energia de Baixa Tensão | 18/05/2026 | Modificação | Ligacao P NSX-INS630 HZ. Base Man 3P | BT6 | DBT | 175795 | PRISMASET P STRUCT | Power Products | PPLVS | GENERAL PURPOSE | 2 - SMALL & MED BUILDING GENERAL PURPOSE | LVE | LVE | L1 | PRISMASET IP40 | L1LVE | 685.185 | EUR | 1 | UN | 3606481867698 | C | 1 | 12 | 30 | 21 | CM | 4.105 | 4.105 | KG | 7560 | CMQ | 70 | UN | 73606481867697 | 75 | 120 | 80 | CM | 295 | 4.105 | KG | 720000 | CMQ | [24 empty] | 1 | UN | 3606481867698 | 12 | 30 | 21 | CM | 4.057 | 4.105 | KG | 7560 | CMQ | 8536909500
NTSDAI0804 | Tabela de Preços de Automação e Controlo | 18/05/2026 | Modificação | Módulo de entrada discreta, 8 pol., 100 V a 120 V CA, dissipador, 1 fio, Modicon Edge I/O NTS | AC1 | ACI | 190847 | EDGE I/O NTS | Discrete Automation | IDPAC | PROGRAMABLE | 7 - INDUSTRY PROGRAMMABLE | AAP | AAP | HI | AUTOMATION PLANT | HIAAP | 174.14 | EUR | 1 | UN | 3606486876411 | C | 1 | 2.5 | 11.6 | 8.3 | CM | 50.4 | 50.35 | G | 240.7 | CMQ | [12 empty] | 16 | UN | 13606486876418 | 15 | 40 | 15 | CM | 1.006 | 50.35 | KG | 9000 | CMQ | [12 empty] | 1 | UN | 3606486876411 | 2.5 | 11.6 | 8.3 | CM | 50.4 | 50.35 | G | 240.7 | CMQ | 8538909999
A9P64320 | Tabela de Preços de Equipamentos e sistemas de distribuição de energia de Baixa Tensão | 18/05/2026 | Modificação | Acti9 iC40N - Disjuntor - 3P - 20A - Curva D - 6000A (IEC 60898-1) - 10 kA (IEC 60947-2) | BT1 | RPT | 190600 | ACTI9 | Power Products | PPCFD | GENERAL PURPOSE | 2 - SMALL & MED BUILDING GENERAL PURPOSE | FTD | FTD | DT | ACTI9 PROTECTION DEVICES TERTIARY | DTFTD | 125.38 | EUR | 1 | UN | 3606481325785 | C | 1 | 5.4 | 9.4 | 7.4 | CM | 339 | 339 | G | 375.624 | CMQ | [12 empty] | 48 | UN | 43606481325783 | 30 | 40 | 30 | CM | 17.825 | 339 | KG | 36000 | CMQ | 4 | UN | 13606481325782 | 0.82 | 2.27 | 0.94 | DM | 1.426 | 339 | KG | 1.75 | DMQ | 1 | UN | 3606481325785 | 0.74 | 0.94 | 0.54 | DM | 0.339 | 339 | KG | 0.376 | DMQ | 8536201090
NU946254 | Tabela de Preços de Equipamentos e sistemas de distribuição de energia de Baixa Tensão | 18/05/2026 | Modificação | Nova Unica - Centro tomada dupla RJ45 Keystone Antracite | IS3 | RPT | 181958 | NEW UNICA | Home Solutions | HSCWD | GENERAL PURPOSE | 1 - RESIDENTIAL GENERAL PURPOSE | CLT | CLT | TR | CONNECTED LIVING NSY | TRCLT | 17.71 | EUR | 1 | UN | 3606489458973 | A | 1 | 2.6 | 9 | 4.5 | CM | 32 | 32 | G | 105.3 | CMQ | 480 | UN | 73606489458972 | 77 | 60 | 80 | CM | 34.284 | 32 | KG | 369.6 | DMQ | 60 | UN | 43606489458971 | 30 | 40 | 30 | CM | 3.22 | 32 | KG | 0.036 | MTQ | 5 | UN | 13606489458970 | 11 | 12 | 10.5 | CM | 213 | 32 | G | 1386 | CMQ | 1 | UN | 3606489458973 | 2.6 | 9 | 4.5 | CM | 32 | 32 | G | 105.3 | CMQ | 8538909999
LVS03225 | Tabela de Preços de Equipamentos e sistemas de distribuição de energia de Baixa Tensão | 18/05/2026 | Modificação | Espelho P NSXm Vert. Rot. 5M L400 | BT6 | DBT | 175795 | PRISMASET P STRUCT | Power Products | PPLVS | GENERAL PURPOSE | 2 - SMALL & MED BUILDING GENERAL PURPOSE | LVE | LVE | L1 | PRISMASET IP40 | L1LVE | 51.835 | EUR | 1 | UN | 3606481872326 | C | 1 | 2.5 | 26.1 | 25.9 | CM | 559 | 559 | G | 1689.975 | CMQ | [12 empty] | 10 | UN | 13606481872323 | 30 | 40 | 30 | CM | 6.113 | 559 | KG | 36000 | CMQ | 10 | UN | 23606481872320 | 170 | 275 | 275 | MM | 5687 | 559 | G | 12856250 | MMQ | 1 | UN | 3606481872326 | 3 | 26.5 | 26 | CM | 554 | 559 | G | 2067 | CMQ | 7326909890
DXN11096E | Tabela de Preços de Equipamentos e sistemas de distribuição de energia de Baixa Tensão | 18/05/2026 | Modificação | Dexson - união - 40x40 mm - ABS+PC - branco | IS3 | RPT | 181742 | DEXSON | Home Solutions | HSCWD | GENERAL PURPOSE | 1 - RESIDENTIAL GENERAL PURPOSE | CLR | CLR | RS | CONNECTED LIVING - RESIDENTIAL | RSCLR | 2.81 | EUR | 1 | UN | 7702496034837 | A | 1 | 4.1 | 4 | 4 | CM | 10 | 10 | G | 65.6 | CMQ | 4160 | UN | 17702496034728 | 80 | 120 | 80 | CM | 61.76 | 10 | KG | 768 | CMQ | 260 | UN | 27702496034831 | 37 | 38 | 31 | CM | 3.11 | 10 | KG | 43.586 | CMQ | 10 | UN | 37702496034838 | 33 | 30 | 32 | CM | 100 | 10 | G | 31.68 | CMQ | 10 | UN | 37702496034838 | 33 | 30 | 32 | CM | 100 | 10 | G | 31.68 | CMQ | 3925902000
XALEK1702 | Tabela de Preços de Automação e Controlo | 18/05/2026 | Modificação | Estação de controlo xal-e - comutação de emergência fora função - uma no + 1 nc | AC3 | ACI | 100364 | CONTROL STATIONS | Industrial Control | IDSIG | GENERAL PURPOSE | 3 - INDUSTRY GENERAL PURPOSE | CTS | CTS | MP | PUSHBUTTONS | MPCTS | 86.27 | EUR | 1 | UN | 3389119017794 | B | 1 | 7 | 13.8 | 11.8 | CM | 130 | 130 | G | 1139.88 | CMQ | [12 empty] | 25 | UN | 43389119017792 | 30 | 40 | 30 | CM | 3.788 | 130 | KG | 36 | DMQ | [12 empty] | 1 | UN | 3389119017794 | 7 | 13.8 | 11.8 | CM | 130 | 130 | G | 1139.88 | CMQ | 8536508000
88007 | Tabela de Preços de Equipamentos e sistemas de distribuição de energia de Baixa Tensão | 18/05/2026 | Modificação | HBB VBB INF .1200A 3P LINK D600 | BT6 | DBT | 175684 | LINERGY IEC SYSTEMS | Power Products | PPLVS | GENERAL PURPOSE | 2 - SMALL & MED BUILDING GENERAL PURPOSE | LVE | LVE | L2 | PRISMASET IP55 | L2LVE | 609.14 | EUR | 1 | UN | 3303430880073 | C | 1 | 7 | 40 | 23 | CM | 5.48 | 5.48 | KG | 6440 | CMQ | 36 | UN | 73303430880072 | 4 | 12 | 8 | DM | 207.6 | 5.48 | KG | 384 | DMQ | [24 empty] | 1 | UN | 3303430880073 | 0.7 | 4 | 2.3 | DM | 5.48 | 5.48 | KG | 6.44 | DMQ | 8536901000
KSB400SE4 | Tabela de Preços de Equipamentos e sistemas de distribuição de energia de Baixa Tensão | 18/05/2026 | Modificação | TAP OFF UNIT 400A FUSE T2 | BT9 | PRO | 100797 | CANALIS KS | Power Products | PPLVB | CONFIGURABLE | 4 - LARGE BUILDING CONFIGURABLE | BUS | BUS | B3 | BUSWAY (NOT LIGTHING) | B3BUS | 5603.61 | EUR | 1 | UN | 3606480005817 | A | 1 | 39 | 66 | 65 | CM | 30.3 | 30.3 | KG | 167310 | CMQ | 3 | UN |  | 80 | 120 | 80 | CM | 102.9 | 30.3 | KG | 768 | DMQ | [24 empty] | 1 | UN | 3606480005817 | 39 | 66 | 65 | CM | 30.3 | 30.3 | KG | 167310 | CMQ | 8536900100
REL15051 | Tabela de Preços de Equipamentos e sistemas de distribuição de energia de Baixa Tensão | 18/05/2026 | Modificação | PowerLogic P1F, CEI-016, 3 LPCT, 8DI-6DO, 90-240Vac/250Vdc, RS485, USB | MT1 | MET | 134472 | ESSENTIAL RELAYS | Digital Energy | DPMVP | CONFIGURABLE | 4B - LARGE BUILDING & ELECTRICAL INTENSIVE | MVA | MVA | FR | MV PROTECTION RELAYS AND FEEDER AUTOMATION | FRMVA | 2060 | EUR | 1 | UN | 3606487117957 | C | 1 | 18.5 | 16.5 | 16.5 | CM | 994 | 1.1 | G | 5036.625 | CMQ | 24 | UN |  | 73 | 80 | 60 | CM | 37.94 | 1.1 | KG | 350400 | CMQ | 6 | UN | 13606487117954 | 30 | 60 | 40 | CM | 7.36 | 1.1 | KG | 72000 | CMQ | [12 empty] | 1 | UN | 3606487117957 | 19.5 | 16.5 | 16.5 | CM | 1.1 | 1.1 | KG | 5308.875 | CMQ | 8537109199
NSYCRN66300P | Tabela de Preços de Equipamentos e sistemas de distribuição de energia de Baixa Tensão | 18/05/2026 | Modificação | Spacial CRN plain door with mount.plate. H600xW600xD300 IP66 IK10 RAL7035.. | EN1 | CUE | 119457 | PanelSeT S WM CRN | Power Products | PPUES | GENERAL PURPOSE | 3 - INDUSTRY GENERAL PURPOSE | UEC | UEC | EC | UE-STEEL WALL MOUNT. ENCLOSURE, CRN, S3D, CM AND CABLE GLAND | ECUEC | 528.206 | EUR | 1 | UN | 3606480211959 | A4 | 1 | 32 | 61 | 61 | CM | 20.854 | 20.854 | KG | 119072 | CMQ | 15 | UN |  | 2020 | 1200 | 1000 | MM | 327.81 | 20.854 | KG | 2424 | DMQ | [12 empty] | 1 | UN |  | 0 | 0 | 0 |  | 21.166 | 20.854 | KG | 123.008 | DMQ | 1 | UN | 3606480211959 | 620 | 320 | 620 | MM | 21.166 | 20.854 | KG | 123.008 | DMQ | 9403208000
LV429319 | Tabela de Preços de Equipamentos e sistemas de distribuição de energia de Baixa Tensão | 18/05/2026 | Modificação | lote de estanquecidadecomando manual IP43 (NSX100/250) | BT4 | DBT | 191790 | COMPACT NSX | Power Products | PPCCB | GENERAL PURPOSE | 2 - SMALL & MED BUILDING GENERAL PURPOSE | CCN | CCN | 01 | NSX | 01CCN | 112.175 | EUR | 1 | UN | 3606480021213 | C | 1 | 3 | 11.5 | 10.5 | CM | 64 | 64 | G | 362.25 | CMQ | [12 empty] | 40 | UN | 43606480021211 | 30 | 40 | 30 | CM | 3.167 | 64 | KG | 36 | DMQ | [12 empty] | 1 | UN | 3606480021213 | 3 | 11.5 | 10.5 | CM | 64 | 64 | G | 362.25 | CMQ | 4016999790
TCSCCN2MNX25SA | Tabela de Preços de Automação e Controlo | 18/05/2026 | Modificação | CANopen bus connection cable - angled - M12-A male-wire - 25m | AC1 | ACI | 131243 | TM7 I/O | Discrete Automation | IDMST | PROGRAMABLE | 7 - INDUSTRY PROGRAMMABLE | AAM | AAM | A6 | PLC ADVANCED | A6AAM | 158.92 | EUR | 1 | UN | 3595864098470 | C | 0 | 15 | 40 | 30 | CM | 1.822 | 1.822 | KG | 18000 | CMQ | [12 empty] | 1 | UN | 3595864098470 | 150 | 400 | 300 | MM | 1898 | 1.822 | G | 18000000 | MMQ | [12 empty] | 1 | UN | 3595864098470 | 240 | 350 | 350 | MM | 1352 | 1.822 | G | 29400 | CMQ | 8544429090
LV848441 | Tabela de Preços de Equipamentos e sistemas de distribuição de energia de Baixa Tensão | 18/05/2026 | Modificação | Front top connection - for MTZ2 08-16 - 4P drawout | BT8 | DBT | 180971 | MASTERPACT MTZ CONNECT | Power Products | PPACB | CONFIGURABLE | 4 - LARGE BUILDING CONFIGURABLE | ACB | ACB | PR | AIR CIRCUIT BREAKERS | PRACB | 755.18 | EUR | 1 | UN | 3606480805004 | C | 1 | 3 | 20 | 7.6 | CM | 3.76 | 3.76 | KG | 456 | CMQ | [36 empty] | 1 | UN | 3606480805004 | 30 | 200 | 76 | MM | 3760 | 3.76 | G | 456000 | MMQ | 8536909500
TA25D4L2004TPE | Tabela de Preços de Equipamentos e sistemas de distribuição de energia de Baixa Tensão | 18/05/2026 | Modificação | TransferPacT Active Automatic, 200A, 400V, 4P, tamanho 250A | BT4 | DBT | 189630 | TRANSFERPACT SX | Power Products | PPATS | CONFIGURABLE | 4 - LARGE BUILDING CONFIGURABLE | ATS | ATS | AT | ATS – AUTOMATIC TRANSFER SWITCH | ATATS | 4573.975 | EUR | 1 | UN | 3606485953205 | C | 1 | 73 | 80 | 60 | CM | 27.999 | 13.256 | KG | 350400 | CMQ | 1 | UN |  | 73 | 80 | 60 | CM | 28 | 13.256 | KG | 350400 | CMQ | [24 empty] | 1 | UN | 3606485953205 | 73.5 | 80 | 60 | CM | 26.256 | 13.256 | KG | 352800 | CMQ | 8536508000
MB6-SC-24T | Tabela de Preços de Soluções de Conectividade | 18/05/2026 | Modificação | MB6 SRC-24T T31 00 | GE1 | PRO | 191547 | BALL VALVES AND ACT. | Digital Energy | DBPRD | GENERAL PURPOSE | 2B- BUILDING MANAGEMENT OFFER GENERAL PURPOSE | FDB | FDB | FD | FIELD DEVICES BMS | FDFDB | 194.04 | EUR | 1 | UN |  | C | 1 | 9 | 19.5 | 12 | CM | 1.5 | 1.5 | KG | 2106 | CMQ | [36 empty] | 1 | UN | 711426559163 | 9.1 | 14 | 10 | CM | 680 | 1.5 | G | 1274 | CMQ | 8501200090
LV833092SP | Tabela de Preços de Equipamentos e sistemas de distribuição de energia de Baixa Tensão | 18/05/2026 | Modificação | Sensor plug 800 A - for MTZ1/MTZ2 - spare part | BT8 | DBT | 180975 | MASTERPACT MTZ CU ACC. | Power Products | PPACB | CONFIGURABLE | 4 - LARGE BUILDING CONFIGURABLE | ACB | ACB | PR | AIR CIRCUIT BREAKERS | PRACB | 257.76 | EUR | 1 | UN | 3606481188540 | C | 1 | 1.9 | 8.2 | 6.3 | CM | 30 | 30 | G | 98.154 | CMQ | [12 empty] | 240 | UN | 43606481188548 | 30 | 40 | 30 | CM | 20.4 | 30 | KG | 36 | DMQ | 20 | UN | 13606481188547 | 9 | 13 | 18 | CM | 1.7 | 30 | KG | 2106 | CMQ | 1 | UN | 3606481188540 | 1 | 11 | 8 | CM | 85 | 30 | G | 88 | CMQ | 8538909189
LC2D32EHE | Tabela de Preços de Automação e Controlo | 18/05/2026 | Modificação | TeSys D reversing contactor - 3P - <= 440 V - 32 A AC-3 - 48...130 V AC/DC coil | BT2 | CUE | 187516 | TESYS DECA CONT. <115A | Power Products | PPCTR | GENERAL PURPOSE | 3 - INDUSTRY GENERAL PURPOSE | TCC | TCC | AC | TESYS CONTROL CONTACTOR | ACTCC | 682.08 | EUR | 1 | UN | 3606480988035 | C | 1 | 13.5 | 11.2 | 11.2 | CM | 978 | 923 | G | 1693.44 | CMQ | [12 empty] | 5 | UN | 43606480988033 | 15 | 40 | 30 | CM | 5345 | 923 | G | 18 | DMQ | [12 empty] | 1 | UN | 3606480988035 | 112 | 135 | 112 | MM | 978 | 923 | G | 1693.44 | CMQ | 8536490099
MTN645094 | Tabela de Preços de Equipamentos e sistemas de distribuição de energia de Baixa Tensão | 18/05/2026 | Modificação | KNX atuador ventiloconvetor 24/230 V | IS5 | RPT | 182099 | SPACELOGIC KNX | Home Solutions | HSCOS | CONFIGURABLE | 4C - CONNECTED LIVING SYSTEM FOR RESIDENTIAL & COMMERCIAL | KCL | KCL | KN | KNX & C-BUS & LON | KNKCL | 584.04 | EUR | 1 | UN | 3606485100029 | C | 1 | 8.1 | 15.9 | 12.6 | CM | 332 | 332 | G | 1622.754 | CMQ | [12 empty] | 10 | UN | 43606485100027 | 30 | 40 | 30 | CM | 4.007 | 332 | KG | 36 | DMQ | [12 empty] | 1 | UN | 3606485100029 | 0.8 | 1.58 | 1.24 | DM | 0.352 | 332 | KG | 1.567 | DMQ | 8536508000
LC1E0910R5 | Tabela de Preços de Equipamentos e sistemas de distribuição de energia de Baixa Tensão | 18/05/2026 | Modificação | Contactor, Easy TeSys Control, LC1E, 3P (3NO), AC-3/AC-3e, <=440 V, 9 A, bobina de 440 V CA, 50 Hz, contato auxiliar 1NO | BT2 | CUE | 133672 | EASY TESYS TVS CTR | Power Products | PPCTR | GENERAL PURPOSE | 2 - SMALL & MED BUILDING GENERAL PURPOSE | TEE | TEE | LC | TESYS EASY & SPECIAL | LCTEE | 57.665 | EUR | 1 | UN | 3606480361111 | C | 36 | 8.31 | 4.82 | 7.4 | CM | 340 | 340 | G | 296.401 | CMQ | [12 empty] | 36 | UN | 43606480361119 | 15 | 40 | 30 | CM | 12.648 | 340 | KG | 18 | DMQ | [12 empty] | 1 | UN | 3606480361111 | 8.31 | 4.82 | 7.4 | CM | 340 | 340 | G | 296.401 | CMQ | 8536490099
TPSCON51 | Tabela de Preços de Equipamentos e sistemas de distribuição de energia de Baixa Tensão | 18/05/2026 | Modificação | 3 bornes para 2 cabos de 50-120mm para TransferPacT tamanho 250 A 3P | BT4 | DBT | 189630 | TRANSFERPACT SX | Power Products | PPATS | CONFIGURABLE | 4 - LARGE BUILDING CONFIGURABLE | ATS | ATS | AT | ATS – AUTOMATIC TRANSFER SWITCH | ATATS | 202.515 | EUR | 1 | UN | 3606485952666 | C | 1 | 4 | 27 | 24.5 | CM | 329 | 43.02 | G | 2646 | CMQ | [12 empty] | 10 | UN | 13606485952663 | 30 | 40 | 30 | CM | 3.66 | 43.02 | KG | 36000 | CMQ | [12 empty] | 1 | UN | 3606485952666 | 4 | 27 | 24.5 | CM | 330 | 43.02 | G | 2646 | CMQ | 8536901000
ER7FANTRAY | Tabela de Preços de Equipamentos e sistemas de distribuição de energia de Baixa Tensão | 18/05/2026 | Modificação | Easy Rack Fan tray, with single fan | ITE | UAI | 180912 | MEDIUM RACKS AND ENCL | Secure Power | SPRSY | GENERAL PURPOSE | 2 - SMALL & MED BUILDING GENERAL PURPOSE | ISM | ISM | ER | EASY RACKS & ACCESSORIES | ERISM | 130.43 | EUR | 1 | UN | 0731304432005 | C | 1 | 17 | 24 | 26 | CM | 2 | 2 | KG | 10608 | CMQ | [36 empty] | 1 | UN | 731304432005 | 17 | 24 | 26 | CM | 2 | 2 | KG | 10.608 | DMQ | 8414592590
BMH0702T01A1A | Tabela de Preços de Automação e Controlo | 18/05/2026 | Modificação | servo motor BMH - 2.5 Nm - 8000 rpm - untapped shaft - without brake - IP54 | AC2 | ACI | 132912 | SERVO MOTORS | Discrete Automation | IDMST | PROGRAMABLE | 7 - INDUSTRY PROGRAMMABLE | AAM | AAM | DV | MOTION | DVAAM | 1068.7 | EUR | 1 | UN | 3606485199832 | C | 1 | 11.8 | 37.8 | 17.5 | CM | 2 | 1.8 | KG | 7805.7 | CMQ | [12 empty] | 4 | UN |  | 30 | 60 | 40 | CM | 9.152 | 1.8 | KG | 72000 | CMQ | [12 empty] | 1 | UN | 3606485199832 | 110 | 400 | 200 | MM | 2000 | 1.8 | G | 8800 | CMQ | 8501522089
33613 | Tabela de Preços de Equipamentos e sistemas de distribuição de energia de Baixa Tensão | 18/05/2026 | Modificação | tomadas à frente inferior 4P 1600 A fixo | BT8 | DBT | 181441 | NS 630B-3200 AUX & ACC | Power Products | PPCCB | CONFIGURABLE | 4 - LARGE BUILDING CONFIGURABLE | CCB | CCB | PL | COMPACT NS >= 630A | PLCCB | 752.25 | EUR | 1 | UN | 3303430336136 | C | 1 | 5.3 | 27.9 | 12 | CM | 1.62 | 1.62 | KG | 1774.44 | CMQ | [12 empty] | 8 | UN | 43303430336134 | 30 | 40 | 30 | CM | 13.447 | 1.62 | KG | 36000 | CMQ | [12 empty] | 1 | UN | 3303430336136 | 0.53 | 2.79 | 1.2 | DM | 1.62 | 1.62 | KG | 1.774 | DMQ | 8536909500
A9F93332 | Tabela de Preços de Equipamentos e sistemas de distribuição de energia de Baixa Tensão | 18/05/2026 | Modificação | Acti9 iC60L - Disjuntor - 3P - 32A - Curva B - 15000A (IEC 60898-1) - 20kA (IEC 60947-2) | BT1 | RPT | 190600 | ACTI9 | Power Products | PPCFD | GENERAL PURPOSE | 2 - SMALL & MED BUILDING GENERAL PURPOSE | FTI | FTI | DI | ACTI9 PROTECTION DEVICES INDUSTRIAL | DIFTI | 375.815 | EUR | 1 | UN | 3606480083860 | C | 1 | 7.2 | 9.5 | 5.3 | CM | 371 | 371 | G | 362.52 | CMQ | [12 empty] | 44 | UN | 43606480083868 | 30 | 40 | 30 | CM | 17.746 | 371 | KG | 36000 | CMQ | 4 | UN | 13606480083867 | 0.8 | 2.25 | 0.97 | DM | 1.569 | 371 | KG | 1.746 | DMQ | 1 | UN | 3606480083860 | 0.72 | 0.95 | 0.53 | DM | 0.377 | 371 | KG | 0.363 | DMQ | 8536201090
NU400620 | Tabela de Preços de Equipamentos e sistemas de distribuição de energia de Baixa Tensão | 18/05/2026 | Modificação | Nova Unica - Quadro 3 elementos, PRO Anti - Bacteriano Branco | IS1 | RPT | 181958 | NEW UNICA | Home Solutions | HSCWD | GENERAL PURPOSE | 1 - RESIDENTIAL GENERAL PURPOSE | CLD | CLD | DU | CONNECTED LIVING UNICA | DUCLD | 6.445 | EUR | 1 | UN | 3606481054418 | C | 1 | 1 | 23 | 8.7 | CM | 44 | 44 | G | 200.1 | CMQ | 600 | UN |  | 77 | 80 | 60 | CM | 46328 | 44 | G | 369.6 | DMQ | 150 | UN | 23606481054412 | 30 | 60 | 40 | CM | 9.124 | 44 | KG | 72 | DMQ | 5 | UN | 13606481054415 | 5.8 | 25 | 11.3 | CM | 278 | 44 | G | 1638.5 | CMQ | 1 | UN | 3606481054418 | 1 | 23 | 8.7 | CM | 44 | 44 | G | 200.1 | CMQ | 3925901000
C12N3TM160B | Tabela de Preços de Equipamentos e sistemas de distribuição de energia de Baixa Tensão | 18/05/2026 | Modificação | ComPacT DISJUNTOR NSXm160N 50kA CA 3P 160A TMD PARAFUSO | BT4 | DBT | 181432 | COMPACT NSXM 16-160 | Power Products | PPCCB | GENERAL PURPOSE | 2 - SMALL & MED BUILDING GENERAL PURPOSE | CCN | CCN | 02 | NSXM, FUPACT, INS <= 630A | 02CCN | 899.565 | EUR | 1 | UN | 3606481991553 | C | 1 | 9 | 22 | 12 | CM | 1.148 | 1.148 | KG | 2376 | CMQ | 216 | UN | 73606481991552 | 1500 | 1200 | 800 | MM | 304890 | 1.148 | G | 1440000000 | MMQ | 9 | UN | 43606481991551 | 300 | 400 | 300 | MM | 10700 | 1.148 | G | 36000000 | MMQ | 1 | UN | 23606481991557 | 130 | 220 | 90 | MM | 1300 | 1.148 | G | 2574000 | MMQ | 1 | UN | 3606481991553 | 9 | 22 | 12 | CM | 1.148 | 1.148 | KG | 2376 | CMQ | 8536209090
NSYSTMP45100 | Tabela de Preços de Equipamentos e sistemas de distribuição de energia de Baixa Tensão | 18/05/2026 | Modificação | Placa montagem com ranhuras 450 Arm 1000 PanelSeT | EN1 | CUE | 119490 | PanelSeT S FS Accessor | Power Products | PPUES | GENERAL PURPOSE | 3 - INDUSTRY GENERAL PURPOSE | UEA | UEA | EA | UE - FLOOR STANDING ENCLOSURES, SF, SM, AND SFP, IN STEEL. | EAUEA | 311.121 | EUR | 1 | UN | 3606485133133 | C | 1 | 2.7 | 91 | 45 | CM | 3.46 | 3.46 | KG | 11056.5 | CMQ | 52 | UN |  | 450 | 1200 | 1000 | MM | 98.4 | 3.46 | KG | 540 | DMQ | [24 empty] | 1 | UN | 3606485133133 | 30 | 910 | 450 | MM | 3.46 | 3.46 | KG | 12.285 | DMQ | 7326909890
BR1200G-GR | Tabela de Preços de Equipamentos e sistemas de distribuição de energia de Baixa Tensão | 18/05/2026 | Modificação | Back-UPS Pro Redutora do Consumo de Energia 1200, 230V, Schuko | ITH | UAI | 132632 | BACK-UPS | Secure Power | SPPPP | GENERAL PURPOSE | 2 - SMALL & MED BUILDING GENERAL PURPOSE | ITH | ITH | I1 | OPTIMUM UPS 1PH | I1ITH | 561.12 | EUR | 1 | UN | 0731304286837 | C | 1 | 24 | 49 | 39 | CM | 13 | 13 | KG | 45864 | CMQ | [36 empty] | 1 | UN | 731304286837 | 39 | 23.5 | 49 | CM | 13.8 | 13 | KG | 44908.5 | CMQ | 8504409590
C6PWM | Tabela de Preços de Equipamentos e sistemas de distribuição de energia de Baixa Tensão | 18/05/2026 | Modificação | Micrologic 6.0P Extraivel Manual NS630b-1600 | BT8 | DBT | 181460 | NS 630B-3200 TU & ACC | Power Products | PPCCB | CONFIGURABLE | 4 - LARGE BUILDING CONFIGURABLE | CCB | CCB | PL | COMPACT NS >= 630A | PLCCB | 5045.575 | EUR | 1 | UN | 3606482098428 | C | 0 | 2 | 2 | 1 | CM | 10 | 10 | G | 4 | CMQ | [36 empty] | 1 | UN | 3606482098428 | 2 | 2 | 1 | DM | 10 | 10 | G | 4 | CMQ | 8536309000
VLVAF5P03518AA | Tabela de Preços de Equipamentos e sistemas de distribuição de energia de Baixa Tensão | 18/05/2026 | Modificação | Banco de condensadores VarSet 400kvar DR3 - 8 com entrada CB xxB 400V 50Hz | BTA | PRO | 136396 | PFC EQUIPMENT | Digital Energy | DPLVP | CONFIGURABLE | 4 - LARGE BUILDING CONFIGURABLE | APQ | APQ | RB | POWER FACTOR CORRECTION | RBAPQ | 27063.255 | EUR | 1 | UN | 3606489476601 | C | 1 | 80 | 230 | 120 | CM | 322 | 322 | KG | 2208000 | CMQ | 1 | UN | 3606489476601 | 230 | 120 | 80 | CM | 322 | 322 | KG | 2208000 | CMQ | [24 empty] | 1 | UN | 3606489476601 | 80 | 230 | 120 | CM | 322 | 322 | KG | 2208000 | CMQ | 8537109199
BSH0401P37A2A | Tabela de Preços de Automação e Controlo | 18/05/2026 | Modificação | AC servo motor BSH - 0.21N.m - 9000 rpm - keyed shaft - without brake - IP65 | AC2 | ACI | 132912 | SERVO MOTORS | Discrete Automation | IDMST | PROGRAMABLE | 7 - INDUSTRY PROGRAMMABLE | AAM | AAM | DV | MOTION | DVAAM | 789.56 | EUR | 1 | UN | 3606485467153 | C | 1 | 11 | 24 | 17 | CM | 627 | 427 | G | 4488 | CMQ | [36 empty] | 1 | UN | 3606485467153 | 110 | 240 | 170 | MM | 627 | 427 | G | 4488 | CMQ | 8501510090
LV426982 | Tabela de Preços de Equipamentos e sistemas de distribuição de energia de Baixa Tensão | 18/05/2026 | Modificação | Compression lug - copper cable 120 mm² - set of 3 | BT4 | DBT | 181431 | COMPACT NSXM CONNECT. | Power Products | PPCCB | GENERAL PURPOSE | 2 - SMALL & MED BUILDING GENERAL PURPOSE | CCN | CCN | 02 | NSXM, FUPACT, INS <= 630A | 02CCN | 43.665 | EUR | 1 | UN | 3606481156341 | C | 1 | 1.7 | 12.5 | 11 | CM | 160 | 160 | G | 233.75 | CMQ | [12 empty] | 50 | UN | 43606481156349 | 30 | 40 | 30 | CM | 8.5 | 160 | KG | 36 | DMQ | [12 empty] | 1 | UN | 3606481156341 | 1.7 | 12.5 | 11 | CM | 165 | 160 | G | 233.75 | CMQ | 8536901000
RM22TU21 | Tabela de Preços de Automação e Controlo | 18/05/2026 | Modificação | Controlo trifásico de subtensão relé 200...240vac, 2 c/o | AC3 | ACI | 104947 | CONTROL RELAYS | Industrial Control | IDSIG | GENERAL PURPOSE | 3 - INDUSTRY GENERAL PURPOSE | ARO | ARO | RE | ELECTRONIC RELAYS | REARO | 280.47 | EUR | 1 | UN | 3606480792168 | C | 1 | 2.6 | 9.5 | 8.2 | CM | 101 | 90 | G | 202.54 | CMQ | [12 empty] | 40 | UN | 43606480792166 | 15 | 40 | 30 | CM | 4.495 | 90 | KG | 18 | DMQ | [12 empty] | 1 | UN | 3606480792168 | 0.26 | 0.95 | 0.82 | DM | 0.101 | 90 | KG | 0.203 | DMQ | 8536490099
LP1K0901MD | Tabela de Preços de Automação e Controlo | 18/05/2026 | Modificação | Contactor TeSys K - 3P(3 NA) - AC-3 - <= 440 V 9 A - 220 V bobina CC | BT2 | CUE | 187518 | TESYS MICRA CTR | Power Products | PPCTR | GENERAL PURPOSE | 3 - INDUSTRY GENERAL PURPOSE | TCC | TCC | AC | TESYS CONTROL CONTACTOR | ACTCC | 63.235 | EUR | 1 | UN | 3389110496819 | C | 1 | 4.8 | 6.6 | 6.2 | CM | 213 | 212 | G | 196.416 | CMQ | [12 empty] | 40 | UN | 43389110496817 | 15 | 40 | 30 | CM | 8935 | 212 | G | 18 | DMQ | [12 empty] | 1 | UN | 3389110496819 | 48 | 66 | 62 | MM | 212 | 212 | G | 196416 | MMQ | 8536490099
NSYSM20850 | Tabela de Preços de Equipamentos e sistemas de distribuição de energia de Baixa Tensão | 18/05/2026 | Modificação | Quadro compacto PanelSeT SM sem placa de montagem - 2000x800x500 mm | EN1 | CUE | 119415 | PanelSeT S FS SM | Power Products | PPUES | GENERAL PURPOSE | 3 - INDUSTRY GENERAL PURPOSE | UEA | UEA | EA | UE - FLOOR STANDING ENCLOSURES, SF, SM, AND SFP, IN STEEL. | EAUEA | 1936.278 | EUR | 1 | UN | 3606485120812 | A4 | 1 | 213 | 59 | 85 | CM | 102 | 102 | KG | 1068195 | CMQ | 1 | UN |  | 2130 | 590 | 845 | MM | 111 | 102 | KG | 1061.9 | DMQ | [12 empty] | 1 | UN |  | 0 | 0 | 0 |  | 102 | 102 | KG | 1043.06 | DMQ | 1 | UN | 3606485120812 | 2130 | 590 | 845 | MM | 102 | 102 | KG | 1043.06 | DMQ | 9403208000
C080H45AFM | Tabela de Preços de Equipamentos e sistemas de distribuição de energia de Baixa Tensão | 18/05/2026 | Modificação | NS800H 70kA 4P 800A Fixo Manual 5.0A | BT8 | DBT | 133346 | COMPACT NS 630B-1600 | Power Products | PPCCB | CONFIGURABLE | 4 - LARGE BUILDING CONFIGURABLE | CCB | CCB | PL | COMPACT NS >= 630A | PLCCB | 9290.075 | EUR | 1 | UN | 3606482100817 | C | 1 | 37 | 30 | 38 | CM | 15.97 | 15.97 | KG | 42180 | CMQ | [36 empty] | 1 | UN | 3606482100817 | 37 | 30 | 38 | DM | 15.97 | 15.97 | KG | 42180 | CMQ | 8536209090
LV426980 | Tabela de Preços de Equipamentos e sistemas de distribuição de energia de Baixa Tensão | 18/05/2026 | Modificação | Compression lug - copper cable 95 mm² - set of 3 | BT4 | DBT | 181431 | COMPACT NSXM CONNECT. | Power Products | PPCCB | GENERAL PURPOSE | 2 - SMALL & MED BUILDING GENERAL PURPOSE | CCN | CCN | 02 | NSXM, FUPACT, INS <= 630A | 02CCN | 43.245 | EUR | 1 | UN | 3606481156327 | C | 1 | 1.5 | 24 | 15 | CM | 114 | 114 | G | 540 | CMQ | [12 empty] | 50 | UN | 43606481156325 | 30 | 40 | 30 | CM | 6 | 114 | KG | 36 | DMQ | [12 empty] | 1 | UN | 3606481156327 | 1.5 | 24 | 15 | CM | 114 | 114 | G | 540 | CMQ | 8536901000
BRS39BW760ABA | Tabela de Preços de Automação e Controlo | 18/05/2026 | Modificação | 3-phase stepper motor - 6.78Nm - shaft Ø 14mm - L=128 mm - w/o brake - term box | AC2 | ACI | 115791 | STEPPER MOTORS | Discrete Automation | IDMST | PROGRAMABLE | 7 - INDUSTRY PROGRAMMABLE | AAM | AAM | DV | MOTION | DVAAM | 552.64 | EUR | 1 | UN | 3389119223973 | C | 1 | 22 | 40 | 19.5 | CM | 5.124 | 4.3 | KG | 17160 | CMQ | 12 | UN | 73389119223972 | 77 | 60 | 80 | CM | 71.332 | 4.3 | KG | 369.6 | DMQ | 2 | UN |  | 30 | 60 | 40 | CM | 11.624 | 4.3 | KG | 72000 | CMQ | [12 empty] | 1 | UN | 3389119223973 | 2.2 | 4 | 1.95 | DM | 5.236 | 4.3 | KG | 17.16 | DMQ | 8501510090
LC1E2510U5 | Tabela de Preços de Equipamentos e sistemas de distribuição de energia de Baixa Tensão | 18/05/2026 | Modificação | Contactor, Easy TeSys Control, LC1E, 3P (3NO), AC-3/AC-3e, <=440 V, 25 A, bobina de 240 V CA, 50 Hz, contacto auxiliar 1NO | BT2 | CUE | 133672 | EASY TESYS TVS CTR | Power Products | PPCTR | GENERAL PURPOSE | 2 - SMALL & MED BUILDING GENERAL PURPOSE | TEE | TEE | LC | TESYS EASY & SPECIAL | LCTEE | 120.145 | EUR | 1 | UN | 3606480361562 | C | 1 | 5 | 8.5 | 7.5 | CM | 355 | 355 | G | 318.75 | CMQ | [12 empty] | 36 | UN | 43606480361560 | 15 | 40 | 30 | CM | 16835 | 355 | G | 18 | DMQ | [12 empty] | 1 | UN | 3606480361562 | 92 | 85 | 58 | MM | 455 | 355 | G | 453560 | MMQ | 8536490099
LG7K09V714 | Tabela de Preços de Automação e Controlo | 18/05/2026 | Modificação | TeSys LG - enclosed DOL starter - 6...10 A - 400 V AC coil | BT2 | CUE | 187538 | ENCLOSED MICRA | Power Products | PPCTR | GENERAL PURPOSE | 3 - INDUSTRY GENERAL PURPOSE | TCC | TCC | AC | TESYS CONTROL CONTACTOR | ACTCC | 508.12 | EUR | 1 | UN | 3389118107212 | C | 1 | 21.6 | 25.7 | 23.4 | CM | 1.746 | 1.746 | KG | 12989.808 | CMQ | [36 empty] | 1 | UN | 3389118107212 | 21.6 | 25.7 | 23.4 | CM | 1.746 | 1.746 | KG | 12989.808 | CMQ | 8537109899
ATS22D62Q | Tabela de Preços de Automação e Controlo | 18/05/2026 | Modificação | Arrancador suave -ATS22-controlo 220V-potência 230V(15kW)/400...440V(30kW) | AC2 | ACI | 129711 | ALTISTART 22 | Drives | IDVSD | CONFIGURABLE | 5 - INDUSTRY CONFIGURABLE | SDS | SDS | AP | ADVANCED SOFT STARTERS | APSDS | 1740.64 | EUR | 1 | UN | 3606480167218 | A | 1 | 31 | 36 | 23.5 | CM | 8.262 | 8.262 | KG | 26226 | CMQ | 6 | UN | 73606480167217 | 73.5 | 60 | 80 | CM | 64 | 8.262 | KG | 352800 | CMQ | [24 empty] | 1 | UN | 3606480167218 | 31 | 36 | 23.5 | CM | 8.262 | 8.262 | KG | 26226 | CMQ | 8537109899
SLPBXCVX | Tabela de Preços de Soluções de Conectividade | 18/05/2026 | Modificação | SpaceLogic SLP Series Air Quality Sensor, CO2, VOC, Temperature, Room, BACnet MSTP/Modbus, Optimum Black Housing | GE1 | PRO | 117134 | LIVING SPACE SENSORS | Digital Energy | DBPRD | GENERAL PURPOSE | 2B- BUILDING MANAGEMENT OFFER GENERAL PURPOSE | FDB | FDB | FD | FIELD DEVICES BMS | FDFDB | 445.54 | EUR | 1 | UN | 3606481901057 | C | 1 | 4.8 | 14 | 9.67 | CM | 181.82 | 181.82 | G | 649.824 | CMQ | [12 empty] | 33 | UN |  | 30 | 60 | 40 | CM | 14.464 | 181.82 | KG | 72000 | CMQ | [12 empty] | 1 | UN | 3606481901057 | 1 | 1 | 1 | CM | 1 | 181.82 | G | 1 | CMQ | 9027101000
NSYSFSEGS300 | Tabela de Preços de Equipamentos e sistemas de distribuição de energia de Baixa Tensão | 18/05/2026 | Modificação | Spacial - Friso verde para porta Involucro PrismaSet 300 mm | EN1 | CUE | 163181 | PanelSeT S FS SparePt | Power Products | PPUES | GENERAL PURPOSE | 3 - INDUSTRY GENERAL PURPOSE | UEA | UEA | EA | UE - FLOOR STANDING ENCLOSURES, SF, SM, AND SFP, IN STEEL. | EAUEA | 69.9453 | EUR | 1 | UN | 3606482232518 | C | 1 | 5.5 | 11 | 11 | CM | 58 | 47 | G | 665.5 | CMQ | 40 | UN |  | 400 | 600 | 400 | MM | 2.32 | 47 | KG | 96 | DMQ | [12 empty] | 5 | UN |  | 200 | 300 | 200 | MM | 0.437 | 47 | KG | 12 | DMQ | 1 | UN | 3606482232518 | 55 | 110 | 110 | MM | 0.058 | 47 | KG | 0.666 | DMQ | 8536699099
LV432579 | Tabela de Preços de Equipamentos e sistemas de distribuição de energia de Baixa Tensão | 18/05/2026 | Modificação | 2 painéis isolantes 4P passos 70 mm (NSX400/630) | BT4 | DBT | 191790 | COMPACT NSX | Power Products | PPCCB | GENERAL PURPOSE | 2 - SMALL & MED BUILDING GENERAL PURPOSE | CCN | CCN | 01 | NSX | 01CCN | 50.215 | EUR | 1 | UN | 3606480025235 | C | 1 | 0.4 | 28 | 27.5 | CM | 281 | 281 | G | 308 | CMQ | [12 empty] | 40 | UN | 43606480025233 | 30 | 40 | 30 | CM | 11.64 | 281 | KG | 36 | DMQ | [12 empty] | 1 | UN | 3606480025235 | 0.02 | 2.74 | 1.75 | DM | 0.294 | 281 | KG | 0.096 | DMQ | 8547200000
BLRCS104A125B40 | Tabela de Preços de Equipamentos e sistemas de distribuição de energia de Baixa Tensão | 18/05/2026 | Modificação | EasyCan Capacitor - 10.4/12.5 kvar - 400 V - 50/60Hz | BTA | PRO | 108145 | PFC COMPONENTS | Digital Energy | DPLVP | CONFIGURABLE | 4 - LARGE BUILDING CONFIGURABLE | APQ | APQ | RB | POWER FACTOR CORRECTION | RBAPQ | 104.265 | EUR | 1 | UN | 3606485256139 | C | 1 | 11.5 | 28.5 | 12.5 | CM | 1.3 | 1.1 | KG | 4096.875 | CMQ | 48 | UN |  | 77 | 60 | 80 | CM | 62.4 | 1.1 | KG | 369.6 | DMQ | 6 | UN | 43606485256137 | 30 | 40 | 30 | CM | 8.53 | 1.1 | KG | 36000 | CMQ | [12 empty] | 1 | UN | 3606485256139 | 11.5 | 28.5 | 12.5 | CM | 1.3 | 1.1 | KG | 4096.875 | CMQ | 8532100000
AP7821B | Tabela de Preços de Equipamentos e sistemas de distribuição de energia de Baixa Tensão | 18/05/2026 | Modificação | PDU de Bastidor, Com Medição, 1U, 16A, 208230V, 8 C13 | ITE | UAI | 132664 | OPTIMUM RACK PDU | Secure Power | SPRSY | CONFIGURABLE | 4 - LARGE BUILDING CONFIGURABLE | ILB | ILB | IR | OPTIMUM RACKS & ACCESSORIES | IRILB | 910.25 | EUR | 1 | UN | 0731304331513 | C | 1 | 6.4 | 47 | 33.7 | CM | 2.92 | 2.92 | KG | 10136.96 | CMQ | [36 empty] | 1 | UN | 731304331513 | 6.4 | 47 | 33.7 | CM | 2.92 | 2.92 | KG | 10.137 | DMQ | 8537109899
C634500D1S | Tabela de Preços de Equipamentos e sistemas de distribuição de energia de Baixa Tensão | 18/05/2026 | Modificação | Interruptor NSX630NA DCPV 4P 500A | BT4 | DBT | 191790 | COMPACT NSX | Power Products | PPCCB | GENERAL PURPOSE | 2 - SMALL & MED BUILDING GENERAL PURPOSE | CCN | CCN | 01 | NSX | 01CCN | 3765.535 | EUR | 1 | UN | 3606482003675 | C | 1 | 15 | 29 | 20 | CM | 7.08 | 5.874 | KG | 8700 | CMQ | [12 empty] | 1 | UN | 3606482003675 | 30 | 40 | 30 | CM | 7.496 | 5.874 | KG | 36000 | CMQ | [12 empty] | 1 | UN | 3606482003675 | 15 | 29 | 20 | CM | 7.08 | 5.874 | KG | 8700 | CMQ | 8536508000
NSYBRF21PLAG | Tabela de Preços de Equipamentos e sistemas de distribuição de energia de Baixa Tensão | 18/05/2026 | Modificação | 19" fixed chassis 21U forPLA enclosure H1250xW750mm | EN1 | CUE | 120241 | PanelSeT P Accessories | Power Products | PPUES | GENERAL PURPOSE | 3 - INDUSTRY GENERAL PURPOSE | UEA | UEA | PA | UE - FLOOR STANDING ENCLOSURES PLA IN POLYESTER. | PAUEA | 312.6778 | EUR | 1 | UN | 3606485405513 | A4 | 1 | 10 | 100 | 11 | CM | 5.29 | 5.29 | KG | 11000 | CMQ | 30 | UN | 73606485405512 | 630 | 1200 | 800 | MM | 183 | 5.29 | KG | 604.8 | DMQ | [12 empty] | 1 | UN |  | 0 | 0 | 0 |  | 700 | 5.29 | G | 157 | CMQ | 1 | UN | 3606485405513 | 1000 | 110 | 100 | MM | 5.315 | 5.29 | KG | 11 | DMQ | 8302420090
HMIYP6MPR23P4 | Tabela de Preços de Automação e Controlo | 18/05/2026 | Modificação | Interface de expansão série com 1 x D-Sub37, 2400...115200 bps, Harmony P6 | AC3 | ACI | 188057 | SE IPC ACCESSORIES | Industrial Control | IDHMI | PROGRAMABLE | 7 - INDUSTRY PROGRAMMABLE | PCA | PCA | PC | INDUSTRIAL PC'S | PCPCA | 560.81 | EUR | 1 | UN | 3606481923660 | C | 1 | 4 | 28 | 19 | CM | 500 | 310 | G | 2128 | CMQ | [36 empty] | 1 | UN | 3606481923660 | 4 | 28 | 19 | CM | 500 | 310 | G | 2128 | CMQ | 8517620000
ZB5AH033C0 | Tabela de Preços de Automação e Controlo | 18/05/2026 | Modificação | botão luminosous verde led pressão da cabeça dobl | AC3 | ACI | 100316 | DIAMETER 22 | Industrial Control | IDSIG | GENERAL PURPOSE | 3 - INDUSTRY GENERAL PURPOSE | CTS | CTS | MP | PUSHBUTTONS | MPCTS | 44.84 | EUR | 1 | UN | 3606489766580 | C | 1 | 3.5 | 5.3 | 4.6 | CM | 18 | 18 | G | 85.33 | CMQ | [36 empty] | 1 | UN | 3606489766580 | 4.2 | 5.2 | 3.3 | CM | 17 | 18 | G | 72.072 | CMQ | 8538909999
A9Q31325 | Tabela de Preços de Equipamentos e sistemas de distribuição de energia de Baixa Tensão | 18/05/2026 | Modificação | Acti9 Vigi iC60 - Bloco diferencial - 3P - 25A - 30mA - Classe A-SI | BT1 | RPT | 135006 | ACTI9 | Power Products | PPCFD | GENERAL PURPOSE | 2 - SMALL & MED BUILDING GENERAL PURPOSE | FTI | FTI | DI | ACTI9 PROTECTION DEVICES INDUSTRIAL | DIFTI | 549.25 | EUR | 1 | UN | 3606480393808 | B | 1 | 8.5 | 14.5 | 12 | CM | 220 | 220 | G | 1479 | CMQ | [12 empty] | 15 | UN | 43606480393806 | 30 | 40 | 30 | CM | 4.027 | 220 | KG | 36000 | CMQ | [12 empty] | 1 | UN | 3606480393808 | 8.5 | 14.5 | 12 | CM | 243 | 220 | G | 1479 | CMQ | 8536201090
AK2GD3750 | Tabela de Preços de Equipamentos e sistemas de distribuição de energia de Baixa Tensão | 18/05/2026 | Modificação | Cable duct - 50 x 37.5 mm - without cover - grey | EN1 | CUE | 132514 | CABLE MANAGEMENT | Power Products | PPUES | GENERAL PURPOSE | 3 - INDUSTRY GENERAL PURPOSE | UEC | UEC | EK | UE - TRANSVERSAL ACCESSORIES OF ENCLOSURES. | EKUEC | 26.355 | EUR | 1 | UN | 3389110570373 | C | 8 | 8 | 200.5 | 1.18 | CM | 500 | 500 | G | 1892.72 | CMQ | 520 | UN |  | 60 | 120 | 200.5 | CM | 295 | 500 | KG | 1443.6 | DMQ | [12 empty] | 8 | UN | 53389110570378 | 9.5 | 200 | 8.5 | CM | 3.84 | 500 | KG | 16150 | CMQ | 8 | UN | 53389110570378 | 9.5 | 200 | 8.5 | CM | 3.84 | 500 | KG | 16150 | CMQ | 3925902000
SCD2XP2AVP | Tabela de Preços de Soluções de Conectividade | 18/05/2026 | Modificação | Air quality sensor, SpaceLogic Sensors, SCD2 Series, CO2, BACnet, Modbus, humidity, temperature transmitter, VOC, particulate matter | GE1 | PRO | 179535 | SENSORS - PLANT ROOM | Digital Energy | DBPRD | GENERAL PURPOSE | 2B- BUILDING MANAGEMENT OFFER GENERAL PURPOSE | FDB | FDB | FD | FIELD DEVICES BMS | FDFDB | 857.38 | EUR | 1 | UN | 3606485849157 | C | 1 | 11.684 | 31.75 | 14.605 | CM | 508 | 508 | G | 5417.973 | CMQ | [12 empty] | 4 | UN | 13606485849154 | 30 | 40 | 30 | CM | 2.032 | 508 | KG | 36 | DMQ | [12 empty] | 1 | UN | 3606485849157 | 11.684 | 31.75 | 14.605 | CM | 508 | 508 | G | 5417.973 | CMQ | 9027101000
33410 | Tabela de Preços de Equipamentos e sistemas de distribuição de energia de Baixa Tensão | 18/05/2026 | Modificação | disjuntor Compact NS1600N - 1600 A - 3 pólos - extraível -sem controlo | BT8 | DBT | 133346 | COMPACT NS 630B-1600 | Power Products | PPCCB | CONFIGURABLE | 4 - LARGE BUILDING CONFIGURABLE | CCB | CCB | PL | COMPACT NS >= 630A | PLCCB | 12406.815 | EUR | 1 | UN | 3303430334101 | C | 1 | 25 | 40 | 40 | CM | 23.874 | 23.869 | KG | 40000 | CMQ | [36 empty] | 1 | UN | 3303430334101 | 250 | 400 | 400 | MM | 23874 | 23.869 | G | 40000000 | MMQ | 8536209090
LVS03690 | Tabela de Preços de Equipamentos e sistemas de distribuição de energia de Baixa Tensão | 18/05/2026 | Modificação | Espelho P NS1600 Vert. Fixo | BT6 | DBT | 175795 | PRISMASET P STRUCT | Power Products | PPLVS | GENERAL PURPOSE | 2 - SMALL & MED BUILDING GENERAL PURPOSE | LVE | LVE | L1 | PRISMASET IP40 | L1LVE | 130 | EUR | 1 | UN | 3606481866332 | C | 1 | 5 | 50 | 35 | CM | 1.793 | 1.793 | KG | 8750 | CMQ | 40 | UN |  | 73 | 120 | 80 | CM | 87.5 | 1.793 | KG | 700.8 | DMQ | 5 | UN | 13606481866339 | 30 | 60 | 40 | CM | 9.944 | 1.793 | KG | 72 | DMQ | [12 empty] | 1 | UN | 3606481866332 | 5 | 50 | 35 | CM | 1.794 | 1.793 | KG | 8750 | CMQ | 8538909999
SSM1A112BDR | Tabela de Preços de Automação e Controlo | 18/05/2026 | Modificação | Relé modular em estado sólido, 12 a, oscilação aleatória, entrada 4...32 v dc, saída 24...280 v ac | AC3 | ACI | 116187 | SOLID STATE RELAYS | Industrial Control | IDSIG | GENERAL PURPOSE | 3 - INDUSTRY GENERAL PURPOSE | ARO | ARO | RM | ELECTROMECHANICAL RELAYS | RMARO | 105.96 | EUR | 1 | UN | 3606480579561 | B | 1 | 2.5 | 9.5 | 9 | CM | 92 | 92 | G | 213.75 | CMQ | [12 empty] | 72 | UN | 43606480579569 | 15 | 40 | 30 | CM | 7.511 | 92 | KG | 18 | DMQ | [12 empty] | 1 | UN | 3606480579561 | 0.25 | 0.95 | 0.9 | DM | 0.098 | 92 | KG | 0.214 | DMQ | 8536419089
BRS397N360FBA | Tabela de Preços de Automação e Controlo | 18/05/2026 | Modificação | VRDM397/50LNB OBIP41 OO D2O 60 OOOOOOO | AC2 | ACI | 115791 | STEPPER MOTORS | Discrete Automation | IDMST | PROGRAMABLE | 7 - INDUSTRY PROGRAMMABLE | AAM | AAM | DV | MOTION | DVAAM | 614.83 | EUR | 1 | UN | 3606485153230 | C | 1 | 19.5 | 40 | 22 | CM | 4.44 | 4.44 | KG | 17160 | CMQ | [12 empty] | 2 | UN | 13606485153237 | 30 | 60 | 40 | CM | 9.53 | 4.44 | KG | 72 | DMQ | [12 empty] | 1 | UN | 3606485153230 | 19.5 | 40 | 22 | CM | 4.44 | 4.44 | KG | 17160 | CMQ | 8501510090
NSYSM14840P | Tabela de Preços de Equipamentos e sistemas de distribuição de energia de Baixa Tensão | 18/05/2026 | Modificação | Armário compacto PanelSeT SM com placa de montagem - 1400x800x400 mm | EN1 | CUE | 119415 | PanelSeT S FS SM | Power Products | PPUES | GENERAL PURPOSE | 3 - INDUSTRY GENERAL PURPOSE | UEA | UEA | EA | UE - FLOOR STANDING ENCLOSURES, SF, SM, AND SFP, IN STEEL. | EAUEA | 1618.4295 | EUR | 1 | UN | 3606485120072 | A4 | 1 | 153 | 49 | 85 | CM | 90 | 90 | KG | 637245 | CMQ | 1 | UN |  | 1530 | 490 | 845 | MM | 89 | 90 | KG | 633.5 | DMQ | [12 empty] | 1 | UN |  | 0 | 0 | 0 |  | 80 | 90 | KG | 615.337 | DMQ | 1 | UN | 3606485120072 | 1530 | 490 | 845 | MM | 80 | 90 | KG | 615.337 | DMQ | 9403208000
E3MUPS60KHB2S | Tabela de Preços de Equipamentos e sistemas de distribuição de energia de Baixa Tensão | 18/05/2026 | Modificação | Easy UPS 3M - UPS 60kVA 400V 3:3 com baterias internas - tempo de funcionamento 13,5 minutos, Arranque 5x8 | ITE | UAI | 180491 | EASY 3M 3PH UPS | Secure Power | SP3PH | CONFIGURABLE | 4 - LARGE BUILDING CONFIGURABLE | IT3 | IT3 | E3 | EASY UPS 3PH | E3IT3 | 21531.17 | EUR | 1 | UN |  | C | 1 | 210.2 | 75 | 112.5 | CM | 360 | 360 | KG | 1.774 | MTQ | [36 empty] | 1 | UN | 731304647898 | 210.2 | 75 | 112.5 | CM | 360 | 360 | KG | 1773562.5 | CMQ | 8504409590
GS2NG3 | Tabela de Preços de Automação e Controlo | 18/05/2026 | Modificação | interruptor seccionador para fusíveis TeSys GS2N - 3P 250A tamanho 1 esquerdo | BT2 | CUE | 180780 | TESYS GS FUSE SWITCH | Power Products | PPCTR | GENERAL PURPOSE | 3 - INDUSTRY GENERAL PURPOSE | TCS | TCS | LD | TESYS CONTROL SWITCH | LDTCS | 1066.185 | EUR | 1 | UN | 3389119410953 | B | 1 | 20 | 34 | 21.5 | CM | 3.562 | 3.562 | KG | 14620 | CMQ | 10 | UN | 73389119410952 | 73.5 | 60 | 80 | CM | 49230 | 3.562 | G | 352.8 | DMQ | 2 | UN | 43389119410951 | 30 | 60 | 40 | CM | 7.972 | 3.562 | KG | 72000 | CMQ | [12 empty] | 1 | UN | 3389119410953 | 200 | 340 | 215 | MM | 3623 | 3.562 | G | 14620 | CMQ | 8536508000
A9Y80640 | Tabela de Preços de Equipamentos e sistemas de distribuição de energia de Baixa Tensão | 18/05/2026 | Modificação | Acti9 Vigi iC40 - Bloco diferencial - 1P+N - 40A - 30mA - Classe A | BT1 | RPT | 135006 | ACTI9 | Power Products | PPCFD | GENERAL PURPOSE | 2 - SMALL & MED BUILDING GENERAL PURPOSE | FTI | FTI | DI | ACTI9 PROTECTION DEVICES INDUSTRIAL | DIFTI | 344.06 | EUR | 1 | UN | 3606481327451 | C | 1 | 4.2 | 11.4 | 8 | CM | 122 | 122 | G | 383.04 | CMQ | [12 empty] | 54 | UN | 43606481327459 | 30 | 40 | 30 | CM | 7.553 | 122 | KG | 36000 | CMQ | 6 | UN | 13606481327458 | 9.9 | 26.5 | 12.4 | CM | 760 | 122 | G | 3253.14 | CMQ | 1 | UN | 3606481327451 | 4.2 | 11.4 | 8 | CM | 122 | 122 | G | 383.04 | CMQ | 8536303000
M9F42304 | Tabela de Preços de Equipamentos e sistemas de distribuição de energia de Baixa Tensão | 18/05/2026 | Modificação | Multi9 - Disjuntor C60BP, 3P, 4A, curva C, 10kA (UL489), 10kA (IEC/EN 60947-2) | BT1 | RPT | 190621 | MULTI9 | Power Products | PPCFD | GENERAL PURPOSE | 2 - SMALL & MED BUILDING GENERAL PURPOSE | FTD | FTD | D9 | MULTI9 PROTECTION FOR OEM | D9FTD | 391.955 | EUR | 1 | UN | 3606481169990 | C | 1 | 7.5 | 10.3 | 5.4 | CM | 369 | 369 | G | 417.15 | CMQ | [12 empty] | 36 | UN | 43606481169998 | 30 | 40 | 30 | CM | 14.311 | 369 | KG | 36 | DMQ | 4 | UN | 13606481169997 | 8.3 | 22 | 10.8 | CM | 1.536 | 369 | KG | 1972.08 | CMQ | 1 | UN | 3606481169990 | 5.4 | 10.3 | 7.5 | CM | 369 | 369 | G | 417.15 | CMQ | 8536201090
XB5AACUST03 | Tabela de Preços de Automação e Controlo | 18/05/2026 | Modificação | Botão de adorno vermelho personalizado 1na | AC3 | ACI | 100316 | DIAMETER 22 | Industrial Control | IDSIG | GENERAL PURPOSE | 3 - INDUSTRY GENERAL PURPOSE | CTS | CTS | MP | PUSHBUTTONS | MPCTS | 26.59 | EUR | 1 | UN | 3606481820716 | C | 1 | 88 | 54 | 34 | CM | 36 | 36 | G | 161568 | CMQ | [36 empty] | 1 | UN | 3606481820716 | 88 | 54 | 34 | CM | 36 | 36 | G | 161568 | CMQ | 8536508000
LV848196 | Tabela de Preços de Equipamentos e sistemas de distribuição de energia de Baixa Tensão | 18/05/2026 | Modificação | Circuit breaker MTZ3 63H1 - 6300 A - 4P fixed - right neutral - w/o Micrologic | BT8 | DBT | 145820 | MASTERPACT MTZ2-3 IEC | Power Products | PPACB | CONFIGURABLE | 4 - LARGE BUILDING CONFIGURABLE | ACB | ACB | PR | AIR CIRCUIT BREAKERS | PRACB | 171041.41 | EUR | 1 | UN | 3606480806896 | C | 1 | 60 | 50 | 120 | CM | 134.13 | 134.13 | KG | 360000 | CMQ | [36 empty] | 1 | UN | 3606480806896 | 6 | 5 | 12 | DM | 134.13 | 134.13 | KG | 360 | DMQ | 8536209090
81144 | Tabela de Preços de Equipamentos e sistemas de distribuição de energia de Baixa Tensão | 18/05/2026 | Modificação | PratiKa socket - grey - 2P + E - 10/16 A - 250 V - British - IP65 - surface | BT3 | RPT | 140900 | MUREVA | Power Products | PPCFD | GENERAL PURPOSE | 2 - SMALL & MED BUILDING GENERAL PURPOSE | FTC | FTC | PK | PK INDUSTRIAL PLUGS & SOCKETS | PKFTC | 30.54 | EUR | 1 | UN | 3303430811442 | C | 1 | 3.5 | 8.5 | 6.5 | CM | 116 | 116 | G | 193.375 | CMQ | [12 empty] | 54 | UN | 43303430811440 | 30 | 40 | 30 | CM | 16.848 | 116 | KG | 36000 | CMQ | 18 | UN | 23303430811446 | 122 | 276 | 265 | MM | 5616 | 116 | G | 8923080 | MMQ | 1 | UN | 3303430811442 | 4.5 | 8.5 | 6.5 | CM | 312 | 116 | G | 248.625 | CMQ | 8536699099
VW3M94CAN45R10 | Tabela de Preços de Automação e Controlo | 18/05/2026 | Modificação | CANOPEN CORDSET 10M, M12 FEMALE - RJ45 MALE | AC2 | ACI | 138936 | INEGRATED ACCESS | Discrete Automation | IDMST | PROGRAMABLE | 7 - INDUSTRY PROGRAMMABLE | AAM | AAM | DV | MOTION | DVAAM | 308.02 | EUR | 1 | UN | 3606485445366 | C | 0 | 5 | 26 | 26 | CM | 636 | 636 | G | 3380 | CMQ | [12 empty] | 9 | UN | 43606485445364 | 30 | 40 | 30 | CM | 6.05 | 636 | KG | 36 | DMQ | [12 empty] | 1 | UN | 3606485445366 | 4 | 27 | 27 | CM | 593 | 636 | G | 2916 | CMQ | 8544429090
LV429386 | Tabela de Preços de Equipamentos e sistemas de distribuição de energia de Baixa Tensão | 18/05/2026 | Modificação | bobina MX 110-130V 50/60HZ NSX100-630 | BT4 | DBT | 191790 | COMPACT NSX | Power Products | PPCCB | GENERAL PURPOSE | 2 - SMALL & MED BUILDING GENERAL PURPOSE | CCN | CCN | 01 | NSX | 01CCN | 189.31 | EUR | 1 | UN | 3606480019081 | A | 1 | 4.5 | 6 | 4.7 | CM | 120 | 120 | G | 126.9 | CMQ | [12 empty] | 60 | UN | 43606480019089 | 30 | 40 | 30 | CM | 7.6 | 120 | KG | 36000 | CMQ | 10 | UN | 13606480019088 | 7 | 23.5 | 10.4 | CM | 1.238 | 120 | KG | 3105 | CMQ | 1 | UN | 3606480019081 | 4.5 | 6 | 4.7 | CM | 120 | 120 | G | 126.9 | CMQ | 8536301000
LC1D09JD | Tabela de Preços de Automação e Controlo | 18/05/2026 | Modificação | Contactor TeSys D - 3P(3 NA) - AC-3 - <= 440 V 9 A - 12 V CC bobina | BT2 | CUE | 187516 | TESYS DECA CONT. <115A | Power Products | PPCTR | GENERAL PURPOSE | 3 - INDUSTRY GENERAL PURPOSE | TCC | TCC | AC | TESYS CONTROL CONTACTOR | ACTCC | 145.22 | EUR | 1 | UN | 3389110353204 | B | 1 | 5.2 | 11.4 | 9.4 | CM | 528 | 528 | G | 557.232 | CMQ | 120 | UN | 73389110353203 | 45 | 60 | 80 | CM | 99.98 | 528 | KG | 216 | DMQ | 15 | UN | 43389110353202 | 15 | 40 | 30 | CM | 8.345 | 528 | KG | 18 | DMQ | [12 empty] | 1 | UN | 3389110353204 | 4.8 | 11.2 | 9.2 | CM | 528 | 528 | G | 494.592 | CMQ | 8536490099
C16B47E160 | Tabela de Preços de Equipamentos e sistemas de distribuição de energia de Baixa Tensão | 18/05/2026 | Modificação | Circuit breaker ComPacT NSX160B, 25kA at 415VAC, MicroLogic 7.2 E Vigi trip unit 160A, 4 poles 4d | BT4 | DBT | 191790 | COMPACT NSX | Power Products | PPCCB | GENERAL PURPOSE | 2 - SMALL & MED BUILDING GENERAL PURPOSE | CCN | CCN | 01 | NSX | 01CCN | 3307.37 | EUR | 1 | UN | 3606481994387 | C | 1 | 14 | 19 | 15 | CM | 2.83 | 2.33 | KG | 3990 | CMQ | [12 empty] | 3 | UN | 13606481994384 | 30 | 40 | 30 | CM | 9.3 | 2.33 | KG | 36 | DMQ | [12 empty] | 1 | UN | 3606481994387 | 12 | 14 | 16 | CM | 3.1 | 2.33 | KG | 2688 | CMQ | 8536209090
ZB4BV043 | Tabela de Preços de Automação e Controlo | 18/05/2026 | Modificação | Cabeça sinalizadora - ø 22 - redonda - lente simples vermelha | AC3 | ACI | 100316 | DIAMETER 22 | Industrial Control | IDSIG | GENERAL PURPOSE | 3 - INDUSTRY GENERAL PURPOSE | CTS | CTS | MP | PUSHBUTTONS | MPCTS | 7.99 | EUR | 1 | UN | 3389110894998 | A | 1 | 4.5 | 5.4 | 3.4 | CM | 27 | 26 | G | 82.62 | CMQ | 2400 | UN |  | 75 | 80 | 60 | CM | 79.964 | 26 | KG | 360000 | CMQ | 300 | UN | 43389110894996 | 30 | 40 | 30 | CM | 8.72 | 26 | KG | 36000 | CMQ | 5 | UN |  | 4.5 | 26.5 | 3.4 | CM | 137 | 26 | G | 405.45 | CMQ | 1 | UN | 3389110894998 | 4.5 | 5.4 | 3.4 | CM | 27 | 26 | G | 82.62 | CMQ | 8531900000
LV563510 | Tabela de Preços de Equipamentos e sistemas de distribuição de energia de Baixa Tensão | 18/05/2026 | Modificação | circuit breaker EasyPact CVS630N, 50 kA at 415 VAC, 630 A rating ETS 2.3 electronic trip unit, 3P 3d | BT8 | DBT | 174438 | EASYPACT CVS | Power Products | PPCCB | GENERAL PURPOSE | 2 - SMALL & MED BUILDING GENERAL PURPOSE | CVS | CVS | CV | EASYPACT CVS | CVCVS | 3038.76 | EUR | 1 | UN | 3606480258923 | B | 3 | 15.207 | 29.21 | 15.632 | CM | 5.568 | 5.2 | KG | 6943.679 | CMQ | 48 | UN |  | 90 | 120 | 80 | CM | 282840 | 5.2 | G | 864 | CMQ | 3 | UN | 43606480258921 | 22.7 | 49.3 | 37.8 | CM | 18.5 | 5.2 | KG | 72 | CMQ | [12 empty] | 1 | UN | 3606480258923 | 15.207 | 29.21 | 15.632 | CM | 5.568 | 5.2 | KG | 6943.679 | CMQ | 8536209090
C63H31M500 | Tabela de Preços de Equipamentos e sistemas de distribuição de energia de Baixa Tensão | 18/05/2026 | Modificação | ComPacT DISJUNTOR NSX630H 70kA CA 3P3D 500A 1.3M | BT4 | DBT | 191790 | COMPACT NSX | Power Products | PPCCB | GENERAL PURPOSE | 2 - SMALL & MED BUILDING GENERAL PURPOSE | CCN | CCN | 01 | NSX | 01CCN | 4263.71 | EUR | 1 | UN | 3606482002814 | C | 1 | 15 | 29 | 16 | CM | 5.764 | 5.764 | KG | 6960 | CMQ | [12 empty] | 2 | UN | 13606482002811 | 300 | 600 | 400 | MM | 12135 | 5.764 | G | 72000000 | MMQ | [12 empty] | 1 | UN | 3606482002814 | 15 | 29 | 16 | CM | 5.764 | 5.764 | KG | 6960 | CMQ | 8536209090
XB5AW3165 | Tabela de Preços de Automação e Controlo | 18/05/2026 | Modificação | Botãoador luminosous branco na + nc | AC3 | ACI | 100316 | DIAMETER 22 | Industrial Control | IDSIG | GENERAL PURPOSE | 3 - INDUSTRY GENERAL PURPOSE | CTS | CTS | MP | PUSHBUTTONS | MPCTS | 49.8 | EUR | 1 | UN | 3389110904055 | C | 1 | 8.8 | 5.4 | 3.4 | CM | 55 | 55 | G | 161.568 | CMQ | [12 empty] | 55 | UN | 23389110904059 | 15 | 40 | 30 | CM | 3.286 | 55 | KG | 18 | DMQ | [12 empty] | 1 | UN | 3389110904055 | 0.88 | 0.54 | 0.34 | DM | 0.055 | 55 | KG | 0.162 | DMQ | 8536508000
NSYBP2010 | Tabela de Preços de Equipamentos e sistemas de distribuição de energia de Baixa Tensão | 18/05/2026 | Modificação | Spacial SF rear panel external fixing - 2000x1000 mm | EN1 | CUE | 119428 | PanelSeT S FS SFN | Power Products | PPUES | GENERAL PURPOSE | 3 - INDUSTRY GENERAL PURPOSE | UEA | UEA | EA | UE - FLOOR STANDING ENCLOSURES, SF, SM, AND SFP, IN STEEL. | EAUEA | 523.71 | EUR | 1 | UN | 3606485119281 | C4 | 1 | 4 | 200.5 | 98 | CM | 28 | 28 | KG | 78596 | CMQ | 20 | UN | 73606485119280 | 855 | 1200 | 2000 | MM | 560 | 28 | KG | 2052 | DMQ | [24 empty] | 1 | UN | 3606485119281 | 35 | 2000 | 975 | MM | 27 | 28 | KG | 68.25 | DMQ | 9403991090
A9C61216 | Tabela de Preços de Equipamentos e sistemas de distribuição de energia de Baixa Tensão | 18/05/2026 | Modificação | Reflex iC60N Ti24 16 A 2P curva B disjuntor com controlo integrado | BT1 | RPT | 135006 | ACTI9 | Power Products | PPCFD | GENERAL PURPOSE | 2 - SMALL & MED BUILDING GENERAL PURPOSE | FTI | FTI | DI | ACTI9 PROTECTION DEVICES INDUSTRIAL | DIFTI | 480.145 | EUR | 1 | UN | 3606480455445 | C | 1 | 9 | 16.5 | 11 | CM | 574 | 574 | G | 1633.5 | CMQ | 112 | UN |  | 45 | 120 | 80 | CM | 65.944 | 574 | KG | 432000 | CMQ | 14 | UN | 43606480455443 | 30 | 40 | 30 | CM | 8.243 | 574 | KG | 36000 | CMQ | [12 empty] | 1 | UN | 3606480455445 | 9 | 16.5 | 11 | CM | 574 | 574 | G | 1633.5 | CMQ | 8536201090
A9R25492 | Tabela de Preços de Equipamentos e sistemas de distribuição de energia de Baixa Tensão | 18/05/2026 | Modificação | Interruptor diferencial 4P 125A, 300 mA, 400 V selectivo classe A | BT1 | RPT | 135006 | ACTI9 | Power Products | PPCFD | GENERAL PURPOSE | 2 - SMALL & MED BUILDING GENERAL PURPOSE | FTD | FTD | DT | ACTI9 PROTECTION DEVICES TERTIARY | DTFTD | 1391.88 | EUR | 1 | UN | 3606486869017 | C | 1 | 8 | 9 | 7.5 | CM | 436 | 436 | G | 540 | CMQ | [12 empty] | 12 | UN | 13606486869014 | 15 | 40 | 30 | CM | 5.547 | 436 | KG | 18000 | CMQ | [12 empty] | 1 | UN | 3606486869017 | 8 | 9 | 7.5 | CM | 436 | 436 | G | 540 | CMQ | 8536209090
RUMC22JD | Tabela de Preços de Automação e Controlo | 18/05/2026 | Modificação | Harmony, relé universal encaixável, 10 A, 2 CO, com LED, com botão de teste bloqueável, 12 V DC | AC3 | ACI | 116769 | ELECTROMECA.RELAY SE | Industrial Control | IDSIG | GENERAL PURPOSE | 3 - INDUSTRY GENERAL PURPOSE | ARO | ARO | RM | ELECTROMECHANICAL RELAYS | RMARO | 26.18 | EUR | 1 | UN | 3606480626715 | C | 10 | 3.5 | 3.6 | 6.9 | CM | 85 | 85 | G | 86.94 | CMQ | [12 empty] | 60 | UN | 43606480626713 | 15 | 40 | 30 | CM | 6.089 | 85 | KG | 18 | DMQ | 10 | UN | 13606480626712 | 4 | 20 | 14.6 | CM | 939 | 85 | G | 1168 | CMQ | 10 | UN | 13606480626712 | 4 | 20 | 14.6 | CM | 939 | 85 | G | 1168 | CMQ | 8536419089
SCD2LPXAVX | Tabela de Preços de Soluções de Conectividade | 18/05/2026 | Modificação | Air quality sensor, SpaceLogic Sensors, SCD2 Series, CO2, LCD display, BACnet, Modbus, temperature transmitter, VOC | GE1 | PRO | 179535 | SENSORS - PLANT ROOM | Digital Energy | DBPRD | GENERAL PURPOSE | 2B- BUILDING MANAGEMENT OFFER GENERAL PURPOSE | FDB | FDB | FD | FIELD DEVICES BMS | FDFDB | 536 | EUR | 1 | UN | 3606485849102 | C | 1 | 11.684 | 31.75 | 14.605 | CM | 493 | 493 | G | 5417.973 | CMQ | [12 empty] | 4 | UN | 13606485849109 | 30 | 40 | 30 | CM | 2 | 493 | KG | 36 | DMQ | [12 empty] | 1 | UN | 3606485849102 | 11.684 | 31.75 | 14.605 | CM | 493 | 493 | G | 5417.973 | CMQ | 9027101000
LR9D69 | Tabela de Preços de Automação e Controlo | 18/05/2026 | Modificação | Relé de proteção térmico elétronico Tesys LRD - 90...150 A - classe 10...20 | BT2 | CUE | 155091 | TESYS D2 OLR SIZE 3-4 | Power Products | PPCTR | GENERAL PURPOSE | 3 - INDUSTRY GENERAL PURPOSE | TAP | TAP | EQ | TESYS ACTIVE & PROTECT | EQTAP | 684.02 | EUR | 1 | UN | 3606485335797 | C | 1 | 15 | 13 | 15.5 | CM | 904 | 900 | G | 3022.5 | CMQ | 12 | UN |  | 30 | 60 | 40 | CM | 11 | 900 | KG | 72000 | CMQ | [24 empty] | 1 | UN | 3606485335797 | 150 | 130 | 155 | MM | 904 | 900 | G | 3022.5 | CMQ | 8536490099
NSYMPD6M8 | Tabela de Preços de Equipamentos e sistemas de distribuição de energia de Baixa Tensão | 18/05/2026 | Modificação | Spacial SFM plain partial door - 300x800 mm - 6M | EN1 | CUE | 163210 | PanelSeT S FS ElecDist | Power Products | PPUES | GENERAL PURPOSE | 3 - INDUSTRY GENERAL PURPOSE | UEA | UEA | EA | UE - FLOOR STANDING ENCLOSURES, SF, SM, AND SFP, IN STEEL. | EAUEA | 329.2335 | EUR | 1 | UN | 3606480850158 | C | 1 | 78.5 | 7 | 30.5 | CM | 4.43 | 4.43 | KG | 16759.75 | CMQ | 10 | UN | 73606480850157 | 450 | 1200 | 1000 | MM | 59.3 | 4.43 | G | 540 | DMQ | [24 empty] | 1 | UN | 3606480850158 | 785 | 70 | 305 | MM | 4430 | 4.43 | G | 16.76 | DMQ | 9403991090
ZB6DW3 | Tabela de Preços de Automação e Controlo | 18/05/2026 | Modificação | Cabeça de botão de pressão rectangular iluminada - ø 16 - verde | AC3 | ACI | 104422 | DIAMETER 16 | Industrial Control | IDSIG | GENERAL PURPOSE | 3 - INDUSTRY GENERAL PURPOSE | CTS | CTS | MP | PUSHBUTTONS | MPCTS | 16.45 | EUR | 1 | UN | 3389110784206 | B | 1 | 2.5 | 13.1 | 4.1 | CM | 10 | 10 | G | 134.275 | CMQ | [12 empty] | 80 | UN | 43389110784204 | 15 | 40 | 15 | CM | 0.865 | 10 | KG | 9 | DMQ | [12 empty] | 1 | UN | 3389110784206 | 2.5 | 13.1 | 4.1 | CM | 10 | 10 | G | 134.275 | CMQ | 8538909999
LC1G500EHEN | Tabela de Preços de Automação e Controlo | 18/05/2026 | Modificação | Contactor TeSys LC1G 500A 440V 3P AC3 bobina 48-130V CA-CC | BT2 | CUE | 181036 | GIGA GL CTR >=115 | Power Products | PPCTR | GENERAL PURPOSE | 3 - INDUSTRY GENERAL PURPOSE | TCC | TCC | AC | TESYS CONTROL CONTACTOR | ACTCC | 4287.56 | EUR | 1 | UN | 3606481921895 | C | 1 | 31 | 31 | 22.5 | CM | 7.95 | 7.95 | KG | 21622.5 | CMQ | 4 | UN | 3606481921895 | 885 | 800 | 600 | MM | 54300 | 7.95 | G | 424800000 | MMQ | [24 empty] | 1 | UN | 3606481921895 | 30.3 | 30.1 | 21 | CM | 8.2 | 7.95 | KG | 19152.63 | CMQ | 8536490099
BMH1003P32A2A | Tabela de Preços de Automação e Controlo | 18/05/2026 | Modificação | Servo motor BMH - 8.4 Nm - 6000 rpm - eixo com chaveta - sem freio - IP65/IP67 | AC2 | ACI | 132912 | SERVO MOTORS | Discrete Automation | IDMST | PROGRAMABLE | 7 - INDUSTRY PROGRAMMABLE | AAM | AAM | DV | MOTION | DVAAM | 1704.81 | EUR | 1 | UN | 3606485196459 | C | 1 | 15.6 | 44.6 | 22.1 | CM | 6.8 | 6.5 | KG | 15376.296 | CMQ | [12 empty] | 1 | UN |  | 30 | 60 | 40 | CM | 7.952 | 6.5 | KG | 72000 | CMQ | [12 empty] | 1 | UN | 3606485196459 | 220 | 400 | 200 | MM | 6800 | 6.5 | G | 17600 | CMQ | 8501522089
ZB4BG4K | Tabela de Preços de Automação e Controlo | 18/05/2026 | Modificação | Cabeça de comutação selectora ø22 2-posição ficar colocado 4 multichips | AC3 | ACI | 100316 | DIAMETER 22 | Industrial Control | IDSIG | GENERAL PURPOSE | 3 - INDUSTRY GENERAL PURPOSE | CTS | CTS | MP | PUSHBUTTONS | MPCTS | 121.13 | EUR | 1 | UN | 3389110843903 | C | 1 | 8.8 | 5.4 | 3.4 | CM | 70 | 70 | G | 161.568 | CMQ | [12 empty] | 20 | UN | 13389110843900 | 15 | 40 | 15 | CM | 1.6 | 70 | KG | 147576 | CMQ | [12 empty] | 1 | UN | 3389110843903 | 8.8 | 5.4 | 3.4 | CM | 70 | 70 | G | 161.568 | CMQ | 8538909999
NSYSMPS5 | Tabela de Preços de Equipamentos e sistemas de distribuição de energia de Baixa Tensão | 18/05/2026 | Modificação | Spacial SF mounting plate sliding rail - depth 500 mm | EN1 | CUE | 119490 | PanelSeT S FS Accessor | Power Products | PPUES | GENERAL PURPOSE | 3 - INDUSTRY GENERAL PURPOSE | UEA | UEA | EA | UE - FLOOR STANDING ENCLOSURES, SF, SM, AND SFP, IN STEEL. | EAUEA | 59.9265 | EUR | 1 | UN | 3606485132150 | C4 | 1 | 3.5 | 48 | 5 | CM | 682 | 682 | G | 840 | CMQ | [36 empty] | 1 | UN | 3606485132150 | 35 | 475 | 45 | MM | 0.775 | 682 | KG | 0.748 | DMQ | 7326909890
ZB5FA232 | Tabela de Preços de Automação e Controlo | 18/05/2026 | Modificação | Marcação cabeça com preto botão flush "o | AC3 | ACI | 100316 | DIAMETER 22 | Industrial Control | IDSIG | GENERAL PURPOSE | 3 - INDUSTRY GENERAL PURPOSE | CTS | CTS | MP | PUSHBUTTONS | MPCTS | 13.86 | EUR | 1 | UN | 3606481361219 | C | 1 | 5.5 | 4.3 | 5.2 | CM | 24 | 24 | G | 122.98 | CMQ | [36 empty] | 1 | UN | 3606481361219 | 5.5 | 5.2 | 4.3 | CM | 24 | 24 | G | 122.98 | CMQ | 8538909999
XALD311 | Tabela de Preços de Automação e Controlo | 18/05/2026 | Modificação | Estação de controlo xal-d – três funções - 1 nf + 2 na | AC3 | ACI | 100364 | CONTROL STATIONS | Industrial Control | IDSIG | GENERAL PURPOSE | 3 - INDUSTRY GENERAL PURPOSE | CTS | CTS | MP | PUSHBUTTONS | MPCTS | 114.83 | EUR | 1 | UN | 3389110114652 | B | 5 | 7.1 | 14.1 | 9.7 | CM | 292 | 292 | G | 971.067 | CMQ | [12 empty] | 25 | UN | 43389110114650 | 30 | 40 | 30 | CM | 7.84 | 292 | KG | 36000 | CMQ | [12 empty] | 1 | UN | 3389110114652 | 7.1 | 14.1 | 9.7 | CM | 292 | 292 | G | 971.067 | CMQ | 8536508000
BMH0702P32F2A | Tabela de Preços de Automação e Controlo | 18/05/2026 | Modificação | servo motor BMH - 2.5 Nm - 8000 rpm - keyed shaft - with brake - IP65/IP67 | AC2 | ACI | 132912 | SERVO MOTORS | Discrete Automation | IDMST | PROGRAMABLE | 7 - INDUSTRY PROGRAMMABLE | AAM | AAM | DV | MOTION | DVAAM | 1601.74 | EUR | 1 | UN | 3606485193670 | C | 1 | 11.8 | 37.8 | 17.5 | CM | 3.454 | 3.3 | KG | 7805.7 | CMQ | [12 empty] | 4 | UN | 43606485193678 | 30 | 60 | 40 | CM | 15.068 | 3.3 | KG | 72000 | CMQ | [12 empty] | 1 | UN | 3606485193670 | 1.15 | 3.9 | 1.88 | DM | 3.454 | 3.3 | KG | 8.432 | DMQ | 8501522089
VW3M5104R500 | Tabela de Preços de Automação e Controlo | 18/05/2026 | Modificação | Cabo de Potência - Lexium 32 - 4x10mm² / 2x1mm² - Conectores M40 / Ponta livre - 50 metros | AC2 | ACI | 138932 | SERVO MOTOR ACCESS | Discrete Automation | IDMST | PROGRAMABLE | 7 - INDUSTRY PROGRAMMABLE | AAM | AAM | DV | MOTION | DVAAM | 4572.09 | EUR | 1 | UN | 3389119210966 | C | 1 | 1.5 | 56 | 56 | CM | 43.644 | 43.644 | KG | 4704 | CMQ | [36 empty] | 1 | UN | 3389119210966 | 1.5 | 56 | 56 | CM | 43.644 | 43.644 | KG | 4704 | CMQ | 8544429090
LC1SK0600P7 | Tabela de Preços de Automação e Controlo | 18/05/2026 | Modificação | Contactor TeSys LC1SK - 6A AC3 2P 230VCA | BT2 | CUE | 174565 | TESYS MICRA CTR SK | Power Products | PPCTR | GENERAL PURPOSE | 3 - INDUSTRY GENERAL PURPOSE | TCC | TCC | AC | TESYS CONTROL CONTACTOR | ACTCC | 73.325 | EUR | 1 | UN | 3389110563894 | B | 1 | 3.5 | 6.5 | 6 | CM | 126 | 126 | G | 136.5 | CMQ | [12 empty] | 40 | UN | 23389110563898 | 15 | 40 | 15 | CM | 5.199 | 126 | KG | 9000 | CMQ | [12 empty] | 1 | UN | 3389110563894 | 3.5 | 6.5 | 6 | CM | 126 | 126 | G | 136.5 | CMQ | 8536490099
SR3B102BD | Tabela de Preços de Automação e Controlo | 18/05/2026 | Modificação | Relé programável Zelio logic - 10 e s - 24 v cc – relógio - ecrã | AC1 | ACI | 113806 | ZELIO 2 SMART RELAYS | Discrete Automation | IDMST | GENERAL PURPOSE | 3 - INDUSTRY GENERAL PURPOSE | ARO | ARO | RE | ELECTRONIC RELAYS | REARO | 274.58 | EUR | 1 | UN | 3389110549904 | B | 1 | 6.5 | 10 | 9 | CM | 206 | 206 | G | 585 | CMQ | [12 empty] | 30 | UN | 23389110549908 | 30 | 40 | 30 | CM | 6.83 | 206 | KG | 36 | DMQ | [12 empty] | 1 | UN | 3389110549904 | 6.5 | 8.8 | 10 | CM | 211 | 206 | G | 572 | CMQ | 8537109899
XB4FK123B5 | Tabela de Preços de Automação e Controlo | 18/05/2026 | Modificação | selector flush luminosous verde 2 posições fijas 24v ca / d | AC3 | ACI | 100316 | DIAMETER 22 | Industrial Control | IDSIG | GENERAL PURPOSE | 3 - INDUSTRY GENERAL PURPOSE | CTS | CTS | MP | PUSHBUTTONS | MPCTS | 114.8 | EUR | 1 | UN | 3606489580285 | C | 1 | 8.6 | 4.3 | 5.2 | CM | 136 | 136 | G | 192.296 | CMQ | [12 empty] | 80 | UN | 23606489581460 | 30 | 40 | 30 | CM | 11.448 | 136 | KG | 36 | DMQ | 5 | UN | 13606489580282 | 125.2 | 21.5 | 8.6 | CM | 755 | 136 | G | 23149.48 | CMQ | 1 | UN | 3606489580285 | 4.3 | 8.6 | 5.2 | CM | 136 | 136 | G | 192.3 | CMQ | 8536508000
OVA47013 | Tabela de Preços de Equipamentos e sistemas de distribuição de energia de Baixa Tensão | 18/05/2026 | Modificação | Luminária de emergência, Exiway Trend, duração selecionável, até 250lm, IP65, standard, sem comando remoto | IS4 | RPT | 182021 | EXIWAY | Home Solutions | HSSPE | CONFIGURABLE | 4C - CONNECTED LIVING SYSTEM FOR RESIDENTIAL & COMMERCIAL | EML | EML | EL | EMERGENCY LIGHTING | ELEML | 91.4 | EUR | 1 | UN | 3606482185920 | C | 1 | 12.1 | 29.6 | 4.4 | CM | 499 | 420 | G | 1575.904 | CMQ | [12 empty] | 12 | UN | 13606482185927 | 30 | 40 | 30 | CM | 6.201 | 420 | KG | 36 | DMQ | [12 empty] | 1 | UN | 3606482185920 | 12.1 | 29.6 | 4.4 | CM | 480 | 420 | G | 1575.904 | CMQ | 9405114090
LVS04163 | Tabela de Preços de Equipamentos e sistemas de distribuição de energia de Baixa Tensão | 18/05/2026 | Modificação | Linergy BS 4 Barras CU perf.400A,C=1m | BT6 | DBT | 175684 | LINERGY IEC SYSTEMS | Power Products | PPLVS | GENERAL PURPOSE | 2 - SMALL & MED BUILDING GENERAL PURPOSE | LVE | LVE | L3 | LINERGY | L3LVE | 491.415 | EUR | 1 | UN | 3606481870261 | C | 1 | 1.6 | 109.3 | 13.2 | CM | 5.608 | 5.608 | KG | 2308.416 | CMQ | 60 | UN |  | 32 | 120 | 80 | CM | 345 | 5.608 | KG | 307.2 | DMQ | [24 empty] | 1 | UN | 3606481870261 | 1.6 | 109.3 | 13.2 | CM | 5.675 | 5.608 | KG | 2308.416 | CMQ | 8536909500
LRD02 | Tabela de Preços de Automação e Controlo | 18/05/2026 | Modificação | Relé de proteção térmico Tesys LRD - 0.16...0.25 A - classe 10A | BT2 | CUE | 107932 | TESYS DECA GL OLR â‰¤80A | Power Products | PPCTR | GENERAL PURPOSE | 3 - INDUSTRY GENERAL PURPOSE | TPP | TPP | GM | TESYS POWER & PROTECT | GMTPP | 93.57 | EUR | 1 | UN | 3389110346725 | A | 1 | 5 | 9 | 8 | CM | 136 | 136 | G | 360 | CMQ | 384 | UN | 73389110346724 | 75 | 80 | 60 | CM | 65.328 | 136 | KG | 360 | CMQ | 24 | UN | 43389110346723 | 15 | 40 | 30 | CM | 3.576 | 136 | KG | 18 | CMQ | [12 empty] | 1 | UN | 3389110346725 | 5 | 9 | 8 | CM | 136 | 136 | G | 332.024 | CMQ | 8536490099
M9U31210 | Tabela de Preços de Equipamentos e sistemas de distribuição de energia de Baixa Tensão | 18/05/2026 | Modificação | Multi9 - Disjuntor C60H-DC, 2P, 10A, curva D, 5kA (UL1077), 6kA (IEC/EN 60947-2) | BT1 | RPT | 190621 | MULTI9 | Power Products | PPCFD | GENERAL PURPOSE | 2 - SMALL & MED BUILDING GENERAL PURPOSE | FTD | FTD | D9 | MULTI9 PROTECTION FOR OEM | D9FTD | 188.14 | EUR | 1 | UN | 3606480742064 | C | 1 | 8.5 | 7.5 | 3.6 | CM | 220 | 128 | G | 229.5 | CMQ | [12 empty] | 72 | UN | 48 | 30 | 40 | 30 | CM | 16.915 | 128 | KG | 36000 | CMQ | 6 | UN | 17 | 8.2 | 22.5 | 9 | CM | 1369 | 128 | G | 1660.5 | CMQ | 1 | UN | 3606480742064 | 8.5 | 7.5 | 3.6 | CM | 220 | 128 | G | 229.5 | CMQ | 8536201090
NSYPMM105 | Tabela de Preços de Equipamentos e sistemas de distribuição de energia de Baixa Tensão | 18/05/2026 | Modificação | Platina de montagem metálica para invólucro PLA H1000xW500mm | EN1 | CUE | 120241 | PanelSeT P Accessories | Power Products | PPUES | GENERAL PURPOSE | 3 - INDUSTRY GENERAL PURPOSE | UEA | UEA | PA | UE - FLOOR STANDING ENCLOSURES PLA IN POLYESTER. | PAUEA | 160.765 | EUR | 1 | UN | 3606480193835 | A4 | 1 | 0.3 | 89 | 38 | CM | 6.294 | 6.294 | KG | 1014.6 | CMQ | 80 | UN | 73606480193834 | 294 | 1200 | 1000 | MM | 341.5 | 6.294 | KG | 360 | DMQ | [12 empty] | 1 | UN |  | 0 | 0 | 0 |  | 6.59 | 6.294 | KG | 1.001 | DMQ | 1 | UN | 3606480193835 | 3 | 890 | 375 | MM | 6.59 | 6.294 | KG | 1.001 | DMQ | 7326909890
BCH2LH1033CA6C | Tabela de Preços de Automação e Controlo | 18/05/2026 | Modificação | Servo motor BCH - 100mm - 1000W -IP 65 - com chaveta - conector MIL | AC2 | ACI | 132912 | SERVO MOTORS | Discrete Automation | IDMST | PROGRAMABLE | 7 - INDUSTRY PROGRAMMABLE | AAM | AAM | DV | MOTION | DVAAM | 542.16 | EUR | 1 | UN | 3606480734021 | B | 1 | 30 | 40 | 30 | CM | 5.893 | 4.6 | KG | 36000 | CMQ | [12 empty] | 1 | UN |  | 30 | 40 | 30 | CM | 5.893 | 4.6 | KG | 36000 | CMQ | [12 empty] | 1 | UN | 3606480734021 | 30 | 40 | 30 | CM | 5.893 | 4.6 | KG | 36000 | CMQ | 8501522089
XB4FK124B5 | Tabela de Preços de Automação e Controlo | 18/05/2026 | Modificação | selector flush luminosous vermelho 2 posições fijas 24v ac / dc | AC3 | ACI | 100316 | DIAMETER 22 | Industrial Control | IDSIG | GENERAL PURPOSE | 3 - INDUSTRY GENERAL PURPOSE | CTS | CTS | MP | PUSHBUTTONS | MPCTS | 114.8 | EUR | 1 | UN | 3606489580315 | C | 1 | 8.6 | 5.2 | 4.3 | CM | 151 | 151 | G | 192.296 | CMQ | [36 empty] | 1 | UN | 3606489580315 | 8.6 | 4.3 | 5.2 | CM | 151 | 151 | G | 192.3 | CMQ | 8536508000
33539 | Tabela de Preços de Equipamentos e sistemas de distribuição de energia de Baixa Tensão | 18/05/2026 | Modificação | control unit Micrologic 6.0 E, Compact NS 630b to 3200 circuit breakers, fixed, LSIG protections | BT8 | DBT | 181460 | NS 630B-3200 TU & ACC | Power Products | PPCCB | CONFIGURABLE | 4 - LARGE BUILDING CONFIGURABLE | CCB | CCB | PL | COMPACT NS >= 630A | PLCCB | 5059.33 | EUR | 1 | UN | 3606480344718 | C | 1 | 6.8 | 21.5 | 8 | CM | 272 | 272 | G | 1169.6 | CMQ | [36 empty] | 1 | UN | 3606480344718 | 68 | 215 | 80 | MM | 268 | 272 | G | 1169600 | MMQ | 8536303000
VT2337 | Tabela de Preços de Soluções de Conectividade | 18/05/2026 | Modificação | VALVE 2POS 2W 20MM RP KVS 6.5 | GE1 | PRO | 191551 | ZONE VALVES AND ACT. | Digital Energy | DBPRD | GENERAL PURPOSE | 2B- BUILDING MANAGEMENT OFFER GENERAL PURPOSE | FDB | FDB | FD | FIELD DEVICES BMS | FDFDB | 61.3 | EUR | 1 | UN |  | C | 1 | 10 | 6.2 | 8.6 | CM | 420 | 380 | G | 533.2 | CMQ | [36 empty] | 1 | UN | 711426628845 | 0.1 | 0.1 | 0.1 | CM | 500 | 380 | G | 0.001 | CMQ | 8481809990
BMH1001P36F1A | Tabela de Preços de Automação e Controlo | 18/05/2026 | Modificação | servo motor BMH - 3.3 Nm - 6000 rpm - keyed shaft - with brake - IP65/IP67 | AC2 | ACI | 132912 | SERVO MOTORS | Discrete Automation | IDMST | PROGRAMABLE | 7 - INDUSTRY PROGRAMMABLE | AAM | AAM | DV | MOTION | DVAAM | 1517.46 | EUR | 1 | UN | 3606485195636 | C | 1 | 15.6 | 44.6 | 22.1 | CM | 5.178 | 5.178 | KG | 15376.296 | CMQ | 8 | UN |  | 75 | 60 | 80 | CM | 52.024 | 5.178 | KG | 360000 | CMQ | 2 | UN |  | 30 | 60 | 40 | CM | 11.006 | 5.178 | KG | 72000 | CMQ | [12 empty] | 1 | UN | 3606485195636 | 220 | 400 | 200 | MM | 5100 | 5.178 | G | 17600 | CMQ | 8501522089
LV426979 | Tabela de Preços de Equipamentos e sistemas de distribuição de energia de Baixa Tensão | 18/05/2026 | Modificação | Compression lug - copper cable 70 mm² - set of 4 | BT4 | DBT | 181431 | COMPACT NSXM CONNECT. | Power Products | PPCCB | GENERAL PURPOSE | 2 - SMALL & MED BUILDING GENERAL PURPOSE | CCN | CCN | 02 | NSXM, FUPACT, INS <= 630A | 02CCN | 80.465 | EUR | 1 | UN | 3606481166722 | C | 1 | 2.2 | 10 | 8.5 | CM | 119 | 119 | G | 187 | CMQ | [12 empty] | 50 | UN | 43606481166720 | 30 | 40 | 30 | CM | 11 | 119 | KG | 36 | DMQ | [12 empty] | 1 | UN | 3606481166722 | 15 | 240 | 145 | MM | 200 | 119 | G | 522 | CMQ | 8536901000
LC1G1504EHES207N | Tabela de Preços de Automação e Controlo | 18/05/2026 | Modificação | Contator de alta potência, TeSys Giga S207,4P (4NO), AC-3 <= 440V 150A, versão padrão, bobina de banda larga 48-130V AC/DC | BT2 | CUE | 181036 | GIGA GL CTR >=115 | Power Products | PPCTR | GENERAL PURPOSE | 3 - INDUSTRY GENERAL PURPOSE | TCC | TCC | AC | TESYS CONTROL CONTACTOR | ACTCC | 1648.3 | EUR | 1 | UN | 3606485827711 | C | 1 | 26 | 32.5 | 21 | CM | 4.8 | 4.8 | KG | 17745 | CMQ | 6 | UN |  | 73 | 80 | 60 | CM | 48.5 | 4.8 | KG | 350400 | CMQ | [24 empty] | 1 | UN | 3606485827711 | 25 | 38 | 26.5 | CM | 5.9 | 4.8 | KG | 25175 | CMQ | 8536490099
SX-KLCS-W | Tabela de Preços de Soluções de Conectividade | 18/05/2026 | Modificação | Security Expert touch sense LCD keypad, white | GE1 | PRO | 189592 | ACCESS CONTROL PRODCTS | Digital Energy | DBPRD | PROGRAMABLE | 6 - CRITICAL & SPECIALIZED BUILDING PROGRAMMABLE | BMS | BMS | HV | BMS CONTROLLERS & SYSTEMS | HVBMS | 743.15 | EUR | 1 | UN | 3606481215369 | C | 1 | 15.8 | 3.8 | 13.2 | CM | 240 | 240 | G | 792.528 | CMQ | [12 empty] | 13 | UN |  | 15 | 40 | 30 | CM | 3.705 | 240 | KG | 18000 | CMQ | [12 empty] | 1 | UN | 3606481215369 | 15.8 | 3.8 | 13.2 | CM | 240 | 240 | G | 792.528 | CMQ | 8537109199
ZB5FDCUST02 | Tabela de Preços de Automação e Controlo | 18/05/2026 | Modificação | Flush mounted branco cabeça de comutação selectora | AC3 | ACI | 100316 | DIAMETER 22 | Industrial Control | IDSIG | GENERAL PURPOSE | 3 - INDUSTRY GENERAL PURPOSE | CTS | CTS | MP | PUSHBUTTONS | MPCTS | 22.76 | EUR | 1 | UN | 3606481821874 | C | 1 | 55 | 52 | 43 | CM | 22 | 22 | G | 122980 | CMQ | [36 empty] | 1 | UN | 3606481821874 | 55 | 52 | 43 | CM | 22 | 22 | G | 122980 | CMQ | 8536508000
9001SKS53FB | Tabela de Preços de Automação e Controlo | 18/05/2026 | Modificação | SELECTOR SWITCH OPERATOR 30MM SK | AC3 | ACI | 100301 | DIAMETER 30 | Industrial Control | IDSIG | GENERAL PURPOSE | 3 - INDUSTRY GENERAL PURPOSE | CTS | CTS | MP | PUSHBUTTONS | MPCTS | 100.71 | EUR | 1 | UN | 3389118036079 | C | 1 | 5.08 | 7.112 | 5.842 | CM | 58.967 | 58.967 | G | 211.065 | CMQ | [36 empty] | 1 | UN | 785901044048 | 0.71 | 0.58 | 0.51 | DM | 0.059 | 58.967 | KG | 0.21 | DMQ | 8538909999
LVS04924 | Tabela de Preços de Equipamentos e sistemas de distribuição de energia de Baixa Tensão | 18/05/2026 | Modificação | Kit interrupcao comp. lateral Forma 2 | BT6 | DBT | 175795 | PRISMASET P STRUCT | Power Products | PPLVS | GENERAL PURPOSE | 2 - SMALL & MED BUILDING GENERAL PURPOSE | LVE | LVE | L1 | PRISMASET IP40 | L1LVE | 248.69 | EUR | 1 | UN | 3606481880321 | C | 1 | 3 | 32 | 27.5 | CM | 481 | 481 | G | 2640 | CMQ | 128 | UN |  | 73 | 120 | 80 | CM | 82.64 | 496 | KG | 700800 | CMQ | 16 | UN | 13606481880328 | 30 | 60 | 40 | CM | 8.83 | 496 | KG | 72000 | CMQ | [12 empty] | 1 | UN | 3606481880321 | 3 | 32 | 27.5 | CM | 496 | 496 | G | 2640 | CMQ | 7326909890
BMH1904P21A2A | Tabela de Preços de Automação e Controlo | 18/05/2026 | Modificação | servo motor BMH - 100 Nm - 3000 rpm - untapped shaft - without brake - IP65/IP67 | AC2 | ACI | 132912 | SERVO MOTORS | Discrete Automation | IDMST | PROGRAMABLE | 7 - INDUSTRY PROGRAMMABLE | AAM | AAM | DV | MOTION | DVAAM | 6376.88 | EUR | 1 | UN | 3606481041937 | C | 1 | 40 | 79.5 | 30 | CM | 55.8 | 55.6 | KG | 95400 | CMQ | [36 empty] | 1 | UN | 3606485458816 | 40 | 79.5 | 30 | CM | 55.8 | 55.6 | KG | 95400 | CMQ | 8501523090
FFS06728093 | Tabela de Preços de Soluções de Conectividade | 18/05/2026 | Modificação | Chapa de teto para soldar | GE1 | PRO | 117115 | FIRE PRODUCTS | Digital Energy | DBPRD | GENERAL PURPOSE | 2B- BUILDING MANAGEMENT OFFER GENERAL PURPOSE | FDF | FDF | FF | FIELD DEVICES FIRE | FFFDF | 4.8 | EUR | 1 | UN | 6430030842709 | C | 1 | 12.2 | 2.6 | 12.9 | CM | 40 | 40 | G | 409.188 | CMQ | [36 empty] | 1 | UN | 6430030842709 | 5 | 12.5 | 12.5 | CM | 250 | 40 | G | 781.25 | CMQ | 8531109590
BMXRMS008MP | Tabela de Preços de Automação e Controlo | 18/05/2026 | Modificação | M340,TarjMem,8MbProg,NOMbFich | AC1 | ACI | 191703 | MODICON M340 ACC | Discrete Automation | IDPAC | PROGRAMABLE | 7 - INDUSTRY PROGRAMMABLE | AAP | AAP | HI | AUTOMATION PLANT | HIAAP | 163.01 | EUR | 1 | UN | 3595863922264 | B | 1 | 1 | 14 | 12 | CM | 27 | 27 | G | 168 | CMQ | [12 empty] | 50 | UN | 13595863922261 | 15 | 40 | 30 | CM | 1.45 | 27 | KG | 18000 | CMQ | [12 empty] | 1 | UN | 3595863922264 | 10 | 140 | 120 | MM | 29 | 27 | G | 168 | CMQ | 8523519000
XVMC37 | Tabela de Preços de Automação e Controlo | 18/05/2026 | Modificação | Unidade luminosous - ø 45 - transposições - ba 15d - lâmpada não incluída - <= 230 vca cc | AC3 | ACI | 135280 | TOWER LIGHT | Industrial Control | IDSIG | GENERAL PURPOSE | 3 - INDUSTRY GENERAL PURPOSE | CTS | CTS | IB | TOWER LIGHTS & BEACONS | IBCTS | 30.58 | EUR | 1 | UN | 3389119004282 | B | 1 | 7.9 | 4.8 | 4.8 | CM | 45 | 45 | G | 182.016 | CMQ | [12 empty] | 25 | UN | 43389119004280 | 15 | 40 | 15 | CM | 1.462 | 45 | KG | 9000 | CMQ | [12 empty] | 1 | UN | 3389119004282 | 0.79 | 0.48 | 0.48 | DM | 0.046 | 45 | KG | 0.182 | DMQ | 8531900000
METSECT5CC006 | Tabela de Preços de Equipamentos e sistemas de distribuição de energia de Baixa Tensão | 18/05/2026 | Modificação | Transformador de corrente tropicalizado montagem DIN 60 5 para cabos d. 21 | BT7 | DBT | 107955 | CURRENT TRANSFORMERS | Digital Energy | DPLVP | GENERAL PURPOSE | 2 - SMALL & MED BUILDING GENERAL PURPOSE | EMM | EMM | PW | METERS, INSULATION MONITORING & ENERGY SERVERS | PWEMM | 52.185 | EUR | 1 | UN | 3606480618710 | A | 1 | 5.5 | 8.2 | 5.5 | CM | 292 | 292 | G | 248.05 | CMQ | [12 empty] | 50 | UN | 53606480618715 | 15 | 40 | 30 | CM | 14.9 | 292 | KG | 36 | CMQ | [12 empty] | 1 | UN | 3606480618710 | 5.5 | 8.2 | 5.5 | CM | 292 | 292 | G | 248.05 | CMQ | 8504318090
LT4760BS | Tabela de Preços de Automação e Controlo | 18/05/2026 | Modificação | TeSys LT47 electronic over current relays - manual - 5...60 A - 24 V AC/DC | BT2 | CUE | 107932 | TESYS DECA GL OLR â‰¤80A | Power Products | PPCTR | GENERAL PURPOSE | 3 - INDUSTRY GENERAL PURPOSE | TPP | TPP | GM | TESYS POWER & PROTECT | GMTPP | 143.49 | EUR | 1 | UN | 3389110576689 | B | 1 | 7 | 8.7 | 8 | CM | 191 | 191 | G | 487.2 | CMQ | [12 empty] | 16 | UN | 23389110576683 | 15 | 40 | 30 | CM | 3.525 | 191 | KG | 18 | DMQ | [12 empty] | 1 | UN | 3389110576689 | 65 | 85 | 78 | MM | 193 | 191 | G | 430950 | MMQ | 8536490099
BSH1401P32F2A | Tabela de Preços de Automação e Controlo | 18/05/2026 | Modificação | AC servo motor BSH - 11.1 N.m - 1500 rpm - keyed shaft - with brake - IP65 | AC2 | ACI | 132912 | SERVO MOTORS | Discrete Automation | IDMST | PROGRAMABLE | 7 - INDUSTRY PROGRAMMABLE | AAM | AAM | DV | MOTION | DVAAM | 3054.38 | EUR | 1 | UN | 3389118140981 | C | 1 | 27 | 48.2 | 27 | CM | 9.79 | 9.79 | KG | 35137.8 | CMQ | [12 empty] | 1 | UN |  | 30 | 60 | 40 | CM | 10.942 | 9.79 | KG | 72000 | CMQ | [12 empty] | 1 | UN | 3389118140981 | 270 | 482 | 270 | MM | 9790 | 9.79 | G | 35137.8 | CMQ | 8501522089
NSYS3X6420H | Tabela de Preços de Equipamentos e sistemas de distribuição de energia de Baixa Tensão | 18/05/2026 | Modificação | SPACIAL S3X stainless 316L, Scotch Brite® finish, H600xW400xD200 mm. | EN1 | CUE | 119480 | PanelSeT X WM S3X | Power Products | PPUES | GENERAL PURPOSE | 3 - INDUSTRY GENERAL PURPOSE | UEA | UEA | ST | UE-FLOOR STAND.WALL MOUN. ENCLOSURES, BOXES STAINLESS STEEL. | STUEA | 2045.508 | EUR | 1 | UN | 3606480155222 | A4 | 1 | 22 | 61 | 41.5 | CM | 9.52 | 9.52 | KG | 55693 | CMQ | 30 | UN |  | 2010 | 1200 | 1000 | MM | 300.6 | 9.52 | KG | 2412 | DMQ | [12 empty] | 1 | UN |  | 0 | 0 | 0 |  | 9.52 | 9.52 | KG | 0 | DMQ | 1 | UN | 3606480155222 | 620 | 230 | 420 | MM | 9.52 | 9.52 | KG | 59.892 | DMQ | 9403208000
BMI0702P16A | Tabela de Preços de Automação e Controlo | 18/05/2026 | Modificação | servo motor BMI 3-phase - keyed IP54 single turn - 32768 p/t | AC2 | ACI | 175894 | LEXIUM 32I | Discrete Automation | IDMST | PROGRAMABLE | 7 - INDUSTRY PROGRAMMABLE | AAM | AAM | DV | MOTION | DVAAM | 1648.33 | EUR | 1 | UN | 3606485375762 | C | 0 | 26 | 59 | 20 | CM | 5.4 | 5.4 | KG | 30680 | CMQ | [12 empty] | 1 | UN |  | 30 | 60 | 40 | CM | 6.652 | 5.4 | KG | 72000 | CMQ | [12 empty] | 1 | UN | 3606485375762 | 260 | 590 | 200 | MM | 5400 | 5.4 | G | 30680000 | MMQ | 8501522089
LC1D09JL | Tabela de Preços de Automação e Controlo | 18/05/2026 | Modificação | Contactor TeSys D - 3P(3 NA) - AC-3 - <= 440 V 9 A - 12 V CC bobina | BT2 | CUE | 187516 | TESYS DECA CONT. <115A | Power Products | PPCTR | GENERAL PURPOSE | 3 - INDUSTRY GENERAL PURPOSE | TCC | TCC | AC | TESYS CONTROL CONTACTOR | ACTCC | 97.43 | EUR | 1 | UN | 3389110361216 | C | 1 | 5.2 | 11.4 | 9.3 | CM | 520 | 520 | G | 551.304 | CMQ | [12 empty] | 20 | UN |  | 15 | 40 | 30 | CM | 10520 | 520 | G | 18 | DMQ | [12 empty] | 1 | UN | 3389110361216 | 5.2 | 11.4 | 9.3 | CM | 520 | 520 | G | 551.304 | CMQ | 8536419089
ATV320U22M2C | Tabela de Preços de Automação e Controlo | 18/05/2026 | Modificação | Variador de velocidade ATV320 - 2.2kW - 200...240V - 1 fase - compacto | AC2 | ACI | 146897 | ALTIVAR 320 | Drives | IDVSD | CONFIGURABLE | 5 - INDUSTRY CONFIGURABLE | ADD | ADD | VS | MEDIUM DRIVES | VSADD | 619.38 | EUR | 1 | UN | 3606480966576 | A | 1 | 18 | 18.5 | 18.5 | CM | 1.908 | 1.6 | KG | 6160.5 | CMQ | 30 | UN | 73606480966575 | 75 | 80 | 60 | CM | 72.88 | 1.6 | KG | 360000 | CMQ | 2 | UN |  | 0 | 0 | 0 |  | 4.304 | 1.6 | KG | 0 | [13 empty] | 1 | UN | 3606480966576 | 18 | 18.5 | 18.5 | CM | 1.908 | 1.6 | KG | 6160.5 | CMQ | 8504409590
GVAD1001 | Tabela de Preços de Automação e Controlo | 18/05/2026 | Modificação | bloco contacto auxiliar lateral TeSys NF+defeito | BT2 | CUE | 187422 | TESYS DECA FRAME 2 CB | Power Products | PPCTR | GENERAL PURPOSE | 3 - INDUSTRY GENERAL PURPOSE | TPP | TPP | GM | TESYS POWER & PROTECT | GMTPP | 28.145 | EUR | 1 | UN | 3389110343540 | A | 1 | 1.5 | 9 | 7 | CM | 43 | 43 | G | 94.5 | CMQ | 960 | UN | 73389110343549 | 75 | 60 | 80 | CM | 61.552 | 43 | KG | 360000 | CMQ | 60 | UN | 33389110343541 | 15 | 40 | 30 | CM | 3.347 | 43 | KG | 18000 | CMQ | [12 empty] | 1 | UN | 3389110343540 | 2 | 10 | 8 | CM | 47 | 43 | G | 160 | CMQ | 8536508000
GV4P25N6 | Tabela de Preços de Automação e Controlo | 18/05/2026 | Modificação | TeSys GV4 - disjuntor magneto-térmico - 25A 3P - com terminais olhal | BT2 | CUE | 187424 | TESYS DECA FRAME 4 CB | Power Products | PPCTR | GENERAL PURPOSE | 3 - INDUSTRY GENERAL PURPOSE | TPP | TPP | GM | TESYS POWER & PROTECT | GMTPP | 1007.04 | EUR | 1 | UN | 3606481310514 | C | 1 | 21 | 22 | 10 | CM | 1.598 | 1.598 | KG | 4620 | CMQ | [12 empty] | 3 | UN | 43606481310512 | 30 | 40 | 30 | CM | 6 | 1.598 | KG | 36000 | CMQ | [12 empty] | 1 | UN | 3606481310514 | 21 | 22 | 10 | CM | 1.598 | 1.598 | KG | 4620 | CMQ | 8536201090
ATV212HD11N4 | Tabela de Preços de Automação e Controlo | 18/05/2026 | Modificação | Variador de velocidade ATV212 - 11kW - 15hp - 480V - 3ph - EMC - IP21 | AC2 | ACI | 131014 | ALTIVAR 212 | Drives | IDVSD | CONFIGURABLE | 5 - INDUSTRY CONFIGURABLE | SDS | SDS | VM | ADVANCED DRIVES & HVAC | VMSDS | 2749.17 | EUR | 1 | UN | 3606480322518 | C | 1 | 27 | 23 | 30 | CM | 6.117 | 6.117 | KG | 18630 | CMQ | 10 | UN | 73606480322517 | 75 | 80 | 60 | CM | 74.17 | 6.117 | KG | 360000 | CMQ | 2 | UN |  | 30 | 60 | 40 | CM | 12.5 | 6.117 | KG | 72000 | CMQ | [12 empty] | 1 | UN | 3606480322518 | 27 | 23 | 30 | CM | 6.117 | 6.117 | KG | 18630 | CMQ | 8504409590
NSYPPS185 | Tabela de Preços de Equipamentos e sistemas de distribuição de energia de Baixa Tensão | 18/05/2026 | Modificação | Spacial SF partition panel - galvanised steel - 1800x500 mm | EN1 | CUE | 119490 | PanelSeT S FS Accessor | Power Products | PPUES | GENERAL PURPOSE | 3 - INDUSTRY GENERAL PURPOSE | UEA | UEA | EA | UE - FLOOR STANDING ENCLOSURES, SF, SM, AND SFP, IN STEEL. | EAUEA | 358.524 | EUR | 1 | UN | 3606485127118 | C4 | 1 | 3.5 | 172 | 40 | CM | 9.5 | 9.5 | KG | 24080 | CMQ | 40 | UN |  | 970 | 1200 | 2100 | MM | 423 | 9.5 | KG | 2444.4 | DMQ | [12 empty] | 1 | UN |  | 0 | 0 | 0 |  | 10 | 9.5 | KG | 30.744 | DMQ | 1 | UN | 3606485127118 | 1830 | 40 | 420 | MM | 10 | 9.5 | KG | 30.744 | DMQ | 8302420090
83993 | Tabela de Preços de Equipamentos e sistemas de distribuição de energia de Baixa Tensão | 18/05/2026 | Modificação | Kaedra - Bucins - PG13,5 | BT3 | RPT | 140900 | MUREVA | Power Products | PPCFD | GENERAL PURPOSE | 2 - SMALL & MED BUILDING GENERAL PURPOSE | FTC | FTC | PI | WATERPROOF ENCLOSURES FOR INDUSTRIAL SOCKETS | PIFTC | 7.435 | EUR | 1 | UN | 3303430839934 | C | 1 | 2.6 | 3.7 | 2.8 | CM | 14 | 14 | G | 26.936 | CMQ | [12 empty] | 300 | UN | 43303430839932 | 30 | 60 | 40 | CM | 4.763 | 14 | KG | 72000 | CMQ | [12 empty] | 1 | UN | 3303430839934 | 2.6 | 3.7 | 2.8 | CM | 14 | 14 | G | 26.936 | CMQ | 3925908000
ZB5FD5 | Tabela de Preços de Automação e Controlo | 18/05/2026 | Modificação | Selectro flush 3 posições centro de retorno | AC3 | ACI | 100316 | DIAMETER 22 | Industrial Control | IDSIG | GENERAL PURPOSE | 3 - INDUSTRY GENERAL PURPOSE | CTS | CTS | MP | PUSHBUTTONS | MPCTS | 27.71 | EUR | 1 | UN | 3606481339287 | B | 1 | 5.7 | 5.2 | 4.3 | CM | 28 | 28 | G | 127.452 | CMQ | [12 empty] | 80 | UN | 43606481339285 | 15 | 40 | 30 | CM | 2.595 | 28 | KG | 18 | DMQ | [12 empty] | 1 | UN | 3606481339287 | 54 | 52 | 43 | MM | 28 | 28 | G | 120744 | MMQ | 8538909999
MEG4020-6503 | Tabela de Preços de Equipamentos e sistemas de distribuição de energia de Baixa Tensão | 18/05/2026 | Modificação | Quadro D-Life, 2 elementos, onyx preto | IS1 | RPT | 181950 | MERTEN SYSTEM D | Home Solutions | HSCWD | GENERAL PURPOSE | 1 - RESIDENTIAL GENERAL PURPOSE | CLD | CLD | 40 | CONNECTED LIVING MERTEN | 40CLD | 118.04 | EUR | 1 | UN | 4042811197971 | C | 1 | 2.1 | 24.9 | 10.1 | CM | 126 | 126 | G | 528.129 | CMQ | [12 empty] | 58 | UN | 34042811197972 | 30.7 | 41.2 | 33.6 | CM | 7.732 | 126 | KG | 42498.624 | CMQ | [12 empty] | 1 | UN | 4042811197971 | 2.1 | 24.9 | 10.1 | CM | 126 | 126 | G | 528.129 | CMQ | 7016907000
ZBPA | Tabela de Preços de Automação e Controlo | 18/05/2026 | Modificação | Capuchon transparente para arrastre | AC3 | ACI | 100316 | DIAMETER 22 | Industrial Control | IDSIG | GENERAL PURPOSE | 3 - INDUSTRY GENERAL PURPOSE | CTS | CTS | MP | PUSHBUTTONS | MPCTS | 2.52 | EUR | 1 | UN | 3389110355505 | A | 10 | 1.5 | 3 | 3 | CM | 2 | 2 | G | 13.5 | CMQ | 3200 | UN |  | 77 | 60 | 80 | CM | 25.06 | 2 | KG | 369600 | CMQ | 400 | UN | 43389110355503 | 30 | 40 | 30 | CM | 2.088 | 2 | KG | 36000 | CMQ | 10 | UN | 13389110355502 | 7.1 | 8.9 | 7.1 | CM | 40 | 2 | G | 466.56 | CMQ | 10 | UN | 13389110355502 | 7.1 | 8.9 | 7.1 | CM | 40 | 2 | G | 466.56 | CMQ | 4016999790
LC1D65AFD | Tabela de Preços de Automação e Controlo | 18/05/2026 | Modificação | Contactor Tesys D - 3P(3 NA) - AC-3 - <= 440 V 65 A - 110 V CC bobina standard | BT2 | CUE | 187516 | TESYS DECA CONT. <115A | Power Products | PPCTR | GENERAL PURPOSE | 3 - INDUSTRY GENERAL PURPOSE | TCC | TCC | AC | TESYS CONTROL CONTACTOR | ACTCC | 638.125 | EUR | 1 | UN | 3389119409117 | B | 1 | 6.2 | 15.2 | 13.7 | CM | 997 | 997 | G | 1291.088 | CMQ | [12 empty] | 10 | UN | 43389119409115 | 15 | 40 | 30 | CM | 10.262 | 997 | KG | 18 | DMQ | [12 empty] | 1 | UN | 3389119409117 | 6.2 | 15.2 | 13.7 | CM | 997 | 997 | G | 1291.088 | CMQ | 8536490099
NSYCAG125LPF | Tabela de Preços de Equipamentos e sistemas de distribuição de energia de Baixa Tensão | 18/05/2026 | Modificação | GRELHA COM FILTRO 125X125MM | EN1 | CUE | 163208 | ClimaSys Ventil Grills | Power Products | PPUES | GENERAL PURPOSE | 3 - INDUSTRY GENERAL PURPOSE | UET | UET | ET | UE - THERMAL MANAGEMENT VENT, REJ. FILTER, CONTROL, RESIST. | ETUET | 72.93 | EUR | 1 | UN | 3606480151538 | A | 1 | 4.5 | 18 | 15.5 | CM | 220 | 220 | G | 1255.5 | CMQ | 448 | UN | 73606480151537 | 91 | 120 | 80 | CM | 119 | 220 | KG | 1092000 | CMQ | 56 | UN | 43606480151536 | 38.5 | 60 | 40 | CM | 13 | 220 | KG | 92400 | CMQ | [12 empty] | 1 | UN | 3606480151538 | 18 | 4.5 | 16 | CM | 0.22 | 220 | KG | 1296 | CMQ | 3926909790
31204 | Tabela de Preços de Equipamentos e sistemas de distribuição de energia de Baixa Tensão | 18/05/2026 | Modificação | individual enclosure, Compact INS250-100 to INS250, extended standard rotary handle, plastic, IP55 | BT4 | DBT | 181422 | COMPACT INS-INV ACC. | Power Products | PPCCB | GENERAL PURPOSE | 2 - SMALL & MED BUILDING GENERAL PURPOSE | CCN | CCN | 02 | NSXM, FUPACT, INS <= 630A | 02CCN | 643.455 | EUR | 1 | UN | 3303430312048 | C | 1 | 15 | 37 | 28.5 | CM | 5.104 | 5.104 | KG | 15817.5 | CMQ | [12 empty] | 1 | UN |  | 30 | 60 | 40 | CM | 5.536 | 5.104 | KG | 72000 | CMQ | [12 empty] | 1 | UN | 3303430312048 | 150 | 370 | 285 | MM | 4284 | 5.104 | G | 15817.5 | CMQ | 8538100000
LR9D32 | Tabela de Preços de Automação e Controlo | 18/05/2026 | Modificação | TeSys LRD - electronic thermal overload relay - 3P - 6.4...32 A | BT2 | CUE | 191411 | ENC TESYS ACCESSORIES | Power Products | PPCTR | GENERAL PURPOSE | 3 - INDUSTRY GENERAL PURPOSE | TAP | TAP | EQ | TESYS ACTIVE & PROTECT | EQTAP | 212.75 | EUR | 1 | UN | 3606485420950 | B | 1 | 5.3 | 9 | 7.4 | CM | 220.96 | 180 | G | 352.98 | CMQ | [12 empty] | 30 | UN | 43606485420958 | 15 | 40 | 30 | CM | 6.995 | 180 | KG | 18 | DMQ | [12 empty] | 1 | UN | 3606485420950 | 0.55 | 0.91 | 0.75 | DM | 0.218 | 180 | KG | 0.375 | DMQ | 8536490099
NSYSPSX4100H | Tabela de Preços de Equipamentos e sistemas de distribuição de energia de Baixa Tensão | 18/05/2026 | Modificação | Spacial - side plinth - H100 D400 stainless steel 316L | EN1 | CUE | 191215 | PanelSeT X Accessories | Power Products | PPUES | GENERAL PURPOSE | 3 - INDUSTRY GENERAL PURPOSE | UEA | UEA | ST | UE-FLOOR STAND.WALL MOUN. ENCLOSURES, BOXES STAINLESS STEEL. | STUEA | 312.426 | EUR | 1 | UN | 3606480626173 | C | 1 | 7.5 | 21.5 | 11 | CM | 1.56 | 1.56 | KG | 1773.75 | CMQ | [24 empty] | 1 | UN |  | 0 | 0 | 0 | MM | 0 | 1.56 | KG | 0 | DMQ | 1 | UN | 3606480626173 | 60 | 220 | 115 | MM | 1.074 | 1.56 | KG | 1.518 | DMQ | 7326909890
XVGB2SM | Tabela de Preços de Automação e Controlo | 18/05/2026 | Modificação | Baliza de sinalização monolítica, Harmony XVG, 60mm, verde vermelho, luz fixa, sinal sonoro, mont. em tubo de alum. e sup. dobrável, IP40, 24V CA/CC | AC3 | ACI | 146868 | EASY TOWER LIGHT | Industrial Control | IDSIG | GENERAL PURPOSE | 3 - INDUSTRY GENERAL PURPOSE | CTS | CTS | IB | TOWER LIGHTS & BEACONS | IBCTS | 114.08 | EUR | 1 | UN | 3606480390180 | A | 1 | 8.3 | 55.2 | 14.1 | CM | 580 | 580 | G | 6460.056 | CMQ | 32 | UN |  | 75 | 60 | 80 | CM | 29.16 | 580 | KG | 240000 | CMQ | 8 | UN | 13606480390187 | 30 | 60 | 40 | CM | 5.29 | 580 | KG | 72000 | CMQ | [12 empty] | 1 | UN | 3606480390180 | 8.3 | 55.2 | 14.1 | CM | 580 | 580 | G | 6460.056 | CMQ | 8531807000
VLVFF2P03506AA | Tabela de Preços de Equipamentos e sistemas de distribuição de energia de Baixa Tensão | 18/05/2026 | Modificação | VarSet Fix capacitor bank 50kvar DR3,8 with incomer CB 400V 50Hz | BTA | PRO | 136396 | PFC EQUIPMENT | Digital Energy | DPLVP | CONFIGURABLE | 4 - LARGE BUILDING CONFIGURABLE | APQ | APQ | RB | POWER FACTOR CORRECTION | RBAPQ | 10148.725 | EUR | 1 | UN | 3606489476274 | C | 1 | 80 | 150 | 120 | CM | 322 | 322 | KG | 1440000 | CMQ | 1 | UN |  | 150 | 120 | 80 | CM | 322 | 322 | KG | 1440000 | CMQ | [24 empty] | 1 | UN | 3606489476274 | 150 | 120 | 80 | CM | 322 | 322 | KG | 1440000 | CMQ | 8537109899
BRS39BW460ABB | Tabela de Preços de Automação e Controlo | 18/05/2026 | Modificação | 3-phase stepper motor - 6.78Nm - shaft Ø 14mm - L=128 mm - w/o brake - term box | AC2 | ACI | 115791 | STEPPER MOTORS | Discrete Automation | IDMST | PROGRAMABLE | 7 - INDUSTRY PROGRAMMABLE | AAM | AAM | DV | MOTION | DVAAM | 802.34 | EUR | 1 | UN | 3389119224024 | C | 1 | 22.3 | 26 | 40.7 | CM | 5.228 | 5.228 | KG | 23597.86 | CMQ | 12 | UN | 73389119224023 | 77 | 60 | 80 | CM | 65.956 | 5.228 | KG | 369.6 | DMQ | 3 | UN |  | 30 | 60 | 40 | CM | 15.516 | 5.228 | KG | 72000 | CMQ | [12 empty] | 1 | UN | 3389119224024 | 225 | 400 | 190 | MM | 4788 | 5.228 | G | 17100 | CMQ | 8501510090
M9F23132 | Tabela de Preços de Equipamentos e sistemas de distribuição de energia de Baixa Tensão | 18/05/2026 | Modificação | Multi9 - Disjuntor C60SP, 1P, 32A, curva D, 10kA (UL1077), 10kA (IEC/EN 60947-2) | BT1 | RPT | 190621 | MULTI9 | Power Products | PPCFD | GENERAL PURPOSE | 2 - SMALL & MED BUILDING GENERAL PURPOSE | FTD | FTD | D9 | MULTI9 PROTECTION FOR OEM | D9FTD | 44.805 | EUR | 1 | UN | 3606481168764 | C | 1 | 7.5 | 8.5 | 1.8 | CM | 125 | 125 | G | 114.75 | CMQ | [12 empty] | 144 | UN | 43606481168762 | 30 | 40 | 30 | CM | 18.979 | 125 | KG | 36 | DMQ | 12 | UN | 13606481168761 | 0.8 | 2.25 | 0.9 | DM | 1.541 | 125 | KG | 1.62 | DMQ | 1 | UN | 3606481168764 | 7.5 | 8.5 | 1.8 | CM | 125 | 125 | G | 114.75 | CMQ | 8536201090
M9F43120 | Tabela de Preços de Equipamentos e sistemas de distribuição de energia de Baixa Tensão | 18/05/2026 | Modificação | Multi9 - Disjuntor C60BP, 1P, 20A, curva D, 14kA (UL489), 10kA (IEC/EN 60947-2) | BT1 | RPT | 190621 | MULTI9 | Power Products | PPCFD | GENERAL PURPOSE | 2 - SMALL & MED BUILDING GENERAL PURPOSE | FTD | FTD | D9 | MULTI9 PROTECTION FOR OEM | D9FTD | 212.26 | EUR | 1 | UN | 3606481170101 | C | 1 | 1.8 | 10.3 | 7.2 | CM | 122 | 122 | G | 133.488 | CMQ | [12 empty] | 108 | UN | 43606481170109 | 30 | 40 | 30 | CM | 14.212 | 122 | KG | 36 | DMQ | 12 | UN | 13606481170108 | 0.82 | 2.2 | 1.1 | DM | 1.525 | 122 | KG | 1.984 | DMQ | 1 | UN | 3606481170101 | 1.8 | 10.3 | 7.2 | CM | 122 | 122 | G | 133.488 | CMQ | 8536201090
LV848597 | Tabela de Preços de Equipamentos e sistemas de distribuição de energia de Baixa Tensão | 18/05/2026 | Modificação | Auxiliary terminal shield - for MTZ3 4000/6300A - 3P | BT8 | DBT | 180971 | MASTERPACT MTZ CONNECT | Power Products | PPACB | CONFIGURABLE | 4 - LARGE BUILDING CONFIGURABLE | ACB | ACB | PR | AIR CIRCUIT BREAKERS | PRACB | 582.65 | EUR | 1 | UN | 3606480805868 | C | 1 | 10 | 17 | 80 | CM | 1.843 | 1.843 | KG | 13600 | CMQ | 24 | UN | 73606480805867 | 30 | 120 | 80 | CM | 63168 | 1.843 | G | 288 | DMQ | [24 empty] | 1 | UN | 3606480805868 | 100 | 170 | 800 | MM | 2132 | 1.843 | G | 13600 | CMQ | 8547200000
ZB5AA2 | Tabela de Preços de Automação e Controlo | 18/05/2026 | Modificação | Cabeça botão cápsula preta para aro de fixação plástico | AC3 | ACI | 100316 | DIAMETER 22 | Industrial Control | IDSIG | GENERAL PURPOSE | 3 - INDUSTRY GENERAL PURPOSE | CTS | CTS | MP | PUSHBUTTONS | MPCTS | 8.72 | EUR | 1 | UN | 3389110904437 | A | 1 | 4.4 | 5.4 | 3.4 | CM | 17 | 17 | G | 80.784 | CMQ | 2400 | UN | 73389110904436 | 75 | 80 | 60 | CM | 55.06 | 17 | KG | 360000 | CMQ | 300 | UN | 43389110904435 | 30 | 40 | 30 | CM | 5.647 | 17 | KG | 36000 | CMQ | 5 | UN |  | 3.4 | 26.5 | 4.4 | CM | 85 | 17 | G | 396.44 | CMQ | 1 | UN | 3389110904437 | 4.4 | 5.4 | 3.4 | CM | 17 | 17 | G | 80.784 | CMQ | 8538909999
LRE486 | Tabela de Preços de Equipamentos e sistemas de distribuição de energia de Baixa Tensão | 18/05/2026 | Modificação | Relé de sobrecarga térmica, Easy TeSys Protect, 208-333A, classe 10A | BT2 | CUE | 144050 | EASY TESYS TVS OLR | Power Products | PPCTR | GENERAL PURPOSE | 2 - SMALL & MED BUILDING GENERAL PURPOSE | TEE | TEE | LC | TESYS EASY & SPECIAL | LCTEE | 1904.55 | EUR | 1 | UN | 3606480325366 | C | 8 | 17 | 27 | 18 | CM | 2.616 | 2.2 | KG | 8262 | CMQ | [12 empty] | 2 | UN | 43606480325364 | 30 | 40 | 30 | CM | 5.945 | 2.2 | KG | 36 | DMQ | [12 empty] | 1 | UN | 3606480325366 | 1.7 | 2.7 | 1.8 | DM | 2.616 | 2.2 | KG | 8.262 | DMQ | 8536490099
VP228E-10BQS | Tabela de Preços de Soluções de Conectividade | 18/05/2026 | Modificação | VB: 10 mm (1/2 in), 2W, PI, Rp Ext, BR, 0.055 to 0.275 m3/h (0.24 to 1.21 gpm), Glycol and Water, PIBCV, No Steam | GE1 | PRO | 191550 | PIBCV VALVE AND ACT. | Digital Energy | DBPRD | GENERAL PURPOSE | 2B- BUILDING MANAGEMENT OFFER GENERAL PURPOSE | FDB | FDB | FD | FIELD DEVICES BMS | FDFDB | 126.95 | EUR | 1 | UN | 7332552014437 | C | 1 | 9.8 | 10 | 9.6 | CM | 400 | 380 | G | 940.8 | CMQ | [12 empty] | 4 | UN | 43606481184878 | 15 | 40 | 15 | CM | 1.816 | 380 | KG | 9 | DMQ | [12 empty] | 1 | UN | 7332552014437 | 9.9 | 9.3 | 9.3 | CM | 402 | 380 | G | 856 | CMQ | 8481805990
PCSP300D5IP00 | Tabela de Preços de Equipamentos e sistemas de distribuição de energia de Baixa Tensão | 18/05/2026 | Modificação | Filtro ativo de harmónicas - 300 A 380..480 V CA - invólucro IP00 | BTA | PRO | 136398 | ACTIVE PQ EQUIPMENT | Digital Energy | DPLVP | CONFIGURABLE | 4 - LARGE BUILDING CONFIGURABLE | APQ | APQ | RB | POWER FACTOR CORRECTION | RBAPQ | 76858.6 | EUR | 1 | UN | 3606480851025 | C | 1 | 71.2 | 174.2 | 73.5 | CM | 286 | 220 | KG | 911623.44 | CMQ | [36 empty] | 1 | UN | 3606480851025 | 7.12 | 17.42 | 7.35 | DM | 286 | 220 | KG | 911.623 | DMQ | 8543709099
A9E18031 | Tabela de Preços de Equipamentos e sistemas de distribuição de energia de Baixa Tensão | 18/05/2026 | Modificação | Botão vermelho de pressão simples Acti9 iPB 1NF | BT1 | RPT | 135006 | ACTI9 | Power Products | PPCFD | GENERAL PURPOSE | 2 - SMALL & MED BUILDING GENERAL PURPOSE | FTI | FTI | DI | ACTI9 PROTECTION DEVICES INDUSTRIAL | DIFTI | 26.885 | EUR | 1 | UN | 3606480088230 | C | 1 | 2 | 9 | 7.5 | CM | 39 | 39 | G | 135 | CMQ | [12 empty] | 108 | UN | 43606480088238 | 30 | 40 | 30 | CM | 5.162 | 39 | KG | 36 | DMQ | 12 | UN | 13606480088237 | 0.8 | 2.3 | 1 | DM | 0.54 | 39 | KG | 1.84 | DMQ | 1 | UN | 3606480088230 | 0.85 | 0.8 | 0.2 | DM | 0.04 | 39 | KG | 0.136 | DMQ | 8536508000
AR3350W2 | Tabela de Preços de Equipamentos e sistemas de distribuição de energia de Baixa Tensão | 18/05/2026 | Modificação | Rack de servidor APC NetShelter SX de 2ª geração, 42U, 1991A x 750W x 1200P mm, com laterais, branco | ITE | UAI | 132665 | RACKS AND ENCLOSURES | Secure Power | SPRSY | CONFIGURABLE | 4 - LARGE BUILDING CONFIGURABLE | ILB | ILB | IR | OPTIMUM RACKS & ACCESSORIES | IRILB | 3832.5 | EUR | 1 | UN | 0731304642343 | C | 1 | 212.8 | 132.3 | 85.3 | CM | 183.18 | 183.18 | KG | 2401488.432 | CMQ | [36 empty] | 1 | UN | 731304642343 | 212.8 | 132.3 | 85.3 | CM | 183.18 | 183.18 | KG | 2401.488 | DMQ | 9403208000
ZBY9W3B330 | Tabela de Preços de Automação e Controlo | 18/05/2026 | Modificação | Anel luminoso Ø60, plástico, integral amarelo, branco ou vermelho LED, marcado como EMERGENCY STOP, 24 V AC/DC | AC3 | ACI | 100316 | DIAMETER 22 | Industrial Control | IDSIG | GENERAL PURPOSE | 3 - INDUSTRY GENERAL PURPOSE | CTS | CTS | MP | PUSHBUTTONS | MPCTS | 52.34 | EUR | 1 | UN | 3606489745387 | C | 1 | 2.2 | 8.5 | 6.5 | CM | 21 | 21 | G | 121.55 | CMQ | 1600 | UN |  | 77 | 60 | 80 | CM | 40.5 | 21 | KG | 369.6 | DMQ | 50 | UN | 23606489745381 | 15 | 40 | 15 | CM | 1.402 | 21 | KG | 9000 | CMQ | [12 empty] | 1 | UN | 3606489745387 | 2.2 | 8.5 | 6.5 | CM | 21 | 21 | G | 121.55 | CMQ | 8538909999
9001K3L38LRRH13 | Tabela de Preços de Automação e Controlo | 18/05/2026 | Modificação | Botão de pressão iluminado vermelho ø 30 - mola encastrada - 120v - 1oc | AC3 | ACI | 100301 | DIAMETER 30 | Industrial Control | IDSIG | GENERAL PURPOSE | 3 - INDUSTRY GENERAL PURPOSE | CTS | CTS | MP | PUSHBUTTONS | MPCTS | 213.62 | EUR | 1 | UN | 3389110930566 | C | 1 | 5.001 | 11.4 | 5.999 | CM | 226.8 | 175 | G | 342.011 | CMQ | [12 empty] | 14 | UN |  | 15 | 40 | 30 | CM | 3.475 | 175 | KG | 18000 | CMQ | [12 empty] | 1 | UN | 785901747178 | 5.001 | 11.4 | 5.999 | CM | 226.796 | 175 | G | 342.011 | CMQ | 8536508000
METSECT5CYL2 | Tabela de Preços de Equipamentos e sistemas de distribuição de energia de Baixa Tensão | 18/05/2026 | Modificação | Cilindro de alumínio Ø 10,5 mm - para transformador de corrente TI | BT7 | DBT | 107955 | CURRENT TRANSFORMERS | Digital Energy | DPLVP | GENERAL PURPOSE | 2 - SMALL & MED BUILDING GENERAL PURPOSE | EMM | EMM | PW | METERS, INSULATION MONITORING & ENERGY SERVERS | PWEMM | 12.3 | EUR | 1 | UN | 3606480619007 | C | 1 | 1.1 | 8 | 10 | CM | 115 | 115 | G | 88 | CMQ | [12 empty] | 120 | UN | 43606480619005 | 30 | 40 | 30 | CM | 14287 | 115 | G | 36 | DMQ | 10 | UN | 13606480619004 | 103 | 115 | 110 | MM | 1216 | 115 | G | 1302950 | MMQ | 1 | UN | 3606480619007 | 11 | 80 | 100 | MM | 115 | 115 | G | 88 | CMQ | 8504312990
32631 | Tabela de Preços de Equipamentos e sistemas de distribuição de energia de Baixa Tensão | 18/05/2026 | Modificação | dispositivo de encravamento de punho - para disjuntores fixos | BT4 | DBT | 144000 | POWERPACT ACCESSORIES | Power Products | PPCCB | GENERAL PURPOSE | 2 - SMALL & MED BUILDING GENERAL PURPOSE | CCN | CCN | 01 | NSX | 01CCN | 102.09 | EUR | 1 | UN | 3303430326311 | C | 1 | 3 | 17 | 12 | CM | 105.2 | 105.2 | G | 612 | CMQ | 160 | UN |  | 41.5 | 120 | 80 | CM | 32.324 | 105.2 | KG | 398400 | CMQ | 20 | UN | 43303430326319 | 30 | 40 | 30 | CM | 2.541 | 105.2 | KG | 36000 | CMQ | [12 empty] | 1 | UN | 3303430326311 | 2.9 | 18 | 12 | CM | 110 | 105.2 | G | 626.4 | CMQ | 8301600090
LC1G630EHEA | Tabela de Preços de Automação e Controlo | 18/05/2026 | Modificação | Contactor TeSys LC1G 630A 440V 3P AC3 Avançado 48-130V bobina CA-CC | BT2 | CUE | 181036 | GIGA GL CTR >=115 | Power Products | PPCTR | GENERAL PURPOSE | 3 - INDUSTRY GENERAL PURPOSE | TCC | TCC | AC | TESYS CONTROL CONTACTOR | ACTCC | 7258.465 | EUR | 1 | UN | 3606481922403 | C | 1 | 34 | 51 | 31 | CM | 19.469 | 19.469 | KG | 53754 | CMQ | 2 | UN | 13606481922400 | 735 | 800 | 600 | MM | 52800 | 19.469 | G | 352800000 | MMQ | [24 empty] | 1 | UN | 3606481922403 | 34 | 51 | 31 | CM | 19.469 | 19.469 | KG | 53754 | CMQ | 8536490099
BMH1403P36A2A | Tabela de Preços de Automação e Controlo | 18/05/2026 | Modificação | Servo motor BMH - 24 Nm - 4000 rpm - eixo com chaveta - sem freio - IP65/IP67 | AC2 | ACI | 132912 | SERVO MOTORS | Discrete Automation | IDMST | PROGRAMABLE | 7 - INDUSTRY PROGRAMMABLE | AAM | AAM | DV | MOTION | DVAAM | 1862.69 | EUR | 1 | UN | 3606485208251 | C | 1 | 20 | 60 | 26 | CM | 16.3 | 16 | KG | 31200 | CMQ | [36 empty] | 1 | UN | 3606485208251 | 2.6 | 2 | 6 | DM | 16.3 | 16 | KG | 31.2 | DMQ | 8501522089
A9E16070 | Tabela de Preços de Equipamentos e sistemas de distribuição de energia de Baixa Tensão | 18/05/2026 | Modificação | iRTMF multifunction time delay relay - 1 OC - 12-240 VAC/DC | BT1 | RPT | 135006 | ACTI9 | Power Products | PPCFD | GENERAL PURPOSE | 2 - SMALL & MED BUILDING GENERAL PURPOSE | FTI | FTI | DI | ACTI9 PROTECTION DEVICES INDUSTRIAL | DIFTI | 395.51 | EUR | 1 | UN | 3606480377464 | B | 1 | 2.2 | 10.2 | 7.4 | CM | 83 | 83 | G | 166.056 | CMQ | [12 empty] | 40 | UN | 43606480377462 | 15 | 40 | 30 | CM | 3.814 | 83 | KG | 18000 | CMQ | [12 empty] | 1 | UN | 3606480377464 | 0.22 | 1.02 | 0.74 | DM | 0.082 | 83 | KG | 0.166 | DMQ | 8536490099
METSEHDPM6S21R | Tabela de Preços de Equipamentos e sistemas de distribuição de energia de Baixa Tensão | 18/05/2026 | Modificação | Tira de transformador de corrente PowerLogic HDPM6000S, 21 circuitos, forma direita com captura de forma de onda | BT7 | DBT | 187268 | ADVANCED METERS | Digital Energy | DPLVP | GENERAL PURPOSE | 2 - SMALL & MED BUILDING GENERAL PURPOSE | EMM | EMM | PW | METERS, INSULATION MONITORING & ENERGY SERVERS | PWEMM | 1720.025 | EUR | 1 | UN | 3606481985293 | C | 1 | 20.3 | 66 | 20.3 | CM | 1.2 | 1.2 | KG | 27197.94 | CMQ | [36 empty] | 1 | UN | 3606481985293 | 20.3 | 66 | 20.3 | CM | 1.2 | 1.2 | KG | 27.198 | DMQ | 9028301900
LE3D35P7 | Tabela de Preços de Automação e Controlo | 18/05/2026 | Modificação | Arrancador estrela triângulo em caixa - TeSys LE3D – 30KW - bob. 230VCA s/relé | BT2 | CUE | 187660 | ENCLOSED DECA EQP | Power Products | PPCTR | GENERAL PURPOSE | 3 - INDUSTRY GENERAL PURPOSE | TCC | TCC | AC | TESYS CONTROL CONTACTOR | ACTCC | 1228.325 | EUR | 1 | UN | 3389110542721 | C | 1 | 25 | 46.4 | 29.3 | CM | 3.57 | 3.57 | KG | 33988 | CMQ | [36 empty] | 1 | UN | 3389110542721 | 25 | 46.4 | 29.3 | CM | 3.57 | 3.57 | KG | 33988 | CMQ | 8537109899
XB7EV08GP | Tabela de Preços de Automação e Controlo | 18/05/2026 | Modificação | Piloto led laranja 120v ac ip65 | AC3 | ACI | 100316 | DIAMETER 22 | Industrial Control | IDSIG | GENERAL PURPOSE | 3 - INDUSTRY GENERAL PURPOSE | CTS | CTS | MP | PUSHBUTTONS | MPCTS | 11.66 | EUR | 1 | UN | 3389119022828 | B | 10 | 7 | 7.5 | 10 | CM | 21 | 21 | G | 525 | CMQ | [12 empty] | 100 | UN | 13389119022825 | 15 | 40 | 15 | CM | 2.389 | 21 | KG | 9000 | CMQ | 10 | UN | 23389119022822 | 7 | 15 | 10 | CM | 215 | 21 | G | 1050 | CMQ | 10 | UN | 23389119022822 | 7 | 15 | 10 | CM | 215 | 21 | G | 1050 | CMQ | 8531807000
MP120NC-230T | Tabela de Preços de Soluções de Conectividade | 18/05/2026 | Modificação | Act: Elec, Thermo, 2Pos, 230 VAC, NC, 120 N, Linear, IP44 | GE1 | PRO | 191550 | PIBCV VALVE AND ACT. | Digital Energy | DBPRD | GENERAL PURPOSE | 2B- BUILDING MANAGEMENT OFFER GENERAL PURPOSE | FDB | FDB | FD | FIELD DEVICES BMS | FDFDB | 47.25 | EUR | 1 | UN | 4017254163906 | C4 | 1 | 11 | 5.8 | 11.7 | CM | 160 | 160 | G | 746.46 | CMQ | [12 empty] | 21 | UN | 44017254163904 | 15 | 40 | 30 | CM | 3710 | 160 | G | 18 | DMQ | [12 empty] | 1 | UN | 4017254163906 | 4 | 12.5 | 12 | CM | 155 | 160 | G | 600 | CMQ | 8501200090
XB4BP383BG5EX | Tabela de Preços de Automação e Controlo | 18/05/2026 | Modificação | Botão de pressão iluminado verde - ø 22 - 24..120 v - atex | AC3 | ACI | 100316 | DIAMETER 22 | Industrial Control | IDSIG | GENERAL PURPOSE | 3 - INDUSTRY GENERAL PURPOSE | CTS | CTS | MP | PUSHBUTTONS | MPCTS | 153.65 | EUR | 1 | UN | 3389118030794 | B | 1 | 3.5 | 22 | 16 | CM | 100 | 100 | G | 1232 | CMQ | [12 empty] | 20 | UN | 43389118030792 | 15 | 40 | 30 | CM | 2455 | 100 | G | 18 | DMQ | [12 empty] | 1 | UN | 3389118030794 | 35 | 220 | 160 | MM | 100 | 100 | G | 1232 | CMQ | 8536508000
ATV320D22N4C | Tabela de Preços de Automação e Controlo | 18/05/2026 | Modificação | Altivar ATV320 - 22kW, 380..500V trifásico, compacto | AC2 | ACI | 146897 | ALTIVAR 320 | Drives | IDVSD | CONFIGURABLE | 5 - INDUSTRY CONFIGURABLE | ADD | ADD | VS | MEDIUM DRIVES | VSADD | 3179.3 | EUR | 1 | UN | 3606486358078 | C | 1 | 31 | 50 | 22 | CM | 11.798 | 11.798 | KG | 34100 | CMQ | 3 | UN | 73606486358077 | 75 | 80 | 60 | CM | 47.5 | 11.798 | KG | 360 | DMQ | [24 empty] | 1 | UN | 3606486358078 | 30.5 | 50 | 22 | CM | 11.5 | 11.798 | KG | 33.55 | DMQ | 8504409590
A9MEM3155 | Tabela de Preços de Equipamentos e sistemas de distribuição de energia de Baixa Tensão | 18/05/2026 | Modificação | Contador de energia iEM3155 3F 63A Cl1 ModBus 1E/S digital Multitarifa MID | BT7 | DBT | 191812 | DIN RAIL METERS | Digital Energy | DPLVP | GENERAL PURPOSE | 2 - SMALL & MED BUILDING GENERAL PURPOSE | EMM | EMM | PW | METERS, INSULATION MONITORING & ENERGY SERVERS | PWEMM | 582.24 | EUR | 1 | UN | 3606480481529 | A | 1 | 8.5 | 10.5 | 9.5 | CM | 460.4 | 373 | G | 847.875 | CMQ | [12 empty] | 30 | UN | 43606480481527 | 30 | 40 | 30 | CM | 14.306 | 373 | KG | 36000 | CMQ | [12 empty] | 1 | UN | 3606480481529 | 8 | 10.01 | 9.02 | CM | 460 | 373 | G | 722.322 | CMQ | 9028301900
K10F013QCH | Tabela de Preços de Automação e Controlo | 18/05/2026 | Modificação | Comutador escalonado de came - 2 pólos - 45° - 10 a - para ø 16 ou 22 mm | AC3 | ACI | 100347 | Rotary CAM switch | Industrial Control | IDSIG | GENERAL PURPOSE | 3 - INDUSTRY GENERAL PURPOSE | CTS | CTS | MP | PUSHBUTTONS | MPCTS | 117.19 | EUR | 1 | UN | 3389110076608 | B | 1 | 10.5 | 4 | 4.1 | CM | 77 | 77 | G | 172.2 | CMQ | [12 empty] | 65 | UN | 23389110076602 | 15 | 40 | 30 | CM | 5.328 | 77 | KG | 18 | DMQ | [12 empty] | 1 | UN | 3389110076608 | 10.5 | 4 | 4.1 | CM | 77 | 77 | G | 172.2 | CMQ | 8536508000
LVS08215 | Tabela de Preços de Equipamentos e sistemas de distribuição de energia de Baixa Tensão | 18/05/2026 | Modificação | Extensao armario G IP30, 36M, A=1980mm | BT6 | DBT | 118897 | PRISMASET G | Power Products | PPLVS | GENERAL PURPOSE | 2 - SMALL & MED BUILDING GENERAL PURPOSE | LVE | LVE | L1 | PRISMASET IP40 | L1LVE | 1320.69 | EUR | 1 | UN | 3606481876416 | C | 1 | 10.5 | 189.5 | 66 | CM | 29.5 | 29.5 | KG | 131323.5 | CMQ | 8 | UN |  | 97 | 202 | 132.5 | CM | 256 | 29.5 | KG | 2596205 | CMQ | [24 empty] | 1 | UN | 3606481876416 | 10.5 | 189.5 | 66 | CM | 29.5 | 29.5 | KG | 131323.5 | CMQ | 7326909890
NSYBP168 | Tabela de Preços de Equipamentos e sistemas de distribuição de energia de Baixa Tensão | 18/05/2026 | Modificação | Spacial SF rear panel external fixing - 1600x800 mm | EN1 | CUE | 119428 | PanelSeT S FS SFN | Power Products | PPUES | GENERAL PURPOSE | 3 - INDUSTRY GENERAL PURPOSE | UEA | UEA | EA | UE - FLOOR STANDING ENCLOSURES, SF, SM, AND SFP, IN STEEL. | EAUEA | 367.1145 | EUR | 1 | UN | 3606485119182 | C4 | 1 | 4 | 160.5 | 78 | CM | 18 | 18 | KG | 50076 | CMQ | 20 | UN | 73606485119181 | 855 | 1200 | 2000 | MM | 351 | 18 | KG | 2052 | DMQ | [24 empty] | 1 | UN | 3606485119182 | 35 | 1600 | 775 | MM | 16 | 18 | KG | 43.4 | DMQ | 7326909890
MTN6725-0003 | Tabela de Preços de Equipamentos e sistemas de distribuição de energia de Baixa Tensão | 18/05/2026 | Modificação | KNX DALI-Gateway Basic 1 Canal (64/16) | IS5 | RPT | 182099 | SPACELOGIC KNX | Home Solutions | HSCOS | CONFIGURABLE | 4C - CONNECTED LIVING SYSTEM FOR RESIDENTIAL & COMMERCIAL | KCL | KCL | KN | KNX & C-BUS & LON | KNKCL | 748.43 | EUR | 1 | UN | 3606489484040 | A | 1 | 8.2 | 15.8 | 13.3 | CM | 208 | 208 | G | 1723.148 | CMQ | [12 empty] | 28 | UN | 53606489484045 | 30 | 60 | 40 | CM | 6.384 | 208 | KG | 72000 | CMQ | [12 empty] | 1 | UN | 3606489484040 | 8.2 | 15.8 | 13.3 | CM | 208 | 208 | G | 1723.148 | CMQ | 8517620000
31084 | Tabela de Preços de Equipamentos e sistemas de distribuição de energia de Baixa Tensão | 18/05/2026 | Modificação | Comando rotativo frontal, lateral - manípulo preto - para NSJ400…600 | BT4 | DBT | 181422 | COMPACT INS-INV ACC. | Power Products | PPCCB | GENERAL PURPOSE | 2 - SMALL & MED BUILDING GENERAL PURPOSE | CCN | CCN | 02 | NSXM, FUPACT, INS <= 630A | 02CCN | 73.035 | EUR | 1 | UN | 3303430310846 | A | 1 | 4 | 14.7 | 4.9 | CM | 88 | 88 | G | 288.12 | CMQ | [12 empty] | 100 | UN | 43303430310844 | 30 | 60 | 40 | CM | 10.066 | 88 | KG | 72000 | CMQ | [12 empty] | 1 | UN | 3303430310846 | 0.5 | 1.55 | 0.7 | DM | 0.093 | 88 | KG | 0.543 | DMQ | 3926909790
NSYS3D4320T | Tabela de Preços de Equipamentos e sistemas de distribuição de energia de Baixa Tensão | 18/05/2026 | Modificação | Armários metálicos em aço para montagem murais, PanelSeT S3D, porta transparente, sem placa de montagem, 400x300x200mm, IP66, IK08 | EN1 | CUE | 143958 | PanelSeT S WM S3D | Power Products | PPUES | GENERAL PURPOSE | 3 - INDUSTRY GENERAL PURPOSE | UEC | UEC | EC | UE-STEEL WALL MOUNT. ENCLOSURE, CRN, S3D, CM AND CABLE GLAND | ECUEC | 774.5465 | EUR | 1 | UN | 3606480159589 | C | 1 | 24.5 | 41 | 31.5 | CM | 5.804 | 5.804 | KG | 31641.75 | CMQ | 56 | UN | 73606480159588 | 1802 | 1200 | 1000 | MM | 340.024 | 5.804 | KG | 2162.4 | DMQ | [12 empty] | 1 | UN |  | 0 | 0 | 0 |  | 5.804 | 5.804 | KG | 32.571 | DMQ | 1 | UN | 3606480159589 | 413 | 248 | 318 | MM | 5.804 | 5.804 | KG | 32.571 | DMQ | 9403208000
BMH0701P17A1A | Tabela de Preços de Automação e Controlo | 18/05/2026 | Modificação | servo motor BMH - 1.2 Nm - 8000 rpm - keyed shaft - without brake - IP54 | AC2 | ACI | 132912 | SERVO MOTORS | Discrete Automation | IDMST | PROGRAMABLE | 7 - INDUSTRY PROGRAMMABLE | AAM | AAM | DV | MOTION | DVAAM | 1076.01 | EUR | 1 | UN | 3606485193373 | C | 1 | 11.8 | 37.8 | 17.5 | CM | 1.8 | 1.6 | KG | 7805.7 | CMQ | [12 empty] | 4 | UN |  | 30 | 60 | 40 | CM | 8.352 | 1.6 | KG | 72000 | CMQ | [12 empty] | 1 | UN | 3606485193373 | 110 | 400 | 200 | MM | 1800 | 1.6 | G | 8800 | CMQ | 8501510090
DXN11095E | Tabela de Preços de Equipamentos e sistemas de distribuição de energia de Baixa Tensão | 18/05/2026 | Modificação | Dexson - tampa final - 40x40 mm - ABS+PC - branco | IS3 | RPT | 181742 | DEXSON | Home Solutions | HSCWD | GENERAL PURPOSE | 1 - RESIDENTIAL GENERAL PURPOSE | CLR | CLR | RS | CONNECTED LIVING - RESIDENTIAL | RSCLR | 2.81 | EUR | 1 | UN | 7702496034745 | A | 1 | 1 | 4.3 | 4 | CM | 6 | 6 | G | 17.2 | CMQ | 12800 | UN | 17702496034742 | 80 | 120 | 80 | CM | 94.24 | 6 | KG | 768 | CMQ | 800 | UN | 27702496034749 | 37 | 38 | 31 | CM | 5.14 | 6 | KG | 43.586 | CMQ | 10 | UN | 37702496034746 | 3 | 18 | 15 | CM | 63 | 6 | G | 0.81 | CMQ | 10 | UN | 37702496034746 | 3 | 18 | 15 | CM | 63 | 6 | G | 0.81 | CMQ | 3925902000
BSH0551T31F2A | Tabela de Preços de Automação e Controlo | 18/05/2026 | Modificação | AC servo motor BSH - 0.5 N.m - 8000 rpm - keyed shaft - with brake - IP65 | AC2 | ACI | 132912 | SERVO MOTORS | Discrete Automation | IDMST | PROGRAMABLE | 7 - INDUSTRY PROGRAMMABLE | AAM | AAM | DV | MOTION | DVAAM | 1199.23 | EUR | 1 | UN | 3389118158566 | C | 1 | 11.5 | 39.5 | 19 | CM | 950 | 950 | G | 8630.75 | CMQ | [12 empty] | 2 | UN |  | 30 | 60 | 40 | CM | 3.052 | 950 | KG | 72000 | CMQ | [12 empty] | 1 | UN | 3389118158566 | 123 | 377 | 128 | MM | 950 | 950 | G | 5935.49 | CMQ | 8501510090
C16H3TM080 | Tabela de Preços de Equipamentos e sistemas de distribuição de energia de Baixa Tensão | 18/05/2026 | Modificação | ComPacT DISJUNTOR NSX160H 70kA CA 3P3D 80A TMD | BT4 | DBT | 191790 | COMPACT NSX | Power Products | PPCCB | GENERAL PURPOSE | 2 - SMALL & MED BUILDING GENERAL PURPOSE | CCN | CCN | 01 | NSX | 01CCN | 949.05 | EUR | 1 | UN | 3606481998514 | C | 1 | 14 | 19 | 11.5 | CM | 2.28 | 1.78 | KG | 3059 | CMQ | [12 empty] | 4 | UN | 13606481998511 | 300 | 400 | 300 | MM | 7540 | 1.78 | G | 36000000 | MMQ | [12 empty] | 1 | UN | 3606481998514 | 15 | 20 | 12 | CM | 1.885 | 1.78 | KG | 3600 | CMQ | 8536209090
NSYBHS500 | Tabela de Preços de Equipamentos e sistemas de distribuição de energia de Baixa Tensão | 18/05/2026 | Modificação | Horizontal bar support up to 3200 A 500 mm | EN1 | CUE | 132527 | Electrical Distributio | Power Products | PPUES | GENERAL PURPOSE | 3 - INDUSTRY GENERAL PURPOSE | UEA | UEA | EA | UE - FLOOR STANDING ENCLOSURES, SF, SM, AND SFP, IN STEEL. | EAUEA | 225.7335 | EUR | 1 | UN | 3606480062889 | A4 | 1 | 7 | 42 | 10 | CM | 1.492 | 1.492 | KG | 2940 | CMQ | 100 | UN |  | 500 | 1200 | 1000 | MM | 149.2 | 1.492 | KG | 600 | DMQ | [12 empty] | 1 | UN |  | 0 | 0 | 0 | MM | 1.46 | 1.492 | KG | 2.46 | DMQ | 1 | UN | 3606480062889 | 60 | 410 | 100 | MM | 1.46 | 1.492 | KG | 2.46 | DMQ | 7326909890
ZB5FV053C0 | Tabela de Preços de Automação e Controlo | 18/05/2026 | Modificação | Cabeça led piloto flush luminosous laranja cor cim | AC3 | ACI | 100316 | DIAMETER 22 | Industrial Control | IDSIG | GENERAL PURPOSE | 3 - INDUSTRY GENERAL PURPOSE | CTS | CTS | MP | PUSHBUTTONS | MPCTS | 10.8 | EUR | 1 | UN | 3606489754433 | C | 1 | 5.2 | 5.4 | 4.3 | CM | 21 | 21 | G | 120.744 | CMQ | [12 empty] | 40 | UN | 43606489754431 | 15 | 40 | 30 | CM | 1.29 | 21 | KG | 18000 | CMQ | [12 empty] | 1 | UN | 3606489754433 | 5.2 | 5.4 | 4.3 | CM | 21 | 21 | G | 120.744 | CMQ | 8538909999
SSP1A450BDT | Tabela de Preços de Automação e Controlo | 18/05/2026 | Modificação | Relé de montagem em painel de estado sólido, 50 a, comutação de tensão zero, almofada térmica, entrada 4...32 v dc, saída 48...660 v ac | AC3 | ACI | 116187 | SOLID STATE RELAYS | Industrial Control | IDSIG | GENERAL PURPOSE | 3 - INDUSTRY GENERAL PURPOSE | ARO | ARO | RM | ELECTROMECHANICAL RELAYS | RMARO | 100.42 | EUR | 1 | UN | 3606485442068 | B | 1 | 3.8 | 6.5 | 4.8 | CM | 97 | 97 | G | 118.56 | CMQ | [12 empty] | 30 | UN | 43606485442066 | 15 | 40 | 15 | CM | 3.225 | 97 | KG | 9 | DMQ | [12 empty] | 1 | UN | 3606485442068 | 0.38 | 0.65 | 0.48 | DM | 0.1 | 97 | KG | 0.119 | DMQ | 8536490099
31155 | Tabela de Preços de Equipamentos e sistemas de distribuição de energia de Baixa Tensão | 18/05/2026 | Modificação | inversor monobloco Interpact INS630 - 4 pólos - 630 A | BT4 | DBT | 180945 | TRANSFERPACT MTSE | Power Products | PPATS | CONFIGURABLE | 4 - LARGE BUILDING CONFIGURABLE | ATS | ATS | AK | TRANSFERPACT FXM 100 A 630 A | AKATS | 1374.755 | EUR | 1 | UN | 3303430311553 | A | 1 | 21.2 | 49.4 | 22 | CM | 14.596 | 13.5 | KG | 23040.16 | CMQ | [12 empty] | 1 | UN | 3303430311553 | 30 | 60 | 40 | CM | 15.71 | 13.5 | KG | 72000 | CMQ | [12 empty] | 1 | UN | 3303430311553 | 21.2 | 49.4 | 22 | CM | 14.596 | 13.5 | KG | 23040.16 | CMQ | 8536508000
NSYSFWFIX | Tabela de Preços de Equipamentos e sistemas de distribuição de energia de Baixa Tensão | 18/05/2026 | Modificação | Spacial SF wall mounting fixing support - set of 2 | EN1 | CUE | 119490 | PanelSeT S FS Accessor | Power Products | PPUES | GENERAL PURPOSE | 3 - INDUSTRY GENERAL PURPOSE | UEA | UEA | EA | UE - FLOOR STANDING ENCLOSURES, SF, SM, AND SFP, IN STEEL. | EAUEA | 61.065 | EUR | 1 | UN | 3606485131863 | A4 | 1 | 4.1 | 8 | 15 | CM | 230 | 230 | G | 492 | CMQ | 200 | UN |  | 0 | 0 | 0 |  | 0 | 230 |  | 0 | [13 empty] | 1 | UN |  | 0 | 0 | 0 |  | 0.326 | 230 | KG | 0.383 | DMQ | 1 | UN | 3606485131863 | 36 | 144 | 74 | MM | 0.326 | 230 | KG | 0.383 | DMQ | 7326909890
A9K24720 | Tabela de Preços de Equipamentos e sistemas de distribuição de energia de Baixa Tensão | 18/05/2026 | Modificação | Disjuntor, Acti9 iK60, 3P+N, 20A, curva C, 6000A (IEC/EN 60898-1) | BT1 | RPT | 190600 | ACTI9 | Power Products | PPCFD | GENERAL PURPOSE | 2 - SMALL & MED BUILDING GENERAL PURPOSE | FTK | FTK | DR | ACTI9 PROTECTION DEVICES IK60 1PN & 2P | DRFTK | 48.13 | EUR | 1 | UN | 3606480632174 | C | 1 | 7.1 | 9.3 | 7.2 | CM | 398 | 398 | G | 475.416 | CMQ | [12 empty] | 33 | UN | 43606480632172 | 30 | 40 | 30 | CM | 15.92 | 398 | KG | 36000 | CMQ | 3 | UN | 13606480632171 | 9.8 | 22.5 | 8 | CM | 1.403 | 398 | KG | 1764 | CMQ | 1 | UN | 3606480632174 | 7.1 | 9.3 | 7.2 | CM | 398 | 398 | G | 475.416 | CMQ | 8536201090
VC4GUN | Tabela de Preços de Automação e Controlo | 18/05/2026 | Modificação | TeSys Vario enclosed, emergency switch disconnector, 63A, UL/CSA | BT2 | CUE | 187661 | ENCLOSED DISCONNECTOR | Power Products | PPCTR | GENERAL PURPOSE | 3 - INDUSTRY GENERAL PURPOSE | TCS | TCS | LD | TESYS CONTROL SWITCH | LDTCS | 640.785 | EUR | 1 | UN | 3389119413206 | C | 1 | 17.1 | 20.4 | 19 | CM | 1.038 | 1.038 | KG | 6627.96 | CMQ | [12 empty] | 6 | UN | 43389119413204 | 30 | 60 | 40 | CM | 7.624 | 1.038 | KG | 72000 | CMQ | [12 empty] | 1 | UN | 3389119413206 | 210 | 220 | 215 | MM | 1062 | 1.038 | G | 9933 | CMQ | 8536508000
GV7AC01 | Tabela de Preços de Automação e Controlo | 18/05/2026 | Modificação | tapa-bornes IP405 GV7 | BT2 | CUE | 149657 | OLD GDP PPCTR | Power Products | PPCTR | GENERAL PURPOSE | 3 - INDUSTRY GENERAL PURPOSE | TPP | TPP | GM | TESYS POWER & PROTECT | GMTPP | 72.815 | EUR | 1 | UN | 3389110617900 | A | 1 | 8 | 12.9 | 9 | CM | 151 | 151 | G | 928.8 | CMQ | 96 | UN |  | 74 | 80 | 60 | CM | 25 | 151 | KG | 355.2 | DMQ | 24 | UN | 13389110617907 | 30 | 60 | 40 | CM | 4.437 | 151 | KG | 72000 | CMQ | [12 empty] | 1 | UN | 3389110617900 | 8.1 | 12.9 | 9.2 | CM | 160 | 151 | G | 961.308 | CMQ | 8547200000
LV848472 | Tabela de Preços de Equipamentos e sistemas de distribuição de energia de Baixa Tensão | 18/05/2026 | Modificação | RES electrical remote reset - 110-130 V AC - for MTZ2/MTZ3 - drawout | BT8 | DBT | 145825 | MASTERPACT MTZ AUX. | Power Products | PPACB | CONFIGURABLE | 4 - LARGE BUILDING CONFIGURABLE | ACB | ACB | PR | AIR CIRCUIT BREAKERS | PRACB | 534.73 | EUR | 1 | UN | 3606480804519 | C | 1 | 5 | 6 | 12 | CM | 141 | 131 | G | 360 | CMQ | [36 empty] | 1 | UN | 3606480804519 | 50 | 60 | 120 | MM | 141 | 131 | G | 360000 | MMQ | 8538909999
K1F013QLH | Tabela de Preços de Automação e Controlo | 18/05/2026 | Modificação | Harmony K1, K2, Cam stepping switch, 2 poles, with off position, 45° switching angle, 12 A, multi-fixing | AC3 | ACI | 100347 | Rotary CAM switch | Industrial Control | IDSIG | GENERAL PURPOSE | 3 - INDUSTRY GENERAL PURPOSE | CTS | CTS | MP | PUSHBUTTONS | MPCTS | 105.88 | EUR | 1 | UN | 3389110978933 | B | 1 | 6.5 | 11 | 6.5 | CM | 177.5 | 170 | G | 464.75 | CMQ | [12 empty] | 10 | UN | 43389110978931 | 15 | 40 | 15 | CM | 1.945 | 170 | KG | 9 | DMQ | [12 empty] | 1 | UN | 3389110978933 | 0.65 | 1.1 | 0.65 | DM | 0.172 | 170 | KG | 0.465 | DMQ | 8536508000
SRV1KRI-E | Tabela de Preços de Equipamentos e sistemas de distribuição de energia de Baixa Tensão | 18/05/2026 | Modificação | Easy UPS On-Line da APC, 1000VA900W, Montagem em Bastidor 2U, 230V, 3saídas IEC C13, Ranhura para Placa Inteligente, LCD, Kit de Calha WO | ITH | UAI | 179991 | MEDIUM EASY UPS ONLINE | Secure Power | SPBPP | GENERAL PURPOSE | 2 - SMALL & MED BUILDING GENERAL PURPOSE | ITH | ITH | E1 | EASY UPS 1PH | E1ITH | 878.85 | EUR | 1 | UN |  | A | 1 | 23 | 55 | 45 | CM | 14.35 | 14.35 | KG | 56925 | CMQ | [36 empty] | 1 | UN | 731304436881 | 21.8 | 45.5 | 55.1 | CM | 14 | 14.35 | KG | 54653.69 | CMQ | 8504409590
NSYTRV42AR | Tabela de Preços de Equipamentos e sistemas de distribuição de energia de Baixa Tensão | 18/05/2026 | Modificação | BORNE PASS 4MM2 LAR 1P 1X1 | BT6 | DBT | 108693 | LINERGY MULTISTAND T.B | Power Products | PPLVS | GENERAL PURPOSE | 2 - SMALL & MED BUILDING GENERAL PURPOSE | LVE | LVE | L3 | LINERGY | L3LVE | 1.65 | EUR | 1 | UN | 3606480531934 | C | 50 | 0.6 | 5 | 4.8 | CM | 9 | 9 | G | 14.4 | CMQ | [12 empty] | 1150 | UN | 43606480531932 | 30 | 40 | 30 | CM | 11.515 | 9 | KG | 36000 | CMQ | 50 | UN | 13606480531931 | 5.2 | 32 | 5.9 | CM | 479 | 9 | G | 981.76 | CMQ | 1 | UN | 3606480531934 | 0.6 | 5 | 4.8 | CM | 9 | 9 | G | 221.375 | CMQ | 8536901000
VW3A3607 | Tabela de Preços de Automação e Controlo | 18/05/2026 | Modificação | carta de comunicação Profibus DP | AC2 | ACI | 147862 | CARDS | Drives | IDVSD | CONFIGURABLE | 5 - INDUSTRY CONFIGURABLE | ADD | ADD | VS | MEDIUM DRIVES | VSADD | 387.38 | EUR | 1 | UN | 3606480177583 | A | 1 | 4.7 | 9 | 6.1 | CM | 65 | 65 | G | 258.03 | CMQ | [12 empty] | 100 | UN | 43606480177581 | 30 | 40 | 30 | CM | 6.798 | 65 | KG | 36000 | CMQ | [12 empty] | 1 | UN | 3606480177583 | 4.7 | 9 | 6.1 | CM | 65 | 65 | G | 258.03 | CMQ | 8517620000
LV426984 | Tabela de Preços de Equipamentos e sistemas de distribuição de energia de Baixa Tensão | 18/05/2026 | Modificação | Compression lug - aluminium cable 95 mm² - set of 3 | BT4 | DBT | 181431 | COMPACT NSXM CONNECT. | Power Products | PPCCB | GENERAL PURPOSE | 2 - SMALL & MED BUILDING GENERAL PURPOSE | CCN | CCN | 02 | NSXM, FUPACT, INS <= 630A | 02CCN | 112.38 | EUR | 1 | UN | 3606481156365 | C | 1 | 2.2 | 12.5 | 10.5 | CM | 157 | 157 | G | 288.75 | CMQ | [12 empty] | 50 | UN | 43606481156363 | 30 | 40 | 30 | CM | 8.34 | 157 | KG | 36 | DMQ | [12 empty] | 1 | UN | 3606481156365 | 4 | 9 | 4.5 | CM | 210 | 157 | G | 162 | CMQ | 8536901000
SXWSWECUP40002 | Tabela de Preços de Soluções de Conectividade | 18/05/2026 | Modificação | Atualização EC de 4.x com 2 ou menos ES | GE1 | PRO | 117135 | ECOSTRUXURE BLDG OPRTN | Digital Energy | DBPRD | PROGRAMABLE | 6 - CRITICAL & SPECIALIZED BUILDING PROGRAMMABLE | BMS | BMS | HV | BMS CONTROLLERS & SYSTEMS | HVBMS | 693 | EUR | 1 | UN | 3606487130666 | C | 1 | 0 | 0 | 0 | CM | 0.01 | 0.01 | G | 0 | CMQ | [36 empty] | 1 | UN | 3606487130666 | 0 | 0 | 0 | CM | 0.01 | 0.01 | G | 0 | CMQ | 0000000000
LV848138 | Tabela de Preços de Equipamentos e sistemas de distribuição de energia de Baixa Tensão | 18/05/2026 | Modificação | Rear bottom connection - vertical - for MTZ2 08-20 - 3P fixed or drawout | BT8 | DBT | 180971 | MASTERPACT MTZ CONNECT | Power Products | PPACB | CONFIGURABLE | 4 - LARGE BUILDING CONFIGURABLE | ACB | ACB | PR | AIR CIRCUIT BREAKERS | PRACB | 510.525 | EUR | 1 | UN | 3606480804038 | C | 1 | 5 | 7.5 | 5 | CM | 1.69 | 1.69 | KG | 187.5 | CMQ | [36 empty] | 1 | UN | 3606480804038 | 0.5 | 0.5 | 0.75 | DM | 1.69 | 1.69 | KG | 0.188 | DMQ | 8536909500
LVS03509 | Tabela de Preços de Equipamentos e sistemas de distribuição de energia de Baixa Tensão | 18/05/2026 | Modificação | Platina P MasterPacT MTZ3 - 6300A | BT6 | DBT | 175791 | PSET HD&6300 STRUCT | Power Products | PPLVS | GENERAL PURPOSE | 2 - SMALL & MED BUILDING GENERAL PURPOSE | LVE | LVE | L1 | PRISMASET IP40 | L1LVE | 700.4 | EUR | 1 | UN | 3606481935021 | B | 1 | 6 | 117 | 31.5 | CM | 12.324 | 12.324 | KG | 22113 | CMQ | 12 | UN |  | 45 | 120 | 80 | CM | 147.888 | 12.324 | KG | 432000 | CMQ | [24 empty] | 1 | UN | 3606481935021 | 6 | 117 | 31.5 | CM | 12.324 | 12.324 | KG | 22113 | CMQ | 7326909890
KBD1H | Tabela de Preços de Automação e Controlo | 18/05/2026 | Modificação | Cabeça de trabalho 60 x 60 mm - cor metálica - cabo preto - branco para cim avação | AC3 | ACI | 100347 | Rotary CAM switch | Industrial Control | IDSIG | GENERAL PURPOSE | 3 - INDUSTRY GENERAL PURPOSE | CTS | CTS | MP | PUSHBUTTONS | MPCTS | 31.21 | EUR | 1 | UN | 3389110980585 | B | 1 | 8.5 | 7 | 7 | CM | 66 | 66 | G | 416.5 | CMQ | [12 empty] | 32 | UN | 43389110980583 | 15 | 40 | 30 | CM | 2.407 | 66 | KG | 18 | DMQ | [12 empty] | 1 | UN | 3389110980585 | 8.5 | 7 | 7 | CM | 66 | 66 | G | 416.5 | CMQ | 8538909999
XAPA4100 | Tabela de Preços de Automação e Controlo | 18/05/2026 | Modificação | Estação de controlo vazia - xap-a - plástico - sem abertura | AC3 | ACI | 100375 | ENCLOSURES&SAFETY C.S. | Industrial Control | IDSIG | GENERAL PURPOSE | 3 - INDUSTRY GENERAL PURPOSE | CTS | CTS | MP | PUSHBUTTONS | MPCTS | 251.13 | EUR | 1 | UN | 3389110313185 | B | 1 | 13.4 | 24.4 | 16.6 | CM | 1.056 | 1.056 | KG | 5427.536 | CMQ | 32 | UN | 73389110313184 | 77 | 60 | 80 | CM | 47.804 | 1.056 | KG | 369.6 | DMQ | 4 | UN | 43389110313183 | 30 | 40 | 30 | CM | 4.708 | 1.056 | KG | 36 | DMQ | [12 empty] | 1 | UN | 3389110313185 | 130 | 250 | 165 | MM | 1050 | 1.056 | G | 5362.5 | CMQ | 9403208000
LV833793 | Tabela de Preços de Equipamentos e sistemas de distribuição de energia de Baixa Tensão | 18/05/2026 | Modificação | MX com opening voltage release - 48 V AC 48/60 V DC - for drawout MTZ1 | BT8 | DBT | 180968 | MASTERPACT MTZ COILS | Power Products | PPACB | CONFIGURABLE | 4 - LARGE BUILDING CONFIGURABLE | ACB | ACB | PR | AIR CIRCUIT BREAKERS | PRACB | 401.615 | EUR | 1 | UN | 3606480814822 | C | 1 | 0.8 | 7.7 | 4.9 | CM | 1.165 | 1.165 | KG | 30.184 | CMQ | [36 empty] | 1 | UN | 3606480814822 | 0.08 | 0.77 | 0.49 | DM | 1.165 | 1.165 | KG | 0.03 | DMQ | 8536508000
33905 | Tabela de Preços de Equipamentos e sistemas de distribuição de energia de Baixa Tensão | 18/05/2026 | Modificação | cadeados+2FEC.IDEN.RONIS(OFF) | BT8 | DBT | 181441 | NS 630B-3200 AUX & ACC | Power Products | PPCCB | CONFIGURABLE | 4 - LARGE BUILDING CONFIGURABLE | CCB | CCB | PL | COMPACT NS >= 630A | PLCCB | 785.94 | EUR | 1 | UN | 3303430339052 | C | 1 | 6 | 7 | 7 | CM | 344 | 344 | G | 294 | CMQ | [12 empty] | 10 | UN |  | 15 | 40 | 30 | CM | 3.44 | 344 | KG | 18000 | CMQ | [12 empty] | 1 | UN | 3303430339052 | 0.6 | 0.7 | 0.7 | DM | 0.344 | 344 | KG | 0.294 | DMQ | 8538909999
5123104010 | Tabela de Preços de Soluções de Conectividade | 18/05/2026 | Modificação | STP100 - pipe temperature sensor - Vista | GE1 | PRO | 179535 | SENSORS - PLANT ROOM | Digital Energy | DBPRD | GENERAL PURPOSE | 2B- BUILDING MANAGEMENT OFFER GENERAL PURPOSE | FDB | FDB | FD | FIELD DEVICES BMS | FDFDB | 44.63 | EUR | 1 | UN | 7332552012075 | A | 1 | 7 | 10 | 21 | CM | 170 | 104 | G | 1470 | CMQ | [12 empty] | 18 | UN |  | 30 | 40 | 30 | CM | 3.835 | 104 | KG | 36000 | CMQ | [12 empty] | 1 | UN | 7332552012075 | 7.2 | 20.2 | 9.6 | CM | 164 | 104 | G | 1396.224 | CMQ | 9025190090
NSYPLM32BG | Tabela de Preços de Equipamentos e sistemas de distribuição de energia de Baixa Tensão | 18/05/2026 | Modificação | wall-mounting encl. ABS/PC monobloc IP66 H310xW215xD160mm+bakelite mount.plate | EN1 | CUE | 120227 | PanelSeT P WM PLM | Power Products | PPUES | GENERAL PURPOSE | 3 - INDUSTRY GENERAL PURPOSE | UEC | UEC | PM | UE - WALL MOUNTING ENCLOSURE PLM IN POLYESTER. | PMUEC | 259.182 | EUR | 1 | UN | 3606480776489 | C4 | 1 | 24 | 32.5 | 17.5 | CM | 1.666 | 1.666 | KG | 13650 | CMQ | 70 | UN |  | 0 | 0 | 0 | MM | 0 | 1.666 |  | 0 | [13 empty] | 1 | UN |  | 0 | 0 | 0 |  | 0 | 1.666 |  | 0 |  | 1 | UN | 3606480776489 | 220 | 320 | 180 | MM | 1.465 | 1.666 | KG | 12.672 | DMQ | 9403700000
XB7NA4234 | Tabela de Preços de Automação e Controlo | 18/05/2026 | Modificação | Pulsador rasante vermelho nc - 'stop' | AC3 | ACI | 100316 | DIAMETER 22 | Industrial Control | IDSIG | GENERAL PURPOSE | 3 - INDUSTRY GENERAL PURPOSE | CTS | CTS | MP | PUSHBUTTONS | MPCTS | 12.04 | EUR | 1 | UN | 3606480470158 | A | 10 | 5.3 | 3 | 3 | CM | 20 | 20 | G | 47.7 | CMQ | [12 empty] | 100 | UN |  | 15 | 40 | 15 | CM | 2.225 | 20 | KG | 9000 | CMQ | 10 | UN | 23606480470152 | 5.3 | 3 | 3 | CM | 200 | 20 | G | 47.7 | CMQ | 10 | UN | 23606480470152 | 5.3 | 3 | 3 | CM | 200 | 20 | G | 47.7 | CMQ | 8536508000
ZBAF3 | Tabela de Preços de Automação e Controlo | 18/05/2026 | Modificação | Harmony XB4, Harmony XB5, Antimicrobial green plain cap for flush mounted push button | AC3 | ACI | 100316 | DIAMETER 22 | Industrial Control | IDSIG | GENERAL PURPOSE | 3 - INDUSTRY GENERAL PURPOSE | CTS | CTS | MP | PUSHBUTTONS | MPCTS | 7.65 | EUR | 1 | UN | 3606481340696 | C | 10 | 1.5 | 2.5 | 2.5 | CM | 2 | 2 | G | 9.375 | CMQ | [12 empty] | 450 | UN | 3606481340696 | 150 | 400 | 300 | MM | 1366 | 2 | G | 18000000 | MMQ | 10 | UN | 13606481340693 | 45 | 55 | 55 | MM | 25 | 2 | G | 136125 | MMQ | 1 | UN | 3606481340696 | 1.5 | 2.5 | 2.5 | CM | 2 | 2 | G | 9.375 | CMQ | 3926909790
LV848200 | Tabela de Preços de Equipamentos e sistemas de distribuição de energia de Baixa Tensão | 18/05/2026 | Modificação | Additional SDE fault-trip contact - 6 A/240 VAC - for MTZ2/MTZ3 fixed | BT8 | DBT | 145825 | MASTERPACT MTZ AUX. | Power Products | PPACB | CONFIGURABLE | 4 - LARGE BUILDING CONFIGURABLE | ACB | ACB | PR | AIR CIRCUIT BREAKERS | PRACB | 168.33 | EUR | 1 | UN | 3606480804342 | C | 1 | 3.5 | 7.3 | 4 | CM | 64 | 59 | G | 102.2 | CMQ | [36 empty] | 1 | UN | 3606480804342 | 35 | 73 | 40 | MM | 64 | 59 | G | 102.2 | CMQ | 8538909999
LC1E25004P7 | Tabela de Preços de Equipamentos e sistemas de distribuição de energia de Baixa Tensão | 18/05/2026 | Modificação | Contator, controle fácil TeSys, LC1E, 4P (4NO), AC-1 40A, 230V | BT2 | CUE | 187512 | EASY TESYS TVS 4P CTR | Power Products | PPCTR | GENERAL PURPOSE | 2 - SMALL & MED BUILDING GENERAL PURPOSE | TEE | TEE | LC | TESYS EASY & SPECIAL | LCTEE | 148.135 | EUR | 1 | UN | 3606480665332 | C | 1 | 6 | 10 | 8.5 | CM | 545 | 545 | G | 510 | CMQ | [12 empty] | 22 | UN | 43606480665330 | 15 | 40 | 30 | CM | 12.251 | 545 | KG | 18 | DMQ | [12 empty] | 1 | UN | 3606480665332 | 6 | 10 | 8.5 | CM | 545 | 545 | G | 510 | CMQ | 8536490099
LV947292 | Tabela de Preços de Equipamentos e sistemas de distribuição de energia de Baixa Tensão | 18/05/2026 | Modificação | Micrologic Active 6.0E | BT8 | DBT | 190407 | MTZ ACTIVE CU | Power Products | PPACB | CONFIGURABLE | 4 - LARGE BUILDING CONFIGURABLE | ACB | ACB | 06 | MTZ ACTIVE OFFER | 06ACB | 4412.78 | EUR | 1 | UN | 3606487091783 | C | 1 | 2 | 2 | 1 | CM | 10 | 10 | G | 4 | CMQ | [36 empty] | 1 | UN | 3606487091783 | 2 | 2 | 1 | CM | 10 | 10 | G | 4 | CMQ | 8537109899
NSYTBP342916HT | Tabela de Preços de Equipamentos e sistemas de distribuição de energia de Baixa Tensão | 18/05/2026 | Modificação | PC box IP66 IK08 RAL7035 Int.H325W275D160 Ext.H341W291D168mm. Transp.cover H60 | EN1 | CUE | 130500 | PanelSeT P IB TBS TBP | Power Products | PPUES | GENERAL PURPOSE | 3 - INDUSTRY GENERAL PURPOSE | UEB | UEB | EB | UE - PLS, TBP, TBS, SL INDUSTRIAL BOXES. | EBUEB | 220.116 | EUR | 1 | UN | 3606480165931 | C4 | 1 | 18 | 36 | 30 | CM | 1.924 | 1.924 | KG | 19440 | CMQ | 36 | UN |  | 1350 | 1200 | 800 | MM | 95 | 1.924 | KG | 1296 | DMQ | 3 | UN |  | 400 | 600 | 400 | MM | 6.84 | 1.924 | KG | 96 | DMQ | 3 | UN |  | 400 | 600 | 400 | MM | 6.84 | 1.924 | KG | 96 | DMQ | 1 | UN | 3606480165931 | 168 | 341 | 291 | MM | 1.94 | 1.924 | KG | 16.671 | DMQ | 3925908000
IMD-IM400C | Tabela de Preços de Equipamentos e sistemas de distribuição de energia de Baixa Tensão | 18/05/2026 | Modificação | Vigilohm IM400C - revestido - 100 - 440 VAC | BT5 | PRO | 106097 | INSULATION MONITORING | Digital Energy | DPLVP | GENERAL PURPOSE | 2 - SMALL & MED BUILDING GENERAL PURPOSE | EMM | EMM | PW | METERS, INSULATION MONITORING & ENERGY SERVERS | PWEMM | 5342.33 | EUR | 1 | UN | 3606480726217 | C | 1 | 14.5 | 21.5 | 18 | CM | 953 | 953 | G | 5611.5 | CMQ | [12 empty] | 4 | UN | 23606480726211 | 30 | 40 | 30 | CM | 4.442 | 953 | KG | 36000 | CMQ | [12 empty] | 1 | UN | 3606480726217 | 14.5 | 21.5 | 18 | CM | 953 | 953 | G | 5611.5 | CMQ | 9030390000
KAOPTC | Tabela de Preços de Soluções de Conectividade | 18/05/2026 | Modificação | K Series IR Optical to USB Data Cable | GE1 | PRO | 191951 | FLOW & HEAT METERS | Digital Energy | DBPRD | GENERAL PURPOSE | 2B- BUILDING MANAGEMENT OFFER GENERAL PURPOSE | FDB | FDB | FD | FIELD DEVICES BMS | FDFDB | 469.91 | EUR | 1 | UN | 5706567011569 | C | 1 | 17.6 | 4 | 6.2 | CM | 140 | 140 | G | 436.48 | CMQ | [36 empty] | 1 | UN | 5706567011569 | 3 | 20 | 15 | CM | 120 | 140 | G | 900 | CMQ | 8544429090
BMH0703T07A2A | Tabela de Preços de Automação e Controlo | 18/05/2026 | Modificação | Servo motor BMH - 3.4 Nm - 8000 rpm - eixo liso- sem freio - IP54 | AC2 | ACI | 132912 | SERVO MOTORS | Discrete Automation | IDMST | PROGRAMABLE | 7 - INDUSTRY PROGRAMMABLE | AAM | AAM | DV | MOTION | DVAAM | 1215.9 | EUR | 1 | UN | 3606485195322 | C | 1 | 11.8 | 37.8 | 17.5 | CM | 2.2 | 2 | KG | 7805.7 | CMQ | [12 empty] | 4 | UN |  | 30 | 60 | 40 | CM | 9.952 | 2 | KG | 72000 | CMQ | [12 empty] | 1 | UN | 3606485195322 | 110 | 400 | 200 | MM | 2200 | 2 | G | 8800 | CMQ | 8501522089
MTN6003-0013 | Tabela de Preços de Equipamentos e sistemas de distribuição de energia de Baixa Tensão | 18/05/2026 | Modificação | Atuador de regulação da iluminação universal, embutido, 3 entradas binárias, KNX Secure | IS5 | RPT | 182099 | SPACELOGIC KNX | Home Solutions | HSCOS | CONFIGURABLE | 4C - CONNECTED LIVING SYSTEM FOR RESIDENTIAL & COMMERCIAL | KCL | KCL | KN | KNX & C-BUS & LON | KNKCL | 359.56 | EUR | 1 | UN | 3606482046795 | C | 0 | 6.5 | 7.6 | 7.6 | CM | 106 | 106 | G | 375.44 | CMQ | 1440 | UN | 3606482046795 | 1050 | 1200 | 800 | MM | 175224 | 106 | G | 1008000000 | MMQ | 60 | UN | 13606482046792 | 300 | 400 | 300 | MM | 6.966 | 106 | KG | 36000000 | MMQ | [12 empty] | 1 | UN | 3606482046795 | 6.2 | 7.6 | 7.6 | CM | 108 | 106 | G | 358.112 | CMQ | 8536508000
BMI1002P07A | Tabela de Preços de Automação e Controlo | 18/05/2026 | Modificação | servo motor BMI 3-phase - untapped IP54 multiturn - 32768 p/t x 4096 t | AC2 | ACI | 175894 | LEXIUM 32I | Discrete Automation | IDMST | PROGRAMABLE | 7 - INDUSTRY PROGRAMMABLE | AAM | AAM | DV | MOTION | DVAAM | 2611.64 | EUR | 1 | UN | 3606485376981 | C | 1 | 62 | 59 | 20 | CM | 5.594 | 5.594 | KG | 73160 | CMQ | 8 | UN | 73606485376980 | 77 | 60 | 80 | CM | 53.252 | 5.594 | KG | 369.6 | DMQ | 1 | UN |  | 30 | 60 | 40 | CM | 6.846 | 5.594 | KG | 72000 | CMQ | [12 empty] | 1 | UN | 3606485376981 | 620 | 590 | 200 | MM | 5594 | 5.594 | G | 73160000 | MMQ | 8501522089
C40H44V400 | Tabela de Preços de Equipamentos e sistemas de distribuição de energia de Baixa Tensão | 18/05/2026 | Modificação | ComPacT DISJUNTOR NSX400H 70kA CA 4P4D 400A 4,3 | BT4 | DBT | 191790 | COMPACT NSX | Power Products | PPCCB | GENERAL PURPOSE | 2 - SMALL & MED BUILDING GENERAL PURPOSE | CCN | CCN | 01 | NSX | 01CCN | 6643.375 | EUR | 1 | UN | 3606481994172 | C | 1 | 15 | 26 | 20 | CM | 10 | 10 | KG | 7800 | CMQ | [12 empty] | 1 | UN |  | 30 | 40 | 30 | CM | 10.411 | 10 | KG | 36000 | CMQ | [12 empty] | 1 | UN | 3606481994172 | 15 | 26 | 20 | CM | 10 | 10 | KG | 7800 | CMQ | 8536209090
A9F94310 | Tabela de Preços de Equipamentos e sistemas de distribuição de energia de Baixa Tensão | 18/05/2026 | Modificação | Acti9 iC60L - Disjuntor - 3P - 10A - Curva C - 15000A (IEC 60898-1) - 25 kA (IEC 60947-2) | BT1 | RPT | 190600 | ACTI9 | Power Products | PPCFD | GENERAL PURPOSE | 2 - SMALL & MED BUILDING GENERAL PURPOSE | FTI | FTI | DI | ACTI9 PROTECTION DEVICES INDUSTRIAL | DIFTI | 277.915 | EUR | 1 | UN | 3606480084454 | A | 1 | 5.5 | 9.5 | 7.5 | CM | 331 | 331 | G | 391.875 | CMQ | [12 empty] | 44 | UN | 43606480084452 | 30 | 40 | 30 | CM | 15.654 | 331 | KG | 36000 | CMQ | 4 | UN | 13606480084451 | 8 | 22.5 | 10 | CM | 1.379 | 331 | KG | 1800 | CMQ | 1 | UN | 3606480084454 | 5.5 | 9.5 | 7.5 | CM | 331 | 331 | G | 391.875 | CMQ | 8536201090
C25B32D100 | Tabela de Preços de Equipamentos e sistemas de distribuição de energia de Baixa Tensão | 18/05/2026 | Modificação | ComPacT DISJUNTOR NSX250B 25kA CA 3P 100A 2,2 | BT4 | DBT | 191790 | COMPACT NSX | Power Products | PPCCB | GENERAL PURPOSE | 2 - SMALL & MED BUILDING GENERAL PURPOSE | CCN | CCN | 01 | NSX | 01CCN | 1334.63 | EUR | 1 | UN | 3606481996657 | C | 1 | 14 | 19 | 11.5 | CM | 2.38 | 1.88 | KG | 3059 | CMQ | [12 empty] | 4 | UN | 13606481996654 | 300 | 400 | 300 | MM | 7940 | 1.88 | G | 36000000 | MMQ | [12 empty] | 1 | UN | 3606481996657 | 14 | 19 | 15 | CM | 1.985 | 1.88 | KG | 3990 | CMQ | 8536209090
ATV320D11N4C412 | Tabela de Preços de Automação e Controlo | 18/05/2026 | Modificação | Variador de velocidade, Altivar Solar, 11kW, 380 a 500V, 3 fases, compacto | AC2 | ACI | 146897 | ALTIVAR 320 | Drives | IDVSD | CONFIGURABLE | 5 - INDUSTRY CONFIGURABLE | ADD | ADD | VS | MEDIUM DRIVES | VSADD | 2093.15 | EUR | 1 | UN | 3606486835951 | C | 1 | 22.5 | 42 | 25 | CM | 7.753 | 7.753 | KG | 23625 | CMQ | 6 | UN | 13606486835958 | 75 | 80 | 60 | CM | 59.518 | 7.753 | KG | 360 | DMQ | [24 empty] | 1 | UN | 3606486835951 | 22.5 | 42 | 25 | CM | 7.753 | 7.753 | KG | 23.625 | DMQ | 8504409590
MCSESM103F2CS0 | Tabela de Preços de Automação e Controlo | 18/05/2026 | Modificação | Modicon Managed Switch - 8 portos para cobre + 2 ports para fibra óptica monomodo | AC1 | ACI | 110562 | MODICON SWITCH | Discrete Automation | IDPAC | PROGRAMABLE | 7 - INDUSTRY PROGRAMMABLE | AAP | AAP | HI | AUTOMATION PLANT | HIAAP | 1645.49 | EUR | 1 | UN | 3606481463357 | C | 1 | 16 | 23.5 | 13 | CM | 726 | 726 | G | 4888 | CMQ | [12 empty] | 8 | UN | 13606481463354 | 30 | 60 | 40 | CM | 6.656 | 726 | KG | 72000 | CMQ | [12 empty] | 1 | UN | 3606481463357 | 16 | 23.5 | 13 | CM | 726 | 726 | G | 4888 | CMQ | 8517620000
LV947128 | Tabela de Preços de Equipamentos e sistemas de distribuição de energia de Baixa Tensão | 18/05/2026 | Modificação | MTZ1 08 H2 - 800 A - 4P Fixo - configurável | BT8 | DBT | 190405 | MTZ1 ACTIVE IEC | Power Products | PPACB | CONFIGURABLE | 4 - LARGE BUILDING CONFIGURABLE | ACB | ACB | 06 | MTZ ACTIVE OFFER | 06ACB | 7062.405 | EUR | 1 | UN | 3606486811832 | C | 1 | 2 | 2 | 1 | CM | 10 | 10 | G | 4 | CMQ | [36 empty] | 1 | UN | 3606486811832 | 2 | 2 | 1 | CM | 10 | 10 | G | 4 | CMQ | 8536209090
ZB4FG7 | Tabela de Preços de Automação e Controlo | 18/05/2026 | Modificação | selector flush cabeça chave 455 3 posições retorno | AC3 | ACI | 100316 | DIAMETER 22 | Industrial Control | IDSIG | GENERAL PURPOSE | 3 - INDUSTRY GENERAL PURPOSE | CTS | CTS | MP | PUSHBUTTONS | MPCTS | 99.1 | EUR | 1 | UN | 3606489581510 | C | 1 | 8.7 | 5.2 | 4.3 | CM | 129 | 129 | G | 194.532 | CMQ | [12 empty] | 80 | UN | 23606489581514 | 30 | 40 | 30 | CM | 10.986 | 129 | KG | 0.036 | MTQ | 5 | UN | 13606489581517 | 4.3 | 26.5 | 8.7 | CM | 1.665 | 129 | KG | 991365 | HLT | 1 | UN | 3606489581510 | 4.3 | 8.7 | 5.2 | CM | 133 | 129 | G | 194.53 | CMQ | 8538909999
OVA51128 | Tabela de Preços de Equipamentos e sistemas de distribuição de energia de Baixa Tensão | 18/05/2026 | Modificação | Exiway - bateria- 12 V 68 Ah | IS4 | RPT | 182021 | EXIWAY | Home Solutions | HSSPE | CONFIGURABLE | 4C - CONNECTED LIVING SYSTEM FOR RESIDENTIAL & COMMERCIAL | EML | EML | EL | EMERGENCY LIGHTING | ELEML | 477.26 | EUR | 1 | UN | 3606480699290 | C | 1 | 200 | 360 | 155 | CM | 21 | 21 | KG | 11160000 | CMQ | [36 empty] | 1 | UN | 3606480699290 | 155 | 360 | 200 | MM | 21000 | 21 | G | 11160000 | MMQ | 8507208090
MEG5775-0414 | Tabela de Preços de Equipamentos e sistemas de distribuição de energia de Baixa Tensão | 18/05/2026 | Modificação | Centro System M, para termostato com visor táctil, antracite | IS1 | RPT | 181951 | MERTEN SYSTEM M | Home Solutions | HSCWD | GENERAL PURPOSE | 1 - RESIDENTIAL GENERAL PURPOSE | CLD | CLD | 40 | CONNECTED LIVING MERTEN | 40CLD | 38.235 | EUR | 1 | UN | 4042811167509 | C | 1 | 2.4 | 7.5 | 7.4 | CM | 16 | 16 | G | 133.2 | CMQ | [36 empty] | 1 | UN | 4042811167509 | 2.4 | 7.5 | 7.4 | CM | 16 | 16 | G | 133.2 | CMQ | 3925901000
AK5JB146 | Tabela de Preços de Equipamentos e sistemas de distribuição de energia de Baixa Tensão | 18/05/2026 | Modificação | BUS BAR TRI N 160ALG664MM | BT6 | DBT | 170073 | LINERGY MULTI SYSTEMS | Power Products | PPLVS | GENERAL PURPOSE | 2 - SMALL & MED BUILDING GENERAL PURPOSE | LVE | LVE | L3 | LINERGY | L3LVE | 348.965 | EUR | 1 | UN | 3389110588989 | C | 1 | 10.8 | 74 | 11 | CM | 1.61 | 1.3 | KG | 8791.2 | CMQ | 20 | UN | 73389110588988 | 73.5 | 60 | 80 | CM | 45.2 | 1.3 | KG | 352.8 | DMQ | [24 empty] | 1 | UN | 3389110588989 | 1.08 | 7.4 | 1.1 | DM | 1.61 | 1.3 | KG | 8.791 | DMQ | 8536909500
NSYSPSX3100 | Tabela de Preços de Equipamentos e sistemas de distribuição de energia de Baixa Tensão | 18/05/2026 | Modificação | Spacial - side plinth - H100 D300 stainless steel 304L | EN1 | CUE | 191215 | PanelSeT X Accessories | Power Products | PPUES | GENERAL PURPOSE | 3 - INDUSTRY GENERAL PURPOSE | UEA | UEA | ST | UE-FLOOR STAND.WALL MOUN. ENCLOSURES, BOXES STAINLESS STEEL. | STUEA | 170.34 | EUR | 1 | UN | 3606480626036 | C4 | 1 | 6 | 12 | 11.5 | CM | 708 | 708 | G | 828 | CMQ | 1 | UN |  | 0 | 0 | 0 | MM | 0 | 708 | KG | 0 | DMQ | [12 empty] | 1 | UN |  | 0 | 0 | 0 | MM | 0 | 708 | KG | 0 | DMQ | 1 | UN | 3606480626036 | 60 | 120 | 115 | MM | 0.708 | 708 | KG | 0.828 | DMQ | 7326909890
LC2D25BD | Tabela de Preços de Automação e Controlo | 18/05/2026 | Modificação | Inversor Tesys D 575VCA 25A IEC | BT2 | CUE | 187516 | TESYS DECA CONT. <115A | Power Products | PPCTR | GENERAL PURPOSE | 3 - INDUSTRY GENERAL PURPOSE | TCC | TCC | AC | TESYS CONTROL CONTACTOR | ACTCC | 518.28 | EUR | 1 | UN | 3389110392593 | B | 1 | 11.3 | 14 | 11.5 | CM | 1.269 | 1.269 | KG | 1819.3 | CMQ | [12 empty] | 5 | UN | 43389110392591 | 15 | 40 | 30 | CM | 6.755 | 1.269 | KG | 18 | DMQ | [12 empty] | 1 | UN | 3389110392593 | 1.15 | 1.45 | 1.22 | DM | 1.26 | 1.269 | KG | 2.034 | DMQ | 8536419089
ATS22C59S6 | Tabela de Preços de Automação e Controlo | 18/05/2026 | Modificação | soft start - ATS22 - controlo 220 V - potência 230 V (160kW) | AC2 | ACI | 129711 | ALTISTART 22 | Drives | IDVSD | CONFIGURABLE | 5 - INDUSTRY CONFIGURABLE | SDS | SDS | AP | ADVANCED SOFT STARTERS | APSDS | 10311.49 | EUR | 1 | UN | 3606480211362 | C | 1 | 53.5 | 57.5 | 40 | CM | 41.25 | 41.25 | KG | 123050 | CMQ | 1 | UN |  | 53.5 | 57.5 | 40 | CM | 41.25 | 41.25 | KG | 123050 | CMQ | [24 empty] | 1 | UN | 3606480211362 | 5.35 | 5.75 | 4 | DM | 41.25 | 41.25 | KG | 123.05 | DMQ | 8537109899
AR1MB01S | Tabela de Preços de Equipamentos e sistemas de distribuição de energia de Baixa Tensão | 18/05/2026 | Modificação | estojo c/ 200 anéis de referenciação letra s | BT6 | DBT | 108699 | LINERGY CABLE ENDS | Power Products | PPLVS | GENERAL PURPOSE | 2 - SMALL & MED BUILDING GENERAL PURPOSE | LVE | LVE | L3 | LINERGY | L3LVE | 8.86 | EUR | 200 | UN | 3389110574296 | C | 200 | 0.3 | 0.5 | 0.3 | CM | 0.1 | 0.1 | G | 0.045 | CMQ | [12 empty] | 48000 | UN | 43389110574294 | 15 | 40 | 15 | CM | 2.157 | 0.1 | KG | 9000 | CMQ | [12 empty] | 200 | UN | 13389110574293 | 0.4 | 10.3 | 4.8 | CM | 7 | 0.1 | G | 19.776 | CMQ | 3925908000
LC1D95V7 | Tabela de Preços de Automação e Controlo | 18/05/2026 | Modificação | Contactor Tesys D - 3P(3 NA) - AC-3 - <= 440 V 95 A - 400 V CA 50/60 Hz bobina | BT2 | CUE | 187516 | TESYS DECA CONT. <115A | Power Products | PPCTR | GENERAL PURPOSE | 3 - INDUSTRY GENERAL PURPOSE | TCC | TCC | AC | TESYS CONTROL CONTACTOR | ACTCC | 733.575 | EUR | 1 | UN | 3389110452099 | A | 1 | 14.22 | 13.46 | 9.65 | CM | 1.57 | 1.565 | KG | 1847.022 | CMQ | [12 empty] | 5 | UN | 43389110452097 | 15 | 40 | 30 | CM | 8.265 | 1.565 | KG | 18 | DMQ | [12 empty] | 1 | UN | 3389110452099 | 10 | 14 | 13.7 | CM | 1.565 | 1.565 | KG | 1918 | CMQ | 8536490099
LV429411 | Tabela de Preços de Equipamentos e sistemas de distribuição de energia de Baixa Tensão | 18/05/2026 | Modificação | bobina MN 30V CC NSX100-630 | BT4 | DBT | 191790 | COMPACT NSX | Power Products | PPCCB | GENERAL PURPOSE | 2 - SMALL & MED BUILDING GENERAL PURPOSE | CCN | CCN | 01 | NSX | 01CCN | 281.73 | EUR | 1 | UN | 3606480019005 | C | 1 | 3.8 | 8.2 | 6.3 | CM | 135 | 135 | G | 196.308 | CMQ | [12 empty] | 60 | UN | 43606480019003 | 30 | 40 | 30 | CM | 9.044 | 135 | KG | 36 | DMQ | 10 | UN | 13606480019002 | 8.8 | 22.5 | 14.3 | CM | 1.434 | 135 | KG | 2831.4 | CMQ | 1 | UN | 3606480019005 | 3.8 | 8.2 | 6.3 | CM | 135 | 135 | G | 196.308 | CMQ | 8536301000
BMXFTB2820 | Tabela de Preços de Automação e Controlo | 18/05/2026 | Modificação | M340,Bornero 28P Resorte | AC1 | ACI | 141165 | MODICON X80 I/O | Discrete Automation | IDPAC | PROGRAMABLE | 7 - INDUSTRY PROGRAMMABLE | AAP | AAP | HI | AUTOMATION PLANT | HIAAP | 50.38 | EUR | 1 | UN | 3595864012599 | A | 1 | 3.6 | 11 | 4.6 | CM | 83 | 83 | G | 182.16 | CMQ | [12 empty] | 60 | UN |  | 15 | 40 | 30 | CM | 5.495 | 83 | KG | 18000 | CMQ | [12 empty] | 1 | UN | 3595864012599 | 3 | 11 | 5 | CM | 86 | 83 | G | 165 | CMQ | 8536901000
LA1KN403 | Tabela de Preços de Automação e Controlo | 18/05/2026 | Modificação | TeSys K - bloco de contactos auxiliares - 4 NA - terminais mola | BT2 | CUE | 174547 | TESYS MICRA CTR ACC | Power Products | PPCTR | GENERAL PURPOSE | 3 - INDUSTRY GENERAL PURPOSE | TCC | TCC | AC | TESYS CONTROL CONTACTOR | ACTCC | 24.76 | EUR | 1 | UN | 3389110243895 | B | 1 | 4 | 3.5 | 3.8 | CM | 44 | 44 | G | 53.2 | CMQ | [12 empty] | 100 | UN | 43389110243893 | 15 | 40 | 30 | CM | 4.955 | 44 | KG | 18 | DMQ | 10 | UN | 53389110243890 | 4 | 14 | 10.5 | CM | 450 | 44 | G | 588 | CMQ | 1 | UN | 3389110243895 | 3.5 | 4 | 3.8 | CM | 45 | 44 | G | 53.2 | CMQ | 8536508000
NSYCRN54150P | Tabela de Preços de Equipamentos e sistemas de distribuição de energia de Baixa Tensão | 18/05/2026 | Modificação | Spacial CRN plain door with mount.plate. H500xW400xD150 IP66 IK10 RAL7035.. | EN1 | CUE | 119457 | PanelSeT S WM CRN | Power Products | PPUES | GENERAL PURPOSE | 3 - INDUSTRY GENERAL PURPOSE | UEC | UEC | EC | UE-STEEL WALL MOUNT. ENCLOSURE, CRN, S3D, CM AND CABLE GLAND | ECUEC | 270.599 | EUR | 1 | UN | 3606480212307 | A4 | 1 | 51 | 41 | 16.5 | CM | 9.914 | 9.914 | KG | 34501.5 | CMQ | 56 | UN |  | 1840 | 1200 | 1000 | MM | 570.184 | 9.914 | KG | 2208 | DMQ | [12 empty] | 1 | UN |  | 0 | 0 | 0 |  | 9.914 | 9.914 | KG | 37.128 | DMQ | 1 | UN | 3606480212307 | 520 | 170 | 420 | MM | 9.914 | 9.914 | KG | 37.128 | DMQ | 9403208000
RXM2AB2BDPVP | Tabela de Preços de Automação e Controlo | 18/05/2026 | Modificação | Relé miniatura pré-montado com tomada, relés eletromecânicos Harmony, 12 A, 2 CO, LED, botão de teste bloqueável, encaixe, 24 VCC | AC3 | ACI | 116769 | ELECTROMECA.RELAY SE | Industrial Control | IDSIG | GENERAL PURPOSE | 3 - INDUSTRY GENERAL PURPOSE | ARO | ARO | RM | ELECTROMECHANICAL RELAYS | RMARO | 23.44 | EUR | 1 | UN | 3606487439646 | C | 10 | 3.1 | 10.1 | 8.5 | CM | 110 | 110 | G | 266.135 | CMQ | [12 empty] | 70 | UN | 23606487439640 | 30 | 40 | 30 | CM | 8.946 | 110 | KG | 36000 | CMQ | 10 | UN | 13606487439643 | 9 | 20.4 | 16 | CM | 1.278 | 110 | KG | 2937.6 | CMQ | 1 | UN | 3606487439646 | 3.1 | 10.1 | 8.5 | CM | 110 | 110 | G | 266.135 | CMQ | 8536419089
TM3SAC5RG | Tabela de Preços de Automação e Controlo | 18/05/2026 | Modificação | Módulo de Segurança Preventa para TM2xx, 1 Função,CAT3,terminais mola | AC1 | ACI | 140617 | TM3 I/O | Discrete Automation | IDMST | PROGRAMABLE | 7 - INDUSTRY PROGRAMMABLE | AAM | AAM | A6 | PLC ADVANCED | A6AAM | 249.59 | EUR | 1 | UN | 3606485392981 | B | 1 | 7.5 | 12.5 | 10.6 | CM | 269 | 269 | G | 993.75 | CMQ | [12 empty] | 18 | UN | 43606485392989 | 30 | 40 | 30 | CM | 5.429 | 269 | KG | 36 | DMQ | [12 empty] | 1 | UN | 3606485392981 | 7.5 | 12.5 | 10.6 | CM | 269 | 269 | G | 993.75 | CMQ | 8536419089
LV839488 | Tabela de Preços de Equipamentos e sistemas de distribuição de energia de Baixa Tensão | 18/05/2026 | Modificação | Chassis terminal blocks for SDE2 + M2C-ESM - MTZ2/3 | BT8 | DBT | 145825 | MASTERPACT MTZ AUX. | Power Products | PPACB | CONFIGURABLE | 4 - LARGE BUILDING CONFIGURABLE | ACB | ACB | PR | AIR CIRCUIT BREAKERS | PRACB | 53.39 | EUR | 1 | UN | 3606489602994 | C | 1 | 0.1 | 0.1 | 0.1 | CM | 10 | 10 | G | 0.001 | CMQ | [36 empty] | 1 | UN | 3606489602994 | 1 | 1 | 1 | MM | 10 | 10 | G | 0.001 | CMQ | 8536901000
C160S4FM | Tabela de Preços de Equipamentos e sistemas de distribuição de energia de Baixa Tensão | 18/05/2026 | Modificação | Bloco Corte NS1600NA 4P 1600 Fixo Manual | BT8 | DBT | 133346 | COMPACT NS 630B-1600 | Power Products | PPCCB | CONFIGURABLE | 4 - LARGE BUILDING CONFIGURABLE | CCB | CCB | PL | COMPACT NS >= 630A | PLCCB | 4424.295 | EUR | 1 | UN | 3606482238497 | C | 0 | 2 | 2 | 1 | CM | 10 | 10 | G | 4 | CMQ | [36 empty] | 1 | UN | 3606482238497 | 2 | 2 | 1 | DM | 10 | 10 | G | 4 | CMQ | 8536508000
NSYSFN18850 | Tabela de Preços de Equipamentos e sistemas de distribuição de energia de Baixa Tensão | 18/05/2026 | Modificação | Armário elétrico modular de montagem no chão, PanelSeT SFN, aço descarbonizado, 1800x800x500mm, IP55 | EN1 | CUE | 119428 | PanelSeT S FS SFN | Power Products | PPUES | GENERAL PURPOSE | 3 - INDUSTRY GENERAL PURPOSE | UEP | UEP | FS | UE - FLOOR STANDING STEEL SFN ENCLOSURES. | FSUEP | 1931.2405 | EUR | 1 | UN | 3606486102824 | C4 | 1 | 193 | 59 | 85 | CM | 88.5 | 88.5 | KG | 967895 | CMQ | 1 | UN |  | 195 | 60 | 85 | CM | 88.5 | 88.5 | KG | 0.995 | MTQ | [24 empty] | 1 | UN |  | 195 | 60 | 85 | CM | 88.5 | 88.5 | KG | 994500 | CMQ | 9403208000
GVSUPS10KB4HS | Tabela de Preços de Equipamentos e sistemas de distribuição de energia de Baixa Tensão | 18/05/2026 | Modificação | UPS Galaxy VS de 10 kW 400 V, 1 série de baterias modulares inteligentes internas de 9 Ah, expansível para 4, arranque 5x8 | ITE | UAI | 180471 | GALAXY VS 3PH UPS | Secure Power | SP3PH | CONFIGURABLE | 4 - LARGE BUILDING CONFIGURABLE | IT3 | IT3 | I3 | OPTIMUM UPS 3PH | I3IT3 | 17152.17 | EUR | 1 | U1 |  | C | 1 | 168 | 64 | 99 | CM | 360 | 360 | KG | 1.064 | MTQ | [36 empty] | 1 | UN | 731304406730 | 168 | 64 | 99 | CM | 360 | 360 | KG | 1064448 | CMQ | 8504409590
C10B32D100 | Tabela de Preços de Equipamentos e sistemas de distribuição de energia de Baixa Tensão | 18/05/2026 | Modificação | ComPacT DISJUNTOR NSX100B 25kA CA 3P 100A 2,2 | BT4 | DBT | 191790 | COMPACT NSX | Power Products | PPCCB | GENERAL PURPOSE | 2 - SMALL & MED BUILDING GENERAL PURPOSE | CCN | CCN | 01 | NSX | 01CCN | 724.125 | EUR | 1 | UN | 3606481996626 | C | 1 | 14.1 | 19.3 | 11.2 | CM | 1.785 | 1.73 | KG | 3047.856 | CMQ | [12 empty] | 12 | UN | 43606481996624 | 30 | 60 | 40 | CM | 22.593 | 1.73 | KG | 72 | DMQ | [12 empty] | 1 | UN | 3606481996626 | 14.1 | 19.3 | 11.2 | CM | 1.825 | 1.73 | KG | 3047.856 | CMQ | 8536209090
GV4PEM25N6 | Tabela de Preços de Automação e Controlo | 18/05/2026 | Modificação | TeSys GV4 - disjuntor magneto-térmico multifuncional - 25A 3P - term. olhal | BT2 | CUE | 187424 | TESYS DECA FRAME 4 CB | Power Products | PPCTR | GENERAL PURPOSE | 3 - INDUSTRY GENERAL PURPOSE | TPP | TPP | GM | TESYS POWER & PROTECT | GMTPP | 1194.765 | EUR | 1 | UN | 3606481310910 | C | 1 | 11 | 16.9 | 22.3 | CM | 1.38 | 1.38 | KG | 4145.57 | CMQ | 216 | UN |  | 110 | 120 | 80 | CM | 313.2 | 1.38 | KG | 1056000 | CMQ | 5 | UN | 43606481310918 | 30 | 40 | 30 | CM | 9.5 | 1.38 | KG | 36000 | CMQ | 1 | UN | 13606481310917 | 12.5 | 22 | 9 | CM | 1.5 | 1.38 | KG | 2475 | CMQ | 1 | UN | 3606481310910 | 11 | 16.9 | 22.3 | CM | 1.38 | 1.38 | KG | 4145.57 | CMQ | 8536201090
LC1G6304LSEA | Tabela de Preços de Automação e Controlo | 18/05/2026 | Modificação | Contator de alta potência, TeSys Giga 630,4P (4NO), AC-1 <= 440V 1050A, versão avançada, bobina de banda larga 200-500V AC/DC | BT2 | CUE | 181036 | GIGA GL CTR >=115 | Power Products | PPCTR | GENERAL PURPOSE | 3 - INDUSTRY GENERAL PURPOSE | TCC | TCC | AC | TESYS CONTROL CONTACTOR | ACTCC | 8689.79 | EUR | 1 | UN | 3606481922809 | C | 1 | 35 | 50 | 37 | CM | 24.2 | 22 | KG | 64750 | CMQ | 2 | UN | 13606481922806 | 735 | 800 | 600 | MM | 63700 | 22 | G | 352800000 | MMQ | [24 empty] | 1 | UN | 3606481922809 | 33.4 | 49.6 | 36.4 | CM | 24.1 | 22 | KG | 60301.696 | CMQ | 8536490099
MEG4564-6035 | Tabela de Preços de Equipamentos e sistemas de distribuição de energia de Baixa Tensão | 18/05/2026 | Modificação | Centro, Merten System M, com tampa e etiqueta para 2 tomadas de dados, branco | IS1 | RPT | 191657 | MERTEN SYSTEM D | Home Solutions | HSSPE | GENERAL PURPOSE | 1 - RESIDENTIAL GENERAL PURPOSE | CLD | CLD | 40 | CONNECTED LIVING MERTEN | 40CLD | 18.145 | EUR | 1 | UN | 4042811197247 | A | 1 | 2.2 | 7.1 | 7 | CM | 16 | 16 | G | 109.34 | CMQ | [12 empty] | 120 | UN | 34042811197248 | 19.4 | 40.3 | 31.1 | CM | 3.098 | 16 | KG | 24314.602 | CMQ | 5 | UN | 14042811197244 | 7.3 | 12.5 | 8 | CM | 112 | 16 | G | 730 | CMQ | 1 | UN | 4042811197247 | 2.2 | 7.1 | 7 | CM | 16 | 16 | G | 109.34 | CMQ | 3925901000
LV848088 | Tabela de Preços de Equipamentos e sistemas de distribuição de energia de Baixa Tensão | 18/05/2026 | Modificação | Circuit breaker Masterpact MTZ2 32H2 - 3200 A - 4P fixed - w/o Micrologic | BT8 | DBT | 145820 | MASTERPACT MTZ2-3 IEC | Power Products | PPACB | CONFIGURABLE | 4 - LARGE BUILDING CONFIGURABLE | ACB | ACB | PR | AIR CIRCUIT BREAKERS | PRACB | 30559.85 | EUR | 1 | UN | 3606480808500 | C | 1 | 30.5 | 49.5 | 29.5 | CM | 47.252 | 47.252 | KG | 44537.625 | CMQ | [36 empty] | 1 | UN | 3606480808500 | 3.05 | 4.95 | 2.95 | DM | 47.252 | 47.252 | KG | 44.538 | DMQ | 8536209090
ZBA709 | Tabela de Preços de Automação e Controlo | 18/05/2026 | Modificação | Proteção de borracha - transparente | AC3 | ACI | 100316 | DIAMETER 22 | Industrial Control | IDSIG | GENERAL PURPOSE | 3 - INDUSTRY GENERAL PURPOSE | CTS | CTS | MP | PUSHBUTTONS | MPCTS | 8.89 | EUR | 1 | UN | 3389119044318 | B | 10 | 3 | 2.83 | 14.5 | CM | 5 | 5 | G | 123.105 | CMQ | [12 empty] | 500 | UN | 43389119044316 | 30 | 40 | 30 | CM | 3.109 | 5 | KG | 36000 | CMQ | 10 | UN | 23389119044312 | 3 | 17 | 14.5 | CM | 50 | 5 | G | 739.5 | CMQ | 10 | UN | 23389119044312 | 3 | 17 | 14.5 | CM | 50 | 5 | G | 739.5 | CMQ | 3926909790
SXWSWASPUP30SA | Tabela de Preços de Soluções de Conectividade | 18/05/2026 | Modificação | Standalone AS-P upgrade, EcoStruxure Building Operation, upgrades AS-P-XX from EBO 3.x to EBO 2023, not compatible with secure boot hardware | GE1 | PRO | 117135 | ECOSTRUXURE BLDG OPRTN | Digital Energy | DBPRD | PROGRAMABLE | 6 - CRITICAL & SPECIALIZED BUILDING PROGRAMMABLE | BMS | BMS | HV | BMS CONTROLLERS & SYSTEMS | HVBMS | 58.7 | EUR | 1 | UN | 3606486441848 | C | 1 | 1 | 1 | 1 | CM | 1 | 1 | G | 1 | CMQ | [36 empty] | 1 | UN | 3606486441848 | 1 | 1 | 1 | CM | 1 | 1 | G | 1 | CMQ | 0000000000
VW3L30001R30 | Tabela de Preços de Automação e Controlo | 18/05/2026 | Modificação | cable for power supply - 3m - 1 female connector | AC2 | ACI | 138936 | INEGRATED ACCESS | Discrete Automation | IDMST | PROGRAMABLE | 7 - INDUSTRY PROGRAMMABLE | AAM | AAM | DV | MOTION | DVAAM | 131.34 | EUR | 1 | UN | 3389118367579 | B | 1 | 5.4 | 19.8 | 18.6 | CM | 201 | 201 | G | 1988.712 | CMQ | [12 empty] | 25 | UN | 43389118367577 | 30 | 60 | 40 | CM | 5.812 | 201 | KG | 72 | DMQ | [12 empty] | 1 | UN | 3389118367579 | 0.2 | 2.2 | 2.2 | DM | 0.202 | 201 | KG | 0.968 | DMQ | 8544429090
C1044V040 | Tabela de Preços de Equipamentos e sistemas de distribuição de energia de Baixa Tensão | 18/05/2026 | Modificação | ComPacT DISPARADOR NSX100 CA 4P4D 40A 4,2 | BT4 | DBT | 191790 | COMPACT NSX | Power Products | PPCCB | GENERAL PURPOSE | 2 - SMALL & MED BUILDING GENERAL PURPOSE | CCN | CCN | 01 | NSX | 01CCN | 1505.525 | EUR | 1 | UN | 3606481993847 | C | 1 | 9.5 | 15 | 11 | CM | 776 | 776 | G | 1567.5 | CMQ | 80 | UN |  | 105 | 80 | 60 | CM | 73.08 | 776 | KG | 504 | DMQ | 10 | UN | 43606481993845 | 30 | 40 | 30 | CM | 8.146 | 776 | KG | 36 | DMQ | [12 empty] | 1 | UN | 3606481993847 | 9.5 | 15 | 11 | CM | 776 | 776 | G | 1567.5 | CMQ | 8536303000
XB4BV8B1 | Tabela de Preços de Automação e Controlo | 18/05/2026 | Modificação | Piloto branco 440-460vac com trafo | AC3 | ACI | 100316 | DIAMETER 22 | Industrial Control | IDSIG | GENERAL PURPOSE | 3 - INDUSTRY GENERAL PURPOSE | CTS | CTS | MP | PUSHBUTTONS | MPCTS | 123.68 | EUR | 1 | UN | 3389119039536 | C | 1 | 4.4 | 18 | 5.2 | CM | 172 | 167 | G | 411.84 | CMQ | [12 empty] | 50 | UN |  | 30 | 40 | 30 | CM | 9.6 | 167 | KG | 36000 | CMQ | [12 empty] | 1 | UN | 3389119039536 | 18 | 5.2 | 4.4 | CM | 172 | 167 | G | 411.84 | CMQ | 8531807000
TM3DQ8UG | Tabela de Preços de Automação e Controlo | 18/05/2026 | Modificação | Módulo TM3 - 8 saídas transistor NPN c/ terminais de mola | AC1 | ACI | 140617 | TM3 I/O | Discrete Automation | IDMST | PROGRAMABLE | 7 - INDUSTRY PROGRAMMABLE | AAM | AAM | A6 | PLC ADVANCED | A6AAM | 117.28 | EUR | 1 | UN | 3606480611575 | B | 1 | 7.5 | 12.5 | 10.5 | CM | 230 | 230 | G | 984.375 | CMQ | [12 empty] | 9 | UN | 43606480611573 | 15 | 40 | 30 | CM | 2300 | 230 | G | 18 | DMQ | [12 empty] | 1 | UN | 3606480611575 | 7.5 | 12.5 | 10.5 | CM | 230 | 230 | G | 984.375 | CMQ | 8536909500
RE22R2MXMU | Tabela de Preços de Automação e Controlo | 18/05/2026 | Modificação | Temporizador multifunción 2co 24-240v ac | AC3 | ACI | 100037 | TIMERS | Industrial Control | IDSIG | GENERAL PURPOSE | 3 - INDUSTRY GENERAL PURPOSE | ARO | ARO | RE | ELECTRONIC RELAYS | REARO | 148.44 | EUR | 1 | UN | 3606480676604 | C | 1 | 3.1 | 10 | 8.9 | CM | 106 | 106 | G | 275.9 | CMQ | [12 empty] | 40 | UN | 43606480676602 | 15 | 40 | 30 | CM | 4655 | 106 | G | 18 | DMQ | [12 empty] | 1 | UN | 3606480676604 | 25 | 96 | 83 | MM | 105 | 106 | G | 199200 | MMQ | 8536490099
XVMM2RAGSSB | Tabela de Preços de Automação e Controlo | 18/05/2026 | Modificação | Banco indicador com buzzer + 3 unidades iluminadas ø 45 mm - 230 v ac | AC3 | ACI | 135280 | TOWER LIGHT | Industrial Control | IDSIG | GENERAL PURPOSE | 3 - INDUSTRY GENERAL PURPOSE | CTS | CTS | IB | TOWER LIGHTS & BEACONS | IBCTS | 493.27 | EUR | 1 | UN | 3389119050180 | B | 1 | 5.5 | 54 | 8.5 | CM | 582 | 453 | G | 2524.5 | CMQ | [12 empty] | 20 | UN | 43389119050188 | 30 | 60 | 40 | CM | 12.892 | 453 | KG | 72 | DMQ | [12 empty] | 1 | UN | 3389119050180 | 0.55 | 5.4 | 0.85 | DM | 0.582 | 453 | KG | 2.525 | DMQ | 8531807000
NSYSCX8040 | Tabela de Preços de Equipamentos e sistemas de distribuição de energia de Baixa Tensão | 18/05/2026 | Modificação | Stainless canopy 304L, Scotch Brite® finish, for enclosures W800xD400 mm. | EN1 | CUE | 191215 | PanelSeT X Accessories | Power Products | PPUES | GENERAL PURPOSE | 3 - INDUSTRY GENERAL PURPOSE | UEA | UEA | ST | UE-FLOOR STAND.WALL MOUN. ENCLOSURES, BOXES STAINLESS STEEL. | STUEA | 1511.742 | EUR | 1 | UN | 3606480155512 | A4 | 1 | 9.5 | 86 | 46 | CM | 7.5 | 7.5 | KG | 37582 | CMQ | 20 | UN |  | 840 | 1200 | 1000 | MM | 164.8 | 7.5 | KG | 1200 | DMQ | [12 empty] | 1 | UN |  | 0 | 0 | 0 |  | 7.5 | 7.5 | KG | 37.552 | DMQ | 1 | UN | 3606480155512 | 95 | 860 | 460 | MM | 7.5 | 7.5 | KG | 37.582 | DMQ | 7326909890
A9F89125 | Tabela de Preços de Equipamentos e sistemas de distribuição de energia de Baixa Tensão | 18/05/2026 | Modificação | Acti9 iC60H - Disjuntor - 1P - 25A - Curva C - 10000A (IEC 60898-1) - 15kA (IEC 60947-2) | BT1 | RPT | 190600 | ACTI9 | Power Products | PPCFD | GENERAL PURPOSE | 2 - SMALL & MED BUILDING GENERAL PURPOSE | FTI | FTI | DI | ACTI9 PROTECTION DEVICES INDUSTRIAL | DIFTI | 57.515 | EUR | 1 | UN | 3606480094965 | B | 1 | 7.5 | 9.5 | 1.8 | CM | 116 | 116 | G | 128.25 | CMQ | [12 empty] | 132 | UN | 43606480094963 | 30 | 40 | 30 | CM | 16.415 | 116 | KG | 36000 | CMQ | 12 | UN | 13606480094962 | 0.8 | 2.25 | 0.98 | DM | 1.448 | 116 | KG | 1.764 | DMQ | 1 | UN | 3606480094965 | 0.75 | 0.95 | 0.18 | DM | 0.116 | 116 | KG | 0.128 | DMQ | 8536201090
MIP12112T | Tabela de Preços de Equipamentos e sistemas de distribuição de energia de Baixa Tensão | 18/05/2026 | Modificação | Resi9 MP - Quadro saliente - IP40 - 1x12 módulos - porta transparente | BT3 | RPT | 137969 | RESI9 | Power Products | PPCFD | GENERAL PURPOSE | 1 - RESIDENTIAL GENERAL PURPOSE | FR9 | FR9 | C9 | FD RESIDENTIAL - COF | C9FR9 | 53.37 | EUR | 1 | UN | 3606480147883 | C | 1 | 10 | 27 | 22.5 | CM | 804 | 804 | G | 6075 | CMQ | 128 | UN | 73606480147882 | 120 | 120 | 80 | CM | 128.944 | 804 | KG | 1152000 | CMQ | 8 | UN | 13606480147880 | 30 | 53 | 41 | CM | 7.309 | 804 | KG | 72000 | CMQ | [12 empty] | 1 | UN | 3606480147883 | 10 | 27 | 22.5 | CM | 804 | 804 | G | 6075 | CMQ | 8538100000
KADCB05 | Tabela de Preços de Soluções de Conectividade | 18/05/2026 | Modificação | K Series Signal Cable, Extension, 5 m, For Deluxe Meter | GE1 | PRO | 191951 | FLOW & HEAT METERS | Digital Energy | DBPRD | GENERAL PURPOSE | 2B- BUILDING MANAGEMENT OFFER GENERAL PURPOSE | FDB | FDB | FD | FIELD DEVICES BMS | FDFDB | 23.14 | EUR | 1 | UN | 5706567011477 | C | 1 | 3 | 20 | 15 | CM | 180 | 180 | G | 900 | CMQ | [12 empty] | 1 | UN |  | 30 | 40 | 30 | CM | 16.533 | 180 | KG | 36000 | CMQ | [12 empty] | 1 | UN | 5706567011477 | 36 | 25 | 26 | CM | 18.4 | 180 | KG | 23400 | CMQ | 8544429090
LGYN12515 | Tabela de Preços de Equipamentos e sistemas de distribuição de energia de Baixa Tensão | 18/05/2026 | Modificação | Linergy - additional Neutral bar for screw distri block - 125 A - 15 connections | BT3 | RPT | 129494 | OTHER OPT ENCLOSURE | Power Products | PPCFD | GENERAL PURPOSE | 2 - SMALL & MED BUILDING GENERAL PURPOSE | FTC | FTC | CO | MODULAR ENCLOSURES | COFTC | 28.82 | EUR | 1 | UN | 3606480542145 | A | 1 | 2.5 | 16 | 8 | CM | 155 | 155 | G | 320 | CMQ | [12 empty] | 100 | UN | 43606480542143 | 30 | 40 | 30 | CM | 15.987 | 155 | KG | 36 | DMQ | [12 empty] | 1 | UN | 3606480542145 | 0.2 | 1.55 | 0.45 | DM | 0.155 | 155 | KG | 0.14 | DMQ | 8536901000
LADR4 | Tabela de Preços de Automação e Controlo | 18/05/2026 | Modificação | bloco temporizado ao repouso TeSys D - 1NA + 1NF terminais de parafuso | BT2 | CUE | 187515 | TESYS DECA CONTROL ACC | Power Products | PPCTR | GENERAL PURPOSE | 3 - INDUSTRY GENERAL PURPOSE | TCC | TCC | AC | TESYS CONTROL CONTACTOR | ACTCC | 141.14 | EUR | 1 | UN | 3389110386233 | A | 1 | 5.2 | 5 | 6.5 | CM | 75.6 | 75.6 | G | 169 | CMQ | [12 empty] | 140 | UN | 43389110386231 | 30 | 40 | 30 | CM | 11.129 | 75.6 | KG | 36000 | CMQ | 10 | UN | 53389110386238 | 5.2 | 24 | 12.8 | CM | 756 | 75.6 | G | 1597.44 | CMQ | 1 | UN | 3389110386233 | 5.2 | 5 | 6.5 | CM | 75.6 | 75.6 | G | 169 | CMQ | 8536508000
56137 | Tabela de Preços de Equipamentos e sistemas de distribuição de energia de Baixa Tensão | 18/05/2026 | Modificação | Relés de protecção diferencial RH10M - 220/240VAC 50/60/400HZ S=1A INST | BT4 | DBT | 133480 | VIGIREX RELAYS | Power Products | PPCCB | GENERAL PURPOSE | 2 - SMALL & MED BUILDING GENERAL PURPOSE | CCN | CCN | 01 | NSX | 01CCN | 599.725 | EUR | 1 | UN | 3303430561378 | C | 1 | 8.6 | 9 | 7.8 | CM | 310 | 310 | G | 603.72 | CMQ | [12 empty] | 36 | UN | 43303430561376 | 30 | 40 | 30 | CM | 11.647 | 310 | KG | 36000 | CMQ | [12 empty] | 1 | UN | 3303430561378 | 0.86 | 0.9 | 0.78 | DM | 0.31 | 310 | KG | 0.604 | DMQ | 8536490099
A9S70663 | Tabela de Preços de Equipamentos e sistemas de distribuição de energia de Baixa Tensão | 18/05/2026 | Modificação | iSW-NA - 1P + N - 63 A | BT1 | RPT | 190600 | ACTI9 | Power Products | PPCFD | GENERAL PURPOSE | 2 - SMALL & MED BUILDING GENERAL PURPOSE | FTI | FTI | DI | ACTI9 PROTECTION DEVICES INDUSTRIAL | DIFTI | 95.08 | EUR | 1 | UN | 3606480098918 | A | 1 | 4 | 9.5 | 8 | CM | 189 | 189 | G | 304 | CMQ | 432 | UN |  | 45 | 120 | 80 | CM | 85.088 | 189 | KG | 432000 | CMQ | 54 | UN | 43606480098916 | 30 | 40 | 30 | CM | 10.636 | 189 | KG | 36000 | CMQ | [12 empty] | 1 | UN | 3606480098918 | 4 | 9.5 | 8 | CM | 189 | 189 | G | 304 | CMQ | 8536508000
SMX1500RMI2UNC | Tabela de Preços de Equipamentos e sistemas de distribuição de energia de Baixa Tensão | 18/05/2026 | Modificação | Smart-UPS X da APC 1500VA para Bastidor/Torre LCD 230V com Placa de Rede | ITH | UAI | 132636 | SMART-UPS UNDER 1.5 KV | Secure Power | SPBPP | GENERAL PURPOSE | 2 - SMALL & MED BUILDING GENERAL PURPOSE | ITH | ITH | I1 | OPTIMUM UPS 1PH | I1ITH | 2539.6 | EUR | 1 | UN | 0731304281702 | C | 1 | 24.6 | 62 | 58.9 | CM | 30 | 30 | KG | 89834.28 | CMQ | 6 | UN |  | 10 | 12 | 8 | DM | 191.622 | 30 | KG | 960 | DMQ | [24 empty] | 1 | UN | 731304281702 | 24.6 | 62 | 58.9 | CM | 30 | 30 | KG | 89.834 | DMQ | 8504409590
LP5K09004BW3 | Tabela de Preços de Automação e Controlo | 18/05/2026 | Modificação | Inversor Tesys K- 4P(4 NA) - AC-1 - <= 440 V 20 A - 24 V bobina CC | BT2 | CUE | 187518 | TESYS MICRA CTR | Power Products | PPCTR | GENERAL PURPOSE | 3 - INDUSTRY GENERAL PURPOSE | TCC | TCC | AC | TESYS CONTROL CONTACTOR | ACTCC | 175.635 | EUR | 1 | UN | 3389110501483 | C | 1 | 6.3 | 9.5 | 6.3 | CM | 450 | 450 | G | 377.055 | CMQ | [12 empty] | 30 | UN |  | 30 | 40 | 30 | CM | 14213 | 450 | G | 36 | DMQ | [12 empty] | 1 | UN | 3389110501483 | 63 | 63 | 95 | MM | 450 | 450 | G | 377055 | MMQ | 8536419089
BMEH586040 | Tabela de Preços de Automação e Controlo | 18/05/2026 | Modificação | M580,CPU,HSBY,Eth,L6,NO D/A LOCAL | AC1 | ACI | 141158 | MODICON M580 CPU | Discrete Automation | IDPAC | PROGRAMABLE | 7 - INDUSTRY PROGRAMMABLE | AAP | AAP | HI | AUTOMATION PLANT | HIAAP | 15070.32 | EUR | 1 | UN | 3606485440019 | B | 1 | 8.7 | 25 | 17.7 | CM | 878 | 878 | G | 3849.75 | CMQ | [12 empty] | 6 | UN | 23606485440013 | 30 | 40 | 30 | CM | 5.4 | 878 | KG | 36000 | CMQ | [12 empty] | 1 | UN | 3606485440019 | 9 | 25 | 17.5 | CM | 900 | 878 | G | 3937.5 | CMQ | 8537109199
NSYCS300PLM | Tabela de Preços de Equipamentos e sistemas de distribuição de energia de Baixa Tensão | 18/05/2026 | Modificação | 35mm symetrical DIN rail -L 280mm for using with NSYTCSxx in PLM43 | EN1 | CUE | 120241 | PanelSeT P Accessories | Power Products | PPUES | GENERAL PURPOSE | 3 - INDUSTRY GENERAL PURPOSE | UEC | UEC | PM | UE - WALL MOUNTING ENCLOSURE PLM IN POLYESTER. | PMUEC | 6.426 | EUR | 1 | UN | 3606480191640 | A4 | 2 | 0.5 | 32 | 4 | CM | 108 | 108 | G | 64 | CMQ | 600 | UN |  | 500 | 1200 | 1000 | MM | 82 | 108 | KG | 600 | DMQ | [12 empty] | 50 | UN |  | 0 | 0 | 0 |  | 10500 | 108 | G | 124 | CMQ | 2 | UN |  | 5 | 310 | 40 | MM | 0.216 | 108 | KG | 0.062 | DMQ | 7326909890
ABWRS412 | Tabela de Preços de Equipamentos e sistemas de distribuição de energia de Baixa Tensão | 18/05/2026 | Modificação | Armário, classe II, IP44, 1050x1980x210mm | BT6 | DBT | 188310 | PrismaSeT XL | Power Products | PPCFD | GENERAL PURPOSE | 2 - SMALL & MED BUILDING GENERAL PURPOSE | PXS | PXS | 04 | PRISMASET XL | 04PXS | 1687.345 | EUR | 1 | UN | 4015153850484 | A | 1 | 22 | 206 | 105 | CM | 171 | 46.3 | KG | 475860 | CMQ | 1 | UN |  | 218 | 120 | 80 | CM | 62.7 | 46.3 | KG | 2092800 | CMQ | [24 empty] | 1 | UN | 4015153850484 | 218 | 120 | 80 | CM | 62.7 | 46.3 | KG | 2092800 | CMQ | 9403208000
LVS08335 | Tabela de Preços de Equipamentos e sistemas de distribuição de energia de Baixa Tensão | 18/05/2026 | Modificação | Porta Transp. G IP55, 19M, A=1050mm | BT6 | DBT | 118897 | PRISMASET G | Power Products | PPLVS | GENERAL PURPOSE | 2 - SMALL & MED BUILDING GENERAL PURPOSE | LVE | LVE | L2 | PRISMASET IP55 | L2LVE | 628.72 | EUR | 1 | UN | 3606481878557 | C | 1 | 7 | 104 | 60 | CM | 15.45 | 15.45 | KG | 43680 | CMQ | 10 | UN | 73606481878556 | 95 | 120 | 80 | CM | 157.6 | 15.45 | KG | 912 | DMQ | [24 empty] | 1 | UN | 3606481878557 | 7.5 | 104 | 60 | CM | 15.6 | 15.45 | KG | 46800 | CMQ | 3926909790
BSH0402P06F2A | Tabela de Preços de Automação e Controlo | 18/05/2026 | Modificação | AC servo motor BSH - 0.38N.m - 9000 rpm - untapped shaft - with brake - IP50 | AC2 | ACI | 132912 | SERVO MOTORS | Discrete Automation | IDMST | PROGRAMABLE | 7 - INDUSTRY PROGRAMMABLE | AAM | AAM | DV | MOTION | DVAAM | 1055.57 | EUR | 1 | UN | 3606485467306 | C | 1 | 11.1 | 17 | 24.7 | CM | 996 | 427 | G | 4660.89 | CMQ | [36 empty] | 1 | UN | 3606485467306 | 110 | 240 | 170 | MM | 627 | 427 | G | 4488 | CMQ | 8501510090
BMH2053P36F2A | Tabela de Preços de Automação e Controlo | 18/05/2026 | Modificação | servo motor BMH - 84 Nm - 3800 rpm - keyed shaft - with brake - IP65/IP67 | AC2 | ACI | 132912 | SERVO MOTORS | Discrete Automation | IDMST | PROGRAMABLE | 7 - INDUSTRY PROGRAMMABLE | AAM | AAM | DV | MOTION | DVAAM | 7696.96 | EUR | 1 | UN | 3606485202396 | C | 1 | 36 | 73 | 31 | CM | 75 | 71 | KG | 81468 | CMQ | 2 | UN |  | 73.5 | 60 | 80 | CM | 163 | 71 | KG | 352.8 | DMQ | [24 empty] | 1 | UN | 3606485202396 | 4 | 3 | 7.95 | DM | 75 | 71 | KG | 95.4 | DMQ | 8501523090
NSYTBCN366 | Tabela de Preços de Equipamentos e sistemas de distribuição de energia de Baixa Tensão | 18/05/2026 | Modificação | Câmara de barramento superior, PanelSeT SFN, para invólucro elétrico W600 D600mm, IP55 | EN1 | CUE | 163210 | PanelSeT S FS ElecDist | Power Products | PPUES | GENERAL PURPOSE | 3 - INDUSTRY GENERAL PURPOSE | UEP | UEP | FS | UE - FLOOR STANDING STEEL SFN ENCLOSURES. | FSUEP | 1391.4635 | EUR | 1 | UN | 3606486104965 | C | 1 | 15 | 64 | 62 | CM | 18 | 18 | KG | 59520 | CMQ | 10 | UN |  | 75 | 120 | 100 | CM | 257 | 18 | KG | 900000 | CMQ | [24 empty] | 1 | UN |  | 12 | 63.5 | 62 | CM | 24.42 | 18 | KG | 47244 | CMQ | 7326909890
XB5AS8445 | Tabela de Preços de Automação e Controlo | 18/05/2026 | Modificação | Emergência gency stop switching off, plastic, vermelho mushroom ø40, ø22, trigger latching turn to release, 1 no + 1 nc | AC3 | ACI | 100316 | DIAMETER 22 | Industrial Control | IDSIG | GENERAL PURPOSE | 3 - INDUSTRY GENERAL PURPOSE | CTS | CTS | MP | PUSHBUTTONS | MPCTS | 71.47 | EUR | 1 | UN | 3389110903720 | A | 1 | 4.5 | 9.6 | 5.4 | CM | 66 | 66 | G | 233.28 | CMQ | 640 | UN | 73389110903729 | 75 | 80 | 60 | CM | 57.084 | 66 | KG | 360000 | CMQ | 80 | UN | 43389110903728 | 30 | 40 | 30 | CM | 5.94 | 66 | KG | 36 | DMQ | [12 empty] | 1 | UN | 3389110903720 | 4.5 | 9.6 | 5.4 | CM | 68 | 66 | G | 233.28 | CMQ | 8536508000
A9N61535 | Tabela de Preços de Equipamentos e sistemas de distribuição de energia de Baixa Tensão | 18/05/2026 | Modificação | Disjuntor miniatura - C60H - 2 pólos - 32 A - curva C | BT1 | RPT | 190600 | ACTI9 | Power Products | PPCFD | GENERAL PURPOSE | 2 - SMALL & MED BUILDING GENERAL PURPOSE | FTI | FTI | DI | ACTI9 PROTECTION DEVICES INDUSTRIAL | DIFTI | 183.02 | EUR | 1 | UN | 3606480424342 | A | 1 | 7.3 | 8.5 | 3.2 | CM | 241 | 241 | G | 198.56 | CMQ | [12 empty] | 72 | UN | 43606480424340 | 30 | 40 | 30 | CM | 18.571 | 241 | KG | 36000 | CMQ | 6 | UN | 13606480424349 | 0.8 | 2.25 | 0.9 | DM | 1.507 | 241 | KG | 1.62 | DMQ | 1 | UN | 3606480424342 | 0.73 | 0.85 | 0.32 | DM | 0.243 | 241 | KG | 0.199 | DMQ | 8536201090
LAD7B105 | Tabela de Preços de Automação e Controlo | 18/05/2026 | Modificação | Relé de proteção térmico Tesys D-base para montagem separada LRD15 | BT2 | CUE | 107932 | TESYS DECA GL OLR â‰¤80A | Power Products | PPCTR | GENERAL PURPOSE | 3 - INDUSTRY GENERAL PURPOSE | TCC | TCC | AC | TESYS CONTROL CONTACTOR | ACTCC | 25.445 | EUR | 1 | UN | 3389110603507 | B | 1 | 8.7 | 10.5 | 5 | CM | 60 | 60 | G | 456.75 | CMQ | 200 | UN |  | 45 | 60 | 80 | CM | 23.552 | 60 | KG | 216 | DMQ | 50 | UN | 43389110603505 | 30 | 40 | 30 | CM | 3.763 | 60 | KG | 36 | DMQ | [12 empty] | 1 | UN | 3389110603507 | 0.87 | 1.05 | 0.5 | DM | 0.061 | 60 | KG | 0.457 | DMQ | 8536909500
OVA53160 | Tabela de Preços de Equipamentos e sistemas de distribuição de energia de Baixa Tensão | 18/05/2026 | Modificação | Exiway Smartled - grelha de proteção para Exiway Smartled | IS4 | RPT | 182021 | EXIWAY | Home Solutions | HSSPE | CONFIGURABLE | 4C - CONNECTED LIVING SYSTEM FOR RESIDENTIAL & COMMERCIAL | EML | EML | EL | EMERGENCY LIGHTING | ELEML | 49.425 | EUR | 1 | UN | 3606480894343 | C | 1 | 7.8 | 36 | 18.1 | CM | 600 | 600 | G | 5082.48 | CMQ | [12 empty] | 5 | UN | 43606480894341 | 30 | 40 | 30 | CM | 3.45 | 600 | KG | 36 | DMQ | [12 empty] | 1 | UN | 3606480894343 | 7.3 | 35.6 | 17.8 | CM | 600 | 600 | G | 4625.864 | CMQ | 9405990090
LVS08818 | Tabela de Preços de Equipamentos e sistemas de distribuição de energia de Baixa Tensão | 18/05/2026 | Modificação | Uniao combinacao multipla G IP30 | BT6 | DBT | 118897 | PRISMASET G | Power Products | PPLVS | GENERAL PURPOSE | 2 - SMALL & MED BUILDING GENERAL PURPOSE | LVE | LVE | L1 | PRISMASET IP40 | L1LVE | 96.69 | EUR | 1 | UN | 3606481879745 | C | 1 | 1.3 | 8.5 | 8 | CM | 201 | 201 | G | 88.4 | CMQ | 160 | UN | 3606481879745 | 28 | 120 | 80 | CM | 45 | 201 | KG | 268800 | CMQ | 20 | UN | 13606481879742 | 15 | 40 | 30 | CM | 4.281 | 201 | KG | 18 | DMQ | [12 empty] | 1 | UN | 3606481879745 | 1.3 | 8.5 | 8 | CM | 201 | 201 | G | 88.4 | CMQ | 7326909890
BMH0702T26F2A | Tabela de Preços de Automação e Controlo | 18/05/2026 | Modificação | servo motor BMH - 2.5 Nm - 8000 rpm - untapped shaft - with brake - IP65/IP67 | AC2 | ACI | 132912 | SERVO MOTORS | Discrete Automation | IDMST | PROGRAMABLE | 7 - INDUSTRY PROGRAMMABLE | AAM | AAM | DV | MOTION | DVAAM | 1338.81 | EUR | 1 | UN | 3606485194752 | C | 1 | 11.8 | 37.8 | 17.5 | CM | 2.8 | 2.2 | KG | 7805.7 | CMQ | [12 empty] | 4 | UN |  | 30 | 60 | 40 | CM | 9.952 | 2.2 | KG | 72000 | CMQ | [12 empty] | 1 | UN | 3606485194752 | 110 | 400 | 200 | MM | 2800 | 2.2 | G | 8800 | CMQ | 8501522089
NU344954 | Tabela de Preços de Equipamentos e sistemas de distribuição de energia de Baixa Tensão | 18/05/2026 | Modificação | Nova Unica - Tomada RJ45 - cat.6A - FTP - Antracite | IS1 | RPT | 191664 | NEW UNICA | Home Solutions | HSSPE | GENERAL PURPOSE | 1 - RESIDENTIAL GENERAL PURPOSE | CLD | CLD | DU | CONNECTED LIVING UNICA | DUCLD | 28.935 | EUR | 1 | UN | 3606489467494 | C | 1 | 4 | 4.5 | 4.5 | CM | 44 | 44 | G | 81 | CMQ | 800 | UN | 73606489467493 | 77 | 60 | 80 | CM | 44.804 | 44 | KG | 369600 | CMQ | 100 | UN | 43606489467492 | 30 | 40 | 30 | CM | 5.602 | 44 | KG | 36 | DMQ | 10 | UN | 13606489467491 | 6 | 26 | 14 | CM | 521 | 44 | G | 2184 | CMQ | 1 | UN | 3606489467494 | 4 | 4.5 | 4.5 | CM | 44 | 44 | G | 81 | CMQ | 8536699099
LVS04161 | Tabela de Preços de Equipamentos e sistemas de distribuição de energia de Baixa Tensão | 18/05/2026 | Modificação | Linergy BS 4 Barras CU perf.160A,C=1m | BT6 | DBT | 175684 | LINERGY IEC SYSTEMS | Power Products | PPLVS | GENERAL PURPOSE | 2 - SMALL & MED BUILDING GENERAL PURPOSE | LVE | LVE | L3 | LINERGY | L3LVE | 237.62 | EUR | 1 | UN | 3606481870247 | C | 1 | 1.5 | 109.6 | 13 | CM | 2.59 | 2.59 | KG | 2137.2 | CMQ | 60 | UN | 73606481870246 | 33 | 120 | 80 | CM | 170 | 2.59 | KG | 316800 | CMQ | [24 empty] | 1 | UN | 3606481870247 | 1.5 | 109.6 | 13 | CM | 2.621 | 2.59 | KG | 2137.2 | CMQ | 8536909500
BMH1402P06A1A | Tabela de Preços de Automação e Controlo | 18/05/2026 | Modificação | Servo motor BMH - 18.5 Nm - 4000 rpm - eixo liso- sem freio - IP54 | AC2 | ACI | 132912 | SERVO MOTORS | Discrete Automation | IDMST | PROGRAMABLE | 7 - INDUSTRY PROGRAMMABLE | AAM | AAM | DV | MOTION | DVAAM | 1628.01 | EUR | 1 | UN | 3606485207674 | C | 1 | 26 | 60 | 20 | CM | 12.3 | 12 | KG | 31200 | CMQ | [36 empty] | 1 | UN | 3606485207674 | 2.6 | 2 | 6 | DM | 12.3 | 12 | KG | 31.2 | DMQ | 8501522089
LX9FF048 | Tabela de Preços de Automação e Controlo | 18/05/2026 | Modificação | bobina LX9-F - TeSys F - 48V 40/400HZ para contactor F115/F150 | BT2 | CUE | 187521 | TESYS F COILS | Power Products | PPCTR | GENERAL PURPOSE | 3 - INDUSTRY GENERAL PURPOSE | TCC | TCC | AC | TESYS CONTROL CONTACTOR | ACTCC | 311.835 | EUR | 1 | UN | 3389110083927 | C | 1 | 7 | 16 | 8.5 | CM | 539 | 539 | G | 952 | CMQ | [12 empty] | 14 | UN | 43389110083925 | 30 | 40 | 30 | CM | 9.767 | 539 | KG | 36 | DMQ | [12 empty] | 1 | UN | 3389110083927 | 7 | 16 | 8.5 | CM | 539 | 539 | G | 952 | CMQ | 8505902999
LC2D65AE7 | Tabela de Preços de Automação e Controlo | 18/05/2026 | Modificação | Inversor Tesys D - 3P(3 NA) - AC-3 - <= 440 V 65 A - 48 V CA bobina | BT2 | CUE | 187516 | TESYS DECA CONT. <115A | Power Products | PPCTR | GENERAL PURPOSE | 3 - INDUSTRY GENERAL PURPOSE | TCC | TCC | AC | TESYS CONTROL CONTACTOR | ACTCC | 1012.42 | EUR | 1 | UN | 3389119409629 | B | 1 | 14 | 19.5 | 16.5 | CM | 2.084 | 1.89 | KG | 4504.5 | CMQ | 32 | UN | 73389119409628 | 77 | 60 | 80 | CM | 80.86 | 1.89 | KG | 369.6 | DMQ | 4 | UN | 43389119409627 | 30 | 40 | 30 | CM | 8.84 | 1.89 | KG | 36 | DMQ | [12 empty] | 1 | UN | 3389119409629 | 14 | 19.5 | 16.5 | CM | 2.08 | 1.89 | KG | 4504.5 | CMQ | 8536419089
C125N32EFM | Tabela de Preços de Equipamentos e sistemas de distribuição de energia de Baixa Tensão | 18/05/2026 | Modificação | NS1250N 50kA 3P 1250A Fixo Manual 2.0E | BT8 | DBT | 133346 | COMPACT NS 630B-1600 | Power Products | PPCCB | CONFIGURABLE | 4 - LARGE BUILDING CONFIGURABLE | CCB | CCB | PL | COMPACT NS >= 630A | PLCCB | 9198.7 | EUR | 1 | UN | 3606482097858 | C | 1 | 37 | 23 | 39.5 | CM | 12.244 | 12.244 | KG | 33614.5 | CMQ | [12 empty] | 1 | UN | 3606482097858 | 30 | 60 | 40 | CM | 13.083 | 12.244 | KG | 72000 | CMQ | [12 empty] | 1 | UN | 3606482097858 | 30 | 60 | 40 | CM | 13.083 | 12.244 | KG | 72000 | CMQ | 8536209090
GV2ME106 | Tabela de Preços de Automação e Controlo | 18/05/2026 | Modificação | Disjuntor motor, TeSys Deca quadro 2, 3P, 4-6,3A, termomagnético, botão de pressão, terminais de olhal | BT2 | CUE | 187422 | TESYS DECA FRAME 2 CB | Power Products | PPCTR | GENERAL PURPOSE | 3 - INDUSTRY GENERAL PURPOSE | TPP | TPP | GM | TESYS POWER & PROTECT | GMTPP | 116.28 | EUR | 1 | UN | 3389110609325 | C | 1 | 9.3 | 4.7 | 8.5 | CM | 278 | 260 | G | 371.535 | CMQ | [12 empty] | 24 | UN | 43389110609323 | 15 | 40 | 30 | CM | 7.01 | 260 | KG | 18 | DMQ | [12 empty] | 1 | UN | 3389110609325 | 47 | 85 | 95 | MM | 289 | 260 | G | 379525 | MMQ | 8536201090
LVS04911 | Tabela de Preços de Equipamentos e sistemas de distribuição de energia de Baixa Tensão | 18/05/2026 | Modificação | Compartim.P entre celas P=400 | BT6 | DBT | 175795 | PRISMASET P STRUCT | Power Products | PPLVS | GENERAL PURPOSE | 2 - SMALL & MED BUILDING GENERAL PURPOSE | LVE | LVE | L1 | PRISMASET IP40 | L1LVE | 244.885 | EUR | 1 | UN | 3606481880260 | C | 1 | 4 | 97 | 34 | CM | 6.892 | 6.892 | KG | 13192 | CMQ | 20 | UN |  | 53 | 120 | 80 | CM | 149.8 | 6.892 | KG | 508.8 | DMQ | [24 empty] | 1 | UN | 3606481880260 | 4 | 97 | 34 | CM | 6.916 | 6.892 | KG | 13192 | CMQ | 8538909999
A9GSB150 | Tabela de Preços de Equipamentos e sistemas de distribuição de energia de Baixa Tensão | 18/05/2026 | Modificação | Porta Fusível SBI - 1P - 50A - 14 x 51mm | BT1 | RPT | 190600 | ACTI9 | Power Products | PPCFD | GENERAL PURPOSE | 2 - SMALL & MED BUILDING GENERAL PURPOSE | FTI | FTI | 0Y | FUSE DISCONNECTOR-STI | 0YFTI | 26.4 | EUR | 1 | UN | 3606482201217 | C | 1 | 2.8 | 11.4 | 7.8 | CM | 119 | 119 | G | 248.976 | CMQ | [12 empty] | 72 | UN | 43606482201215 | 30 | 40 | 30 | CM | 9.976 | 119 | KG | 36000 | CMQ | 6 | UN | 13606482201214 | 8.5 | 17.4 | 12 | CM | 793 | 119 | G | 1774.8 | CMQ | 1 | UN | 3606482201217 | 2.8 | 11.4 | 7.8 | CM | 119 | 119 | G | 248.976 | CMQ | 8536105090
XVR3B06S | Tabela de Preços de Automação e Controlo | 18/05/2026 | Modificação | Baliza giratoria , 100 mm, azul, con buzzer 70…90 db, 12...24 v dc | AC3 | ACI | 135281 | Beacon | Industrial Control | IDSIG | GENERAL PURPOSE | 3 - INDUSTRY GENERAL PURPOSE | CTS | CTS | IB | TOWER LIGHTS & BEACONS | IBCTS | 360.48 | EUR | 1 | UN | 3606480611872 | B | 1 | 18.2 | 13.5 | 13.7 | CM | 675 | 675 | G | 3366.09 | CMQ | [12 empty] | 8 | UN |  | 30 | 60 | 40 | CM | 5988 | 675 | G | 72 | DMQ | [12 empty] | 1 | UN | 3606480611872 | 102 | 102 | 156 | MM | 592 | 675 | G | 1623024 | MMQ | 8531804090
OVA46027 | Tabela de Preços de Equipamentos e sistemas de distribuição de energia de Baixa Tensão | 18/05/2026 | Modificação | Exiway Smartbeam - Control - via de escape IP42 | IS4 | RPT | 182021 | EXIWAY | Home Solutions | HSSPE | CONFIGURABLE | 4C - CONNECTED LIVING SYSTEM FOR RESIDENTIAL & COMMERCIAL | EML | EML | EL | EMERGENCY LIGHTING | ELEML | 241.785 | EUR | 1 | UN | 3606489729974 | C | 1 | 24.8 | 7.2 | 17.8 | CM | 340 | 275 | G | 3178.368 | CMQ | [12 empty] | 10 | UN | 13606489729971 | 30 | 40 | 30 | CM | 4.963 | 275 | KG | 36 | DMQ | [12 empty] | 1 | UN | 3606489729974 | 4 | 25 | 14.5 | CM | 425 | 275 | G | 1450 | CMQ | 9405114090
XB7ND21 | Tabela de Preços de Automação e Controlo | 18/05/2026 | Modificação | Selector 2 posições na | AC3 | ACI | 100316 | DIAMETER 22 | Industrial Control | IDSIG | GENERAL PURPOSE | 3 - INDUSTRY GENERAL PURPOSE | CTS | CTS | MP | PUSHBUTTONS | MPCTS | 17.8 | EUR | 1 | UN | 3606480470240 | A | 10 | 7 | 3.2 | 3.2 | CM | 28 | 26 | G | 71.68 | CMQ | 3200 | UN | 73606480470249 | 77 | 60 | 80 | CM | 107.06 | 26 | KG | 369.6 | DMQ | 100 | UN | 13606480470247 | 15 | 40 | 15 | CM | 3.08 | 26 | KG | 9 | DMQ | 10 | UN | 23606480470244 | 7 | 3.2 | 3.2 | CM | 288 | 26 | G | 71.68 | CMQ | 10 | UN | 23606480470244 | 7 | 3.2 | 3.2 | CM | 288 | 26 | G | 71.68 | CMQ | 8536508000
LUCD05BL | Tabela de Preços de Automação e Controlo | 18/05/2026 | Modificação | unidade de controlo evolutiva LUCD - classe 20 - 1.25...5 A - 24 V CC | BT2 | CUE | 187457 | TESYS ULTRA CTRL UNITS | Power Products | PPCTR | GENERAL PURPOSE | 3 - INDUSTRY GENERAL PURPOSE | TAP | TAP | EQ | TESYS ACTIVE & PROTECT | EQTAP | 156.3 | EUR | 1 | UN | 3389110364811 | B | 1 | 5.5 | 10.5 | 8.5 | CM | 114 | 114 | G | 490.875 | CMQ | [12 empty] | 23 | UN | 43389110364819 | 15 | 40 | 30 | CM | 2.882 | 114 | KG | 18 | DMQ | [12 empty] | 1 | UN | 3389110364811 | 1.05 | 0.85 | 0.55 | DM | 0.114 | 114 | KG | 0.491 | DMQ | 8537109899
LA4DA2G | Tabela de Preços de Automação e Controlo | 18/05/2026 | Modificação | Módulo antiparasita TeSys D – circuito RC 50...127 V CA | BT2 | CUE | 188224 | DECA D2 CONTROL WW ACC | Power Products | PPCTR | GENERAL PURPOSE | 3 - INDUSTRY GENERAL PURPOSE | TCC | TCC | AC | TESYS CONTROL CONTACTOR | ACTCC | 33.445 | EUR | 1 | UN | 3389110233056 | B | 1 | 2.7 | 5 | 4.1 | CM | 22 | 18 | G | 55.35 | CMQ | [12 empty] | 78 | UN | 43389110233054 | 15 | 40 | 15 | CM | 1941 | 18 | G | 9 | DMQ | [12 empty] | 1 | UN | 3389110233056 | 50 | 27 | 41 | MM | 22 | 18 | G | 55350 | MMQ | 8536301000
KAA1H | Tabela de Preços de Automação e Controlo | 18/05/2026 | Modificação | Cabeça de come o para interruptor de came - ø 29 mm - pega preta | AC3 | ACI | 100347 | Rotary CAM switch | Industrial Control | IDSIG | GENERAL PURPOSE | 3 - INDUSTRY GENERAL PURPOSE | CTS | CTS | MP | PUSHBUTTONS | MPCTS | 15.44 | EUR | 1 | UN | 3389110980721 | B | 1 | 3.5 | 5.5 | 9 | CM | 47 | 42 | G | 173.25 | CMQ | [12 empty] | 60 | UN | 43389110980729 | 15 | 40 | 30 | CM | 3.165 | 42 | KG | 18 | DMQ | [12 empty] | 1 | UN | 3389110980721 | 35 | 55 | 90 | MM | 48 | 42 | G | 173250 | MMQ | 8538909999
ABWRS512 | Tabela de Preços de Equipamentos e sistemas de distribuição de energia de Baixa Tensão | 18/05/2026 | Modificação | Armário, classe II, IP44, 1300x1980x210mm | BT6 | DBT | 188310 | PrismaSeT XL | Power Products | PPCFD | GENERAL PURPOSE | 2 - SMALL & MED BUILDING GENERAL PURPOSE | PXS | PXS | 04 | PRISMASET XL | 04PXS | 1991.07 | EUR | 1 | UN | 4015153850644 | A | 1 | 22 | 199 | 130 | CM | 69 | 54.5 | KG | 569140 | CMQ | 1 | UN |  | 218 | 120 | 80 | CM | 72 | 54.5 | KG | 2092800 | CMQ | [24 empty] | 1 | UN | 4015153850644 | 218 | 120 | 80 | CM | 72 | 54.5 | KG | 2092800 | CMQ | 9403208000
BRS397W360ACA | Tabela de Preços de Automação e Controlo | 18/05/2026 | Modificação | 3-phase stepper motor - 2.26Nm - shaft Ø 12mm - L=68 mm - w/o brake - conn | AC2 | ACI | 115791 | STEPPER MOTORS | Discrete Automation | IDMST | PROGRAMABLE | 7 - INDUSTRY PROGRAMMABLE | AAM | AAM | DV | MOTION | DVAAM | 491.95 | EUR | 1 | UN | 3389119223652 | C | 1 | 22 | 40 | 19.5 | CM | 2.464 | 2.1 | KG | 17160 | CMQ | 12 | UN | 73389119223651 | 77 | 60 | 80 | CM | 44.632 | 2.1 | KG | 369.6 | DMQ | 1 | UN |  | 30 | 60 | 40 | CM | 4.263 | 2.1 | KG | 72000 | CMQ | [12 empty] | 1 | UN | 3389119223652 | 220 | 400 | 195 | MM | 3011 | 2.1 | G | 17160 | CMQ | 8501510090
CAD50MD | Tabela de Preços de Automação e Controlo | 18/05/2026 | Modificação | Contactor auxiliar TeSys CAD50 - 5NA 220VCC | BT2 | CUE | 180839 | TESYS DECA CTL RELAY | Power Products | PPCTR | GENERAL PURPOSE | 3 - INDUSTRY GENERAL PURPOSE | TCS | TCS | LD | TESYS CONTROL SWITCH | LDTCS | 124.49 | EUR | 1 | UN | 3389110406641 | B | 1 | 11.2 | 5 | 9.1 | CM | 501 | 501 | G | 509.6 | CMQ | 240 | UN | 73389110406640 | 77 | 60 | 80 | CM | 135.3 | 501 | KG | 369.6 | DMQ | 15 | UN | 43389110406649 | 15 | 40 | 30 | CM | 7.816 | 501 | KG | 18 | DMQ | [12 empty] | 1 | UN | 3389110406641 | 11.2 | 5 | 9.1 | CM | 501 | 501 | G | 509.6 | CMQ | 8536490099
A9K24140 | Tabela de Preços de Equipamentos e sistemas de distribuição de energia de Baixa Tensão | 18/05/2026 | Modificação | Acti9 iK60N - Disjuntor - 1P - 40A - Curva C - 6000A (IEC 60898-1) | BT1 | RPT | 190600 | ACTI9 | Power Products | PPCFD | GENERAL PURPOSE | 2 - SMALL & MED BUILDING GENERAL PURPOSE | FTK | FTK | DR | ACTI9 PROTECTION DEVICES IK60 1PN & 2P | DRFTK | 18.55 | EUR | 1 | UN | 3606480086823 | A | 1 | 1.8 | 9.4 | 7.5 | CM | 120 | 120 | G | 126.9 | CMQ | 1056 | UN | 73606480086822 | 50 | 120 | 80 | CM | 147.72 | 120 | KG | 480 | DMQ | 132 | UN | 43606480086821 | 30 | 40 | 30 | CM | 16.965 | 120 | KG | 36000 | CMQ | 12 | UN | 13606480086820 | 8.6 | 21.8 | 9.6 | CM | 1.498 | 120 | KG | 1799.808 | CMQ | 1 | UN | 3606480086823 | 1.8 | 9.4 | 7.5 | CM | 120 | 120 | G | 126.9 | CMQ | 8536201090
A9F89440 | Tabela de Preços de Equipamentos e sistemas de distribuição de energia de Baixa Tensão | 18/05/2026 | Modificação | Acti9 iC60H - Disjuntor - 4P - 40A - Curva C - 10000A (IEC 60898-1) - 15kA (IEC 60947-2) | BT1 | RPT | 190600 | ACTI9 | Power Products | PPCFD | GENERAL PURPOSE | 2 - SMALL & MED BUILDING GENERAL PURPOSE | FTI | FTI | DI | ACTI9 PROTECTION DEVICES INDUSTRIAL | DIFTI | 300.79 | EUR | 1 | UN | 3606480095252 | A | 1 | 6.9 | 9.4 | 7.3 | CM | 475 | 475 | G | 473.478 | CMQ | [12 empty] | 33 | UN | 43606480095250 | 30 | 40 | 30 | CM | 16.925 | 475 | KG | 36000 | CMQ | 3 | UN | 13606480095259 | 8.6 | 22.1 | 9.8 | CM | 1.49 | 475 | KG | 1862.588 | CMQ | 1 | UN | 3606480095252 | 6.9 | 9.4 | 7.3 | CM | 475 | 475 | G | 473.478 | CMQ | 8536201090
LVS03422 | Tabela de Preços de Equipamentos e sistemas de distribuição de energia de Baixa Tensão | 18/05/2026 | Modificação | Platina P 3NSX-INS-CVS250 Vert. Base | BT6 | DBT | 175795 | PRISMASET P STRUCT | Power Products | PPLVS | GENERAL PURPOSE | 2 - SMALL & MED BUILDING GENERAL PURPOSE | LVE | LVE | L1 | PRISMASET IP40 | L1LVE | 238.305 | EUR | 1 | UN | 3606481874337 | C | 1 | 3.5 | 58 | 14.6 | CM | 2.405 | 2.405 | KG | 2963.8 | CMQ | 40 | UN | 23606481874331 | 45 | 120 | 80 | CM | 112.8 | 2.405 | KG | 432000 | CMQ | 6 | UN |  | 30 | 60 | 40 | CM | 15.14 | 2.405 | KG | 72 | DMQ | [12 empty] | 1 | UN | 3606481874337 | 3.5 | 58 | 14.6 | CM | 2.405 | 2.405 | KG | 2963.8 | CMQ | 7326909890
LV848492 | Tabela de Preços de Equipamentos e sistemas de distribuição de energia de Baixa Tensão | 18/05/2026 | Modificação | MX opening voltage release - 48 V AC/DC - for MTZ2/MTZ3 drawout | BT8 | DBT | 180968 | MASTERPACT MTZ COILS | Power Products | PPACB | CONFIGURABLE | 4 - LARGE BUILDING CONFIGURABLE | ACB | ACB | PR | AIR CIRCUIT BREAKERS | PRACB | 365.06 | EUR | 1 | UN | 3606480807497 | C | 1 | 3.5 | 8.3 | 6 | CM | 1.164 | 1.164 | KG | 174.3 | CMQ | [36 empty] | 1 | UN | 3606480807497 | 35 | 83 | 60 | MM | 1164 | 1.164 | G | 174300 | MMQ | 8538909999
NSYCSHB2010 | Tabela de Preços de Equipamentos e sistemas de distribuição de energia de Baixa Tensão | 18/05/2026 | Modificação | Spacial SM/SF chassis coupling set with zone - 288 modules of 18mm - 2000x1000mm | EN1 | CUE | 132527 | Electrical Distributio | Power Products | PPUES | GENERAL PURPOSE | 3 - INDUSTRY GENERAL PURPOSE | UEA | UEA | EA | UE - FLOOR STANDING ENCLOSURES, SF, SM, AND SFP, IN STEEL. | EAUEA | 1459.764 | EUR | 1 | UN | 3606480063893 | C4 | 1 | 8 | 198 | 31 | CM | 25.4 | 25.4 | KG | 49104 | CMQ | 20 | UN |  | 570 | 1200 | 2000 | MM | 407 | 25.4 | KG | 1368 | DMQ | [12 empty] | 1 | UN |  | 0 | 0 | 0 |  | 0 | 25.4 |  | 0.429 | DMQ | 1 | UN | 3606480063893 | 70 | 1975 | 310 | MM | 29 | 25.4 | KG | 42.858 | DMQ | 8538100000
LX1D8E7 | Tabela de Preços de Automação e Controlo | 18/05/2026 | Modificação | Bobina contactor Tesys D - LX1D8 - 48 V CA 50/60 Hz para contactor 115 e 150 A | BT2 | CUE | 188224 | DECA D2 CONTROL WW ACC | Power Products | PPCTR | GENERAL PURPOSE | 3 - INDUSTRY GENERAL PURPOSE | TCC | TCC | AC | TESYS CONTROL CONTACTOR | ACTCC | 168.76 | EUR | 1 | UN | 3389110868371 | B | 1 | 6.2 | 17 | 11.5 | CM | 296 | 296 | G | 1212.1 | CMQ | [12 empty] | 20 | UN | 43389110868379 | 30 | 40 | 30 | CM | 6.633 | 296 | KG | 36 | DMQ | [12 empty] | 1 | UN | 3389110868371 | 0.62 | 1.7 | 1.15 | DM | 0.296 | 296 | KG | 1.212 | DMQ | 8505902999
NSYCRN1212400D | Tabela de Preços de Equipamentos e sistemas de distribuição de energia de Baixa Tensão | 18/05/2026 | Modificação | Spacial CRN 2 porta plena, sem platina montagem. H12xW12xD4 IP55 IK10 RAL7035. | EN1 | CUE | 119457 | PanelSeT S WM CRN | Power Products | PPUES | GENERAL PURPOSE | 3 - INDUSTRY GENERAL PURPOSE | UEC | UEC | EC | UE-STEEL WALL MOUNT. ENCLOSURE, CRN, S3D, CM AND CABLE GLAND | ECUEC | 1787.415 | EUR | 1 | UN | 3606485891385 | A4 | 0 | 136 | 49.5 | 125 | CM | 71.5 | 71.5 | KG | 841500 | CMQ | 1 | UN |  | 133 | 49 | 124.5 | CM | 72.2 | 71.5 | KG | 811366.5 | CMQ | [24 empty] | 1 | UN |  | 133 | 49 | 124.5 | CM | 72.2 | 71.5 | KG | 811366.5 | CMQ | 9403208000
SSP1A490M7T | Tabela de Preços de Automação e Controlo | 18/05/2026 | Modificação | Relé de montagem em painel de estado sólido, 90 a, comutação de tensão zero, almofada térmica, entrada 90...280 v ac, saída 48...660 v ac | AC3 | ACI | 116187 | SOLID STATE RELAYS | Industrial Control | IDSIG | GENERAL PURPOSE | 3 - INDUSTRY GENERAL PURPOSE | ARO | ARO | RM | ELECTROMECHANICAL RELAYS | RMARO | 167.21 | EUR | 1 | UN | 3606485442174 | C | 1 | 3.8 | 6.5 | 4.8 | CM | 101.9 | 101.9 | G | 118.56 | CMQ | [12 empty] | 30 | UN | 43606485442172 | 15 | 40 | 15 | CM | 3.285 | 101.9 | KG | 9 | DMQ | [12 empty] | 1 | UN | 3606485442174 | 0.38 | 0.65 | 0.48 | DM | 0.102 | 101.9 | KG | 0.119 | DMQ | 8536490099
C63F31M500 | Tabela de Preços de Equipamentos e sistemas de distribuição de energia de Baixa Tensão | 18/05/2026 | Modificação | Circuit breaker ComPacT NSX630F, 36kA at 415VAC, MicroLogic 1.3 M trip unit 500A, 3 poles 3d | BT4 | DBT | 191790 | COMPACT NSX | Power Products | PPCCB | GENERAL PURPOSE | 2 - SMALL & MED BUILDING GENERAL PURPOSE | CCN | CCN | 01 | NSX | 01CCN | 3310.55 | EUR | 1 | UN | 3606482002616 | C | 1 | 16.6 | 31.5 | 23.5 | CM | 5.796 | 5.796 | KG | 12288.15 | CMQ | [12 empty] | 2 | UN | 13606482002613 | 300 | 600 | 400 | MM | 12295 | 5.796 | G | 72000000 | MMQ | [12 empty] | 1 | UN | 3606482002616 | 16.6 | 31.5 | 23.5 | CM | 5.796 | 5.796 | KG | 12288.15 | CMQ | 8536209090
XB4BC21EX | Tabela de Preços de Automação e Controlo | 18/05/2026 | Modificação | botão de pressão preto Ø 22 - cabeça de cogumelo Ø 40 - 1 NA - ATEX | AC3 | ACI | 100316 | DIAMETER 22 | Industrial Control | IDSIG | GENERAL PURPOSE | 3 - INDUSTRY GENERAL PURPOSE | CTS | CTS | MP | PUSHBUTTONS | MPCTS | 80.42 | EUR | 1 | UN | 3389118030527 | B | 1 | 3.5 | 20 | 14 | CM | 136 | 136 | G | 980 | CMQ | [12 empty] | 10 | UN | 43389118030525 | 15 | 40 | 15 | CM | 1505 | 136 | G | 9 | DMQ | [12 empty] | 1 | UN | 3389118030527 | 3.5 | 20 | 14 | CM | 134 | 136 | G | 980 | CMQ | 8536508000
A9F88106 | Tabela de Preços de Equipamentos e sistemas de distribuição de energia de Baixa Tensão | 18/05/2026 | Modificação | Acti9 iC60H - Disjuntor - 1P - 6A - Curva B - 10000A (IEC 60898-1) - 15kA (IEC 60947-2) | BT1 | RPT | 190600 | ACTI9 | Power Products | PPCFD | GENERAL PURPOSE | 2 - SMALL & MED BUILDING GENERAL PURPOSE | FTI | FTI | DI | ACTI9 PROTECTION DEVICES INDUSTRIAL | DIFTI | 60.875 | EUR | 1 | UN | 3606480094477 | C | 1 | 7.5 | 9.5 | 1.8 | CM | 108 | 108 | G | 128.25 | CMQ | [12 empty] | 132 | UN | 43606480094475 | 30 | 40 | 30 | CM | 15.271 | 108 | KG | 36000 | CMQ | 12 | UN | 13606480094474 | 80 | 225 | 100 | MM | 1344 | 108 | G | 1800 | CMQ | 1 | UN | 3606480094477 | 7.5 | 9.5 | 1.8 | CM | 109 | 108 | G | 128.25 | CMQ | 8536201090
LV481001 | Tabela de Preços de Equipamentos e sistemas de distribuição de energia de Baixa Tensão | 18/05/2026 | Modificação | residual current protection relay, Vigirex RHUs, 30 mA to 30 A, 220/240 VAC 50/60Hz, without communication, front panel mounting | BT4 | DBT | 133480 | VIGIREX RELAYS | Power Products | PPCCB | GENERAL PURPOSE | 2 - SMALL & MED BUILDING GENERAL PURPOSE | CCN | CCN | 01 | NSX | 01CCN | 865.43 | EUR | 1 | UN | 3606485434704 | A | 1 | 8.5 | 15.5 | 11 | CM | 430 | 430 | G | 1449.25 | CMQ | [12 empty] | 24 | UN | 43606485434702 | 30 | 60 | 40 | CM | 11.086 | 430 | KG | 72 | DMQ | [12 empty] | 1 | UN | 3606485434704 | 0.85 | 1.55 | 1.1 | DM | 0.43 | 430 | KG | 1.449 | DMQ | 8536490099
A9C20531 | Tabela de Preços de Equipamentos e sistemas de distribuição de energia de Baixa Tensão | 18/05/2026 | Modificação | iCT 25A 1NA 220V 50Hz | BT1 | RPT | 135006 | ACTI9 | Power Products | PPCFD | GENERAL PURPOSE | 2 - SMALL & MED BUILDING GENERAL PURPOSE | FTI | FTI | DI | ACTI9 PROTECTION DEVICES INDUSTRIAL | DIFTI | 65.325 | EUR | 1 | UN | 3606480374999 | C | 1 | 2 | 8.5 | 7 | CM | 110.3 | 110.3 | G | 119 | CMQ | [12 empty] | 144 | UN | 43606480374997 | 30 | 40 | 30 | CM | 16.987 | 110.3 | KG | 36000 | CMQ | 12 | UN | 13606480374996 | 8 | 23 | 9.5 | CM | 1.388 | 110.3 | KG | 1748 | CMQ | 1 | UN | 3606480374999 | 2 | 8.5 | 7 | CM | 110.3 | 110.3 | G | 119 | CMQ | 8536490099
XALD03 | Tabela de Preços de Automação e Controlo | 18/05/2026 | Modificação | Estação de controlo vazia - xal-d - plástico - 3 aberturas horizontais | AC3 | ACI | 100364 | CONTROL STATIONS | Industrial Control | IDSIG | GENERAL PURPOSE | 3 - INDUSTRY GENERAL PURPOSE | CTS | CTS | MP | PUSHBUTTONS | MPCTS | 29.25 | EUR | 1 | UN | 3389110114812 | A | 1 | 7.5 | 7 | 13.7 | CM | 219 | 219 | G | 719.25 | CMQ | 240 | UN |  | 75 | 80 | 60 | CM | 68.924 | 219 | KG | 360 | DMQ | 30 | UN | 43389110114810 | 30 | 40 | 30 | CM | 7.134 | 219 | KG | 36000 | CMQ | [12 empty] | 1 | UN | 3389110114812 | 7 | 13.7 | 7.5 | CM | 222 | 219 | G | 719.25 | CMQ | 8538100000
18812 | Tabela de Preços de Equipamentos e sistemas de distribuição de energia de Baixa Tensão | 18/05/2026 | Modificação | Miniature circuit-breaker, Acti9 NG125L, 4P, 20 A, C curve, 50 kA (IEC 60947-2) | BT1 | RPT | 190600 | ACTI9 | Power Products | PPCFD | GENERAL PURPOSE | 2 - SMALL & MED BUILDING GENERAL PURPOSE | FTI | FTI | DI | ACTI9 PROTECTION DEVICES INDUSTRIAL | DIFTI | 661.505 | EUR | 1 | UN | 3303430188124 | C | 1 | 8.6 | 15.4 | 12.4 | CM | 1.002 | 1.002 | KG | 1642.256 | CMQ | [12 empty] | 12 | UN | 43303430188122 | 30 | 40 | 30 | CM | 12.511 | 1.002 | KG | 36000 | CMQ | [12 empty] | 1 | UN | 3303430188124 | 0.86 | 1.54 | 1.24 | DM | 1.002 | 1.002 | KG | 1.642 | DMQ | 8536201090
LV947288 | Tabela de Preços de Equipamentos e sistemas de distribuição de energia de Baixa Tensão | 18/05/2026 | Modificação | Micrologic Active 6.0 E | BT8 | DBT | 190407 | MTZ ACTIVE CU | Power Products | PPACB | CONFIGURABLE | 4 - LARGE BUILDING CONFIGURABLE | ACB | ACB | 06 | MTZ ACTIVE OFFER | 06ACB | 4412.78 | EUR | 1 | UN | 3606486818848 | C | 1 | 2 | 2 | 1 | CM | 10 | 10 | G | 4 | CMQ | [36 empty] | 1 | UN | 3606486818848 | 2 | 2 | 1 | CM | 10 | 10 | G | 4 | CMQ | 8537109899
TM3DQ16R | Tabela de Preços de Automação e Controlo | 18/05/2026 | Modificação | Módulo TM3 - Modicon - 16 saídas do tipo Relé | AC1 | ACI | 140617 | TM3 I/O | Discrete Automation | IDMST | PROGRAMABLE | 7 - INDUSTRY PROGRAMMABLE | AAM | AAM | A6 | PLC ADVANCED | A6AAM | 178.63 | EUR | 1 | UN | 3606480611445 | A | 1 | 7.426 | 12.583 | 10.516 | CM | 248.9 | 145 | G | 982.629 | CMQ | 504 | UN |  | 75 | 80 | 120 | CM | 136 | 145 | KG | 720000 | CMQ | 42 | UN | 43606480611443 | 30 | 60 | 40 | CM | 12 | 145 | KG | 72 | DMQ | [12 empty] | 1 | UN | 3606480611445 | 7.426 | 12.583 | 10.516 | CM | 248.9 | 145 | G | 982.629 | CMQ | 8538909999
NSYSPSX5100 | Tabela de Preços de Equipamentos e sistemas de distribuição de energia de Baixa Tensão | 18/05/2026 | Modificação | Spacial -side plinth - H100 D500 stainless steel 304L | EN1 | CUE | 191215 | PanelSeT X Accessories | Power Products | PPUES | GENERAL PURPOSE | 3 - INDUSTRY GENERAL PURPOSE | UEA | UEA | ST | UE-FLOOR STAND.WALL MOUN. ENCLOSURES, BOXES STAINLESS STEEL. | STUEA | 297.126 | EUR | 1 | UN | 3606480626050 | C4 | 1 | 6.5 | 31 | 10.5 | CM | 1.948 | 1.948 | KG | 2115.75 | CMQ | [24 empty] | 1 | UN |  | 0 | 0 | 0 | MM | 0 | 1.948 | KG | 0 | DMQ | 1 | UN | 3606480626050 | 60 | 320 | 115 | MM | 1.42 | 1.948 | KG | 2.208 | DMQ | 7326909890
ABLU3A48200 | Tabela de Preços de Automação e Controlo | 18/05/2026 | Modificação | Fonte de alimentação regulada, 380...500 V CA, 48 V, 20 A, trifásica, universal | AC1 | ACI | 107530 | MODICON REGUL PS | Discrete Automation | IDMST | GENERAL PURPOSE | 3 - INDUSTRY GENERAL PURPOSE | APS | APS | FI | AUTOMATION POWERSUPLIES OFFER | FIAPS | 770.85 | EUR | 1 | UN | 3606482185289 | C | 1 | 15.5 | 21 | 22 | CM | 3 | 3 | KG | 7161 | CMQ | [12 empty] | 2 | UN | 13606482185286 | 300 | 400 | 300 | MM | 6600 | 3 | G | 36000000 | MMQ | [12 empty] | 1 | UN | 3606482185289 | 15.5 | 22.2 | 21 | CM | 3 | 3 | KG | 7226.1 | CMQ | 8504408390
XAPS11221N | Tabela de Preços de Automação e Controlo | 18/05/2026 | Modificação | Estação controlo montada à superfície resist. ao ve alismo - xap-s - fechadura | AC3 | ACI | 100375 | ENCLOSURES&SAFETY C.S. | Industrial Control | IDSIG | GENERAL PURPOSE | 3 - INDUSTRY GENERAL PURPOSE | CTS | CTS | MP | PUSHBUTTONS | MPCTS | 191 | EUR | 1 | UN | 3389110838503 | B | 1 | 6.3 | 11 | 10.5 | CM | 453 | 453 | G | 727.65 | CMQ | [12 empty] | 8 | UN | 43389110838501 | 15 | 40 | 15 | CM | 3.769 | 453 | KG | 9 | DMQ | [12 empty] | 1 | UN | 3389110838503 | 0.62 | 1 | 0.8 | DM | 0.443 | 453 | KG | 0.496 | DMQ | 8537109899
LV848046 | Tabela de Preços de Equipamentos e sistemas de distribuição de energia de Baixa Tensão | 18/05/2026 | Modificação | Switch-disconnector Masterpact MTZ2 16 NA - 1600 A - 3P fixed | BT8 | DBT | 145820 | MASTERPACT MTZ2-3 IEC | Power Products | PPACB | CONFIGURABLE | 4 - LARGE BUILDING CONFIGURABLE | ACB | ACB | PR | AIR CIRCUIT BREAKERS | PRACB | 8545.17 | EUR | 1 | UN | 3606480815645 | C | 1 | 29.5 | 37.5 | 30.5 | CM | 47.27 | 47.27 | KG | 33740.625 | CMQ | [36 empty] | 1 | UN | 3606480815645 | 3.05 | 3.75 | 2.95 | DM | 47.27 | 47.27 | KG | 33.741 | DMQ | 8536508000
NSYINICHEL8131 | Tabela de Preços de Equipamentos e sistemas de distribuição de energia de Baixa Tensão | 18/05/2026 | Modificação | Cylindrical barrel MICHELIN lock 8133 without key | EN1 | CUE | 119490 | PanelSeT S FS Accessor | Power Products | PPUES | GENERAL PURPOSE | 3 - INDUSTRY GENERAL PURPOSE | UEA | UEA | EA | UE - FLOOR STANDING ENCLOSURES, SF, SM, AND SFP, IN STEEL. | EAUEA | 241.983 | EUR | 1 | UN | 3606480064906 | A4 | 1 | 2.5 | 10 | 10 | CM | 56 | 56 | G | 250 | CMQ | [36 empty] | 1 | UN | 3606480064906 | 25 | 100 | 100 | MM | 0.056 | 56 | KG | 0.25 | DMQ | 8301409000
RZM021BN | Tabela de Preços de Automação e Controlo | 18/05/2026 | Modificação | Módulo de potência - para tomada de relé - varistor + led verde - 24..60 v ca/cc | AC3 | ACI | 116769 | ELECTROMECA.RELAY SE | Industrial Control | IDSIG | GENERAL PURPOSE | 3 - INDUSTRY GENERAL PURPOSE | ARO | ARO | RM | ELECTROMECHANICAL RELAYS | RMARO | 12.86 | EUR | 1 | UN | 3389110261608 | B | 10 | 2.5 | 3 | 4.5 | CM | 2 | 2 | G | 33.75 | CMQ | [12 empty] | 2000 | UN | 43389110261606 | 30 | 40 | 30 | CM | 5.166 | 2 | KG | 36000 | CMQ | 10 | UN | 23389110261602 | 3 | 11 | 7 | CM | 23 | 2 | G | 231 | CMQ | 10 | UN | 23389110261602 | 3 | 11 | 7 | CM | 23 | 2 | G | 231 | CMQ | 8536301000
R9PXH213 | Tabela de Preços de Equipamentos e sistemas de distribuição de energia de Baixa Tensão | 18/05/2026 | Modificação | Resi9 XP - pente de ligação - 1L+N - módulo de 18 mm - 13 módulos - 63 A | BT3 | RPT | 137969 | RESI9 | Power Products | PPCFD | GENERAL PURPOSE | 1 - RESIDENTIAL GENERAL PURPOSE | FDR | FDR | FA | APARENTA MODULAR EASY9 VIVIENDA / 4,5KA & TYPE AC | FAFDR | 21.15 | EUR | 1 | UN | 3606481160331 | C | 1 | 2.4 | 23.4 | 2.6 | CM | 91 | 91 | G | 146.016 | CMQ | 640 | UN |  | 45 | 120 | 80 | CM | 84.52 | 91 | KG | 432000 | CMQ | 80 | UN | 43606481160339 | 30 | 40 | 30 | CM | 8.59 | 91 | KG | 36000 | CMQ | 5 | UN | 13606481160338 | 6.1 | 26.5 | 8.8 | CM | 515 | 91 | G | 1422.52 | CMQ | 1 | UN | 3606481160331 | 2.4 | 23.4 | 2.6 | CM | 91 | 91 | G | 146.016 | CMQ | 8536909500
VLVAF3P03516AB | Tabela de Preços de Equipamentos e sistemas de distribuição de energia de Baixa Tensão | 18/05/2026 | Modificação | VarSet SAH 300 kvar 400V 2x50+2x100 | BTA | PRO | 136396 | PFC EQUIPMENT | Digital Energy | DPLVP | CONFIGURABLE | 4 - LARGE BUILDING CONFIGURABLE | APQ | APQ | RB | POWER FACTOR CORRECTION | RBAPQ | 18907 | EUR | 1 | UN | 3606489477080 | C | 1 | 80 | 210 | 120 | CM | 402 | 402 | KG | 2016000 | CMQ | 1 | UN | 3606489477080 | 210 | 120 | 80 | CM | 402 | 402 | KG | 2016000 | CMQ | [24 empty] | 1 | UN | 3606489477080 | 210 | 120 | 80 | CM | 402 | 402 | KG | 2016000 | CMQ | 8537109199
GV2P06 | Tabela de Preços de Automação e Controlo | 18/05/2026 | Modificação | Disjuntor-motor magnetotérmico GV2P - 1/1,6A 50KA | BT2 | CUE | 187422 | TESYS DECA FRAME 2 CB | Power Products | PPCTR | GENERAL PURPOSE | 3 - INDUSTRY GENERAL PURPOSE | TPP | TPP | GM | TESYS POWER & PROTECT | GMTPP | 153.015 | EUR | 1 | UN | 3389110213454 | A | 1 | 4.6 | 10 | 9.3 | CM | 318 | 318 | G | 427.8 | CMQ | 320 | UN |  | 75 | 80 | 60 | CM | 116 | 318 | KG | 360000 | CMQ | 20 | UN | 43389110213452 | 15 | 40 | 30 | CM | 6.836 | 318 | KG | 18000 | CMQ | [12 empty] | 1 | UN | 3389110213454 | 4.6 | 10 | 9.3 | CM | 321 | 318 | G | 427.8 | CMQ | 8536201090
BMH0701P37A2A | Tabela de Preços de Automação e Controlo | 18/05/2026 | Modificação | servo motor BMH - 1.2 Nm - 8000 rpm - keyed shaft - without brake - IP65/IP67 | AC2 | ACI | 132912 | SERVO MOTORS | Discrete Automation | IDMST | PROGRAMABLE | 7 - INDUSTRY PROGRAMMABLE | AAM | AAM | DV | MOTION | DVAAM | 1401.04 | EUR | 1 | UN | 3606485193472 | C | 1 | 11.8 | 37.8 | 17.5 | CM | 1.8 | 1.6 | KG | 7805.7 | CMQ | [12 empty] | 4 | UN |  | 30 | 60 | 40 | CM | 8.352 | 1.6 | KG | 72000 | CMQ | [12 empty] | 1 | UN | 3606485193472 | 110 | 400 | 200 | MM | 1800 | 1.6 | G | 8800 | CMQ | 8501510090
ZD5PA14 | Tabela de Preços de Automação e Controlo | 18/05/2026 | Modificação | cab. controlador joystick 4 sentidos - Ø 22 - estático | AC3 | ACI | 100316 | DIAMETER 22 | Industrial Control | IDSIG | GENERAL PURPOSE | 3 - INDUSTRY GENERAL PURPOSE | CTS | CTS | MP | PUSHBUTTONS | MPCTS | 158.83 | EUR | 1 | UN | 3389110165623 | C | 1 | 3.4 | 9 | 5.3 | CM | 34 | 34 | G | 162.18 | CMQ | [36 empty] | 1 | UN | 3389110165623 | 8.8 | 5.4 | 3.4 | CM | 36 | 34 | G | 161.568 | CMQ | 8538909999
LV848011 | Tabela de Preços de Equipamentos e sistemas de distribuição de energia de Baixa Tensão | 18/05/2026 | Modificação | Switch-disconnector Masterpact MTZ2 08 NA - 800 A - 4P fixed | BT8 | DBT | 145820 | MASTERPACT MTZ2-3 IEC | Power Products | PPACB | CONFIGURABLE | 4 - LARGE BUILDING CONFIGURABLE | ACB | ACB | PR | AIR CIRCUIT BREAKERS | PRACB | 6482.375 | EUR | 1 | UN | 3606480815614 | C | 1 | 30.5 | 49.5 | 29.5 | CM | 47.27 | 47.27 | KG | 44537.625 | CMQ | [36 empty] | 1 | UN | 3606480815614 | 3.05 | 4.95 | 2.95 | DM | 47.27 | 47.27 | KG | 44.538 | DMQ | 8536508000
NSYTBP29248 | Tabela de Preços de Equipamentos e sistemas de distribuição de energia de Baixa Tensão | 18/05/2026 | Modificação | PC box IP66 IK08 RAL7035 Int.H275W225D80 Ext.H291W241D88 opaque PC cover H20 | EN1 | CUE | 130500 | PanelSeT P IB TBS TBP | Power Products | PPUES | GENERAL PURPOSE | 3 - INDUSTRY GENERAL PURPOSE | UEB | UEB | EB | UE - PLS, TBP, TBS, SL INDUSTRIAL BOXES. | EBUEB | 126.786 | EUR | 1 | UN | 3606480165726 | A4 | 1 | 10 | 31 | 25 | CM | 1.02 | 1.02 | KG | 7750 | CMQ | 96 | UN | 73606480165725 | 1360 | 1200 | 800 | MM | 120 | 1.02 | KG | 1305.6 | DMQ | [12 empty] | 8 | UN |  | 400 | 600 | 400 | MM | 8.9 | 1.02 | KG | 96 | DMQ | 1 | UN | 3606480165726 | 88 | 291 | 241 | MM | 1.02 | 1.02 | KG | 6.172 | DMQ | 3925908000
MUR35027 | Tabela de Preços de Equipamentos e sistemas de distribuição de energia de Baixa Tensão | 18/05/2026 | Modificação | Mureva Styl - Botão de pressão - encastrar/saliente - IP55 - 16A - Cinzento | IS1 | RPT | 181952 | MUREVA | Home Solutions | HSCWD | GENERAL PURPOSE | 1 - RESIDENTIAL GENERAL PURPOSE | CLD | CLD | DW | CONNECTED LIVING WATERPROOF | DWCLD | 8.94 | EUR | 1 | UN | 3606480789304 | A | 1 | 7.1 | 7.1 | 4.2 | CM | 52 | 52 | G | 211.722 | CMQ | 240 | UN |  | 45 | 120 | 80 | CM | 31.672 | 52 | KG | 432 | DMQ | 60 | UN | 43606480789302 | 30 | 60 | 40 | CM | 4.419 | 52 | KG | 72000 | CMQ | 10 | UN | 13606480789301 | 8 | 39.5 | 16 | CM | 611 | 52 | G | 5056 | CMQ | 1 | UN | 3606480789304 | 7.1 | 7.1 | 4.2 | CM | 52 | 52 | G | 211.72 | CMQ | 8536508000
NSYSUCR65140 | Tabela de Preços de Equipamentos e sistemas de distribuição de energia de Baixa Tensão | 18/05/2026 | Modificação | Spacial SF/SM universal cross rails - 65 mm | EN1 | CUE | 119490 | PanelSeT S FS Accessor | Power Products | PPUES | GENERAL PURPOSE | 3 - INDUSTRY GENERAL PURPOSE | UEA | UEA | EA | UE - FLOOR STANDING ENCLOSURES, SF, SM, AND SFP, IN STEEL. | EAUEA | 343.5165 | EUR | 1 | UN | 3606485133454 | C4 | 1 | 6 | 130.5 | 7.5 | CM | 3.278 | 3.278 | KG | 5872.5 | CMQ | 100 | UN |  | 700 | 1200 | 2000 | MM | 430.5 | 3.278 | KG | 1680 | DMQ | [12 empty] | 1 | UN |  | 0 | 0 | 0 |  | 3.74 | 3.278 | KG | 0 | DMQ | 1 | UN | 3606485133454 | 1320 | 60 | 70 | MM | 3.74 | 3.278 | KG | 5.544 | DMQ | 7326909890
SD326DU68S2 | Tabela de Preços de Automação e Controlo | 18/05/2026 | Modificação | Accionamento controlo do movimento motor passo-a-passo - SD326 - pulso/direcção - <= 6.8 A | AC2 | ACI | 129573 | SD3 DRIVES | Discrete Automation | IDMST | PROGRAMABLE | 7 - INDUSTRY PROGRAMMABLE | AAM | AAM | DV | MOTION | DVAAM | 982.57 | EUR | 1 | UN | 3389119224345 | B | 1 | 16.5 | 18.8 | 17.6 | CM | 1.304 | 1.2 | KG | 5459.52 | CMQ | 33 | UN | 73389119224344 | 73.5 | 60 | 80 | CM | 55.636 | 1.2 | KG | 352.8 | DMQ | 2 | UN |  | 30 | 40 | 30 | CM | 3.297 | 1.2 | KG | 36 | DMQ | [12 empty] | 1 | UN | 3389119224345 | 1.75 | 2 | 1.8 | DM | 1.292 | 1.2 | KG | 6.3 | DMQ | 8504409590
LVS03908 | Tabela de Preços de Equipamentos e sistemas de distribuição de energia de Baixa Tensão | 18/05/2026 | Modificação | Obturador 96x96mm | BT6 | DBT | 176130 | PRISMASET COM.ACCESS | Power Products | PPLVS | GENERAL PURPOSE | 2 - SMALL & MED BUILDING GENERAL PURPOSE | LVE | LVE | L1 | PRISMASET IP40 | L1LVE | 14.67 | EUR | 1 | UN | 3606481875372 | C | 1 | 1.2 | 9.8 | 9.5 | CM | 28 | 28 | G | 111.72 | CMQ | 400 | UN | 73606481875371 | 42 | 120 | 80 | CM | 24.776 | 28 | KG | 403.2 | DMQ | 200 | UN | 13606481875379 | 30 | 40 | 30 | CM | 6.1 | 28 | KG | 36000 | CMQ | [12 empty] | 1 | UN | 3606481875372 | 1.2 | 9.8 | 9.5 | CM | 31 | 28 | G | 111.72 | CMQ | 3926909790
EPWUPS80KU12PTS | Tabela de Preços de Equipamentos e sistemas de distribuição de energia de Baixa Tensão | 18/05/2026 | Modificação | Galaxy PW 2ª geração 80 kVA 3:1 UPS 220 VCA 12 pulsos 220 VCC com transformador de entrada, arranque 5x8 | ITE | UAI | 180497 | MED INDUSTRIAL 3PH UPS | Secure Power | SP3PH | CONFIGURABLE | 4 - LARGE BUILDING CONFIGURABLE | IT3 | IT3 | I3 | OPTIMUM UPS 3PH | I3IT3 | 39430 | EUR | 1 | UN |  | C | 1 | 2085 | 1328 | 928 | MM | 1087 | 1087 | KG | 2569520.64 | CMQ | [36 empty] | 1 | UN | 731304424062 | 208.5 | 132.8 | 92.8 | CM | 1087 | 1087 | KG | 2569.521 | DMQ | 8504409590
LV933098 | Tabela de Preços de Equipamentos e sistemas de distribuição de energia de Baixa Tensão | 18/05/2026 | Modificação | UC3 kit de cablagem para DO MTZ1 | BT8 | DBT | 190411 | MTZ ACTIVE ACC. | Power Products | PPACB | CONFIGURABLE | 4 - LARGE BUILDING CONFIGURABLE | ACB | ACB | 06 | MTZ ACTIVE OFFER | 06ACB | 28.09 | EUR | 1 | UN | 3606487105725 | C | 1 | 2 | 2 | 1 | CM | 10 | 10 | G | 4 | CMQ | [36 empty] | 1 | UN | 3606487105725 | 2 | 2 | 1 | CM | 10 | 10 | G | 4 | CMQ | 8544429090
XB5FA3311C0 | Tabela de Preços de Automação e Controlo | 18/05/2026 | Modificação | botão flush 1na com verde marcação "i" | AC3 | ACI | 100316 | DIAMETER 22 | Industrial Control | IDSIG | GENERAL PURPOSE | 3 - INDUSTRY GENERAL PURPOSE | CTS | CTS | MP | PUSHBUTTONS | MPCTS | 29.59 | EUR | 1 | UN | 3606489760311 | C | 1 | 4.4 | 9.2 | 5.3 | CM | 42 | 42 | G | 214.544 | CMQ | [12 empty] | 40 | UN |  | 15 | 40 | 30 | CM | 2.035 | 42 | KG | 18000 | CMQ | [12 empty] | 1 | UN | 3606489760311 | 8.6 | 5.2 | 4.3 | CM | 43 | 42 | G | 192.296 | CMQ | 8536508000
LVS03659 | Tabela de Preços de Equipamentos e sistemas de distribuição de energia de Baixa Tensão | 18/05/2026 | Modificação | Espelho P Inversor NSX-INS630 HZ. Rot. | BT6 | DBT | 175795 | PRISMASET P STRUCT | Power Products | PPLVS | GENERAL PURPOSE | 2 - SMALL & MED BUILDING GENERAL PURPOSE | LVE | LVE | L1 | PRISMASET IP40 | L1LVE | 135.25 | EUR | 1 | UN | 3606481872456 | C | 1 | 3 | 51.5 | 51.5 | CM | 1.685 | 1.685 | KG | 7956.75 | CMQ | 36 | UN | 73606481872455 | 45 | 120 | 80 | CM | 60.84 | 1.685 | KG | 432 | DMQ | 6 | UN | 13606481872453 | 11 | 53 | 52.5 | CM | 10.663 | 1.685 | KG | 30607.5 | CMQ | [12 empty] | 1 | UN | 3606481872456 | 3 | 51.5 | 51.5 | CM | 1.685 | 1.685 | KG | 7956.75 | CMQ | 8538909999
LV833728 | Tabela de Preços de Equipamentos e sistemas de distribuição de energia de Baixa Tensão | 18/05/2026 | Modificação | Front bottom connection - for MTZ1 06-16 - 3P drawout | BT8 | DBT | 180971 | MASTERPACT MTZ CONNECT | Power Products | PPACB | CONFIGURABLE | 4 - LARGE BUILDING CONFIGURABLE | ACB | ACB | PR | AIR CIRCUIT BREAKERS | PRACB | 554.8 | EUR | 1 | UN | 3606480811630 | C | 1 | 2 | 5 | 10 | CM | 1.266 | 0.75 | KG | 100 | CMQ | [36 empty] | 1 | UN | 3606480811630 | 0.2 | 0.5 | 1 | DM | 1.266 | 0.75 | KG | 0.1 | DMQ | 8538909999
83558 | Tabela de Preços de Equipamentos e sistemas de distribuição de energia de Baixa Tensão | 18/05/2026 | Modificação | PratiKa industrial plug - 16 A - 3P + E - 380...415 V AC - IP67 | BT3 | RPT | 140900 | MUREVA | Power Products | PPCFD | GENERAL PURPOSE | 2 - SMALL & MED BUILDING GENERAL PURPOSE | FTC | FTC | PK | PK INDUSTRIAL PLUGS & SOCKETS | PKFTC | 21.745 | EUR | 1 | UN | 3303430835585 | B | 1 | 11 | 8.2 | 14 | CM | 265 | 265 | G | 1262.8 | CMQ | [12 empty] | 12 | UN | 43303430835583 | 30 | 40 | 30 | CM | 4.009 | 265 | KG | 36000 | CMQ | 4 | UN | 23303430835589 | 1.2 | 2.1 | 2.7 | DM | 1.174 | 265 | KG | 6.804 | DMQ | 1 | UN | 3303430835585 | 1.1 | 0.82 | 1.4 | DM | 0.265 | 265 | KG | 1.263 | DMQ | 8536699099
C11N3TM025B | Tabela de Preços de Equipamentos e sistemas de distribuição de energia de Baixa Tensão | 18/05/2026 | Modificação | ComPacT DISJUNTOR NSXm100N 50kA CA 3P 25A TMD PARAFUSO | BT4 | DBT | 181432 | COMPACT NSXM 16-160 | Power Products | PPCCB | GENERAL PURPOSE | 2 - SMALL & MED BUILDING GENERAL PURPOSE | CCN | CCN | 02 | NSXM, FUPACT, INS <= 630A | 02CCN | 440.58 | EUR | 1 | UN | 3606481991478 | C | 1 | 13 | 22 | 9 | CM | 1.3 | 1.3 | KG | 2574 | CMQ | 216 | UN | 73606481991477 | 150 | 120 | 80 | CM | 304.89 | 1.3 | KG | 1440000 | CMQ | 9 | UN | 43606481991476 | 30 | 40 | 30 | CM | 12.29 | 1.3 | KG | 36000 | CMQ | [12 empty] | 1 | UN | 3606481991478 | 13 | 22 | 9 | CM | 1.3 | 1.3 | KG | 2574 | CMQ | 8536201090
NSYSTMP8280 | Tabela de Preços de Equipamentos e sistemas de distribuição de energia de Baixa Tensão | 18/05/2026 | Modificação | Spacial SF/SM perforated mounting plate - 800 mm | EN1 | CUE | 119490 | PanelSeT S FS Accessor | Power Products | PPUES | GENERAL PURPOSE | 3 - INDUSTRY GENERAL PURPOSE | UEA | UEA | EA | UE - FLOOR STANDING ENCLOSURES, SF, SM, AND SFP, IN STEEL. | EAUEA | 369.3915 | EUR | 1 | UN | 3606485133249 | C4 | 1 | 3 | 82.5 | 71 | CM | 4.5 | 4.5 | KG | 17572.5 | CMQ | 48 | UN |  | 1040 | 1200 | 1000 | MM | 249.6 | 4.5 | KG | 1248 | DMQ | [24 empty] | 1 | UN | 3606485133249 | 28 | 825 | 710 | MM | 4.94 | 4.5 | KG | 16.401 | DMQ | 7326909890
LVS03671 | Tabela de Preços de Equipamentos e sistemas de distribuição de energia de Baixa Tensão | 18/05/2026 | Modificação | Espelho P Automatismo inversor UA/BA | BT6 | DBT | 175795 | PRISMASET P STRUCT | Power Products | PPLVS | GENERAL PURPOSE | 2 - SMALL & MED BUILDING GENERAL PURPOSE | LVE | LVE | L1 | PRISMASET IP40 | L1LVE | 75.04 | EUR | 1 | UN | 3606481866301 | C | 1 | 3 | 51.5 | 21.5 | CM | 769 | 769 | G | 3321.75 | CMQ | 180 | UN |  | 58 | 120 | 80 | CM | 150.42 | 769 | KG | 556800 | CMQ | 10 | UN | 13606481866308 | 16.5 | 53 | 22.5 | CM | 7.69 | 769 | KG | 19.676 | DMQ | 10 | UN | 13606481866308 | 16.5 | 53 | 22.5 | CM | 7.69 | 769 | KG | 19676.25 | CMQ | 1 | UN | 3606481866301 | 3 | 51.5 | 21.5 | CM | 769 | 769 | G | 3321.75 | CMQ | 7326909890
31074 | Tabela de Preços de Equipamentos e sistemas de distribuição de energia de Baixa Tensão | 18/05/2026 | Modificação | interlocking - for devices with direct/extended rotary handle - 320...630 A | BT4 | DBT | 181422 | COMPACT INS-INV ACC. | Power Products | PPCCB | CONFIGURABLE | 4 - LARGE BUILDING CONFIGURABLE | ATS | ATS | AK | TRANSFERPACT FXM 100 A 630 A | AKATS | 224.36 | EUR | 1 | UN | 3303430310747 | C | 1 | 3 | 45 | 21.5 | CM | 770 | 770 | G | 2902.5 | CMQ | [12 empty] | 10 | UN | 43303430310745 | 30 | 60 | 40 | CM | 8.466 | 770 | KG | 72 | DMQ | [12 empty] | 1 | UN | 3303430310747 | 0.3 | 4.5 | 2.15 | DM | 0.77 | 770 | KG | 2.903 | DMQ | 8301600090
LV426947T | Tabela de Preços de Equipamentos e sistemas de distribuição de energia de Baixa Tensão | 18/05/2026 | Modificação | NSXm 4P RETROFIT ESPELHO FRONTAL | BT4 | DBT | 181431 | COMPACT NSXM CONNECT. | Power Products | PPCCB | GENERAL PURPOSE | 2 - SMALL & MED BUILDING GENERAL PURPOSE | CCN | CCN | 02 | NSXM, FUPACT, INS <= 630A | 02CCN | 42.31 | EUR | 1 | UN | 3606481070852 | C | 1 | 2 | 13 | 11 | CM | 42 | 42 | G | 286 | CMQ | [12 empty] | 50 | UN | 43606481070850 | 30 | 40 | 30 | CM | 2.492 | 42 | KG | 36 | DMQ | [12 empty] | 1 | UN | 3606481070852 | 2 | 13 | 11 | CM | 42 | 42 | G | 286 | CMQ | 8538909999
MEG3901-0006 | Tabela de Preços de Equipamentos e sistemas de distribuição de energia de Baixa Tensão | 18/05/2026 | Modificação | módulo de iluminação LED para interruptores/botões de pressão, 100-230 V | IS1 | RPT | 181949 | MERTEN INSERTS | Home Solutions | HSCWD | GENERAL PURPOSE | 1 - RESIDENTIAL GENERAL PURPOSE | CLD | CLD | 40 | CONNECTED LIVING MERTEN | 40CLD | 11.645 | EUR | 1 | UN | 4042811144920 | C | 1 | 2.3 | 7.4 | 7.4 | CM | 10 | 10 | G | 125.948 | CMQ | [12 empty] | 150 | UN | 34042811144921 | 19.7 | 41.3 | 30.8 | CM | 1.68 | 10 | KG | 25059.188 | CMQ | [12 empty] | 1 | UN | 4042811144920 | 2.3 | 7.4 | 7.4 | CM | 10 | 10 | G | 125.948 | CMQ | 8539510000
NSYTRAC24 | Tabela de Preços de Equipamentos e sistemas de distribuição de energia de Baixa Tensão | 18/05/2026 | Modificação | TAPA-BORNES CINZ P/ BORN NSYTR | BT6 | DBT | 108693 | LINERGY MULTISTAND T.B | Power Products | PPLVS | GENERAL PURPOSE | 2 - SMALL & MED BUILDING GENERAL PURPOSE | LVE | LVE | L3 | LINERGY | L3LVE | 1.03 | EUR | 1 | UN | 3606480533440 | B | 50 | 0.3 | 6.5 | 4 | CM | 3 | 3 | G | 7.8 | CMQ | [12 empty] | 3400 | UN | 43606480533448 | 30 | 60 | 40 | CM | 12.768 | 3 | KG | 72000 | CMQ | 50 | UN | 23606480533444 | 2.5 | 26 | 17 | CM | 175 | 3 | G | 1105 | CMQ | 50 | UN | 23606480533444 | 2.5 | 26 | 17 | CM | 175 | 3 | G | 1105 | CMQ | 8547200000
C11H3TM025L | Tabela de Preços de Equipamentos e sistemas de distribuição de energia de Baixa Tensão | 18/05/2026 | Modificação | ComPacT DISJUNTOR NSXm100H 70kA CA 3P 25A TMD ELINK | BT4 | DBT | 181432 | COMPACT NSXM 16-160 | Power Products | PPCCB | GENERAL PURPOSE | 2 - SMALL & MED BUILDING GENERAL PURPOSE | CCN | CCN | 02 | NSXM, FUPACT, INS <= 630A | 02CCN | 528.74 | EUR | 1 | UN | 3606481991775 | C | 1 | 12.2 | 21.4 | 9 | CM | 1.204 | 1.204 | KG | 2349.72 | CMQ | 216 | UN | 73606481991774 | 1500 | 1200 | 800 | MM | 304890 | 1.204 | G | 1440000000 | MMQ | 9 | UN | 43606481991773 | 300 | 400 | 300 | MM | 12290 | 1.204 | G | 36000000 | MMQ | [12 empty] | 1 | UN | 3606481991775 | 9 | 22 | 13 | CM | 1.3 | 1.204 | KG | 2574 | CMQ | 8536201090
LV847344FS | Tabela de Preços de Equipamentos e sistemas de distribuição de energia de Baixa Tensão | 18/05/2026 | Modificação | RES electrical remote reset - 100-130 V AC - for Masterpact MTZ1 - fixed | BT8 | DBT | 187970 | Spare Parts ED | Power Products | PPIBS | CONFIGURABLE | 4 - LARGE BUILDING CONFIGURABLE | ACB | ACB | PR | AIR CIRCUIT BREAKERS | PRACB | 461.7 | EUR | 1 | UN | 3606481316677 | C | 1 | 2 | 5 | 18 | CM | 240 | 220 | G | 180 | CMQ | [36 empty] | 1 | UN | 3606481316677 | 0.2 | 0.5 | 1.8 | DM | 0.24 | 220 | KG | 0.18 | DMQ | 8538909999
GVAPA1 | Tabela de Preços de Automação e Controlo | 18/05/2026 | Modificação | suporte veio - 315 mm - TeSys GV2, TeSys GV3 e TeSys U | BT2 | CUE | 187422 | TESYS DECA FRAME 2 CB | Power Products | PPCTR | GENERAL PURPOSE | 3 - INDUSTRY GENERAL PURPOSE | TPP | TPP | GM | TESYS POWER & PROTECT | GMTPP | 12.915 | EUR | 1 | UN | 3606480313554 | B | 1 | 1 | 32 | 2 | CM | 107 | 107 | G | 64 | CMQ | [12 empty] | 100 | UN | 43606480313552 | 30 | 40 | 30 | CM | 10.764 | 107 | KG | 36 | DMQ | [12 empty] | 1 | UN | 3606480313554 | 1 | 15 | 15 | MM | 120 | 107 | G | 225 | MMQ | 7326909890
31118 | Tabela de Preços de Equipamentos e sistemas de distribuição de energia de Baixa Tensão | 18/05/2026 | Modificação | ComPacT INSJ400, 250A, 3 Polos | BT4 | DBT | 133481 | COMPACT INS-INV SWITCH | Power Products | PPCCB | GENERAL PURPOSE | 2 - SMALL & MED BUILDING GENERAL PURPOSE | CCN | CCN | 02 | NSXM, FUPACT, INS <= 630A | 02CCN | 893.03 | EUR | 1 | UN | 3303430311188 | C | 1 | 19.2 | 22.8 | 20 | CM | 5.014 | 5.014 | KG | 8755.2 | CMQ | 16 | UN |  | 75 | 80 | 60 | CM | 90.616 | 5.014 | KG | 360000 | CMQ | 2 | UN | 13303430311185 | 30 | 40 | 30 | CM | 10.466 | 5.014 | KG | 36000 | CMQ | [12 empty] | 1 | UN | 3303430311188 | 19.2 | 22.8 | 20 | CM | 5.014 | 5.014 | KG | 8755.2 | CMQ | 8536508000
C11F3TM080B | Tabela de Preços de Equipamentos e sistemas de distribuição de energia de Baixa Tensão | 18/05/2026 | Modificação | ComPacT DISJUNTOR NSXm100F 36kA CA 3P 80A TMD PARAFUSO | BT4 | DBT | 181432 | COMPACT NSXM 16-160 | Power Products | PPCCB | GENERAL PURPOSE | 2 - SMALL & MED BUILDING GENERAL PURPOSE | CCN | CCN | 02 | NSXM, FUPACT, INS <= 630A | 02CCN | 395.165 | EUR | 1 | UN | 3606481990921 | C | 1 | 8.1 | 8 | 13.7 | CM | 1.152 | 1.152 | KG | 887.76 | CMQ | 216 | UN | 73606481990920 | 1500 | 1200 | 800 | MM | 304890 | 1.152 | G | 1440000000 | MMQ | 9 | UN | 43606481990929 | 300 | 400 | 300 | MM | 12290 | 1.152 | G | 36000000 | MMQ | [12 empty] | 1 | UN | 3606481990921 | 91 | 215 | 123 | CM | 1.152 | 1.152 | KG | 2406495 | CMQ | 8536209090
MUR34556 | Tabela de Preços de Equipamentos e sistemas de distribuição de energia de Baixa Tensão | 18/05/2026 | Modificação | Mureva Styl - Lâmpada LED E14 - 250V AC - Vermelho | IS1 | RPT | 181952 | MUREVA | Home Solutions | HSCWD | GENERAL PURPOSE | 1 - RESIDENTIAL GENERAL PURPOSE | CLD | CLD | DW | CONNECTED LIVING WATERPROOF | DWCLD | 43.9 | EUR | 1 | UN | 3606480790119 | A | 1 | 3.2 | 7.6 | 7.5 | CM | 16 | 16 | G | 182.4 | CMQ | [12 empty] | 25 | UN | 43606480790117 | 15 | 40 | 15 | CM | 558 | 16 | G | 9000 | CMQ | [12 empty] | 1 | UN | 3606480790119 | 3.2 | 7.6 | 7.5 | CM | 16 | 16 | G | 182.4 | CMQ | 8539520000
M9P22710 | Tabela de Preços de Equipamentos e sistemas de distribuição de energia de Baixa Tensão | 18/05/2026 | Modificação | Multi9 - Disjuntor N40N, 3P+N, 10A, curva C, 10kA (IEC/EN 60947-2) | BT1 | RPT | 190621 | MULTI9 | Power Products | PPCFD | GENERAL PURPOSE | 2 - SMALL & MED BUILDING GENERAL PURPOSE | FTD | FTD | D9 | MULTI9 PROTECTION FOR OEM | D9FTD | 127.825 | EUR | 1 | UN | 3606480572333 | C | 1 | 5.4 | 9 | 7.5 | CM | 318 | 318 | G | 364.5 | CMQ | [12 empty] | 48 | UN | 43606480572331 | 30 | 40 | 30 | CM | 16.447 | 318 | KG | 36 | DMQ | 4 | UN | 13606480572330 | 0.82 | 2.25 | 0.95 | DM | 1.33 | 318 | KG | 1.753 | DMQ | 1 | UN | 3606480572333 | 5.4 | 9 | 7.5 | CM | 318 | 318 | G | 364.5 | CMQ | 8536201090
19031 | Tabela de Preços de Equipamentos e sistemas de distribuição de energia de Baixa Tensão | 18/05/2026 | Modificação | bloco diferencial Vigi NG125, classe A, 2P, 63A, 1000 mA selectivo | BT1 | RPT | 135006 | ACTI9 | Power Products | PPCFD | GENERAL PURPOSE | 2 - SMALL & MED BUILDING GENERAL PURPOSE | FTI | FTI | DI | ACTI9 PROTECTION DEVICES INDUSTRIAL | DIFTI | 809.745 | EUR | 1 | UN | 3303430190318 | C | 1 | 9 | 14.5 | 15.5 | CM | 320 | 320 | G | 2022.75 | CMQ | [12 empty] | 8 | UN | 43303430190316 | 30 | 40 | 30 | CM | 3.047 | 320 | KG | 36000 | CMQ | [12 empty] | 1 | UN | 3303430190318 | 0.9 | 1.45 | 1.55 | DM | 0.32 | 320 | KG | 2.023 | DMQ | 8536303000
C33544 | Tabela de Preços de Equipamentos e sistemas de distribuição de energia de Baixa Tensão | 18/05/2026 | Modificação | Regulador alta, longo retardamento 0,8 a 1xIr | BT8 | DBT | 181460 | NS 630B-3200 TU & ACC | Power Products | PPCCB | CONFIGURABLE | 4 - LARGE BUILDING CONFIGURABLE | CCB | CCB | PL | COMPACT NS >= 630A | PLCCB | 86.185 | EUR | 1 | UN | 3606482101043 | C | 1 | 2.9 | 8.1 | 3.5 | CM | 10 | 10 | G | 82.215 | CMQ | [12 empty] | 240 | UN | 43606482101041 | 30 | 40 | 30 | CM | 3.722 | 10 | KG | 36 | DMQ | 20 | UN | 13606482101040 | 8.6 | 18.5 | 13 | CM | 276 | 10 | G | 2068.3 | CMQ | 1 | UN | 3606482101043 | 2.9 | 8.1 | 3.5 | CM | 10 | 10 | G | 82.215 | CMQ | 8538909189
MEG3325-6036 | Tabela de Preços de Equipamentos e sistemas de distribuição de energia de Baixa Tensão | 18/05/2026 | Modificação | Tecla, D-Life, com visor e marcação campainha, aço | IS1 | RPT | 181950 | MERTEN SYSTEM D | Home Solutions | HSCWD | GENERAL PURPOSE | 1 - RESIDENTIAL GENERAL PURPOSE | CLD | CLD | 40 | CONNECTED LIVING MERTEN | 40CLD | 16.8 | EUR | 1 | UN | 4042811195854 | C | 1 | 2.6 | 7 | 6.9 | CM | 24 | 24 | G | 125.58 | CMQ | [12 empty] | 120 | UN | 34042811195855 | 18.5 | 40 | 30 | CM | 4.17 | 24 | KG | 22200 | CMQ | 5 | UN | 14042811195851 | 7.3 | 12.5 | 7.6 | CM | 152 | 24 | G | 693.5 | CMQ | 1 | UN | 4042811195854 | 2.6 | 7 | 6.9 | CM | 24 | 24 | G | 125.58 | CMQ | 3926909790
C63F3TM500D | Tabela de Preços de Equipamentos e sistemas de distribuição de energia de Baixa Tensão | 18/05/2026 | Modificação | ComPacT DISJUNTOR NSX630F 36kA CC 3P 500A TMD | BT4 | DBT | 191790 | COMPACT NSX | Power Products | PPCCB | GENERAL PURPOSE | 2 - SMALL & MED BUILDING GENERAL PURPOSE | CCN | CCN | 01 | NSX | 01CCN | 7336.77 | EUR | 1 | UN | 3606481995025 | C | 1 | 14.7 | 29.1 | 20 | CM | 5.35 | 5.35 | KG | 8555.4 | CMQ | 12 | UN |  | 45 | 120 | 80 | CM | 78.8 | 5.35 | KG | 432000 | CMQ | 3 | UN | 13606481995022 | 30 | 60 | 40 | CM | 16.7 | 5.35 | KG | 36000 | CMQ | [12 empty] | 1 | UN | 3606481995025 | 14.7 | 29.1 | 20 | CM | 5.35 | 5.35 | KG | 8555.4 | CMQ | 8536209090
EZ9F56410 | Tabela de Preços de Equipamentos e sistemas de distribuição de energia de Baixa Tensão | 18/05/2026 | Modificação | Easy9, disjuntor 4P, 10A, curva C, 6000A (IEC/EN 60898-1) | BT1 | RPT | 190615 | EASY9 | Power Products | PPCFD | GENERAL PURPOSE | 1 - RESIDENTIAL GENERAL PURPOSE | FDR | FDR | FB | APARENTA MODULAR EASY9 TERCIARIO / 6KA & TYPE A | FBFDR | 58.56 | EUR | 1 | UN | 3606480587900 | C | 1 | 8 | 7 | 8 | CM | 410 | 410 | G | 448 | CMQ | 288 | UN |  | 20 | 80 | 60 | CM | 130.62 | 410 | KG | 96 | DMQ | 36 | UN | 43606480587908 | 30 | 40 | 30 | CM | 15264 | 410 | G | 36 | DMQ | 3 | UN | 13606480587907 | 8 | 22.8 | 8.8 | CM | 1.78 | 410 | KG | 1605.12 | CMQ | 1 | UN | 3606480587900 | 7.5 | 8.5 | 7.1 | CM | 424 | 410 | G | 452.625 | CMQ | 8536201090
XB6CGC5B | Tabela de Preços de Automação e Controlo | 18/05/2026 | Modificação | Complete selector switch, Harmony XB6, black square Ø 16 2 position stay put 1NO+1NC 200 | AC3 | ACI | 104422 | DIAMETER 16 | Industrial Control | IDSIG | GENERAL PURPOSE | 3 - INDUSTRY GENERAL PURPOSE | CTS | CTS | MP | PUSHBUTTONS | MPCTS | 86.29 | EUR | 1 | UN | 3389110764659 | B | 1 | 2 | 6 | 11 | CM | 32 | 32 | G | 132 | CMQ | [12 empty] | 50 | UN | 43389110764657 | 15 | 40 | 15 | CM | 1850 | 32 | G | 9 | DMQ | [12 empty] | 1 | UN | 3389110764659 | 20 | 60 | 110 | MM | 32 | 32 | G | 132 | CMQ | 8536508000
NSYSFND128 | Tabela de Preços de Equipamentos e sistemas de distribuição de energia de Baixa Tensão | 18/05/2026 | Modificação | Porta simples, PanelSeT SFN, para invólucro elétrico H1200 W800mm | EN1 | CUE | 119428 | PanelSeT S FS SFN | Power Products | PPUES | GENERAL PURPOSE | 3 - INDUSTRY GENERAL PURPOSE | UEP | UEP | FS | UE - FLOOR STANDING STEEL SFN ENCLOSURES. | FSUEP | 583.5235 | EUR | 1 | UN | 3606486377956 | C4 | 0 | 6 | 120 | 78 | CM | 19.2 | 19.2 | KG | 56160 | CMQ | 16 | UN |  | 107 | 120 | 100 | CM | 328 | 19.2 | KG | 1284000 | CMQ | [24 empty] | 1 | UN |  | 5.5 | 120 | 79 | CM | 19.234 | 19.2 | KG | 52140 | CMQ | 9403991090
BMXAMI0410H | Tabela de Preços de Automação e Controlo | 18/05/2026 | Modificação | CC,M340,04 EA 16b,Aisl,10v,20mA | AC1 | ACI | 141165 | MODICON X80 I/O | Discrete Automation | IDPAC | PROGRAMABLE | 7 - INDUSTRY PROGRAMMABLE | AAP | AAP | HI | AUTOMATION PLANT | HIAAP | 684.82 | EUR | 1 | UN | 3595864025568 | C | 1 | 5.4 | 11.9 | 11.7 | CM | 180 | 180 | G | 751.842 | CMQ | [12 empty] | 15 | UN | 23595864025562 | 15 | 40 | 30 | CM | 3.216 | 180 | KG | 18 | DMQ | [12 empty] | 1 | UN | 3595864025568 | 55 | 115 | 110 | MM | 186 | 180 | G | 695750 | MMQ | 8538909999
LV429461 | Tabela de Preços de Equipamentos e sistemas de distribuição de energia de Baixa Tensão | 18/05/2026 | Modificação | bloco 3P TI 125/5A + saída de tensão (NSX100/250) | BT4 | DBT | 191790 | COMPACT NSX | Power Products | PPCCB | GENERAL PURPOSE | 2 - SMALL & MED BUILDING GENERAL PURPOSE | CCN | CCN | 01 | NSX | 01CCN | 775.54 | EUR | 1 | UN | 3606480020711 | C | 1 | 13.5 | 17 | 14.5 | CM | 983 | 983 | G | 3327.75 | CMQ | [12 empty] | 4 | UN | 43606480020719 | 30 | 40 | 30 | CM | 4.346 | 983 | KG | 36 | DMQ | [12 empty] | 1 | UN | 3606480020711 | 13.5 | 17.3 | 14.3 | CM | 968 | 983 | G | 3339.765 | CMQ | 8504312190
NU7002C | Tabela de Preços de Equipamentos e sistemas de distribuição de energia de Baixa Tensão | 18/05/2026 | Modificação | Chassis Zamak, Unica, com proteção | IS1 | RPT | 181958 | NEW UNICA | Home Solutions | HSCWD | GENERAL PURPOSE | 1 - RESIDENTIAL GENERAL PURPOSE | CLD | CLD | DU | CONNECTED LIVING UNICA | DUCLD | 1.455 | EUR | 1 | UN | 3606481811912 | C | 10 | 2.1 | 7.8 | 7.8 | CM | 35 | 35 | G | 127.764 | CMQ | 960 | UN | 3606481811912 | 75 | 80 | 60 | CM | 51.86 | 35 | KG | 360 | DMQ | 120 | UN | 23606481811916 | 30 | 40 | 30 | CM | 5.42 | 35 | KG | 36 | DMQ | 10 | UN | 13606481811919 | 9.2 | 21.3 | 9 | CM | 413 | 35 | G | 1763.64 | CMQ | 1 | UN | 3606481811912 | 2.1 | 7.8 | 7.8 | CM | 37 | 35 | G | 127.764 | CMQ | 7907000090
M9F21140 | Tabela de Preços de Equipamentos e sistemas de distribuição de energia de Baixa Tensão | 18/05/2026 | Modificação | Multi9 - Disjuntor C60SP, 1P, 40A, curva B, 10kA (UL1077), 10kA (IEC/EN 60947-2) | BT1 | RPT | 190621 | MULTI9 | Power Products | PPCFD | GENERAL PURPOSE | 2 - SMALL & MED BUILDING GENERAL PURPOSE | FTD | FTD | D9 | MULTI9 PROTECTION FOR OEM | D9FTD | 47.165 | EUR | 1 | UN | 3606481167538 | C | 1 | 7.5 | 8.5 | 1.8 | CM | 121 | 121 | G | 114.75 | CMQ | [12 empty] | 144 | UN | 43606481167536 | 30 | 40 | 30 | CM | 18.564 | 121 | KG | 36 | DMQ | 12 | UN | 13606481167535 | 8 | 9 | 22 | CM | 1.506 | 121 | KG | 1584 | CMQ | 1 | UN | 3606481167538 | 7.5 | 8.5 | 1.8 | CM | 121 | 121 | G | 114.75 | CMQ | 8536201090
TM7BAM4VLA | Tabela de Preços de Automação e Controlo | 18/05/2026 | Modificação | Analog I/O expansion block, Modicon TM7, IP67, 2 AI/2AO, +/-10 V, M12 connector | AC1 | ACI | 131243 | TM7 I/O | Discrete Automation | IDMST | PROGRAMABLE | 7 - INDUSTRY PROGRAMMABLE | AAM | AAM | A6 | PLC ADVANCED | A6AAM | 716.06 | EUR | 1 | UN | 3595864093215 | C | 0 | 5 | 11 | 6 | CM | 221 | 221 | G | 330 | CMQ | [36 empty] | 1 | UN | 3595864093215 | 5 | 11 | 6 | CM | 228 | 221 | G | 330 | CMQ | 8536909500
M9F21263 | Tabela de Preços de Equipamentos e sistemas de distribuição de energia de Baixa Tensão | 18/05/2026 | Modificação | Multi9 - Disjuntor C60SP, 2P, 63A, curva B, 5kA (UL1077), 10kA (IEC/EN 60947-2) | BT1 | RPT | 190621 | MULTI9 | Power Products | PPCFD | GENERAL PURPOSE | 2 - SMALL & MED BUILDING GENERAL PURPOSE | FTD | FTD | D9 | MULTI9 PROTECTION FOR OEM | D9FTD | 135.775 | EUR | 1 | UN | 3606481167682 | C | 1 | 7.5 | 8.5 | 3.6 | CM | 251 | 251 | G | 229.5 | CMQ | [12 empty] | 72 | UN | 43606481167680 | 30 | 40 | 30 | CM | 19.171 | 251 | KG | 36 | DMQ | 6 | UN | 13606481167689 | 0.76 | 2.3 | 0.9 | DM | 1.557 | 251 | KG | 1.573 | DMQ | 1 | UN | 3606481167682 | 0.75 | 0.85 | 0.36 | DM | 0.251 | 251 | KG | 0.23 | DMQ | 8536201090
ILS1F571PC1A0 | Tabela de Preços de Automação e Controlo | 18/05/2026 | Modificação | integrated drive ILS with stepper motor - 24..36 V - CANopen DS301 - 3.5A | AC2 | ACI | 175905 | ILS STEPPER SYSTEMS | Discrete Automation | IDMST | PROGRAMABLE | 7 - INDUSTRY PROGRAMMABLE | AAM | AAM | DV | MOTION | DVAAM | 1106.41 | EUR | 1 | UN | 3389119227056 | C | 1 | 10.5 | 39 | 19 | CM | 2.1 | 1.7 | KG | 7780.5 | CMQ | [12 empty] | 6 | UN |  | 30 | 60 | 40 | CM | 13752 | 1.7 | G | 72 | DMQ | [12 empty] | 1 | UN | 3389119227056 | 105 | 390 | 190 | MM | 2100 | 1.7 | G | 7780.5 | CMQ | 8501510090
GV4LE12N6 | Tabela de Preços de Automação e Controlo | 18/05/2026 | Modificação | TeSys GV4 - disjuntor magnético - 12.5A 3P - com terminais olhal | BT2 | CUE | 187424 | TESYS DECA FRAME 4 CB | Power Products | PPCTR | GENERAL PURPOSE | 3 - INDUSTRY GENERAL PURPOSE | TPP | TPP | GM | TESYS POWER & PROTECT | GMTPP | 545.965 | EUR | 1 | UN | 3606481309785 | C | 1 | 12.5 | 22 | 9 | CM | 1.541 | 1.5 | KG | 2475 | CMQ | [12 empty] | 9 | UN | 43606481309783 | 30 | 40 | 30 | CM | 13.537 | 1.5 | KG | 36000 | CMQ | [12 empty] | 1 | UN | 3606481309785 | 12.5 | 22 | 9 | CM | 1.541 | 1.5 | KG | 2475 | CMQ | 8536201090
SZGTWS112 | Tabela de Preços de Equipamentos e sistemas de distribuição de energia de Baixa Tensão | 18/05/2026 | Modificação | Separador PVC vertical 12A Quadro S | BT6 | DBT | 188310 | PrismaSeT XL | Power Products | PPCFD | GENERAL PURPOSE | 2 - SMALL & MED BUILDING GENERAL PURPOSE | PXS | PXS | 04 | PRISMASET XL | 04PXS | 37.39 | EUR | 1 | UN | 4015153767522 | C | 1 | 0.8 | 179.9 | 10.9 | CM | 400 | 400 | G | 1568.728 | CMQ | 3 | UN |  | 17 | 220 | 80 | CM | 20.2 | 400 | KG | 299200 | CMQ | [24 empty] | 1 | UN | 4015153767522 | 0.8 | 179.9 | 10.9 | CM | 400 | 400 | G | 1568.728 | CMQ | 3926909790
MF40ER-24M | Tabela de Preços de Soluções de Conectividade | 18/05/2026 | Modificação | MF40-ER Butterfly Valve Actuator, Modulating, 2-10VDC, 24Vac/dc, 40Nm, Electronic Return, IP54 | GE1 | PRO | 191548 | BUTTERFLY VLVE AND ACT | Digital Energy | DBPRD | GENERAL PURPOSE | 2B- BUILDING MANAGEMENT OFFER GENERAL PURPOSE | FDB | FDB | FD | FIELD DEVICES BMS | FDFDB | 1406.34 | EUR | 1 | UN | 3606481538604 | C | 1 | 14 | 29 | 19 | CM | 2.81 | 2.81 | KG | 7714 | CMQ | [36 empty] | 1 | UN | 3606481538604 | 14 | 29 | 19 | CM | 2.81 | 2.81 | KG | 7714 | CMQ | 8501109190
RXG12F7 | Tabela de Preços de Automação e Controlo | 18/05/2026 | Modificação | Harmony, relé de interface encaixável, 10 A, 1 CO, com LED, com botão de teste bloqueável, 120 V AC | AC3 | ACI | 116769 | ELECTROMECA.RELAY SE | Industrial Control | IDSIG | GENERAL PURPOSE | 3 - INDUSTRY GENERAL PURPOSE | ARO | ARO | RM | ELECTROMECHANICAL RELAYS | RMARO | 13.07 | EUR | 1 | UN | 3606480688683 | B | 10 | 4.2 | 3.2 | 1.2 | CM | 20 | 19.9 | G | 16.128 | CMQ | 6400 | UN | 73606480688682 | 77 | 60 | 80 | CM | 156.5 | 19.9 | KG | 369.6 | DMQ | 200 | UN | 43606480688681 | 15 | 40 | 15 | CM | 4.825 | 19.9 | KG | 9 | CMQ | 10 | UN | 13606480688680 | 3.5 | 9.1 | 8.2 | CM | 226 | 19.9 | G | 273.7 | CMQ | 1 | UN | 3606480688683 | 4.2 | 3.2 | 1.2 | CM | 20 | 19.9 | G | 16.128 | CMQ | 8536490099
KZ18421 | Tabela de Preços de Automação e Controlo | 18/05/2026 | Modificação | legend for cam switch 1 to 8 - 45 x 45 mm | AC3 | ACI | 100347 | Rotary CAM switch | Industrial Control | IDSIG | GENERAL PURPOSE | 3 - INDUSTRY GENERAL PURPOSE | CTS | CTS | MP | PUSHBUTTONS | MPCTS | 4.26 | EUR | 1 | UN | 3389110970562 | C | 1 | 4.5 | 4.5 | 0.1 | CM | 71 | 71 | G | 2.025 | CMQ | [36 empty] | 1 | UN | 3389110970562 | 4.5 | 4.5 | 0.1 | CM | 71 | 71 | G | 2.025 | CMQ | 3926909790
A9Q14340 | Tabela de Preços de Equipamentos e sistemas de distribuição de energia de Baixa Tensão | 18/05/2026 | Modificação | Acti9 Vigi iC60 - Bloco diferencial - 3P - 40A - 300mA - Classe AC | BT1 | RPT | 135006 | ACTI9 | Power Products | PPCFD | GENERAL PURPOSE | 2 - SMALL & MED BUILDING GENERAL PURPOSE | FTI | FTI | DI | ACTI9 PROTECTION DEVICES INDUSTRIAL | DIFTI | 297.4 | EUR | 1 | UN | 3606480393488 | A | 1 | 8.5 | 14.6 | 12 | CM | 247 | 247 | G | 1489.2 | CMQ | [12 empty] | 15 | UN | 43606480393486 | 30 | 40 | 30 | CM | 4.27 | 247 | KG | 36000 | CMQ | [12 empty] | 1 | UN | 3606480393488 | 8.5 | 14.6 | 12 | CM | 247 | 247 | G | 1489.2 | CMQ | 8536201090
LADT03 | Tabela de Preços de Automação e Controlo | 18/05/2026 | Modificação | bloco temporizado ao repouso TeSys D - 1NA + 1NF terminais de mola | BT2 | CUE | 187515 | TESYS DECA CONTROL ACC | Power Products | PPCTR | GENERAL PURPOSE | 3 - INDUSTRY GENERAL PURPOSE | TCC | TCC | AC | TESYS CONTROL CONTACTOR | ACTCC | 127.475 | EUR | 1 | UN | 3389110821406 | B | 1 | 5.2 | 4.7 | 6.5 | CM | 80 | 80 | G | 158.86 | CMQ | [12 empty] | 70 | UN | 43389110821404 | 15 | 40 | 30 | CM | 5.812 | 80 | KG | 18000 | CMQ | 10 | UN | 53389110821401 | 5.2 | 24 | 13.5 | CM | 800 | 80 | G | 1684.8 | CMQ | 1 | UN | 3389110821406 | 4.7 | 6.5 | 5.2 | CM | 80 | 80 | G | 158.86 | CMQ | 8536508000
A9N18388 | Tabela de Preços de Equipamentos e sistemas de distribuição de energia de Baixa Tensão | 18/05/2026 | Modificação | C120N - circuit breaker - 3P - 100A - D curve | BT1 | RPT | 190600 | ACTI9 | Power Products | PPCFD | GENERAL PURPOSE | 2 - SMALL & MED BUILDING GENERAL PURPOSE | FTI | FTI | DI | ACTI9 PROTECTION DEVICES INDUSTRIAL | DIFTI | 546.015 | EUR | 1 | UN | 3606480379598 | A | 1 | 7.5 | 9 | 8 | CM | 578 | 578 | G | 540 | CMQ | [12 empty] | 24 | UN | 43606480379596 | 30 | 40 | 30 | CM | 14.773 | 578 | KG | 36000 | CMQ | 4 | UN | 13606480379595 | 8.5 | 33 | 9.3 | CM | 2.381 | 578 | KG | 2608.65 | CMQ | 1 | UN | 3606480379598 | 7.3 | 8.7 | 8 | CM | 579.5 | 578 | G | 508.08 | CMQ | 8536209090
NSYPLAZT1573G | Tabela de Preços de Equipamentos e sistemas de distribuição de energia de Baixa Tensão | 18/05/2026 | Modificação | Floor standing encl.polyester vers.PLAZT w/open plinth+canopy 1500x750x320 IP44 | EN1 | CUE | 108763 | PanelSeT P FS PLA | Power Products | PPUES | GENERAL PURPOSE | 3 - INDUSTRY GENERAL PURPOSE | UEA | UEA | PA | UE - FLOOR STANDING ENCLOSURES PLA IN POLYESTER. | PAUEA | 1792.2245 | EUR | 1 | UN | 3606480776175 | C4 | 1 | 36 | 157 | 78 | CM | 43.3 | 43.3 | KG | 440856 | CMQ | 3 | UN |  | 1700 | 1200 | 1000 | MM | 148.788 | 43.3 | KG | 2040 | DMQ | [12 empty] | 1 | UN |  | 0 | 0 | 0 |  | 44.596 | 43.3 | KG | 462.384 | DMQ | 1 | UN | 3606480776175 | 1560 | 380 | 780 | MM | 44.596 | 43.3 | KG | 462.384 | DMQ | 9403700000
BMXEAE0300 | Tabela de Preços de Automação e Controlo | 18/05/2026 | Modificação | M340,HEC,SSI Encoder Interface 3 channel | AC1 | ACI | 141165 | MODICON X80 I/O | Discrete Automation | IDPAC | PROGRAMABLE | 7 - INDUSTRY PROGRAMMABLE | AAP | AAP | HI | AUTOMATION PLANT | HIAAP | 922.09 | EUR | 1 | UN | 3595864126685 | B | 1 | 5.5 | 11.5 | 11 | CM | 167 | 167 | G | 695.75 | CMQ | [12 empty] | 15 | UN | 23595864126689 | 15 | 40 | 30 | CM | 2.595 | 167 | KG | 18 | DMQ | [12 empty] | 1 | UN | 3595864126685 | 55 | 120 | 110 | MM | 173 | 167 | G | 726 | CMQ | 8538909999
AR8775 | Tabela de Preços de Equipamentos e sistemas de distribuição de energia de Baixa Tensão | 18/05/2026 | Modificação | Valueline, Gestor de Cabo Vertical para Bastidores de 2 e 4 Postes, 84 polegadas A x 12 polegadas L, Lado Duplo com Portas | ITE | UAI | 132665 | RACKS AND ENCLOSURES | Secure Power | SPRSY | CONFIGURABLE | 4 - LARGE BUILDING CONFIGURABLE | ILB | ILB | IR | OPTIMUM RACKS & ACCESSORIES | IRILB | 759.3 | EUR | 1 | UN | 0731304300922 | C | 1 | 43.9 | 33 | 116.8 | CM | 22.05 | 22.05 | KG | 169.208 | DMQ | [36 empty] | 1 | UN |  | 439.42 | 1 | 1 | MM | 22019 | 22.05 | G | 1 | MMQ | 3926909790
NSYPLS2754G | Tabela de Preços de Equipamentos e sistemas de distribuição de energia de Baixa Tensão | 18/05/2026 | Modificação | PLS box, polyester rear, transparent PC cover IP66 27x54x18cm | EN1 | CUE | 146057 | PanelSeT P IB PLS | Power Products | PPUES | GENERAL PURPOSE | 3 - INDUSTRY GENERAL PURPOSE | UEB | UEB | EB | UE - PLS, TBP, TBS, SL INDUSTRIAL BOXES. | EBUEB | 208.896 | EUR | 1 | UN | 3606480776915 | A4 | 1 | 29 | 56 | 19 | CM | 3.04 | 3.04 | KG | 30856 | CMQ | 60 | UN |  | 1890 | 1200 | 1000 | MM | 197.4 | 3.04 | KG | 2268 | DMQ | [12 empty] | 1 | UN | 3606480776915 | 200 | 290 | 560 | MM | 3.04 | 3.04 | KG | 32.48 | DMQ | 1 | UN | 3606480776915 | 200 | 290 | 560 | MM | 3.04 | 3.04 | KG | 27.72 | DMQ | 9403700000
DZ5CA062 | Tabela de Preços de Equipamentos e sistemas de distribuição de energia de Baixa Tensão | 18/05/2026 | Modificação | ponteira simples p/ lingueta porta-ref. de encaixar – tm médio – 6 mm² - verde | BT6 | DBT | 108699 | LINERGY CABLE ENDS | Power Products | PPLVS | GENERAL PURPOSE | 2 - SMALL & MED BUILDING GENERAL PURPOSE | LVE | LVE | L3 | LINERGY | L3LVE | 0.31 | EUR | 1 | UN | 3389110535655 | A | 100 | 0.4 | 1.4 | 0.4 | CM | 0.4 | 0.4 | G | 0.224 | CMQ | [12 empty] | 8000 | UN | 43389110535653 | 15 | 40 | 30 | CM | 3.53 | 0.4 | KG | 18000 | CMQ | 100 | UN | 23389110535659 | 4 | 9 | 6 | CM | 41 | 0.4 | G | 216 | CMQ | 1 | UN | 3389110535655 | 0.4 | 1.4 | 0.4 | CM | 1.1 | 0.4 | G | 0.224 | CMQ | 8536901000
GBY120012K | Tabela de Preços de Automação e Controlo | 18/05/2026 | Modificação | angular gearbox straight teeth GBY-Ø 120 mm - reduction 12:1<13 arc.min -260 N.m | AC2 | ACI | 121358 | GEARBOXES | Discrete Automation | IDMST | PROGRAMABLE | 7 - INDUSTRY PROGRAMMABLE | AAM | AAM | DV | MOTION | DVAAM | 2048.63 | EUR | 1 | UN | 3606480388828 | C | 1 | 22.3 | 38 | 23.3 | CM | 11.736 | 11.736 | KG | 19744.42 | CMQ | 5 | UN | 73606480388827 | 73.5 | 80 | 60 | CM | 71.37 | 11.736 | KG | 352800 | CMQ | 1 | UN |  | 30 | 40 | 30 | CM | 12626 | 11.736 | G | 36 | DMQ | [12 empty] | 1 | UN | 3606480388828 | 22.3 | 38 | 23.3 | CM | 11.736 | 11.736 | KG | 19744.42 | CMQ | 8483405190
VLVAW3N03513AA | Tabela de Preços de Equipamentos e sistemas de distribuição de energia de Baixa Tensão | 18/05/2026 | Modificação | Banco de Condensadores VarSet Auto 225kvar com entrada BAT xxB 400V 50Hz | BTA | PRO | 136396 | PFC EQUIPMENT | Digital Energy | DPLVP | CONFIGURABLE | 4 - LARGE BUILDING CONFIGURABLE | APQ | APQ | RB | POWER FACTOR CORRECTION | RBAPQ | 10430.645 | EUR | 1 | UN | 3606480594342 | C | 1 | 134 | 120 | 80 | CM | 137 | 137 | KG | 1286400 | CMQ | 1 | UN |  | 139 | 120 | 80 | CM | 137 | 137 | KG | 1334.4 | DMQ | [24 empty] | 1 | UN | 3606480594342 | 139 | 120 | 80 | CM | 137 | 137 | KG | 1334.4 | DMQ | 8537109199
GS1DDU3 | Tabela de Preços de Automação e Controlo | 18/05/2026 | Modificação | TeSys GS - switch-disconnector-fuse - 3 P - UL 30 A - fuse size CC | BT2 | CUE | 180780 | TESYS GS FUSE SWITCH | Power Products | PPCTR | GENERAL PURPOSE | 3 - INDUSTRY GENERAL PURPOSE | TCS | TCS | LD | TESYS CONTROL SWITCH | LDTCS | 234.95 | EUR | 1 | UN | 3389110179538 | B | 1 | 12.5 | 15.5 | 13.5 | CM | 558 | 558 | G | 2615.625 | CMQ | 64 | UN | 73389110179537 | 75 | 80 | 60 | CM | 54.204 | 558 | KG | 360 | DMQ | 8 | UN | 43389110179536 | 30 | 40 | 30 | CM | 4.875 | 558 | KG | 36 | DMQ | [12 empty] | 1 | UN | 3389110179538 | 12.4 | 14.4 | 18 | CM | 558 | 558 | G | 3214.08 | CMQ | 8536508000
NSYPLA1554TG | Tabela de Preços de Equipamentos e sistemas de distribuição de energia de Baixa Tensão | 18/05/2026 | Modificação | Floor standing encl. polyester vers.PLA compl.sealed 1500x500x420 IP65 glazed | EN1 | CUE | 108763 | PanelSeT P FS PLA | Power Products | PPUES | GENERAL PURPOSE | 3 - INDUSTRY GENERAL PURPOSE | UEA | UEA | PA | UE - FLOOR STANDING ENCLOSURES PLA IN POLYESTER. | PAUEA | 1837.4015 | EUR | 1 | UN | 3606480774782 | C4 | 1 | 46 | 150 | 53 | CM | 41 | 41 | KG | 365700 | CMQ | 4 | UN |  | 1690 | 1200 | 1000 | MM | 173 | 41 | KG | 2028 | DMQ | [12 empty] | 1 | UN |  | 0 | 0 | 0 |  | 39.5 | 41 | KG | 396.864 | DMQ | 1 | UN | 3606480774782 | 1560 | 480 | 530 | MM | 39.5 | 41 | KG | 396.864 | DMQ | 9403700000
A9F74103 | Tabela de Preços de Equipamentos e sistemas de distribuição de energia de Baixa Tensão | 18/05/2026 | Modificação | Acti9 iC60N - Disjuntor - 1P - 3A - Curva C - 6000A (IEC 60898-1) - 50kA (IEC 60947-2) | BT1 | RPT | 190600 | ACTI9 | Power Products | PPCFD | GENERAL PURPOSE | 2 - SMALL & MED BUILDING GENERAL PURPOSE | FTD | FTD | DT | ACTI9 PROTECTION DEVICES TERTIARY | DTFTD | 38.355 | EUR | 1 | UN | 3606480080241 | A | 1 | 1.8 | 9.5 | 7.5 | CM | 112 | 112 | G | 128.25 | CMQ | 1056 | UN |  | 45 | 120 | 80 | CM | 129.724 | 112 | KG | 0.432 | MTQ | 132 | UN | 43606480080249 | 30 | 40 | 30 | CM | 16.214 | 112 | KG | 36 | DMQ | 12 | UN | 13606480080248 | 8 | 22.5 | 10 | CM | 1.413 | 112 | KG | 1800 | CMQ | 1 | UN | 3606480080241 | 1.8 | 9.5 | 7.5 | CM | 112 | 112 | G | 128.25 | CMQ | 8536201090
ZB4BZ65 | Tabela de Preços de Automação e Controlo | 18/05/2026 | Modificação | Obturador de protecção c/ cadeiado para unidades ø 22 mm - amarelo | AC3 | ACI | 100316 | DIAMETER 22 | Industrial Control | IDSIG | GENERAL PURPOSE | 3 - INDUSTRY GENERAL PURPOSE | CTS | CTS | MP | PUSHBUTTONS | MPCTS | 60.43 | EUR | 1 | UN | 3389110069747 | C | 1 | 3.5 | 5 | 4.5 | CM | 86 | 76 | G | 78.75 | CMQ | [12 empty] | 75 | UN |  | 15 | 40 | 15 | CM | 6.225 | 76 | KG | 9000 | CMQ | [12 empty] | 1 | UN | 3389110069747 | 4.4 | 5.2 | 3.4 | CM | 80 | 76 | KG | 77.792 | CMQ | 3925908000
M9F10240 | Tabela de Preços de Equipamentos e sistemas de distribuição de energia de Baixa Tensão | 18/05/2026 | Modificação | Multi9 - Disjuntor C60N, 2P, 40A, curva B, 10kA (IEC/EN 60947-2) | BT1 | RPT | 190621 | MULTI9 | Power Products | PPCFD | GENERAL PURPOSE | 2 - SMALL & MED BUILDING GENERAL PURPOSE | FTD | FTD | D9 | MULTI9 PROTECTION FOR OEM | D9FTD | 81.265 | EUR | 1 | UN | 3606480929144 | C | 1 | 7.5 | 8.5 | 3.6 | CM | 238 | 238 | G | 229.5 | CMQ | [12 empty] | 72 | UN | 43606480929142 | 30 | 40 | 30 | CM | 17923 | 238 | G | 36 | DMQ | 6 | UN | 13606480929141 | 80 | 220 | 88 | MM | 1453 | 238 | G | 1548.8 | CMQ | 1 | UN | 3606480929144 | 7.5 | 8.5 | 3.6 | CM | 238 | 238 | G | 229.5 | CMQ | 8536201090
ZB4BK1743 | Tabela de Preços de Automação e Controlo | 18/05/2026 | Modificação | Cabeça de interruptor selector iluminada - 3 posições - ø 22 - vermelha | AC3 | ACI | 100316 | DIAMETER 22 | Industrial Control | IDSIG | GENERAL PURPOSE | 3 - INDUSTRY GENERAL PURPOSE | CTS | CTS | MP | PUSHBUTTONS | MPCTS | 81.28 | EUR | 1 | UN | 3389110891096 | B | 1 | 4.8 | 3.3 | 5.2 | CM | 41 | 36 | G | 82.368 | CMQ | [12 empty] | 250 | UN | 43389110891094 | 30 | 40 | 30 | CM | 11.008 | 36 | KG | 36 | DMQ | 5 | UN | 53389110891091 | 4.8 | 3.3 | 26.5 | CM | 250 | 36 | G | 419.76 | CMQ | 1 | UN | 3389110891096 | 3.3 | 5.2 | 4.8 | CM | 41 | 36 | G | 82.37 | CMQ | 8538909999
XB4BVM4 | Tabela de Preços de Automação e Controlo | 18/05/2026 | Modificação | Sinalizador led - vermelho 230...240vca c/ aro fix met | AC3 | ACI | 100316 | DIAMETER 22 | Industrial Control | IDSIG | GENERAL PURPOSE | 3 - INDUSTRY GENERAL PURPOSE | CTS | CTS | MP | PUSHBUTTONS | MPCTS | 41.92 | EUR | 1 | UN | 3389110892017 | A | 1 | 8.8 | 5.4 | 3.5 | CM | 79 | 79 | G | 166.32 | CMQ | 1200 | UN |  | 75 | 80 | 60 | CM | 108.988 | 79 | KG | 360000 | CMQ | 150 | UN | 43389110892015 | 30 | 40 | 30 | CM | 12.354 | 79 | KG | 36000 | CMQ | 5 | UN |  | 3.4 | 26.5 | 8.8 | CM | 398 | 79 | G | 792.88 | CMQ | 1 | UN | 3389110892017 | 8.8 | 5.4 | 3.5 | CM | 79 | 79 | G | 166.32 | CMQ | 8531807000
ATS490C79Y | Tabela de Preços de Automação e Controlo | 18/05/2026 | Modificação | Soft starter, Altivar Soft Starter ATS490, 790A, 208 a 690V CA, alimentação de controle 110 a 230V CA | AC2 | ACI | 190343 | SOFT STARTER ATS490 | Drives | IDVSD | CONFIGURABLE | 5 - INDUSTRY CONFIGURABLE | SDS | SDS | AP | ADVANCED SOFT STARTERS | APSDS | 14652.23 | EUR | 1 | UN | 3606486948934 | C | 1 | 45 | 56 | 76.9 | CM | 86 | 86 | KG | 193788 | CMQ | [36 empty] | 1 | UN | 3606486948934 | 60.5 | 80 | 60 | CM | 85 | 86 | KG | 290400 | CMQ | 8537109899
XB4BP583BM5GEX | Tabela de Preços de Automação e Controlo | 18/05/2026 | Modificação | Complete illuminated push button, Harmony XB4, metal, flush, yellow, Ø22 mm, spring return, booted, 24...254 V AC/DC, 1 NO, ATEX | AC3 | ACI | 100316 | DIAMETER 22 | Industrial Control | IDSIG | GENERAL PURPOSE | 3 - INDUSTRY GENERAL PURPOSE | CTS | CTS | MP | PUSHBUTTONS | MPCTS | 295.21 | EUR | 1 | UN | 3606489485931 | C | 1 | 1 | 20.7 | 15.6 | CM | 125 | 125 | G | 322.92 | CMQ | [36 empty] | 1 | UN | 3606489485931 | 0.72 | 0.46 | 0.3 | DM | 0.131 | 125 | KG | 0.099 | DMQ | 8536508000
A9E15539 | Tabela de Preços de Equipamentos e sistemas de distribuição de energia de Baixa Tensão | 18/05/2026 | Modificação | Changeover relay extension iERL 10A 2P Uc 230V-240VAC Ue 250VAC | BT1 | RPT | 135006 | ACTI9 | Power Products | PPCFD | GENERAL PURPOSE | 2 - SMALL & MED BUILDING GENERAL PURPOSE | FTI | FTI | DI | ACTI9 PROTECTION DEVICES INDUSTRIAL | DIFTI | 112.405 | EUR | 1 | UN | 3606480377358 | C | 1 | 7 | 8.5 | 1.7 | CM | 110 | 110 | G | 101.15 | CMQ | [12 empty] | 144 | UN | 43606480377356 | 30 | 40 | 30 | CM | 16.697 | 110 | KG | 36000 | CMQ | 12 | UN | 13606480377355 | 0.94 | 2.3 | 0.8 | DM | 1.4 | 110 | KG | 1.73 | DMQ | 1 | UN | 3606480377358 | 1.7 | 8.5 | 7 | CM | 112 | 110 | G | 101.15 | CMQ | 8536490099
NSYPLA1074TG | Tabela de Preços de Equipamentos e sistemas de distribuição de energia de Baixa Tensão | 18/05/2026 | Modificação | Floor standing encl. polyester vers.PLA compl.sealed 1000x750x420 IP65 glazed | EN1 | CUE | 108763 | PanelSeT P FS PLA | Power Products | PPUES | GENERAL PURPOSE | 3 - INDUSTRY GENERAL PURPOSE | UEA | UEA | PA | UE - FLOOR STANDING ENCLOSURES PLA IN POLYESTER. | PAUEA | 1961.0277 | EUR | 1 | UN | 3606480774508 | C4 | 1 | 100 | 48 | 79 | CM | 31 | 31 | KG | 379200 | CMQ | 2 | UN |  | 1150 | 1200 | 1000 | MM | 87.976 | 31 | KG | 1380 | DMQ | [12 empty] | 1 | UN |  | 0 | 0 | 0 |  | 36.488 | 31 | KG | 378.144 | DMQ | 1 | UN | 3606480774508 | 1010 | 480 | 780 | MM | 36.488 | 31 | KG | 378.144 | DMQ | 9403700000
LC1F1400 | Tabela de Preços de Automação e Controlo | 18/05/2026 | Modificação | TeSys F contactor - 3P(3 NO)-AC-1 <= 1000 V AC 1400 A with coil LX1/ LX9 - 110…500V AC 40/400Hz, LX4 - 110...440V DC | BT2 | CUE | 190982 | TESYS F CTR 1250 AC1 | Power Products | PPCTR | GENERAL PURPOSE | 3 - INDUSTRY GENERAL PURPOSE | TCC | TCC | AC | TESYS CONTROL CONTACTOR | ACTCC | 12065.685 | EUR | 1 | UN | 3606485242095 | C | 1 | 39.5 | 62 | 50 | CM | 30 | 30 | KG | 122450 | CMQ | [36 empty] | 1 | UN | 3606485242095 | 395 | 500 | 620 | MM | 30000 | 30 | G | 122450 | CMQ | 8536490099
A9F95406 | Tabela de Preços de Equipamentos e sistemas de distribuição de energia de Baixa Tensão | 18/05/2026 | Modificação | Acti9 iC60L - Disjuntor - 4P - 6A - Curva K - 15000A (IEC 60898-1) - 25 kA (IEC 60947-2) | BT1 | RPT | 190600 | ACTI9 | Power Products | PPCFD | GENERAL PURPOSE | 2 - SMALL & MED BUILDING GENERAL PURPOSE | FTI | FTI | DI | ACTI9 PROTECTION DEVICES INDUSTRIAL | DIFTI | 532.305 | EUR | 1 | UN | 3606480085086 | C | 1 | 7.5 | 9.5 | 7.2 | CM | 431 | 431 | G | 513 | CMQ | [12 empty] | 12 | UN | 43606480085084 | 15 | 40 | 30 | CM | 6.675 | 431 | KG | 18000 | CMQ | 3 | UN | 13606480085083 | 0.8 | 2.25 | 0.98 | DM | 1.352 | 431 | KG | 1.764 | DMQ | 1 | UN | 3606480085086 | 0.75 | 0.95 | 0.72 | DM | 0.431 | 431 | KG | 0.513 | DMQ | 8536201090
NSYAEDPLA001 | Tabela de Preços de Equipamentos e sistemas de distribuição de energia de Baixa Tensão | 18/05/2026 | Modificação | Rod guide inside the PLA door(set of 2) | EN1 | CUE | 163178 | PanelSeT P Spare parts | Power Products | PPUES | GENERAL PURPOSE | 3 - INDUSTRY GENERAL PURPOSE | UEA | UEA | PA | UE - FLOOR STANDING ENCLOSURES PLA IN POLYESTER. | PAUEA | 24.7252 | EUR | 1 | UN | 3606480482373 | C | 1 | 2 | 7 | 10 | CM | 86 | 86 | G | 140 | CMQ | [24 empty] | 50 | UN | 13606480482370 | 200 | 285 | 285 | MM | 4.52 | 86 | KG | 16.245 | DMQ | 1 | UN | 3606480482373 | 20 | 70 | 100 | MM | 0.086 | 86 | KG | 0.14 | DMQ | 7318190090
NSYCRTM4U | Tabela de Preços de Equipamentos e sistemas de distribuição de energia de Baixa Tensão | 18/05/2026 | Modificação | Actassi - 19" plain plate - 4U - steel - RAL7035 - 15/10mm | EN1 | CUE | 186906 | Actassi S Accessories | Power Products | PPUES | GENERAL PURPOSE | 2 - SMALL & MED BUILDING GENERAL PURPOSE | ISM | ISM | RA | EU R&A | RAISM | 53.97 | EUR | 1 | UN | 3606480173431 | A | 1 | 1 | 48 | 18 | CM | 868 | 868 | G | 864 | CMQ | 200 | UN |  | 50 | 120 | 80 | CM | 190 | 868 | KG | 480 | DMQ | [24 empty] | 1 | UN | 3606480173431 | 0.5 | 48.5 | 18 | CM | 890 | 868 | G | 436.5 | CMQ | 7326909890
XV6C9SW | Tabela de Preços de Automação e Controlo | 18/05/2026 | Modificação | Módulo sonoro para Harmony XV6, Ø60 mm, campainha de 2 tons, branco | AC3 | ACI | 135280 | TOWER LIGHT | Industrial Control | IDSIG | GENERAL PURPOSE | 3 - INDUSTRY GENERAL PURPOSE | CTS | CTS | IB | TOWER LIGHTS & BEACONS | IBCTS | 214.4 | EUR | 1 | UN | 3606487130055 | C | 1 | 7.2 | 6.5 | 7.2 | CM | 66 | 66 | G | 336.96 | CMQ | [12 empty] | 60 | UN | 13606487130052 | 30 | 40 | 30 | CM | 4.461 | 66 | KG | 36 | DMQ | [12 empty] | 1 | UN | 3606487130055 | 6.5 | 7.25 | 7.25 | CM | 67 | 66 | G | 341.656 | CMQ | 8531807000
LV848408 | Tabela de Preços de Equipamentos e sistemas de distribuição de energia de Baixa Tensão | 18/05/2026 | Modificação | Chassis for Masterpact MTZ2 40 H1/H2/H3/HA/HF - 4000 A - 4P | BT8 | DBT | 180971 | MASTERPACT MTZ CONNECT | Power Products | PPACB | CONFIGURABLE | 4 - LARGE BUILDING CONFIGURABLE | ACB | ACB | PR | AIR CIRCUIT BREAKERS | PRACB | 15426.04 | EUR | 1 | UN | 3606480809484 | C | 1 | 64 | 60 | 80 | CM | 57.208 | 57.152 | KG | 307200 | CMQ | [36 empty] | 1 | UN | 3606480809484 | 6.4 | 6 | 8 | DM | 57.208 | 57.152 | KG | 307.2 | DMQ | 8538909999
C10H4TM050 | Tabela de Preços de Equipamentos e sistemas de distribuição de energia de Baixa Tensão | 18/05/2026 | Modificação | ComPacT DISJUNTOR NSX100H 70kA CA 4P4D 50A TMD | BT4 | DBT | 191790 | COMPACT NSX | Power Products | PPCCB | GENERAL PURPOSE | 2 - SMALL & MED BUILDING GENERAL PURPOSE | CCN | CCN | 01 | NSX | 01CCN | 877.42 | EUR | 1 | UN | 3606481998934 | C | 1 | 14 | 19 | 15 | CM | 2.79 | 2.29 | KG | 3990 | CMQ | [12 empty] | 8 | UN |  | 30 | 40 | 30 | CM | 19.456 | 2.29 | KG | 36000 | CMQ | [12 empty] | 1 | UN | 3606481998934 | 15 | 19 | 17 | CM | 2.432 | 2.29 | KG | 4845 | CMQ | 8536201090
STBDAI5260K | Tabela de Preços de Automação e Controlo | 18/05/2026 | Modificação | Kit de entrada digital padrão STB – 115 V AC - 2 E | AC1 | ACI | 112980 | MODICON STB I/O | Discrete Automation | IDPAC | PROGRAMABLE | 7 - INDUSTRY PROGRAMMABLE | AAP | AAP | HI | AUTOMATION PLANT | HIAAP | 133.34 | EUR | 1 | UN | 3595863948998 | C | 1 | 3 | 13.1 | 8 | CM | 141 | 65 | G | 314.4 | CMQ | [12 empty] | 28 | UN |  | 15 | 40 | 30 | CM | 4290 | 65 | G | 18 | DMQ | [12 empty] | 1 | UN | 3595863948998 | 27 | 130 | 80 | MM | 142 | 65 | G | 280800 | MMQ | 8538909999
MEG5116-6000 | Tabela de Preços de Equipamentos e sistemas de distribuição de energia de Baixa Tensão | 18/05/2026 | Modificação | System M, Interruptor conectável, Wiser, 1 botão de pressão | IS1 | RPT | 191475 | MERTEN INSERTS | Home Solutions | HSCOS | CONFIGURABLE | 4C - CONNECTED LIVING SYSTEM FOR RESIDENTIAL & COMMERCIAL | WYS | WYS | HW | WISER SYSTEM | HWWYS | 72.13 | EUR | 1 | UN | 4042811230029 | C | 1 | 8.1 | 9.8 | 9.7 | CM | 70 | 62 | G | 769.986 | CMQ | [12 empty] | 36 | UN | 14042811230026 | 30 | 40 | 30 | CM | 3.064 | 62 | KG | 36000 | CMQ | [12 empty] | 1 | UN | 4042811230029 | 8.1 | 9.8 | 9.7 | CM | 70 | 62 | G | 769.986 | CMQ | 8536508000
SLAWLX2 | Tabela de Preços de Soluções de Conectividade | 18/05/2026 | Modificação | SpaceLogic SLA Series Sensor, Room, Humidity, Temperature, Segmented LCD, Analog Outputs with Optimum White Housing | GE1 | PRO | 117134 | LIVING SPACE SENSORS | Digital Energy | DBPRD | GENERAL PURPOSE | 2B- BUILDING MANAGEMENT OFFER GENERAL PURPOSE | FDB | FDB | FD | FIELD DEVICES BMS | FDFDB | 250.82 | EUR | 1 | UN | 3606481901132 | C | 1 | 4.8 | 14 | 9.67 | CM | 181.82 | 181.82 | G | 649.824 | CMQ | [12 empty] | 33 | UN |  | 30 | 60 | 40 | CM | 14.464 | 181.82 | KG | 72000 | CMQ | [12 empty] | 1 | UN | 3606481901132 | 1 | 1 | 1 | CM | 1 | 181.82 | G | 1 | CMQ | 9025804089
NSYTPLSC2754G | Tabela de Preços de Equipamentos e sistemas de distribuição de energia de Baixa Tensão | 18/05/2026 | Modificação | Opaque polycarbonate cover 27x54x4.5cm | EN1 | CUE | 146057 | PanelSeT P IB PLS | Power Products | PPUES | GENERAL PURPOSE | 3 - INDUSTRY GENERAL PURPOSE | UEB | UEB | EB | UE - PLS, TBP, TBS, SL INDUSTRIAL BOXES. | EBUEB | 95.676 | EUR | 1 | UN | 3606480777523 | A4 | 1 | 5 | 27 | 54 | CM | 604 | 604 | G | 7290 | CMQ | 112 | UN | 73606480777522 | 800 | 1200 | 1000 | MM | 80 | 604 | KG | 960 | DMQ | [12 empty] | 28 | UN | 13606480777520 | 695 | 550 | 550 | MM | 17 | 604 | KG | 210.238 | DMQ | 1 | UN | 3606480777523 | 270 | 540 | 50 | MM | 0.58 | 604 | KG | 7.29 | DMQ | 3925908000
ATSU01N212LT | Tabela de Preços de Automação e Controlo | 18/05/2026 | Modificação | Arrancador suave para motores assíncronos - ATSU01 - 12A -200... 480 V - 2,2...5,5 kW | AC2 | ACI | 116694 | ALTISTART 01 | Drives | IDVSD | GENERAL PURPOSE | 3 - INDUSTRY GENERAL PURPOSE | BDS | BDS | VN | BASIC DRIVES & SOFT STARTERS | VNBDS | 343.04 | EUR | 1 | UN | 3389110667103 | B | 1 | 5.5 | 15 | 17.5 | CM | 453 | 453 | G | 1443.75 | CMQ | [12 empty] | 14 | UN | 23389110667107 | 30 | 40 | 30 | CM | 6.593 | 453 | KG | 36000 | CMQ | [12 empty] | 1 | UN | 3389110667103 | 5.5 | 15 | 17.5 | CM | 453 | 453 | G | 1443.75 | CMQ | 8537109899
ZB2BY2966 | Tabela de Preços de Automação e Controlo | 18/05/2026 | Modificação | ETIQUETA ATRAS 01 EST XACB | AC3 | ACI | 100369 | PENDANT STATIONS | Industrial Control | IDSIG | GENERAL PURPOSE | 3 - INDUSTRY GENERAL PURPOSE | CTS | CTS | EM | CONTROL STATIONS | EMCTS | 4.1 | EUR | 1 | UN | 3389110615098 | B | 1 | 0.1 | 4 | 3 | CM | 0.9 | 0.9 | G | 1.2 | CMQ | [12 empty] | 100 | UN | 43389110615096 | 65 | 185 | 125 | MM | 172 | 0.9 | G | 1.503 | DMQ | 10 | UN | 13389110615095 | 10 | 100 | 100 | MM | 10 | 0.9 | G | 100 | CMQ | 1 | UN | 3389110615098 | 1 | 40 | 40 | MM | 1 | 0.9 | G | 1600 | MMQ | 4911990000
EPH6100123 | Tabela de Preços de Equipamentos e sistemas de distribuição de energia de Baixa Tensão | 18/05/2026 | Modificação | Asfora - Caixa de superficie 1 elemento - Creme | IS1 | RPT | 181806 | ASFORA | Home Solutions | HSCWD | GENERAL PURPOSE | 1 - RESIDENTIAL GENERAL PURPOSE | CLB | CLB | PS | CONNECTED LIVING BASIC | PSCLB | 4.55 | EUR | 1 | UN | 3606480527432 | C | 1 | 4 | 8.8 | 8.2 | CM | 60 | 60 | G | 288.64 | CMQ | 1536 | UN |  | 135 | 120 | 80 | CM | 140.992 | 60 | KG | 1296000 | CMQ | 96 | UN | 33606480527433 | 30 | 60 | 40 | CM | 8.062 | 60 | KG | 72000 | CMQ | 8 | UN | 13606480527439 | 9.4 | 27.6 | 18.2 | CM | 608 | 60 | G | 4721.808 | CMQ | 1 | UN | 3606480527432 | 4 | 8.8 | 8.2 | CM | 60 | 60 | G | 288.64 | CMQ | 3925901000
NSYPLAT1574G | Tabela de Preços de Equipamentos e sistemas de distribuição de energia de Baixa Tensão | 18/05/2026 | Modificação | Floor standing encl. polyester vers.PLAT open top w/ canopy 1500x750x420 IP44 | EN1 | CUE | 108763 | PanelSeT P FS PLA | Power Products | PPUES | GENERAL PURPOSE | 3 - INDUSTRY GENERAL PURPOSE | UEA | UEA | PA | UE - FLOOR STANDING ENCLOSURES PLA IN POLYESTER. | PAUEA | 2194.0353 | EUR | 1 | UN | 3606480775383 | C4 | 1 | 46 | 155.5 | 79 | CM | 44 | 44 | KG | 565087 | CMQ | 2 | UN |  | 1700 | 1200 | 1000 | MM | 125.202 | 44 | KG | 2040 | DMQ | [12 empty] | 1 | UN |  | 0 | 0 | 0 |  | 55.601 | 44 | KG | 584.064 | DMQ | 1 | UN | 3606480775383 | 1560 | 480 | 780 | MM | 55.601 | 44 | KG | 584.064 | DMQ | 9403700000
ABWRY06055 | Tabela de Preços de Equipamentos e sistemas de distribuição de energia de Baixa Tensão | 18/05/2026 | Modificação | Membrana 24xØ12mm,6xØ14mm,4xØ18mm,2xØ30mm, bloqueável pelo exterior | BT6 | DBT | 188310 | PrismaSeT XL | Power Products | PPCFD | GENERAL PURPOSE | 2 - SMALL & MED BUILDING GENERAL PURPOSE | PXS | PXS | 04 | PRISMASET XL | 04PXS | 58.03 | EUR | 1 | UN | 4015153850798 | C | 1 | 2 | 25 | 18 | CM | 107 | 107 | G | 900 | CMQ | 192 | UN |  | 45 | 120 | 80 | CM | 38.944 | 107 | KG | 432000 | CMQ | 6 | UN | 14015153850795 | 15 | 40 | 15 | CM | 842 | 107 | G | 9000 | CMQ | [12 empty] | 1 | UN | 4015153850798 | 2 | 25 | 18 | CM | 107 | 107 | G | 900 | CMQ | 7326909890
XVLA323 | Tabela de Preços de Automação e Controlo | 18/05/2026 | Modificação | Luz piloto ø12 - ip40/ip65 - verde - led coberto incluído - 12v - lugs | AC3 | ACI | 100353 | DIAMETER 8, 10, 12 | Industrial Control | IDSIG | GENERAL PURPOSE | 3 - INDUSTRY GENERAL PURPOSE | CTS | CTS | MP | PUSHBUTTONS | MPCTS | 24.24 | EUR | 1 | UN | 3389110651607 | B | 1 | 1.8 | 6.4 | 4.8 | CM | 7 | 7 | G | 55.296 | CMQ | [12 empty] | 100 | UN | 43389110651605 | 15 | 40 | 15 | CM | 892 | 7 | G | 9000 | CMQ | 10 | UN | 53389110651602 | 3 | 11 | 11 | CM | 74 | 7 | G | 363 | CMQ | 1 | UN | 3389110651607 | 1.8 | 6.4 | 4.8 | CM | 7 | 7 | G | 55.296 | CMQ | 8531807000
LUCB05FU | Tabela de Preços de Automação e Controlo | 18/05/2026 | Modificação | unidade de controlo evolutiva LUCB - classe 10 - 1.25...5 A - 110...220 V CC/CA | BT2 | CUE | 187457 | TESYS ULTRA CTRL UNITS | Power Products | PPCTR | GENERAL PURPOSE | 3 - INDUSTRY GENERAL PURPOSE | TAP | TAP | EQ | TESYS ACTIVE & PROTECT | EQTAP | 148.165 | EUR | 1 | UN | 3389110364262 | C | 1 | 5 | 8.7 | 8.1 | CM | 119 | 119 | G | 352.35 | CMQ | [12 empty] | 23 | UN | 43389110364260 | 15 | 40 | 30 | CM | 2.986 | 119 | KG | 18 | DMQ | [12 empty] | 1 | UN | 3389110364262 | 5 | 8.7 | 8.1 | CM | 116 | 119 | G | 348.816 | CMQ | 8537109899
A9C22011 | Tabela de Preços de Equipamentos e sistemas de distribuição de energia de Baixa Tensão | 18/05/2026 | Modificação | iCT 16A 1NA 12V 50Hz | BT1 | RPT | 135006 | ACTI9 | Power Products | PPCFD | GENERAL PURPOSE | 2 - SMALL & MED BUILDING GENERAL PURPOSE | FTI | FTI | DI | ACTI9 PROTECTION DEVICES INDUSTRIAL | DIFTI | 61.275 | EUR | 1 | UN | 3606480096907 | C | 1 | 1.8 | 8.5 | 7 | CM | 109 | 109 | G | 107.1 | CMQ | [12 empty] | 144 | UN | 43606480096905 | 30 | 40 | 30 | CM | 16.987 | 109 | KG | 36000 | CMQ | 12 | UN | 13606480096904 | 0.8 | 2.3 | 0.95 | DM | 1.375 | 109 | KG | 1.748 | DMQ | 1 | UN | 3606480096907 | 0.7 | 0.85 | 0.18 | DM | 0.109 | 109 | KG | 0.107 | DMQ | 8536419089
LX1FL110 | Tabela de Preços de Automação e Controlo | 18/05/2026 | Modificação | bobina LX1F - TeSys F - 110/120VCA para contactor F630 | BT2 | CUE | 187521 | TESYS F COILS | Power Products | PPCTR | GENERAL PURPOSE | 3 - INDUSTRY GENERAL PURPOSE | TCC | TCC | AC | TESYS CONTROL CONTACTOR | ACTCC | 661.42 | EUR | 1 | UN | 3389110082401 | B | 1 | 10 | 22.5 | 12 | CM | 1.466 | 1.466 | KG | 2700 | CMQ | 48 | UN | 73389110082400 | 77 | 60 | 80 | CM | 82796 | 1.466 | KG | 3.696 | HLT | 6 | UN | 43389110082409 | 30 | 40 | 30 | CM | 9.21 | 1.466 | KG | 36 | DMQ | [12 empty] | 1 | UN | 3389110082401 | 10 | 22.5 | 12 | CM | 1.466 | 1.466 | KG | 2700 | CMQ | 8505902999
A9F79110 | Tabela de Preços de Equipamentos e sistemas de distribuição de energia de Baixa Tensão | 18/05/2026 | Modificação | Acti9 iC60N - Disjuntor - 1P - 10A - Curva C - 6000A (IEC 60898-1) - 10 kA (IEC 60947-2) | BT1 | RPT | 190600 | ACTI9 | Power Products | PPCFD | GENERAL PURPOSE | 2 - SMALL & MED BUILDING GENERAL PURPOSE | FTD | FTD | DT | ACTI9 PROTECTION DEVICES TERTIARY | DTFTD | 20.61 | EUR | 1 | UN | 3606480093135 | A | 1 | 1.9 | 9.5 | 7.5 | CM | 107 | 107 | G | 135.375 | CMQ | 1056 | UN |  | 45 | 120 | 80 | CM | 135 | 107 | KG | 432000 | CMQ | 132 | UN | 43606480093133 | 30 | 40 | 30 | CM | 15.375 | 107 | KG | 36000 | CMQ | 12 | UN | 13606480093132 | 8.8 | 22 | 9.8 | CM | 1.34 | 107 | KG | 1760 | CMQ | 1 | UN | 3606480093135 | 1.9 | 9.5 | 7.5 | CM | 107 | 107 | G | 128250 | CMQ | 8536201090
LVS08827 | Tabela de Preços de Equipamentos e sistemas de distribuição de energia de Baixa Tensão | 18/05/2026 | Modificação | Resguardo PrismaSeT G IP41 L1200 E+Q+E | BT6 | DBT | 118897 | PRISMASET G | Power Products | PPLVS | GENERAL PURPOSE | 2 - SMALL & MED BUILDING GENERAL PURPOSE | LVE | LVE | L1 | PRISMASET IP40 | L1LVE | 266.615 | EUR | 1 | UN | 3606481883711 | C | 1 | 6.5 | 123 | 30 | CM | 5.12 | 5.12 | KG | 23985 | CMQ | 13 | UN | 73606481883710 | 50 | 120 | 80 | CM | 68.9 | 5.12 | KG | 480 | DMQ | [24 empty] | 1 | UN | 3606481883711 | 6 | 122 | 29 | CM | 5.3 | 5.12 | KG | 21228 | CMQ | 7326909890
EZ9R66240 | Tabela de Preços de Equipamentos e sistemas de distribuição de energia de Baixa Tensão | 18/05/2026 | Modificação | Easy9, Interruptor diferencial, 2P, 40A, tipo AC, 300mA | BT1 | RPT | 133779 | EASY9 | Power Products | PPCFD | GENERAL PURPOSE | 1 - RESIDENTIAL GENERAL PURPOSE | FDR | FDR | FA | APARENTA MODULAR EASY9 VIVIENDA / 4,5KA & TYPE AC | FAFDR | 48.67 | EUR | 1 | UN | 3606480588020 | C | 1 | 8 | 9 | 4 | CM | 184 | 184 | G | 288 | CMQ | 432 | UN |  | 78 | 80 | 60 | CM | 87.99 | 184 | KG | 374400 | CMQ | 54 | UN | 43606480588028 | 300 | 400 | 300 | MM | 13248 | 184 | G | 36000000 | MMQ | 6 | UN | 13606480588027 | 92 | 255 | 97 | MM | 1610 | 184 | G | 2275620 | MMQ | 1 | UN | 3606480588020 | 8 | 9 | 4 | CM | 184 | 184 | G | 288 | CMQ | 8536303000
DR5TE4S | Tabela de Preços de Automação e Controlo | 18/05/2026 | Modificação | rectificador para contactor LC1-F - TeSys F - 380....500 V | BT2 | CUE | 174567 | OTHER TESYS CONTACTORS | Power Products | PPCTR | GENERAL PURPOSE | 3 - INDUSTRY GENERAL PURPOSE | TCC | TCC | AC | TESYS CONTROL CONTACTOR | ACTCC | 237.88 | EUR | 1 | UN | 3389110506655 | B | 1 | 8.9 | 7.5 | 4.7 | CM | 82 | 82 | G | 313.725 | CMQ | [12 empty] | 30 | UN | 43389110506653 | 15 | 40 | 30 | CM | 2.892 | 82 | KG | 18 | DMQ | [12 empty] | 1 | UN | 3389110506655 | 89 | 75 | 47 | MM | 82 | 82 | G | 313725 | MMQ | 8504408390
LV864953 | Tabela de Preços de Equipamentos e sistemas de distribuição de energia de Baixa Tensão | 18/05/2026 | Modificação | Circuit breaker Masterpact MTZ2 08H1b - 800 A - 4P drawout - w/o Micrologic | BT8 | DBT | 145820 | MASTERPACT MTZ2-3 IEC | Power Products | PPACB | CONFIGURABLE | 4 - LARGE BUILDING CONFIGURABLE | ACB | ACB | PR | AIR CIRCUIT BREAKERS | PRACB | 16743.85 | EUR | 1 | UN | 3606480933127 | C | 1 | 10 | 10 | 10 | CM | 1 | 1 | KG | 1000 | CMQ | [36 empty] | 1 | UN | 3606480933127 | 100 | 100 | 100 | MM | 1000 | 1 | G | 1 | DMQ | 8536209090
ZB6DV1 | Tabela de Preços de Automação e Controlo | 18/05/2026 | Modificação | Cabeça sinalizador rectangular branco - p/ unids sin ø 16mm xb6 | AC3 | ACI | 104422 | DIAMETER 16 | Industrial Control | IDSIG | GENERAL PURPOSE | 3 - INDUSTRY GENERAL PURPOSE | CTS | CTS | MP | PUSHBUTTONS | MPCTS | 5.73 | EUR | 1 | UN | 3389110775648 | B | 1 | 2 | 11 | 8 | CM | 9 | 9 | G | 176 | CMQ | [12 empty] | 80 | UN | 43389110775646 | 15 | 40 | 15 | CM | 0.865 | 9 | KG | 9 | DMQ | [12 empty] | 1 | UN | 3389110775648 | 2 | 16 | 10 | CM | 9 | 9 | G | 320 | CMQ | 8538909999
M9F43125 | Tabela de Preços de Equipamentos e sistemas de distribuição de energia de Baixa Tensão | 18/05/2026 | Modificação | Multi9 - Disjuntor C60BP, 1P, 25A, curva D, 14kA (UL489), 10kA (IEC/EN 60947-2) | BT1 | RPT | 190621 | MULTI9 | Power Products | PPCFD | GENERAL PURPOSE | 2 - SMALL & MED BUILDING GENERAL PURPOSE | FTD | FTD | D9 | MULTI9 PROTECTION FOR OEM | D9FTD | 222.365 | EUR | 1 | UN | 3606481170095 | C | 1 | 7.5 | 10.3 | 1.8 | CM | 122 | 122 | G | 139.05 | CMQ | [12 empty] | 108 | UN | 43606481170093 | 30 | 40 | 30 | CM | 14.257 | 122 | KG | 36 | DMQ | 12 | UN | 13606481170092 | 0.82 | 2.2 | 1.1 | DM | 1.53 | 122 | KG | 1.984 | DMQ | 1 | UN | 3606481170095 | 0.75 | 1.03 | 0.18 | DM | 0.122 | 122 | KG | 0.139 | DMQ | 8536201090
LVS08870 | Tabela de Preços de Equipamentos e sistemas de distribuição de energia de Baixa Tensão | 18/05/2026 | Modificação | PPC plana metalica G IP30 L600 | BT6 | DBT | 118897 | PRISMASET G | Power Products | PPLVS | GENERAL PURPOSE | 2 - SMALL & MED BUILDING GENERAL PURPOSE | LVE | LVE | L1 | PRISMASET IP40 | L1LVE | 91.935 | EUR | 1 | UN | 3606481879400 | C | 1 | 1.2 | 49.1 | 14 | CM | 1.023 | 1.023 | KG | 824.88 | CMQ | 40 | UN | 73606481879409 | 45 | 120 | 80 | CM | 42.32 | 1.023 | KG | 432 | DMQ | 10 | UN | 13606481879407 | 30 | 60 | 40 | CM | 10.93 | 1.023 | KG | 72 | DMQ | [12 empty] | 1 | UN | 3606481879400 | 1.2 | 49.1 | 14 | CM | 1.023 | 1.023 | KG | 824.88 | CMQ | 7326909890
XB5FVCUST05 | Tabela de Preços de Automação e Controlo | 18/05/2026 | Modificação | Flush compl. luz piloto 230 240v branco | AC3 | ACI | 100316 | DIAMETER 22 | Industrial Control | IDSIG | GENERAL PURPOSE | 3 - INDUSTRY GENERAL PURPOSE | CTS | CTS | MP | PUSHBUTTONS | MPCTS | 52.11 | EUR | 1 | UN | 3606481821188 | C | 1 | 8.6 | 5.2 | 4.3 | CM | 42 | 42 | G | 192.296 | CMQ | [36 empty] | 1 | UN | 3606481821188 | 8.6 | 5.2 | 4.3 | CM | 42 | 42 | G | 192.296 | CMQ | 8536508000
LVS04767 | Tabela de Preços de Equipamentos e sistemas de distribuição de energia de Baixa Tensão | 18/05/2026 | Modificação | Linergy LGY 20 parafusos M8 C36 | BT6 | DBT | 175684 | LINERGY IEC SYSTEMS | Power Products | PPLVS | GENERAL PURPOSE | 2 - SMALL & MED BUILDING GENERAL PURPOSE | LVE | LVE | L3 | LINERGY | L3LVE | 38.73 | EUR | 1 | UN | 3606481869098 | C | 1 | 3 | 11.5 | 8 | CM | 496 | 496 | G | 276 | CMQ | 160 | UN |  | 28 | 120 | 80 | CM | 92.5 | 496 | KG | 268800 | CMQ | 20 | UN | 13606481869095 | 15 | 40 | 30 | CM | 10.237 | 496 | KG | 18 | DMQ | [12 empty] | 1 | UN | 3606481869098 | 3 | 11.5 | 8 | CM | 500 | 496 | G | 276 | CMQ | 7318159589
A9N18545 | Tabela de Preços de Equipamentos e sistemas de distribuição de energia de Baixa Tensão | 18/05/2026 | Modificação | Vigi C120 - earth leakage add-on block - 2P - 1000 mA - class AC | BT1 | RPT | 135006 | ACTI9 | Power Products | PPCFD | GENERAL PURPOSE | 2 - SMALL & MED BUILDING GENERAL PURPOSE | FTI | FTI | DI | ACTI9 PROTECTION DEVICES INDUSTRIAL | DIFTI | 582.505 | EUR | 1 | UN | 3606480376214 | C | 1 | 9.5 | 13.5 | 13.5 | CM | 390 | 390 | G | 1731.375 | CMQ | [12 empty] | 8 | UN | 43606480376212 | 30 | 40 | 30 | CM | 3.607 | 390 | KG | 36000 | CMQ | [12 empty] | 1 | UN | 3606480376214 | 0.95 | 1.35 | 1.35 | DM | 0.39 | 390 | KG | 1.731 | DMQ | 8536303000
AP4422A | Tabela de Preços de Equipamentos e sistemas de distribuição de energia de Baixa Tensão | 18/05/2026 | Modificação | APC Netshelter Rack Automatic Transfer Switch, 1U, 16A, 230V, 2 IEC309 IN, 1 IEC309 OUT, 50/60Hz | ITE | UAI | 132664 | OPTIMUM RACK PDU | Secure Power | SPRSY | CONFIGURABLE | 4 - LARGE BUILDING CONFIGURABLE | ILB | ILB | IR | OPTIMUM RACKS & ACCESSORIES | IRILB | 1775 | EUR | 1 | UN | 0731304432432 | C | 1 | 12 | 60 | 35.5 | CM | 6.462 | 6.462 | KG | 25560 | CMQ | 40 | UN |  | 135 | 120 | 100 | CM | 250.52 | 5.95 | KG | 1620000 | CMQ | 1 | UN | 731304432432 | 12 | 60 | 35.5 | CM | 6.462 | 6.462 | KG | 25560 | CMQ | [12 empty] | 1 | UN | 731304432432 | 12 | 60 | 35.5 | CM | 6.462 | 6.462 | KG | 25560 | CMQ | 8537109899
NSYS3HD4320 | Tabela de Preços de Equipamentos e sistemas de distribuição de energia de Baixa Tensão | 18/05/2026 | Modificação | Spacial S3HD outdoor heavy duty enclosure - H448xW300xD230 - IP66 | EN1 | CUE | 141862 | PanelSeT S WMApplicati | Power Products | PPUES | GENERAL PURPOSE | 3 - INDUSTRY GENERAL PURPOSE | UEC | UEC | EC | UE-STEEL WALL MOUNT. ENCLOSURE, CRN, S3D, CM AND CABLE GLAND | ECUEC | 1553.0515 | EUR | 1 | UN | 3606480672095 | C | 1 | 25 | 49.5 | 32 | CM | 7.068 | 7.068 | KG | 39600 | CMQ | 36 | UN | 73606480672094 | 2060 | 1200 | 1000 | MM | 269 | 7.068 | KG | 2472 | DMQ | [24 empty] | 1 | UN | 3606480672095 | 415 | 320 | 245 | MM | 7.068 | 7.068 | KG | 32.536 | DMQ | 9403208000
NSYCAG130X110LM | Tabela de Preços de Equipamentos e sistemas de distribuição de energia de Baixa Tensão | 18/05/2026 | Modificação | Metal outlet grille cut-out 104x80mm ext dim 120x120mm IP23 | EN1 | CUE | 163208 | ClimaSys Ventil Grills | Power Products | PPUES | GENERAL PURPOSE | 3 - INDUSTRY GENERAL PURPOSE | UET | UET | ET | UE - THERMAL MANAGEMENT VENT, REJ. FILTER, CONTROL, RESIST. | ETUET | 22.95 | EUR | 1 | UN | 3606480151828 | A4 | 1 | 1 | 16.5 | 16.5 | CM | 324 | 324 | G | 272.25 | CMQ | 600 | UN |  | 50 | 120 | 100 | CM | 224 | 324 | KG | 600 | DMQ | 30 | UN | 43606480151826 | 20 | 30 | 40 | CM | 10.44 | 324 | KG | 24000 | CMQ | 30 | UN |  | 200 | 300 | 400 | MM | 10.17 | 324 | KG | 441 | DMQ | 1 | UN | 3606480151828 | 1 | 21 | 21 | CM | 339 | 324 | G | 441 | CMQ | 7326909890
NSYPAPLA57G | Tabela de Preços de Equipamentos e sistemas de distribuição de energia de Baixa Tensão | 18/05/2026 | Modificação | internal door for PLA enclosure H500xW750 mm | EN1 | CUE | 120241 | PanelSeT P Accessories | Power Products | PPUES | GENERAL PURPOSE | 3 - INDUSTRY GENERAL PURPOSE | UEA | UEA | PA | UE - FLOOR STANDING ENCLOSURES PLA IN POLYESTER. | PAUEA | 308.6078 | EUR | 1 | UN | 3606480774300 | A4 | 1 | 4 | 41 | 66 | CM | 2.9 | 2.9 | KG | 10824 | CMQ | 40 | UN |  | 74 | 120 | 100 | CM | 0 | 2.9 |  | 0.888 | MTQ | [12 empty] | 1 | UN |  | 0 | 0 | 0 |  | 2.9 | 2.9 | KG | 10.824 | DMQ | 1 | UN | 3606480774300 | 40 | 410 | 660 | MM | 2.9 | 2.9 | KG | 10.824 | DMQ | 9403991090
C10F3MA003 | Tabela de Preços de Equipamentos e sistemas de distribuição de energia de Baixa Tensão | 18/05/2026 | Modificação | ComPacT DISJUNTOR NSX100F 36kA CA 3P3D 2,5A MA | BT4 | DBT | 191790 | COMPACT NSX | Power Products | PPCCB | GENERAL PURPOSE | 2 - SMALL & MED BUILDING GENERAL PURPOSE | CCN | CCN | 01 | NSX | 01CCN | 466.395 | EUR | 1 | UN | 3606481997616 | C | 1 | 14 | 19 | 11.5 | CM | 2.23 | 1.73 | KG | 3059 | CMQ | [12 empty] | 6 | UN | 13606481997613 | 300 | 400 | 300 | MM | 11740 | 1.73 | G | 36000000 | MMQ | [12 empty] | 1 | UN | 3606481997616 | 12 | 20 | 18 | CM | 1.889 | 1.73 | KG | 4320 | CMQ | 8536201090
C160H42EFM | Tabela de Preços de Equipamentos e sistemas de distribuição de energia de Baixa Tensão | 18/05/2026 | Modificação | NS1600H 70kA 4P 1600A Fixo Manual 2.0E | BT8 | DBT | 133346 | COMPACT NS 630B-1600 | Power Products | PPCCB | CONFIGURABLE | 4 - LARGE BUILDING CONFIGURABLE | CCB | CCB | PL | COMPACT NS >= 630A | PLCCB | 12596.315 | EUR | 1 | UN | 3606482100923 | C | 1 | 37 | 30 | 38 | CM | 17.035 | 17.035 | KG | 42180 | CMQ | [12 empty] | 1 | UN | 3606482100923 | 30 | 60 | 40 | CM | 18.076 | 17.035 | KG | 72000 | CMQ | [12 empty] | 1 | UN | 3606482100923 | 37 | 30 | 38 | DM | 17.035 | 17.035 | KG | 42180 | CMQ | 8536209090
LV833730 | Tabela de Preços de Equipamentos e sistemas de distribuição de energia de Baixa Tensão | 18/05/2026 | Modificação | Rear bottom connection - vertical - for MTZ1 06-16 - 3P drawout | BT8 | DBT | 180971 | MASTERPACT MTZ CONNECT | Power Products | PPACB | CONFIGURABLE | 4 - LARGE BUILDING CONFIGURABLE | ACB | ACB | PR | AIR CIRCUIT BREAKERS | PRACB | 518.04 | EUR | 1 | UN | 3606480811654 | C | 1 | 1.5 | 6 | 4.5 | CM | 2.038 | 2.038 | KG | 40.5 | CMQ | [36 empty] | 1 | UN | 3606480811654 | 0.15 | 0.6 | 0.45 | DM | 2.038 | 2.038 | KG | 0.041 | DMQ | 8536909500
C25B44V250 | Tabela de Preços de Equipamentos e sistemas de distribuição de energia de Baixa Tensão | 18/05/2026 | Modificação | Disjuntor ComPacT NSX250B, 25kA at 415VAC, MicroLogic 4.2 Vigi unidade de disparo 250A, 4 pólos 4d | BT4 | DBT | 191790 | COMPACT NSX | Power Products | PPCCB | GENERAL PURPOSE | 2 - SMALL & MED BUILDING GENERAL PURPOSE | CCN | CCN | 01 | NSX | 01CCN | 3436.385 | EUR | 1 | UN | 3606481993373 | A | 1 | 13.9 | 19.2 | 14.8 | CM | 2.831 | 2 | KG | 3949.824 | CMQ | [12 empty] | 4 | UN | 13606481993370 | 30 | 40 | 30 | CM | 11.48 | 2 | KG | 36 | DMQ | [12 empty] | 1 | UN | 3606481993373 | 13.9 | 19.2 | 14.8 | CM | 2.775 | 2 | KG | 3949.824 | CMQ | 8536209090
KDK05F | Tabela de Preços de Soluções de Conectividade | 18/05/2026 | Modificação | KD Series Heating And Cooling Meter, R¾ Threaded Brass, 2.5 m³/h Nominal, Flow Meter | GE1 | PRO | 191951 | FLOW & HEAT METERS | Digital Energy | DBPRD | GENERAL PURPOSE | 2B- BUILDING MANAGEMENT OFFER GENERAL PURPOSE | FDB | FDB | FD | FIELD DEVICES BMS | FDFDB | 773.53 | EUR | 1 | UN | 5706567014959 | C | 1 | 22.6 | 11.6 | 20 | CM | 1.78 | 1.78 | KG | 5243.2 | CMQ | [12 empty] | 1 | UN |  | 30 | 40 | 30 | CM | 16.533 | 1.78 | KG | 36000 | CMQ | [12 empty] | 1 | UN | 5706567009818 | 36 | 25 | 26 | CM | 18.4 | 1.78 | KG | 23400 | CMQ | 8538909999
OVA48020 | Tabela de Preços de Equipamentos e sistemas de distribuição de energia de Baixa Tensão | 18/05/2026 | Modificação | Emergency luminaire, Exiway Smartduo, Activa, não - mantida, 1 h, 2 x 1200 lm | IS4 | RPT | 182021 | EXIWAY | Home Solutions | HSSPE | CONFIGURABLE | 4C - CONNECTED LIVING SYSTEM FOR RESIDENTIAL & COMMERCIAL | EML | EML | EL | EMERGENCY LIGHTING | ELEML | 836.71 | EUR | 1 | UN | 3606489716066 | C | 1 | 19 | 41 | 26.5 | CM | 3.171 | 3.171 | KG | 20643.5 | CMQ | [12 empty] | 2 | UN |  | 30 | 60 | 40 | CM | 7.102 | 3.171 | KG | 72 | DMQ | [12 empty] | 1 | UN | 3606489716066 | 19 | 41 | 26 | CM | 3.194 | 3.171 | KG | 20254 | CMQ | 9405114090
VW3M8100R50 | Tabela de Preços de Automação e Controlo | 18/05/2026 | Modificação | SinCos Hiperface encoder cable, 3 x (2 x 0.14 mm²) + (2 x 0.34 mm²), 5 m | AC2 | ACI | 138932 | SERVO MOTOR ACCESS | Discrete Automation | IDMST | PROGRAMABLE | 7 - INDUSTRY PROGRAMMABLE | AAM | AAM | DV | MOTION | DVAAM | 199.38 | EUR | 1 | UN | 3606481042118 | C | 1 | 6.3 | 25.1 | 24.7 | CM | 340 | 340 | G | 3905.811 | CMQ | [12 empty] | 10 | UN |  | 15 | 40 | 30 | CM | 3455 | 340 | G | 18000 | CMQ | [12 empty] | 1 | UN | 3606485460147 | 0.5 | 4.3 | 3 | DM | 1 | 340 | KG | 6.45 | DMQ | 8544429090
MEG4540-6034 | Tabela de Preços de Equipamentos e sistemas de distribuição de energia de Baixa Tensão | 18/05/2026 | Modificação | Saída inclinada com campo de eqtiqueta, antracite, D-Life | IS1 | RPT | 181950 | MERTEN SYSTEM D | Home Solutions | HSCWD | GENERAL PURPOSE | 1 - RESIDENTIAL GENERAL PURPOSE | CLD | CLD | 40 | CONNECTED LIVING MERTEN | 40CLD | 37.3 | EUR | 1 | UN | 4042811196974 | C | 1 | 5.7 | 7.6 | 7.6 | CM | 44 | 44 | G | 329.232 | CMQ | [12 empty] | 50 | UN | 34042811196975 | 19.3 | 40.8 | 30.9 | CM | 2.64 | 44 | KG | 24331.896 | CMQ | [12 empty] | 1 | UN | 4042811196974 | 5.7 | 7.6 | 7.6 | CM | 44 | 44 | G | 329.232 | CMQ | 3925901000
GV4APN02 | Tabela de Preços de Automação e Controlo | 18/05/2026 | Modificação | TeSys GV4 - prolingamento rotativo vermelho - IP54 | BT2 | CUE | 187424 | TESYS DECA FRAME 4 CB | Power Products | PPCTR | GENERAL PURPOSE | 3 - INDUSTRY GENERAL PURPOSE | TPP | TPP | GM | TESYS POWER & PROTECT | GMTPP | 216.73 | EUR | 1 | UN | 3606485444741 | C | 1 | 9 | 45.8 | 9 | CM | 671 | 671 | G | 3709.8 | CMQ | 48 | UN | 73606485444740 | 77 | 60 | 80 | CM | 46.844 | 671 | KG | 369600 | CMQ | 12 | UN | 43606485444749 | 30 | 60 | 40 | CM | 9.085 | 671 | KG | 72 | DMQ | [12 empty] | 1 | UN | 3606485444741 | 9 | 45.8 | 9 | CM | 735 | 671 | G | 3709.8 | CMQ | 8538909999
LV847442 | Tabela de Preços de Equipamentos e sistemas de distribuição de energia de Baixa Tensão | 18/05/2026 | Modificação | XF closing voltage release - 100/130 V AC/DC - for MTZ1 drawout | BT8 | DBT | 180968 | MASTERPACT MTZ COILS | Power Products | PPACB | CONFIGURABLE | 4 - LARGE BUILDING CONFIGURABLE | ACB | ACB | PR | AIR CIRCUIT BREAKERS | PRACB | 347.605 | EUR | 1 | UN | 3606480815539 | C | 1 | 3.5 | 8.1 | 6.3 | CM | 1.167 | 1.167 | KG | 178.605 | CMQ | [36 empty] | 1 | UN | 3606480815539 | 0.35 | 0.81 | 0.63 | DM | 1.167 | 1.167 | KG | 0.179 | DMQ | 8538909999
ABE7S16S1B2 | Tabela de Preços de Automação e Controlo | 18/05/2026 | Modificação | Base relés estáticos ABE7 - 16 saídas – 0,5 A | AC1 | ACI | 107537 | PREWIRING TELEFAST | Discrete Automation | IDMST | PROGRAMABLE | 7 - INDUSTRY PROGRAMMABLE | AAP | AAP | HI | AUTOMATION PLANT | HIAAP | 372.63 | EUR | 1 | UN | 3389110838862 | C | 1 | 7.1 | 13.6 | 8.3 | CM | 343 | 343 | G | 801.448 | CMQ | [12 empty] | 9 | UN | 43389110838860 | 15 | 40 | 30 | CM | 3.431 | 343 | KG | 18000 | CMQ | [12 empty] | 1 | UN | 3389110838862 | 71 | 136 | 83 | MM | 343 | 343 | G | 801448 | MMQ | 8536909500
LV426997T | Tabela de Preços de Equipamentos e sistemas de distribuição de energia de Baixa Tensão | 18/05/2026 | Modificação | Comando rotativo Universal STD NSXm IP54 | BT4 | DBT | 181428 | COMPACT NSXM HANDLES | Power Products | PPCCB | GENERAL PURPOSE | 2 - SMALL & MED BUILDING GENERAL PURPOSE | CCN | CCN | 02 | NSXM, FUPACT, INS <= 630A | 02CCN | 181.62 | EUR | 1 | UN | 3606481995278 | C | 1 | 6.8 | 13.5 | 9.1 | CM | 172 | 172 | G | 835.38 | CMQ | [12 empty] | 5 | UN |  | 15 | 40 | 15 | CM | 1.21 | 172 | KG | 9000 | CMQ | [12 empty] | 1 | UN | 3606481995278 | 6.5 | 12.4 | 9 | CM | 172 | 172 | G | 375.87 | CMQ | 8538909999
A9N61504 | Tabela de Preços de Equipamentos e sistemas de distribuição de energia de Baixa Tensão | 18/05/2026 | Modificação | Disjuntor miniatura - C60H - 1 pólo - 4 A - Curva C | BT1 | RPT | 190600 | ACTI9 | Power Products | PPCFD | GENERAL PURPOSE | 2 - SMALL & MED BUILDING GENERAL PURPOSE | FTI | FTI | DI | ACTI9 PROTECTION DEVICES INDUSTRIAL | DIFTI | 92.265 | EUR | 1 | UN | 3606480424069 | A | 1 | 1.7 | 8.4 | 7 | CM | 114 | 114 | G | 99.96 | CMQ | 1152 | UN | 73606480424068 | 50 | 120 | 80 | CM | 152.216 | 114 | KG | 480 | DMQ | 144 | UN | 43606480424067 | 30 | 40 | 30 | CM | 17.527 | 114 | KG | 36000 | CMQ | 12 | UN | 13606480424066 | 0.8 | 2.22 | 0.9 | DM | 1.42 | 114 | KG | 1.598 | DMQ | 1 | UN | 3606480424069 | 0.7 | 0.85 | 0.18 | DM | 0.114 | 114 | KG | 0.107 | DMQ | 8536201090
LV848496 | Tabela de Preços de Equipamentos e sistemas de distribuição de energia de Baixa Tensão | 18/05/2026 | Modificação | MX opening voltage release - 380/480 V AC - for MTZ2/MTZ3 drawout | BT8 | DBT | 180968 | MASTERPACT MTZ COILS | Power Products | PPACB | CONFIGURABLE | 4 - LARGE BUILDING CONFIGURABLE | ACB | ACB | PR | AIR CIRCUIT BREAKERS | PRACB | 405.54 | EUR | 1 | UN | 3606480807527 | C | 1 | 3.5 | 8.3 | 6.1 | CM | 1.164 | 1.164 | KG | 177.205 | CMQ | [36 empty] | 1 | UN | 3606480807527 | 35 | 83 | 61 | MM | 1164 | 1.164 | G | 177205 | MMQ | 8538909999
BSH1001P22A2A | Tabela de Preços de Automação e Controlo | 18/05/2026 | Modificação | AC servo motor BSH - 2.7 N.m - 3000 rpm - untapped shaft - without brake - IP65 | AC2 | ACI | 132912 | SERVO MOTORS | Discrete Automation | IDMST | PROGRAMABLE | 7 - INDUSTRY PROGRAMMABLE | AAM | AAM | DV | MOTION | DVAAM | 1959.43 | EUR | 1 | UN | 3389118138339 | C | 1 | 15.4 | 40.7 | 16.3 | CM | 4.3 | 4.2 | KG | 10216.514 | CMQ | 8 | UN |  | 75 | 60 | 80 | CM | 45 | 4.2 | KG | 360000 | CMQ | 2 | UN | 13389118138336 | 30 | 60 | 40 | CM | 9.25 | 4.2 | KG | 72000 | CMQ | [12 empty] | 1 | UN | 3389118138339 | 15.4 | 40.7 | 16.3 | CM | 4.3 | 4.2 | KG | 10216.514 | CMQ | 8501522089
LV848077 | Tabela de Preços de Equipamentos e sistemas de distribuição de energia de Baixa Tensão | 18/05/2026 | Modificação | Circuit breaker Masterpact MTZ2 25H2 - 2500 A - 4P fixed - w/o Micrologic | BT8 | DBT | 145820 | MASTERPACT MTZ2-3 IEC | Power Products | PPACB | CONFIGURABLE | 4 - LARGE BUILDING CONFIGURABLE | ACB | ACB | PR | AIR CIRCUIT BREAKERS | PRACB | 26057.38 | EUR | 1 | UN | 3606480808456 | C | 1 | 30.5 | 49.5 | 29.5 | CM | 47.251 | 47.251 | KG | 44537.625 | CMQ | [36 empty] | 1 | UN | 3606480808456 | 3.05 | 4.95 | 2.95 | DM | 47.251 | 47.251 | KG | 44.538 | DMQ | 8536209090
LV510356 | Tabela de Preços de Equipamentos e sistemas de distribuição de energia de Baixa Tensão | 18/05/2026 | Modificação | circuit breaker EasyPact CVS100F, 36kA at 415VAC, 80A rating thermal magnetic TM-D trip unit, 4P 4d | BT8 | DBT | 174438 | EASYPACT CVS | Power Products | PPCCB | GENERAL PURPOSE | 2 - SMALL & MED BUILDING GENERAL PURPOSE | CVS | CVS | CV | EASYPACT CVS | CVCVS | 437.675 | EUR | 1 | UN | 3606480220630 | C | 1 | 13.5 | 19 | 14.5 | CM | 2.156 | 2.156 | KG | 3719.25 | CMQ | 32 | UN |  | 45 | 120 | 80 | CM | 84.352 | 2.156 | KG | 432 | DMQ | 4 | UN | 13606480220637 | 30 | 40 | 30 | CM | 9.044 | 2.156 | KG | 36 | DMQ | [12 empty] | 1 | UN | 3606480220630 | 13.5 | 19 | 14.5 | CM | 2.156 | 2.156 | KG | 3719.25 | CMQ | 8536209090
C125N460FM | Tabela de Preços de Equipamentos e sistemas de distribuição de energia de Baixa Tensão | 18/05/2026 | Modificação | NS1250N 50kA 4P 1250A Fixo Manual 6.0 | BT8 | DBT | 133346 | COMPACT NS 630B-1600 | Power Products | PPCCB | CONFIGURABLE | 4 - LARGE BUILDING CONFIGURABLE | CCB | CCB | PL | COMPACT NS >= 630A | PLCCB | 12089.04 | EUR | 1 | UN | 3606482097704 | C | 1 | 37 | 30 | 38 | CM | 16.366 | 16.366 | KG | 42180 | CMQ | [12 empty] | 1 | UN | 3606482097704 | 30 | 60 | 40 | CM | 16.502 | 16.366 | KG | 72000 | CMQ | [12 empty] | 1 | UN | 3606482097704 | 30 | 60 | 40 | CM | 16.502 | 16.366 | KG | 72000 | CMQ | 8536209090
METSEPM2KDGTLIO22 | Tabela de Preços de Equipamentos e sistemas de distribuição de energia de Baixa Tensão | 18/05/2026 | Modificação | EasyLogic PM2X30 - Módulo I/O - Digital - 2 Entradas + 2 saídas | BT7 | DBT | 105417 | MEDIUM METERS | Digital Energy | DPLVP | GENERAL PURPOSE | 2 - SMALL & MED BUILDING GENERAL PURPOSE | EMM | EMM | EY | EASYLOGIC POWER & ENERGY METERS | EYEMM | 123.705 | EUR | 1 | UN | 3606480800191 | C | 1 | 5 | 9.5 | 8 | CM | 104 | 104 | G | 380 | CMQ | 1440 | UN | 73606480800190 | 105 | 120 | 80 | CM | 172.8 | 104 | KG | 1008 | DMQ | 60 | UN | 43606480800199 | 30 | 40 | 30 | CM | 7.9 | 104 | KG | 36 | DMQ | [12 empty] | 1 | UN | 3606480800191 | 0.46 | 0.93 | 0.78 | DM | 0.12 | 104 | KG | 0.334 | DMQ | 8536909500
NU600642 | Tabela de Preços de Equipamentos e sistemas de distribuição de energia de Baixa Tensão | 18/05/2026 | Modificação | Nova Unica - Quadro 3 Elementos Unica Deco Branco/Cobre | IS1 | RPT | 181958 | NEW UNICA | Home Solutions | HSCWD | GENERAL PURPOSE | 1 - RESIDENTIAL GENERAL PURPOSE | CLD | CLD | DU | CONNECTED LIVING UNICA | DUCLD | 18.08 | EUR | 1 | UN | 3606486962961 | A | 1 | 1.5 | 23.5 | 9.2 | CM | 42 | 40.4 | G | 324.3 | CMQ | 480 | UN |  | 75 | 80 | 60 | CM | 37.025 | 40.4 | KG | 360 | DMQ | 30 | UN | 23606486962965 | 15 | 40 | 30 | CM | 1.938 | 40.4 | KG | 18000 | CMQ | 5 | UN | 13606486962968 | 5.6 | 24.9 | 11.2 | CM | 272 | 40.4 | G | 1561.728 | CMQ | 1 | UN | 3606486962961 | 1.5 | 23.5 | 9.2 | CM | 42 | 40.4 | G | 324.3 | CMQ | 3925901000
DF2BN0200 | Tabela de Preços de Equipamentos e sistemas de distribuição de energia de Baixa Tensão | 18/05/2026 | Modificação | TeSys porta-fusível - cartucho fusível 8.5 x 31.5 mm - gG 2 A - s/ indicação | BT4 | DBT | 187474 | TESYS DF ACCESS. IEC | Power Products | PPCTR | GENERAL PURPOSE | 2 - SMALL & MED BUILDING GENERAL PURPOSE | CCN | CCN | 02 | NSXM, FUPACT, INS <= 630A | 02CCN | 3.285 | EUR | 1 | UN | 3389110499322 | C | 10 | 1.1 | 9 | 3.4 | CM | 4 | 4 | G | 33.66 | CMQ | [12 empty] | 1000 | UN | 43389110499320 | 15 | 40 | 15 | CM | 4.725 | 4 | KG | 9 | DMQ | 10 | UN | 13389110499329 | 1.1 | 9 | 3.4 | CM | 45 | 4 | G | 33.66 | CMQ | 10 | UN | 13389110499329 | 1.1 | 9 | 3.4 | CM | 45 | 4 | G | 33.66 | CMQ | 8536101090
K50C003HP | Tabela de Preços de Automação e Controlo | 18/05/2026 | Modificação | interruptor de came - 3-pólos - 90° - 50 A – montagens com parafusos | AC3 | ACI | 100347 | Rotary CAM switch | Industrial Control | IDSIG | GENERAL PURPOSE | 3 - INDUSTRY GENERAL PURPOSE | CTS | CTS | MP | PUSHBUTTONS | MPCTS | 317.89 | EUR | 1 | UN | 3389110079883 | B | 1 | 7.2 | 11.5 | 7.2 | CM | 268 | 268 | G | 596.16 | CMQ | [12 empty] | 30 | UN | 43389110079881 | 30 | 40 | 30 | CM | 8213 | 268 | G | 36 | DMQ | [12 empty] | 1 | UN | 3389110079883 | 7.2 | 11.5 | 7.2 | CM | 268 | 268 | G | 596.16 | CMQ | 8536508000
BMXAMI0810 | Tabela de Preços de Automação e Controlo | 18/05/2026 | Modificação | Módulo de entrada analógica M340 - 08 EA 16b - Aisl - 10v - 20mA | AC1 | ACI | 141165 | MODICON X80 I/O | Discrete Automation | IDPAC | PROGRAMABLE | 7 - INDUSTRY PROGRAMMABLE | AAP | AAP | HI | AUTOMATION PLANT | HIAAP | 970.96 | EUR | 1 | UN | 3595864081564 | C | 1 | 5.5 | 12 | 11 | CM | 157 | 157 | G | 726 | CMQ | [12 empty] | 15 | UN | 23595864081568 | 15 | 40 | 30 | CM | 2.745 | 157 | KG | 18000 | CMQ | [12 empty] | 1 | UN | 3595864081564 | 5.6 | 12 | 11.4 | CM | 162 | 157 | G | 766.08 | CMQ | 8538909999
XB4BJ21GEX | Tabela de Preços de Automação e Controlo | 18/05/2026 | Modificação | Complete selector switch, Harmony XB4, Explosive atmosphere, long handle swith 2 positions stay put | AC3 | ACI | 100316 | DIAMETER 22 | Industrial Control | IDSIG | GENERAL PURPOSE | 3 - INDUSTRY GENERAL PURPOSE | CTS | CTS | MP | PUSHBUTTONS | MPCTS | 155.98 | EUR | 1 | UN | 3606489485795 | C | 1 | 8.5 | 4.6 | 3 | CM | 123 | 119 | G | 117.3 | CMQ | [36 empty] | 1 | UN | 3606489485795 | 8.5 | 4.6 | 3 | CM | 123 | 119 | G | 117.3 | CMQ | 8536508000
LVS08066 | Tabela de Preços de Equipamentos e sistemas de distribuição de energia de Baixa Tensão | 18/05/2026 | Modificação | Quadro PrismaSeT250, 18M | BT6 | DBT | 118897 | PRISMASET G | Power Products | PPLVS | GENERAL PURPOSE | 2 - SMALL & MED BUILDING GENERAL PURPOSE | LVE | LVE | L1 | PRISMASET IP40 | L1LVE | 1466.135 | EUR | 1 | UN | 3606481876812 | C | 1 | 16 | 99 | 65.5 | CM | 19.208 | 19.208 | KG | 103752 | CMQ | 5 | UN | 73606481876811 | 93 | 120 | 80 | CM | 108 | 19.208 | KG | 892800 | CMQ | [24 empty] | 1 | UN | 3606481876812 | 16 | 99 | 65.5 | CM | 19.129 | 19.208 | KG | 103752 | CMQ | 9403208000
NSYMD128 | Tabela de Preços de Equipamentos e sistemas de distribuição de energia de Baixa Tensão | 18/05/2026 | Modificação | Symmetrical mounting chassis (7 rails) for enclosure dimensions H1200xW800mm | EN1 | CUE | 163213 | RAILS & UPRIGHTS | Power Products | PPUES | GENERAL PURPOSE | 3 - INDUSTRY GENERAL PURPOSE | UEC | UEC | EC | UE-STEEL WALL MOUNT. ENCLOSURE, CRN, S3D, CM AND CABLE GLAND | ECUEC | 561.904 | EUR | 1 | UN | 3606480182808 | C4 | 1 | 4.5 | 115.5 | 10 | CM | 6.38 | 6.38 | KG | 5197.5 | CMQ | 50 | UN |  | 1050 | 1230 | 1105 | MM | 415.5 | 6.38 | KG | 1427.11 | DMQ | [12 empty] | 1 | UN |  | 0 | 0 | 0 |  | 7.91 | 6.38 | KG | 5.198 | DMQ | 1 | UN | 3606480182808 | 1155 | 45 | 100 | MM | 7.91 | 6.38 | KG | 5.198 | DMQ | 8538100000
RUMC21F7 | Tabela de Preços de Automação e Controlo | 18/05/2026 | Modificação | Harmony, relé universal encaixável, 10 A, 2 CO, com botão de teste bloqueável, 120 V AC | AC3 | ACI | 116769 | ELECTROMECA.RELAY SE | Industrial Control | IDSIG | GENERAL PURPOSE | 3 - INDUSTRY GENERAL PURPOSE | ARO | ARO | RM | ELECTROMECHANICAL RELAYS | RMARO | 16.86 | EUR | 1 | UN | 3606480626616 | C | 10 | 3.5 | 3.6 | 6.9 | CM | 88 | 88 | G | 86.94 | CMQ | [12 empty] | 60 | UN | 43606480626614 | 15 | 40 | 30 | CM | 6.083 | 88 | KG | 18 | DMQ | 10 | UN | 13606480626613 | 4 | 19.6 | 14.6 | CM | 938 | 88 | G | 1144.64 | CMQ | 10 | UN | 13606480626613 | 4 | 19.6 | 14.6 | CM | 938 | 88 | G | 1144.64 | CMQ | 8536490099
XV6C26C | Tabela de Preços de Automação e Controlo | 18/05/2026 | Modificação | Módulo luminoso para Harmony XV6, Ø60 mm, azul, estável e transparente | AC3 | ACI | 135280 | TOWER LIGHT | Industrial Control | IDSIG | GENERAL PURPOSE | 3 - INDUSTRY GENERAL PURPOSE | CTS | CTS | IB | TOWER LIGHTS & BEACONS | IBCTS | 119 | EUR | 1 | UN | 3606487129912 | C | 1 | 6.5 | 7.5 | 7.5 | CM | 66 | 66 | G | 365.625 | CMQ | [12 empty] | 30 | UN | 13606487129919 | 15 | 40 | 30 | CM | 2.355 | 66 | KG | 18 | DMQ | [12 empty] | 1 | UN | 3606487129912 | 6.5 | 7.25 | 7.25 | CM | 68 | 66 | G | 341.656 | CMQ | 8531807000
KNB16CM2 | Tabela de Preços de Equipamentos e sistemas de distribuição de energia de Baixa Tensão | 18/05/2026 | Modificação | Canalis - Ligador 16A F + N C60N 1P C | BT9 | PRO | 100777 | CANALIS KN | Power Products | PPLVB | CONFIGURABLE | 4 - LARGE BUILDING CONFIGURABLE | BUS | BUS | B2 | BUSWAY KN | B2BUS | 354.14 | EUR | 1 | UN | 3606480003271 | C | 1 | 8.4 | 13.5 | 7.4 | CM | 340 | 340 | G | 839.16 | CMQ | 45 | UN | 73606480003270 | 8.5 | 9.2 | 6.2 | DM | 24.25 | 340 | KG | 484.84 | DMQ | 15 | UN | 43606480003279 | 1.58 | 4.35 | 2.85 | DM | 5.515 | 340 | KG | 19.588 | DMQ | 30 | UN | 43606480003279 | 15.8 | 43.5 | 28.5 | CM | 10.615 | 340 | KG | 19.588 | DMQ | 30 | UN | 43606480003279 | 15.8 | 43.5 | 28.5 | CM | 10.615 | 340 | KG | 19.588 | DMQ | 8536901000
A9P54604 | Tabela de Preços de Equipamentos e sistemas de distribuição de energia de Baixa Tensão | 18/05/2026 | Modificação | Disjuntor miniatura, Acti9 iC40N, 1P+N, 4 A, curva C, 6000 A (IEC 60898-1), 10 kA (IEC 60947-2) | BT1 | RPT | 190600 | ACTI9 | Power Products | PPCFD | GENERAL PURPOSE | 2 - SMALL & MED BUILDING GENERAL PURPOSE | FTD | FTD | DT | ACTI9 PROTECTION DEVICES TERTIARY | DTFTD | 50.4 | EUR | 1 | UN | 3606489564469 | A | 1 | 1.7 | 9.3 | 7.2 | CM | 118 | 118 | G | 113.832 | CMQ | [12 empty] | 132 | UN | 43606489564467 | 30 | 40 | 30 | CM | 16.546 | 118 | KG | 36000 | CMQ | 12 | UN | 13606489564466 | 8.3 | 22.5 | 10 | CM | 1.46 | 118 | KG | 1867.5 | CMQ | 1 | UN | 3606489564469 | 1.7 | 9.3 | 7.2 | CM | 118 | 118 | G | 113.832 | CMQ | 8536201090
BMXEHC0200 | Tabela de Preços de Automação e Controlo | 18/05/2026 | Modificação | M340,HEC,2 x 60Khz | AC1 | ACI | 141165 | MODICON X80 I/O | Discrete Automation | IDPAC | PROGRAMABLE | 7 - INDUSTRY PROGRAMMABLE | AAP | AAP | HI | AUTOMATION PLANT | HIAAP | 634.25 | EUR | 1 | UN | 3595863910148 | C | 1 | 5.5 | 11.8 | 11.5 | CM | 140 | 140 | G | 746.35 | CMQ | [12 empty] | 15 | UN | 23595863910142 | 15 | 40 | 30 | CM | 2.421 | 140 | KG | 18000 | CMQ | [12 empty] | 1 | UN | 3595863910148 | 5.5 | 11.8 | 11.5 | CM | 140 | 140 | G | 746.35 | CMQ | 9029100090
TPSCON64 | Tabela de Preços de Equipamentos e sistemas de distribuição de energia de Baixa Tensão | 18/05/2026 | Modificação | Terminais cabo aluminio 300mm para TransferPacT tamanho 630/800 A 4P | BT4 | DBT | 189630 | TRANSFERPACT SX | Power Products | PPATS | CONFIGURABLE | 4 - LARGE BUILDING CONFIGURABLE | ATS | ATS | AT | ATS – AUTOMATIC TRANSFER SWITCH | ATATS | 524.645 | EUR | 1 | UN | 3606485872650 | C | 1 | 4 | 26.5 | 24.5 | CM | 789 | 239.55 | G | 2597 | CMQ | [12 empty] | 10 | UN | 13606485872657 | 30 | 40 | 30 | CM | 8.3 | 239.55 | KG | 36000 | CMQ | [12 empty] | 1 | UN | 3606485872650 | 4 | 26.5 | 24.5 | CM | 790 | 239.55 | G | 2597 | CMQ | 8536901000
LV948258 | Tabela de Preços de Equipamentos e sistemas de distribuição de energia de Baixa Tensão | 18/05/2026 | Modificação | MTZ2 12 N1 - 1250 A - 3P extraível - configurável | BT8 | DBT | 190406 | MTZ2-3 ACTIVE IEC | Power Products | PPACB | CONFIGURABLE | 4 - LARGE BUILDING CONFIGURABLE | ACB | ACB | 06 | MTZ ACTIVE OFFER | 06ACB | 6321.845 | EUR | 1 | UN | 3606486813201 | C | 1 | 2 | 2 | 1 | CM | 10 | 10 | G | 4 | CMQ | [36 empty] | 1 | UN | 3606486813201 | 2 | 2 | 1 | CM | 10 | 10 | G | 4 | CMQ | 8536209090
19071 | Tabela de Preços de Equipamentos e sistemas de distribuição de energia de Baixa Tensão | 18/05/2026 | Modificação | auxiliary contact - 2 OC - 6 A - 220..240 V - for NG125 | BT1 | RPT | 135006 | ACTI9 | Power Products | PPCFD | GENERAL PURPOSE | 2 - SMALL & MED BUILDING GENERAL PURPOSE | FTI | FTI | DI | ACTI9 PROTECTION DEVICES INDUSTRIAL | DIFTI | 83.645 | EUR | 1 | UN | 3303430190714 | A | 1 | 7.8 | 10.5 | 2.5 | CM | 66 | 66 | G | 204.75 | CMQ | 648 | UN |  | 45 | 120 | 80 | CM | 50.696 | 66 | KG | 432000 | CMQ | 81 | UN | 43303430190712 | 30 | 40 | 30 | CM | 6.337 | 66 | KG | 36000 | CMQ | 9 | UN | 23303430190718 | 12 | 24 | 9 | CM | 649 | 66 | G | 2592 | CMQ | 1 | UN | 3303430190714 | 2.4 | 10.2 | 7.4 | CM | 65 | 66 | G | 181.152 | CMQ | 8536508000
ZB5FJ7C0 | Tabela de Preços de Automação e Controlo | 18/05/2026 | Modificação | Branco cabeça selector flush maneta larga 3 posições r | AC3 | ACI | 100316 | DIAMETER 22 | Industrial Control | IDSIG | GENERAL PURPOSE | 3 - INDUSTRY GENERAL PURPOSE | CTS | CTS | MP | PUSHBUTTONS | MPCTS | 33.49 | EUR | 1 | UN | 3606489773441 | C | 1 | 5.45 | 5.2 | 4.3 | CM | 22 | 22 | G | 121.862 | CMQ | [12 empty] | 40 | UN |  | 15 | 40 | 30 | CM | 1.195 | 22 | KG | 18000 | CMQ | [12 empty] | 1 | UN | 3606489773441 | 5.5 | 5.2 | 4.3 | CM | 22 | 22 | G | 122.98 | CMQ | 8538909999
VW3M5105R150 | Tabela de Preços de Automação e Controlo | 18/05/2026 | Modificação | CABO DE POTENCIA SERVO MOTOR M40 4 X 6.0 MM2 + 2 X 1 MM2 BLINDADO 15M VW3M5105R150 | AC2 | ACI | 138932 | SERVO MOTOR ACCESS | Discrete Automation | IDMST | PROGRAMABLE | 7 - INDUSTRY PROGRAMMABLE | AAM | AAM | DV | MOTION | DVAAM | 1156.07 | EUR | 1 | UN | 3606485263885 | C | 1 | 10.16 | 46.99 | 44.45 | CM | 9.489 | 9.489 | KG | 21221.248 | CMQ | [12 empty] | 2 | UN |  | 30 | 60 | 40 | CM | 21972 | 9.489 | G | 72 | DMQ | [12 empty] | 1 | UN | 3606485263885 | 70 | 430 | 300 | MM | 10360 | 9.489 | G | 9030 | CMQ | 8544429090
LUCB1XFU | Tabela de Preços de Automação e Controlo | 18/05/2026 | Modificação | unid. de controlo evolutiva LUCB - classe 10 - 0.35...1.4 A - 110...220 V CC/CA | BT2 | CUE | 187457 | TESYS ULTRA CTRL UNITS | Power Products | PPCTR | GENERAL PURPOSE | 3 - INDUSTRY GENERAL PURPOSE | TAP | TAP | EQ | TESYS ACTIVE & PROTECT | EQTAP | 145.18 | EUR | 1 | UN | 3389110364255 | C | 1 | 10.3 | 8.5 | 5.3 | CM | 126 | 126 | G | 464.015 | CMQ | [12 empty] | 23 | UN | 43389110364253 | 15 | 40 | 30 | CM | 3.138 | 126 | KG | 18 | DMQ | [12 empty] | 1 | UN | 3389110364255 | 1.03 | 0.85 | 0.53 | DM | 0.125 | 126 | KG | 0.464 | DMQ | 8537109899
DF22N | Tabela de Preços de Automação e Controlo | 18/05/2026 | Modificação | TeSyS porta-fusível N 125A - tamanho fusível 22 x 58 mm | BT2 | CUE | 180779 | TESYS DF FUSE HOLD IEC | Power Products | PPCTR | GENERAL PURPOSE | 3 - INDUSTRY GENERAL PURPOSE | TCS | TCS | LD | TESYS CONTROL SWITCH | LDTCS | 27.105 | EUR | 1 | UN | 3389119407496 | B | 6 | 12.75 | 7.7 | 3.5 | CM | 210 | 210 | G | 343.613 | CMQ | [12 empty] | 54 | UN | 43389119407494 | 30 | 40 | 30 | CM | 12.08 | 210 | KG | 36 | DMQ | 6 | UN | 13389119407493 | 8.7 | 23.2 | 13.5 | CM | 1.263 | 210 | KG | 2724.84 | CMQ | 6 | UN | 13389119407493 | 8.7 | 23.2 | 13.5 | CM | 1.263 | 210 | KG | 2724.84 | CMQ | 8536105090
NSYPLM54TG | Tabela de Preços de Equipamentos e sistemas de distribuição de energia de Baixa Tensão | 18/05/2026 | Modificação | Caixa poliéster monobloc IP66 - H530xW430xD200mm porta envidraçada | EN1 | CUE | 120227 | PanelSeT P WM PLM | Power Products | PPUES | GENERAL PURPOSE | 3 - INDUSTRY GENERAL PURPOSE | UEC | UEC | PM | UE - WALL MOUNTING ENCLOSURE PLM IN POLYESTER. | PMUEC | 498.372 | EUR | 1 | UN | 3606480776601 | A4 | 1 | 23 | 58.5 | 45.5 | CM | 7.9 | 7.9 | KG | 61220.25 | CMQ | 20 | UN |  | 1280 | 1200 | 1000 | MM | 170 | 7.9 | KG | 1536 | DMQ | [12 empty] | 1 | UN |  | 0 | 0 | 0 |  | 7.963 | 7.9 | KG | 57.96 | DMQ | 1 | UN | 3606480776601 | 450 | 560 | 230 | MM | 7.963 | 7.9 | KG | 57.96 | DMQ | 9403700000
NSYTJ5020 | Tabela de Preços de Equipamentos e sistemas de distribuição de energia de Baixa Tensão | 18/05/2026 | Modificação | Spacial WM enclosure canopy W500xD200 Colour RAL7035.. Fixings supplied. | EN1 | CUE | 119486 | PanelSeT S WM Accessor | Power Products | PPUES | GENERAL PURPOSE | 3 - INDUSTRY GENERAL PURPOSE | UEC | UEC | EC | UE-STEEL WALL MOUNT. ENCLOSURE, CRN, S3D, CM AND CABLE GLAND | ECUEC | 142.4045 | EUR | 1 | UN | 3606480198762 | A4 | 1 | 5 | 53 | 24.5 | CM | 1.92 | 1.92 | KG | 6492.5 | CMQ | 300 | UN |  | 1000 | 1200 | 1000 | MM | 205.5 | 1.92 | KG | 1200 | DMQ | [12 empty] | 5 | UN |  | 0 | 0 | 0 | MM | 10.5 | 1.92 | KG | 29.25 | DMQ | 1 | UN | 3606480198762 | 50 | 520 | 245 | MM | 2.1 | 1.92 | KG | 6.37 | DMQ | 7326909890
XAPD2502 | Tabela de Preços de Automação e Controlo | 18/05/2026 | Modificação | Harmony XAP, XB2 SL, estação de controlo vazia, liga de zinco, gris, M20, 2 furos 22mm, 80 x 130 x 77, UL cULus | AC3 | ACI | 100375 | ENCLOSURES&SAFETY C.S. | Industrial Control | IDSIG | GENERAL PURPOSE | 3 - INDUSTRY GENERAL PURPOSE | CTS | CTS | MP | PUSHBUTTONS | MPCTS | 96.5 | EUR | 1 | UN | 3389118042179 | A | 1 | 8.5 | 15.5 | 9.5 | CM | 1.016 | 1.016 | KG | 1251.625 | CMQ | [12 empty] | 12 | UN | 13389118042176 | 30 | 40 | 30 | CM | 12.599 | 1.016 | KG | 36 | DMQ | [12 empty] | 1 | UN | 3389118042179 | 8.5 | 15.5 | 9.5 | CM | 1.016 | 1.016 | KG | 1251.625 | CMQ | 7907000090
NSYDLP171G | Tabela de Preços de Equipamentos e sistemas de distribuição de energia de Baixa Tensão | 18/05/2026 | Modificação | DLP modular dist chassis 171modules(18mm) insulating material for PLA H1500xW500 | EN1 | CUE | 120241 | PanelSeT P Accessories | Power Products | PPUES | GENERAL PURPOSE | 3 - INDUSTRY GENERAL PURPOSE | UEA | UEA | PA | UE - FLOOR STANDING ENCLOSURES PLA IN POLYESTER. | PAUEA | 701.668 | EUR | 1 | UN | 3606480773914 | A4 | 1 | 15 | 143 | 43 | CM | 8.9 | 8.9 | KG | 92235 | CMQ | 6 | UN |  | 500 | 1200 | 2000 | MM | 85 | 8.9 | KG | 1200 | DMQ | 1 | UN |  | 0 | 0 | 0 |  | 0 | 8.9 |  | 0 |  | 1 | UN |  | 0 | 0 | 0 |  | 5.4 | 8.9 | KG | 84.402 | DMQ | 1 | UN | 3606480773914 | 140 | 1432 | 421 | MM | 5.4 | 8.9 | KG | 84.402 | DMQ | 8538100000
C10F1TM030 | Tabela de Preços de Equipamentos e sistemas de distribuição de energia de Baixa Tensão | 18/05/2026 | Modificação | ComPacT DISJUNTOR NSX100F 18kA CA-CC 1P 30A TMD | BT4 | DBT | 191790 | COMPACT NSX | Power Products | PPCCB | GENERAL PURPOSE | 2 - SMALL & MED BUILDING GENERAL PURPOSE | CCN | CCN | 01 | NSX | 01CCN | 898.11 | EUR | 1 | UN | 3606481995315 | C | 1 | 4 | 17.5 | 13 | CM | 746 | 746 | G | 910 | CMQ | [12 empty] | 12 | UN | 13606481995312 | 300 | 400 | 300 | MM | 9439 | 746 | G | 36000000 | MMQ | [12 empty] | 1 | UN | 3606481995315 | 4 | 18 | 13 | CM | 750 | 746 | G | 936 | CMQ | 8536201090
NSYSFN12840 | Tabela de Preços de Equipamentos e sistemas de distribuição de energia de Baixa Tensão | 18/05/2026 | Modificação | Armário elétrico modular de montagem no chão, PanelSeT SFN, aço descarbonizado, 1200x800x400mm, IP55 | EN1 | CUE | 119428 | PanelSeT S FS SFN | Power Products | PPUES | GENERAL PURPOSE | 3 - INDUSTRY GENERAL PURPOSE | UEP | UEP | FS | UE - FLOOR STANDING STEEL SFN ENCLOSURES. | FSUEP | 2011.121 | EUR | 1 | UN | 3606486102510 | C4 | 1 | 133 | 49 | 85 | CM | 64.2 | 64.2 | KG | 553945 | CMQ | 1 | UN |  | 135 | 50 | 85 | CM | 64.2 | 64.2 | KG | 0.574 | MTQ | [24 empty] | 1 | UN |  | 135 | 50 | 85 | CM | 64.2 | 64.2 | KG | 573750 | CMQ | 9403208000
PKX16M433 | Tabela de Preços de Equipamentos e sistemas de distribuição de energia de Baixa Tensão | 18/05/2026 | Modificação | PratiKa wander plug - straight - 16 A - 2P + E - 380...415 V AC - IP44 | BT3 | RPT | 140900 | MUREVA | Power Products | PPCFD | GENERAL PURPOSE | 2 - SMALL & MED BUILDING GENERAL PURPOSE | FTC | FTC | PK | PK INDUSTRIAL PLUGS & SOCKETS | PKFTC | 12.36 | EUR | 1 | UN | 3303432009069 | C | 1 | 10 | 7 | 9 | CM | 130 | 130 | G | 630 | CMQ | [12 empty] | 40 | UN | 43303432009067 | 30 | 40 | 30 | CM | 6.621 | 130 | KG | 36 | DMQ | 10 | UN | 23303432009063 | 2.7 | 2.63 | 0.95 | DM | 1.477 | 130 | KG | 6.746 | DMQ | 1 | UN | 3303432009069 | 1 | 0.7 | 0.9 | DM | 0.13 | 130 | KG | 0.63 | DMQ | 8536699099
LC1D956P7 | Tabela de Preços de Automação e Controlo | 18/05/2026 | Modificação | Contactor Tesys D - 3P(3 NA) - AC-3 - <= 440 V 95 A - 230 V CA 50/60 Hz bobina | BT2 | CUE | 187516 | TESYS DECA CONT. <115A | Power Products | PPCTR | GENERAL PURPOSE | 3 - INDUSTRY GENERAL PURPOSE | TCC | TCC | AC | TESYS CONTROL CONTACTOR | ACTCC | 709.72 | EUR | 1 | UN | 3389118093300 | C | 1 | 9.5 | 14 | 13.5 | CM | 1.408 | 1.408 | KG | 1795.5 | CMQ | [36 empty] | 1 | UN | 3389118093300 | 155 | 135 | 95 | MM | 1600 | 1.408 | G | 1987.88 | CMQ | 8536490099
A9F89216 | Tabela de Preços de Equipamentos e sistemas de distribuição de energia de Baixa Tensão | 18/05/2026 | Modificação | Acti9 iC60H - Disjuntor - 2P - 16A - Curva C - 10000A (IEC 60898-1) - 15kA (IEC 60947-2) | BT1 | RPT | 190600 | ACTI9 | Power Products | PPCFD | GENERAL PURPOSE | 2 - SMALL & MED BUILDING GENERAL PURPOSE | FTI | FTI | DI | ACTI9 PROTECTION DEVICES INDUSTRIAL | DIFTI | 93.38 | EUR | 1 | UN | 3606480095030 | A | 1 | 3.5 | 9.5 | 7.5 | CM | 223 | 223 | G | 249.375 | CMQ | [12 empty] | 66 | UN | 43606480095038 | 30 | 40 | 30 | CM | 15.734 | 223 | KG | 36000 | CMQ | 6 | UN | 13606480095037 | 8.5 | 22 | 10 | CM | 1.384 | 223 | KG | 1870 | CMQ | 1 | UN | 3606480095030 | 3.5 | 9.5 | 7.5 | CM | 223 | 223 | G | 249.375 | CMQ | 8536201090
BMXFCC203 | Tabela de Preços de Automação e Controlo | 18/05/2026 | Modificação | M340,Bornero 40P+Conector 2xHE10_2m | AC1 | ACI | 141165 | MODICON X80 I/O | Discrete Automation | IDPAC | PROGRAMABLE | 7 - INDUSTRY PROGRAMMABLE | AAP | AAP | HI | AUTOMATION PLANT | HIAAP | 101.66 | EUR | 1 | UN | 3595863919776 | A | 1 | 3 | 26 | 20 | CM | 624 | 624 | G | 1560 | CMQ | 144 | UN |  | 75 | 80 | 60 | CM | 102.98 | 624 | KG | 360000 | CMQ | 9 | UN | 13595863919773 | 15 | 40 | 30 | CM | 5.924 | 624 | KG | 18 | DMQ | [12 empty] | 1 | UN | 3595863919776 | 3 | 26 | 20 | CM | 624 | 624 | G | 1560 | CMQ | 8544429090
5123006010 | Tabela de Preços de Soluções de Conectividade | 18/05/2026 | Modificação | Sensor Temp Duct STD100-150 | GE1 | PRO | 179535 | SENSORS - PLANT ROOM | Digital Energy | DBPRD | GENERAL PURPOSE | 2B- BUILDING MANAGEMENT OFFER GENERAL PURPOSE | FDB | FDB | FD | FIELD DEVICES BMS | FDFDB | 44.42 | EUR | 1 | UN | 7332552011863 | C4 | 1 | 28.6 | 7.2 | 9.4 | CM | 200 | 120 | G | 1935.648 | CMQ | [12 empty] | 9 | UN |  | 30 | 40 | 30 | CM | 2.539 | 120 | KG | 36000 | CMQ | [12 empty] | 1 | UN | 7332552011863 | 7.2 | 28.2 | 9.6 | CM | 190 | 120 | G | 1949.184 | CMQ | 9025190090
SLABTC2 | Tabela de Preços de Soluções de Conectividade | 18/05/2026 | Modificação | SpaceLogic SLA Series Air Quality Sensor, CO2, Humidity, Temperature, Room, Color Touchscreen, Analog Outputs, Optimum Black Housing | GE1 | PRO | 117134 | LIVING SPACE SENSORS | Digital Energy | DBPRD | GENERAL PURPOSE | 2B- BUILDING MANAGEMENT OFFER GENERAL PURPOSE | FDB | FDB | FD | FIELD DEVICES BMS | FDFDB | 487.48 | EUR | 1 | UN | 3606481900630 | C | 1 | 4.8 | 14 | 9.67 | CM | 181.82 | 181.82 | G | 649.824 | CMQ | [12 empty] | 34 | UN |  | 30 | 40 | 30 | CM | 6.4 | 181.82 | KG | 36000 | CMQ | [12 empty] | 1 | UN | 3606481900630 | 4.8 | 14 | 9.67 | CM | 181.82 | 181.82 | G | 649.824 | CMQ | 9025804089
ABE7H16C11 | Tabela de Preços de Automação e Controlo | 18/05/2026 | Modificação | Base passiva ABE7 – 16 entradas ou saídas - Led | AC1 | ACI | 107537 | PREWIRING TELEFAST | Discrete Automation | IDMST | PROGRAMABLE | 7 - INDUSTRY PROGRAMMABLE | AAP | AAP | HI | AUTOMATION PLANT | HIAAP | 123.03 | EUR | 1 | UN | 3389110251180 | B | 1 | 7 | 13.6 | 8.2 | CM | 144 | 144 | G | 780.64 | CMQ | [12 empty] | 32 | UN | 43389110251188 | 30 | 40 | 30 | CM | 5.152 | 144 | KG | 36000 | CMQ | [12 empty] | 1 | UN | 3389110251180 | 7.11 | 13.72 | 8.13 | CM | 0.15 | 144 | KG | 793.075 | CMQ | 8536909500
A9MEM3100 | Tabela de Preços de Equipamentos e sistemas de distribuição de energia de Baixa Tensão | 18/05/2026 | Modificação | iEM3000 contador de energia - 63 A | BT7 | DBT | 191812 | DIN RAIL METERS | Digital Energy | DPLVP | GENERAL PURPOSE | 2 - SMALL & MED BUILDING GENERAL PURPOSE | EMM | EMM | PW | METERS, INSULATION MONITORING & ENERGY SERVERS | PWEMM | 512.845 | EUR | 1 | UN | 3606480481482 | C | 1 | 8.5 | 10.2 | 9.5 | CM | 418.6 | 418.6 | G | 823.65 | CMQ | [12 empty] | 30 | UN | 43606480481480 | 30 | 40 | 30 | CM | 13.42 | 418.6 | KG | 36000 | CMQ | [12 empty] | 1 | UN | 3606480481482 | 8.5 | 10.2 | 9.5 | CM | 431 | 418.6 | G | 823.65 | CMQ | 9028301900
LV848545 | Tabela de Preços de Equipamentos e sistemas de distribuição de energia de Baixa Tensão | 18/05/2026 | Modificação | OFF-position locking - 1 Profalux keylock + padlock - for MTZ2/MTZ3 | BT8 | DBT | 180971 | MASTERPACT MTZ CONNECT | Power Products | PPACB | CONFIGURABLE | 4 - LARGE BUILDING CONFIGURABLE | ACB | ACB | PR | AIR CIRCUIT BREAKERS | PRACB | 243.305 | EUR | 1 | UN | 3606480807688 | C | 1 | 7 | 12.4 | 9 | CM | 265 | 251 | G | 781.2 | CMQ | [36 empty] | 1 | UN | 3606480807688 | 70 | 124 | 90 | MM | 265 | 251 | G | 781200 | MMQ | 8538909999
7214106000 | Tabela de Preços de Soluções de Conectividade | 18/05/2026 | Modificação | VALVE 2WAY THREAD V241/15/KV0. | GE1 | PRO | 191549 | GLOBE VALVES AND ACT. | Digital Energy | DBPRD | GENERAL PURPOSE | 2B- BUILDING MANAGEMENT OFFER GENERAL PURPOSE | FDB | FDB | FD | FIELD DEVICES BMS | FDFDB | 152.35 | EUR | 1 | UN | 3606489658441 | C | 1 | 10.2 | 5.5 | 16.6 | CM | 980 | 980 | G | 931.26 | CMQ | [36 empty] | 1 | UN | 3606489658441 | 5 | 16.5 | 10 | CM | 975 | 980 | G | 825 | CMQ | 8481807990
LE1D09V7A13 | Tabela de Preços de Automação e Controlo | 18/05/2026 | Modificação | TeSys LE - enclosed DOL starter - 9 A - 400 V AC coil - selector 2 pos + reset | BT2 | CUE | 187660 | ENCLOSED DECA EQP | Power Products | PPCTR | GENERAL PURPOSE | 3 - INDUSTRY GENERAL PURPOSE | TCC | TCC | AC | TESYS CONTROL CONTACTOR | ACTCC | 200.03 | EUR | 1 | UN | 3389110573749 | B | 1 | 16 | 24.6 | 18.2 | CM | 874 | 874 | G | 7163.52 | CMQ | 30 | UN | 43389110573747 | 75 | 80 | 60 | CM | 39.1 | 874 | KG | 360 | DMQ | 4 | UN |  | 30 | 40 | 30 | CM | 3496 | 874 | G | 36 | DMQ | [12 empty] | 1 | UN | 3389110573749 | 16 | 24.6 | 18.2 | CM | 874 | 874 | G | 7163.52 | CMQ | 8537109899
XB5APCUST02 | Tabela de Preços de Automação e Controlo | 18/05/2026 | Modificação | Pushbutton | AC3 | ACI | 100316 | DIAMETER 22 | Industrial Control | IDSIG | GENERAL PURPOSE | 3 - INDUSTRY GENERAL PURPOSE | CTS | CTS | MP | PUSHBUTTONS | MPCTS | 38.11 | EUR | 1 | UN | 3606481820877 | C | 1 | 8.6 | 5.2 | 3.3 | CM | 40 | 40 | G | 147.576 | CMQ | [36 empty] | 1 | UN | 3606481820877 | 8.6 | 5.2 | 3.3 | CM | 40 | 40 | G | 147.576 | CMQ | 8536508000
C11B44V100L | Tabela de Preços de Equipamentos e sistemas de distribuição de energia de Baixa Tensão | 18/05/2026 | Modificação | ComPacT DISJUNTOR NSXm100B 25kA CA 4P 100A 4,1 ELINK | BT4 | DBT | 181432 | COMPACT NSXM 16-160 | Power Products | PPCCB | GENERAL PURPOSE | 2 - SMALL & MED BUILDING GENERAL PURPOSE | CCN | CCN | 02 | NSXM, FUPACT, INS <= 630A | 02CCN | 1795.175 | EUR | 1 | UN | 3606481992581 | A | 1 | 15 | 19 | 13 | CM | 1.814 | 1.814 | KG | 3705 | CMQ | [12 empty] | 4 | UN | 13606481992588 | 30 | 40 | 30 | CM | 7.6 | 1.814 | KG | 36 | DMQ | [12 empty] | 1 | UN | 3606481992581 | 13 | 19 | 16 | CM | 1.9 | 1.814 | KG | 3952 | CMQ | 8536209090
VGS211F-40CS | Tabela de Preços de Soluções de Conectividade | 18/05/2026 | Modificação | PTPRD_ODA_PHOTO_Integration | GE1 | PRO | 191549 | GLOBE VALVES AND ACT. | Digital Energy | DBPRD | GENERAL PURPOSE | 2B- BUILDING MANAGEMENT OFFER GENERAL PURPOSE | FDB | FDB | FD | FIELD DEVICES BMS | FDFDB | 772.28 | EUR | 1 | UN | 3606489660963 | C | 1 | 34 | 20 | 19 | CM | 10.65 | 10.65 | KG | 12920 | CMQ | [36 empty] | 1 | UN | 3606489660963 | 1 | 1 | 1 | MM | 15 | 10.65 | KG | 1 | CMQ | 8481807100
NSYDPLA157G | Tabela de Preços de Equipamentos e sistemas de distribuição de energia de Baixa Tensão | 18/05/2026 | Modificação | PLA door 1500x750 | EN1 | CUE | 163178 | PanelSeT P Spare parts | Power Products | PPUES | GENERAL PURPOSE | 3 - INDUSTRY GENERAL PURPOSE | UEA | UEA | PA | UE - FLOOR STANDING ENCLOSURES PLA IN POLYESTER. | PAUEA | 1327.3287 | EUR | 1 | UN | 3606485422510 | A4 | 1 | 10.5 | 153 | 78 | CM | 13.61 | 13.61 | KG | 125307 | CMQ | 5 | UN | 73606485422519 | 480 | 1200 | 2000 | MM | 69 | 13.61 | KG | 1152 | DMQ | [24 empty] | 1 | UN | 3606485422510 | 1530 | 100 | 780 | MM | 12.55 | 13.61 | KG | 119.34 | DMQ | 9403991090
XB5FA31 | Tabela de Preços de Automação e Controlo | 18/05/2026 | Modificação | Verde botão flush 1na | AC3 | ACI | 100316 | DIAMETER 22 | Industrial Control | IDSIG | GENERAL PURPOSE | 3 - INDUSTRY GENERAL PURPOSE | CTS | CTS | MP | PUSHBUTTONS | MPCTS | 25.44 | EUR | 1 | UN | 3606481360465 | C | 1 | 8.6 | 5.3 | 4.3 | CM | 42 | 42 | G | 195.994 | CMQ | [12 empty] | 120 | UN | 23606481360469 | 30 | 40 | 30 | CM | 5.873 | 42 | KG | 36000 | CMQ | 5 | UN | 13606481360462 | 8.6 | 26 | 4.3 | CM | 215 | 42 | G | 961.48 | CMQ | 1 | UN | 3606481360465 | 4.3 | 8.6 | 5.3 | CM | 43 | 42 | G | 195.99 | CMQ | 8536508000
33603 | Tabela de Preços de Equipamentos e sistemas de distribuição de energia de Baixa Tensão | 18/05/2026 | Modificação | tomadas à frente inferior 3P 1600 A fixo | BT8 | DBT | 181441 | NS 630B-3200 AUX & ACC | Power Products | PPCCB | CONFIGURABLE | 4 - LARGE BUILDING CONFIGURABLE | CCB | CCB | PL | COMPACT NS >= 630A | PLCCB | 422.875 | EUR | 1 | UN | 3303430336037 | A | 1 | 6.5 | 21 | 12 | CM | 1.547 | 1.547 | KG | 1638 | CMQ | [12 empty] | 1 | UN |  | 15 | 40 | 15 | CM | 1.747 | 1.547 | KG | 9000 | CMQ | [12 empty] | 1 | UN | 3303430336037 | 15 | 40 | 15 | MM | 1.747 | 1.547 | KG | 9000 | CMQ | 8536909500
LC1D50AR7 | Tabela de Preços de Automação e Controlo | 18/05/2026 | Modificação | Contactor Tesys D - 3P(3 NA) - AC-3 - <= 440 V 50 A - 440 V CA 50/60 Hz bobina | BT2 | CUE | 187516 | TESYS DECA CONT. <115A | Power Products | PPCTR | GENERAL PURPOSE | 3 - INDUSTRY GENERAL PURPOSE | TCC | TCC | AC | TESYS CONTROL CONTACTOR | ACTCC | 305.54 | EUR | 1 | UN | 3389119408752 | B | 1 | 6.3 | 15.2 | 13.7 | CM | 930 | 930 | G | 1311.912 | CMQ | [12 empty] | 10 | UN | 43389119408750 | 15 | 40 | 30 | CM | 9815 | 930 | G | 18 | DMQ | [12 empty] | 1 | UN | 3389119408752 | 63 | 152 | 137 | MM | 936 | 930 | G | 1311.91 | CMQ | 8536490099
A9F75104 | Tabela de Preços de Equipamentos e sistemas de distribuição de energia de Baixa Tensão | 18/05/2026 | Modificação | Acti9 iC60N - Disjuntor - 1P - 4A - Curva D - 6000A (IEC 60898-1) - 50 kA (IEC 60947-2) | BT1 | RPT | 190600 | ACTI9 | Power Products | PPCFD | GENERAL PURPOSE | 2 - SMALL & MED BUILDING GENERAL PURPOSE | FTD | FTD | DT | ACTI9 PROTECTION DEVICES TERTIARY | DTFTD | 42.685 | EUR | 1 | UN | 3606480080586 | A | 1 | 7.5 | 9.5 | 1.8 | CM | 112 | 112 | G | 128.25 | CMQ | [12 empty] | 132 | UN | 43606480080584 | 30 | 40 | 30 | CM | 15.737 | 112 | KG | 36000 | CMQ | 12 | UN | 13606480080583 | 8 | 22.5 | 9.8 | CM | 1.384 | 112 | KG | 1764 | CMQ | 1 | UN | 3606480080586 | 1.8 | 9.5 | 7.5 | CM | 110 | 112 | G | 128.25 | CMQ | 8536201090
BSH1402P22A2A | Tabela de Preços de Automação e Controlo | 18/05/2026 | Modificação | AC servo motor BSH - 14.9 N.m - 1500 rpm - untapped shaft - without brake - IP50 | AC2 | ACI | 132912 | SERVO MOTORS | Discrete Automation | IDMST | PROGRAMABLE | 7 - INDUSTRY PROGRAMMABLE | AAM | AAM | DV | MOTION | DVAAM | 2539.71 | EUR | 1 | UN | 3389118141919 | C | 1 | 27 | 48.2 | 27 | CM | 17.3 | 17.3 | KG | 35137.8 | CMQ | [12 empty] | 1 | UN |  | 30 | 60 | 40 | CM | 12.652 | 17.3 | KG | 72000 | CMQ | [12 empty] | 1 | UN | 3389118141919 | 270 | 482 | 270 | MM | 11500 | 17.3 | G | 35137.8 | CMQ | 8501522089
NSYMP18M6 | Tabela de Preços de Equipamentos e sistemas de distribuição de energia de Baixa Tensão | 18/05/2026 | Modificação | Spacial - Placa de montajem compart. 18M 900x600mm | EN1 | CUE | 163210 | PanelSeT S FS ElecDist | Power Products | PPUES | GENERAL PURPOSE | 3 - INDUSTRY GENERAL PURPOSE | UEA | UEA | EA | UE - FLOOR STANDING ENCLOSURES, SF, SM, AND SFP, IN STEEL. | EAUEA | 297.3555 | EUR | 1 | UN | 3606480850592 | C | 1 | 86 | 2 | 50 | CM | 7.04 | 7.04 | KG | 8600 | CMQ | 15 | UN | 73606480850591 | 450 | 1200 | 800 | MM | 117.6 | 7.04 | KG | 432 | DMQ | 1 | UN |  | 860 | 20 | 500 | MM | 7.04 | 7.04 | KG | 8.6 | DMQ | 1 | UN |  | 860 | 20 | 500 | MM | 7.04 | 7.04 | KG | 8.6 | DMQ | 1 | UN | 3606480850592 | 860 | 20 | 500 | MM | 7.04 | 7.04 | KG | 8.6 | DMQ | 8302420090
XD2CC1010 | Tabela de Preços de Automação e Controlo | 18/05/2026 | Modificação | Controlador de joystick completo - ø30 - 2 direcções - 1 c/o por direcção | AC3 | ACI | 100301 | DIAMETER 30 | Industrial Control | IDSIG | GENERAL PURPOSE | 3 - INDUSTRY GENERAL PURPOSE | CTS | CTS | MP | PUSHBUTTONS | MPCTS | 257.34 | EUR | 1 | UN | 3389110317466 | A | 1 | 10 | 16.5 | 10 | CM | 292 | 292 | G | 1650 | CMQ | [12 empty] | 10 | UN | 43389110317464 | 30 | 40 | 30 | CM | 3.45 | 292 | KG | 36000 | CMQ | [12 empty] | 1 | UN | 3389110317466 | 10 | 16.5 | 10 | CM | 292 | 292 | G | 1650 | CMQ | 8536508000
LV848280 | Tabela de Preços de Equipamentos e sistemas de distribuição de energia de Baixa Tensão | 18/05/2026 | Modificação | Circuit breaker Masterpact MTZ2 16H1 - 1600 A - 4P drawout - w/o Micrologic | BT8 | DBT | 145820 | MASTERPACT MTZ2-3 IEC | Power Products | PPACB | CONFIGURABLE | 4 - LARGE BUILDING CONFIGURABLE | ACB | ACB | PR | AIR CIRCUIT BREAKERS | PRACB | 14965.66 | EUR | 1 | UN | 3606480808845 | C | 1 | 30.5 | 49.5 | 29.5 | CM | 47.653 | 47.653 | KG | 44537.625 | CMQ | [36 empty] | 1 | UN | 3606480808845 | 3.05 | 4.95 | 2.95 | DM | 47.653 | 47.653 | KG | 44.538 | DMQ | 8536209090
CAD32E7 | Tabela de Preços de Automação e Controlo | 18/05/2026 | Modificação | Contactor auxiliar TeSys CAD323 - 3NA+2NF 48VCA | BT2 | CUE | 180839 | TESYS DECA CTL RELAY | Power Products | PPCTR | GENERAL PURPOSE | 3 - INDUSTRY GENERAL PURPOSE | TCS | TCS | LD | TESYS CONTROL SWITCH | LDTCS | 66.695 | EUR | 1 | UN | 3389110400281 | A | 1 | 5.2 | 11.4 | 9.5 | CM | 346 | 346 | G | 563.16 | CMQ | 320 | UN |  | 75 | 80 | 60 | CM | 126.8 | 346 | KG | 360000 | CMQ | 20 | UN | 43389110400289 | 15 | 40 | 30 | CM | 7.2 | 346 | KG | 18000 | CMQ | [12 empty] | 1 | UN | 3389110400281 | 5.2 | 11.4 | 9.5 | CM | 346 | 346 | G | 563.16 | CMQ | 8536419089
ATV630U55M3 | Tabela de Preços de Automação e Controlo | 18/05/2026 | Modificação | Variador de velocidade ATV630 - 5,5 kW / 7.5HP - 200 ... 240V - IP21 / UL tipo 1 | AC2 | ACI | 142785 | ALTIVAR 630 | Drives | IDVSD | CONFIGURABLE | 5 - INDUSTRY CONFIGURABLE | SDS | SDS | VM | ADVANCED DRIVES & HVAC | VMSDS | 2407.22 | EUR | 1 | UN | 3606485410883 | C | 1 | 21.5 | 35 | 58 | CM | 10.203 | 7.7 | KG | 43645 | CMQ | 3 | UN | 73606485410882 | 73.5 | 60 | 80 | CM | 43.609 | 7.7 | KG | 352.8 | DMQ | [12 empty] | 1 | UN | 3606485410883 | 3.92 | 5.78 | 2.09 | DM | 9 | 7.7 | KG | 47.354 | DMQ | 1 | UN | 3606485410883 | 2.15 | 3.5 | 5.8 | DM | 10.203 | 7.7 | KG | 43.645 | DMQ | 8504409590
NSYTBP191610H | Tabela de Preços de Equipamentos e sistemas de distribuição de energia de Baixa Tensão | 18/05/2026 | Modificação | PC box IP66 IK08 RAL7035 Int.H175W150D100 Ext.H193W164D105 opaque PC cover H40 | EN1 | CUE | 130500 | PanelSeT P IB TBS TBP | Power Products | PPUES | GENERAL PURPOSE | 3 - INDUSTRY GENERAL PURPOSE | UEB | UEB | EB | UE - PLS, TBP, TBS, SL INDUSTRIAL BOXES. | EBUEB | 69.87 | EUR | 1 | UN | 3606480165672 | A4 | 1 | 12 | 20.5 | 17 | CM | 597 | 597 | G | 4182 | CMQ | 204 | UN |  | 1370 | 1200 | 800 | MM | 141 | 597 | KG | 1315.2 | DMQ | 17 | UN |  | 400 | 610 | 410 | MM | 10.94 | 597 | KG | 100.04 | DMQ | 17 | UN |  | 400 | 610 | 410 | MM | 10.94 | 597 | KG | 100.04 | DMQ | 1 | UN | 3606480165672 | 105 | 193 | 164 | MM | 0.62 | 597 | KG | 3.323 | DMQ | 3925908000
NBPD0150 | Tabela de Preços de Equipamentos e sistemas de distribuição de energia de Baixa Tensão | 18/05/2026 | Modificação | Dispositivos Sensores para Bastidor 150 NetBotz | ITE | UAI | 188166 | NETBOTZ ACCESSORIES | Secure Power | SPSFT | CONFIGURABLE | 4 - LARGE BUILDING CONFIGURABLE | ISS | ISS | IS | SEC POWER SOFTWARE | ISISS | 440 | EUR | 1 | UN |  | C | 1 | 6.4 | 22.2 | 45.7 | CM | 1.816 | 1.816 | KG | 6493.056 | CMQ | 80 | UN |  | 80 | 120 | 80 | CM | 165.216 | 1.816 | KG | 768 | DMQ | 10 | UN |  | 30 | 60 | 40 | CM | 19.152 | 1.816 | KG | 72 | DMQ | [12 empty] | 1 | UN | 731304260257 | 0.64 | 2.22 | 4.57 | DM | 1.816 | 1.816 | KG | 6.442 | DMQ | 9025804089
IMT36153 | Tabela de Preços de Equipamentos e sistemas de distribuição de energia de Baixa Tensão | 18/05/2026 | Modificação | Mureva BOX - gasket - black - M20 | EN1 | CUE | 181888 | MUREVA | Home Solutions | HSCWD | GENERAL PURPOSE | 1 - RESIDENTIAL GENERAL PURPOSE | CLT | CLT | TR | CONNECTED LIVING NSY | TRCLT | 0.685 | EUR | 1 | UN | 3606480163524 | C | 100 | 3 | 0.14 | 14 | CM | 11 | 1 | G | 5.88 | CMQ | [24 empty] | 100 | UN |  | 30 | 140 | 140 | MM | 0.1 | 1 | KG | 0.588 | DMQ | 100 | UN |  | 30 | 140 | 140 | MM | 0.1 | 1 | KG | 0.588 | DMQ | 4016930090
C10B47E040 | Tabela de Preços de Equipamentos e sistemas de distribuição de energia de Baixa Tensão | 18/05/2026 | Modificação | Circuit breaker ComPacT NSX100B, 25kA at 415VAC, MicroLogic 7.2 E Vigi trip unit 40A, 4 poles 4d | BT4 | DBT | 191790 | COMPACT NSX | Power Products | PPCCB | GENERAL PURPOSE | 2 - SMALL & MED BUILDING GENERAL PURPOSE | CCN | CCN | 01 | NSX | 01CCN | 2894.035 | EUR | 1 | UN | 3606481994417 | C | 1 | 14 | 19 | 15 | CM | 2.79 | 2.29 | KG | 3990 | CMQ | [12 empty] | 3 | UN | 13606481994414 | 30 | 40 | 30 | CM | 9.3 | 2.29 | KG | 36 | DMQ | [12 empty] | 1 | UN | 3606481994417 | 12 | 14 | 16 | CM | 3.1 | 2.29 | KG | 2688 | CMQ | 8536201090
BSH1001P12F2A | Tabela de Preços de Automação e Controlo | 18/05/2026 | Modificação | AC servo motor BSH - 2.7 N.m - 3000 rpm - keyed shaft - with brake - IP50 | AC2 | ACI | 132912 | SERVO MOTORS | Discrete Automation | IDMST | PROGRAMABLE | 7 - INDUSTRY PROGRAMMABLE | AAM | AAM | DV | MOTION | DVAAM | 2366.45 | EUR | 1 | UN | 3389118138278 | C | 1 | 15.4 | 40.7 | 16.3 | CM | 4.95 | 4.95 | KG | 10216.514 | CMQ | [12 empty] | 2 | UN |  | 30 | 60 | 40 | CM | 11.052 | 4.95 | KG | 72000 | CMQ | [12 empty] | 1 | UN | 3389118138278 | 154 | 407 | 163 | MM | 4950 | 4.95 | G | 10216.51 | CMQ | 8501522089
C12B34V160L | Tabela de Preços de Equipamentos e sistemas de distribuição de energia de Baixa Tensão | 18/05/2026 | Modificação | ComPacT DISJUNTOR NSXm160B 25kA CA 3P 160A 4,1 ELINK | BT4 | DBT | 181432 | COMPACT NSXM 16-160 | Power Products | PPCCB | GENERAL PURPOSE | 2 - SMALL & MED BUILDING GENERAL PURPOSE | CCN | CCN | 02 | NSXM, FUPACT, INS <= 630A | 02CCN | 2065.305 | EUR | 1 | UN | 3606481992550 | A | 1 | 15 | 19 | 13 | CM | 1.644 | 1.644 | KG | 3705 | CMQ | [12 empty] | 4 | UN | 13606481992557 | 30 | 40 | 30 | CM | 6.958 | 1.644 | KG | 36 | DMQ | [12 empty] | 1 | UN | 3606481992550 | 14 | 19 | 15 | CM | 1.9 | 1.644 | KG | 3990 | CMQ | 8536209090
HMISCU6A5 | Tabela de Preços de Automação e Controlo | 18/05/2026 | Modificação | 3”5 color touch painel de controlo - 16 entradas/10 saídas digitais | AC3 | ACI | 188122 | SCU CONTROL TERMINAL | Industrial Control | IDHMI | CONFIGURABLE | 5 - INDUSTRY CONFIGURABLE | ABA | ABA | HB | HMI BASIC | HBABA | 988.03 | EUR | 1 | UN | 3595864175553 | B | 1 | 11.8 | 27 | 19 | CM | 1.217 | 1.072 | KG | 6053.4 | CMQ | 42 | UN |  | 171.4 | 80 | 60 | CM | 51.114 | 1.072 | KG | 822.72 | DMQ | 4 | UN | 13595864175550 | 30 | 40 | 30 | CM | 5.595 | 1.072 | KG | 36 | DMQ | [12 empty] | 1 | UN | 3595864175553 | 11.8 | 27 | 19 | CM | 1.217 | 1.072 | KG | 6053.4 | CMQ | 8537101090
NSYCRTM6U | Tabela de Preços de Equipamentos e sistemas de distribuição de energia de Baixa Tensão | 18/05/2026 | Modificação | Actassi - 19" plain plate - 6U - steel - RAL7035 - 15/10mm | EN1 | CUE | 186906 | Actassi S Accessories | Power Products | PPUES | GENERAL PURPOSE | 2 - SMALL & MED BUILDING GENERAL PURPOSE | ISM | ISM | RA | EU R&A | RAISM | 64.68 | EUR | 1 | UN | 3606480173455 | A4 | 1 | 1 | 48.5 | 26.5 | CM | 1.29 | 1.29 | KG | 1285.25 | CMQ | 200 | UN | 73606480173454 | 50 | 120 | 100 | CM | 271 | 1.29 | KG | 600000 | CMQ | [12 empty] | 25 | UN |  | 0 | 0 | 0 |  | 87.5 | 1.29 | KG | 0 |  | 1 | UN | 3606480173455 | 1 | 48.5 | 26.5 | CM | 1.3 | 1.29 | KG | 1285.25 | CMQ | 7326909890
LV429370T | Tabela de Preços de Equipamentos e sistemas de distribuição de energia de Baixa Tensão | 18/05/2026 | Modificação | Encravamento fixo 3P-4P (On) | BT4 | DBT | 191790 | COMPACT NSX | Power Products | PPCCB | GENERAL PURPOSE | 2 - SMALL & MED BUILDING GENERAL PURPOSE | CCN | CCN | 01 | NSX | 01CCN | 147.31 | EUR | 1 | UN | 3606481094544 | C | 1 | 3 | 11 | 11 | CM | 67 | 67 | G | 363 | CMQ | [12 empty] | 80 | UN | 13606481094541 | 30 | 40 | 30 | CM | 5.7 | 67 | KG | 36 | DMQ | [12 empty] | 1 | UN | 3606481094544 | 3 | 11 | 11 | CM | 67 | 67 | G | 363 | CMQ | 8301600090
004702020 | Tabela de Preços de Soluções de Conectividade | 18/05/2026 | Modificação | SPP110 - pressure switch sensor - 0...100 kPa | GE1 | PRO | 179535 | SENSORS - PLANT ROOM | Digital Energy | DBPRD | GENERAL PURPOSE | 2B- BUILDING MANAGEMENT OFFER GENERAL PURPOSE | FDB | FDB | FD | FIELD DEVICES BMS | FDFDB | 343.71 | EUR | 1 | UN | 7332552011344 | C | 1 | 13.6 | 4.4 | 6.6 | CM | 180 | 180 | G | 394.944 | CMQ | [36 empty] | 1 | UN | 7332552011344 | 6.5 | 11.3 | 9.9 | CM | 222 | 180 | G | 727.155 | CMQ | 9026202000
C25W35E160 | Tabela de Preços de Equipamentos e sistemas de distribuição de energia de Baixa Tensão | 18/05/2026 | Modificação | ComPacT DISJUNTOR NSX250HB2 100kA CA 3P 160A 5.2E | BT4 | DBT | 191790 | COMPACT NSX | Power Products | PPCCB | GENERAL PURPOSE | 2 - SMALL & MED BUILDING GENERAL PURPOSE | CCN | CCN | 01 | NSX | 01CCN | 10252.43 | EUR | 1 | UN | 3606482002272 | C | 1 | 12 | 19 | 14 | CM | 2.065 | 2.065 | KG | 3192 | CMQ | [12 empty] | 4 | UN | 13606482002279 | 300 | 400 | 300 | MM | 8260 | 2.065 | G | 36000000 | MMQ | [12 empty] | 1 | UN | 3606482002272 | 12 | 19 | 14 | CM | 2.065 | 2.065 | KG | 3192 | CMQ | 8536209090
NSYCRN75200P | Tabela de Preços de Equipamentos e sistemas de distribuição de energia de Baixa Tensão | 18/05/2026 | Modificação | Spacial CRN plain door with mount.plate. H700xW500xD200 IP66 IK10 RAL7035.. | EN1 | CUE | 119457 | PanelSeT S WM CRN | Power Products | PPUES | GENERAL PURPOSE | 3 - INDUSTRY GENERAL PURPOSE | UEC | UEC | EC | UE-STEEL WALL MOUNT. ENCLOSURE, CRN, S3D, CM AND CABLE GLAND | ECUEC | 474.005 | EUR | 1 | UN | 3606480211904 | A4 | 1 | 21.5 | 71.5 | 51 | CM | 18 | 18 | KG | 78399.75 | CMQ | 22 | UN |  | 1860 | 1200 | 1000 | MM | 440.502 | 18 | KG | 2232 | DMQ | [12 empty] | 1 | UN |  | 0 | 0 | 0 |  | 18 | 18 | KG | 82.368 | DMQ | 1 | UN | 3606480211904 | 720 | 220 | 520 | MM | 18 | 18 | KG | 82.368 | DMQ | 9403208000
MEG5210-6035 | Tabela de Preços de Equipamentos e sistemas de distribuição de energia de Baixa Tensão | 18/05/2026 | Modificação | System D, tecla para módulo de botão de pressão de 1 elemento, branco | IS1 | RPT | 181950 | MERTEN SYSTEM D | Home Solutions | HSCWD | GENERAL PURPOSE | 1 - RESIDENTIAL GENERAL PURPOSE | CLD | CLD | 40 | CONNECTED LIVING MERTEN | 40CLD | 8.305 | EUR | 1 | UN | 4042811200435 | A | 1 | 2.4 | 7.7 | 7.4 | CM | 20 | 20 | G | 136.752 | CMQ | [12 empty] | 150 | UN | 34042811200436 | 20.6 | 40.6 | 31.4 | CM | 3.292 | 20 | KG | 26261.704 | CMQ | [12 empty] | 1 | UN | 4042811200435 | 2.4 | 7.7 | 7.4 | CM | 20 | 20 | G | 136.752 | CMQ | 8538909999
M9F11150 | Tabela de Preços de Equipamentos e sistemas de distribuição de energia de Baixa Tensão | 18/05/2026 | Modificação | Multi9 - Disjuntor C60N, 1P, 50A, curva C, 10kA (IEC/EN 60947-2) | BT1 | RPT | 190621 | MULTI9 | Power Products | PPCFD | GENERAL PURPOSE | 2 - SMALL & MED BUILDING GENERAL PURPOSE | FTD | FTD | D9 | MULTI9 PROTECTION FOR OEM | D9FTD | 39.12 | EUR | 1 | UN | 3606480576171 | C | 1 | 1.8 | 8.5 | 7.5 | CM | 119 | 119 | G | 114.75 | CMQ | [12 empty] | 144 | UN | 43606480576179 | 30 | 40 | 30 | CM | 18070 | 119 | G | 36 | DMQ | 12 | UN | 13606480576178 | 80 | 225 | 85 | MM | 1467 | 119 | G | 1530 | CMQ | 1 | UN | 3606480576171 | 75 | 85 | 18 | MM | 119 | 119 | G | 114750 | MMQ | 8536201090
NSY2SP185 | Tabela de Preços de Equipamentos e sistemas de distribuição de energia de Baixa Tensão | 18/05/2026 | Modificação | Painéis laterais de fixação externos Spacial SF - 1800x500 mm | EN1 | CUE | 119490 | PanelSeT S FS Accessor | Power Products | PPUES | GENERAL PURPOSE | 3 - INDUSTRY GENERAL PURPOSE | UEA | UEA | EA | UE - FLOOR STANDING ENCLOSURES, SF, SM, AND SFP, IN STEEL. | EAUEA | 517.3965 | EUR | 1 | UN | 3606485119908 | C4 | 1 | 6.5 | 181 | 49 | CM | 24.5 | 24.5 | KG | 57648.5 | CMQ | 24 | UN | 73606485119907 | 935 | 1200 | 2000 | MM | 617 | 24.5 | KG | 2244 | DMQ | [24 empty] | 1 | UN | 3606485119908 | 65 | 1800 | 475 | MM | 24.5 | 24.5 | KG | 55.575 | DMQ | 9403991090
DXN11033E | Tabela de Preços de Equipamentos e sistemas de distribuição de energia de Baixa Tensão | 18/05/2026 | Modificação | Dexson - ângulo plano 90° - 13x7 mm - ABS+PC - branco | IS3 | RPT | 181742 | DEXSON | Home Solutions | HSCWD | GENERAL PURPOSE | 1 - RESIDENTIAL GENERAL PURPOSE | CLR | CLR | RS | CONNECTED LIVING - RESIDENTIAL | RSCLR | 0.535 | EUR | 1 | UN | 7702496035117 | A | 0 | 0 | 0 | 0 | M | 0 | 0 | KG | 0 | MTQ | 19200 | UN |  | 0.8 | 1.2 | 0.8 | M | 48.64 | 0 | KG | 0.768 | MTQ | [12 empty] | 25 | UN |  | 0.05 | 0.09 | 0.085 | M | 0.05 | 0 | KG | 0 | MTQ | 25 | UN |  | 0.05 | 0.09 | 0.085 | M | 0.05 | 0 | KG | 0 | MTQ | 3925902000
METSECT5HD025 | Tabela de Preços de Equipamentos e sistemas de distribuição de energia de Baixa Tensão | 18/05/2026 | Modificação | Transformador de Corrente Núcleo Aberto - Tipo HD, p/ cabo - 0250A / 5A | BT7 | DBT | 107955 | CURRENT TRANSFORMERS | Digital Energy | DPLVP | GENERAL PURPOSE | 2 - SMALL & MED BUILDING GENERAL PURPOSE | EMM | EMM | PW | METERS, INSULATION MONITORING & ENERGY SERVERS | PWEMM | 202.725 | EUR | 1 | UN | 3606489608170 | C | 1 | 9.5 | 7 | 6.5 | CM | 244 | 237 | G | 432.25 | CMQ | [12 empty] | 18 | UN | 43606489608178 | 15 | 40 | 30 | CM | 4.6 | 237 | KG | 18 | DMQ | [12 empty] | 1 | UN | 3606489608170 | 69 | 49 | 59 | MM | 260 | 237 | G | 199.479 | CMQ | 8504318090
A9Z61480 | Tabela de Preços de Equipamentos e sistemas de distribuição de energia de Baixa Tensão | 18/05/2026 | Modificação | Acti9 iID - Interruptor diferencial - 4P - 80A - 30mA - Classe B-SI | BT1 | RPT | 135006 | ACTI9 | Power Products | PPCFD | GENERAL PURPOSE | 2 - SMALL & MED BUILDING GENERAL PURPOSE | FTD | FTD | DT | ACTI9 PROTECTION DEVICES TERTIARY | DTFTD | 3421.58 | EUR | 1 | UN | 3606489502720 | C | 1 | 8 | 10 | 7.5 | CM | 439 | 413 | G | 600 | CMQ | [12 empty] | 27 | UN | 43606489502728 | 30 | 40 | 30 | CM | 12.614 | 413 | KG | 36000 | CMQ | 6 | UN | 13606489502727 | 9.2 | 25.5 | 10.8 | CM | 2.478 | 413 | KG | 2533.68 | CMQ | 1 | UN | 3606489502720 | 8 | 10 | 7.5 | CM | 451 | 413 | G | 600 | CMQ | 8536201090
LV847079FS | Tabela de Preços de Equipamentos e sistemas de distribuição de energia de Baixa Tensão | 18/05/2026 | Modificação | Additional SDE fault-trip indication contact - low level - for MTZ1 | BT8 | DBT | 145820 | MASTERPACT MTZ2-3 IEC | Power Products | PPACB | CONFIGURABLE | 4 - LARGE BUILDING CONFIGURABLE | ACB | ACB | PR | AIR CIRCUIT BREAKERS | PRACB | 106.68 | EUR | 1 | UN | 3606481316660 | C | 1 | 2 | 18 | 5 | CM | 240 | 240 | G | 180 | CMQ | [36 empty] | 1 | UN | 3606481316660 | 0.2 | 0.5 | 1.8 | DM | 0.24 | 240 | KG | 0.18 | DMQ | 8536508000
AR3103 | Tabela de Preços de Equipamentos e sistemas de distribuição de energia de Baixa Tensão | 18/05/2026 | Modificação | NETSHELTER SX da APC, Armário de Bastidor de Servidor, 12U, Preto, 658H x 600W x 1070D mm | ITE | UAI | 132665 | RACKS AND ENCLOSURES | Secure Power | SPRSY | CONFIGURABLE | 4 - LARGE BUILDING CONFIGURABLE | ILB | ILB | IR | OPTIMUM RACKS & ACCESSORIES | IRILB | 1400.3 | EUR | 1 | UN | 0731304347675 | C | 1 | 79.5 | 75 | 116 | CM | 81 | 81 | KG | 691.65 | DMQ | [36 empty] | 1 | UN | 731304347675 | 79.5 | 75 | 116 | CM | 81 | 81 | KG | 691650 | CMQ | 9403208000
LVS04114 | Tabela de Preços de Equipamentos e sistemas de distribuição de energia de Baixa Tensão | 18/05/2026 | Modificação | Linergy BW JdB isolado 3P 630A,L=1m | BT6 | DBT | 175684 | LINERGY IEC SYSTEMS | Power Products | PPLVS | GENERAL PURPOSE | 2 - SMALL & MED BUILDING GENERAL PURPOSE | LVE | LVE | L3 | LINERGY | L3LVE | 1005.9 | EUR | 1 | UN | 3606481870117 | C | 1 | 8.5 | 117 | 15 | CM | 10.22 | 10.22 | KG | 14917.5 | CMQ | 15 | UN |  | 40 | 120 | 80 | CM | 166 | 10.22 | KG | 384 | DMQ | [24 empty] | 1 | UN | 3606481870117 | 8.5 | 117 | 15 | CM | 10.22 | 10.22 | KG | 14.918 | DMQ | 8544499590
ABL6TS100U | Tabela de Preços de Automação e Controlo | 18/05/2026 | Modificação | Transformador de tensão - 230..400 v - 1 x 230 v - 1000va | AC1 | ACI | 107527 | CONTROL TRANSFORMERS | Discrete Automation | IDMST | GENERAL PURPOSE | 3 - INDUSTRY GENERAL PURPOSE | APS | APS | FI | AUTOMATION POWERSUPLIES OFFER | FIAPS | 634.15 | EUR | 1 | UN | 3389110880311 | C | 1 | 24 | 30 | 28 | CM | 15.75 | 14.3 | KG | 20160 | CMQ | 4 | UN | 73389110880310 | 75 | 80 | 60 | CM | 71.5 | 14.3 | KG | 360000 | CMQ | [24 empty] | 1 | UN | 3389110880311 | 24 | 30 | 28 | CM | 15.75 | 14.3 | KG | 20.16 | DMQ | 8504318090
KAXZ1S141 | Tabela de Preços de Automação e Controlo | 18/05/2026 | Modificação | Cabeça operacional com luneta ø 28,5 mm, metal - chave ronis 455 | AC3 | ACI | 100347 | Rotary CAM switch | Industrial Control | IDSIG | GENERAL PURPOSE | 3 - INDUSTRY GENERAL PURPOSE | CTS | CTS | MP | PUSHBUTTONS | MPCTS | 49.53 | EUR | 1 | UN | 3389110980806 | B | 1 | 3 | 6.5 | 5 | CM | 67 | 64 | G | 97.5 | CMQ | [12 empty] | 50 | UN | 13389110980803 | 15 | 40 | 15 | CM | 3.511 | 64 | KG | 9000 | CMQ | [12 empty] | 1 | UN | 3389110980806 | 30 | 40 | 70 | MM | 64 | 64 | G | 84 | CMQ | 8538909999
ZB5RTA432 | Tabela de Preços de Automação e Controlo | 18/05/2026 | Modificação | Botão wireless auto-alimentado - vermelho - o | AC3 | ACI | 100316 | DIAMETER 22 | Industrial Control | IDSIG | GENERAL PURPOSE | 3 - INDUSTRY GENERAL PURPOSE | CTS | CTS | MP | PUSHBUTTONS | MPCTS | 137.94 | EUR | 1 | UN | 3606480334627 | C | 1 | 5.2 | 8.6 | 3.3 | CM | 39 | 39 | G | 147.576 | CMQ | [12 empty] | 25 | UN | 43606480334625 | 15 | 40 | 15 | CM | 1.151 | 39 | KG | 9000 | CMQ | [12 empty] | 1 | UN | 3606480334627 | 3.3 | 8.6 | 5.2 | CM | 51 | 39 | G | 147.576 | CMQ | 8526920090
MTN6730-0002 | Tabela de Preços de Equipamentos e sistemas de distribuição de energia de Baixa Tensão | 18/05/2026 | Modificação | Spacelogic KNX controlador da unidade de válvula | IS5 | RPT | 182099 | SPACELOGIC KNX | Home Solutions | HSCOS | CONFIGURABLE | 4C - CONNECTED LIVING SYSTEM FOR RESIDENTIAL & COMMERCIAL | KCL | KCL | KN | KNX & C-BUS & LON | KNKCL | 723.25 | EUR | 1 | UN | 3606481978332 | A | 1 | 8.1 | 15.8 | 12.6 | CM | 326 | 326 | G | 1612.548 | CMQ | 112 | UN |  | 45 | 120 | 80 | CM | 47.292 | 326 | KG | 432000 | CMQ | 28 | UN | 13606481978339 | 30 | 60 | 40 | CM | 10.082 | 326 | KG | 72 | DMQ | [12 empty] | 1 | UN | 3606481978332 | 8.1 | 15.8 | 12.6 | CM | 329 | 326 | G | 1612.548 | CMQ | 8537109899
LC1D096G7 | Tabela de Preços de Automação e Controlo | 18/05/2026 | Modificação | Contactor TeSys D - 3P(3 NA) - AC-3 - <= 440 V 9 A - 120 V CA bobina | BT2 | CUE | 187516 | TESYS DECA CONT. <115A | Power Products | PPCTR | GENERAL PURPOSE | 3 - INDUSTRY GENERAL PURPOSE | TCC | TCC | AC | TESYS CONTROL CONTACTOR | ACTCC | 78.205 | EUR | 1 | UN | 3389110802528 | C | 1 | 5.6 | 11.9 | 9.6 | CM | 360 | 320 | G | 639.744 | CMQ | [36 empty] | 1 | UN | 3389110802528 | 5.6 | 11.9 | 9.6 | CM | 360 | 320 | G | 639.744 | CMQ | 8536490099
RXM2AB1G7 | Tabela de Preços de Automação e Controlo | 18/05/2026 | Modificação | Relé miniatura encaixável - Harmony RXM 2 C/O 110 V AC 6 A | AC3 | ACI | 116769 | ELECTROMECA.RELAY SE | Industrial Control | IDSIG | GENERAL PURPOSE | 3 - INDUSTRY GENERAL PURPOSE | ARO | ARO | RM | ELECTROMECHANICAL RELAYS | RMARO | 33.04 | EUR | 1 | UN | 3606480437137 | C | 1 | 4.1 | 2.8 | 2.1 | CM | 38 | 35 | G | 24.108 | CMQ | [12 empty] | 240 | UN | 43606480437135 | 15 | 40 | 30 | CM | 10.275 | 35 | KG | 18 | DMQ | 10 | UN | 13606480437134 | 4.1 | 2.8 | 2.1 | CM | 415 | 35 | G | 24.108 | CMQ | 10 | UN | 13606480437134 | 4.1 | 2.8 | 2.1 | CM | 415 | 35 | G | 24.108 | CMQ | 8536490099
395900 | Tabela de Preços de Equipamentos e sistemas de distribuição de energia de Baixa Tensão | 18/05/2026 | Modificação | Símbolos, retangular, neutro, transp. vermelha. | IS1 | RPT | 181951 | MERTEN SYSTEM M | Home Solutions | HSCWD | GENERAL PURPOSE | 1 - RESIDENTIAL GENERAL PURPOSE | CLD | CLD | 40 | CONNECTED LIVING MERTEN | 40CLD | 3.135 | EUR | 1 | UN | 4011281238804 | C | 100 | 0.4 | 2 | 1.9 | CM | 1.1 | 1.1 | G | 1.52 | CMQ | [12 empty] | 4000 | UN | 24011281238808 | 18.5 | 40 | 30 | CM | 4.4 | 1.1 | KG | 22200 | CMQ | 100 | UN | 14011281238801 | 5.8 | 8.2 | 8.2 | CM | 118 | 1.1 | G | 389.992 | CMQ | 100 | UN | 14011281238801 | 5.8 | 8.2 | 8.2 | CM | 118 | 1.1 | G | 389.992 | CMQ | 3926909790
ATS430C48S6 | Tabela de Preços de Automação e Controlo | 18/05/2026 | Modificação | Soft starter, Altivar Soft Starter ATS430, 480A, 208 a 600V CA, alimentação de controle 110 a 230V CA | AC2 | ACI | 190344 | SOFT STARTER ATS430 | Drives | IDVSD | CONFIGURABLE | 5 - INDUSTRY CONFIGURABLE | SDS | SDS | AP | ADVANCED SOFT STARTERS | APSDS | 6971.13 | EUR | 1 | UN | 3606486948736 | C | 1 | 53 | 60.1 | 40 | CM | 33.5 | 33.5 | KG | 127412 | CMQ | 2 | UN |  | 67.4 | 80 | 60 | CM | 73.5 | 33.5 | KG | 323520 | CMQ | 1 | UN |  | 53 | 60 | 40 | CM | 33.5 | 33.5 | KG | 127200 | CMQ | [12 empty] | 1 | UN | 3606486948736 | 53 | 60 | 40 | CM | 33.5 | 33.5 | KG | 127200 | CMQ | 8537109899
LVS03804 | Tabela de Preços de Equipamentos e sistemas de distribuição de energia de Baixa Tensão | 18/05/2026 | Modificação | Espelho G/P opaco 4M | BT6 | DBT | 176130 | PRISMASET COM.ACCESS | Power Products | PPLVS | GENERAL PURPOSE | 2 - SMALL & MED BUILDING GENERAL PURPOSE | LVE | LVE | L1 | PRISMASET IP40 | L1LVE | 51.755 | EUR | 1 | UN | 3606481873835 | C | 1 | 3 | 51 | 21 | CM | 847 | 847 | G | 3213 | CMQ | 360 | UN | 73606481873834 | 100 | 120 | 80 | CM | 329 | 847 | KG | 960000 | CMQ | 10 | UN | 13606481873832 | 16.5 | 52.5 | 22.5 | CM | 8.812 | 847 | KG | 19490.625 | CMQ | [12 empty] | 1 | UN | 3606481873835 | 3 | 51 | 21 | CM | 862 | 847 | G | 3213 | CMQ | 7326909890
C10N6TM025 | Tabela de Preços de Equipamentos e sistemas de distribuição de energia de Baixa Tensão | 18/05/2026 | Modificação | ComPacT DISJUNTOR NSX100N 50kA CA 4P3D 25A TMD | BT4 | DBT | 191790 | COMPACT NSX | Power Products | PPCCB | GENERAL PURPOSE | 2 - SMALL & MED BUILDING GENERAL PURPOSE | CCN | CCN | 01 | NSX | 01CCN | 686.045 | EUR | 1 | UN | 3606481997883 | C | 1 | 14 | 19 | 15 | CM | 2.79 | 2.29 | KG | 3990 | CMQ | [12 empty] | 6 | UN | 13606481997880 | 300 | 400 | 300 | MM | 15040 | 2.29 | G | 36000000 | MMQ | [12 empty] | 1 | UN | 3606481997883 | 15 | 19 | 18 | CM | 2.439 | 2.29 | KG | 5130 | CMQ | 8536201090
SR2A201E | Tabela de Preços de Automação e Controlo | 18/05/2026 | Modificação | Compact smart relé zelio logic - 20 i o - 48 v ac - no clock - display | AC1 | ACI | 113806 | ZELIO 2 SMART RELAYS | Discrete Automation | IDMST | GENERAL PURPOSE | 3 - INDUSTRY GENERAL PURPOSE | ARO | ARO | RE | ELECTRONIC RELAYS | REARO | 269.86 | EUR | 1 | UN | 3389119204040 | B | 1 | 6.8 | 13.3 | 10 | CM | 365 | 365 | G | 904.4 | CMQ | [12 empty] | 20 | UN | 23389119204044 | 30 | 40 | 30 | CM | 8.013 | 365 | KG | 36 | DMQ | [12 empty] | 1 | UN | 3389119204040 | 0.68 | 1 | 1.33 | DM | 0.365 | 365 | KG | 0.904 | DMQ | 8537109899
BMH1003T02F1A | Tabela de Preços de Automação e Controlo | 18/05/2026 | Modificação | servo motor BMH - 8.2 Nm - 6000 rpm - untapped shaft - with brake - IP54 | AC2 | ACI | 132912 | SERVO MOTORS | Discrete Automation | IDMST | PROGRAMABLE | 7 - INDUSTRY PROGRAMMABLE | AAM | AAM | DV | MOTION | DVAAM | 2050 | EUR | 1 | UN | 3606485197807 | C | 1 | 15.6 | 44.6 | 22.1 | CM | 8.45 | 8.15 | KG | 15376.296 | CMQ | [12 empty] | 1 | UN |  | 30 | 60 | 40 | CM | 9.602 | 8.15 | KG | 72000 | CMQ | [12 empty] | 1 | UN | 3606485197807 | 220 | 400 | 200 | MM | 8450 | 8.15 | G | 17600 | CMQ | 8501522089
LC1DT253E7 | Tabela de Preços de Automação e Controlo | 18/05/2026 | Modificação | Contactor Tesys D - 4P(4 NA) - AC-1 - <= 440 V 25 A - 48 V CA 50/60 Hz bobina | BT2 | CUE | 187516 | TESYS DECA CONT. <115A | Power Products | PPCTR | GENERAL PURPOSE | 3 - INDUSTRY GENERAL PURPOSE | TCC | TCC | AC | TESYS CONTROL CONTACTOR | ACTCC | 97.385 | EUR | 1 | UN | 3389118007093 | B | 1 | 5.8 | 12.4 | 11 | CM | 410 | 410 | G | 791.12 | CMQ | [12 empty] | 15 | UN | 43389118007091 | 15 | 40 | 30 | CM | 6.6 | 410 | KG | 18 | DMQ | [12 empty] | 1 | UN | 3389118007093 | 5.8 | 12.4 | 11 | CM | 410 | 410 | G | 791.12 | CMQ | 8536419089
NTSEME0101K | Tabela de Preços de Automação e Controlo | 18/05/2026 | Modificação | Módulo de entrada de encoder + base, 1 RS422 incremental a 1 MHz ou SSI a 500 kHz ou BissC, 2 entradas, Modicon Edge I/O NTS | AC1 | ACI | 190856 | EDGE I/O NTS | Discrete Automation | IDMST | PROGRAMABLE | 7 - INDUSTRY PROGRAMMABLE | AAP | AAP | HI | AUTOMATION PLANT | HIAAP | 310.33 | EUR | 1 | UN | 3606486877913 | C | 1 | 12 | 8.5 | 3 | CM | 101 | 101 | G | 306 | CMQ | [12 empty] | 16 | UN | 13606486877910 | 15 | 40 | 15 | CM | 1.426 | 101 | KG | 9000 | CMQ | [12 empty] | 1 | UN | 3606486877913 | 2.5 | 11.6 | 8.3 | CM | 76.65 | 101 | G | 240.7 | CMQ | 8538909999
C10V4TM050 | Tabela de Preços de Equipamentos e sistemas de distribuição de energia de Baixa Tensão | 18/05/2026 | Modificação | ComPacT DISJUNTOR NSX100HB1 75kA CA 4P 50A TMD | BT4 | DBT | 191790 | COMPACT NSX | Power Products | PPCCB | GENERAL PURPOSE | 2 - SMALL & MED BUILDING GENERAL PURPOSE | CCN | CCN | 01 | NSX | 01CCN | 3915.86 | EUR | 1 | UN | 3606482001732 | C | 1 | 14 | 20 | 15 | CM | 2.41 | 2.41 | KG | 4200 | CMQ | [12 empty] | 4 | UN | 13606482001739 | 300 | 400 | 300 | MM | 9640 | 2.41 | G | 36000000 | MMQ | 1 | UN | 23606482001736 | 140 | 200 | 150 | MM | 2510 | 2.41 | G | 4200000 | MMQ | 1 | UN | 3606482001732 | 14 | 20 | 15 | CM | 2.41 | 2.41 | KG | 4200 | CMQ | 8536201090
NSYRSWP21 | Tabela de Preços de Equipamentos e sistemas de distribuição de energia de Baixa Tensão | 18/05/2026 | Modificação | Spacial SF/SM partial 19" swing rack - 1002 mm | EN1 | CUE | 119490 | PanelSeT S FS Accessor | Power Products | PPUES | GENERAL PURPOSE | 3 - INDUSTRY GENERAL PURPOSE | UEA | UEA | EA | UE - FLOOR STANDING ENCLOSURES, SF, SM, AND SFP, IN STEEL. | EAUEA | 1284.228 | EUR | 1 | UN | 3606480067310 | C4 | 1 | 7.5 | 103 | 52 | CM | 4.776 | 4.776 | KG | 40170 | CMQ | 15 | UN |  | 1255 | 1200 | 1000 | MM | 84 | 4.776 | KG | 1506 | DMQ | [24 empty] | 1 | UN | 3606480067310 | 80 | 1002 | 512 | MM | 4.3 | 4.776 | KG | 41.042 | DMQ | 8538100000
NSYMPCH308 | Tabela de Preços de Equipamentos e sistemas de distribuição de energia de Baixa Tensão | 18/05/2026 | Modificação | Spacial SF/SM solid cover plate - 300x800 mm - hinged | EN1 | CUE | 132527 | Electrical Distributio | Power Products | PPUES | GENERAL PURPOSE | 3 - INDUSTRY GENERAL PURPOSE | UEA | UEA | EA | UE - FLOOR STANDING ENCLOSURES, SF, SM, AND SFP, IN STEEL. | EAUEA | 165.7035 | EUR | 1 | UN | 3606480065781 | A4 | 1 | 3 | 31 | 70.5 | CM | 3.804 | 3.804 | KG | 6556.5 | CMQ | 40 | UN |  | 430 | 1200 | 1000 | MM | 167.16 | 3.804 | KG | 516 | DMQ | [24 empty] | 1 | UN | 3606480065781 | 15 | 800 | 300 | MM | 3.28 | 3.804 | KG | 3.6 | DMQ | 8538100000
ABFTE20SP100 | Tabela de Preços de Automação e Controlo | 18/05/2026 | Modificação | Cabo de ligação – saída discreta Twido para Telefast - 2 x HE10 - 1 m | AC1 | ACI | 107537 | PREWIRING TELEFAST | Discrete Automation | IDMST | PROGRAMABLE | 7 - INDUSTRY PROGRAMMABLE | AAP | AAP | HI | AUTOMATION PLANT | HIAAP | 31.04 | EUR | 1 | UN | 3389110393644 | C | 1 | 1.8 | 18 | 20 | CM | 60 | 60 | G | 648 | CMQ | [12 empty] | 25 | UN | 43389110393642 | 15 | 40 | 30 | CM | 2.455 | 60 | KG | 18000 | CMQ | [12 empty] | 1 | UN | 3389110393644 | 18 | 180 | 200 | MM | 80 | 60 | G | 648 | CMQ | 8544429090
LV847256 | Tabela de Preços de Equipamentos e sistemas de distribuição de energia de Baixa Tensão | 18/05/2026 | Modificação | Switch-disconnector Masterpact MTZ1 16 HA - 1600 A - 3P drawout | BT8 | DBT | 145819 | MASTERPACT MTZ1 IEC | Power Products | PPACB | CONFIGURABLE | 4 - LARGE BUILDING CONFIGURABLE | ACB | ACB | PR | AIR CIRCUIT BREAKERS | PRACB | 8347.57 | EUR | 1 | UN | 3606480815430 | C | 1 | 36 | 39 | 23 | CM | 14.645 | 14.445 | KG | 32292 | CMQ | [36 empty] | 1 | UN | 3606480815430 | 3.6 | 3.9 | 2.3 | DM | 14.645 | 14.445 | KG | 32.292 | DMQ | 8536508000
ZB5AP3 | Tabela de Preços de Automação e Controlo | 18/05/2026 | Modificação | Cabeça botão de pressão ø 22 verde - à face com proteção de silicone | AC3 | ACI | 100316 | DIAMETER 22 | Industrial Control | IDSIG | GENERAL PURPOSE | 3 - INDUSTRY GENERAL PURPOSE | CTS | CTS | MP | PUSHBUTTONS | MPCTS | 14.31 | EUR | 1 | UN | 3389110906653 | A | 1 | 4.4 | 5.2 | 3.4 | CM | 20.5 | 20.5 | G | 77.792 | CMQ | 2400 | UN |  | 75 | 80 | 60 | CM | 64.604 | 20.5 | KG | 360000 | CMQ | 300 | UN | 43389110906651 | 30 | 40 | 30 | CM | 6.636 | 20.5 | KG | 36000 | CMQ | 5 | UN |  | 3.4 | 26.5 | 4.4 | CM | 103 | 20.5 | G | 396.44 | CMQ | 1 | UN | 3389110906653 | 4.4 | 5.2 | 3.4 | CM | 20.5 | 20.5 | G | 77.792 | CMQ | 8538909999
C40H42D250 | Tabela de Preços de Equipamentos e sistemas de distribuição de energia de Baixa Tensão | 18/05/2026 | Modificação | ComPacT DISJUNTOR NSX400H 70kA CA 4P4D 250A 2,3 | BT4 | DBT | 191790 | COMPACT NSX | Power Products | PPCCB | GENERAL PURPOSE | 2 - SMALL & MED BUILDING GENERAL PURPOSE | CCN | CCN | 01 | NSX | 01CCN | 4962.635 | EUR | 1 | UN | 3606482002845 | C | 1 | 21.6 | 30 | 20 | CM | 7.627 | 7.627 | KG | 12960 | CMQ | [12 empty] | 1 | UN |  | 30 | 40 | 30 | CM | 8.827 | 7.627 | KG | 36000 | CMQ | [12 empty] | 1 | UN | 3606482002845 | 21.6 | 30 | 20 | CM | 7.627 | 7.627 | KG | 12960 | CMQ | 8536209090
83994 | Tabela de Preços de Equipamentos e sistemas de distribuição de energia de Baixa Tensão | 18/05/2026 | Modificação | Kaedra - Bucins - PG16 | BT3 | RPT | 140900 | MUREVA | Power Products | PPCFD | GENERAL PURPOSE | 2 - SMALL & MED BUILDING GENERAL PURPOSE | FTC | FTC | PI | WATERPROOF ENCLOSURES FOR INDUSTRIAL SOCKETS | PIFTC | 8.26 | EUR | 1 | UN | 3303430839941 | C | 1 | 3.3 | 4 | 3.3 | CM | 18 | 18 | G | 43.56 | CMQ | [12 empty] | 400 | UN | 43303430839949 | 30 | 40 | 30 | CM | 8.041 | 18 | KG | 36000 | CMQ | [12 empty] | 1 | UN | 3303430839941 | 0.2 | 0.8 | 0.4 | DM | 0.019 | 18 | KG | 0.064 | DMQ | 3925908000
SR18KXIET | Tabela de Preços de Equipamentos e sistemas de distribuição de energia de Baixa Tensão | 18/05/2026 | Modificação | Schneider Electric On-Line UPS 8000VA 230V | ITH | UAI | 132633 | OEM & SPECIAL PRODUCTS | Secure Power | SPBPP | GENERAL PURPOSE | 2 - SMALL & MED BUILDING GENERAL PURPOSE | ITH | ITH | I1 | OPTIMUM UPS 1PH | I1ITH | 4807.28 | EUR | 1 | UN | 0731304315810 | C | 1 | 55.2 | 99.1 | 59.7 | CM | 128.82 | 128.82 | KG | 326578.104 | CMQ | 1 | UN | 731304315889 | 80 | 120 | 80 | CM | 142 | 128.82 | KG | 696 | CMQ | [24 empty] | 1 | UN | 731304315889 | 55.2 | 99.1 | 59.7 | CM | 128.82 | 128.82 | KG | 326578.1 | CMQ | 8504409590
SLAWTXX | Tabela de Preços de Soluções de Conectividade | 18/05/2026 | Modificação | SpaceLogic SLA Series Temperature Sensor, Room, Resistive, 10K T3, Optimum White Housing | GE1 | PRO | 117134 | LIVING SPACE SENSORS | Digital Energy | DBPRD | GENERAL PURPOSE | 2B- BUILDING MANAGEMENT OFFER GENERAL PURPOSE | FDB | FDB | FD | FIELD DEVICES BMS | FDFDB | 175.25 | EUR | 1 | UN | 3606481911285 | C | 1 | 14 | 5 | 9.4 | CM | 220 | 220 | G | 658 | CMQ | [12 empty] | 33 | UN |  | 30 | 60 | 40 | CM | 14.464 | 220 | KG | 72000 | CMQ | [12 empty] | 1 | UN | 3606481911285 | 1 | 1 | 1 | CM | 220 | 220 | G | 1 | CMQ | 9025190090
XB6EDV4BP | Tabela de Preços de Automação e Controlo | 18/05/2026 | Modificação | rectangular pilot light Ø16 IP65 red - integral LED 24VDCpolarised connector | AC3 | ACI | 104422 | DIAMETER 16 | Industrial Control | IDSIG | GENERAL PURPOSE | 3 - INDUSTRY GENERAL PURPOSE | CTS | CTS | MP | PUSHBUTTONS | MPCTS | 19.44 | EUR | 1 | UN | 3389110630305 | B | 5 | 3 | 10 | 9.5 | CM | 12 | 12 | G | 285 | CMQ | [12 empty] | 50 | UN | 43389110630303 | 15 | 40 | 15 | CM | 759 | 12 | G | 9000 | CMQ | 5 | UN | 13389110630302 | 2.8 | 18.5 | 7.3 | CM | 50 | 12 | G | 378.14 | CMQ | 1 | UN | 3389110630305 | 2.5 | 9 | 4 | CM | 12 | 12 | G | 90 | CMQ | 8531807000
MTN6003-0012 | Tabela de Preços de Equipamentos e sistemas de distribuição de energia de Baixa Tensão | 18/05/2026 | Modificação | Atuador de estores/interrutores, Spacelogic knx, 2 elementos, embutido, 3 entradas binárias, KNX Secure | IS5 | RPT | 182099 | SPACELOGIC KNX | Home Solutions | HSCOS | CONFIGURABLE | 4C - CONNECTED LIVING SYSTEM FOR RESIDENTIAL & COMMERCIAL | KCL | KCL | KN | KNX & C-BUS & LON | KNKCL | 292.03 | EUR | 1 | UN | 3606482046788 | C | 1 | 6.2 | 7.5 | 7.5 | CM | 121 | 121 | G | 348.75 | CMQ | 1440 | UN | 3606482046788 | 1050 | 1200 | 800 | MM | 196824 | 121 | G | 1008000000 | MMQ | 60 | UN | 13606482046785 | 300 | 400 | 300 | MM | 7701 | 121 | G | 36000000 | MMQ | [12 empty] | 1 | UN | 3606482046788 | 6.2 | 7.6 | 7.6 | CM | 122 | 121 | G | 358.112 | CMQ | 8537109899
LG1K065Q708 | Tabela de Preços de Automação e Controlo | 18/05/2026 | Modificação | Arrancador em caixa - TeSys LG1K - 98/37/CE 2,5/4A 380VCA | BT2 | CUE | 187538 | ENCLOSED MICRA | Power Products | PPCTR | GENERAL PURPOSE | 3 - INDUSTRY GENERAL PURPOSE | TCC | TCC | AC | TESYS CONTROL CONTACTOR | ACTCC | 512.255 | EUR | 1 | UN | 3389110655735 | B | 1 | 18 | 36 | 32.5 | CM | 1.72 | 1.72 | KG | 21060 | CMQ | 12 | UN | 43389110655733 | 75 | 80 | 60 | CM | 33.376 | 1.72 | KG | 360000 | CMQ | [24 empty] | 1 | UN | 3389110655735 | 18 | 36 | 32.5 | CM | 1.72 | 1.72 | KG | 21060 | CMQ | 8537109899
VW3A9113 | Tabela de Preços de Automação e Controlo | 18/05/2026 | Modificação | Kit conformidad IP31 - para variador de velocidade Altivar | AC2 | ACI | 147867 | OTHER OPTIONS | Drives | IDVSD | CONFIGURABLE | 5 - INDUSTRY CONFIGURABLE | ADD | ADD | VS | MEDIUM DRIVES | VSADD | 1678.08 | EUR | 1 | UN | 3389119201872 | B | 1 | 44 | 67 | 57.5 | CM | 42.5 | 42.5 | KG | 169510 | CMQ | [36 empty] | 1 | UN | 3389119201872 | 44 | 67 | 57.5 | CM | 42.5 | 42.5 | KG | 169510 | CMQ | 8536901000
KBB25ED44300W | Tabela de Preços de Equipamentos e sistemas de distribuição de energia de Baixa Tensão | 18/05/2026 | Modificação | Straight length, Canalis KBB, 25 A, 2 circuits 3L+N+PE, no tap-off unit, 3 m, white | BT9 | PRO | 106572 | CANALIS KB | Power Products | PPLVB | GENERAL PURPOSE | 2 - SMALL & MED BUILDING GENERAL PURPOSE | LBW | LBW | B1 | LIGHT BUSWAY | B1LBW | 373.64 | EUR | 1 | UN | 3606480498961 | C | 1 | 5.1 | 310 | 6 | CM | 4.8 | 4.8 | KG | 9486 | CMQ | [24 empty] | 6 | UN | 13606480498968 | 13 | 314 | 16 | CM | 29.8 | 4.8 | KG | 65312 | CMQ | 1 | UN | 3606480498961 | 6 | 310 | 5.1 | CM | 4.8 | 4.8 | KG | 9486 | CMQ | 8536900100
NSYSFND148 | Tabela de Preços de Equipamentos e sistemas de distribuição de energia de Baixa Tensão | 18/05/2026 | Modificação | Porta simples, PanelSeT SFN, para invólucro elétrico H1400 W800mm | EN1 | CUE | 119428 | PanelSeT S FS SFN | Power Products | PPUES | GENERAL PURPOSE | 3 - INDUSTRY GENERAL PURPOSE | UEP | UEP | FS | UE - FLOOR STANDING STEEL SFN ENCLOSURES. | FSUEP | 599.7635 | EUR | 1 | UN | 3606486377970 | C4 | 0 | 6 | 140 | 78 | CM | 22 | 22 | KG | 65520 | CMQ | 16 | UN |  | 107 | 120 | 200 | CM | 367 | 22 | KG | 2568000 | CMQ | [24 empty] | 1 | UN |  | 5.5 | 140 | 79 | CM | 21 | 22 | KG | 60830 | CMQ | 9403991090
LV516508 | Tabela de Preços de Equipamentos e sistemas de distribuição de energia de Baixa Tensão | 18/05/2026 | Modificação | CVS160B ETS 2.2 160A 4P | BT8 | DBT | 174438 | EASYPACT CVS | Power Products | PPCCB | GENERAL PURPOSE | 2 - SMALL & MED BUILDING GENERAL PURPOSE | CVS | CVS | CV | EASYPACT CVS | CVCVS | 860.535 | EUR | 1 | UN | 3606482140912 | A | 1 | 14 | 19.2 | 15.1 | CM | 2.314 | 2.1 | KG | 4058.88 | CMQ | [12 empty] | 6 | UN | 13606482140919 | 30 | 40 | 30 | CM | 15.6 | 2.1 | KG | 36000 | CMQ | [12 empty] | 1 | UN | 3606482140912 | 14 | 19.2 | 15.1 | CM | 2.314 | 2.1 | KG | 4058.88 | CMQ | 8536209090
LV847098SP | Tabela de Preços de Equipamentos e sistemas de distribuição de energia de Baixa Tensão | 18/05/2026 | Modificação | Racking handle - for Masterpact MTZ1 | BT8 | DBT | 180969 | MASTERPACT MTZ ACC. | Power Products | PPACB | CONFIGURABLE | 4 - LARGE BUILDING CONFIGURABLE | ACB | ACB | PR | AIR CIRCUIT BREAKERS | PRACB | 171.22 | EUR | 1 | UN | 3606481186935 | C | 1 | 12.1 | 13.2 | 18.4 | CM | 418 | 418 | G | 2938.848 | CMQ | [12 empty] | 10 | UN |  | 15 | 40 | 30 | CM | 3.835 | 320 | KG | 18 | DMQ | [12 empty] | 1 | UN | 3606481186935 | 12.1 | 13.2 | 18.4 | CM | 418 | 418 | G | 2938.848 | CMQ | 7326909890
18652 | Tabela de Preços de Equipamentos e sistemas de distribuição de energia de Baixa Tensão | 18/05/2026 | Modificação | Miniature circuit-breaker, Acti9 NG125N, 4P, 25 A, C curve, 25 kA (IEC 60947-2) | BT1 | RPT | 190600 | ACTI9 | Power Products | PPCFD | GENERAL PURPOSE | 2 - SMALL & MED BUILDING GENERAL PURPOSE | FTI | FTI | DI | ACTI9 PROTECTION DEVICES INDUSTRIAL | DIFTI | 449.04 | EUR | 1 | UN | 3303430186526 | A | 1 | 8.6 | 15.7 | 12.1 | CM | 993 | 993 | G | 1633.742 | CMQ | [12 empty] | 12 | UN | 43303430186524 | 30 | 40 | 30 | CM | 12.463 | 993 | KG | 36000 | CMQ | [12 empty] | 1 | UN | 3303430186526 | 8.6 | 15.7 | 12.1 | CM | 998 | 993 | G | 1633.742 | CMQ | 8536201090
BSH1404P31F2P | Tabela de Preços de Automação e Controlo | 18/05/2026 | Modificação | AC servo motor BSH - 32.1 N.m - 3000 rpm - keyed shaft - with brake - IP65 | AC2 | ACI | 132912 | SERVO MOTORS | Discrete Automation | IDMST | PROGRAMABLE | 7 - INDUSTRY PROGRAMMABLE | AAM | AAM | DV | MOTION | DVAAM | 3508.09 | EUR | 1 | UN | 3389118361669 | C | 1 | 27 | 60.6 | 27 | CM | 20.6 | 20.6 | KG | 44177.4 | CMQ | 4 | UN |  | 77 | 60 | 80 | CM | 91.4 | 20.6 | KG | 369.6 | DMQ | [24 empty] | 1 | UN | 3389118361669 | 2.7 | 2.7 | 6.06 | DM | 20.6 | 20.6 | KG | 44.177 | DMQ | 8501522089
LVS08329 | Tabela de Preços de Equipamentos e sistemas de distribuição de energia de Baixa Tensão | 18/05/2026 | Modificação | Porta opaca G IP55, 33M, A=1750mm | BT6 | DBT | 118897 | PRISMASET G | Power Products | PPLVS | GENERAL PURPOSE | 2 - SMALL & MED BUILDING GENERAL PURPOSE | LVE | LVE | L2 | PRISMASET IP55 | L2LVE | 699.04 | EUR | 1 | UN | 3606481878502 | C | 1 | 8 | 174 | 60 | CM | 26.515 | 26.515 | KG | 83520 | CMQ | 20 | UN |  | 86 | 202 | 120 | CM | 561 | 26.515 | KG | 2084640 | CMQ | [24 empty] | 1 | UN | 3606481878502 | 7.5 | 174 | 60 | CM | 26.761 | 26.515 | KG | 78300 | CMQ | 7326909890
NU501418 | Tabela de Preços de Equipamentos e sistemas de distribuição de energia de Baixa Tensão | 18/05/2026 | Modificação | Nova Unica - Tomada USB C carregador 65W - Branco | IS1 | RPT | 181958 | NEW UNICA | Home Solutions | HSCWD | GENERAL PURPOSE | 1 - RESIDENTIAL GENERAL PURPOSE | CLD | CLD | DU | CONNECTED LIVING UNICA | DUCLD | 108.6 | EUR | 1 | UN | 3606482068889 | C | 1 | 4 | 7.5 | 7.5 | CM | 136 | 136 | G | 225 | CMQ | 400 | UN |  | 75 | 60 | 80 | CM | 70.104 | 136 | KG | 360000 | CMQ | 50 | UN | 23606482068883 | 30 | 40 | 30 | CM | 7.763 | 136 | KG | 36000 | CMQ | 10 | UN | 13606482068886 | 8 | 22.5 | 20 | CM | 1.475 | 136 | KG | 3600 | CMQ | 1 | UN | 3606482068889 | 5.5 | 7.5 | 7.5 | CM | 135 | 136 | G | 309.375 | CMQ | 8504408390
LV563306 | Tabela de Preços de Equipamentos e sistemas de distribuição de energia de Baixa Tensão | 18/05/2026 | Modificação | Disjuntor, Easypact CVS630F, 36kA a 415VAC, 600A, unidade de disparo TM-D, 3P3d | BT8 | DBT | 174438 | EASYPACT CVS | Power Products | PPCCB | GENERAL PURPOSE | 2 - SMALL & MED BUILDING GENERAL PURPOSE | CVS | CVS | CV | EASYPACT CVS | CVCVS | 2282.405 | EUR | 1 | UN | 3606480257025 | C | 1 | 15 | 29 | 15.5 | CM | 5.318 | 5.2 | KG | 6742.5 | CMQ | 12 | UN |  | 45 | 120 | 80 | CM | 78.416 | 5.2 | KG | 432000 | CMQ | 3 | UN | 13606480257022 | 30 | 60 | 40 | CM | 16.518 | 5.2 | KG | 72000 | CMQ | [12 empty] | 1 | UN | 3606480257025 | 15 | 29 | 15.5 | CM | 5.318 | 5.2 | KG | 6742.5 | CMQ | 8536209090
BMH2052P06F2A | Tabela de Preços de Automação e Controlo | 18/05/2026 | Modificação | servo motor BMH - 62.5 Nm - 3800 rpm - untapped shaft - with brake - IP54 | AC2 | ACI | 132912 | SERVO MOTORS | Discrete Automation | IDMST | PROGRAMABLE | 7 - INDUSTRY PROGRAMMABLE | AAM | AAM | DV | MOTION | DVAAM | 6334.96 | EUR | 1 | UN | 3606485203324 | C | 1 | 36 | 73 | 31 | CM | 58 | 54 | KG | 81468 | CMQ | 2 | UN |  | 73.5 | 60 | 80 | CM | 129 | 54 | KG | 352.8 | DMQ | [24 empty] | 1 | UN | 3606485203324 | 4 | 3 | 7.95 | DM | 58 | 54 | KG | 95.4 | DMQ | 8501522089
NSYSQCR90100 | Tabela de Preços de Equipamentos e sistemas de distribuição de energia de Baixa Tensão | 18/05/2026 | Modificação | Spacial SF/SM quick fixing cross rails - 90 mm | EN1 | CUE | 119490 | PanelSeT S FS Accessor | Power Products | PPUES | GENERAL PURPOSE | 3 - INDUSTRY GENERAL PURPOSE | UEA | UEA | EA | UE - FLOOR STANDING ENCLOSURES, SF, SM, AND SFP, IN STEEL. | EAUEA | 136.1025 | EUR | 1 | UN | 3606485132747 | A4 | 1 | 6 | 96.5 | 10 | CM | 2.528 | 2.528 | KG | 5790 | CMQ | 120 | UN | 73606485132746 | 900 | 1200 | 1000 | MM | 340 | 2.528 | KG | 1080 | DMQ | [12 empty] | 1 | UN |  | 0 | 0 | 0 |  | 2.65 | 2.528 | KG | 0 | DMQ | 1 | UN | 3606485132747 | 980 | 95 | 65 | MM | 2.65 | 2.528 | KG | 6.052 | DMQ | 8302420090
LXM32MC10N4 | Tabela de Preços de Automação e Controlo | 18/05/2026 | Modificação | Motion servo drive - Lexium 32 - tensão de alimentação trifásica 208/480V - 11 kW | AC2 | ACI | 129679 | SERVO DRIVES | Discrete Automation | IDMST | PROGRAMABLE | 7 - INDUSTRY PROGRAMMABLE | AAM | AAM | DV | MOTION | DVAAM | 2829.97 | EUR | 1 | UN | 3606485402420 | B | 1 | 37 | 59 | 33 | CM | 10.348 | 9.6 | KG | 72039 | CMQ | 2 | UN | 73606485402429 | 73.5 | 60 | 80 | CM | 35 | 9.6 | KG | 352.8 | DMQ | [24 empty] | 1 | UN | 3606485402420 | 1.8 | 2.4 | 3.85 | DM | 11 | 9.6 | KG | 16.632 | DMQ | 8504409590
PKX16M414 | Tabela de Preços de Equipamentos e sistemas de distribuição de energia de Baixa Tensão | 18/05/2026 | Modificação | PratiKa wander plug - straight - 16 A - 3P + E - 100...130 V AC - IP44 | BT3 | RPT | 140900 | MUREVA | Power Products | PPCFD | GENERAL PURPOSE | 2 - SMALL & MED BUILDING GENERAL PURPOSE | FTC | FTC | PK | PK INDUSTRIAL PLUGS & SOCKETS | PKFTC | 13.46 | EUR | 1 | UN | 3303432009014 | C | 1 | 5 | 15 | 5.4 | CM | 161 | 161 | G | 405 | CMQ | [12 empty] | 30 | UN | 43303432009012 | 30 | 40 | 30 | CM | 5.797 | 161 | KG | 36 | DMQ | 10 | UN | 23303432009018 | 1.2 | 2.63 | 2.7 | DM | 1.77 | 161 | KG | 8.521 | DMQ | 1 | UN | 3303432009014 | 1 | 0.7 | 0.9 | DM | 161 | 161 | G | 0.63 | DMQ | 8536699099
NSYMM2540 | Tabela de Preços de Equipamentos e sistemas de distribuição de energia de Baixa Tensão | 18/05/2026 | Modificação | Plain mounting plate H250xW400mm made of galvanised sheet steel | EN1 | CUE | 132400 | WM Mounting Plates | Power Products | PPUES | GENERAL PURPOSE | 3 - INDUSTRY GENERAL PURPOSE | UEC | UEC | EC | UE-STEEL WALL MOUNT. ENCLOSURE, CRN, S3D, CM AND CABLE GLAND | ECUEC | 20.6045 | EUR | 1 | UN | 3606480183256 | A4 | 1 | 0.3 | 35 | 20.5 | CM | 1.1 | 1.1 | KG | 215.25 | CMQ | [24 empty] | 1 | UN |  | 0 | 0 | 0 |  | 0 | 1.1 |  | 0 |  | 1 | UN | 3606480183256 | 350 | 2 | 210 | MM | 1.179 | 1.1 | KG | 0.147 | DMQ | 8302420090
NSYTRABPV6 | Tabela de Preços de Equipamentos e sistemas de distribuição de energia de Baixa Tensão | 18/05/2026 | Modificação | MARKING CARD WITH 6 STRIPS, 6MM, UNPRINTED, 60 CHARACTERS, WHITE | BT6 | DBT | 108693 | LINERGY MULTISTAND T.B | Power Products | PPLVS | GENERAL PURPOSE | 2 - SMALL & MED BUILDING GENERAL PURPOSE | LVE | LVE | L3 | LINERGY | L3LVE | 9.99 | EUR | 1 | UN | 3606480534928 | B | 10 | 0.5 | 12 | 7.5 | CM | 14 | 14 | G | 45 | CMQ | 3600 | UN |  | 45 | 120 | 80 | CM | 72 | 14 | KG | 432000 | CMQ | 450 | UN | 43606480534926 | 30 | 40 | 30 | CM | 7.499 | 14 | KG | 36000 | CMQ | 10 | UN | 23606480534922 | 5 | 12.5 | 8 | CM | 156 | 14 | G | 500 | CMQ | 10 | UN | 23606480534922 | 5 | 12.5 | 8 | CM | 156 | 14 | G | 500 | CMQ | 3926909790
BSH0402P07F2A | Tabela de Preços de Automação e Controlo | 18/05/2026 | Modificação | AC servo motor BSH - 0.38N.m - 9000 rpm - untapped shaft - with brake - IP50 | AC2 | ACI | 132912 | SERVO MOTORS | Discrete Automation | IDMST | PROGRAMABLE | 7 - INDUSTRY PROGRAMMABLE | AAM | AAM | DV | MOTION | DVAAM | 1176.36 | EUR | 1 | UN | 3606485467344 | C | 1 | 10.9 | 24 | 17 | CM | 988 | 427 | G | 4447.2 | CMQ | [36 empty] | 1 | UN | 3606485467344 | 110 | 240 | 170 | MM | 627 | 427 | G | 4488 | CMQ | 8501510090
LVS03007 | Tabela de Preços de Equipamentos e sistemas de distribuição de energia de Baixa Tensão | 18/05/2026 | Modificação | Platina apar. Modular G regulavel L850 | BT6 | DBT | 118897 | PRISMASET G | Power Products | PPLVS | GENERAL PURPOSE | 2 - SMALL & MED BUILDING GENERAL PURPOSE | LVE | LVE | L1 | PRISMASET IP40 | L1LVE | 56.09 | EUR | 1 | UN | 3606481875464 | C | 1 | 10.8 | 69.8 | 6 | CM | 399 | 399 | G | 4523.04 | CMQ | 140 | UN | 73606481875463 | 78 | 120 | 80 | CM | 76.5 | 399 | KG | 748800 | CMQ | 10 | UN | 13606481875461 | 15.5 | 73.8 | 32 | CM | 4.634 | 399 | KG | 36604.8 | CMQ | [12 empty] | 1 | UN | 3606481875464 | 10.8 | 69.8 | 6 | CM | 399 | 399 | G | 4523.04 | CMQ | 7326909890
XALD164 | Tabela de Preços de Automação e Controlo | 18/05/2026 | Modificação | Estação de controlo xal-d – função iniciar ou parar - 1 nf | AC3 | ACI | 100364 | CONTROL STATIONS | Industrial Control | IDSIG | GENERAL PURPOSE | 3 - INDUSTRY GENERAL PURPOSE | CTS | CTS | MP | PUSHBUTTONS | MPCTS | 52.35 | EUR | 1 | UN | 3389110113525 | B | 1 | 7 | 9.7 | 7 | CM | 164 | 164 | G | 475.3 | CMQ | 320 | UN | 73389110113524 | 77 | 60 | 80 | CM | 67.004 | 164 | KG | 369.6 | DMQ | 40 | UN | 43389110113523 | 30 | 40 | 30 | CM | 7.313 | 164 | KG | 36 | DMQ | [12 empty] | 1 | UN | 3389110113525 | 0.7 | 0.97 | 0.7 | DM | 0.165 | 164 | KG | 0.475 | DMQ | 8536508000
LV426846 | Tabela de Preços de Equipamentos e sistemas de distribuição de energia de Baixa Tensão | 18/05/2026 | Modificação | shunt trip (spring) MX - 380...415 V AC 50Hz- 440...480 V AC 60Hz | BT4 | DBT | 181429 | COMPACT NSXM COILS | Power Products | PPCCB | GENERAL PURPOSE | 2 - SMALL & MED BUILDING GENERAL PURPOSE | CCN | CCN | 02 | NSXM, FUPACT, INS <= 630A | 02CCN | 210.725 | EUR | 1 | UN | 3606485413099 | C | 1 | 3.5 | 8.3 | 6.1 | CM | 61 | 61 | G | 177.205 | CMQ | [12 empty] | 20 | UN | 43606485413097 | 30 | 40 | 30 | CM | 4 | 61 | KG | 36 | DMQ | 10 | UN | 13606485413096 | 9.1 | 18.5 | 13 | CM | 640 | 61 | G | 2188.55 | CMQ | 1 | UN | 3606485413099 | 3.5 | 8.3 | 6.1 | CM | 61 | 61 | G | 177.205 | CMQ | 8536301000
NSYSFNHD18880 | Tabela de Preços de Equipamentos e sistemas de distribuição de energia de Baixa Tensão | 18/05/2026 | Modificação | Invólucro elétrico modular de instalação no solo para aplicação no exterior, PanelSeT SFN, aço descarbonizado, 1800x800x800mm, IP55, RAL7035 | EN1 | CUE | 163209 | PanelSeT S FSApplicati | Power Products | PPUES | GENERAL PURPOSE | 3 - INDUSTRY GENERAL PURPOSE | UEP | UEP | FS | UE - FLOOR STANDING STEEL SFN ENCLOSURES. | FSUEP | 6428.9085 | EUR | 1 | UN | 3606486921029 | C | 1 | 205 | 90 | 95 | CM | 83.915 | 83.915 | KG | 1752750 | CMQ | [36 empty] | 1 | UN | 3606486921029 | 1990 | 885 | 845 | MM | 116 | 116 | KG | 1 | DMQ | 8538100000
METSEHDPM400A30 | Tabela de Preços de Equipamentos e sistemas de distribuição de energia de Baixa Tensão | 18/05/2026 | Modificação | Transformador de corremte de núcleo aberto HDPM6000, 400 A, cabo 9 m | BT7 | DBT | 187268 | ADVANCED METERS | Digital Energy | DPLVP | GENERAL PURPOSE | 2 - SMALL & MED BUILDING GENERAL PURPOSE | EMM | EMM | PW | METERS, INSULATION MONITORING & ENERGY SERVERS | PWEMM | 262.76 | EUR | 1 | UN | 3606481985606 | C | 1 | 22.86 | 35.56 | 22.86 | CM | 974 | 974 | G | 18582.931 | CMQ | [36 empty] | 1 | UN | 3606481985606 | 22.9 | 35.6 | 22.9 | CM | 1 | 974 | KG | 18.669 | DMQ | 8504312990
HMIDM6600TMCTO | Tabela de Preços de Automação e Controlo | 18/05/2026 | Modificação | Ecrã tátil de 12”, XGA, multitátil analógico, USB frontal, IP67F, componente configurável, Harmony P6 | AC3 | ACI | 188082 | GT6 ADVANCED PANEL | Industrial Control | IDHMI | PROGRAMABLE | 7 - INDUSTRY PROGRAMMABLE | PCA | PCA | PC | INDUSTRIAL PC'S | PCPCA | 1256.64 | EUR | 1 | UN | 3606481041647 | C | 0 | 15 | 39 | 28 | CM | 3.5 | 3.5 | KG | 16926 | CMQ | [36 empty] | 1 | UN | 3606481041647 | 15 | 39 | 28 | CM | 3.5 | 3.5 | KG | 16380 | CMQ | 8529909600
ZBYLEG401000 | Tabela de Preços de Automação e Controlo | 18/05/2026 | Modificação | Inscrição 400x100 painel em branco | AC3 | ACI | 100316 | DIAMETER 22 | Industrial Control | IDSIG | GENERAL PURPOSE | 3 - INDUSTRY GENERAL PURPOSE | CTS | CTS | MP | PUSHBUTTONS | MPCTS | 138.49 | EUR | 1 | UN | 3606489755799 | C | 1 | 0.5 | 44 | 32 | CM | 159 | 159 | G | 704 | CMQ | [36 empty] | 1 | UN | 3606489755799 | 0.5 | 44 | 32 | CM | 159 | 159 | G | 704 | CMQ | 3926909790
MD10SR-24T | Tabela de Preços de Soluções de Conectividade | 18/05/2026 | Modificação | Act: Elec, 2Pos, SR, 24 VAC/VDC, 1m Leads, 10 Nm, IP54 | GE1 | PRO | 117133 | DAMPER ACTUATORS | Digital Energy | DBPRD | GENERAL PURPOSE | 2B- BUILDING MANAGEMENT OFFER GENERAL PURPOSE | FDB | FDB | FD | FIELD DEVICES BMS | FDFDB | 278.29 | EUR | 1 | UN | 3606489660284 | C | 1 | 29 | 11 | 13.2 | CM | 2.06 | 2.06 | KG | 4210.8 | CMQ | [12 empty] | 4 | UN |  | 30 | 40 | 30 | CM | 8.888 | 2.06 | KG | 36000 | CMQ | [12 empty] | 1 | UN | 3606489660284 | 10.5 | 29 | 13 | CM | 2.1 | 2.06 | KG | 3959 | CMQ | 8501109190
LVS04711 | Tabela de Preços de Equipamentos e sistemas de distribuição de energia de Baixa Tensão | 18/05/2026 | Modificação | Ligacao Canalis KT NS/MTZ1 1600 3P | BT6 | DBT | 175795 | PRISMASET P STRUCT | Power Products | PPLVS | GENERAL PURPOSE | 2 - SMALL & MED BUILDING GENERAL PURPOSE | LVE | LVE | L1 | PRISMASET IP40 | L1LVE | 707.3 | EUR | 1 | UN | 3606481884695 | C | 1 | 5.5 | 39 | 14 | CM | 2.939 | 2.939 | KG | 3003 | CMQ | 16 | UN |  | 380 | 1200 | 800 | MM | 47360 | 2.939 | G | 364800000 | MMQ | [24 empty] | 1 | UN | 3606481884695 | 5.5 | 39 | 14 | CM | 2.929 | 2.939 | KG | 3003 | CMQ | 8536900100
LVS08064 | Tabela de Preços de Equipamentos e sistemas de distribuição de energia de Baixa Tensão | 18/05/2026 | Modificação | Quadro PrismaSeT250, 12M | BT6 | DBT | 118897 | PRISMASET G | Power Products | PPLVS | GENERAL PURPOSE | 2 - SMALL & MED BUILDING GENERAL PURPOSE | LVE | LVE | L1 | PRISMASET IP40 | L1LVE | 1175.555 | EUR | 1 | UN | 3606481876799 | C | 1 | 16 | 70 | 68.5 | CM | 14.278 | 14.278 | KG | 76720 | CMQ | 9 | UN | 73606481876798 | 87 | 120 | 80 | CM | 129.15 | 14.278 | KG | 835.2 | DMQ | [24 empty] | 1 | UN | 3606481876799 | 16 | 70 | 68.5 | CM | 14.35 | 14.278 | KG | 76720 | CMQ | 9403208000
56174 | Tabela de Preços de Equipamentos e sistemas de distribuição de energia de Baixa Tensão | 18/05/2026 | Modificação | residual current protection relay, Vigirex RH99M, 30 mA to 30 A, 380 VAC to 415 VAC 50/60 Hz, local manual reset | BT4 | DBT | 133480 | VIGIREX RELAYS | Power Products | PPCCB | GENERAL PURPOSE | 2 - SMALL & MED BUILDING GENERAL PURPOSE | CCN | CCN | 01 | NSX | 01CCN | 475.37 | EUR | 1 | UN | 3303430561743 | A | 1 | 8.5 | 7.6 | 9 | CM | 275 | 275 | G | 581.4 | CMQ | [12 empty] | 36 | UN | 43303430561741 | 30 | 40 | 30 | CM | 10.388 | 275 | KG | 36 | DMQ | [12 empty] | 1 | UN | 3303430561743 | 8.5 | 7.6 | 9 | CM | 275 | 275 | G | 621.775 | CMQ | 8536490099
XB6AW4B5B | Tabela de Preços de Automação e Controlo | 18/05/2026 | Modificação | Complete illuminated push button, Harmony XB6, red flush illum pushbutton Ø 16 spring return 1NO+1NC 12...24 V | AC3 | ACI | 104422 | DIAMETER 16 | Industrial Control | IDSIG | GENERAL PURPOSE | 3 - INDUSTRY GENERAL PURPOSE | CTS | CTS | MP | PUSHBUTTONS | MPCTS | 51.39 | EUR | 1 | UN | 3389110763850 | C | 1 | 2 | 10 | 10 | CM | 17 | 17 | G | 200 | CMQ | [12 empty] | 60 | UN | 43389110763858 | 15 | 40 | 15 | CM | 1.185 | 17 | KG | 9 | DMQ | [12 empty] | 1 | UN | 3389110763850 | 0.2 | 1 | 1 | DM | 0.016 | 17 | KG | 0.2 | DMQ | 8536508000
NSYEC88 | Tabela de Preços de Equipamentos e sistemas de distribuição de energia de Baixa Tensão | 18/05/2026 | Modificação | Spacial SF plain cable gland plate - fixed by clips - 800x800 mm | EN1 | CUE | 119490 | PanelSeT S FS Accessor | Power Products | PPUES | GENERAL PURPOSE | 3 - INDUSTRY GENERAL PURPOSE | UEA | UEA | EA | UE - FLOOR STANDING ENCLOSURES, SF, SM, AND SFP, IN STEEL. | EAUEA | 136.827 | EUR | 1 | UN | 3606485126067 | A4 | 1 | 3 | 72 | 66 | CM | 6.282 | 6.282 | KG | 14256 | CMQ | 25 | UN |  | 880 | 1200 | 1000 | MM | 173.5 | 6.282 | KG | 1056 | DMQ | [24 empty] | 1 | UN | 3606485126067 | 720 | 30 | 650 | MM | 6.06 | 6.282 | KG | 14.04 | DMQ | 7326909890
MEG3875-6036 | Tabela de Preços de Equipamentos e sistemas de distribuição de energia de Baixa Tensão | 18/05/2026 | Modificação | Centro System M, para controlo de estores, aço | IS1 | RPT | 181950 | MERTEN SYSTEM D | Home Solutions | HSCWD | GENERAL PURPOSE | 1 - RESIDENTIAL GENERAL PURPOSE | CLD | CLD | 40 | CONNECTED LIVING MERTEN | 40CLD | 24.785 | EUR | 1 | UN | 4042811196103 | C | 1 | 3.3 | 7.8 | 7.4 | CM | 34 | 34 | G | 190.476 | CMQ | [12 empty] | 100 | UN | 34042811196104 | 18.5 | 40 | 30 | CM | 3.905 | 34 | KG | 22200 | CMQ | [12 empty] | 1 | UN | 4042811196103 | 3.3 | 7.8 | 7.4 | CM | 34 | 34 | G | 190.476 | CMQ | 3925901000
LAETSD | Tabela de Preços de Equipamentos e sistemas de distribuição de energia de Baixa Tensão | 18/05/2026 | Modificação | Bloco de atraso de tempo, Easy TeSys Control, atraso de ativação, 1 NO + 1 NC | BT2 | CUE | 144052 | EASYPACT TVS ACCESS | Power Products | PPCTR | GENERAL PURPOSE | 2 - SMALL & MED BUILDING GENERAL PURPOSE | TEE | TEE | LC | TESYS EASY & SPECIAL | LCTEE | 106.65 | EUR | 1 | UN | 3606480311680 | C | 1 | 6.5 | 4.8 | 5.2 | CM | 82 | 60 | G | 162.24 | CMQ | [12 empty] | 140 | UN | 43606480311688 | 30 | 40 | 30 | CM | 12.097 | 60 | KG | 36000 | CMQ | 10 | UN | 53606480311685 | 5.2 | 24 | 13.5 | CM | 835 | 60 | G | 1684.8 | CMQ | 1 | UN | 3606480311680 | 6.5 | 4.8 | 5.2 | CM | 82 | 60 | G | 162.24 | CMQ | 8536909500
REL50339 | Tabela de Preços de Equipamentos e sistemas de distribuição de energia de Baixa Tensão | 18/05/2026 | Modificação | PowerLogic P5V20 4VT 24-250V 4DI-4DO RSTP Eth RJ45 | MT1 | MET | 134740 | ADVANCED RELAYS | Digital Energy | DPMVP | CONFIGURABLE | 4B - LARGE BUILDING & ELECTRICAL INTENSIVE | MVA | MVA | FR | MV PROTECTION RELAYS AND FEEDER AUTOMATION | FRMVA | 3265.1 | EUR | 1 | UN | 3606481207883 | C | 1 | 13.5 | 37 | 27 | CM | 2.8 | 2.5 | KG | 13486.5 | CMQ | [12 empty] | 1 | UN | 3606481207883 | 30 | 40 | 30 | CM | 3.241 | 2.5 | KG | 36000 | CMQ | [12 empty] | 1 | UN | 3606481207883 | 13.5 | 37 | 27 | CM | 2.8 | 2.5 | KG | 13486.5 | CMQ | 8537109199
LVS03213 | Tabela de Preços de Equipamentos e sistemas de distribuição de energia de Baixa Tensão | 18/05/2026 | Modificação | Espelho G/P ap. Modular 3M L250 | BT6 | DBT | 118897 | PRISMASET G | Power Products | PPLVS | GENERAL PURPOSE | 2 - SMALL & MED BUILDING GENERAL PURPOSE | LVE | LVE | L1 | PRISMASET IP40 | L1LVE | 48.965 | EUR | 1 | UN | 3606481872722 | C | 1 | 3 | 26.5 | 16.5 | CM | 318 | 318 | G | 1311.75 | CMQ | 320 | UN | 3606481872722 | 47 | 120 | 80 | CM | 117 | 318 | KG | 451200 | CMQ | 10 | UN | 13606481872729 | 17 | 28 | 17.5 | CM | 3.294 | 318 | KG | 8330 | CMQ | 10 | UN | 13606481872729 | 170 | 280 | 175 | MM | 3294 | 318 | G | 8330000 | MMQ | 1 | UN | 3606481872722 | 3 | 26.5 | 16.5 | CM | 316 | 318 | G | 1311.75 | CMQ | 7326909890
NSYPLM64BG | Tabela de Preços de Equipamentos e sistemas de distribuição de energia de Baixa Tensão | 18/05/2026 | Modificação | wall-mounting encl. polyester monobloc IP66 H647xW436xD250mm+bakelite mount.pl. | EN1 | CUE | 120227 | PanelSeT P WM PLM | Power Products | PPUES | GENERAL PURPOSE | 3 - INDUSTRY GENERAL PURPOSE | UEC | UEC | PM | UE - WALL MOUNTING ENCLOSURE PLM IN POLYESTER. | PMUEC | 519.996 | EUR | 1 | UN | 3606480776649 | A4 | 1 | 72 | 28 | 46 | CM | 11.072 | 11.072 | KG | 92736 | CMQ | 10 | UN |  | 1050 | 1200 | 1000 | MM | 126.72 | 11.072 | KG | 1260 | DMQ | [12 empty] | 1 | UN |  | 0 | 0 | 0 |  | 11.1 | 11.072 | KG | 84.15 | DMQ | 1 | UN | 3606480776649 | 450 | 680 | 275 | MM | 11.1 | 11.072 | KG | 84.15 | DMQ | 9403700000
LV948485 | Tabela de Preços de Equipamentos e sistemas de distribuição de energia de Baixa Tensão | 18/05/2026 | Modificação | XF bobina de fecho, MasterPacT MTZ2/MTZ3 extraível com MicroLogic Active, 277VAC 50/60Hz | BT8 | DBT | 190410 | MTZ ACTIVE COILS | Power Products | PPACB | CONFIGURABLE | 4 - LARGE BUILDING CONFIGURABLE | ACB | ACB | 06 | MTZ ACTIVE OFFER | 06ACB | 302.89 | EUR | 1 | UN | 3606486826546 | C | 1 | 2 | 2 | 1 | CM | 10 | 10 | G | 4 | CMQ | [36 empty] | 1 | UN | 3606486826546 | 2 | 2 | 1 | CM | 10 | 10 | G | 4 | CMQ | 8536309000
NSYTHL1242EPLM | Tabela de Preços de Equipamentos e sistemas de distribuição de energia de Baixa Tensão | 18/05/2026 | Modificação | External handle with 1242E barrel & key | EN1 | CUE | 132520 | DOOR ACCESSORIES | Power Products | PPUES | GENERAL PURPOSE | 3 - INDUSTRY GENERAL PURPOSE | UEC | UEC | PM | UE - WALL MOUNTING ENCLOSURE PLM IN POLYESTER. | PMUEC | 36.414 | EUR | 1 | UN | 3606480192784 | A4 | 1 | 15 | 3 | 5 | CM | 61 | 61 | G | 225 | CMQ | 6000 | UN |  | 1500 | 1200 | 1000 | MM | 385.92 | 61 | KG | 1800 | DMQ | [12 empty] | 300 | UN |  | 380 | 400 | 600 | MM | 18.196 | 61 | KG | 91.2 | DMQ | 1 | UN | 3606480192784 | 25 | 80 | 150 | MM | 0.061 | 61 | KG | 0.3 | DMQ | 8301409000
NSYTRV42SF6 | Tabela de Preços de Equipamentos e sistemas de distribuição de energia de Baixa Tensão | 18/05/2026 | Modificação | BORNE SECC SUP AMOV P/ FUS 16M | BT6 | DBT | 108693 | LINERGY MULTISTAND T.B | Power Products | PPLVS | GENERAL PURPOSE | 2 - SMALL & MED BUILDING GENERAL PURPOSE | LVE | LVE | L3 | LINERGY | L3LVE | 15.14 | EUR | 1 | UN | 3606480532368 | C | 50 | 9.5 | 12.17 | 5.75 | CM | 34 | 34 | G | 664.786 | CMQ | [12 empty] | 300 | UN | 43606480532366 | 30 | 40 | 30 | CM | 10.973 | 34 | KG | 36 | DMQ | 50 | UN | 13606480532365 | 9.5 | 36.5 | 11.5 | CM | 1.71 | 34 | KG | 3987.625 | CMQ | 50 | UN | 13606480532365 | 9.5 | 36.5 | 11.5 | CM | 1.71 | 34 | KG | 3987.625 | CMQ | 8536901000
A9X21095 | Tabela de Preços de Equipamentos e sistemas de distribuição de energia de Baixa Tensão | 18/05/2026 | Modificação | Acti9 iC40 - Pack 40 tampas laterais para pente de ligação 3P+N | BT3 | RPT | 140892 | ACTI9 | Power Products | PPCFD | GENERAL PURPOSE | 2 - SMALL & MED BUILDING GENERAL PURPOSE | FTC | FTC | CO | MODULAR ENCLOSURES | COFTC | 29.9 | EUR | 1 | UN | 3606489443603 | A | 1 | 3.5 | 18 | 12 | CM | 147 | 147 | G | 756 | CMQ | [12 empty] | 20 | UN | 43606489443601 | 30 | 40 | 30 | CM | 3.373 | 147 | KG | 36000 | CMQ | 10 | UN |  | 12 | 30 | 23 | CM | 1.6 | 147 | KG | 8.28 | CMQ | 1 | UN | 3606489443603 | 3.5 | 18 | 12 | CM | 147 | 147 | G | 756 | CMQ | 8536901000
EPWUPS30KU6PS | Tabela de Preços de Equipamentos e sistemas de distribuição de energia de Baixa Tensão | 18/05/2026 | Modificação | Galaxy PW 2ª geração 30 kVA 3:1 UPS 220 VCA 6 pulsos 384 VCC, arranque 5x8 | ITE | UAI | 180497 | MED INDUSTRIAL 3PH UPS | Secure Power | SP3PH | CONFIGURABLE | 4 - LARGE BUILDING CONFIGURABLE | IT3 | IT3 | I3 | OPTIMUM UPS 3PH | I3IT3 | 16350 | EUR | 1 | UN |  | C | 1 | 2085 | 928 | 928 | MM | 586 | 586 | KG | 1795568.64 | CMQ | [36 empty] | 1 | UN | 731304424116 | 208.5 | 92.8 | 92.8 | CM | 586 | 586 | KG | 1795.569 | DMQ | 8504409590
9112113040 | Tabela de Preços de Soluções de Conectividade | 18/05/2026 | Modificação | 2 x DN40 Solder End Connections with Fibre Gaskets, G 2 to valve - 42mm Solder | GE1 | PRO | 191550 | PIBCV VALVE AND ACT. | Digital Energy | DBPRD | GENERAL PURPOSE | 2B- BUILDING MANAGEMENT OFFER GENERAL PURPOSE | FDB | FDB | FD | FIELD DEVICES BMS | FDFDB | 221.52 | EUR | 1 | UN | 3606481185235 | C | 1 | 8.9 | 5.4 | 13.5 | CM | 660 | 660 | G | 648.81 | CMQ | [36 empty] | 1 | UN | 3606481185235 | 12 | 17 | 4 | CM | 661 | 660 | G | 816 | CMQ | 7412200000
VCCF6 | Tabela de Preços de Automação e Controlo | 18/05/2026 | Modificação | CHAVE SECCIONADORA TESYS VARIO VCCF6, 3P 175A VCCF6 | BT2 | CUE | 147738 | SWITCH DISCONNECTORS | Power Products | PPCTR | GENERAL PURPOSE | 3 - INDUSTRY GENERAL PURPOSE | TCS | TCS | LD | TESYS CONTROL SWITCH | LDTCS | 532.27 | EUR | 1 | UN | 3389110804669 | A | 1 | 30 | 10 | 11.5 | CM | 1.268 | 1.268 | KG | 3450 | CMQ | [12 empty] | 4 | UN | 43389110804667 | 30 | 40 | 30 | CM | 5.544 | 1.268 | KG | 36000 | CMQ | [12 empty] | 1 | UN | 3389110804669 | 30 | 10 | 11.5 | CM | 1.268 | 1.268 | KG | 3450 | CMQ | 8536508000
BMXCPS4002H | Tabela de Preços de Automação e Controlo | 18/05/2026 | Modificação | CC,M580,FA 100-240 vCA Redund | AC1 | ACI | 163462 | MODICON X80 PWS | Discrete Automation | IDPAC | PROGRAMABLE | 7 - INDUSTRY PROGRAMMABLE | AAP | AAP | HI | AUTOMATION PLANT | HIAAP | 1146.04 | EUR | 1 | UN | 3606480927577 | C | 1 | 9 | 25 | 18 | CM | 615 | 510 | G | 4050 | CMQ | [12 empty] | 6 | UN | 43606480927575 | 30 | 40 | 30 | CM | 4.427 | 510 | KG | 36000 | CMQ | [12 empty] | 1 | UN | 3606480927577 | 9 | 25 | 18 | CM | 640 | 510 | G | 4050 | CMQ | 8504409590
NSYRETPLA | Tabela de Preços de Equipamentos e sistemas de distribuição de energia de Baixa Tensão | 18/05/2026 | Modificação | Door retainer for vers.PLA, PLAZ and PLAT -opening110º | EN1 | CUE | 120241 | PanelSeT P Accessories | Power Products | PPUES | GENERAL PURPOSE | 3 - INDUSTRY GENERAL PURPOSE | UEA | UEA | PA | UE - FLOOR STANDING ENCLOSURES PLA IN POLYESTER. | PAUEA | 50.468 | EUR | 1 | UN | 3606480193477 | A4 | 1 | 2 | 17 | 9 | CM | 119 | 119 | G | 306 | CMQ | [24 empty] | 25 | UN |  | 0 | 0 | 0 |  | 3 | 119 | KG | 6.3 | DMQ | 1 | UN | 3606480193477 | 50 | 90 | 170 | MM | 0.122 | 119 | KG | 0.765 | DMQ | 8302420090
NSYCU1K6DG | Tabela de Preços de Equipamentos e sistemas de distribuição de energia de Baixa Tensão | 18/05/2026 | Modificação | Unidade de climatização conectada Lateral, Climasys CU, 1k6W, 230V, 50/60Hz, IP55 | EN1 | CUE | 108902 | ClimaSys Cooling | Power Products | PPUES | GENERAL PURPOSE | 3 - INDUSTRY GENERAL PURPOSE | UET | UET | CL | EU - ADVANCED THERMAL MANAGEMENT COMMUNICABLE COOLING UNITS. | CLUET | 5974.548 | EUR | 1 | UN | 3606486055113 | A | 0 | 27.5 | 103 | 43.5 | CM | 42.8 | 42.8 | KG | 123213.75 | CMQ | 6 | UN |  | 1175 | 1200 | 800 | MM | 271 | 42.8 | KG | 1724.8 | DMQ | [24 empty] | 1 | UN | 3606486055113 | 275 | 1030 | 435 | MM | 42.8 | 42.8 | KG | 123.214 | DMQ | 8415101010
MUR39721 | Tabela de Preços de Equipamentos e sistemas de distribuição de energia de Baixa Tensão | 18/05/2026 | Modificação | Comutador de escada monobloco c/garras, Mureva styl, encastrar, IP55, 10A, Branco | IS1 | RPT | 181952 | MUREVA | Home Solutions | HSCWD | GENERAL PURPOSE | 1 - RESIDENTIAL GENERAL PURPOSE | CLD | CLD | DW | CONNECTED LIVING WATERPROOF | DWCLD | 14.42 | EUR | 1 | UN | 3606480789526 | A | 1 | 8.5 | 9.5 | 8.5 | CM | 117 | 117 | G | 686.375 | CMQ | 240 | UN |  | 45 | 120 | 80 | CM | 42.628 | 117 | KG | 432000 | CMQ | 60 | UN | 43606480789524 | 30 | 60 | 40 | CM | 7.657 | 117 | KG | 72000 | CMQ | 10 | UN |  | 8 | 39.5 | 16 | CM | 1.272 | 117 | KG | 5056 | CMQ | 1 | UN | 3606480789526 | 8.5 | 9.5 | 8.5 | CM | 117 | 117 | G | 686.375 | CMQ | 8536508000
A9K17332 | Tabela de Preços de Equipamentos e sistemas de distribuição de energia de Baixa Tensão | 18/05/2026 | Modificação | Acti9 iK60N - Disjuntor - 3P - 32A - Curva C - 6000A (IEC 60898-1) | BT1 | RPT | 190600 | ACTI9 | Power Products | PPCFD | GENERAL PURPOSE | 2 - SMALL & MED BUILDING GENERAL PURPOSE | FTD | FTD | DG | ACTI9 PROTECTION DEVICES IK60 & ID-K 3/4P | DGFTD | 70.56 | EUR | 1 | UN | 3606480390876 | A | 1 | 5.4 | 9.2 | 7.3 | CM | 310 | 310 | G | 362.664 | CMQ | [12 empty] | 44 | UN | 43606480390874 | 30 | 40 | 30 | CM | 14.743 | 310 | KG | 36000 | CMQ | 4 | UN | 13606480390873 | 8.6 | 21.8 | 9.8 | CM | 1.296 | 310 | KG | 1837.304 | CMQ | 1 | UN | 3606480390876 | 5.4 | 9.2 | 7.3 | CM | 310 | 310 | G | 362.664 | CMQ | 8536201090
BLRCH315A378B44 | Tabela de Preços de Equipamentos e sistemas de distribuição de energia de Baixa Tensão | 18/05/2026 | Modificação | VarPlus Can Capacitor 31.5/37.8 kvar - 440V - 50/60Hz | BTA | PRO | 108145 | PFC COMPONENTS | Digital Energy | DPLVP | CONFIGURABLE | 4 - LARGE BUILDING CONFIGURABLE | APQ | APQ | RB | POWER FACTOR CORRECTION | RBAPQ | 243.925 | EUR | 1 | UN | 3606480547638 | C | 1 | 19 | 31 | 19 | CM | 3.833 | 3.2 | KG | 11191 | CMQ | 15 | UN | 73606480547637 | 73.5 | 80 | 60 | CM | 70 | 3.2 | KG | 352.8 | DMQ | 3 | UN | 23606480547632 | 30 | 60 | 40 | CM | 11.52 | 3.2 | KG | 72000 | CMQ | [12 empty] | 1 | UN | 3606480547638 | 28 | 18 | 18 | CM | 3.8 | 3.2 | KG | 9072 | CMQ | 8532100000
CA2SKE20P7 | Tabela de Preços de Automação e Controlo | 18/05/2026 | Modificação | Contactor auxiliar TeSys CA2SKE- 2NA alternados 230VCA | BT2 | CUE | 180838 | TESYS MICRA C-RELAY SK | Power Products | PPCTR | GENERAL PURPOSE | 3 - INDUSTRY GENERAL PURPOSE | TCS | TCS | LD | TESYS CONTROL SWITCH | LDTCS | 117.325 | EUR | 1 | UN | 3389110567106 | A | 1 | 7.4 | 4.8 | 6.1 | CM | 178 | 132 | G | 216.672 | CMQ | [12 empty] | 24 | UN | 43389110567104 | 15 | 40 | 15 | CM | 4.481 | 132 | KG | 0.009 | MTQ | [12 empty] | 1 | UN | 3389110567106 | 7.4 | 4.8 | 6.1 | CM | 178 | 132 | G | 232.128 | CMQ | 8536490099
LV947140 | Tabela de Preços de Equipamentos e sistemas de distribuição de energia de Baixa Tensão | 18/05/2026 | Modificação | MTZ1 12 H1 - 1250 A - 3P Fixo - configurável | BT8 | DBT | 190405 | MTZ1 ACTIVE IEC | Power Products | PPACB | CONFIGURABLE | 4 - LARGE BUILDING CONFIGURABLE | ACB | ACB | 06 | MTZ ACTIVE OFFER | 06ACB | 6329.67 | EUR | 1 | UN | 3606486811900 | C | 1 | 2 | 2 | 1 | CM | 10 | 10 | G | 4 | CMQ | [36 empty] | 1 | UN | 3606486811900 | 2 | 2 | 1 | CM | 10 | 10 | G | 4 | CMQ | 8536209090
A9D57420 | Tabela de Preços de Equipamentos e sistemas de distribuição de energia de Baixa Tensão | 18/05/2026 | Modificação | Acti9 iC60 RCBO - 4P - 20 A - C Curve - 6000A/6kA - 30 mA - AC type | BT1 | RPT | 135006 | ACTI9 | Power Products | PPCFD | GENERAL PURPOSE | 2 - SMALL & MED BUILDING GENERAL PURPOSE | FTD | FTD | DT | ACTI9 PROTECTION DEVICES TERTIARY | DTFTD | 627.795 | EUR | 1 | UN | 3606481157720 | A | 1 | 8.2 | 10.3 | 7.8 | CM | 448 | 448 | G | 658.788 | CMQ | [12 empty] | 18 | UN | 43606481157728 | 30 | 40 | 30 | CM | 9.148 | 448 | KG | 36000 | CMQ | 3 | UN | 13606481157727 | 9.7 | 26.5 | 11.3 | CM | 1.407 | 448 | KG | 2904.665 | CMQ | 1 | UN | 3606481157720 | 8.2 | 10.3 | 7.8 | CM | 448 | 448 | G | 658.788 | CMQ | 8536201090
81583 | Tabela de Preços de Equipamentos e sistemas de distribuição de energia de Baixa Tensão | 18/05/2026 | Modificação | PratiKa industrial plug - 63 A - 3P + N + E - 380...415 V AC - IP67 | BT3 | RPT | 140900 | MUREVA | Power Products | PPCFD | GENERAL PURPOSE | 2 - SMALL & MED BUILDING GENERAL PURPOSE | FTC | FTC | PK | PK INDUSTRIAL PLUGS & SOCKETS | PKFTC | 89 | EUR | 1 | UN | 3303430815839 | A | 1 | 18 | 27.5 | 10.5 | CM | 1.1 | 1.1 | KG | 5197.5 | CMQ | [12 empty] | 4 | UN | 43303430815837 | 30 | 40 | 30 | CM | 4.951 | 1.1 | KG | 36000 | CMQ | [12 empty] | 1 | UN | 3303430815839 | 11.9 | 31.4 | 17.3 | CM | 1.116 | 1.1 | KG | 6464.318 | CMQ | 8536699099
VZ1L007UM50 | Tabela de Preços de Automação e Controlo | 18/05/2026 | Modificação | indutância linha - variador atv312h055m2…h075m2 | AC2 | ACI | 147866 | LINE CHOKES | Drives | IDVSD | CONFIGURABLE | 5 - INDUSTRY CONFIGURABLE | SDS | SDS | VM | ADVANCED DRIVES & HVAC | VMSDS | 502.78 | EUR | 1 | UN | 3389110890839 | B | 1 | 18 | 13 | 15 | CM | 933 | 933 | G | 3510 | CMQ | 42 | UN | 73389110890838 | 73.5 | 60 | 80 | CM | 52900 | 933 | G | 352.8 | DMQ | 25 | UN |  | 30 | 60 | 40 | CM | 25002 | 933 | G | 72 | DMQ | [12 empty] | 1 | UN | 3389110890839 | 122 | 125 | 87 | MM | 950 | 933 | G | 1326.75 | CMQ | 8504500000
ZB6Z5B | Tabela de Preços de Automação e Controlo | 18/05/2026 | Modificação | Corpo para botão de controlo - ø 16 - 1no+1nc | AC3 | ACI | 104422 | DIAMETER 16 | Industrial Control | IDSIG | GENERAL PURPOSE | 3 - INDUSTRY GENERAL PURPOSE | CTS | CTS | MP | PUSHBUTTONS | MPCTS | 15.22 | EUR | 1 | UN | 3389110775372 | C | 1 | 2.5 | 4 | 2.5 | CM | 9 | 9 | G | 25 | CMQ | [12 empty] | 100 | UN | 43389110775370 | 15 | 40 | 15 | CM | 1.225 | 9 | KG | 9 | DMQ | [12 empty] | 1 | UN | 3389110775372 | 0.25 | 0.4 | 0.25 | DM | 0.01 | 9 | KG | 0.025 | DMQ | 8536508000
ZBY6102 | Tabela de Preços de Automação e Controlo | 18/05/2026 | Modificação | Suporte 30 x 50 mm com legendaa 8 x 27 mm | AC3 | ACI | 100316 | DIAMETER 22 | Industrial Control | IDSIG | GENERAL PURPOSE | 3 - INDUSTRY GENERAL PURPOSE | CTS | CTS | MP | PUSHBUTTONS | MPCTS | 2.98 | EUR | 1 | UN | 3389110095876 | A | 10 | 2 | 2.4 | 10 | CM | 2 | 2 | G | 48 | CMQ | [12 empty] | 400 | UN | 43389110095874 | 15 | 40 | 15 | CM | 933 | 2 | G | 9000 | CMQ | 10 | UN | 23389110095870 | 10 | 12 | 2 | CM | 20 | 2 | G | 240 | CMQ | 10 | UN | 23389110095870 | 10 | 12 | 2 | CM | 20 | 2 | G | 240 | CMQ | 3926909790
ATV212WD15N4C | Tabela de Preços de Automação e Controlo | 18/05/2026 | Modificação | Variador de velocidade ATV212 - 15kW - 20hp - 480V - 3ph - EMC classe C1 - IP55 | AC2 | ACI | 131014 | ALTIVAR 212 | Drives | IDVSD | CONFIGURABLE | 5 - INDUSTRY CONFIGURABLE | SDS | SDS | VM | ADVANCED DRIVES & HVAC | VMSDS | 4159.36 | EUR | 1 | UN | 3606480322730 | B | 1 | 39 | 80 | 40 | CM | 31.5 | 31.5 | KG | 124800 | CMQ | 1 | UN |  | 75 | 80 | 60 | CM | 40 | 31.5 | KG | 360000 | CMQ | [24 empty] | 1 | UN | 3606480322730 | 3.9 | 8 | 4 | DM | 31.5 | 31.5 | KG | 124.8 | DMQ | 8504409590
PKY32F424 | Tabela de Preços de Equipamentos e sistemas de distribuição de energia de Baixa Tensão | 18/05/2026 | Modificação | PratiKa socket - fast - angled - 32A - 3P + E - 200...250 V AC - panel | BT3 | RPT | 140900 | MUREVA | Power Products | PPCFD | GENERAL PURPOSE | 2 - SMALL & MED BUILDING GENERAL PURPOSE | FTC | FTC | PK | PK INDUSTRIAL PLUGS & SOCKETS | PKFTC | 27.8 | EUR | 1 | UN | 3303432011086 | C | 1 | 10 | 7 | 9 | CM | 214 | 214 | G | 630 | CMQ | [12 empty] | 16 | UN | 43303432011084 | 30 | 40 | 30 | CM | 4.317 | 214 | KG | 36 | DMQ | 8 | UN | 23303432011080 | 1.7 | 2.63 | 2.7 | DM | 1.915 | 214 | KG | 12.072 | DMQ | 1 | UN | 3303432011086 | 1 | 0.7 | 0.9 | DM | 0.214 | 214 | KG | 0.63 | DMQ | 8536699099
BMI0702P37F | Tabela de Preços de Automação e Controlo | 18/05/2026 | Modificação | servo motor BMI 3-phase - keyed IP65 multiturn - 32768 p/t x 4096 t - brake | AC2 | ACI | 175894 | LEXIUM 32I | Discrete Automation | IDMST | PROGRAMABLE | 7 - INDUSTRY PROGRAMMABLE | AAM | AAM | DV | MOTION | DVAAM | 2202.2 | EUR | 1 | UN | 3606485375953 | C | 1 | 26 | 59 | 20 | CM | 5.4 | 5.4 | KG | 30680 | CMQ | [12 empty] | 1 | UN |  | 30 | 60 | 40 | CM | 6.652 | 5.4 | KG | 72000 | CMQ | [12 empty] | 1 | UN | 3606485375953 | 260 | 590 | 200 | MM | 5400 | 5.4 | G | 30680000 | MMQ | 8501522089
A9N18344 | Tabela de Preços de Equipamentos e sistemas de distribuição de energia de Baixa Tensão | 18/05/2026 | Modificação | C120N - circuit breaker - 2P - 63A - B curve | BT1 | RPT | 190600 | ACTI9 | Power Products | PPCFD | GENERAL PURPOSE | 2 - SMALL & MED BUILDING GENERAL PURPOSE | FTI | FTI | DI | ACTI9 PROTECTION DEVICES INDUSTRIAL | DIFTI | 236.5 | EUR | 1 | UN | 3606480379185 | C | 1 | 6.8 | 8.4 | 5.3 | CM | 376 | 376 | G | 302.736 | CMQ | [12 empty] | 36 | UN | 43606480379183 | 30 | 40 | 30 | CM | 14.443 | 376 | KG | 36000 | CMQ | 6 | UN | 13606480379182 | 0.86 | 3.34 | 0.96 | DM | 2.326 | 376 | KG | 2.758 | DMQ | 1 | UN | 3606480379185 | 0.68 | 0.84 | 0.53 | DM | 0.376 | 376 | KG | 0.303 | DMQ | 8536209090
TSXSCMCN025 | Tabela de Preços de Automação e Controlo | 18/05/2026 | Modificação | RS485 shielded cable to build safety islands with safe com. modules - 25 m | AC4 | ACI | 188008 | SAFETY NEW ARCHITECTUR | Discrete Automation | IDMST | CONFIGURABLE | 5 - INDUSTRY CONFIGURABLE | ABA | ABA | A5 | PLC BASIC | A5ABA | 102.14 | EUR | 1 | UN | 3606480795923 | C | 1 | 7 | 24 | 24 | CM | 1.81 | 1.81 | KG | 4032 | CMQ | [12 empty] | 2 | UN | 43606480795921 | 15 | 40 | 30 | CM | 3.895 | 1.81 | KG | 18000 | CMQ | [12 empty] | 1 | UN | 3606480795923 | 7 | 24 | 24 | CM | 1.81 | 1.81 | KG | 4032 | CMQ | 8544429090
XB4FW36M5 | Tabela de Preços de Automação e Controlo | 18/05/2026 | Modificação | botão flush luminosous azul 230v ac led 1no 1nc | AC3 | ACI | 100316 | DIAMETER 22 | Industrial Control | IDSIG | GENERAL PURPOSE | 3 - INDUSTRY GENERAL PURPOSE | CTS | CTS | MP | PUSHBUTTONS | MPCTS | 78.85 | EUR | 1 | UN | 3606489580773 | C | 1 | 8.6 | 5.2 | 4.3 | CM | 132 | 132 | G | 192.296 | CMQ | [36 empty] | 1 | UN | 3606489580773 | 8.6 | 4.3 | 5.2 | CM | 132 | 132 | G | 192.3 | CMQ | 8536508000
AP8702S-WW | Tabela de Preços de Equipamentos e sistemas de distribuição de energia de Baixa Tensão | 18/05/2026 | Modificação | Kit do Cabo de Alimentação (6 de cada), Com Bloqueio, C13 a C14, 0,6 m | ITE | UAI | 132664 | OPTIMUM RACK PDU | Secure Power | SPRSY | CONFIGURABLE | 4 - LARGE BUILDING CONFIGURABLE | ILB | ILB | IR | OPTIMUM RACKS & ACCESSORIES | IRILB | 91.5 | EUR | 1 | UN | 0731304296454 | C | 1 | 24 | 7 | 4 | CM | 0.7 | 0.7 | KG | 672 | CMQ | [36 empty] | 1 | UN | 731304279624 | 10 | 30 | 10 | CM | 693 | 0.7 | G | 3 | DMQ | 8544429090
EZ9F34120 | Tabela de Preços de Equipamentos e sistemas de distribuição de energia de Baixa Tensão | 18/05/2026 | Modificação | Easy9, disjuntor 1P, 20A, curva C, 4500A (IEC/EN 60898-1) | BT1 | RPT | 190615 | EASY9 | Power Products | PPCFD | GENERAL PURPOSE | 1 - RESIDENTIAL GENERAL PURPOSE | FDR | FDR | FA | APARENTA MODULAR EASY9 VIVIENDA / 4,5KA & TYPE AC | FAFDR | 3.92 | EUR | 1 | UN | 3606480586859 | C | 1 | 7.5 | 8.5 | 1.8 | CM | 96 | 96 | G | 114.75 | CMQ | 1152 | UN |  | 77 | 60 | 80 | CM | 144.824 | 96 | KG | 369600 | CMQ | 144 | UN | 43606480586857 | 30 | 40 | 30 | CM | 15.264 | 96 | KG | 36 | DMQ | 12 | UN | 13606480586856 | 8 | 22.8 | 8.8 | CM | 1.343 | 96 | KG | 1605.12 | CMQ | 1 | UN | 3606480586859 | 7.4 | 8.5 | 1.8 | CM | 106 | 96 | G | 113.22 | CMQ | 8536201090
LXM32SD18N4 | Tabela de Preços de Automação e Controlo | 18/05/2026 | Modificação | Motion servo drive - Lexium 32 - tensão de alimentação trifásica 208/480V - 1.8 kW | AC2 | ACI | 129679 | SERVO DRIVES | Discrete Automation | IDMST | PROGRAMABLE | 7 - INDUSTRY PROGRAMMABLE | AAM | AAM | DV | MOTION | DVAAM | 1337.3 | EUR | 1 | UN | 3606480694769 | C | 1 | 10.6 | 33 | 27.5 | CM | 2.663 | 2.1 | KG | 9619.5 | CMQ | 16 | UN | 73606480694768 | 77 | 60 | 80 | CM | 56.636 | 2.1 | KG | 369.6 | DMQ | 2 | UN | 43606480694767 | 30 | 40 | 30 | CM | 6017 | 2.1 | G | 36 | DMQ | [12 empty] | 1 | UN | 3606480694769 | 106 | 330 | 275 | MM | 2652 | 2.1 | G | 9619500 | MMQ | 8504409590
LC1D65A3P7 | Tabela de Preços de Automação e Controlo | 18/05/2026 | Modificação | Contactor Tesys D - 3P(3 NA) - AC-3 - <= 440 V 65 A - 230 V CA 50/60 Hz bobina | BT2 | CUE | 187516 | TESYS DECA CONT. <115A | Power Products | PPCTR | GENERAL PURPOSE | 3 - INDUSTRY GENERAL PURPOSE | TCC | TCC | AC | TESYS CONTROL CONTACTOR | ACTCC | 432.92 | EUR | 1 | UN | 3389119409186 | B | 1 | 6.2 | 15.2 | 13.7 | CM | 910 | 910 | G | 1291.088 | CMQ | [12 empty] | 10 | UN | 43389119409184 | 15 | 40 | 30 | CM | 9735 | 910 | G | 18 | DMQ | [12 empty] | 1 | UN | 3389119409186 | 63 | 152 | 137 | MM | 928 | 910 | G | 1311.91 | CMQ | 8536490099
ZB4BW433 | Tabela de Preços de Automação e Controlo | 18/05/2026 | Modificação | Cabeça de botão de pressão iluminada ø 40 - ø 22 - verde | AC3 | ACI | 100316 | DIAMETER 22 | Industrial Control | IDSIG | GENERAL PURPOSE | 3 - INDUSTRY GENERAL PURPOSE | CTS | CTS | MP | PUSHBUTTONS | MPCTS | 84.1 | EUR | 1 | UN | 3389110666489 | C | 1 | 5.3 | 8.5 | 4.2 | CM | 61 | 61 | G | 189.21 | CMQ | [12 empty] | 80 | UN | 43389110666487 | 30 | 40 | 30 | CM | 5.673 | 61 | KG | 36 | DMQ | [12 empty] | 1 | UN | 3389110666489 | 0.53 | 0.88 | 0.44 | DM | 0.063 | 61 | KG | 0.205 | DMQ | 8538909999
C6337A570 | Tabela de Preços de Equipamentos e sistemas de distribuição de energia de Baixa Tensão | 18/05/2026 | Modificação | ComPacT DISPARADOR NSX630 CA 3P3D 570A 7.3E-AL | BT4 | DBT | 191790 | COMPACT NSX | Power Products | PPCCB | GENERAL PURPOSE | 2 - SMALL & MED BUILDING GENERAL PURPOSE | CCN | CCN | 01 | NSX | 01CCN | 4568.94 | EUR | 1 | UN | 3606481994325 | C | 1 | 16.9 | 24.9 | 21.1 | CM | 1.889 | 1.889 | KG | 8879.091 | CMQ | 16 | UN |  | 105 | 80 | 60 | CM | 49.18 | 1.889 | KG | 504 | DMQ | 2 | UN | 43606481994323 | 30 | 40 | 30 | CM | 4.122 | 1.889 | KG | 36 | DMQ | [12 empty] | 1 | UN | 3606481994325 | 16.9 | 24.9 | 21.1 | CM | 1.889 | 1.889 | KG | 8879.091 | CMQ | 8536309000
TCSMCN3M4F3C2 | Tabela de Preços de Automação e Controlo | 18/05/2026 | Modificação | Cabo de ligação série RS 232 - para equipamento terminal de dados - 3 m | AC1 | ACI | 133166 | FIELDBUS COMMUNICATION | Discrete Automation | IDPAC | PROGRAMABLE | 7 - INDUSTRY PROGRAMMABLE | AAP | AAP | HI | AUTOMATION PLANT | HIAAP | 146.15 | EUR | 1 | UN | 3595863921342 | B | 1 | 2.5 | 15.7 | 15.6 | CM | 155 | 150 | G | 612.3 | CMQ | [12 empty] | 50 | UN | 43595863921340 | 30 | 40 | 30 | CM | 7.9 | 150 | KG | 36 | DMQ | [12 empty] | 1 | UN | 3595863921342 | 25 | 157 | 156 | MM | 158 | 150 | G | 612300 | MMQ | 8544429090
A9C65410 | Tabela de Preços de Equipamentos e sistemas de distribuição de energia de Baixa Tensão | 18/05/2026 | Modificação | Reflex iC60H Ti24 10 A 4P curva C disjuntor com controlo integrado | BT1 | RPT | 135006 | ACTI9 | Power Products | PPCFD | GENERAL PURPOSE | 2 - SMALL & MED BUILDING GENERAL PURPOSE | FTI | FTI | DI | ACTI9 PROTECTION DEVICES INDUSTRIAL | DIFTI | 812.61 | EUR | 1 | UN | 3606480455155 | C | 1 | 9.1 | 16.5 | 11.2 | CM | 796 | 796 | G | 1681.68 | CMQ | 112 | UN |  | 45 | 120 | 80 | CM | 92.392 | 796 | KG | 432000 | CMQ | 14 | UN | 43606480455153 | 30 | 40 | 30 | CM | 11.549 | 796 | KG | 36000 | CMQ | [12 empty] | 1 | UN | 3606480455155 | 9.1 | 16.5 | 11.2 | CM | 796 | 796 | G | 1681.68 | CMQ | 8536201090
LV847086SP | Tabela de Preços de Equipamentos e sistemas de distribuição de energia de Baixa Tensão | 18/05/2026 | Modificação | M2C programmable contacts - for MTZ1/MTZ2/MTZ3 - spare part | BT8 | DBT | 145825 | MASTERPACT MTZ AUX. | Power Products | PPACB | CONFIGURABLE | 4 - LARGE BUILDING CONFIGURABLE | ACB | ACB | PR | AIR CIRCUIT BREAKERS | PRACB | 1258.86 | EUR | 1 | UN | 3606481188441 | C | 1 | 3.5 | 8.5 | 6 | CM | 99 | 99 | G | 178.5 | CMQ | 976 | UN |  | 30 | 40 | 30 | CM | 105 | 99 | KG | 36 | DMQ | 61 | UN | 43606481188449 | 15 | 40 | 30 | CM | 6.439 | 99 | KG | 18 | DMQ | [12 empty] | 1 | UN | 3606481188441 | 3.5 | 8.5 | 6 | CM | 99 | 99 | G | 178.5 | CMQ | 8536419089
XPEM310 | Tabela de Preços de Automação e Controlo | 18/05/2026 | Modificação | Interruptor de pedal único XPE-M – com tampa – metálico - azul - 1NC+1NO | AC3 | ACI | 100387 | Foot Switches & safety | Industrial Control | IDSIG | GENERAL PURPOSE | 3 - INDUSTRY GENERAL PURPOSE | CTS | CTS | SG | SAFETY MACHINE COMPONENTS | SGCTS | 248.53 | EUR | 1 | UN | 3389110600360 | A | 1 | 16.5 | 20 | 17 | CM | 2.456 | 2.4 | KG | 5610 | CMQ | 30 | UN | 73389110600369 | 75 | 80 | 60 | CM | 87.73 | 2.4 | KG | 360000 | CMQ | [24 empty] | 1 | UN | 3389110600360 | 16.5 | 20 | 17 | CM | 2.456 | 2.4 | KG | 5610 | CMQ | 8536508000
LVS04926 | Tabela de Preços de Equipamentos e sistemas de distribuição de energia de Baixa Tensão | 18/05/2026 | Modificação | Compart.P Ligacao JdB>800A P600 | BT6 | DBT | 175795 | PRISMASET P STRUCT | Power Products | PPLVS | GENERAL PURPOSE | 2 - SMALL & MED BUILDING GENERAL PURPOSE | LVE | LVE | L1 | PRISMASET IP40 | L1LVE | 521.245 | EUR | 1 | UN | 3606481880345 | C | 1 | 4.5 | 68 | 42 | CM | 2.98 | 2.98 | KG | 12852 | CMQ | 60 | UN | 73606481880344 | 92 | 120 | 80 | CM | 183 | 2.98 | KG | 883.2 | DMQ | [24 empty] | 1 | UN | 3606481880345 | 4.5 | 68 | 42 | CM | 2.98 | 2.98 | KG | 12852 | CMQ | 8538909999
ZB5AW563C0 | Tabela de Preços de Automação e Controlo | 18/05/2026 | Modificação | botão luminosous azul cabeça com capuchon transparente led | AC3 | ACI | 100316 | DIAMETER 22 | Industrial Control | IDSIG | GENERAL PURPOSE | 3 - INDUSTRY GENERAL PURPOSE | CTS | CTS | MP | PUSHBUTTONS | MPCTS | 25.49 | EUR | 1 | UN | 3606486925805 | C | 1 | 4.2 | 5.2 | 3.3 | CM | 20 | 20 | G | 72.072 | CMQ | [12 empty] | 50 | UN |  | 15 | 40 | 15 | CM | 1.235 | 20 | KG | 9000 | CMQ | 5 | UN | 53606489770322 | 5.3 | 22.5 | 3.4 | CM | 100 | 20 | G | 405.45 | CMQ | 1 | UN | 3606489770327 | 4.2 | 5.2 | 3.3 | CM | 20 | 20 | G | 72.072 | CMQ | 8538909999
ZB2BY2905 | Tabela de Preços de Automação e Controlo | 18/05/2026 | Modificação | Legenda - 30 x 40 mm - preto - esquerda ou inferior, rápido | AC3 | ACI | 100369 | PENDANT STATIONS | Industrial Control | IDSIG | GENERAL PURPOSE | 3 - INDUSTRY GENERAL PURPOSE | CTS | CTS | EM | CONTROL STATIONS | EMCTS | 3.43 | EUR | 1 | UN | 3389110645415 | B | 10 | 0.1 | 4 | 3 | CM | 0.9 | 0.9 | G | 1.2 | CMQ | [12 empty] | 400 | UN | 23389110645419 | 15 | 40 | 15 | CM | 560 | 0.9 | G | 9000 | CMQ | 10 | UN | 13389110645412 | 12 | 70 | 70 | MM | 12 | 0.9 | G | 58800 | MMQ | 1 | UN | 3389110645415 | 0.1 | 4 | 3 | CM | 1.1 | 0.9 | G | 1.2 | CMQ | 3926909790
31351 | Tabela de Preços de Equipamentos e sistemas de distribuição de energia de Baixa Tensão | 18/05/2026 | Modificação | interruptor seccionador Interpact INS1600 - 1600 A - 4 pólos | BT4 | DBT | 133481 | COMPACT INS-INV SWITCH | Power Products | PPCCB | GENERAL PURPOSE | 2 - SMALL & MED BUILDING GENERAL PURPOSE | CCN | CCN | 02 | NSXM, FUPACT, INS <= 630A | 02CCN | 3602.895 | EUR | 1 | UN | 3303430313519 | C | 1 | 20 | 43 | 33 | CM | 18.911 | 18.911 | KG | 28380 | CMQ | [12 empty] | 1 | UN |  | 30 | 60 | 40 | CM | 19.753 | 18.911 | KG | 72000 | CMQ | [12 empty] | 1 | UN | 3303430313519 | 20 | 43 | 33 | CM | 18.911 | 18.911 | KG | 28380 | CMQ | 8536508000
LV434220 | Tabela de Preços de Equipamentos e sistemas de distribuição de energia de Baixa Tensão | 18/05/2026 | Modificação | Communication module, ComPacT NSX, BSCM Modbus SL/ULP, breaker status and control module | BT4 | DBT | 191790 | COMPACT NSX | Power Products | PPCCB | GENERAL PURPOSE | 2 - SMALL & MED BUILDING GENERAL PURPOSE | CCN | CCN | 01 | NSX | 01CCN | 317.805 | EUR | 1 | UN | 3606486963500 | A | 1 | 4.5 | 6.2 | 4.4 | CM | 32 | 32 | G | 122.76 | CMQ | 1728 | UN |  | 130 | 80 | 60 | CM | 71.428 | 32 | KG | 624000 | CMQ | 90 | UN | 13606486963507 | 15 | 40 | 30 | CM | 3.423 | 32 | KG | 18000 | CMQ | [12 empty] | 1 | UN | 3606486963500 | 4.5 | 6.2 | 4.4 | CM | 31 | 32 | G | 122.76 | CMQ | 8517620000
BMH1402P36F1A | Tabela de Preços de Automação e Controlo | 18/05/2026 | Modificação | servo motor BMH - 18.5 Nm - 4000 rpm - keyed shaft - with brake - IP65/IP67 | AC2 | ACI | 132912 | SERVO MOTORS | Discrete Automation | IDMST | PROGRAMABLE | 7 - INDUSTRY PROGRAMMABLE | AAM | AAM | DV | MOTION | DVAAM | 2104.35 | EUR | 1 | UN | 3606485207742 | C | 1 | 26 | 60 | 20 | CM | 14.6 | 14.3 | KG | 31200 | CMQ | [36 empty] | 1 | UN | 3606485207742 | 2.6 | 2 | 6 | DM | 14.6 | 14.3 | KG | 31.2 | DMQ | 8501522089
LV948332 | Tabela de Preços de Equipamentos e sistemas de distribuição de energia de Baixa Tensão | 18/05/2026 | Modificação | MTZ2 40 H1 - 4000 A - 4P extraível - N Direita | BT8 | DBT | 190406 | MTZ2-3 ACTIVE IEC | Power Products | PPACB | CONFIGURABLE | 4 - LARGE BUILDING CONFIGURABLE | ACB | ACB | 06 | MTZ ACTIVE OFFER | 06ACB | 53678.16 | EUR | 1 | UN | 3606486813669 | C | 1 | 2 | 2 | 1 | CM | 10 | 10 | G | 4 | CMQ | [36 empty] | 1 | UN | 3606486813669 | 2 | 2 | 1 | CM | 10 | 10 | G | 4 | CMQ | 8536209090
TM3AI8G | Tabela de Preços de Automação e Controlo | 18/05/2026 | Modificação | Módulo TM3 - 8 entradas análogo com terminais de mola | AC1 | ACI | 140617 | TM3 I/O | Discrete Automation | IDMST | PROGRAMABLE | 7 - INDUSTRY PROGRAMMABLE | AAM | AAM | A6 | PLC ADVANCED | A6AAM | 256.89 | EUR | 1 | UN | 3606480648939 | C | 1 | 7.5 | 10.5 | 12.5 | CM | 195 | 100 | G | 984.375 | CMQ | 288 | UN |  | 75 | 120 | 80 | CM | 60 | 100 | KG | 720000 | CMQ | 9 | UN | 13606480648936 | 15 | 40 | 30 | CM | 2.292 | 100 | KG | 18 | DMQ | [12 empty] | 1 | UN | 3606480648939 | 7.5 | 10.5 | 12.5 | CM | 195 | 100 | G | 984.375 | CMQ | 8538909999
VW3M9530 | Tabela de Preços de Automação e Controlo | 18/05/2026 | Modificação | Lexium 32I muita M8, CAPS M12 verdaçao | AC2 | ACI | 138936 | INEGRATED ACCESS | Discrete Automation | IDMST | PROGRAMABLE | 7 - INDUSTRY PROGRAMMABLE | AAM | AAM | DV | MOTION | DVAAM | 47.96 | EUR | 1 | UN | 3606481275486 | C | 1 | 1.5 | 6.5 | 5.5 | CM | 4 | 4 | G | 53.625 | CMQ | [12 empty] | 50 | UN | 43606481275484 | 15 | 40 | 15 | CM | 369 | 4 | G | 9000 | CMQ | [12 empty] | 1 | UN | 3606481275486 | 0.15 | 0.65 | 0.55 | DM | 0.004 | 4 | KG | 0.054 | DMQ | 3926909790
BSH0552T32A2A | Tabela de Preços de Automação e Controlo | 18/05/2026 | Modificação | AC servo motor BSH - 0.9 N.m - 6000 rpm - keyed shaft - without brake - IP65 | AC2 | ACI | 132912 | SERVO MOTORS | Discrete Automation | IDMST | PROGRAMABLE | 7 - INDUSTRY PROGRAMMABLE | AAM | AAM | DV | MOTION | DVAAM | 1624.74 | EUR | 1 | UN | 3389118159228 | C | 1 | 12.3 | 37.7 | 12.8 | CM | 1.1 | 1.1 | KG | 5935.488 | CMQ | [12 empty] | 2 | UN |  | 30 | 60 | 40 | CM | 3.352 | 1.1 | KG | 72000 | CMQ | [12 empty] | 1 | UN | 3389118159228 | 123 | 377 | 128 | MM | 1100 | 1.1 | G | 5935.49 | CMQ | 8501510090
SSP3A250BDRT | Tabela de Preços de Automação e Controlo | 18/05/2026 | Modificação | Relés trifásico de estado sólido Harmony, 50A, montagem em painel, comutação aleatória, almofada térmica, entrada 4 a 32V DC, saída 42 a 660V AC | AC3 | ACI | 116187 | SOLID STATE RELAYS | Industrial Control | IDSIG | GENERAL PURPOSE | 3 - INDUSTRY GENERAL PURPOSE | ARO | ARO | RM | ELECTROMECHANICAL RELAYS | RMARO | 292.12 | EUR | 1 | UN | 3606480580109 | C | 1 | 4 | 12 | 8.5 | CM | 271 | 271 | G | 408 | CMQ | [12 empty] | 27 | UN | 43606480580107 | 15 | 40 | 30 | CM | 7.726 | 271 | KG | 18 | DMQ | [12 empty] | 1 | UN | 3606480580109 | 0.4 | 1.2 | 0.85 | DM | 0.41 | 271 | KG | 0.408 | DMQ | 8536490099
ZBYLEG402001 | Tabela de Preços de Automação e Controlo | 18/05/2026 | Modificação | Painel inscrição 400x200 molde 1 | AC3 | ACI | 100316 | DIAMETER 22 | Industrial Control | IDSIG | GENERAL PURPOSE | 3 - INDUSTRY GENERAL PURPOSE | CTS | CTS | MP | PUSHBUTTONS | MPCTS | 277 | EUR | 1 | UN | 3606489755829 | C | 1 | 0.5 | 44 | 32 | CM | 61 | 61 | G | 704 | CMQ | [36 empty] | 1 | UN | 3606489755829 | 0.5 | 44 | 32 | CM | 190 | 61 | G | 704 | CMQ | 3926909790
MTN6725-0004 | Tabela de Preços de Equipamentos e sistemas de distribuição de energia de Baixa Tensão | 18/05/2026 | Modificação | KNX DALI-Gateway Basic 2 Canais (128/32) | IS5 | RPT | 182099 | SPACELOGIC KNX | Home Solutions | HSCOS | CONFIGURABLE | 4C - CONNECTED LIVING SYSTEM FOR RESIDENTIAL & COMMERCIAL | KCL | KCL | KN | KNX & C-BUS & LON | KNKCL | 1210.45 | EUR | 1 | UN | 3606489484057 | A | 1 | 8.2 | 15.9 | 13.3 | CM | 228 | 228 | G | 1734.054 | CMQ | [12 empty] | 28 | UN | 53606489484052 | 30 | 60 | 40 | CM | 6.984 | 228 | KG | 72000 | CMQ | [12 empty] | 1 | UN | 3606489484057 | 8.2 | 15.9 | 13.3 | CM | 228 | 228 | G | 1734.054 | CMQ | 8517620000
AR106VI | Tabela de Preços de Equipamentos e sistemas de distribuição de energia de Baixa Tensão | 18/05/2026 | Modificação | Armário de Montagem em Parede NetShelter WX 6U, Baixo Perfil, Ventoinhas de 230V | ITE | UAI | 132665 | RACKS AND ENCLOSURES | Secure Power | SPRSY | CONFIGURABLE | 4 - LARGE BUILDING CONFIGURABLE | ILB | ILB | IR | OPTIMUM RACKS & ACCESSORIES | IRILB | 1294.46 | EUR | 1 | UN | 0731304402015 | C | 1 | 42.7 | 106.4 | 73.4 | CM | 44.91 | 44.91 | KG | 333.477 | DMQ | [36 empty] | 1 | UN | 731304402015 | 42.7 | 106.4 | 73.4 | CM | 44.91 | 44.91 | KG | 333476.752 | CMQ | 9403208000
XALD1644 | Tabela de Preços de Automação e Controlo | 18/05/2026 | Modificação | 1 pushbutton control bo | AC3 | ACI | 100364 | CONTROL STATIONS | Industrial Control | IDSIG | GENERAL PURPOSE | 3 - INDUSTRY GENERAL PURPOSE | CTS | CTS | MP | PUSHBUTTONS | MPCTS | 65.82 | EUR | 1 | UN | 3389110251883 | C | 1 | 7.2 | 9.8 | 7.2 | CM | 164 | 164 | G | 508.032 | CMQ | [12 empty] | 20 | UN | 3389110251883 | 15 | 40 | 30 | CM | 3.74 | 164 | KG | 18 | DMQ | [12 empty] | 1 | UN | 3389110251883 | 7.2 | 9.8 | 7.2 | CM | 164 | 164 | G | 508.03 | CMQ | 8536508000
TA63D3S3204TPE | Tabela de Preços de Equipamentos e sistemas de distribuição de energia de Baixa Tensão | 18/05/2026 | Modificação | TransferPacT Automatic, 320A, 400V, 3P, tamanho 630A | BT4 | DBT | 189630 | TRANSFERPACT SX | Power Products | PPATS | CONFIGURABLE | 4 - LARGE BUILDING CONFIGURABLE | ATS | ATS | AT | ATS – AUTOMATIC TRANSFER SWITCH | ATATS | 4121.145 | EUR | 1 | UN | 3606485952987 | C | 1 | 73 | 80 | 60 | CM | 35.999 | 21.38 | KG | 350400 | CMQ | 1 | UN |  | 73 | 80 | 60 | CM | 36 | 21.38 | KG | 350400 | CMQ | [24 empty] | 1 | UN | 3606485952987 | 73.5 | 80 | 60 | DM | 34.38 | 21.38 | KG | 352.8 | DMQ | 8536508000
C063N45AFM | Tabela de Preços de Equipamentos e sistemas de distribuição de energia de Baixa Tensão | 18/05/2026 | Modificação | NS630bN 50kA 4P 630A Fixo Manual 5.0A | BT8 | DBT | 133346 | COMPACT NS 630B-1600 | Power Products | PPCCB | CONFIGURABLE | 4 - LARGE BUILDING CONFIGURABLE | CCB | CCB | PL | COMPACT NS >= 630A | PLCCB | 8775.16 | EUR | 1 | UN | 3606482097971 | C | 1 | 37 | 30 | 38 | CM | 14.97 | 14.97 | KG | 42180 | CMQ | [36 empty] | 1 | UN | 3606482097971 | 37 | 30 | 38 | DM | 14.97 | 14.97 | KG | 42180 | CMQ | 8536209090
C1042G040 | Tabela de Preços de Equipamentos e sistemas de distribuição de energia de Baixa Tensão | 18/05/2026 | Modificação | ComPacT DISPARADOR NSX100 CA 4P4D 40A 2.2G | BT4 | DBT | 191790 | COMPACT NSX | Power Products | PPCCB | GENERAL PURPOSE | 2 - SMALL & MED BUILDING GENERAL PURPOSE | CCN | CCN | 01 | NSX | 01CCN | 766.105 | EUR | 1 | UN | 3606482000773 | C | 1 | 6.6 | 15 | 9.7 | CM | 576 | 576 | G | 960.3 | CMQ | [12 empty] | 11 | UN | 13606482000770 | 300 | 400 | 300 | MM | 6900 | 576 | G | 36000000 | MMQ | [12 empty] | 1 | UN | 3606482000773 | 6.6 | 14.8 | 9.6 | CM | 583 | 576 | G | 937.73 | CMQ | 8536303000
NSYGB140 | Tabela de Preços de Equipamentos e sistemas de distribuição de energia de Baixa Tensão | 18/05/2026 | Modificação | 19" 2 U partial fixed slides - Fixing onto 19" front uprights - 15 kg load | EN1 | CUE | 186906 | Actassi S Accessories | Power Products | PPUES | GENERAL PURPOSE | 2 - SMALL & MED BUILDING GENERAL PURPOSE | ISM | ISM | RA | EU R&A | RAISM | 27.615 | EUR | 1 | UN | 3606480066757 | A4 | 1 | 5.5 | 15 | 14 | CM | 390 | 390 | G | 1155 | CMQ | [24 empty] | 1 | UN |  | 0 | 0 | 0 |  | 0.32 | 390 | KG | 0.616 | DMQ | 1 | UN | 3606480066757 | 140 | 55 | 80 | MM | 0.32 | 390 | KG | 0.616 | DMQ | 7326909890
ATS22C21Q | Tabela de Preços de Automação e Controlo | 18/05/2026 | Modificação | Arrancador suave -ATS22-controlo 220V-potência 230V(55kW)/400...440V(110kW) | AC2 | ACI | 129711 | ALTISTART 22 | Drives | IDVSD | CONFIGURABLE | 5 - INDUSTRY CONFIGURABLE | SDS | SDS | AP | ADVANCED SOFT STARTERS | APSDS | 4684.41 | EUR | 1 | UN | 3606480211256 | C | 1 | 46 | 60.1 | 40 | CM | 24.5 | 24.5 | KG | 110584 | CMQ | [12 empty] | 1 | UN |  | 46 | 60 | 40 | CM | 24.5 | 24.5 | KG | 110400 | CMQ | [12 empty] | 1 | UN | 3606480211256 | 46 | 60 | 40 | CM | 24.5 | 24.5 | KG | 110400 | CMQ | 8537109899
MF20-24F | Tabela de Preços de Soluções de Conectividade | 18/05/2026 | Modificação | VALVE ACTUATOR 24V 20NM | GE1 | PRO | 191548 | BUTTERFLY VLVE AND ACT | Digital Energy | DBPRD | GENERAL PURPOSE | 2B- BUILDING MANAGEMENT OFFER GENERAL PURPOSE | FDB | FDB | FD | FIELD DEVICES BMS | FDFDB | 350.98 | EUR | 1 | UN | 3606489660352 | C4 | 1 | 29.8 | 15.2 | 19.8 | CM | 1.3 | 1.3 | KG | 8968.608 | CMQ | [12 empty] | 2 | UN |  | 30 | 40 | 30 | CM | 3341 | 1.3 | G | 36 | DMQ | [12 empty] | 1 | UN | 3606489660352 | 15 | 29.5 | 19.5 | CM | 1.314 | 1.3 | KG | 8628.75 | CMQ | 8501109190
ZB5FA46C0 | Tabela de Preços de Automação e Controlo | 18/05/2026 | Modificação | Red cabeça baixa botão flush cor cim | AC3 | ACI | 100316 | DIAMETER 22 | Industrial Control | IDSIG | GENERAL PURPOSE | 3 - INDUSTRY GENERAL PURPOSE | CTS | CTS | MP | PUSHBUTTONS | MPCTS | 34.25 | EUR | 1 | UN | 3606489771140 | C | 1 | 5.45 | 5.2 | 4.3 | CM | 22 | 22 | G | 121.862 | CMQ | [12 empty] | 40 | UN |  | 15 | 40 | 30 | CM | 1.195 | 22 | KG | 18000 | CMQ | [12 empty] | 1 | UN | 3606489771140 | 5.5 | 5.2 | 4.3 | CM | 22 | 22 | G | 122.98 | CMQ | 8538909999
VW3E5001R150 | Tabela de Preços de Automação e Controlo | 18/05/2026 | Modificação | Cabo Sercos III - Conectores RJ45 - 15 metros | AC2 | ACI | 138496 | HIGH PERFORMANCE OFFER | Discrete Automation | IDOL2 | PROGRAMABLE | 7 - INDUSTRY PROGRAMMABLE | MOC | MOC | HP | ALTAS PRESTACIONES | HPMOC | 95.55 | EUR | 1 | UN | 3606485293554 | C | 1 | 3.3 | 28.5 | 25.9 | CM | 545 | 545 | G | 2435.895 | CMQ | [36 empty] | 1 | UN | 3606485293554 | 63 | 238 | 238 | MM | 610 | 545 | G | 3568572 | MMQ | 8544429090
ZB5FV063C0 | Tabela de Preços de Automação e Controlo | 18/05/2026 | Modificação | Cabeça led piloto flush luminosous azul cor cim | AC3 | ACI | 100316 | DIAMETER 22 | Industrial Control | IDSIG | GENERAL PURPOSE | 3 - INDUSTRY GENERAL PURPOSE | CTS | CTS | MP | PUSHBUTTONS | MPCTS | 10.8 | EUR | 1 | UN | 3606489754457 | C | 1 | 5.45 | 5.2 | 4.3 | CM | 22 | 22 | G | 121.862 | CMQ | [12 empty] | 40 | UN |  | 15 | 40 | 30 | CM | 1.335 | 22 | KG | 18000 | CMQ | [12 empty] | 1 | UN | 3606489754457 | 5.5 | 5.2 | 4.3 | CM | 22 | 22 | G | 122.98 | CMQ | 8538909999
VW3L2U001R50 | Tabela de Preços de Automação e Controlo | 18/05/2026 | Modificação | KIT Cabos Précabeado - Interface de Pulso/Direção - Lexium ILE/ILS/ILA - 5 metros | AC2 | ACI | 138936 | INEGRATED ACCESS | Discrete Automation | IDMST | PROGRAMABLE | 7 - INDUSTRY PROGRAMMABLE | AAM | AAM | DV | MOTION | DVAAM | 213.53 | EUR | 1 | UN | 3389118367364 | C | 1 | 5.5 | 29 | 28 | CM | 877 | 877 | G | 4466 | CMQ | [12 empty] | 10 | UN | 43389118367362 | 30 | 60 | 40 | CM | 10022 | 877 | G | 72 | DMQ | [12 empty] | 1 | UN | 3389118367364 | 55 | 290 | 280 | MM | 877 | 877 | G | 4466000 | MMQ | 8544429090
NSYPLA1274TG | Tabela de Preços de Equipamentos e sistemas de distribuição de energia de Baixa Tensão | 18/05/2026 | Modificação | Floor standing encl. polyester vers.PLA compl.sealed 1250x750x420 IP65 glazed | EN1 | CUE | 108763 | PanelSeT P FS PLA | Power Products | PPUES | GENERAL PURPOSE | 3 - INDUSTRY GENERAL PURPOSE | UEA | UEA | PA | UE - FLOOR STANDING ENCLOSURES PLA IN POLYESTER. | PAUEA | 2125.4558 | EUR | 1 | UN | 3606480774669 | C4 | 1 | 47.5 | 126 | 79 | CM | 47 | 47 | KG | 472815 | CMQ | 2 | UN |  | 1430 | 1200 | 1000 | MM | 101.876 | 47 | KG | 1716 | DMQ | [12 empty] | 1 | UN |  | 0 | 0 | 0 |  | 43.438 | 47 | KG | 442.26 | DMQ | 1 | UN | 3606480774669 | 1260 | 450 | 780 | MM | 43.438 | 47 | KG | 442.26 | DMQ | 9403700000
LV429439 | Tabela de Preços de Equipamentos e sistemas de distribuição de energia de Baixa Tensão | 18/05/2026 | Modificação | telecomando MT100/160 250V CC (NSX100/160) | BT4 | DBT | 191790 | COMPACT NSX | Power Products | PPCCB | GENERAL PURPOSE | 2 - SMALL & MED BUILDING GENERAL PURPOSE | CCN | CCN | 01 | NSX | 01CCN | 934.91 | EUR | 1 | UN | 3606480020056 | C | 1 | 11 | 17 | 12 | CM | 1.4 | 1.4 | KG | 2244 | CMQ | [12 empty] | 15 | UN | 43606480020054 | 30 | 60 | 40 | CM | 21.766 | 1.4 | KG | 72 | DMQ | [12 empty] | 1 | UN | 3606480020056 | 11 | 17 | 12 | CM | 1.4 | 1.4 | KG | 2244 | CMQ | 8501200090
A9N61511 | Tabela de Preços de Equipamentos e sistemas de distribuição de energia de Baixa Tensão | 18/05/2026 | Modificação | miniature circuit breaker - C60H - 1 pole - 16 A - C curve | BT1 | RPT | 190600 | ACTI9 | Power Products | PPCFD | GENERAL PURPOSE | 2 - SMALL & MED BUILDING GENERAL PURPOSE | FTI | FTI | DI | ACTI9 PROTECTION DEVICES INDUSTRIAL | DIFTI | 71.43 | EUR | 1 | UN | 3606480424120 | A | 1 | 7.2 | 8.5 | 1.8 | CM | 112 | 112 | G | 110.16 | CMQ | 1152 | UN | 73606480424129 | 50 | 120 | 80 | CM | 153.352 | 112 | KG | 480 | DMQ | 144 | UN | 43606480424128 | 30 | 40 | 30 | CM | 17.302 | 112 | KG | 36000 | CMQ | 12 | UN | 13606480424127 | 2.7 | 20 | 30 | CM | 1.398 | 112 | KG | 1.62 | CMQ | 1 | UN | 3606480424120 | 7.2 | 8.5 | 1.8 | CM | 113 | 112 | G | 110.16 | CMQ | 8536201090
KBA40ED2303W | Tabela de Preços de Equipamentos e sistemas de distribuição de energia de Baixa Tensão | 18/05/2026 | Modificação | Straight length, Canalis KBA, 40 A, 1 circuit L+N+PE, 3 tap-off units, 3 m, white | BT9 | PRO | 106572 | CANALIS KB | Power Products | PPLVB | GENERAL PURPOSE | 2 - SMALL & MED BUILDING GENERAL PURPOSE | LBW | LBW | B1 | LIGHT BUSWAY | B1LBW | 176.05 | EUR | 1 | UN | 3606480000447 | C | 6 | 4.6 | 300 | 3 | CM | 3.166 | 3.166 | KG | 4140 | CMQ | 144 | UN | 73606480000446 | 53 | 320 | 64 | CM | 460 | 3.166 | KG | 1085440 | CMQ | [12 empty] | 6 | UN | 13606480000444 | 10 | 318 | 10.5 | CM | 21 | 3.166 | KG | 33390 | CMQ | 6 | UN | 13606480000444 | 10 | 318 | 10.5 | CM | 21 | 3.166 | KG | 33.39 | DMQ | 8536900100
LV833095 | Tabela de Preços de Equipamentos e sistemas de distribuição de energia de Baixa Tensão | 18/05/2026 | Modificação | Sensor plug 1600 A - for MTZ1/MTZ2 | BT8 | DBT | 180975 | MASTERPACT MTZ CU ACC. | Power Products | PPACB | CONFIGURABLE | 4 - LARGE BUILDING CONFIGURABLE | ACB | ACB | PR | AIR CIRCUIT BREAKERS | PRACB | 229.775 | EUR | 1 | UN | 3606480810824 | C | 1 | 1 | 8 | 2 | CM | 8 | 8 | G | 16 | CMQ | 5760 | UN |  | 80 | 120 | 80 | CM | 60.08 | 8 | KG | 768 | DMQ | 120 | UN | 43606480810822 | 15 | 40 | 30 | CM | 1.706 | 8 | KG | 18 | DMQ | 20 | UN | 13606480810821 | 9 | 18 | 13 | CM | 234 | 8 | G | 2106 | CMQ | 1 | UN | 3606480810824 | 1 | 9 | 8 | CM | 8 | 8 | G | 72 | CMQ | 8538909189
EVP1CNS32122 | Tabela de Preços de Equipamentos e sistemas de distribuição de energia de Baixa Tensão | 18/05/2026 | Modificação | EVlink Charging cable 5m 32A 1-Phase T2-T2 IEC EV accessory | EV1 | DBT | 137947 | EV CHARGING CABLE | Home Solutions | PREVC | GENERAL PURPOSE | 2 - SMALL & MED BUILDING GENERAL PURPOSE | EVI | EVI | EV | EV CHARGING INFRASTRUCTURE | EVEVI | 314.6 | EUR | 1 | UN | 3606480703263 | C | 1 | 10 | 42 | 33 | CM | 2.406 | 2.406 | KG | 13860 | CMQ | 30 | UN | 33606480703264 | 75 | 80 | 60 | CM | 81.57 | 2.406 | KG | 360000 | CMQ | 3 | UN | 43606480703261 | 30 | 40 | 30 | CM | 8.627 | 2.406 | KG | 36000 | CMQ | [12 empty] | 1 | UN | 3606480703263 | 7 | 40 | 32 | CM | 2.638 | 2.406 | KG | 8960 | CMQ | 8544429090
BMEH584040C | Tabela de Preços de Automação e Controlo | 18/05/2026 | Modificação | CC,M580,CPU,HSBY,Eth,L4,NO D/A LOCAL | AC1 | ACI | 141158 | MODICON M580 CPU | Discrete Automation | IDPAC | PROGRAMABLE | 7 - INDUSTRY PROGRAMMABLE | AAP | AAP | HI | AUTOMATION PLANT | HIAAP | 11977.47 | EUR | 1 | UN | 3606485440002 | C | 1 | 8.7 | 25.3 | 18 | CM | 889 | 889 | G | 3961.98 | CMQ | [12 empty] | 6 | UN | 23606485440006 | 30 | 40 | 30 | CM | 5.847 | 889 | KG | 36 | DMQ | [12 empty] | 1 | UN | 3606485440002 | 90 | 250 | 175 | MM | 1225 | 889 | G | 3937500 | MMQ | 8537109199
A9C33111 | Tabela de Preços de Equipamentos e sistemas de distribuição de energia de Baixa Tensão | 18/05/2026 | Modificação | telerruptor TLc - 1 pólo - 1 NA - 16 A - bobina 24 V 50/60 Hz | BT1 | RPT | 135006 | ACTI9 | Power Products | PPCFD | GENERAL PURPOSE | 2 - SMALL & MED BUILDING GENERAL PURPOSE | FTI | FTI | DI | ACTI9 PROTECTION DEVICES INDUSTRIAL | DIFTI | 118.47 | EUR | 1 | UN | 3606480092091 | C | 1 | 7.5 | 9.5 | 1.8 | CM | 114 | 114 | G | 128.25 | CMQ | [12 empty] | 144 | UN | 43606480092099 | 30 | 40 | 30 | CM | 17.519 | 114 | KG | 36 | DMQ | 12 | UN | 13606480092098 | 0.8 | 2.3 | 0.95 | DM | 1.443 | 114 | KG | 1.748 | DMQ | 1 | UN | 3606480092091 | 0.75 | 0.95 | 0.18 | DM | 0.115 | 114 | KG | 0.128 | DMQ | 8536419089
18727 | Tabela de Preços de Equipamentos e sistemas de distribuição de energia de Baixa Tensão | 18/05/2026 | Modificação | Miniature circuit-breaker, Acti9 NG125H, 3P, 32 A, C curve, 36 kA (IEC 60947-2) | BT1 | RPT | 190600 | ACTI9 | Power Products | PPCFD | GENERAL PURPOSE | 2 - SMALL & MED BUILDING GENERAL PURPOSE | FTI | FTI | DI | ACTI9 PROTECTION DEVICES INDUSTRIAL | DIFTI | 452.625 | EUR | 1 | UN | 3303430187271 | B | 1 | 8.6 | 12.7 | 12.4 | CM | 753 | 753 | G | 1354.328 | CMQ | [12 empty] | 18 | UN | 43303430187279 | 30 | 40 | 30 | CM | 14.095 | 753 | KG | 36000 | CMQ | [12 empty] | 1 | UN | 3303430187271 | 8.6 | 12.7 | 12.4 | CM | 756 | 753 | G | 1354.328 | CMQ | 8536201090
C11N3TM063L | Tabela de Preços de Equipamentos e sistemas de distribuição de energia de Baixa Tensão | 18/05/2026 | Modificação | ComPacT DISJUNTOR NSXm100N 50kA CA 3P 63A TMD ELINK | BT4 | DBT | 181432 | COMPACT NSXM 16-160 | Power Products | PPCCB | GENERAL PURPOSE | 2 - SMALL & MED BUILDING GENERAL PURPOSE | CCN | CCN | 02 | NSXM, FUPACT, INS <= 630A | 02CCN | 440.58 | EUR | 1 | UN | 3606481991218 | C | 1 | 12 | 21 | 9 | CM | 1.208 | 1.208 | KG | 2268 | CMQ | 216 | UN | 73606481991217 | 1500 | 1200 | 800 | MM | 304890 | 1.208 | G | 1440000000 | MMQ | 9 | UN | 43606481991216 | 300 | 400 | 300 | MM | 12290 | 1.208 | G | 36000000 | MMQ | [12 empty] | 1 | UN | 3606481991218 | 9 | 22 | 13 | CM | 1.3 | 1.208 | KG | 2574 | CMQ | 8536201090
FFS06725286 | Tabela de Preços de Soluções de Conectividade | 18/05/2026 | Modificação | Acessórios detetores de incêndios de Esmi, Suporte do detetor de chama montado na base | GE1 | PRO | 117115 | FIRE PRODUCTS | Digital Energy | DBPRD | GENERAL PURPOSE | 2B- BUILDING MANAGEMENT OFFER GENERAL PURPOSE | FDF | FDF | FF | FIELD DEVICES FIRE | FFFDF | 1624.02 | EUR | 1 | UN | 6430043850562 | C | 1 | 5 | 12.5 | 12.5 | CM | 250 | 200 | G | 781.25 | CMQ | [36 empty] | 1 | UN | 6430043850562 | 5 | 12.5 | 12.5 | CM | 250 | 200 | G | 781.25 | CMQ | 8531109590
SXWSWESECL0003 | Tabela de Preços de Soluções de Conectividade | 18/05/2026 | Modificação | EC Hosting ES - 3 para Linux | GE1 | PRO | 117135 | ECOSTRUXURE BLDG OPRTN | Digital Energy | DBPRD | PROGRAMABLE | 6 - CRITICAL & SPECIALIZED BUILDING PROGRAMMABLE | BMS | BMS | HV | BMS CONTROLLERS & SYSTEMS | HVBMS | 15422.54 | EUR | 1 | UN | 3606487131137 | C | 1 | 0 | 0 | 0 | CM | 0.01 | 0.01 | G | 0 | CMQ | [36 empty] | 1 | UN | 3606487131137 | 0 | 0 | 0 | CM | 0.01 | 0.01 | G | 0 | CMQ | 0000000000
METSECT5DH150 | Tabela de Preços de Equipamentos e sistemas de distribuição de energia de Baixa Tensão | 18/05/2026 | Modificação | Transformador de corrente tropicalizado 1500 5 saída dupla para barras 38x102 | BT7 | DBT | 107955 | CURRENT TRANSFORMERS | Digital Energy | DPLVP | GENERAL PURPOSE | 2 - SMALL & MED BUILDING GENERAL PURPOSE | EMM | EMM | PW | METERS, INSULATION MONITORING & ENERGY SERVERS | PWEMM | 182.95 | EUR | 1 | UN | 3606480618956 | C | 1 | 10.6 | 13.8 | 10.3 | CM | 570 | 570 | G | 1506.684 | CMQ | [12 empty] | 12 | UN | 43606480618954 | 30 | 40 | 30 | CM | 7.327 | 570 | KG | 36 | DMQ | [12 empty] | 1 | UN | 3606480618956 | 1.06 | 1.38 | 1.03 | DM | 0.57 | 570 | KG | 1.507 | DMQ | 8504318090
RXG23BDPVP | Tabela de Preços de Automação e Controlo | 18/05/2026 | Modificação | Interface pré-montada com relé plugável e tomada, relés eletromecânicos Harmony, 5 A, 2 CO, com LED, sem botão de teste bloqueável, push-in, 24 VCC | AC3 | ACI | 116769 | ELECTROMECA.RELAY SE | Industrial Control | IDSIG | GENERAL PURPOSE | 3 - INDUSTRY GENERAL PURPOSE | ARO | ARO | RM | ELECTROMECHANICAL RELAYS | RMARO | 17.68 | EUR | 1 | UN | 3606487439622 | C | 10 | 1.6 | 10.2 | 6.7 | CM | 60 | 60 | G | 109.344 | CMQ | [12 empty] | 160 | UN | 23606487439626 | 30 | 40 | 30 | CM | 10.224 | 60 | KG | 36000 | CMQ | 10 | UN | 13606487439629 | 7.5 | 16.5 | 10.5 | CM | 639 | 60 | G | 1299.375 | CMQ | 1 | UN | 3606487439622 | 1.5 | 10 | 6.5 | CM | 58 | 60 | G | 97.5 | CMQ | 8536419089
ZB5AW0M15 | Tabela de Preços de Automação e Controlo | 18/05/2026 | Modificação | Corpo completo/contato e bloco luminoso, Harmony XB5, XB4, branco, com corpo/colar de fixação, LED universal, 230...240V, 1NO + 1NC | AC3 | ACI | 100316 | DIAMETER 22 | Industrial Control | IDSIG | GENERAL PURPOSE | 3 - INDUSTRY GENERAL PURPOSE | CTS | CTS | MP | PUSHBUTTONS | MPCTS | 44.18 | EUR | 1 | UN | 3389110909197 | B | 1 | 5.7 | 5.4 | 3.4 | CM | 38 | 38 | G | 104.652 | CMQ | [12 empty] | 200 | UN | 43389110909195 | 30 | 40 | 30 | CM | 8.144 | 38 | KG | 0.036 | MTQ | 5 | UN | 53389110909192 | 5.7 | 26.5 | 3.4 | CM | 208000 | 38 | G | 0.514 | DMQ | 1 | UN | 3389110909197 | 3.4 | 5.7 | 5.4 | CM | 41 | 38 | G | 104.65 | CMQ | 8536508000
ABWRY59010 | Tabela de Preços de Equipamentos e sistemas de distribuição de energia de Baixa Tensão | 18/05/2026 | Modificação | Abraçadeira de cabos, PrismaSeT XL, conjunto de 10 | BT6 | DBT | 188310 | PrismaSeT XL | Power Products | PPCFD | GENERAL PURPOSE | 2 - SMALL & MED BUILDING GENERAL PURPOSE | PXS | PXS | 04 | PRISMASET XL | 04PXS | 56.73 | EUR | 1 | UN | 4015153851023 | C | 1 | 1.6 | 15 | 10 | CM | 18.5 | 18.5 | G | 240 | CMQ | 2880 | UN |  | 105 | 120 | 80 | CM | 75.864 | 18.5 | KG | 1008000 | CMQ | 120 | UN | 14015153851020 | 30 | 40 | 30 | CM | 2.661 | 18.5 | KG | 36000 | CMQ | [12 empty] | 1 | UN | 4015153851023 | 1.6 | 15 | 10 | CM | 18.5 | 18.5 | G | 240 | CMQ | 3926909790
OVA53159 | Tabela de Preços de Equipamentos e sistemas de distribuição de energia de Baixa Tensão | 18/05/2026 | Modificação | Exiway Smartled - 30m - Pictogramas ISO para Vetrosignal - 5 picto | IS4 | RPT | 182021 | EXIWAY | Home Solutions | HSSPE | CONFIGURABLE | 4C - CONNECTED LIVING SYSTEM FOR RESIDENTIAL & COMMERCIAL | EML | EML | EL | EMERGENCY LIGHTING | ELEML | 167.385 | EUR | 1 | UN | 3606480894336 | A | 1 | 3.6 | 32.6 | 26.8 | CM | 982 | 982 | G | 3145.248 | CMQ | [12 empty] | 7 | UN | 43606480894334 | 30 | 40 | 30 | CM | 7.347 | 982 | KG | 36000 | CMQ | [12 empty] | 1 | UN | 3606480894336 | 3.6 | 32.6 | 26.8 | CM | 982 | 982 | G | 2186.25 | CMQ | 9405920090
LVS01025 | Tabela de Preços de Equipamentos e sistemas de distribuição de energia de Baixa Tensão | 18/05/2026 | Modificação | 2 pilares simples Prisma G IP55 | BT6 | DBT | 118897 | PRISMASET G | Power Products | PPLVS | GENERAL PURPOSE | 2 - SMALL & MED BUILDING GENERAL PURPOSE | LVE | LVE | L2 | PRISMASET IP55 | L2LVE | 140.08 | EUR | 1 | UN | 3606481868541 | C | 1 | 12 | 25 | 12 | CM | 1.392 | 1.392 | KG | 3600 | CMQ | 60 | UN |  | 420 | 1200 | 800 | MM | 95500 | 1.392 | G | 403200000 | MMQ | 5 | UN | 13606481868548 | 15 | 40 | 30 | CM | 6.918 | 1.392 | KG | 18 | DMQ | [12 empty] | 1 | UN | 3606481868541 | 6.3 | 26.8 | 13.4 | CM | 1.347 | 1.392 | KG | 2262.456 | CMQ | 8302420090
LV833680SP | Tabela de Preços de Equipamentos e sistemas de distribuição de energia de Baixa Tensão | 18/05/2026 | Modificação | Adjustable time delay relay - for MN undervoltage release - 48/60 V AC/DC - sp | BT8 | DBT | 180968 | MASTERPACT MTZ COILS | Power Products | PPACB | CONFIGURABLE | 4 - LARGE BUILDING CONFIGURABLE | ACB | ACB | PR | AIR CIRCUIT BREAKERS | PRACB | 529.465 | EUR | 1 | UN | 3606481173355 | C | 1 | 8.5 | 9.1 | 7.6 | CM | 198 | 198 | G | 587.86 | CMQ | [12 empty] | 30 | UN | 23606481173359 | 30 | 40 | 30 | CM | 6.24 | 198 | KG | 36 | DMQ | [12 empty] | 1 | UN | 3606481173355 | 8.5 | 9.1 | 7.6 | CM | 198 | 198 | G | 587.86 | CMQ | 8536490099
RUMC32ED | Tabela de Preços de Automação e Controlo | 18/05/2026 | Modificação | Harmony, relé universal encaixável, 10 A, 3 CO, com LED, com botão de teste bloqueável, 48 V DC | AC3 | ACI | 116769 | ELECTROMECA.RELAY SE | Industrial Control | IDSIG | GENERAL PURPOSE | 3 - INDUSTRY GENERAL PURPOSE | ARO | ARO | RM | ELECTROMECHANICAL RELAYS | RMARO | 28.8 | EUR | 1 | UN | 3606480626951 | C | 10 | 7 | 3.5 | 3.5 | CM | 93 | 86 | G | 85.75 | CMQ | [12 empty] | 60 | UN | 43606480626959 | 15 | 40 | 30 | CM | 6.461 | 86 | KG | 18 | DMQ | 10 | UN | 13606480626958 | 4 | 20 | 14.6 | CM | 1.001 | 86 | KG | 1168 | CMQ | 10 | UN | 13606480626958 | 4 | 20 | 14.6 | CM | 1.001 | 86 | KG | 1168 | CMQ | 8536419089
ST945U1WA | Tabela de Preços de Equipamentos e sistemas de distribuição de energia de Baixa Tensão | 18/05/2026 | Modificação | Unica extend - Schuko trailing lead - 5 gangs - with USB port - aluminium/white | BT3 | RPT | 181778 | NEW UNICA | Home Solutions | HSSPE | GENERAL PURPOSE | 1 - RESIDENTIAL GENERAL PURPOSE | CLM | CLM | IN | CONNECTED LIVING - MATERIALS | INCLM | 48.935 | EUR | 1 | UN | 3606489494117 | A | 1 | 8 | 39.5 | 5.4 | CM | 519 | 519 | G | 1706.4 | CMQ | 96 | UN | 73606489494116 | 77 | 60 | 80 | CM | 61.296 | 519 | KG | 369.6 | DMQ | 24 | UN | 43606489494115 | 30 | 60 | 40 | CM | 14.766 | 519 | KG | 72 | DMQ | [12 empty] | 1 | UN | 3606489494117 | 0.45 | 4.15 | 1.36 | DM | 0.601 | 519 | KG | 2.54 | DMQ | 8544429090
LV848168 | Tabela de Preços de Equipamentos e sistemas de distribuição de energia de Baixa Tensão | 18/05/2026 | Modificação | Rear top connection - horizontal - for MTZ2 08-20 - 4P fixed or drawout | BT8 | DBT | 180971 | MASTERPACT MTZ CONNECT | Power Products | PPACB | CONFIGURABLE | 4 - LARGE BUILDING CONFIGURABLE | ACB | ACB | PR | AIR CIRCUIT BREAKERS | PRACB | 680.735 | EUR | 1 | UN | 3606480804267 | C | 1 | 5 | 7.5 | 5 | CM | 1.92 | 1.92 | KG | 187.5 | CMQ | [36 empty] | 1 | UN | 3606480804267 | 0.5 | 0.5 | 0.75 | DM | 1.92 | 1.92 | KG | 0.188 | DMQ | 8536909500
NSYCUFX600 | Tabela de Preços de Equipamentos e sistemas de distribuição de energia de Baixa Tensão | 18/05/2026 | Modificação | ClimaSys metallic filter for cooling unit 600W | EN1 | CUE | 132574 | ClimaSys Spare Parts | Power Products | PPUES | GENERAL PURPOSE | 3 - INDUSTRY GENERAL PURPOSE | UEA | UEA | EA | UE - FLOOR STANDING ENCLOSURES, SF, SM, AND SFP, IN STEEL. | EAUEA | 119.025 | EUR | 1 | UN | 3606480685484 | C | 1 | 11.12 | 39.37 | 29.72 | CM | 412 | 412 | G | 13011.25 | CMQ | 4 | UN | 3606480685484 | 290 | 1200 | 450 | MM | 1.648 | 412 | KG | 156.6 | DMQ | [24 empty] | 1 | UN | 3606480685484 | 290 | 360 | 50 | MM | 0.412 | 412 | KG | 5.22 | DMQ | 7616999099
A9C21833 | Tabela de Preços de Equipamentos e sistemas de distribuição de energia de Baixa Tensão | 18/05/2026 | Modificação | iCT 25 A 3NA 220/240 V 50Hz | BT1 | RPT | 135006 | ACTI9 | Power Products | PPCFD | GENERAL PURPOSE | 2 - SMALL & MED BUILDING GENERAL PURPOSE | FTI | FTI | DI | ACTI9 PROTECTION DEVICES INDUSTRIAL | DIFTI | 237.6 | EUR | 1 | UN | 3606480375330 | A | 1 | 4 | 12.2 | 11 | CM | 229 | 229 | G | 536.8 | CMQ | [12 empty] | 36 | UN | 43606480375338 | 30 | 40 | 30 | CM | 9.331 | 229 | KG | 36000 | CMQ | 6 | UN | 13606480375337 | 12 | 25.2 | 12.6 | CM | 1.474 | 229 | KG | 3810.24 | CMQ | 1 | UN | 3606480375330 | 4 | 12.2 | 11 | CM | 233 | 229 | G | 536.8 | CMQ | 8536490099
LC1E3201M7 | Tabela de Preços de Equipamentos e sistemas de distribuição de energia de Baixa Tensão | 18/05/2026 | Modificação | Contactor, Easy TeSys Control, LC1E, 3P (3NO), AC-3/AC-3e, <=440 V, 32 A, bobina de 220 V CA, 50/60 Hz, contacto auxiliar 1NC | BT2 | CUE | 133672 | EASY TESYS TVS CTR | Power Products | PPCTR | GENERAL PURPOSE | 2 - SMALL & MED BUILDING GENERAL PURPOSE | TEE | TEE | LC | TESYS EASY & SPECIAL | LCTEE | 158.765 | EUR | 1 | UN | 3606480650185 | B | 1 | 5.8 | 9.3 | 8.5 | CM | 442 | 442 | G | 458.49 | CMQ | [12 empty] | 24 | UN | 43606480650183 | 15 | 40 | 30 | CM | 10.967 | 442 | KG | 18000 | CMQ | [12 empty] | 1 | UN | 3606480650185 | 8.6 | 5.6 | 8.4 | CM | 449 | 442 | G | 404.544 | CMQ | 8536490099
M9F14220 | Tabela de Preços de Equipamentos e sistemas de distribuição de energia de Baixa Tensão | 18/05/2026 | Modificação | Multi9 - Disjuntor C60H, 2P, 20A, curva C, 15kA (IEC/EN 60947-2) | BT1 | RPT | 190621 | MULTI9 | Power Products | PPCFD | GENERAL PURPOSE | 2 - SMALL & MED BUILDING GENERAL PURPOSE | FTD | FTD | D9 | MULTI9 PROTECTION FOR OEM | D9FTD | 101.105 | EUR | 1 | UN | 3606480577208 | C | 1 | 7.5 | 8.5 | 3.6 | CM | 220 | 220 | G | 229.5 | CMQ | [12 empty] | 36 | UN | 43606480577206 | 30 | 40 | 30 | CM | 8791 | 220 | G | 36 | DMQ | 6 | UN | 13606480577205 | 78 | 225 | 86 | MM | 1374 | 220 | G | 1509.3 | CMQ | 1 | UN | 3606480577208 | 75 | 85 | 36 | MM | 222 | 220 | G | 229500 | MMQ | 8536201090
BMH1003T02A2A | Tabela de Preços de Automação e Controlo | 18/05/2026 | Modificação | servo motor BMH - 8.2 Nm - 6000 rpm - untapped shaft - without brake - IP54 | AC2 | ACI | 132912 | SERVO MOTORS | Discrete Automation | IDMST | PROGRAMABLE | 7 - INDUSTRY PROGRAMMABLE | AAM | AAM | DV | MOTION | DVAAM | 2109.56 | EUR | 1 | UN | 3606485197845 | C | 1 | 15.6 | 44.6 | 22.1 | CM | 6.8 | 6.5 | KG | 15376.296 | CMQ | [12 empty] | 1 | UN |  | 30 | 60 | 40 | CM | 7.952 | 6.5 | KG | 72000 | CMQ | [12 empty] | 1 | UN | 3606485197845 | 220 | 400 | 200 | MM | 6800 | 6.5 | G | 17600 | CMQ | 8501522089
ZB4FV013 | Tabela de Preços de Automação e Controlo | 18/05/2026 | Modificação | Cabeça de luz de descarga com led branco | AC3 | ACI | 100316 | DIAMETER 22 | Industrial Control | IDSIG | GENERAL PURPOSE | 3 - INDUSTRY GENERAL PURPOSE | CTS | CTS | MP | PUSHBUTTONS | MPCTS | 12.22 | EUR | 1 | UN | 3606489582531 | C | 1 | 5.5 | 4.3 | 5.2 | CM | 58 | 58 | G | 122.98 | CMQ | [12 empty] | 80 | UN | 23606489582535 | 15 | 40 | 30 | CM | 5.046 | 58 | KG | 18 | DMQ | [12 empty] | 1 | UN | 3606489582531 | 5.5 | 4.3 | 5.2 | CM | 58 | 58 | G | 122.98 | CMQ | 8531900000
ZB4BJ393 | Tabela de Preços de Automação e Controlo | 18/05/2026 | Modificação | Selector cabeça 3 posições alavanca o esp | AC3 | ACI | 100316 | DIAMETER 22 | Industrial Control | IDSIG | GENERAL PURPOSE | 3 - INDUSTRY GENERAL PURPOSE | CTS | CTS | MP | PUSHBUTTONS | MPCTS | 75.05 | EUR | 1 | UN | 3389110173550 | C | 1 | 3.4 | 5.4 | 4.7 | CM | 48 | 48 | G | 86.292 | CMQ | [12 empty] | 1 | UN | 3389110173550 | 33 | 52 | 42 | MM | 40 | 48 | G | 72072 | MMQ | [12 empty] | 1 | UN | 3389110173550 | 4.5 | 4.5 | 3.1 | CM | 40 | 48 | G | 62.775 | CMQ | 8538909999
18666 | Tabela de Preços de Equipamentos e sistemas de distribuição de energia de Baixa Tensão | 18/05/2026 | Modificação | Miniature circuit-breaker, Acti9 NG125N, 4P, 80 A, B curve, 25 kA (IEC 60947-2) | BT1 | RPT | 190600 | ACTI9 | Power Products | PPCFD | GENERAL PURPOSE | 2 - SMALL & MED BUILDING GENERAL PURPOSE | FTI | FTI | DI | ACTI9 PROTECTION DEVICES INDUSTRIAL | DIFTI | 636.735 | EUR | 1 | UN | 3303430186663 | C | 1 | 8.6 | 15.7 | 12.4 | CM | 1.057 | 1.057 | KG | 1674.248 | CMQ | [12 empty] | 12 | UN | 43303430186661 | 30 | 40 | 30 | CM | 13.397 | 1.057 | KG | 36000 | CMQ | [12 empty] | 1 | UN | 3303430186663 | 86 | 157 | 124 | MM | 1057 | 1.057 | G | 1674.25 | CMQ | 8536209090
R9R14263 | Tabela de Preços de Equipamentos e sistemas de distribuição de energia de Baixa Tensão | 18/05/2026 | Modificação | Interruptor diferencial, Resi9, 2P, 63A, 300mA, Classe AC | BT1 | RPT | 137934 | RESI9 | Power Products | PPCFD | GENERAL PURPOSE | 1 - RESIDENTIAL GENERAL PURPOSE | FRV | FRV | R9 | FD RESIDENTIAL - RESI9- VIV | R9FRV | 114.035 | EUR | 1 | UN | 3606480503313 | C | 1 | 3.8 | 9.2 | 8.4 | CM | 180 | 165 | G | 293.664 | CMQ | 432 | UN |  | 45 | 120 | 80 | CM | 81.288 | 165 | KG | 432000 | CMQ | 54 | UN | 43606480503311 | 30 | 40 | 30 | CM | 10.161 | 165 | KG | 36 | DMQ | [12 empty] | 1 | UN | 3606480503313 | 3.8 | 9.2 | 8.4 | CM | 180 | 165 | G | 293.664 | CMQ | 8536201090
SRVRK1 | Tabela de Preços de Equipamentos e sistemas de distribuição de energia de Baixa Tensão | 18/05/2026 | Modificação | Easy UPS On-Line SRV 19" da APC, Kit Guia, 780mm de profundidade | ITH | UAI | 180012 | MEDIUM ACCESSORIES | Secure Power | SPBPP | GENERAL PURPOSE | 2 - SMALL & MED BUILDING GENERAL PURPOSE | ITH | ITH | I1 | OPTIMUM UPS 1PH | I1ITH | 31.87 | EUR | 1 | UN | 0731304345220 | A | 1 | 6 | 51 | 9.5 | CM | 1.666 | 1.666 | KG | 2907 | CMQ | [12 empty] | 16 | UN |  | 30 | 60 | 40 | CM | 27.22 | 1.666 | KG | 72000 | CMQ | [12 empty] | 1 | UN | 731304345220 | 5.5 | 9.5 | 50 | CM | 1.66 | 1.666 | KG | 2612.5 | CMQ | 8302420090
SLASTCV2 | Tabela de Preços de Soluções de Conectividade | 18/05/2026 | Modificação | SpaceLogic SLA Series Air Quality Sensor, CO2, VOC, Humidity, Temperature, Room, Color Touchscreen, Analog Outputs, Matte White Housing | GE1 | PRO | 117134 | LIVING SPACE SENSORS | Digital Energy | DBPRD | GENERAL PURPOSE | 2B- BUILDING MANAGEMENT OFFER GENERAL PURPOSE | FDB | FDB | FD | FIELD DEVICES BMS | FDFDB | 544.7 | EUR | 1 | UN | 3606481900470 | C | 1 | 13.8 | 5 | 9.8 | CM | 200 | 200 | G | 676.2 | CMQ | [12 empty] | 33 | UN |  | 30 | 60 | 40 | CM | 14.464 | 200 | KG | 72000 | CMQ | [12 empty] | 1 | UN | 3606481900470 | 1 | 1 | 1 | CM | 1 | 200 | G | 1 | CMQ | 9025804089
KEF20F | Tabela de Preços de Soluções de Conectividade | 18/05/2026 | Modificação | KE Series Flow Meter, DN25 Flanged Stainless Steel, 6 m³/h Nominal, Flow Meter | GE1 | PRO | 191951 | FLOW & HEAT METERS | Digital Energy | DBPRD | GENERAL PURPOSE | 2B- BUILDING MANAGEMENT OFFER GENERAL PURPOSE | FDB | FDB | FD | FIELD DEVICES BMS | FDFDB | 1126.73 | EUR | 1 | UN | 5706567011040 | C | 1 | 21 | 23.2 | 33 | CM | 4.6 | 4.6 | KG | 16077.6 | CMQ | [12 empty] | 1 | UN |  | 30 | 40 | 30 | CM | 16533 | 4.6 | G | 36 | DMQ | [12 empty] | 1 | UN |  | 36 | 25 | 26 | CM | 18.4 | 4.6 | KG | 23400 | CMQ | 9026102100
C40H32D250 | Tabela de Preços de Equipamentos e sistemas de distribuição de energia de Baixa Tensão | 18/05/2026 | Modificação | ComPacT DISJUNTOR NSX400H 70kA CA 3P3D 250A 2,3 | BT4 | DBT | 191790 | COMPACT NSX | Power Products | PPCCB | GENERAL PURPOSE | 2 - SMALL & MED BUILDING GENERAL PURPOSE | CCN | CCN | 01 | NSX | 01CCN | 3987.7 | EUR | 1 | UN | 3606482002777 | C | 1 | 28.9 | 31 | 17.5 | CM | 5.641 | 5.641 | KG | 15678.25 | CMQ | [12 empty] | 1 | UN |  | 30 | 40 | 30 | CM | 5.641 | 5.641 | KG | 36000 | CMQ | [12 empty] | 1 | UN | 3606482002777 | 28.9 | 31 | 17.5 | CM | 5.641 | 5.641 | KG | 15678.25 | CMQ | 8536209090
ZB5AW583C0 | Tabela de Preços de Automação e Controlo | 18/05/2026 | Modificação | Cabeça botão luminosous amarelo con capuchon transparente led | AC3 | ACI | 100316 | DIAMETER 22 | Industrial Control | IDSIG | GENERAL PURPOSE | 3 - INDUSTRY GENERAL PURPOSE | CTS | CTS | MP | PUSHBUTTONS | MPCTS | 25.49 | EUR | 1 | UN | 3606486925812 | C | 1 | 4.2 | 5.2 | 3.3 | CM | 20 | 20 | G | 72.072 | CMQ | [12 empty] | 150 | UN | 23606486925816 | 15 | 40 | 30 | CM | 3.455 | 20 | KG | 18000 | CMQ | 5 | UN | 13606486925819 | 3.4 | 50 | 26.5 | CM | 100 | 20 | G | 4505 | CMQ | 1 | UN | 3606486925812 | 4.2 | 5.2 | 3.3 | CM | 20 | 20 | G | 72.072 | CMQ | 8538909999
NSYSICR90100 | Tabela de Preços de Equipamentos e sistemas de distribuição de energia de Baixa Tensão | 18/05/2026 | Modificação | Spacial SF/SM integrated cross rails - H90 mm W1000 mm | EN1 | CUE | 119490 | PanelSeT S FS Accessor | Power Products | PPUES | GENERAL PURPOSE | 3 - INDUSTRY GENERAL PURPOSE | UEA | UEA | EA | UE - FLOOR STANDING ENCLOSURES, SF, SM, AND SFP, IN STEEL. | EAUEA | 301.9095 | EUR | 1 | UN | 3606481327840 | C | 1 | 5.5 | 94 | 10 | CM | 2.152 | 2.152 | KG | 5170 | CMQ | 100 | UN |  | 1000 | 1200 | 1000 | MM | 286.5 | 2.152 | KG | 1200 | DMQ | [24 empty] | 1 | UN | 3606481327840 | 95 | 915 | 60 | MM | 2.645 | 2.152 | KG | 5.216 | DMQ | 7326909890
C080L45AFM | Tabela de Preços de Equipamentos e sistemas de distribuição de energia de Baixa Tensão | 18/05/2026 | Modificação | NS800L 150kA 4P 800A Fixo Manual 5.0A | BT8 | DBT | 133346 | COMPACT NS 630B-1600 | Power Products | PPCCB | CONFIGURABLE | 4 - LARGE BUILDING CONFIGURABLE | CCB | CCB | PL | COMPACT NS >= 630A | PLCCB | 11856.22 | EUR | 1 | UN | 3606482100862 | C | 1 | 37 | 30 | 38 | CM | 17.507 | 17.507 | KG | 42180 | CMQ | [36 empty] | 1 | UN | 3606482100862 | 37 | 30 | 38 | CM | 17.507 | 17.507 | KG | 42180 | CMQ | 8536209090
ZB5AVB1 | Tabela de Preços de Automação e Controlo | 18/05/2026 | Modificação | Montagem completa do corpo/bloco luminoso, Harmony XB5, plástico, branco, LED universal, corpo/colar de fixação, 24V AC/DC | AC3 | ACI | 100316 | DIAMETER 22 | Industrial Control | IDSIG | GENERAL PURPOSE | 3 - INDUSTRY GENERAL PURPOSE | CTS | CTS | MP | PUSHBUTTONS | MPCTS | 16.11 | EUR | 1 | UN | 3389110907759 | A | 1 | 5.6 | 5.4 | 3.4 | CM | 20 | 20 | G | 102.816 | CMQ | 1600 | UN |  | 77 | 60 | 80 | CM | 50.22 | 20 | KG | 369600 | CMQ | 200 | UN | 43389110907757 | 30 | 40 | 30 | CM | 4.489 | 20 | KG | 36000 | CMQ | 5 | UN | 53389110907754 | 5.6 | 26.5 | 3.4 | CM | 100 | 20 | G | 504.56 | CMQ | 1 | UN | 3389110907759 | 5.6 | 5.4 | 3.4 | CM | 20 | 20 | G | 102.816 | CMQ | 8531807000
ATV630U55N4Z | Tabela de Preços de Automação e Controlo | 18/05/2026 | Modificação | Variador de velocidade ATV630 - armário de Integração - IP20 - 5.5 KW - 380 ... 480V | AC2 | ACI | 142785 | ALTIVAR 630 | Drives | IDVSD | CONFIGURABLE | 5 - INDUSTRY CONFIGURABLE | SDS | SDS | VM | ADVANCED DRIVES & HVAC | VMSDS | 1878.45 | EUR | 1 | UN | 3606489739720 | C | 1 | 26 | 34 | 16.5 | CM | 5.174 | 5.174 | KG | 14586 | CMQ | 6 | UN | 73606489739729 | 73.5 | 60 | 80 | CM | 49 | 5.174 | KG | 352.8 | DMQ | [24 empty] | 1 | UN | 3606489739720 | 31.8 | 40 | 19 | CM | 6 | 5.174 | KG | 24168 | CMQ | 8504409590
BMH1001T12F1A | Tabela de Preços de Automação e Controlo | 18/05/2026 | Modificação | servo motor BMH - 3.4 Nm - 6000 rpm - keyed shaft - with brake - IP54 | AC2 | ACI | 132912 | SERVO MOTORS | Discrete Automation | IDMST | PROGRAMABLE | 7 - INDUSTRY PROGRAMMABLE | AAM | AAM | DV | MOTION | DVAAM | 2051.36 | EUR | 1 | UN | 3606485196879 | C | 1 | 15.6 | 44.6 | 22.1 | CM | 5.1 | 4.8 | KG | 15376.296 | CMQ | [12 empty] | 1 | UN |  | 30 | 60 | 40 | CM | 6.252 | 4.8 | KG | 72000 | CMQ | [12 empty] | 1 | UN | 3606485196879 | 220 | 400 | 200 | MM | 5100 | 4.8 | G | 17600 | CMQ | 8501522089
BSH0401P07A2A | Tabela de Preços de Automação e Controlo | 18/05/2026 | Modificação | AC servo motor BSH - 0.21N.m - 9000 rpm - untapped shaft - without brake - IP50 | AC2 | ACI | 132912 | SERVO MOTORS | Discrete Automation | IDMST | PROGRAMABLE | 7 - INDUSTRY PROGRAMMABLE | AAM | AAM | DV | MOTION | DVAAM | 698.85 | EUR | 1 | UN | 3606485467122 | C | 1 | 10.7 | 17 | 24.9 | CM | 700 | 427 | G | 4529.31 | CMQ | [12 empty] | 2 | UN |  | 15 | 40 | 30 | CM | 1.709 | 427 | KG | 18000 | CMQ | [12 empty] | 1 | UN | 3606485467122 | 11 | 24 | 17 | CM | 627 | 427 | G | 4488 | CMQ | 8501510090
C11B4TM063B | Tabela de Preços de Equipamentos e sistemas de distribuição de energia de Baixa Tensão | 18/05/2026 | Modificação | ComPacT DISJUNTOR NSXm100B 25kA CA 4P4D 63A TMD PARAFUSO | BT4 | DBT | 181432 | COMPACT NSXM 16-160 | Power Products | PPCCB | GENERAL PURPOSE | 2 - SMALL & MED BUILDING GENERAL PURPOSE | CCN | CCN | 02 | NSXM, FUPACT, INS <= 630A | 02CCN | 445.87 | EUR | 1 | UN | 3606481990518 | A | 1 | 12 | 22 | 12 | CM | 1.6 | 1.6 | KG | 3168 | CMQ | 144 | UN |  | 1500 | 1200 | 800 | MM | 254490 | 1.6 | G | 1440000000 | MMQ | 6 | UN | 43606481990516 | 300 | 400 | 300 | MM | 10190 | 1.6 | G | 36000000 | MMQ | [12 empty] | 1 | UN | 3606481990518 | 12 | 22 | 12 | CM | 1.6 | 1.6 | KG | 3168 | CMQ | 8536201090
LV833587SP | Tabela de Preços de Equipamentos e sistemas de distribuição de energia de Baixa Tensão | 18/05/2026 | Modificação | Horizontal/vertical rear connection - for Masterpact MTZ1 06-16 - 4P drawout | BT8 | DBT | 180971 | MASTERPACT MTZ CONNECT | Power Products | PPACB | CONFIGURABLE | 4 - LARGE BUILDING CONFIGURABLE | ACB | ACB | PR | AIR CIRCUIT BREAKERS | PRACB | 708.33 | EUR | 1 | UN | 3606481186447 | C | 1 | 6.9 | 27.4 | 18.5 | CM | 1.56 | 1.56 | KG | 3497.61 | CMQ | [12 empty] | 2 | UN |  | 15 | 40 | 30 | CM | 3.035 | 1.56 | KG | 18000 | CMQ | [12 empty] | 1 | UN | 3606481186447 | 75 | 250 | 150 | MM | 1360 | 1.56 | G | 2812.5 | CMQ | 8536909500
MIP12118 | Tabela de Preços de Equipamentos e sistemas de distribuição de energia de Baixa Tensão | 18/05/2026 | Modificação | Quadro saliente, Resi9 MP, IP40, 1x18 módulos, porta opaca | BT3 | RPT | 137969 | RESI9 | Power Products | PPCFD | GENERAL PURPOSE | 1 - RESIDENTIAL GENERAL PURPOSE | FR9 | FR9 | C9 | FD RESIDENTIAL - COF | C9FR9 | 61.45 | EUR | 1 | UN | 3606480147821 | B | 1 | 10 | 37.5 | 23 | CM | 1.105 | 1.105 | KG | 8625 | CMQ | 80 | UN |  | 122 | 120 | 80 | CM | 113.84 | 1.105 | KG | 1171200 | CMQ | 5 | UN | 13606480147828 | 30 | 60 | 40 | CM | 6.365 | 1.105 | KG | 72000 | CMQ | [12 empty] | 1 | UN | 3606480147821 | 10.3 | 37.6 | 22.8 | CM | 1.105 | 1.105 | KG | 8829.984 | CMQ | 8538100000
NSYDCRN86 | Tabela de Preços de Equipamentos e sistemas de distribuição de energia de Baixa Tensão | 18/05/2026 | Modificação | Spacial CRN porta plena H800xW600 RAL 7035, com fechadura | EN1 | CUE | 163175 | PanelSeT S WM SparePt | Power Products | PPUES | GENERAL PURPOSE | 3 - INDUSTRY GENERAL PURPOSE | UEC | UEC | EC | UE-STEEL WALL MOUNT. ENCLOSURE, CRN, S3D, CM AND CABLE GLAND | ECUEC | 788.3505 | EUR | 1 | UN | 3606480435614 | A4 | 1 | 4 | 81 | 61 | CM | 7.48 | 7.48 | KG | 19764 | CMQ | 10 | UN |  | 470 | 1200 | 1000 | MM | 86 | 7.48 | KG | 564 | DMQ | [24 empty] | 1 | UN | 3606480435614 | 40 | 810 | 610 | MM | 7.47 | 7.48 | KG | 19.764 | DMQ | 9403991090
DXN10041E | Tabela de Preços de Equipamentos e sistemas de distribuição de energia de Baixa Tensão | 18/05/2026 | Modificação | Dexson - mini calha - 20x12 mm - 1 compartimento - s/ adesivo - PVC - branco | IS3 | RPT | 181742 | DEXSON | Home Solutions | HSCWD | GENERAL PURPOSE | 1 - RESIDENTIAL GENERAL PURPOSE | CLR | CLR | RS | CONNECTED LIVING - RESIDENTIAL | RSCLR | 1.99 | EUR | 1 | UN | 7702496035063 | A | 0 | 1.5 | 200 | 2 | CM | 189 | 0.001 | G | 600 | CMQ | 1950 | UN | 17702496035060 | 220 | 120 | 80 | CM | 417.8 | 0.001 | KG | 2112000 | CMQ | [12 empty] | 50 | UN | 27702496035067 | 8.5 | 202 | 22.7 | CM | 10.2 | 0.001 | KG | 38975.9 | CMQ | 1 | UN | 7702496035063 | 1.5 | 200 | 2 | CM | 189 | 0.001 | G | 600 | CMQ | 3925902000
KNB160ZL40 | Tabela de Preços de Equipamentos e sistemas de distribuição de energia de Baixa Tensão | 18/05/2026 | Modificação | Canalis - encravamento tomada / Ligador azul para KNB | BT9 | PRO | 100777 | CANALIS KN | Power Products | PPLVB | CONFIGURABLE | 4 - LARGE BUILDING CONFIGURABLE | BUS | BUS | B2 | BUSWAY KN | B2BUS | 9.41 | EUR | 1 | UN | 3606485013312 | C | 10 | 0.5 | 10.6 | 7.4 | CM | 1.9 | 1.9 | G | 39.22 | CMQ | [12 empty] | 400 | UN | 43606485013310 | 0.79 | 4.35 | 1.42 | DM | 80.174 | 1.9 | KG | 4.88 | DMQ | 10 | UN | 13606485013319 | 0.7 | 1.05 | 0.1 | DM | 2 | 1.9 | KG | 0.074 | DMQ | 10 | UN | 13606485013319 | 0.7 | 1.05 | 0.1 | DM | 2 | 1.9 | KG | 0.074 | DMQ | 8536900100
LP1D65008FD | Tabela de Preços de Automação e Controlo | 18/05/2026 | Modificação | Contactor Tesys D - 4P(2 NA + 2 NF) - AC-1 - <= 440 V 80 A - 110 V CC bobina | BT2 | CUE | 187516 | TESYS DECA CONT. <115A | Power Products | PPCTR | GENERAL PURPOSE | 3 - INDUSTRY GENERAL PURPOSE | TCC | TCC | AC | TESYS CONTROL CONTACTOR | ACTCC | 785.415 | EUR | 1 | UN | 3389110234268 | C | 1 | 19.5 | 14 | 10 | CM | 2.255 | 2.22 | KG | 2730 | CMQ | [12 empty] | 2 | UN | 43389110234266 | 15 | 40 | 30 | CM | 4965 | 2.22 | G | 18 | DMQ | [12 empty] | 1 | UN | 3389110234268 | 195 | 140 | 100 | MM | 2255 | 2.22 | G | 2730 | CMQ | 8536490099
C25H32D160 | Tabela de Preços de Equipamentos e sistemas de distribuição de energia de Baixa Tensão | 18/05/2026 | Modificação | ComPacT DISJUNTOR NSX250H 70kA CA 3P3D 160A 2,2 | BT4 | DBT | 191790 | COMPACT NSX | Power Products | PPCCB | GENERAL PURPOSE | 2 - SMALL & MED BUILDING GENERAL PURPOSE | CCN | CCN | 01 | NSX | 01CCN | 2016.51 | EUR | 1 | UN | 3606481998644 | C | 1 | 14 | 19 | 11.5 | CM | 2.38 | 1.88 | KG | 3059 | CMQ | [12 empty] | 4 | UN | 13606481998641 | 300 | 400 | 300 | MM | 8224 | 1.88 | G | 36000000 | MMQ | [12 empty] | 1 | UN | 3606481998644 | 14 | 19 | 14 | CM | 2.056 | 1.88 | KG | 3724 | CMQ | 8536209090
A9XPK714 | Tabela de Preços de Equipamentos e sistemas de distribuição de energia de Baixa Tensão | 18/05/2026 | Modificação | Acti9 VDIS 3PN 125A 250/440V 66 pontos de ligação bloco de distribuição | BT3 | RPT | 129494 | OTHER OPT ENCLOSURE | Power Products | PPCFD | GENERAL PURPOSE | 2 - SMALL & MED BUILDING GENERAL PURPOSE | FTC | FTC | CO | MODULAR ENCLOSURES | COFTC | 679.645 | EUR | 1 | UN | 3606489667580 | A | 1 | 5.3 | 73 | 9.5 | CM | 2.182 | 2.182 | KG | 3675.55 | CMQ | 54 | UN | 13606489667587 | 75 | 80 | 60 | CM | 132 | 2.182 | KG | 360 | DMQ | [24 empty] | 1 | UN | 3606489667580 | 5.3 | 73 | 9.5 | CM | 2.182 | 2.182 | KG | 3675.55 | CMQ | 8536909500
A9TDF3640 | Tabela de Preços de Equipamentos e sistemas de distribuição de energia de Baixa Tensão | 18/05/2026 | Modificação | Disjuntor diferencial com arco eléctrico Acti9 iCV40N VigiARC, 1PN, 40A, C 30mA, A-SI, 10kA | BT1 | RPT | 135006 | ACTI9 | Power Products | PPCFD | GENERAL PURPOSE | 2 - SMALL & MED BUILDING GENERAL PURPOSE | FTD | FTD | DT | ACTI9 PROTECTION DEVICES TERTIARY | DTFTD | 811.525 | EUR | 1 | UN | 3606481906700 | A | 1 | 4.2 | 11.5 | 8.2 | CM | 244 | 222 | G | 396.06 | CMQ | 192 | UN |  | 60 | 120 | 80 | CM | 57.64 | 222 | KG | 576000 | CMQ | 24 | UN | 43606481906708 | 15 | 40 | 30 | CM | 6.166 | 222 | KG | 18000 | CMQ | [12 empty] | 1 | UN | 3606481906700 | 4.2 | 11.5 | 8.2 | CM | 244 | 222 | G | 396.06 | CMQ | 8536201090
KBB25ED4303TW | Tabela de Preços de Equipamentos e sistemas de distribuição de energia de Baixa Tensão | 18/05/2026 | Modificação | Straight length, Canalis KBB, 25 A, 1 circuit 3L+N+PE, remote control circuit, 3 tap-off units, 3 m, white | BT9 | PRO | 106572 | CANALIS KB | Power Products | PPLVB | GENERAL PURPOSE | 2 - SMALL & MED BUILDING GENERAL PURPOSE | LBW | LBW | B1 | LIGHT BUSWAY | B1LBW | 521.96 | EUR | 1 | UN | 3606480000850 | C | 1 | 5.1 | 310 | 5 | CM | 4.8 | 4.8 | KG | 7905 | CMQ | [24 empty] | 6 | UN | 13606480000857 | 13 | 314 | 16 | CM | 29.8 | 4.8 | KG | 65312 | CMQ | 1 | UN | 3606480000850 | 6 | 310 | 5.1 | CM | 4.8 | 4.8 | KG | 9486 | CMQ | 8536900100
XALD02CUST01 | Tabela de Preços de Automação e Controlo | 18/05/2026 | Modificação | Caixa xald 2 furos impressa | AC3 | ACI | 100364 | CONTROL STATIONS | Industrial Control | IDSIG | GENERAL PURPOSE | 3 - INDUSTRY GENERAL PURPOSE | CTS | CTS | MP | PUSHBUTTONS | MPCTS | 30.43 | EUR | 1 | UN | 3606481818447 | C | 1 | 8 | 7 | 10.7 | CM | 184 | 184 | G | 599.2 | CMQ | [12 empty] | 36 | UN |  | 30 | 40 | 30 | CM | 7.065 | 184 | KG | 36000 | CMQ | [12 empty] | 1 | UN | 3606481818447 | 8 | 7 | 10.7 | CM | 184 | 184 | G | 599.2 | CMQ | 3926909790
REL52133 | Tabela de Preços de Equipamentos e sistemas de distribuição de energia de Baixa Tensão | 18/05/2026 | Modificação | generator protection relay, PowerLogic P3G32 6CT 3Io ringlug 4VT 6DI 10DO 110-230V DI110V 3BIO 6ARC RS485 RJ45 ANSI | MT1 | MET | 134740 | ADVANCED RELAYS | Digital Energy | DPMVP | CONFIGURABLE | 4B - LARGE BUILDING & ELECTRICAL INTENSIVE | MVA | MVA | FR | MV PROTECTION RELAYS AND FEEDER AUTOMATION | FRMVA | 6824.29 | EUR | 1 | UN | 3606481465672 | C | 1 | 40 | 30 | 30 | CM | 4.6 | 4.2 | KG | 36000 | CMQ | [12 empty] | 1 | UN | 3606481465672 | 30 | 40 | 30 | CM | 5.64 | 4.2 | KG | 36 | DMQ | [12 empty] | 1 | UN | 3606481465672 | 40 | 30 | 30 | CM | 4.6 | 4.2 | KG | 36 | DMQ | 8537109199
MEG4583-0001 | Tabela de Preços de Equipamentos e sistemas de distribuição de energia de Baixa Tensão | 18/05/2026 | Modificação | Conector HDMI, Merten, Keystone, preto | IS1 | RPT | 191656 | MERTEN INSERTS | Home Solutions | HSSPE | GENERAL PURPOSE | 1 - RESIDENTIAL GENERAL PURPOSE | CLD | CLD | 40 | CONNECTED LIVING MERTEN | 40CLD | 39.02 | EUR | 1 | UN | 4042811185954 | C | 1 | 3.2 | 7.8 | 7.4 | CM | 16 | 16 | G | 184.704 | CMQ | [12 empty] | 100 | UN | 34042811185955 | 20.5 | 40.3 | 31.1 | CM | 1.946 | 16 | KG | 25693.265 | CMQ | [12 empty] | 1 | UN | 4042811185954 | 3.2 | 7.8 | 7.4 | CM | 16 | 16 | G | 184.704 | CMQ | 8536699099
MB10-24T-ENGY | Tabela de Preços de Soluções de Conectividade | 18/05/2026 | Modificação | 6 way Change Over actuator with Plug to SP90 for power/control and 2 x Pt1000 pipe mounted strap on temperature sensors | GE1 | PRO | 191547 | BALL VALVES AND ACT. | Digital Energy | DBPRD | GENERAL PURPOSE | 2B- BUILDING MANAGEMENT OFFER GENERAL PURPOSE | FDB | FDB | FD | FIELD DEVICES BMS | FDFDB | 423.48 | EUR | 1 | UN | 3606489466244 | C | 1 | 16.2 | 9.8 | 13 | CM | 740 | 740 | G | 2063.88 | CMQ | [36 empty] | 1 | UN | 3606489466244 | 12.5 | 16 | 10 | CM | 800 | 740 | G | 2000 | CMQ | 8501109190
NSYPLSC2727AG | Tabela de Preços de Equipamentos e sistemas de distribuição de energia de Baixa Tensão | 18/05/2026 | Modificação | PLS box, polyester rear, opaque PC cover IP66 27x27x23cm | EN1 | CUE | 146057 | PanelSeT P IB PLS | Power Products | PPUES | GENERAL PURPOSE | 3 - INDUSTRY GENERAL PURPOSE | UEB | UEB | EB | UE - PLS, TBP, TBS, SL INDUSTRIAL BOXES. | EBUEB | 168.81 | EUR | 1 | UN | 3606480777110 | A4 | 1 | 29 | 18.5 | 28.5 | CM | 1.92 | 1.92 | KG | 15290.25 | CMQ | 60 | UN |  | 870 | 1200 | 1000 | MM | 136.7 | 1.92 | KG | 1044 | DMQ | [12 empty] | 1 | UN |  | 0 | 0 | 0 |  | 2.045 | 1.92 | KG | 21.025 | DMQ | 1 | UN | 3606480777110 | 250 | 290 | 290 | MM | 2.045 | 1.92 | KG | 21.025 | DMQ | 9403700000
A9Y83725 | Tabela de Preços de Equipamentos e sistemas de distribuição de energia de Baixa Tensão | 18/05/2026 | Modificação | Acti9 Vigi iC40 - Bloco diferencial - 3P+N - 25A - 300mA - Classe AC | BT1 | RPT | 135006 | ACTI9 | Power Products | PPCFD | GENERAL PURPOSE | 2 - SMALL & MED BUILDING GENERAL PURPOSE | FTI | FTI | DI | ACTI9 PROTECTION DEVICES INDUSTRIAL | DIFTI | 346.79 | EUR | 1 | UN | 3606481328205 | A | 1 | 8.2 | 11.2 | 10.2 | CM | 191 | 191 | G | 936.768 | CMQ | 144 | UN |  | 45 | 120 | 80 | CM | 33.208 | 191 | KG | 432000 | CMQ | 18 | UN | 43606481328203 | 30 | 40 | 30 | CM | 4.151 | 191 | KG | 36000 | CMQ | [12 empty] | 1 | UN | 3606481328205 | 8.2 | 11.2 | 10.2 | CM | 191 | 191 | G | 936.768 | CMQ | 8536201090
A9Y76640 | Tabela de Preços de Equipamentos e sistemas de distribuição de energia de Baixa Tensão | 18/05/2026 | Modificação | Acti9 Vigi iCG40 - Blocos diferenciais - 1P+N - 40A - 300mA - Classe A-SI | BT1 | RPT | 135006 | ACTI9 | Power Products | PPCFD | GENERAL PURPOSE | 2 - SMALL & MED BUILDING GENERAL PURPOSE | FTI | FTI | DI | ACTI9 PROTECTION DEVICES INDUSTRIAL | DIFTI | 696.175 | EUR | 1 | UN | 3606481327390 | C | 1 | 4.2 | 11.2 | 8.2 | CM | 117 | 117 | G | 385.728 | CMQ | [12 empty] | 54 | UN | 43606481327398 | 30 | 40 | 30 | CM | 7.535 | 117 | KG | 36000 | CMQ | 6 | UN | 13606481327397 | 9 | 27 | 12 | CM | 758 | 117 | G | 2916 | CMQ | 1 | UN | 3606481327390 | 4.2 | 11.2 | 8.2 | CM | 117 | 117 | G | 385.728 | CMQ | 8536303000
NSYCRN345150 | Tabela de Preços de Equipamentos e sistemas de distribuição de energia de Baixa Tensão | 18/05/2026 | Modificação | Spacial CRN plain door w/o mount.plate. H300xW450xD150 IP66 IK10 RAL7035.. | EN1 | CUE | 119457 | PanelSeT S WM CRN | Power Products | PPUES | GENERAL PURPOSE | 3 - INDUSTRY GENERAL PURPOSE | UEC | UEC | EC | UE-STEEL WALL MOUNT. ENCLOSURE, CRN, S3D, CM AND CABLE GLAND | ECUEC | 273.3395 | EUR | 1 | UN | 3606480212475 | A4 | 1 | 46.5 | 17 | 32 | CM | 5.91 | 5.91 | KG | 25296 | CMQ | 78 | UN |  | 2040 | 1200 | 1000 | MM | 452.658 | 5.91 | KG | 2448 | DMQ | [12 empty] | 1 | UN |  | 0 | 0 | 0 |  | 5.611 | 5.91 | KG | 25.568 | DMQ | 1 | UN | 3606480212475 | 320 | 170 | 470 | MM | 5.611 | 5.91 | KG | 25.568 | DMQ | 9403208000
C25B6TM200 | Tabela de Preços de Equipamentos e sistemas de distribuição de energia de Baixa Tensão | 18/05/2026 | Modificação | ComPacT DISJUNTOR NSX250B 25kA CA 4P3D 200A TMD | BT4 | DBT | 191790 | COMPACT NSX | Power Products | PPCCB | GENERAL PURPOSE | 2 - SMALL & MED BUILDING GENERAL PURPOSE | CCN | CCN | 01 | NSX | 01CCN | 2063.78 | EUR | 1 | UN | 3606481996435 | A | 1 | 14 | 19 | 15 | CM | 2.5 | 2 | KG | 3990 | CMQ | [12 empty] | 6 | UN | 13606481996432 | 300 | 400 | 300 | MM | 15.924 | 2 | KG | 36000000 | MMQ | [12 empty] | 1 | UN | 3606481996435 | 15 | 19 | 18 | CM | 2.654 | 2 | KG | 5130 | CMQ | 8536209090
LAD331 | Tabela de Preços de Automação e Controlo | 18/05/2026 | Modificação | Terminal a jusante 16 mm2 - Ligação do cabo para o motor | BT2 | CUE | 187515 | TESYS DECA CONTROL ACC | Power Products | PPCTR | GENERAL PURPOSE | 3 - INDUSTRY GENERAL PURPOSE | TCC | TCC | AC | TESYS CONTROL CONTACTOR | ACTCC | 67.835 | EUR | 1 | UN | 3389110546873 | B | 10 | 4.6 | 6.5 | 5.5 | CM | 68 | 50 | G | 164.45 | CMQ | 640 | UN | 73389110546872 | 71.5 | 80 | 60 | CM | 58.424 | 50 | KG | 343200 | CMQ | 80 | UN | 43389110546871 | 30 | 40 | 30 | CM | 6.45 | 50 | KG | 36000 | CMQ | 10 | UN | 13389110546870 | 6.2 | 37.1 | 12.5 | CM | 763 | 50 | G | 2875.25 | CMQ | 10 | UN | 13389110546870 | 6.2 | 37.1 | 12.5 | CM | 763 | 50 | G | 2875.25 | CMQ | 8536909500
81195 | Tabela de Preços de Equipamentos e sistemas de distribuição de energia de Baixa Tensão | 18/05/2026 | Modificação | PratiKa industrial socket - 125 A - 3P + N + E - 380...415 V AC - IP67 | BT3 | RPT | 140900 | MUREVA | Power Products | PPCFD | GENERAL PURPOSE | 2 - SMALL & MED BUILDING GENERAL PURPOSE | FTC | FTC | PK | PK INDUSTRIAL PLUGS & SOCKETS | PKFTC | 163.69 | EUR | 1 | UN | 3303430811954 | A | 1 | 13.6 | 38.3 | 18.1 | CM | 2.082 | 2.082 | KG | 9427.928 | CMQ | [12 empty] | 2 | UN | 43303430811952 | 30 | 40 | 30 | CM | 4.651 | 2.082 | KG | 36000 | CMQ | [12 empty] | 1 | UN | 3303430811954 | 13.6 | 38.3 | 18.1 | CM | 2.082 | 2.082 | KG | 9427.928 | CMQ | 8536699099
XB6ECF6B1P | Tabela de Preços de Automação e Controlo | 18/05/2026 | Modificação | Illuminated monolithic push button, Harmony XB6E, square blue pushbutton Ø 16 flush to release 24 VDCpolarised1CO | AC3 | ACI | 104422 | DIAMETER 16 | Industrial Control | IDSIG | GENERAL PURPOSE | 3 - INDUSTRY GENERAL PURPOSE | CTS | CTS | MP | PUSHBUTTONS | MPCTS | 32.7 | EUR | 1 | UN | 3389110629200 | C | 5 | 3 | 4.5 | 4 | CM | 12 | 12 | G | 54 | CMQ | 1600 | UN |  | 75 | 60 | 80 | CM | 33.6 | 12 | KG | 360000 | CMQ | 50 | UN | 43389110629208 | 15 | 40 | 15 | CM | 800 | 12 | G | 9 | CMQ | 5 | UN | 13389110629207 | 2.8 | 18.5 | 7.3 | CM | 48 | 12 | G | 378140 | CMQ | 1 | UN | 3389110629200 | 3 | 9 | 4 | CM | 12 | 12 | G | 108 | CMQ | 8536501100
ZB5AH3C0 | Tabela de Preços de Automação e Controlo | 18/05/2026 | Modificação | Cabeça verde woodpecker dob botão saliente | AC3 | ACI | 100316 | DIAMETER 22 | Industrial Control | IDSIG | GENERAL PURPOSE | 3 - INDUSTRY GENERAL PURPOSE | CTS | CTS | MP | PUSHBUTTONS | MPCTS | 39.5 | EUR | 1 | UN | 3606489766900 | C | 1 | 4.2 | 5.2 | 3.3 | CM | 18 | 18 | G | 72.072 | CMQ | [36 empty] | 1 | UN | 3606489766900 | 4.2 | 5.2 | 3.3 | CM | 18 | 18 | G | 72.072 | CMQ | 8538909999
SYAF16KRMI | Tabela de Preços de Equipamentos e sistemas de distribuição de energia de Baixa Tensão | 18/05/2026 | Modificação | APC SYMMETRA LX 16kVA N+1 Rack-mount Frame, 220/230/240V OR 380/400/415V | ITH | UAI | 132637 | SYMMETRA (1PHASE) | Secure Power | SPBPP | GENERAL PURPOSE | 2 - SMALL & MED BUILDING GENERAL PURPOSE | ITH | ITH | I1 | OPTIMUM UPS 1PH | I1ITH | 8295.99 | EUR | 1 | UN | 0731304218913 | C | 1 | 105.4 | 59.9 | 99.7 | CM | 120.45 | 120.45 | KG | 629.452 | DMQ | 1 | UN | 731304218913 | 12 | 120 | 80 | CM | 120.45 | 120.45 | KG | 115200 | DMQ | [24 empty] | 1 | UN | 731304218913 | 105.4 | 59.9 | 99.7 | CM | 120.45 | 120.45 | KG | 629.452 | DMQ | 8504409590
LC2K09004B7 | Tabela de Preços de Automação e Controlo | 18/05/2026 | Modificação | Inversor Tesys K- 4P(4 NA) - AC-1 - <= 440 V 20 A - 24 V bobina CA | BT2 | CUE | 187518 | TESYS MICRA CTR | Power Products | PPCTR | GENERAL PURPOSE | 3 - INDUSTRY GENERAL PURPOSE | TCC | TCC | AC | TESYS CONTROL CONTACTOR | ACTCC | 151.285 | EUR | 1 | UN | 3389110491357 | C | 1 | 5.9 | 9.2 | 6.5 | CM | 358 | 358 | G | 352.82 | CMQ | [12 empty] | 25 | UN |  | 15 | 40 | 30 | CM | 9405 | 358 | G | 18 | DMQ | [12 empty] | 1 | UN | 3389110491357 | 92 | 57 | 91 | MM | 358 | 358 | G | 477204 | MMQ | 8536490099
ATV930C16N4F | Tabela de Preços de Automação e Controlo | 18/05/2026 | Modificação | Altivar Process, ATV930, 160kW, 400/440V, sem unidade de frenagem, IP21 | AC2 | ACI | 146896 | ALTIVAR PROCESS FLOOR | Drives | IDVSD | CONFIGURABLE | 5 - INDUSTRY CONFIGURABLE | FDS | FDS | VF | FLOORSTANDIG DRIVES TO 315KW | VFFDS | 24048.39 | EUR | 1 | UN | 3606480883507 | C | 1 | 238.5 | 110 | 120 | CM | 350 | 350 | KG | 3148200 | CMQ | 1 | UN | 3606480883507 | 23.85 | 11 | 12 | DM | 387 | 350 | KG | 3148.2 | DMQ | [24 empty] | 1 | UN | 3606480883507 | 238.5 | 110 | 120 | CM | 387 | 350 | KG | 3148200 | CMQ | 8504409590
A9A15219 | Tabela de Preços de Equipamentos e sistemas de distribuição de energia de Baixa Tensão | 18/05/2026 | Modificação | Modular safety transfomer iTR - 230 V 50..60 Hz - saída 12..24 V - 25 VA | BT1 | RPT | 135006 | ACTI9 | Power Products | PPCFD | GENERAL PURPOSE | 2 - SMALL & MED BUILDING GENERAL PURPOSE | FTI | FTI | DI | ACTI9 PROTECTION DEVICES INDUSTRIAL | DIFTI | 210.955 | EUR | 1 | UN | 3606480097812 | A | 1 | 7.7 | 10.2 | 10 | CM | 1.126 | 1.126 | KG | 785.4 | CMQ | [12 empty] | 8 | UN | 13606480097819 | 15 | 40 | 30 | CM | 9.491 | 1.126 | KG | 18000 | CMQ | [12 empty] | 1 | UN | 3606480097812 | 8 | 10 | 10 | CM | 1.144 | 1.126 | KG | 800 | CMQ | 8504318090
ATS22C25Q | Tabela de Preços de Automação e Controlo | 18/05/2026 | Modificação | Arrancador suave -ATS22-controlo 220V-potência 230V(75kW)/400...440V(132kW) | AC2 | ACI | 129711 | ALTISTART 22 | Drives | IDVSD | CONFIGURABLE | 5 - INDUSTRY CONFIGURABLE | SDS | SDS | AP | ADVANCED SOFT STARTERS | APSDS | 5179.69 | EUR | 1 | UN | 3606480211263 | A | 1 | 49 | 55.5 | 36.7 | CM | 26.25 | 26.25 | KG | 99805.65 | CMQ | 1 | UN |  | 49 | 55.5 | 36.7 | CM | 26.25 | 26.25 | KG | 369.6 | CMQ | [24 empty] | 1 | UN | 3606480211263 | 49 | 55.5 | 36.7 | CM | 26.25 | 26.25 | KG | 99.806 | CMQ | 8537109899
MEG4250-6034 | Tabela de Preços de Equipamentos e sistemas de distribuição de energia de Baixa Tensão | 18/05/2026 | Modificação | Centro System M, para TAE/áudio/USB, antracite | IS1 | RPT | 181950 | MERTEN SYSTEM D | Home Solutions | HSCWD | GENERAL PURPOSE | 1 - RESIDENTIAL GENERAL PURPOSE | CLD | CLD | 40 | CONNECTED LIVING MERTEN | 40CLD | 17.035 | EUR | 1 | UN | 4042811197049 | A | 1 | 3.3 | 7.8 | 7.4 | CM | 24 | 24 | G | 190.476 | CMQ | [12 empty] | 100 | UN | 34042811197040 | 20.3 | 40.6 | 30.5 | CM | 2.73 | 24 | KG | 25137.49 | CMQ | [12 empty] | 1 | UN | 4042811197049 | 3.3 | 7.8 | 7.4 | CM | 24 | 24 | G | 190.476 | CMQ | 3925901000
PFXDM6600TM | Tabela de Preços de Automação e Controlo | 18/05/2026 | Modificação | 12.1 Display module, PS6000, XGA, 16M colors, Analog Multi Touch (2 points), Front USB A/micro-B | AC3 | ACI | 190356 | GP6000 ADVANCED PANEL | Industrial Control | IDHMI | PROGRAMABLE | 7 - INDUSTRY PROGRAMMABLE | PCA | PCA | PC | INDUSTRIAL PC'S | PCPCA | 1256.64 | EUR | 1 | UN | 3606481808356 | C | 1 | 41 | 41 | 15 | CM | 2.9 | 2.2 | KG | 25215 | CMQ | 28 | UN | 3606481808356 | 1500 | 1200 | 800 | MM | 91200 | 2.2 | G | 1440000000 | MMQ | [24 empty] | 1 | UN | 3606481808356 | 41 | 41 | 15 | CM | 2.9 | 2.2 | KG | 25215 | CMQ | 8529909600
NSYSFND2010 | Tabela de Preços de Equipamentos e sistemas de distribuição de energia de Baixa Tensão | 18/05/2026 | Modificação | Porta simples, PanelSeT SFN, Spacial SM, para invólucro elétrico H2000 W1000mm | EN1 | CUE | 119428 | PanelSeT S FS SFN | Power Products | PPUES | GENERAL PURPOSE | 3 - INDUSTRY GENERAL PURPOSE | UEP | UEP | FS | UE - FLOOR STANDING STEEL SFN ENCLOSURES. | FSUEP | 753.942 | EUR | 1 | UN | 3606486378144 | C | 0 | 5.5 | 200 | 99 | CM | 37.5 | 37.5 | KG | 108900 | CMQ | 16 | UN |  | 107 | 120 | 200 | CM | 607 | 37.5 | KG | 2568000 | CMQ | [24 empty] | 1 | UN |  | 5.5 | 200 | 99 | CM | 36 | 37.5 | KG | 108900 | CMQ | 9403991090
LVS04158 | Tabela de Preços de Equipamentos e sistemas de distribuição de energia de Baixa Tensão | 18/05/2026 | Modificação | 20 parafusos M6x12mm JdB Linergy BW | BT6 | DBT | 175684 | LINERGY IEC SYSTEMS | Power Products | PPLVS | GENERAL PURPOSE | 2 - SMALL & MED BUILDING GENERAL PURPOSE | LVE | LVE | L3 | LINERGY | L3LVE | 23.895 | EUR | 1 | UN | 3606481868886 | C | 1 | 2.5 | 8 | 3 | CM | 120 | 120 | G | 60 | CMQ | 200 | UN | 73606481868885 | 30 | 120 | 80 | CM | 48 | 120 | KG | 288 | DMQ | 50 | UN | 13606481868883 | 15 | 40 | 30 | CM | 6.333 | 120 | KG | 18 | DMQ | [12 empty] | 1 | UN | 3606481868886 | 2.5 | 8 | 3 | CM | 122 | 120 | G | 60 | CMQ | 7318159589
C16N4TM125 | Tabela de Preços de Equipamentos e sistemas de distribuição de energia de Baixa Tensão | 18/05/2026 | Modificação | ComPacT DISJUNTOR NSX160N 50kA CA 4P4D 125A TMD | BT4 | DBT | 191790 | COMPACT NSX | Power Products | PPCCB | GENERAL PURPOSE | 2 - SMALL & MED BUILDING GENERAL PURPOSE | CCN | CCN | 01 | NSX | 01CCN | 1201.095 | EUR | 1 | UN | 3606481998200 | A | 1 | 14 | 19 | 14.5 | CM | 2.4 | 2.33 | KG | 3857 | CMQ | [12 empty] | 4 | UN | 13606481998207 | 30 | 40 | 30 | CM | 10.05 | 2.33 | KG | 36 | DMQ | [12 empty] | 1 | UN | 3606481998200 | 15 | 18 | 18 | CM | 2.4 | 2.33 | KG | 4860 | CMQ | 8536209090
BMH1403P32A2A | Tabela de Preços de Automação e Controlo | 18/05/2026 | Modificação | servo motor BMH - 24 Nm - 4000 rpm - keyed shaft - without brake - IP65/IP67 | AC2 | ACI | 132912 | SERVO MOTORS | Discrete Automation | IDMST | PROGRAMABLE | 7 - INDUSTRY PROGRAMMABLE | AAM | AAM | DV | MOTION | DVAAM | 3066.53 | EUR | 1 | UN | 3606485208091 | C | 1 | 26 | 60 | 20 | CM | 16.3 | 16 | KG | 31200 | CMQ | [36 empty] | 1 | UN | 3606485208091 | 2.6 | 2 | 6 | DM | 16.3 | 16 | KG | 31.2 | DMQ | 8501522089
SXWSWEBU0000SA | Tabela de Preços de Soluções de Conectividade | 18/05/2026 | Modificação | Edge Server - Standalone - 10 Connected Products, standalone only (no ES). Includes Modbus Support | GE1 | PRO | 117135 | ECOSTRUXURE BLDG OPRTN | Digital Energy | DBPRD | PROGRAMABLE | 6 - CRITICAL & SPECIALIZED BUILDING PROGRAMMABLE | BMS | BMS | HV | BMS CONTROLLERS & SYSTEMS | HVBMS | 2071.76 | EUR | 1 | UN | 3606486441718 | C | 1 | 1 | 1 | 1 | CM | 1 | 1 | G | 1 | CMQ | [36 empty] | 1 | UN | 3606486441718 | 1 | 1 | 1 | CM | 1 | 1 | G | 1 | CMQ | 0000000000
TM5ACLPR10 | Tabela de Preços de Automação e Controlo | 18/05/2026 | Modificação | right retaining plate para base bus | AC1 | ACI | 131240 | TM5 I/O | Discrete Automation | IDMST | PROGRAMABLE | 7 - INDUSTRY PROGRAMMABLE | AAM | AAM | A6 | PLC ADVANCED | A6AAM | 33.23 | EUR | 1 | UN | 3595864075242 | B | 1 | 1.6 | 9.5 | 7.2 | CM | 34 | 34 | G | 109.44 | CMQ | [12 empty] | 110 | UN | 33595864075243 | 300 | 600 | 400 | MM | 4751 | 34 | G | 72 | DMQ | [12 empty] | 1 | UN | 3595864075242 | 10 | 120 | 80 | MM | 100 | 34 | G | 96 | CMQ | 3926909790
KBC10DCB20 | Tabela de Preços de Equipamentos e sistemas de distribuição de energia de Baixa Tensão | 18/05/2026 | Modificação | Canalis - Ligador 10 A com selecção de fase 2L+PE | BT9 | PRO | 106572 | CANALIS KB | Power Products | PPLVB | GENERAL PURPOSE | 2 - SMALL & MED BUILDING GENERAL PURPOSE | LBW | LBW | B1 | LIGHT BUSWAY | B1LBW | 24.5 | EUR | 1 | UN | 3606480002076 | A | 10 | 6 | 11.5 | 6 | CM | 68 | 65 | G | 414 | CMQ | 500 | UN | 73606480002075 | 75 | 80 | 60 | CM | 45.45 | 65 | KG | 360000 | CMQ | 10 | UN | 33606480002077 | 12.5 | 32 | 13.6 | CM | 802 | 65 | G | 5440 | CMQ | 10 | UN | 33606480002077 | 12.5 | 32 | 13.6 | CM | 809 | 65 | G | 5440 | CMQ | 1 | UN | 3606480002076 | 6 | 11.5 | 6 | CM | 68 | 65 | G | 5.824 | CMQ | 8536909500
C11F4TM080B | Tabela de Preços de Equipamentos e sistemas de distribuição de energia de Baixa Tensão | 18/05/2026 | Modificação | ComPacT DISJUNTOR NSXm100F 36kA CA 4P4D 80A TMD PARAFUSO | BT4 | DBT | 181432 | COMPACT NSXM 16-160 | Power Products | PPCCB | GENERAL PURPOSE | 2 - SMALL & MED BUILDING GENERAL PURPOSE | CCN | CCN | 02 | NSXM, FUPACT, INS <= 630A | 02CCN | 561.85 | EUR | 1 | UN | 3606481991126 | C | 1 | 12 | 21 | 11.5 | CM | 1.402 | 1.402 | KG | 2898 | CMQ | 144 | UN | 73606481991125 | 150 | 120 | 80 | CM | 254.49 | 1.402 | KG | 1440 | DMQ | 6 | UN | 43606481991124 | 30 | 40 | 30 | CM | 8.796 | 1.402 | KG | 36 | DMQ | [12 empty] | 1 | UN | 3606481991126 | 12 | 22 | 13 | CM | 1.526 | 1.402 | KG | 3432 | CMQ | 8536209090
NSYCVF850M400PF | Tabela de Preços de Equipamentos e sistemas de distribuição de energia de Baixa Tensão | 18/05/2026 | Modificação | ClimaSys, ventilação forçada. IP54, 850m3/h, 400V, com grelha de saída e filtro G2 | EN1 | CUE | 120253 | ClimaSys Fan | Power Products | PPUES | GENERAL PURPOSE | 3 - INDUSTRY GENERAL PURPOSE | UET | UET | ET | UE - THERMAL MANAGEMENT VENT, REJ. FILTER, CONTROL, RESIST. | ETUET | 1086.912 | EUR | 1 | UN | 3606480151361 | A4 | 1 | 23.5 | 34 | 32.5 | CM | 4.472 | 4.472 | KG | 25967.5 | CMQ | 24 | UN |  | 950 | 1200 | 800 | MM | 123 | 4.472 | KG | 1572 | DMQ | [24 empty] | 1 | UN | 3606480151361 | 235 | 325 | 340 | MM | 4.472 | 4.472 | KG | 25.968 | DMQ | 8414592590
KZ74 | Tabela de Preços de Automação e Controlo | 18/05/2026 | Modificação | encravamento de porta V3/V6 | BT2 | CUE | 147738 | SWITCH DISCONNECTORS | Power Products | PPCTR | GENERAL PURPOSE | 3 - INDUSTRY GENERAL PURPOSE | TCS | TCS | LD | TESYS CONTROL SWITCH | LDTCS | 5.94 | EUR | 1 | UN | 3389110552232 | A | 5 | 1.7 | 8.2 | 8.2 | CM | 18 | 18 | G | 114.308 | CMQ | [12 empty] | 150 | UN | 43389110552230 | 30 | 40 | 30 | CM | 6.101 | 18 | KG | 36 | DMQ | 5 | UN | 13389110552239 | 5 | 17 | 9 | CM | 187 | 18 | G | 765 | CMQ | 5 | UN | 13389110552239 | 5 | 17 | 9 | CM | 187 | 18 | G | 765 | CMQ | 8538909999
PCSP200D5IP31 | Tabela de Preços de Equipamentos e sistemas de distribuição de energia de Baixa Tensão | 18/05/2026 | Modificação | Filtro ativo de harmónicas - 200 A 380..480 V CA - invólucro IP31 | BTA | PRO | 136398 | ACTIVE PQ EQUIPMENT | Digital Energy | DPLVP | CONFIGURABLE | 4 - LARGE BUILDING CONFIGURABLE | APQ | APQ | RB | POWER FACTOR CORRECTION | RBAPQ | 85642.44 | EUR | 1 | UN | 3606480851056 | C | 1 | 226 | 119.4 | 106 | CM | 504 | 504 | KG | 2860346.4 | CMQ | 1 | UN |  | 100 | 240 | 120 | CM | 514 | 504 | KG | 2880000 | CMQ | [24 empty] | 1 | UN | 3606480851056 | 226 | 119.4 | 106 | CM | 504 | 504 | KG | 2860346.4 | CMQ | 8543709099
BMH1003T36F1A | Tabela de Preços de Automação e Controlo | 18/05/2026 | Modificação | servo motor BMH - 8.2 Nm - 6000 rpm - keyed shaft - with brake - IP65/IP67 | AC2 | ACI | 132912 | SERVO MOTORS | Discrete Automation | IDMST | PROGRAMABLE | 7 - INDUSTRY PROGRAMMABLE | AAM | AAM | DV | MOTION | DVAAM | 1633.87 | EUR | 1 | UN | 3606485197999 | C | 1 | 15.6 | 44.6 | 22.1 | CM | 8.45 | 8.15 | KG | 15376.296 | CMQ | [12 empty] | 1 | UN |  | 30 | 60 | 40 | CM | 9.602 | 8.15 | KG | 72000 | CMQ | [12 empty] | 1 | UN | 3606485197999 | 220 | 400 | 200 | MM | 8450 | 8.15 | G | 17600 | CMQ | 8501522089
CCTR1P008 | Tabela de Preços de Equipamentos e sistemas de distribuição de energia de Baixa Tensão | 18/05/2026 | Modificação | ARGUS standard outdoor 360° - blister | BT3 | RPT | 181705 | OTHER RANGES | Home Solutions | HSSPE | GENERAL PURPOSE | 1 - RESIDENTIAL GENERAL PURPOSE | CLD | CLD | DH | CONNECTED LIVING DETECTION | DHCLD | 106.015 | EUR | 1 | UN | 3606480074660 | C | 1 | 7.5 | 23.9 | 17.5 | CM | 359 | 359 | G | 3136.875 | CMQ | 288 | UN |  | 105 | 120 | 80 | CM | 110.888 | 359 | KG | 1008000 | CMQ | 10 | UN | 43606480074668 | 30 | 60 | 40 | CM | 4.258 | 359 | KG | 72 | DMQ | [12 empty] | 1 | UN | 3606480074660 | 6.6 | 27 | 18 | CM | 280 | 359 | G | 3207.6 | CMQ | 8536508000
C11E4TM063B | Tabela de Preços de Equipamentos e sistemas de distribuição de energia de Baixa Tensão | 18/05/2026 | Modificação | ComPacT DISJUNTOR NSXm100E 16kA CA 4P4D 63A TMD PARAFUSO | BT4 | DBT | 181432 | COMPACT NSXM 16-160 | Power Products | PPCCB | GENERAL PURPOSE | 2 - SMALL & MED BUILDING GENERAL PURPOSE | CCN | CCN | 02 | NSXM, FUPACT, INS <= 630A | 02CCN | 452.54 | EUR | 1 | UN | 3606481989918 | C | 1 | 12.2 | 21.3 | 11.7 | CM | 1.387 | 1.387 | KG | 3040.362 | CMQ | 144 | UN | 73606481989917 | 150 | 120 | 80 | CM | 254.49 | 1.387 | KG | 1440 | DMQ | 6 | UN | 43606481989916 | 30 | 40 | 30 | CM | 8.69 | 1.387 | KG | 36000 | CMQ | [12 empty] | 1 | UN | 3606481989918 | 12.2 | 21.3 | 11.7 | CM | 1.387 | 1.387 | KG | 3040.362 | CMQ | 8536201090
LXD1E7 | Tabela de Preços de Automação e Controlo | 18/05/2026 | Modificação | Bobina contactor Tesys D - LXD1 - 48 V CA 50/60 Hz para contactor 9...38 A | BT2 | CUE | 187515 | TESYS DECA CONTROL ACC | Power Products | PPCTR | GENERAL PURPOSE | 3 - INDUSTRY GENERAL PURPOSE | TCC | TCC | AC | TESYS CONTROL CONTACTOR | ACTCC | 35.06 | EUR | 1 | UN | 3389110467710 | A | 1 | 4.5 | 4 | 6.3 | CM | 75 | 70 | G | 113.4 | CMQ | [12 empty] | 100 | UN | 43389110467718 | 15 | 40 | 30 | CM | 7.918 | 70 | KG | 18 | DMQ | [12 empty] | 1 | UN | 3389110467710 | 4.4 | 4 | 6.3 | CM | 76 | 70 | G | 132 | CMQ | 8505902999
NSYTRV24DBL | Tabela de Preços de Equipamentos e sistemas de distribuição de energia de Baixa Tensão | 18/05/2026 | Modificação | BORNE PASS 2,5MM2 2AND AZUL 2P | BT6 | DBT | 108693 | LINERGY MULTISTAND T.B | Power Products | PPLVS | GENERAL PURPOSE | 2 - SMALL & MED BUILDING GENERAL PURPOSE | LVE | LVE | L3 | LINERGY | L3LVE | 7.415 | EUR | 1 | UN | 3606480531866 | C | 50 | 7 | 6 | 8 | CM | 15 | 15 | G | 336 | CMQ | [12 empty] | 600 | UN | 43606480531864 | 30 | 40 | 30 | CM | 10.2 | 15 | KG | 36000 | CMQ | 50 | UN | 13606480531863 | 7 | 27 | 8 | CM | 807 | 15 | G | 1512 | CMQ | 50 | UN | 13606480531863 | 7 | 27 | 8 | CM | 807 | 15 | G | 1512 | CMQ | 8536901000
NSYADC16 | Tabela de Preços de Equipamentos e sistemas de distribuição de energia de Baixa Tensão | 18/05/2026 | Modificação | set of 2 Spacial SF/SM adjustment cover plate - 50x600 mm | EN1 | CUE | 132527 | Electrical Distributio | Power Products | PPUES | GENERAL PURPOSE | 3 - INDUSTRY GENERAL PURPOSE | UEA | UEA | EA | UE - FLOOR STANDING ENCLOSURES, SF, SM, AND SFP, IN STEEL. | EAUEA | 100.188 | EUR | 1 | UN | 3606480062780 | A4 | 1 | 2.5 | 52 | 5.5 | CM | 1.078 | 1.078 | KG | 715 | CMQ | [36 empty] | 1 | UN | 3606480062780 | 38 | 504 | 55 | MM | 1.034 | 1.078 | KG | 1.053 | DMQ | 8538100000
A9R11492 | Tabela de Preços de Equipamentos e sistemas de distribuição de energia de Baixa Tensão | 18/05/2026 | Modificação | Interruptor diferencial 4P 125A 30MA 400V classe AC | BT1 | RPT | 135006 | ACTI9 | Power Products | PPCFD | GENERAL PURPOSE | 2 - SMALL & MED BUILDING GENERAL PURPOSE | FTD | FTD | DT | ACTI9 PROTECTION DEVICES TERTIARY | DTFTD | 841.83 | EUR | 1 | UN | 3606486868959 | C | 1 | 7.5 | 9 | 8 | CM | 453 | 450 | G | 540 | CMQ | [12 empty] | 12 | UN | 13606486868956 | 15 | 40 | 30 | CM | 5.785 | 450 | KG | 18000 | CMQ | [12 empty] | 1 | UN | 3606486868959 | 7.5 | 9 | 8 | CM | 453 | 450 | G | 540 | CMQ | 8536209090
33708 | Tabela de Preços de Equipamentos e sistemas de distribuição de energia de Baixa Tensão | 18/05/2026 | Modificação | módulo com Modbus motorizado/fixo | BT8 | DBT | 181441 | NS 630B-3200 AUX & ACC | Power Products | PPCCB | CONFIGURABLE | 4 - LARGE BUILDING CONFIGURABLE | CCB | CCB | PL | COMPACT NS >= 630A | PLCCB | 1921.805 | EUR | 1 | UN | 3303430337089 | C | 1 | 5 | 7 | 7 | CM | 1.06 | 1.06 | KG | 245 | CMQ | [36 empty] | 1 | UN | 3303430337089 | 50 | 70 | 70 | MM | 1060 | 1.06 | G | 245000 | MMQ | 8538909999
ZBYP2186 | Tabela de Preços de Automação e Controlo | 18/05/2026 | Modificação | Inscrição 30x40mm placa "i-o-ii" | AC3 | ACI | 100316 | DIAMETER 22 | Industrial Control | IDSIG | GENERAL PURPOSE | 3 - INDUSTRY GENERAL PURPOSE | CTS | CTS | MP | PUSHBUTTONS | MPCTS | 5.74 | EUR | 1 | UN | 3606489756161 | C | 1 | 0.12 | 4.3 | 3.2 | CM | 0.9 | 0.9 | G | 1.651 | CMQ | [36 empty] | 1 | UN | 3606489756161 | 0.1 | 15 | 11 | CM | 1 | 0.9 | G | 16.5 | CMQ | 3926909790
BMXNOM0200H | Tabela de Preços de Automação e Controlo | 18/05/2026 | Modificação | Módulo de red CC - M340 - Com - 2xSerie 232/485 | AC1 | ACI | 120672 | MODICON X80 COMM | Discrete Automation | IDPAC | PROGRAMABLE | 7 - INDUSTRY PROGRAMMABLE | AAP | AAP | HI | AUTOMATION PLANT | HIAAP | 1255.96 | EUR | 1 | UN | 3595864027388 | B | 1 | 5.5 | 11.8 | 11.2 | CM | 229 | 229 | G | 726.88 | CMQ | [12 empty] | 15 | UN | 23595864027382 | 15 | 40 | 30 | CM | 3.682 | 229 | KG | 18 | DMQ | [12 empty] | 1 | UN | 3595864027388 | 0.55 | 1.18 | 1.13 | DM | 0.235 | 229 | KG | 0.733 | DMQ | 8517620000
9112111032 | Tabela de Preços de Soluções de Conectividade | 18/05/2026 | Modificação | 2 x DN32 Female Threaded End Connections with Fibre Gaskets, G 1.1/2 to valve, Rp 1 (female) to pipe | GE1 | PRO | 191550 | PIBCV VALVE AND ACT. | Digital Energy | DBPRD | GENERAL PURPOSE | 2B- BUILDING MANAGEMENT OFFER GENERAL PURPOSE | FDB | FDB | FD | FIELD DEVICES BMS | FDFDB | 41.81 | EUR | 1 | UN | 7332552015502 | C | 1 | 12 | 17 | 2.5 | CM | 407 | 407 | G | 510 | CMQ | [12 empty] | 12 | UN | 47332552015500 | 15 | 40 | 15 | CM | 5.037 | 407 | KG | 9000 | CMQ | [12 empty] | 1 | UN | 7332552015502 | 12 | 17 | 2.5 | CM | 407 | 407 | G | 510 | CMQ | 7412200000
83047 | Tabela de Preços de Equipamentos e sistemas de distribuição de energia de Baixa Tensão | 18/05/2026 | Modificação | Unika interlocked socket - 32 A - 3P + N + E - 380...415 V AC - IP44 - wall | BT3 | RPT | 140900 | MUREVA | Power Products | PPCFD | GENERAL PURPOSE | 2 - SMALL & MED BUILDING GENERAL PURPOSE | FTC | FTC | PK | PK INDUSTRIAL PLUGS & SOCKETS | PKFTC | 95.02 | EUR | 1 | UN | 3303430830474 | C | 1 | 10.8 | 26.2 | 17 | CM | 1.172 | 1.172 | KG | 4810.32 | CMQ | [12 empty] | 5 | UN | 43303430830472 | 30 | 40 | 30 | CM | 6.347 | 1.172 | KG | 36000 | CMQ | [12 empty] | 1 | UN | 3303430830474 | 10.8 | 26.2 | 17 | CM | 1.172 | 1.172 | KG | 4810.32 | CMQ | 8536699099
LV848478SP | Tabela de Preços de Equipamentos e sistemas de distribuição de energia de Baixa Tensão | 18/05/2026 | Modificação | EF connected/closed contact - low level - for MTZ2/MTZ3/NW - drawout spare part | BT8 | DBT | 145820 | MASTERPACT MTZ2-3 IEC | Power Products | PPACB | CONFIGURABLE | 4 - LARGE BUILDING CONFIGURABLE | ACB | ACB | PR | AIR CIRCUIT BREAKERS | PRACB | 149.43 | EUR | 1 | UN | 3606481187628 | C | 1 | 1 | 10 | 15 | CM | 75 | 75 | G | 150 | CMQ | [12 empty] | 100 | UN | 43606481187626 | 30 | 40 | 30 | CM | 7.941 | 75 | KG | 36 | DMQ | [12 empty] | 1 | UN | 3606481187628 | 1 | 10 | 15 | CM | 75 | 75 | G | 150 | CMQ | 8536508000
NSYPMP8560 | Tabela de Preços de Equipamentos e sistemas de distribuição de energia de Baixa Tensão | 18/05/2026 | Modificação | Plain mounting plate for control desk W600mm - H847xW500mm | EN1 | CUE | 119438 | PanelSeT S FS HMI | Power Products | PPUES | GENERAL PURPOSE | 3 - INDUSTRY GENERAL PURPOSE | UEA | UEA | EA | UE - FLOOR STANDING ENCLOSURES, SF, SM, AND SFP, IN STEEL. | EAUEA | 222.111 | EUR | 1 | UN | 3606480154263 | A4 | 1 | 1 | 85 | 50.5 | CM | 8.872 | 8.872 | KG | 4292.5 | CMQ | 25 | UN |  | 434 | 1200 | 1000 | MM | 238 | 8.872 | KG | 520.8 | DMQ | [24 empty] | 1 | UN | 3606480154263 | 20 | 850 | 850 | MM | 8.63 | 8.872 | KG | 1.728 | DMQ | 7326909890
VCCF5 | Tabela de Preços de Automação e Controlo | 18/05/2026 | Modificação | CHAVE SECCIONADORA TESYS VARIO VCCF5, 3P 125A VCCF5 | BT2 | CUE | 147738 | SWITCH DISCONNECTORS | Power Products | PPCTR | GENERAL PURPOSE | 3 - INDUSTRY GENERAL PURPOSE | TCS | TCS | LD | TESYS CONTROL SWITCH | LDTCS | 340.955 | EUR | 1 | UN | 3389110804652 | A | 1 | 10 | 30 | 11.5 | CM | 1.269 | 1.269 | KG | 3450 | CMQ | 32 | UN | 73389110804651 | 75 | 80 | 60 | CM | 61.115 | 1.269 | KG | 360 | DMQ | 4 | UN | 43389110804650 | 30 | 40 | 30 | CM | 5.547 | 1.269 | KG | 36000 | CMQ | [12 empty] | 1 | UN | 3389110804652 | 10 | 30 | 11.5 | CM | 1.269 | 1.269 | KG | 3450 | CMQ | 8536508000
LP2K0910BD3 | Tabela de Preços de Automação e Controlo | 18/05/2026 | Modificação | Inversor Tesys K - 3P(3 NA) - AC-3 - <= 440 V 9 A - 24 V bobina CC | BT2 | CUE | 187518 | TESYS MICRA CTR | Power Products | PPCTR | GENERAL PURPOSE | 3 - INDUSTRY GENERAL PURPOSE | TCC | TCC | AC | TESYS CONTROL CONTACTOR | ACTCC | 187.355 | EUR | 1 | UN | 3389110428544 | C | 1 | 6.5 | 9.3 | 6 | CM | 450 | 450 | G | 362.7 | CMQ | [12 empty] | 20 | UN | 43389110428542 | 15 | 40 | 30 | CM | 9.375 | 450 | KG | 18 | DMQ | [12 empty] | 1 | UN | 3389110428544 | 6.5 | 9.3 | 6 | CM | 450 | 450 | G | 362.7 | CMQ | 8536419089
51100049ML | Tabela de Preços de Equipamentos e sistemas de distribuição de energia de Baixa Tensão | 18/05/2026 | Modificação | Fusível, Fusarc CF, interior/exterior, 7.2kV, 80A, 292mm | MT1 | MET | 139057 | OTHER FUSES | Power Products | PPMCP | CONFIGURABLE | 4B - LARGE BUILDING & ELECTRICAL INTENSIVE | MVP | MVP | FM | MV PRODUCT COMPONENTS | FMMVP | 175 | EUR | 1 | UN | 3606480572487 | C | 1 | 8 | 36.3 | 8.5 | CM | 3.3 | 3.3 | KG | 2468.4 | CMQ | [12 empty] | 3 | UN |  | 15 | 40 | 30 | CM | 10560 | 3.3 | G | 18 | DMQ | [12 empty] | 1 | UN | 3606480572487 | 8.5 | 36.3 | 8.5 | CM | 3.52 | 3.3 | KG | 2622.675 | CMQ | 8535100090
BSH1003P02F2A | Tabela de Preços de Automação e Controlo | 18/05/2026 | Modificação | AC servo motor BSH - 7.8 N.m - 2500 rpm - untapped shaft - with brake - IP50 | AC2 | ACI | 132912 | SERVO MOTORS | Discrete Automation | IDMST | PROGRAMABLE | 7 - INDUSTRY PROGRAMMABLE | AAM | AAM | DV | MOTION | DVAAM | 2358.19 | EUR | 1 | UN | 3389118140202 | C | 1 | 21 | 58.5 | 18 | CM | 8.15 | 8 | KG | 22113 | CMQ | [12 empty] | 1 | UN |  | 30 | 60 | 40 | CM | 8.916 | 8 | KG | 72000 | CMQ | [12 empty] | 1 | UN | 3389118140202 | 154 | 407 | 163 | MM | 8150 | 8 | G | 10216.51 | CMQ | 8501522089
NSYAECPFLT35 | Tabela de Preços de Equipamentos e sistemas de distribuição de energia de Baixa Tensão | 18/05/2026 | Modificação | Spacial - Cable entry membrane type FL21 with 37 entrances IP66 | EN1 | CUE | 132514 | CABLE MANAGEMENT | Power Products | PPUES | GENERAL PURPOSE | 3 - INDUSTRY GENERAL PURPOSE | UEC | UEC | EK | UE - TRANSVERSAL ACCESSORIES OF ENCLOSURES. | EKUEC | 115.185 | EUR | 1 | UN | 3606480169045 | A4 | 1 | 3 | 25.5 | 14 | CM | 324 | 324 | G | 1071 | CMQ | 800 | UN |  | 930 | 1200 | 1000 | MM | 267 | 324 | KG | 1116 | DMQ | 20 | UN |  | 400 | 200 | 310 | MM | 6.8 | 324 | KG | 24.8 | DMQ | [12 empty] | 1 | UN | 3606480169045 | 40 | 225 | 90 | MM | 0.34 | 324 | KG | 0.81 | DMQ | 3926909790
LV848484 | Tabela de Preços de Equipamentos e sistemas de distribuição de energia de Baixa Tensão | 18/05/2026 | Modificação | XF closing voltage release - 200/250 V AC/DC - for MTZ2/MTZ3 drawout | BT8 | DBT | 180968 | MASTERPACT MTZ COILS | Power Products | PPACB | CONFIGURABLE | 4 - LARGE BUILDING CONFIGURABLE | ACB | ACB | PR | AIR CIRCUIT BREAKERS | PRACB | 347.605 | EUR | 1 | UN | 3606480807442 | C | 1 | 3.5 | 8.5 | 6.5 | CM | 1.168 | 1.168 | KG | 193.375 | CMQ | [36 empty] | 1 | UN | 3606480807442 | 35 | 85 | 65 | MM | 1168 | 1.168 | G | 193375 | MMQ | 8538909999
SER8350A5B11P | Tabela de Preços de Soluções de Conectividade | 18/05/2026 | Modificação | Contr. da bobina do ventilador da tensão da linha. BACnet-ZigBee-rel umidade-PIR cover-WH | GE1 | PRO | 187012 | IN ROOM CONTROLLERS | Digital Energy | DBPRD | GENERAL PURPOSE | 2B- BUILDING MANAGEMENT OFFER GENERAL PURPOSE | FDB | FDB | FD | FIELD DEVICES BMS | FDFDB | 338.36 | EUR | 1 | UN | 3606489715502 | C | 1 | 15.2 | 5 | 10.8 | CM | 220 | 180 | G | 820.8 | CMQ | [12 empty] | 11 | UN |  | 15 | 40 | 30 | CM | 2.295 | 180 | KG | 18000 | CMQ | [12 empty] | 1 | UN | 3606489715502 | 4.6 | 15.2 | 10.7 | CM | 245 | 180 | G | 748.14 | CMQ | 9032102090
NSYPHDZT12124P | Tabela de Preços de Equipamentos e sistemas de distribuição de energia de Baixa Tensão | 18/05/2026 | Modificação | Thalassa PHD Heavy Duty - invólucro H1343 W1250 D420 IP55 de porta simples | EN1 | CUE | 143966 | PanelSeT P FS PHD | Power Products | PPUES | GENERAL PURPOSE | 3 - INDUSTRY GENERAL PURPOSE | UEA | UEA | PA | UE - FLOOR STANDING ENCLOSURES PLA IN POLYESTER. | PAUEA | 6433.1438 | EUR | 1 | UN | 3606480676079 | C4 | 1 | 135 | 44.5 | 127 | CM | 70.3 | 70.3 | KG | 762952.5 | CMQ | 2 | UN | 73606480676078 | 1480 | 1300 | 1000 | MM | 183 | 70.3 | KG | 1924 | DMQ | [24 empty] | 1 | UN | 3606480676079 | 1320 | 480 | 1280 | MM | 80 | 70.3 | KG | 811.008 | DMQ | 8538100000
M9R41240 | Tabela de Preços de Equipamentos e sistemas de distribuição de energia de Baixa Tensão | 18/05/2026 | Modificação | Multi9 - Disjuntor GFP 2P 40A 30mA A-Si 480Y/277 V UL | BT1 | RPT | 134946 | MULTI9 | Power Products | PPCFD | GENERAL PURPOSE | 2 - SMALL & MED BUILDING GENERAL PURPOSE | FTD | FTD | D9 | MULTI9 PROTECTION FOR OEM | D9FTD | 134.29 | EUR | 1 | UN | 3606481198495 | C | 1 | 4 | 9 | 8.4 | CM | 216 | 216 | G | 302.4 | CMQ | 432 | UN |  | 45 | 120 | 80 | CM | 93.312 | 216 | KG | 432000 | CMQ | 54 | UN | 43606481198493 | 30 | 40 | 30 | CM | 11.664 | 216 | KG | 36 | DMQ | [12 empty] | 1 | UN | 3606481198495 | 4 | 9 | 8.4 | CM | 216 | 216 | G | 302.4 | CMQ | 8536201090
31131 | Tabela de Preços de Equipamentos e sistemas de distribuição de energia de Baixa Tensão | 18/05/2026 | Modificação | interruptor seccionador Interpact INS400 4P punho vermelho/face frontal amarela | BT4 | DBT | 133481 | COMPACT INS-INV SWITCH | Power Products | PPCCB | GENERAL PURPOSE | 2 - SMALL & MED BUILDING GENERAL PURPOSE | CCN | CCN | 02 | NSXM, FUPACT, INS <= 630A | 02CCN | 680.095 | EUR | 1 | UN | 3303430311317 | A | 1 | 19.5 | 22.5 | 18.8 | CM | 5.498 | 5.498 | KG | 8248.5 | CMQ | [12 empty] | 4 | UN | 43303430311315 | 30 | 60 | 40 | CM | 22.758 | 5.498 | KG | 72000 | CMQ | [12 empty] | 1 | UN | 3303430311317 | 1.95 | 2.25 | 1.88 | DM | 5.498 | 5.498 | KG | 8.249 | DMQ | 8536508000
464614 | Tabela de Preços de Equipamentos e sistemas de distribuição de energia de Baixa Tensão | 18/05/2026 | Modificação | Saída de cabos, antracite, Sistema M | IS1 | RPT | 181951 | MERTEN SYSTEM M | Home Solutions | HSCWD | GENERAL PURPOSE | 1 - RESIDENTIAL GENERAL PURPOSE | CLD | CLD | 40 | CONNECTED LIVING MERTEN | 40CLD | 19.68 | EUR | 1 | UN | 4011281897254 | C | 1 | 5.7 | 7.8 | 7.6 | CM | 50 | 50 | G | 337.896 | CMQ | [12 empty] | 50 | UN | 24011281897258 | 20.3 | 40.7 | 31.1 | CM | 2.902 | 50 | KG | 25695.131 | CMQ | [12 empty] | 1 | UN | 4011281897254 | 5.7 | 7.8 | 7.6 | CM | 50 | 50 | G | 337.896 | CMQ | 3925901000
NSY2SPINHD204 | Tabela de Preços de Equipamentos e sistemas de distribuição de energia de Baixa Tensão | 18/05/2026 | Modificação | Painéis laterais, PanelSeT SFN, para aplicação no exterior do armário elétrico H2000 D400mm, fixação interna, RAL7035, conjunto de 2 | EN1 | CUE | 119490 | PanelSeT S FS Accessor | Power Products | PPUES | GENERAL PURPOSE | 3 - INDUSTRY GENERAL PURPOSE | UEP | UEP | FS | UE - FLOOR STANDING STEEL SFN ENCLOSURES. | FSUEP | 1022.6125 | EUR | 1 | UN | 3606486921098 | C | 1 | 204 | 6 | 39 | CM | 23.5 | 23.5 | KG | 47736 | CMQ | 36 | UN |  | 919 | 2000 | 1200 | MM | 866 | 23.5 | KG | 2205.6 | DMQ | [24 empty] | 1 | UN | 3606486921098 | 60 | 2000 | 390 | MM | 23.5 | 23.5 | KG | 46.8 | DMQ | 8538100000
BLRCS106A127B52 | Tabela de Preços de Equipamentos e sistemas de distribuição de energia de Baixa Tensão | 18/05/2026 | Modificação | EasyCan Capacitor - 10.6/12.7 kvar - 525 V - 50/60Hz | BTA | PRO | 108145 | PFC COMPONENTS | Digital Energy | DPLVP | CONFIGURABLE | 4 - LARGE BUILDING CONFIGURABLE | APQ | APQ | RB | POWER FACTOR CORRECTION | RBAPQ | 87.345 | EUR | 1 | UN | 3606485253534 | C | 1 | 12 | 28.5 | 12 | CM | 1.3 | 1.1 | KG | 4104 | CMQ | 60 | UN |  | 75 | 60 | 80 | CM | 88.796 | 1.1 | KG | 360000 | CMQ | 15 | UN | 43606485253532 | 30 | 60 | 40 | CM | 20.199 | 1.1 | KG | 72000 | CMQ | [12 empty] | 1 | UN | 3606485253534 | 2.8 | 1.2 | 1.2 | DM | 1.44 | 1.1 | KG | 4.032 | DMQ | 8532100000
A9R44440 | Tabela de Preços de Equipamentos e sistemas de distribuição de energia de Baixa Tensão | 18/05/2026 | Modificação | Acti9 iID - Interruptor diferencial - 4P - 40A - 300mA - Classe AC | BT1 | RPT | 135006 | ACTI9 | Power Products | PPCFD | GENERAL PURPOSE | 2 - SMALL & MED BUILDING GENERAL PURPOSE | FTD | FTD | DT | ACTI9 PROTECTION DEVICES TERTIARY | DTFTD | 123.27 | EUR | 1 | UN | 3606480089091 | A | 1 | 7.5 | 10 | 8 | CM | 362 | 362 | G | 600 | CMQ | 216 | UN |  | 45 | 120 | 80 | CM | 93.424 | 362 | KG | 432000 | CMQ | 27 | UN | 43606480089099 | 30 | 40 | 30 | CM | 10.178 | 362 | KG | 36000 | CMQ | [12 empty] | 1 | UN | 3606480089091 | 7.5 | 10 | 8 | CM | 364 | 362 | G | 600 | CMQ | 8536201090
VZ11 | Tabela de Preços de Automação e Controlo | 18/05/2026 | Modificação | Pólo neutro - 40 A - para V02...V2 | BT2 | CUE | 147738 | SWITCH DISCONNECTORS | Power Products | PPCTR | GENERAL PURPOSE | 3 - INDUSTRY GENERAL PURPOSE | TCS | TCS | LD | TESYS CONTROL SWITCH | LDTCS | 24.2 | EUR | 1 | UN | 3389110551907 | A | 1 | 5.5 | 9 | 3.7 | CM | 46 | 46 | G | 183.15 | CMQ | 1104 | UN | 3389110551907 | 77 | 60 | 80 | CM | 66.948 | 46 | KG | 369600 | CMQ | 69 | UN | 43389110551905 | 15 | 40 | 30 | CM | 3.653 | 46 | KG | 18000 | CMQ | [12 empty] | 1 | UN | 3389110551907 | 3.7 | 9 | 5.5 | CM | 48 | 46 | G | 183.15 | CMQ | 8536508000
NSYSTMP60100 | Tabela de Preços de Equipamentos e sistemas de distribuição de energia de Baixa Tensão | 18/05/2026 | Modificação | Placa montagem com ranhuras 600 Arm 1000 PanelSeT | EN1 | CUE | 119490 | PanelSeT S FS Accessor | Power Products | PPUES | GENERAL PURPOSE | 3 - INDUSTRY GENERAL PURPOSE | UEA | UEA | EA | UE - FLOOR STANDING ENCLOSURES, SF, SM, AND SFP, IN STEEL. | EAUEA | 357.3855 | EUR | 1 | UN | 3606485133171 | C | 1 | 3 | 91 | 60 | CM | 4.42 | 4.42 | KG | 16380 | CMQ | 48 | UN |  | 920 | 1200 | 1000 | MM | 126.5 | 4.42 | KG | 1104 | DMQ | [24 empty] | 1 | UN | 3606485133171 | 30 | 910 | 600 | MM | 2.5 | 4.42 | KG | 16.38 | DMQ | 7326909890
ZB4BP3 | Tabela de Preços de Automação e Controlo | 18/05/2026 | Modificação | Cabeça do botão de pressão de borracha verde | AC3 | ACI | 100316 | DIAMETER 22 | Industrial Control | IDSIG | GENERAL PURPOSE | 3 - INDUSTRY GENERAL PURPOSE | CTS | CTS | MP | PUSHBUTTONS | MPCTS | 16.44 | EUR | 1 | UN | 3389110887990 | A | 1 | 4.5 | 5.4 | 3.4 | CM | 31 | 31 | G | 82.62 | CMQ | 2400 | UN |  | 75 | 80 | 60 | CM | 91.004 | 31 | KG | 360000 | CMQ | 300 | UN | 43389110887998 | 30 | 40 | 30 | CM | 10.107 | 31 | KG | 36000 | CMQ | [12 empty] | 1 | UN | 3389110887990 | 4.5 | 5.4 | 3.4 | CM | 31 | 31 | G | 82.62 | CMQ | 8538909999
ZB5AA7121 | Tabela de Preços de Automação e Controlo | 18/05/2026 | Modificação | Cabeça de botão duplo de imbotãoo - ø 22 - com marcação | AC3 | ACI | 100316 | DIAMETER 22 | Industrial Control | IDSIG | GENERAL PURPOSE | 3 - INDUSTRY GENERAL PURPOSE | CTS | CTS | MP | PUSHBUTTONS | MPCTS | 39.77 | EUR | 1 | UN | 3389119043274 | B | 1 | 5.5 | 5.3 | 3.3 | CM | 26 | 26 | G | 96.195 | CMQ | [12 empty] | 100 | UN | 43389119043272 | 15 | 40 | 30 | CM | 2.773 | 26 | KG | 18 | DMQ | 5 | UN | 53389119043279 | 5.5 | 26.5 | 3.3 | CM | 125 | 26 | G | 480.98 | CMQ | 1 | UN | 3389119043274 | 3.5 | 5.5 | 5.5 | CM | 25 | 26 | G | 105.88 | CMQ | 8538909999
BMH1001T31F2A | Tabela de Preços de Automação e Controlo | 18/05/2026 | Modificação | servo motor BMH - 3.4 Nm - 6000 rpm - keyed shaft - with brake - IP65/IP67 | AC2 | ACI | 132912 | SERVO MOTORS | Discrete Automation | IDMST | PROGRAMABLE | 7 - INDUSTRY PROGRAMMABLE | AAM | AAM | DV | MOTION | DVAAM | 1531.97 | EUR | 1 | UN | 3606485200798 | C | 1 | 15.6 | 44.6 | 22.1 | CM | 5.1 | 4.8 | KG | 15376.296 | CMQ | [12 empty] | 1 | UN |  | 30 | 60 | 40 | CM | 6.252 | 4.8 | KG | 72000 | CMQ | [12 empty] | 1 | UN | 3606485200798 | 220 | 400 | 200 | MM | 5100 | 4.8 | G | 17600 | CMQ | 8501522089
9001KN210 | Tabela de Preços de Automação e Controlo | 18/05/2026 | Modificação | Etiqueta - ø 30 - 40 x 43 mm - baixo | AC3 | ACI | 100301 | DIAMETER 30 | Industrial Control | IDSIG | GENERAL PURPOSE | 3 - INDUSTRY GENERAL PURPOSE | CTS | CTS | MP | PUSHBUTTONS | MPCTS | 4.57 | EUR | 1 | UN | 3389110946376 | C | 1 | 0.254 | 4.318 | 4.318 | CM | 4.536 | 4.536 | G | 4.736 | CMQ | [12 empty] | 10 | UN |  | 15 | 40 | 15 | CM | 275 | 4.536 | G | 9000 | CMQ | [12 empty] | 1 | UN | 785901915300 | 2 | 50 | 50 | MM | 5 | 4.536 | G | 5 | CMQ | 8310000000
BLRCH075A090B40 | Tabela de Preços de Equipamentos e sistemas de distribuição de energia de Baixa Tensão | 18/05/2026 | Modificação | VarPlus Can HDuty Capacitor - 7.5/9 kvar - 400 V - 50/60Hz | BTA | PRO | 108145 | PFC COMPONENTS | Digital Energy | DPLVP | CONFIGURABLE | 4 - LARGE BUILDING CONFIGURABLE | APQ | APQ | RB | POWER FACTOR CORRECTION | RBAPQ | 88.14 | EUR | 1 | UN | 3606485255675 | B | 3 | 12.4 | 28.5 | 12.4 | CM | 1.057 | 1.057 | KG | 4382.16 | CMQ | [12 empty] | 15 | UN | 23606485255679 | 30 | 60 | 40 | CM | 16.631 | 1.057 | KG | 72000 | CMQ | [12 empty] | 1 | UN | 3606485255675 | 12.4 | 28.5 | 12.4 | CM | 1.057 | 1.057 | KG | 4382.16 | CMQ | 8532100000
NSYCL1242ECSX | Tabela de Preços de Equipamentos e sistemas de distribuição de energia de Baixa Tensão | 18/05/2026 | Modificação | Chrome-plated handle lock 1242 E for Spacial S3X enclosure | EN1 | CUE | 191215 | PanelSeT X Accessories | Power Products | PPUES | GENERAL PURPOSE | 3 - INDUSTRY GENERAL PURPOSE | UEA | UEA | ST | UE-FLOOR STAND.WALL MOUN. ENCLOSURES, BOXES STAINLESS STEEL. | STUEA | 108.222 | EUR | 1 | UN | 3606480154812 | C4 | 1 | 3 | 9 | 6 | CM | 144 | 144 | G | 162 | CMQ | 50 | UN |  | 365 | 150 | 285 | MM | 7.64 | 144 | KG | 15.604 | DMQ | 50 | UN |  | 365 | 150 | 285 | MM | 7.4 | 144 | KG | 15.603 | DMQ | 50 | UN |  | 365 | 150 | 285 | MM | 7.64 | 144 | KG | 15.604 | DMQ | 1 | UN | 3606480154812 | 30 | 90 | 60 | MM | 0.144 | 144 | KG | 0.162 | DMQ | 8301300000
LC1G185EHES207N | Tabela de Preços de Automação e Controlo | 18/05/2026 | Modificação | Contator de alta potência, TeSys Giga S207, 3P (3NO), AC-3 <= 440 V 185A, versão padrão, bobina de banda larga 48-130 V AC/DC | BT2 | CUE | 181036 | GIGA GL CTR >=115 | Power Products | PPCTR | GENERAL PURPOSE | 3 - INDUSTRY GENERAL PURPOSE | TCC | TCC | AC | TESYS CONTROL CONTACTOR | ACTCC | 1651.675 | EUR | 1 | UN | 3606482212732 | C | 1 | 26 | 32.5 | 17.5 | CM | 4.8 | 4.8 | KG | 14787.5 | CMQ | 6 | UN | 13606482212739 | 73.5 | 80 | 60 | CM | 43 | 4.8 | KG | 352.8 | DMQ | [24 empty] | 1 | UN | 3606482212732 | 38.7 | 23 | 25.1 | CM | 4.75 | 4.8 | KG | 22341.51 | CMQ | 8536490099
A9F89206 | Tabela de Preços de Equipamentos e sistemas de distribuição de energia de Baixa Tensão | 18/05/2026 | Modificação | Acti9 iC60H - Disjuntor - 2P - 6A - Curva C - 10000A (IEC 60898-1) - 15kA (IEC 60947-2) | BT1 | RPT | 190600 | ACTI9 | Power Products | PPCFD | GENERAL PURPOSE | 2 - SMALL & MED BUILDING GENERAL PURPOSE | FTI | FTI | DI | ACTI9 PROTECTION DEVICES INDUSTRIAL | DIFTI | 102.99 | EUR | 1 | UN | 3606480095016 | A | 1 | 3.5 | 9.5 | 7.5 | CM | 218 | 218 | G | 249.375 | CMQ | [12 empty] | 66 | UN | 43606480095014 | 30 | 40 | 30 | CM | 15.454 | 218 | KG | 36000 | CMQ | 6 | UN | 13606480095013 | 8.5 | 22 | 10 | CM | 1.352 | 218 | KG | 1870 | CMQ | 1 | UN | 3606480095016 | 3.5 | 9.5 | 7.5 | CM | 218 | 218 | G | 249.375 | CMQ | 8536201090
NSYSM18850T | Tabela de Preços de Equipamentos e sistemas de distribuição de energia de Baixa Tensão | 18/05/2026 | Modificação | Armário compacto PanelSeT SM com porta vidrada - 1800x800x500 mm | EN1 | CUE | 119415 | PanelSeT S FS SM | Power Products | PPUES | GENERAL PURPOSE | 3 - INDUSTRY GENERAL PURPOSE | UEA | UEA | EA | UE - FLOOR STANDING ENCLOSURES, SF, SM, AND SFP, IN STEEL. | EAUEA | 2321.4015 | EUR | 1 | UN | 3606485120980 | A4 | 1 | 193 | 59 | 85 | CM | 85 | 85 | KG | 967895 | CMQ | 1 | UN |  | 1930 | 590 | 860 | MM | 105 | 85 | KG | 979.3 | DMQ | [12 empty] | 1 | UN |  | 0 | 0 | 0 |  | 96 | 85 | KG | 945.121 | DMQ | 1 | UN | 3606485120980 | 1930 | 590 | 845 | MM | 96 | 85 | KG | 945.121 | DMQ | 9403208000
A9C63316 | Tabela de Preços de Equipamentos e sistemas de distribuição de energia de Baixa Tensão | 18/05/2026 | Modificação | Reflex iC60N Ti24 16 A 3P curva D disjuntor com controlo integrado | BT1 | RPT | 135006 | ACTI9 | Power Products | PPCFD | GENERAL PURPOSE | 2 - SMALL & MED BUILDING GENERAL PURPOSE | FTI | FTI | DI | ACTI9 PROTECTION DEVICES INDUSTRIAL | DIFTI | 545.105 | EUR | 1 | UN | 3606480455773 | C | 1 | 9 | 16.5 | 11.2 | CM | 688.9 | 688.9 | G | 1663.2 | CMQ | [12 empty] | 14 | UN | 43606480455771 | 30 | 40 | 30 | CM | 10.051 | 688.9 | KG | 36000 | CMQ | [12 empty] | 1 | UN | 3606480455773 | 9 | 16.5 | 11.2 | CM | 688.9 | 688.9 | G | 1663.2 | CMQ | 8536201090
LV848614SP | Tabela de Preços de Equipamentos e sistemas de distribuição de energia de Baixa Tensão | 18/05/2026 | Modificação | Cable - type door interlock - for MTZ2/MTZ3 - spare part | BT8 | DBT | 180971 | MASTERPACT MTZ CONNECT | Power Products | PPACB | CONFIGURABLE | 4 - LARGE BUILDING CONFIGURABLE | ACB | ACB | PR | AIR CIRCUIT BREAKERS | PRACB | 2491.595 | EUR | 1 | UN | 3606481173256 | C | 1 | 30 | 40 | 30 | CM | 3.28 | 3.28 | KG | 36000 | CMQ | [12 empty] | 1 | UN |  | 30 | 40 | 30 | CM | 3.28 | 3.28 | KG | 36 | DMQ | [12 empty] | 1 | UN | 3606481173256 | 300 | 400 | 300 | MM | 3285 | 3.28 | G | 36 | DMQ | 8538909999
LAD91218 | Tabela de Preços de Automação e Controlo | 18/05/2026 | Modificação | Kit for star delta starter assembling, for 3 x contactors LC1D09-D38 star identical, without timer block | BT2 | CUE | 187515 | TESYS DECA CONTROL ACC | Power Products | PPCTR | GENERAL PURPOSE | 3 - INDUSTRY GENERAL PURPOSE | TCC | TCC | AC | TESYS CONTROL CONTACTOR | ACTCC | 95.265 | EUR | 1 | UN | 3389110986167 | C | 1 | 3 | 18 | 12 | CM | 76 | 76 | G | 648 | CMQ | [12 empty] | 50 | UN |  | 30 | 40 | 30 | CM | 4.713 | 76 | KG | 36 | DMQ | [12 empty] | 1 | UN | 3389110986167 | 0.55 | 0.2 | 1.35 | DM | 0.08 | 76 | KG | 0.149 | DMQ | 8536909500
LC1D098G7 | Tabela de Preços de Automação e Controlo | 18/05/2026 | Modificação | Contactor Tesys D - 4P(2 NA + 2 NF) - AC-1 - <= 440 V 20 A - 120 V CA bobina | BT2 | CUE | 187516 | TESYS DECA CONT. <115A | Power Products | PPCTR | GENERAL PURPOSE | 3 - INDUSTRY GENERAL PURPOSE | TCC | TCC | AC | TESYS CONTROL CONTACTOR | ACTCC | 99.625 | EUR | 1 | UN | 3389110276121 | C | 1 | 5 | 11.3 | 9.4 | CM | 378 | 378 | G | 531.1 | CMQ | [12 empty] | 15 | UN | 43389110276129 | 15 | 40 | 30 | CM | 6185 | 378 | G | 18 | DMQ | [12 empty] | 1 | UN | 3389110276121 | 50 | 113 | 92 | MM | 382 | 378 | G | 519800 | MMQ | 8536490099
SCL500RMI1UC | Tabela de Preços de Equipamentos e sistemas de distribuição de energia de Baixa Tensão | 18/05/2026 | Modificação | APC Smart-UPS, Line Interactive, 500VA, íon de lítio, montagem em rack 1U, 230V, 4 tomadas IEC C13, porta SmartConnect, profundidade curta | ITH | UAI | 132636 | SMART-UPS UNDER 1.5 KV | Secure Power | SPBPP | GENERAL PURPOSE | 2 - SMALL & MED BUILDING GENERAL PURPOSE | ITH | ITH | I1 | OPTIMUM UPS 1PH | I1ITH | 978.3 | EUR | 1 | UN | 0731304402558 | C | 1 | 16.8 | 33.7 | 59 | CM | 6 | 6 | KG | 33403.44 | CMQ | [36 empty] | 1 | UN | 731304402558 | 34 | 16.8 | 59 | CM | 6.001 | 6 | KG | 33403.44 | CMQ | 8504409590
ZB4BW7A9 | Tabela de Preços de Automação e Controlo | 18/05/2026 | Modificação | Botão de pressão iluminado de cabeça dupla Ø22 sem tampa | AC3 | ACI | 100316 | DIAMETER 22 | Industrial Control | IDSIG | GENERAL PURPOSE | 3 - INDUSTRY GENERAL PURPOSE | CTS | CTS | MP | PUSHBUTTONS | MPCTS | 45.73 | EUR | 1 | UN | 3389119043809 | B | 1 | 5.9 | 5.3 | 3.5 | CM | 56 | 56 | G | 109.445 | CMQ | [12 empty] | 50 | UN | 43389119043807 | 15 | 40 | 30 | CM | 3.086 | 56 | KG | 18 | DMQ | 5 | UN | 53389119043804 | 5.5 | 26.5 | 3.3 | CM | 280 | 56 | G | 480.98 | CMQ | 1 | UN | 3389119043809 | 5.9 | 5.3 | 3.5 | CM | 56 | 56 | G | 109.45 | CMQ | 8538909999
XV4C24 | Tabela de Preços de Automação e Controlo | 18/05/2026 | Modificação | Módulo luminoso para Harmony XV4, Ø40 mm, vermelho, estável | AC3 | ACI | 135280 | TOWER LIGHT | Industrial Control | IDSIG | GENERAL PURPOSE | 3 - INDUSTRY GENERAL PURPOSE | CTS | CTS | IB | TOWER LIGHTS & BEACONS | IBCTS | 74.2 | EUR | 1 | UN | 3606487130246 | A | 1 | 4.3 | 6.5 | 4.3 | CM | 41 | 41 | G | 120.185 | CMQ | 1536 | UN |  | 75 | 80 | 60 | CM | 78.052 | 41 | KG | 360 | DMQ | 96 | UN | 13606487130243 | 15 | 40 | 30 | CM | 4.347 | 41 | KG | 18 | DMQ | [12 empty] | 1 | UN | 3606487130246 | 6.5 | 4.25 | 4.25 | CM | 42 | 41 | G | 117.406 | CMQ | 8531807000
GC10020M5 | Tabela de Preços de Automação e Controlo | 18/05/2026 | Modificação | Contactor modular GC - 100A AC1 2P 220/240VCA | BT2 | CUE | 187447 | TESYS GC-GY-GF CONT | Power Products | PPCTR | GENERAL PURPOSE | 3 - INDUSTRY GENERAL PURPOSE | TCS | TCS | LD | TESYS CONTROL SWITCH | LDTCS | 573.58 | EUR | 1 | UN | 3389110704709 | C | 1 | 5.4 | 8.4 | 6.8 | CM | 310 | 310 | G | 308.448 | CMQ | [24 empty] | 4 | UN | 13389110704706 | 8 | 9 | 8 | CM | 540 | 310 | G | 576 | CMQ | 4 | UN | 13389110704706 | 8 | 9 | 8 | CM | 540 | 310 | G | 576 | CMQ | 8536490099
ATS22D75S6 | Tabela de Preços de Automação e Controlo | 18/05/2026 | Modificação | soft starter-ATS22-control 220V-power 230V(18.5kW)/400...440V(37kW)/500V(45kW) | AC2 | ACI | 129711 | ALTISTART 22 | Drives | IDVSD | CONFIGURABLE | 5 - INDUSTRY CONFIGURABLE | SDS | SDS | AP | ADVANCED SOFT STARTERS | APSDS | 2062.97 | EUR | 1 | UN | 3606480167317 | B | 1 | 31 | 36 | 23 | CM | 8.517 | 8.517 | KG | 25668 | CMQ | 6 | UN | 73606480167316 | 73.5 | 60 | 80 | CM | 64.636 | 8.517 | KG | 352.8 | DMQ | [24 empty] | 1 | UN | 3606480167317 | 3.1 | 3.6 | 2.3 | DM | 8.606 | 8.517 | KG | 25.668 | DMQ | 8537109899
59647 | Tabela de Preços de Equipamentos e sistemas de distribuição de energia de Baixa Tensão | 18/05/2026 | Modificação | módulo de saída analógica MSA141 Sepam série 20,40,80 | MT1 | MET | 145186 | RELAY ACCESSORIES | Digital Energy | DPMVP | CONFIGURABLE | 4B - LARGE BUILDING & ELECTRICAL INTENSIVE | MVA | MVA | FR | MV PROTECTION RELAYS AND FEEDER AUTOMATION | FRMVA | 333.72 | EUR | 1 | UN | 3303430596479 | B | 1 | 6 | 18.2 | 12.3 | CM | 207.4 | 207.4 | G | 1343.16 | CMQ | [12 empty] | 8 | UN | 43303430596477 | 15 | 40 | 30 | CM | 2 | 207.4 | KG | 18000 | CMQ | [12 empty] | 1 | UN | 3303430596479 | 6 | 18.2 | 12.3 | CM | 220 | 207.4 | G | 1343.16 | CMQ | 8538909999
LC1K0901F7 | Tabela de Preços de Automação e Controlo | 18/05/2026 | Modificação | Contactor TeSys K - 3P(3 NA) - AC-3 - <= 440 V 9 A - 110 V bobina CA | BT2 | CUE | 187518 | TESYS MICRA CTR | Power Products | PPCTR | GENERAL PURPOSE | 3 - INDUSTRY GENERAL PURPOSE | TCC | TCC | AC | TESYS CONTROL CONTACTOR | ACTCC | 54.545 | EUR | 1 | UN | 3389110428476 | A | 1 | 6.6 | 6.2 | 4.8 | CM | 179 | 179 | G | 196.416 | CMQ | [12 empty] | 50 | UN | 43389110428474 | 15 | 40 | 30 | CM | 9.455 | 179 | KG | 18 | DMQ | [12 empty] | 1 | UN | 3389110428476 | 6.6 | 6.2 | 4.8 | CM | 181 | 179 | G | 196.416 | CMQ | 8536490099
REL50458 | Tabela de Preços de Equipamentos e sistemas de distribuição de energia de Baixa Tensão | 18/05/2026 | Modificação | PowerLogic P5M30 48-250V 3CT 1CSH 4VT 16DI-12DO RSTP Eth RJ45 | MT1 | MET | 134740 | ADVANCED RELAYS | Digital Energy | DPMVP | CONFIGURABLE | 4B - LARGE BUILDING & ELECTRICAL INTENSIVE | MVA | MVA | FR | MV PROTECTION RELAYS AND FEEDER AUTOMATION | FRMVA | 6492.09 | EUR | 1 | UN | 3606489488079 | C | 1 | 30 | 35 | 30 | CM | 4.5 | 4 | KG | 31500 | CMQ | [12 empty] | 1 | UN | 3606489488079 | 30 | 60 | 40 | CM | 5.203 | 4 | KG | 72000 | CMQ | [12 empty] | 1 | UN | 3606489488079 | 30 | 35 | 30 | CM | 4.5 | 4 | KG | 31500 | CMQ | 8537109199
ZB4BV156 | Tabela de Preços de Automação e Controlo | 18/05/2026 | Modificação | corpo para luz piloto - ZB4 - BA 9s base - 250 V | AC3 | ACI | 100316 | DIAMETER 22 | Industrial Control | IDSIG | GENERAL PURPOSE | 3 - INDUSTRY GENERAL PURPOSE | CTS | CTS | MP | PUSHBUTTONS | MPCTS | 43.8 | EUR | 1 | UN | 3389110071689 | B | 1 | 3.4 | 5.4 | 4.4 | CM | 61 | 61 | G | 80.784 | CMQ | [12 empty] | 50 | UN | 43389110071687 | 15 | 40 | 30 | CM | 3505 | 61 | G | 18 | DMQ | 5 | UN | 53389110071684 | 3.4 | 26 | 4.4 | CM | 305 | 61 | G | 388.96 | CMQ | 1 | UN | 3389110071689 | 56 | 45 | 34 | MM | 61 | 61 | G | 85680 | MMQ | 8531807000
C25H32M220 | Tabela de Preços de Equipamentos e sistemas de distribuição de energia de Baixa Tensão | 18/05/2026 | Modificação | ComPacT DISJUNTOR NSX250H 70kA CA 3P3D 220A 2.2M | BT4 | DBT | 191790 | COMPACT NSX | Power Products | PPCCB | GENERAL PURPOSE | 2 - SMALL & MED BUILDING GENERAL PURPOSE | CCN | CCN | 01 | NSX | 01CCN | 2488.075 | EUR | 1 | UN | 3606481999214 | C | 1 | 14 | 19 | 11.5 | CM | 2.38 | 1.88 | KG | 3059 | CMQ | [12 empty] | 6 | UN | 43606481999212 | 30 | 40 | 30 | CM | 12.24 | 1.88 | KG | 36000 | CMQ | [12 empty] | 1 | UN | 3606481999214 | 14 | 16 | 14 | CM | 2.04 | 1.88 | KG | 3136 | CMQ | 8536209090
XALD02 | Tabela de Preços de Automação e Controlo | 18/05/2026 | Modificação | Estação de controlo vazia - xal-d - plástico - 2 aberturas horizontais | AC3 | ACI | 100364 | CONTROL STATIONS | Industrial Control | IDSIG | GENERAL PURPOSE | 3 - INDUSTRY GENERAL PURPOSE | CTS | CTS | MP | PUSHBUTTONS | MPCTS | 24.55 | EUR | 1 | UN | 3389110114744 | A | 1 | 8 | 7 | 10.7 | CM | 180 | 180 | G | 599.2 | CMQ | 288 | UN |  | 75 | 80 | 60 | CM | 67.484 | 180 | KG | 360 | DMQ | 36 | UN | 43389110114742 | 30 | 40 | 30 | CM | 7.077 | 180 | KG | 36000 | CMQ | [12 empty] | 1 | UN | 3389110114744 | 8 | 7 | 10.7 | CM | 185 | 180 | G | 599.2 | CMQ | 8538100000
HMISTM6B | Tabela de Preços de Automação e Controlo | 18/05/2026 | Modificação | Módulo traseiro de substituição, COM, 2 x Ethernet, USB, 24VCC, Harmony STM6 | AC3 | ACI | 190353 | SE OP ACCESSORIES | Industrial Control | IDHMI | CONFIGURABLE | 5 - INDUSTRY CONFIGURABLE | ABA | ABA | HB | HMI BASIC | HBABA | 336.33 | EUR | 1 | UN | 3606481856456 | C | 1 | 8.5 | 22 | 13.7 | CM | 423 | 257 | G | 2561.9 | CMQ | 72 | UN | 3606481856470 | 800 | 800 | 600 | MM | 43348 | 257 | G | 384 | DMQ | 9 | UN | 3606481856470 | 300 | 400 | 300 | MM | 4356 | 257 | G | 36 | DMQ | [12 empty] | 1 | UN |  | 8.2 | 21.5 | 13.5 | CM | 435 | 257 | G | 2380.05 | CMQ | 8537109199
18667 | Tabela de Preços de Equipamentos e sistemas de distribuição de energia de Baixa Tensão | 18/05/2026 | Modificação | Miniature circuit-breaker, Acti9 NG125N, 4P, 100 A, B curve, 25 kA (IEC 60947-2) | BT1 | RPT | 190600 | ACTI9 | Power Products | PPCFD | GENERAL PURPOSE | 2 - SMALL & MED BUILDING GENERAL PURPOSE | FTI | FTI | DI | ACTI9 PROTECTION DEVICES INDUSTRIAL | DIFTI | 683.87 | EUR | 1 | UN | 3303430186670 | C | 1 | 8.6 | 15.7 | 12.4 | CM | 1.047 | 1.047 | KG | 1674.248 | CMQ | [12 empty] | 12 | UN | 43303430186678 | 30 | 40 | 30 | CM | 13.051 | 1.047 | KG | 36 | DMQ | [12 empty] | 1 | UN | 3303430186670 | 8.6 | 15.7 | 12.4 | CM | 1.047 | 1.047 | KG | 1674.248 | CMQ | 8536209090
LV850067SP | Tabela de Preços de Equipamentos e sistemas de distribuição de energia de Baixa Tensão | 18/05/2026 | Modificação | USB cable (miniUSB/USB) - For Micrologic X - spare part | BT8 | DBT | 180975 | MASTERPACT MTZ CU ACC. | Power Products | PPACB | CONFIGURABLE | 4 - LARGE BUILDING CONFIGURABLE | ACB | ACB | PR | AIR CIRCUIT BREAKERS | PRACB | 133.01 | EUR | 1 | UN | 3606481187857 | C | 1 | 3 | 15.5 | 5 | CM | 88 | 88 | G | 232.5 | CMQ | [12 empty] | 100 | UN | 43606481187855 | 30 | 40 | 30 | CM | 9.405 | 88 | KG | 36 | DMQ | 50 | UN | 13606481187854 | 11 | 38 | 27.5 | CM | 4.482 | 88 | KG | 11.495 | DMQ | 1 | UN | 3606481187857 | 3 | 15.5 | 5 | CM | 88 | 88 | G | 232.5 | CMQ | 8544429090
EZ9R36225 | Tabela de Preços de Equipamentos e sistemas de distribuição de energia de Baixa Tensão | 18/05/2026 | Modificação | Easy9, Interruptor diferencial, 2P, 25A, tipo AC, 30mA | BT1 | RPT | 133779 | EASY9 | Power Products | PPCFD | GENERAL PURPOSE | 1 - RESIDENTIAL GENERAL PURPOSE | FDR | FDR | FA | APARENTA MODULAR EASY9 VIVIENDA / 4,5KA & TYPE AC | FAFDR | 51.08 | EUR | 1 | UN | 3606480589478 | C | 1 | 8.5 | 9 | 4 | CM | 200 | 200 | G | 306 | CMQ | 432 | UN | 23606480589472 | 75 | 80 | 60 | CM | 106 | 200 | KG | 360000 | CMQ | 54 | UN | 43606480589476 | 30 | 40 | 30 | CM | 11.862 | 200 | KG | 36000 | CMQ | 6 | UN | 13606480589475 | 9.2 | 25.4 | 10 | CM | 1.247 | 200 | KG | 2336.8 | CMQ | 1 | UN | 3606480589478 | 8.5 | 9 | 4 | CM | 209 | 200 | G | 306 | CMQ | 8536201090
NSYMUPLA104G | Tabela de Preços de Equipamentos e sistemas de distribuição de energia de Baixa Tensão | 18/05/2026 | Modificação | Horizontal coupling kit for PLA enclosure H1000xD420 mm - 15 mm - IP55 coupling | EN1 | CUE | 120241 | PanelSeT P Accessories | Power Products | PPUES | GENERAL PURPOSE | 3 - INDUSTRY GENERAL PURPOSE | UEA | UEA | PA | UE - FLOOR STANDING ENCLOSURES PLA IN POLYESTER. | PAUEA | 153.6425 | EUR | 1 | UN | 3606480774072 | A4 | 1 | 2.5 | 89 | 36 | CM | 1.128 | 1.128 | KG | 8010 | CMQ | 50 | UN |  | 740 | 1200 | 1000 | MM | 75 | 1.128 | KG | 888 | DMQ | [12 empty] | 1 | UN |  | 0 | 0 | 0 | MM | 800 | 1.128 | G | 6391704 | MMQ | 1 | UN | 3606480774072 | 22 | 341 | 852 | MM | 0.8 | 1.128 | KG | 6.392 | DMQ | 3926909790
LC1E0910Q7 | Tabela de Preços de Equipamentos e sistemas de distribuição de energia de Baixa Tensão | 18/05/2026 | Modificação | Contactor, Easy TeSys Control, LC1E, 3P (3NO), AC-3/AC-3e, <=440 V, 9 A, bobina AC 380 V, 50/60 Hz, contacto auxiliar 1NO | BT2 | CUE | 133672 | EASY TESYS TVS CTR | Power Products | PPCTR | GENERAL PURPOSE | 2 - SMALL & MED BUILDING GENERAL PURPOSE | TEE | TEE | LC | TESYS EASY & SPECIAL | LCTEE | 58.045 | EUR | 1 | UN | 3606480650345 | C | 1 | 8.31 | 4.82 | 7.4 | CM | 340 | 340 | G | 296.401 | CMQ | 576 | UN |  | 58 | 77 | 58 | CM | 195.84 | 340 | KG | 259.028 | DMQ | 36 | UN | 13606480650342 | 15 | 40 | 30 | CM | 12.648 | 340 | KG | 18 | DMQ | [12 empty] | 1 | UN | 3606480650345 | 8.31 | 4.82 | 7.4 | CM | 340 | 340 | G | 296.401 | CMQ | 8536490099
ZB4FK1513 | Tabela de Preços de Automação e Controlo | 18/05/2026 | Modificação | Cabeça selector flush luminosous blanca 3 posições retorn | AC3 | ACI | 100316 | DIAMETER 22 | Industrial Control | IDSIG | GENERAL PURPOSE | 3 - INDUSTRY GENERAL PURPOSE | CTS | CTS | MP | PUSHBUTTONS | MPCTS | 104.01 | EUR | 1 | UN | 3606489582203 | C | 1 | 5.5 | 5.2 | 4.3 | CM | 68 | 68 | G | 122.98 | CMQ | [36 empty] | 1 | UN | 3606489582203 | 5.5 | 4.3 | 5.2 | CM | 78 | 68 | G | 122.98 | CMQ | 8538909999
METSEHDPM6PSV500 | Tabela de Preços de Equipamentos e sistemas de distribuição de energia de Baixa Tensão | 18/05/2026 | Modificação | Fonte de alimentação HDPM PS 24VDC de 90 W | BT7 | DBT | 187268 | ADVANCED METERS | Digital Energy | DPLVP | GENERAL PURPOSE | 2 - SMALL & MED BUILDING GENERAL PURPOSE | EMM | EMM | PW | METERS, INSULATION MONITORING & ENERGY SERVERS | PWEMM | 310.335 | EUR | 1 | UN | 3606481985927 | C | 1 | 6.985 | 11.43 | 10.16 | CM | 449 | 449 | G | 811.16 | CMQ | [36 empty] | 1 | UN | 3606481985927 | 7 | 11.4 | 10.2 | CM | 500 | 449 | G | 813.96 | CMQ | 8504409590
NSYSFN201050T | Tabela de Preços de Equipamentos e sistemas de distribuição de energia de Baixa Tensão | 18/05/2026 | Modificação | Armário elétrico modular de montagem no chão, PanelSeT SFN, aço descarbonizado, porta transparente, 2000x1000x500mm, IP55 | EN1 | CUE | 119428 | PanelSeT S FS SFN | Power Products | PPUES | GENERAL PURPOSE | 3 - INDUSTRY GENERAL PURPOSE | UEP | UEP | FS | UE - FLOOR STANDING STEEL SFN ENCLOSURES. | FSUEP | 2858.443 | EUR | 1 | UN | 3606486103456 | C4 | 1 | 213 | 59 | 105 | CM | 102.3 | 102.3 | KG | 1319535 | CMQ | 1 | UN |  | 215 | 60 | 105 | CM | 102.3 | 102.3 | KG | 1.355 | MTQ | [24 empty] | 1 | UN |  | 215 | 60 | 105 | CM | 102.3 | 102.3 | KG | 1354500 | CMQ | 9403208000
C25H4TM160 | Tabela de Preços de Equipamentos e sistemas de distribuição de energia de Baixa Tensão | 18/05/2026 | Modificação | ComPacT DISJUNTOR NSX250H 70kA CA 4P4D 160A TMD | BT4 | DBT | 191790 | COMPACT NSX | Power Products | PPCCB | GENERAL PURPOSE | 2 - SMALL & MED BUILDING GENERAL PURPOSE | CCN | CCN | 01 | NSX | 01CCN | 2527.785 | EUR | 1 | UN | 3606481999023 | C | 1 | 14.4 | 19.1 | 14.6 | CM | 2.519 | 2 | KG | 4015.584 | CMQ | [12 empty] | 3 | UN | 13606481999020 | 30 | 40 | 30 | CM | 8.045 | 2 | KG | 36000 | CMQ | [12 empty] | 1 | UN | 3606481999023 | 14.4 | 19.1 | 14.6 | CM | 2.519 | 2 | KG | 4015.584 | CMQ | 8536209090
LP1K0910GD | Tabela de Preços de Automação e Controlo | 18/05/2026 | Modificação | Contactor TeSys K - 3P(3 NA) - AC-3 - <= 440 V 9 A - 125 V bobina CC | BT2 | CUE | 187518 | TESYS MICRA CTR | Power Products | PPCTR | GENERAL PURPOSE | 3 - INDUSTRY GENERAL PURPOSE | TCC | TCC | AC | TESYS CONTROL CONTACTOR | ACTCC | 74.42 | EUR | 1 | UN | 3389110496413 | C | 1 | 4.8 | 6.6 | 6.2 | CM | 225 | 225 | G | 196.416 | CMQ | [12 empty] | 40 | UN | 13389110496410 | 15 | 40 | 30 | CM | 9 | 225 | KG | 18 | DMQ | [12 empty] | 1 | UN | 3389110496413 | 0.48 | 0.66 | 0.62 | DM | 0.225 | 225 | KG | 0.196 | DMQ | 8536490099
ZB5AK1343 | Tabela de Preços de Automação e Controlo | 18/05/2026 | Modificação | Cabeça de interruptor selector iluminada - 3 posições - ø 22 - vermelha | AC3 | ACI | 100316 | DIAMETER 22 | Industrial Control | IDSIG | GENERAL PURPOSE | 3 - INDUSTRY GENERAL PURPOSE | CTS | CTS | MP | PUSHBUTTONS | MPCTS | 65.49 | EUR | 1 | UN | 3389110906127 | B | 1 | 3.2 | 5.2 | 4.8 | CM | 24 | 24 | G | 79.872 | CMQ | [12 empty] | 100 | UN | 43389110906125 | 15 | 40 | 30 | CM | 2.708 | 24 | KG | 18 | DMQ | 5 | UN | 53389110906122 | 4.5 | 3.3 | 26.5 | CM | 125 | 24 | G | 393.53 | CMQ | 1 | UN | 3389110906127 | 3.3 | 5.2 | 4.5 | CM | 25 | 24 | G | 77.22 | CMQ | 8538909999
NSY2SPN146 | Tabela de Preços de Equipamentos e sistemas de distribuição de energia de Baixa Tensão | 18/05/2026 | Modificação | Painéis laterais, PanelSeT SFN, para invólucro elétrico H1200 D600mm, fixação externa, conjunto de 2 | EN1 | CUE | 119490 | PanelSeT S FS Accessor | Power Products | PPUES | GENERAL PURPOSE | 3 - INDUSTRY GENERAL PURPOSE | UEP | UEP | FS | UE - FLOOR STANDING STEEL SFN ENCLOSURES. | FSUEP | 393.414 | EUR | 1 | UN | 3606486104330 | C4 | 0 | 6.5 | 142.3 | 57.5 | CM | 22.5 | 22.5 | KG | 53184.625 | CMQ | 24 | UN |  | 93.5 | 120 | 200 | CM | 506 | 22.5 | KG | 2244000 | CMQ | [24 empty] | 1 | UN |  | 7 | 142 | 58 | CM | 19.8 | 22.5 | KG | 57652 | CMQ | 9403991090
LV848452 | Tabela de Preços de Equipamentos e sistemas de distribuição de energia de Baixa Tensão | 18/05/2026 | Modificação | XF communicating closing voltage release - 200/250 V AC/DC - MTZ2/MTZ3 drawout | BT8 | DBT | 180968 | MASTERPACT MTZ COILS | Power Products | PPACB | CONFIGURABLE | 4 - LARGE BUILDING CONFIGURABLE | ACB | ACB | PR | AIR CIRCUIT BREAKERS | PRACB | 382.41 | EUR | 1 | UN | 3606480807312 | C | 1 | 3.5 | 8.2 | 6 | CM | 1.168 | 1.168 | KG | 172.2 | CMQ | [36 empty] | 1 | UN | 3606480807312 | 35 | 82 | 60 | MM | 1168 | 1.168 | G | 172200 | MMQ | 8536508000
NSYCTL800DLM | Tabela de Preços de Equipamentos e sistemas de distribuição de energia de Baixa Tensão | 18/05/2026 | Modificação | Plain metallic front plate, 40 modules, RAL 7035, H150xW800mm | EN1 | CUE | 132527 | Electrical Distributio | Power Products | PPUES | GENERAL PURPOSE | 3 - INDUSTRY GENERAL PURPOSE | UEC | UEC | EC | UE-STEEL WALL MOUNT. ENCLOSURE, CRN, S3D, CM AND CABLE GLAND | ECUEC | 60.5955 | EUR | 1 | UN | 3606480162732 | A4 | 2 | 2.7 | 80 | 16 | CM | 1.175 | 1.175 | KG | 3456 | CMQ | 100 | UN |  | 405 | 1200 | 1000 | MM | 115.32 | 1.175 | KG | 486 | DMQ | [24 empty] | 2 | UN |  | 800 | 55 | 160 | MM | 2.6 | 1.175 | KG | 7.04 | DMQ | 7326909890
SLXRHT2 | Tabela de Preços de Soluções de Conectividade | 18/05/2026 | Modificação | Elemento de substituição de temperatura e umidade, sensores SpaceLogic, calibração de temperatura e umidade, certificado de 2 pontos | GE1 | PRO | 179535 | SENSORS - PLANT ROOM | Digital Energy | DBPRD | GENERAL PURPOSE | 2B- BUILDING MANAGEMENT OFFER GENERAL PURPOSE | FDB | FDB | FD | FIELD DEVICES BMS | FDFDB | 81.62 | EUR | 1 | UN | 3606485849447 | C | 1 | 11 | 13 | 6 | CM | 60 | 60 | G | 858 | CMQ | [12 empty] | 4 | UN | 13606485849444 | 30.48 | 30.48 | 30.48 | CM | 500 | 60 | G | 28.32 | DMQ | [12 empty] | 1 | UN | 3606485849447 | 11 | 13 | 6 | CM | 60 | 60 | G | 858 | CMQ | 9025804089
33765 | Tabela de Preços de Equipamentos e sistemas de distribuição de energia de Baixa Tensão | 18/05/2026 | Modificação | safety shutter, ComPact NS630b to NS600 and MasterPact NT, 3 poles | BT8 | DBT | 180976 | MASTERPACT NT-NW ACC. | Power Products | PPACB | CONFIGURABLE | 4 - LARGE BUILDING CONFIGURABLE | CCB | CCB | PL | COMPACT NS >= 630A | PLCCB | 679.485 | EUR | 1 | UN | 3303430337652 | C | 1 | 13 | 13 | 37 | CM | 349 | 349 | G | 6253 | CMQ | 64 | UN | 73303430337651 | 70 | 120 | 80 | CM | 28 | 349 | KG | 480000 | CMQ | 4 | UN | 43303430337650 | 30 | 40 | 30 | CM | 1.2 | 349 | KG | 36000 | CMQ | [12 empty] | 1 | UN | 3303430337652 | 13 | 13 | 37 | CM | 200 | 349 | G | 6253 | CMQ | 8547200000
M9U31250 | Tabela de Preços de Equipamentos e sistemas de distribuição de energia de Baixa Tensão | 18/05/2026 | Modificação | Multi9 - Disjuntor C60H-DC, 2P, 50A, curva D, 5kA (UL1077), 6kA (IEC/EN 60947-2) | BT1 | RPT | 190621 | MULTI9 | Power Products | PPCFD | GENERAL PURPOSE | 2 - SMALL & MED BUILDING GENERAL PURPOSE | FTD | FTD | D9 | MULTI9 PROTECTION FOR OEM | D9FTD | 295.855 | EUR | 1 | UN | 3606480742132 | C | 1 | 8.5 | 7.5 | 3.6 | CM | 244 | 128 | G | 229.5 | CMQ | [12 empty] | 72 | UN | 43606480742130 | 30 | 40 | 30 | CM | 18.715 | 128 | KG | 36 | DMQ | 6 | UN | 13606480742139 | 0.82 | 2.25 | 0.9 | DM | 1.519 | 128 | KG | 1.661 | DMQ | 1 | UN | 3606480742132 | 8.5 | 7.5 | 3.6 | CM | 244 | 128 | G | 229.5 | CMQ | 8536201090
GB2DB16 | Tabela de Preços de Automação e Controlo | 18/05/2026 | Modificação | disjuntor TeSys para circuitos de comando - GB2-DB - 10 A - 2 pólos - 2d | BT2 | CUE | 147739 | TESYS GB2 CONT CIRC CB | Power Products | PPCTR | GENERAL PURPOSE | 3 - INDUSTRY GENERAL PURPOSE | TPP | TPP | GM | TESYS POWER & PROTECT | GMTPP | 121.555 | EUR | 1 | UN | 3389110865516 | B | 3 | 8.5 | 9.7 | 8 | CM | 105 | 105 | G | 659.6 | CMQ | [12 empty] | 36 | UN | 43389110865514 | 15 | 40 | 30 | CM | 4.451 | 105 | KG | 18 | DMQ | 3 | UN | 13389110865513 | 8.5 | 9.7 | 8 | CM | 333 | 105 | G | 659.6 | CMQ | 3 | UN | 13389110865513 | 8.5 | 9.7 | 8 | CM | 333 | 105 | G | 659.6 | CMQ | 8536201090
NSYAEFAHLBSC | Tabela de Preços de Equipamentos e sistemas de distribuição de energia de Baixa Tensão | 18/05/2026 | Modificação | Kit for heavy load. Kit composed with 2 brackets. Maximum load 400 kg | EN1 | CUE | 119486 | PanelSeT S WM Accessor | Power Products | PPUES | GENERAL PURPOSE | 3 - INDUSTRY GENERAL PURPOSE | UEC | UEC | EC | UE-STEEL WALL MOUNT. ENCLOSURE, CRN, S3D, CM AND CABLE GLAND | ECUEC | 59.5805 | EUR | 1 | UN | 3606480168772 | C4 | 1 | 2.5 | 13 | 9 | CM | 39 | 39 | G | 292.5 | CMQ | [24 empty] | 50 | UN |  | 0 | 0 | 0 | MM | 5 | 39 | KG | 0 | DMQ | 1 | UN | 3606480168772 | 20 | 100 | 60 | MM | 0.12 | 39 | KG | 0.12 | DMQ | 8302419000
NSYHPF2B3M64 | Tabela de Preços de Equipamentos e sistemas de distribuição de energia de Baixa Tensão | 18/05/2026 | Modificação | Spacial SFM horizontal busbar barrier 3M - form 2b - W600xD400 mm | EN1 | CUE | 163210 | PanelSeT S FS ElecDist | Power Products | PPUES | GENERAL PURPOSE | 3 - INDUSTRY GENERAL PURPOSE | UEA | UEA | EA | UE - FLOOR STANDING ENCLOSURES, SF, SM, AND SFP, IN STEEL. | EAUEA | 288.972 | EUR | 1 | UN | 3606480850745 | C | 1 | 53 | 5.5 | 40 | CM | 4.43 | 4.43 | KG | 11660 | CMQ | 20 | UN | 73606480850744 | 450 | 1200 | 1000 | MM | 100.6 | 4.43 | KG | 540 | DMQ | [24 empty] | 1 | UN | 3606480850745 | 530 | 55 | 400 | MM | 4.43 | 4.43 | KG | 11.66 | DMQ | 8538100000
GZ1AU225 | Tabela de Preços de Equipamentos e sistemas de distribuição de energia de Baixa Tensão | 18/05/2026 | Modificação | Bloco de disparo de subtensão, Easy TeSys Power, GZ1AU, 220..240 V AC 50 Hz | BT2 | CUE | 144052 | EASYPACT TVS ACCESS | Power Products | PPCTR | GENERAL PURPOSE | 2 - SMALL & MED BUILDING GENERAL PURPOSE | TEE | TEE | LC | TESYS EASY & SPECIAL | LCTEE | 47.325 | EUR | 1 | UN | 3389110543568 | C | 1 | 3.5 | 9 | 8.5 | CM | 113 | 113 | G | 267.75 | CMQ | 720 | UN |  | 73.5 | 60 | 80 | CM | 95080 | 113 | G | 352.8 | DMQ | 30 | UN |  | 15 | 40 | 30 | CM | 3770 | 113 | G | 18 | DMQ | [12 empty] | 1 | UN | 3389110543568 | 3.5 | 9 | 8.5 | CM | 116.24 | 113 | G | 267.75 | CMQ | 8536508000
GBK1200702F | Tabela de Preços de Automação e Controlo | 18/05/2026 | Modificação | Kit de adaptação para combinação motor / caixa de velocidades | AC2 | ACI | 121358 | GEARBOXES | Discrete Automation | IDMST | PROGRAMABLE | 7 - INDUSTRY PROGRAMMABLE | AAM | AAM | DV | MOTION | DVAAM | 263.46 | EUR | 1 | UN | 3606480397868 | C | 1 | 8 | 17.8 | 16.2 | CM | 760.5 | 650 | G | 2306.88 | CMQ | 50 | UN | 73606480397867 | 73.5 | 60 | 80 | CM | 51000 | 650 | G | 352.8 | DMQ | 2 | UN |  | 15 | 40 | 30 | CM | 1975 | 650 | G | 18 | DMQ | [12 empty] | 1 | UN | 3606480397868 | 80 | 178 | 162 | MM | 760 | 650 | G | 2306.88 | CMQ | 7307210090
LV864977 | Tabela de Preços de Equipamentos e sistemas de distribuição de energia de Baixa Tensão | 18/05/2026 | Modificação | Circuit breaker Masterpact MTZ2 32H1b - 3200 A - 4P drawout - w/o Micrologic | BT8 | DBT | 145820 | MASTERPACT MTZ2-3 IEC | Power Products | PPACB | CONFIGURABLE | 4 - LARGE BUILDING CONFIGURABLE | ACB | ACB | PR | AIR CIRCUIT BREAKERS | PRACB | 52031.46 | EUR | 1 | UN | 3606480933363 | C | 1 | 10 | 10 | 10 | CM | 1 | 1 | KG | 1000 | CMQ | [36 empty] | 1 | UN | 3606480933363 | 100 | 100 | 100 | MM | 1000 | 1 | G | 1 | DMQ | 8536209090
XVUZ250T | Tabela de Preços de Automação e Controlo | 18/05/2026 | Modificação | Harmony XVU, Fixing metal bracket with 250 mm aluminium pole for modular tower lights, black, Ø60 | AC3 | ACI | 135280 | TOWER LIGHT | Industrial Control | IDSIG | GENERAL PURPOSE | 3 - INDUSTRY GENERAL PURPOSE | CTS | CTS | IB | TOWER LIGHTS & BEACONS | IBCTS | 69.62 | EUR | 1 | UN | 3606480887130 | B | 1 | 9 | 36.6 | 9.5 | CM | 513 | 240 | G | 3129.3 | CMQ | 48 | UN | 73606480887139 | 77 | 60 | 80 | CM | 27.392 | 240 | KG | 369.6 | DMQ | 12 | UN | 43606480887138 | 30 | 60 | 40 | CM | 4.723 | 240 | KG | 72 | DMQ | [12 empty] | 1 | UN | 3606480887130 | 0.9 | 5.65 | 0.9 | DM | 335 | 240 | G | 4.577 | DMQ | 8536619090
A9R61440 | Tabela de Preços de Equipamentos e sistemas de distribuição de energia de Baixa Tensão | 18/05/2026 | Modificação | Acti9 iID - Interruptor diferencial - 4P - 40A - 30mA - Classe A-SI | BT1 | RPT | 135006 | ACTI9 | Power Products | PPCFD | GENERAL PURPOSE | 2 - SMALL & MED BUILDING GENERAL PURPOSE | FTD | FTD | DT | ACTI9 PROTECTION DEVICES TERTIARY | DTFTD | 247.105 | EUR | 1 | UN | 3606480089589 | A | 1 | 7.6 | 10 | 8.2 | CM | 398 | 398 | G | 623.2 | CMQ | 216 | UN |  | 45 | 120 | 80 | CM | 91.08 | 398 | KG | 432000 | CMQ | 27 | UN | 43606480089587 | 30 | 40 | 30 | CM | 11.385 | 398 | KG | 36000 | CMQ | [12 empty] | 1 | UN | 3606480089589 | 7.6 | 10 | 8.2 | CM | 398 | 398 | G | 623.2 | CMQ | 8536201090
LV833585SP | Tabela de Preços de Equipamentos e sistemas de distribuição de energia de Baixa Tensão | 18/05/2026 | Modificação | Rear connection kit - vertical or horizontal - Masterpact MTZ1 06-16 - 4P fixed | BT8 | DBT | 180971 | MASTERPACT MTZ CONNECT | Power Products | PPACB | CONFIGURABLE | 4 - LARGE BUILDING CONFIGURABLE | ACB | ACB | PR | AIR CIRCUIT BREAKERS | PRACB | 708.33 | EUR | 1 | UN | 3606481186423 | C | 1 | 2 | 28 | 8.7 | CM | 1.791 | 1.791 | KG | 487.2 | CMQ | [12 empty] | 12 | UN | 43606481186421 | 30 | 60 | 40 | CM | 22.258 | 1.791 | KG | 72 | DMQ | [12 empty] | 1 | UN | 3606481186423 | 2 | 28 | 8.7 | CM | 1.791 | 1.791 | KG | 487.2 | CMQ | 8536909500
LC1D80004M5 | Tabela de Preços de Automação e Controlo | 18/05/2026 | Modificação | Contactor Tesys D - 4P(4 NA) - AC-1 - <= 440 V 125 A - 220 V CA 50 Hz bobina | BT2 | CUE | 187516 | TESYS DECA CONT. <115A | Power Products | PPCTR | GENERAL PURPOSE | 3 - INDUSTRY GENERAL PURPOSE | TCC | TCC | AC | TESYS CONTROL CONTACTOR | ACTCC | 839.075 | EUR | 1 | UN | 3389110265026 | A | 1 | 11 | 15.5 | 13.5 | CM | 1.71 | 1.71 | KG | 2301.75 | CMQ | 80 | UN |  | 80 | 60 | 80 | CM | 152.58 | 1.71 | KG | 384000 | CMQ | 5 | UN | 43389110265024 | 15 | 40 | 30 | CM | 9.005 | 1.71 | KG | 18000 | CMQ | [12 empty] | 1 | UN | 3389110265026 | 11 | 15.5 | 13.5 | CM | 1.71 | 1.71 | KG | 2301.75 | CMQ | 8536490099
ATV12H075F1 | Tabela de Preços de Automação e Controlo | 18/05/2026 | Modificação | Variador de velocidade ATV12 - 0.75kW - 1hp - 100..120V - 1ph - Com dissipador | AC2 | ACI | 129682 | ALTIVAR 12 | Drives | IDVSD | GENERAL PURPOSE | 3 - INDUSTRY GENERAL PURPOSE | BDS | BDS | VN | BASIC DRIVES & SOFT STARTERS | VNBDS | 514.11 | EUR | 1 | UN | 3606480071034 | C | 1 | 18.5 | 19 | 18.5 | CM | 1.599 | 1.599 | KG | 6502.75 | CMQ | 30 | UN | 73606480071033 | 75 | 80 | 60 | CM | 59.6 | 1.599 | KG | 360000 | CMQ | [24 empty] | 1 | UN | 3606480071034 | 18.5 | 19 | 18.5 | CM | 1.599 | 1.599 | KG | 6502.75 | CMQ | 8504409590
NSYPIN106 | Tabela de Preços de Equipamentos e sistemas de distribuição de energia de Baixa Tensão | 18/05/2026 | Modificação | Internal door for Spacial WM encl.H1000xW600 steel, RAL7035.Adjustable in depth | EN1 | CUE | 119486 | PanelSeT S WM Accessor | Power Products | PPUES | GENERAL PURPOSE | 3 - INDUSTRY GENERAL PURPOSE | UEC | UEC | EC | UE-STEEL WALL MOUNT. ENCLOSURE, CRN, S3D, CM AND CABLE GLAND | ECUEC | 298.3085 | EUR | 1 | UN | 3606480168611 | A4 | 1 | 5 | 97 | 56.5 | CM | 8.02 | 8.02 | KG | 27402.5 | CMQ | 20 | UN |  | 880 | 1200 | 1000 | MM | 162 | 8.02 | KG | 1056 | DMQ | [12 empty] | 1 | UN |  | 0 | 0 | 0 |  | 9.5 | 8.02 | KG | 26.88 | DMQ | 1 | UN | 3606480168611 | 52 | 980 | 565 | MM | 7.5 | 8.02 | KG | 28.792 | DMQ | 7326909890
K2B001ULH | Tabela de Preços de Automação e Controlo | 18/05/2026 | Modificação | cam changeover switch - 1 pole - 45° - 20 A - screw mounting | AC3 | ACI | 100347 | Rotary CAM switch | Industrial Control | IDSIG | GENERAL PURPOSE | 3 - INDUSTRY GENERAL PURPOSE | CTS | CTS | MP | PUSHBUTTONS | MPCTS | 63.61 | EUR | 1 | UN | 3389110979763 | C | 1 | 6.5 | 11 | 6.5 | CM | 134 | 115 | G | 464.75 | CMQ | [36 empty] | 1 | UN | 3389110979763 | 65 | 110 | 65 | MM | 136 | 115 | G | 464750 | MMQ | 8536508000
M9F22425 | Tabela de Preços de Equipamentos e sistemas de distribuição de energia de Baixa Tensão | 18/05/2026 | Modificação | Multi9 - Disjuntor C60SP, 4P, 25A, curva C, 10kA (UL1077), 10kA (IEC/EN 60947-2) | BT1 | RPT | 190621 | MULTI9 | Power Products | PPCFD | GENERAL PURPOSE | 2 - SMALL & MED BUILDING GENERAL PURPOSE | FTD | FTD | D9 | MULTI9 PROTECTION FOR OEM | D9FTD | 265.37 | EUR | 1 | UN | 3606481168641 | C | 1 | 7.5 | 8.5 | 7.2 | CM | 463 | 463 | G | 459 | CMQ | [12 empty] | 36 | UN | 43606481168649 | 30 | 40 | 30 | CM | 17.407 | 463 | KG | 36 | DMQ | 3 | UN | 13606481168648 | 0.8 | 2.2 | 0.9 | DM | 1.41 | 463 | KG | 1.584 | DMQ | 1 | UN | 3606481168641 | 7.5 | 8.5 | 7.2 | CM | 463 | 463 | G | 459 | CMQ | 8536201090
XARSK8L12W | Tabela de Preços de Automação e Controlo | 18/05/2026 | Modificação | Sistema-xars8l12w + carregador + cabo ombro correia + usb / rj45 + configuracao de software | AC3 | ACI | 100369 | PENDANT STATIONS | Industrial Control | IDSIG | GENERAL PURPOSE | 3 - INDUSTRY GENERAL PURPOSE | CTS | CTS | EM | CONTROL STATIONS | EMCTS | 2908.26 | EUR | 1 | UN | 3606480662393 | C | 1 | 20 | 30.7 | 28.5 | CM | 3.029 | 3.029 | KG | 17499 | CMQ | [12 empty] | 2 | UN | 43606480662391 | 30 | 60 | 40 | CM | 6.73 | 3.029 | KG | 72 | DMQ | [12 empty] | 1 | UN | 3606480662393 | 20 | 30.7 | 28.5 | CM | 3.029 | 3.029 | KG | 17499 | CMQ | 8537109899
SRTGRK1 | Tabela de Preços de Equipamentos e sistemas de distribuição de energia de Baixa Tensão | 18/05/2026 | Modificação | APC SMART-UPS RT 19" Rail Kit For 5k/6k/8k/10k/15k/20kVA | ITH | UAI | 132634 | SMART-UPS ON-LINE | Secure Power | SPBPP | GENERAL PURPOSE | 2 - SMALL & MED BUILDING GENERAL PURPOSE | ITH | ITH | I1 | OPTIMUM UPS 1PH | I1ITH | 151.9 | EUR | 1 | UN | 0731304411994 | C | 0 | 9.1 | 9.1 | 42.5 | CM | 3.4 | 3.4 | KG | 3519.425 | CMQ | [12 empty] | 2 | UN |  | 30 | 60 | 40 | CM | 7.494 | 3.4 | KG | 72000 | CMQ | [12 empty] | 1 | UN | 731304411994 | 9.1 | 9.1 | 42.5 | CM | 3.4 | 3.4 | KG | 3519.425 | CMQ | 8302420090
VW3A4711 | Tabela de Preços de Automação e Controlo | 18/05/2026 | Modificação | Filtro adicional EMC - 50 A - IP20 | AC2 | ACI | 147865 | FILTERS | Drives | IDVSD | CONFIGURABLE | 5 - INDUSTRY CONFIGURABLE | SDS | SDS | VM | ADVANCED DRIVES & HVAC | VMSDS | 1457.07 | EUR | 1 | UN | 3606481164780 | C | 1 | 28.8 | 53 | 37.5 | CM | 5.94 | 5.94 | KG | 57240 | CMQ | 4 | UN | 73606481164789 | 77 | 60 | 80 | CM | 32.26 | 5.94 | KG | 369.6 | DMQ | [24 empty] | 1 | UN | 3606481164780 | 28.8 | 53 | 37.5 | CM | 5.94 | 5.94 | KG | 57240 | CMQ | 8548009099
NSYSFND168T | Tabela de Preços de Equipamentos e sistemas de distribuição de energia de Baixa Tensão | 18/05/2026 | Modificação | porta transparente, PanelSeT SFN, para invólucro elétrico H1600 W800mm | EN1 | CUE | 119428 | PanelSeT S FS SFN | Power Products | PPUES | GENERAL PURPOSE | 3 - INDUSTRY GENERAL PURPOSE | UEP | UEP | FS | UE - FLOOR STANDING STEEL SFN ENCLOSURES. | FSUEP | 976.7345 | EUR | 1 | UN | 3606486378298 | C4 | 0 | 160 | 6 | 78 | CM | 19.5 | 19.5 | KG | 74880 | CMQ | 16 | UN |  | 107 | 120 | 200 | CM | 335 | 19.5 | KG | 2568000 | CMQ | [24 empty] | 1 | UN |  | 5.5 | 160 | 79 | CM | 19 | 19.5 | KG | 69520 | CMQ | 9403991090
C25W46E100 | Tabela de Preços de Equipamentos e sistemas de distribuição de energia de Baixa Tensão | 18/05/2026 | Modificação | ComPacT DISJUNTOR NSX250HB2 100kA CA 4P4D 100A 6.2E | BT4 | DBT | 191790 | COMPACT NSX | Power Products | PPCCB | GENERAL PURPOSE | 2 - SMALL & MED BUILDING GENERAL PURPOSE | CCN | CCN | 01 | NSX | 01CCN | 14398.875 | EUR | 1 | UN | 3606482013773 | C | 1 | 14 | 20 | 15 | CM | 2.65 | 2.65 | KG | 4200 | CMQ | [12 empty] | 3 | UN | 13606482013770 | 300 | 400 | 300 | MM | 7950 | 2.65 | G | 36000000 | MMQ | 1 | UN | 23606482013777 | 140 | 200 | 150 | MM | 2850 | 2.65 | G | 4200000 | MMQ | 1 | UN | 3606482013773 | 14 | 20 | 15 | CM | 2.65 | 2.65 | KG | 4200 | CMQ | 8536209090
ATS22D17S6 | Tabela de Preços de Automação e Controlo | 18/05/2026 | Modificação | Arrancador suave -ATS22-controlo 220V-potência 230V(4kW)/400...440V(7.5kW)/500V(9kW) | AC2 | ACI | 129711 | ALTISTART 22 | Drives | IDVSD | CONFIGURABLE | 5 - INDUSTRY CONFIGURABLE | SDS | SDS | AP | ADVANCED SOFT STARTERS | APSDS | 931.34 | EUR | 1 | UN | 3606480167270 | B | 1 | 23.5 | 36 | 31 | CM | 8.2 | 7 | KG | 26226 | CMQ | 10 | UN | 73606480167279 | 73.5 | 60 | 80 | CM | 95 | 7 | KG | 352.8 | DMQ | [24 empty] | 1 | UN | 3606480167270 | 3.1 | 3.6 | 2.35 | DM | 8.2 | 7 | KG | 26.226 | DMQ | 8537109899
KDF3PZ | Tabela de Preços de Automação e Controlo | 18/05/2026 | Modificação | TeSys VARIO / Mini VARIO - front and red rotary handle - without padlocking | BT2 | CUE | 147738 | SWITCH DISCONNECTORS | Power Products | PPCTR | GENERAL PURPOSE | 3 - INDUSTRY GENERAL PURPOSE | TCS | TCS | LD | TESYS CONTROL SWITCH | LDTCS | 52.485 | EUR | 1 | UN | 3389110804799 | B | 1 | 9.5 | 10 | 15.2 | CM | 194 | 194 | G | 1444 | CMQ | [12 empty] | 10 | UN | 43389110804797 | 30 | 40 | 30 | CM | 2.473 | 194 | KG | 36 | DMQ | [12 empty] | 1 | UN | 3389110804799 | 9.5 | 10 | 15.2 | CM | 194 | 194 | G | 1444 | CMQ | 8538909999
LA9G3801 | Tabela de Preços de Automação e Controlo | 18/05/2026 | Modificação | Separador de fases tripolar TeSys G115-500 | BT2 | CUE | 187524 | GIGA GL ACC =115 | Power Products | PPCTR | GENERAL PURPOSE | 3 - INDUSTRY GENERAL PURPOSE | TAC | TAC | LB | TESYS ACTIVE & CONTROL | LBTAC | 40.89 | EUR | 1 | UN | 3606481916716 | C | 0 | 1.5 | 12.5 | 12 | CM | 85 | 85 | G | 225 | CMQ | [12 empty] | 5 | UN | 13606481916713 | 15 | 40 | 30 | CM | 1.108 | 85 | KG | 18000000 | CMQ | [12 empty] | 1 | UN | 3606481916716 | 1.5 | 12.5 | 12 | CM | 85 | 85 | G | 225 | CMQ | 8547200000
FFS06728030 | Tabela de Preços de Soluções de Conectividade | 18/05/2026 | Modificação | Sonder base, ESI-30, integrado, sem isolador | GE1 | PRO | 117115 | FIRE PRODUCTS | Digital Energy | DBPRD | GENERAL PURPOSE | 2B- BUILDING MANAGEMENT OFFER GENERAL PURPOSE | FDF | FDF | FF | FIELD DEVICES FIRE | FFFDF | 96.9 | EUR | 1 | UN | 6430030842624 | C | 1 | 12 | 4.4 | 12 | CM | 180 | 180 | G | 633.6 | CMQ | [36 empty] | 1 | UN | 3606481764096 | 5 | 12.5 | 12.5 | CM | 250 | 180 | G | 781.25 | CMQ | 8531109590
NSYS04 | Tabela de Preços de Equipamentos e sistemas de distribuição de energia de Baixa Tensão | 18/05/2026 | Modificação | Safety terminals section 1x4mm² . Supply : 20 | EN1 | CUE | 132527 | Electrical Distributio | Power Products | PPUES | GENERAL PURPOSE | 3 - INDUSTRY GENERAL PURPOSE | UEB | UEB | ES | UE - SIGMA SAFETY TERMINALS AND PLASTIC SL JUNCTION BOXES. | ESUEB | 3.296 | EUR | 1 | UN | 3606480184079 | A4 | 20 | 2 | 0.66 | 9.5 | CM | 7 | 7 | G | 12.54 | CMQ | 37440 | UN |  | 0 | 0 | 0 | MM | 385 | 7 | KG | 0 | DMQ | 1560 | UN |  | 0 | 0 | 0 |  | 11.92 | 7 | KG | 0 | DMQ | 20 | UN |  | 132 | 130 | 95 | MM | 0.142 | 7 | KG | 1630.2 | CMQ | 20 | UN |  | 132 | 130 | 95 | MM | 0.142 | 7 | KG | 1.63 | DMQ | 8536901000
ZB5AK1243 | Tabela de Preços de Automação e Controlo | 18/05/2026 | Modificação | Cabeça de interruptor selector iluminada - 2 posições - ø 22 - vermelha | AC3 | ACI | 100316 | DIAMETER 22 | Industrial Control | IDSIG | GENERAL PURPOSE | 3 - INDUSTRY GENERAL PURPOSE | CTS | CTS | MP | PUSHBUTTONS | MPCTS | 29.96 | EUR | 1 | UN | 3389110906073 | B | 1 | 5.5 | 3.3 | 5.2 | CM | 24 | 16 | G | 94.38 | CMQ | [12 empty] | 100 | UN | 43389110906071 | 15 | 40 | 30 | CM | 2.6 | 16 | KG | 18000 | CMQ | 5 | UN |  | 5.5 | 3.3 | 26.5 | CM | 120 | 16 | G | 480.98 | CMQ | 1 | UN | 3389110906073 | 5.5 | 3.3 | 5.2 | CM | 24 | 16 | G | 94.38 | CMQ | 8538909999
KSB160SM513 | Tabela de Preços de Equipamentos e sistemas de distribuição de energia de Baixa Tensão | 18/05/2026 | Modificação | TAP OFF UNIT 160A 13 MODULES | BT9 | PRO | 100797 | CANALIS KS | Power Products | PPLVB | CONFIGURABLE | 4 - LARGE BUILDING CONFIGURABLE | BUS | BUS | B3 | BUSWAY (NOT LIGTHING) | B3BUS | 3956.08 | EUR | 1 | UN | 3606485057736 | C | 1 | 26 | 49 | 34 | CM | 9 | 9 | KG | 43316 | CMQ | [36 empty] | 1 | UN | 3606485057736 | 2.85 | 5 | 3.35 | DM | 10.81 | 9 | KG | 47.738 | DMQ | 8536900100
LG1K065M705 | Tabela de Preços de Automação e Controlo | 18/05/2026 | Modificação | Arrancador em caixa - TeSys LG1K - 98/37/CE 0,63/1A 220VCA | BT2 | CUE | 187538 | ENCLOSED MICRA | Power Products | PPCTR | GENERAL PURPOSE | 3 - INDUSTRY GENERAL PURPOSE | TCC | TCC | AC | TESYS CONTROL CONTACTOR | ACTCC | 512.255 | EUR | 1 | UN | 3389110653625 | A | 1 | 17.5 | 24.4 | 17.5 | CM | 1.27 | 1.27 | KG | 7472.5 | CMQ | [12 empty] | 1 | UN |  | 30 | 40 | 30 | CM | 2391 | 1.27 | G | 36 | DMQ | [12 empty] | 1 | UN | 3389110653625 | 175 | 175 | 244 | MM | 1270 | 1.27 | G | 7472.5 | CMQ | 8537109899
18654 | Tabela de Preços de Equipamentos e sistemas de distribuição de energia de Baixa Tensão | 18/05/2026 | Modificação | Disjuntor, Acti9 NG125N, 4P, 40 A, C curva, 25 kA (IEC 60947-2) | BT1 | RPT | 190600 | ACTI9 | Power Products | PPCFD | GENERAL PURPOSE | 2 - SMALL & MED BUILDING GENERAL PURPOSE | FTI | FTI | DI | ACTI9 PROTECTION DEVICES INDUSTRIAL | DIFTI | 460.02 | EUR | 1 | UN | 3303430186540 | A | 1 | 8.6 | 15.7 | 12.4 | CM | 997 | 960 | G | 1674.248 | CMQ | 96 | UN |  | 50 | 120 | 80 | CM | 114.76 | 960 | KG | 480 | DMQ | 12 | UN | 43303430186548 | 30 | 40 | 30 | CM | 12.46 | 960 | KG | 36000 | CMQ | [12 empty] | 1 | UN | 3303430186540 | 8.6 | 15.7 | 12.4 | CM | 1.001 | 960 | KG | 1674.248 | CMQ | 8536201090
BMI0702P02F | Tabela de Preços de Automação e Controlo | 18/05/2026 | Modificação | servo motor BMI 3-phase - untapped IP54 multiturn - 131072 p/t x 4096 t - brake | AC2 | ACI | 175894 | LEXIUM 32I | Discrete Automation | IDMST | PROGRAMABLE | 7 - INDUSTRY PROGRAMMABLE | AAM | AAM | DV | MOTION | DVAAM | 2231.95 | EUR | 1 | UN | 3606485375670 | C | 0 | 26 | 59 | 20 | CM | 5.4 | 5.4 | KG | 30680 | CMQ | [12 empty] | 1 | UN |  | 30 | 60 | 40 | CM | 5.4 | 5.4 | KG | 72000 | CMQ | [12 empty] | 1 | UN | 3606485375670 | 260 | 590 | 200 | MM | 5400 | 5.4 | G | 30680000 | MMQ | 8501522089
9001K62 | Tabela de Preços de Automação e Controlo | 18/05/2026 | Modificação | 30MM PUSH BUTTON LOCKOUT COVER | AC3 | ACI | 100301 | DIAMETER 30 | Industrial Control | IDSIG | GENERAL PURPOSE | 3 - INDUSTRY GENERAL PURPOSE | CTS | CTS | MP | PUSHBUTTONS | MPCTS | 43.31 | EUR | 1 | UN | 3389118042803 | B | 1 | 5.6 | 9.4 | 4.6 | CM | 92 | 92 | G | 242.144 | CMQ | [12 empty] | 16 | UN | 10785901602719 | 15 | 40 | 15 | CM | 1.713 | 92 | KG | 9000 | CMQ | [12 empty] | 1 | UN | 785901602712 | 4.826 | 9.398 | 5.842 | CM | 95.254 | 92 | G | 264.962 | CMQ | 7326909890
M9V14363 | Tabela de Preços de Equipamentos e sistemas de distribuição de energia de Baixa Tensão | 18/05/2026 | Modificação | Multi9 - Bloco diferencial Vigi C60, 3P, 63A, tipo AC, instantâneo, 300mA, 400/415VAC | BT1 | RPT | 134946 | MULTI9 | Power Products | PPCFD | GENERAL PURPOSE | 2 - SMALL & MED BUILDING GENERAL PURPOSE | FTD | FTD | D9 | MULTI9 PROTECTION FOR OEM | D9FTD | 342.38 | EUR | 1 | UN | 3606480684586 | C | 1 | 8.5 | 15 | 10 | CM | 231 | 231 | G | 1275 | CMQ | [12 empty] | 15 | UN | 43606480684584 | 30 | 40 | 30 | CM | 3.949 | 231 | KG | 36 | DMQ | [12 empty] | 1 | UN | 3606480684586 | 80 | 150 | 100 | MM | 242 | 231 | G | 1200 | CMQ | 8536201090
NSYCAF223T | Tabela de Preços de Equipamentos e sistemas de distribuição de energia de Baixa Tensão | 18/05/2026 | Modificação | Fine filter G3 for outlet grille or fan cut-out 223x223mm ext dim 268x248mm | EN1 | CUE | 163208 | ClimaSys Ventil Grills | Power Products | PPUES | GENERAL PURPOSE | 3 - INDUSTRY GENERAL PURPOSE | UET | UET | ET | UE - THERMAL MANAGEMENT VENT, REJ. FILTER, CONTROL, RESIST. | ETUET | 24.99 | EUR | 1 | UN | 3606480151682 | A4 | 5 | 5 | 21 | 5 | CM | 12 | 12 | G | 525 | CMQ | [24 empty] | 50 | UN |  | 0 | 0 | 0 |  | 0 | 12 | KG | 0 |  | 5 | UN |  | 90 | 210 | 221 | MM | 0.06 | 12 | KG | 4.177 | DMQ | 5911909990
C40R32M320 | Tabela de Preços de Equipamentos e sistemas de distribuição de energia de Baixa Tensão | 18/05/2026 | Modificação | ComPacT DISJUNTOR NSX400R 200kA CA 3P 320A 2.3M | BT4 | DBT | 191790 | COMPACT NSX | Power Products | PPCCB | GENERAL PURPOSE | 2 - SMALL & MED BUILDING GENERAL PURPOSE | CCN | CCN | 01 | NSX | 01CCN | 9816.32 | EUR | 1 | UN | 3606481988850 | C | 1 | 15 | 29 | 16.3 | CM | 5.719 | 5.719 | KG | 7090.5 | CMQ | [12 empty] | 2 | UN | 13606481988857 | 300 | 600 | 400 | MM | 12141 | 5.719 | G | 72000000 | MMQ | [12 empty] | 1 | UN | 3606481988850 | 15 | 29 | 16.3 | CM | 5.719 | 5.719 | KG | 7090.5 | CMQ | 8536209090
LC1E1210M7 | Tabela de Preços de Equipamentos e sistemas de distribuição de energia de Baixa Tensão | 18/05/2026 | Modificação | Contactor, Easy TeSys Control, LC1E, 3P (3NO), AC-3/AC-3e, <=440 V, 12 A, bobina de 220 V CA, 50/60 Hz, contacto auxiliar 1NO | BT2 | CUE | 133672 | EASY TESYS TVS CTR | Power Products | PPCTR | GENERAL PURPOSE | 2 - SMALL & MED BUILDING GENERAL PURPOSE | TEE | TEE | LC | TESYS EASY & SPECIAL | LCTEE | 61.56 | EUR | 1 | UN | 3606480650383 | A | 1 | 5.2 | 8.6 | 7.8 | CM | 350 | 350 | G | 348.816 | CMQ | [12 empty] | 36 | UN | 43606480650381 | 15 | 40 | 30 | CM | 12.803 | 350 | KG | 18 | DMQ | [12 empty] | 1 | UN | 3606480650383 | 5.2 | 8.6 | 7.8 | CM | 350 | 350 | G | 348.816 | CMQ | 8536490099
LC1E1810F5 | Tabela de Preços de Equipamentos e sistemas de distribuição de energia de Baixa Tensão | 18/05/2026 | Modificação | Contactor, Easy TeSys Control, LC1E, 3P (3NO), AC-3/AC-3e, <=440 V, 18 A, bobina de 110 V CA, 50 Hz, contacto auxiliar 1NO | BT2 | CUE | 133672 | EASY TESYS TVS CTR | Power Products | PPCTR | GENERAL PURPOSE | 2 - SMALL & MED BUILDING GENERAL PURPOSE | TEE | TEE | LC | TESYS EASY & SPECIAL | LCTEE | 85.675 | EUR | 1 | UN | 3606480328275 | C | 1 | 5 | 9 | 7.8 | CM | 346 | 346 | G | 351 | CMQ | [12 empty] | 36 | UN | 13606480328272 | 15 | 40 | 30 | CM | 12.972 | 346 | KG | 18 | DMQ | [12 empty] | 1 | UN | 3606480328275 | 8.31 | 4.82 | 7.4 | CM | 349 | 346 | G | 296.401 | CMQ | 8536490099
56120 | Tabela de Preços de Equipamentos e sistemas de distribuição de energia de Baixa Tensão | 18/05/2026 | Modificação | Earth-leakage relay RH10M - 30 mA - 130 V | BT4 | DBT | 133480 | VIGIREX RELAYS | Power Products | PPCCB | GENERAL PURPOSE | 2 - SMALL & MED BUILDING GENERAL PURPOSE | CCN | CCN | 01 | NSX | 01CCN | 611.53 | EUR | 1 | UN | 3303430561200 | C | 1 | 7.6 | 9.1 | 8.2 | CM | 322 | 300 | G | 567.112 | CMQ | [12 empty] | 36 | UN |  | 30 | 40 | 30 | CM | 11.621 | 300 | KG | 36000 | CMQ | [12 empty] | 1 | UN | 3303430561200 | 82 | 76 | 91 | MM | 303 | 300 | G | 567112 | MMQ | 8536490099
ZB4RTA3 | Tabela de Preços de Automação e Controlo | 18/05/2026 | Modificação | Botão sem fios e sem pilhas, metal, verde, Ø22, retorno por mola | AC3 | ACI | 100316 | DIAMETER 22 | Industrial Control | IDSIG | GENERAL PURPOSE | 3 - INDUSTRY GENERAL PURPOSE | CTS | CTS | MP | PUSHBUTTONS | MPCTS | 127.55 | EUR | 1 | UN | 3606480334504 | C | 1 | 5.3 | 8.7 | 3.4 | CM | 93 | 93 | G | 156.774 | CMQ | [12 empty] | 25 | UN | 43606480334502 | 15 | 40 | 15 | CM | 2.523 | 93 | KG | 9 | DMQ | [12 empty] | 1 | UN | 3606480334504 | 3.4 | 8.7 | 5.3 | CM | 93 | 93 | G | 156.774 | CMQ | 8526920090
BSH1402P31F2A | Tabela de Preços de Automação e Controlo | 18/05/2026 | Modificação | AC Servo motor BSH - 14.9 N.m - 1500 rpm - eixo liso- com freio - IP50 | AC2 | ACI | 132912 | SERVO MOTORS | Discrete Automation | IDMST | PROGRAMABLE | 7 - INDUSTRY PROGRAMMABLE | AAM | AAM | DV | MOTION | DVAAM | 2367.99 | EUR | 1 | UN | 3389118141896 | C | 1 | 27 | 48.2 | 27 | CM | 13.29 | 13.29 | KG | 35137.8 | CMQ | [36 empty] | 1 | UN | 3389118141896 | 2.7 | 4.82 | 2.7 | DM | 13.29 | 13.29 | KG | 35.138 | DMQ | 8501522089
LX1G3SEHEN | Tabela de Preços de Automação e Controlo | 18/05/2026 | Modificação | Módulo de control 48-130 V CA / CC para 3 pólos TeSys G400 / 500 Standard | BT2 | CUE | 187524 | GIGA GL ACC =115 | Power Products | PPCTR | GENERAL PURPOSE | 3 - INDUSTRY GENERAL PURPOSE | TAC | TAC | LB | TESYS ACTIVE & CONTROL | LBTAC | 426.545 | EUR | 1 | UN | 3606481946324 | C | 0 | 17 | 22 | 24 | CM | 2 | 1.5 | KG | 8976 | CMQ | [12 empty] | 2 | UN | 13606481946321 | 300 | 400 | 300 | MM | 4600 | 1.5 | G | 36000000 | MMQ | [12 empty] | 1 | UN | 3606481946324 | 17 | 22 | 24 | CM | 2 | 1.5 | KG | 8976 | CMQ | 8505909090
LC1G5004EHES207N | Tabela de Preços de Automação e Controlo | 18/05/2026 | Modificação | Contator de alta potência, TeSys Giga S207,4P (4NO), AC-3 <= 440V 500A, versão padrão, bobina de banda larga 48-130V AC/DC | BT2 | CUE | 181036 | GIGA GL CTR >=115 | Power Products | PPCTR | GENERAL PURPOSE | 3 - INDUSTRY GENERAL PURPOSE | TCC | TCC | AC | TESYS CONTROL CONTACTOR | ACTCC | 6062.665 | EUR | 1 | UN | 3606485827773 | C | 1 | 30 | 37 | 26.5 | CM | 9.7 | 9.7 | KG | 29415 | CMQ | 2 | UN |  | 73 | 80 | 60 | CM | 28 | 9.7 | KG | 350400 | CMQ | [24 empty] | 1 | UN | 3606485827773 | 31 | 37 | 26.5 | CM | 11 | 9.7 | KG | 30395.5 | CMQ | 8536490099
GC6340M5 | Tabela de Preços de Automação e Controlo | 18/05/2026 | Modificação | Contactor modular GC - 63A AC1 4P 220/240VCA | BT2 | CUE | 187447 | TESYS GC-GY-GF CONT | Power Products | PPCTR | GENERAL PURPOSE | 3 - INDUSTRY GENERAL PURPOSE | TCS | TCS | LD | TESYS CONTROL SWITCH | LDTCS | 268.58 | EUR | 1 | UN | 3389110642049 | B | 4 | 5.5 | 9 | 7 | CM | 322 | 322 | G | 346.5 | CMQ | 256 | UN |  | 77 | 60 | 80 | CM | 101.244 | 322 | KG | 369.6 | DMQ | 32 | UN | 43389110642047 | 30 | 40 | 30 | CM | 11.257 | 322 | KG | 36000 | CMQ | 4 | UN | 23389110642043 | 8.2 | 23 | 9.3 | CM | 1.346 | 322 | KG | 1753.98 | CMQ | 4 | UN | 23389110642043 | 8.2 | 23 | 9.3 | CM | 1.346 | 322 | KG | 1753.98 | CMQ | 8536490099
PFXYP6M2ETHCTO | Tabela de Preços de Automação e Controlo | 18/05/2026 | Modificação | Interface de expansão, Pro-face PS6000, 1 x RJ45 GbEthernet IEEE1588, para produtos configurados | AC3 | ACI | 190354 | PF IPC ACCESSORIES | Industrial Control | IDHMI | PROGRAMABLE | 7 - INDUSTRY PROGRAMMABLE | PCA | PCA | PC | INDUSTRIAL PC'S | PCPCA | 289.8 | EUR | 1 | UN | 3606486434338 | C | 0 | 4 | 19.1 | 28 | CM | 142 | 142 | G | 2139.2 | CMQ | [36 empty] | 1 | UN | 3606486434338 | 4 | 19.1 | 28 | CM | 142 | 142 | G | 2139.2 | CMQ | 8471800000
RSZE1S48M | Tabela de Preços de Automação e Controlo | 18/05/2026 | Modificação | Encaixe rsz - contacto independente - 12 a - < 300 v ac - conector de parafuso | AC3 | ACI | 116769 | ELECTROMECA.RELAY SE | Industrial Control | IDSIG | GENERAL PURPOSE | 3 - INDUSTRY GENERAL PURPOSE | ARO | ARO | RM | ELECTROMECHANICAL RELAYS | RMARO | 5.66 | EUR | 1 | UN | 3389110260083 | A | 10 | 1.7 | 8 | 6.2 | CM | 39 | 39 | G | 84.32 | CMQ | 1920 | UN | 73389110260082 | 75 | 80 | 60 | CM | 95.036 | 39 | KG | 360 | DMQ | 240 | UN | 43389110260081 | 30 | 40 | 30 | CM | 10.575 | 39 | KG | 36000 | CMQ | 10 | UN | 13389110260080 | 7 | 17 | 9 | CM | 428 | 39 | G | 1071 | CMQ | 10 | UN | 13389110260080 | 7 | 17 | 9 | CM | 428 | 39 | G | 1071 | CMQ | 8536909500
NSYSFNC38 | Tabela de Preços de Equipamentos e sistemas de distribuição de energia de Baixa Tensão | 18/05/2026 | Modificação | Estrutura inferior e superior, PanelSeT SFN, para invólucro elétrico W300 D800mm, cobertura incluída | EN1 | CUE | 119428 | PanelSeT S FS SFN | Power Products | PPUES | GENERAL PURPOSE | 3 - INDUSTRY GENERAL PURPOSE | UEP | UEP | FS | UE - FLOOR STANDING STEEL SFN ENCLOSURES. | FSUEP | 641.48 | EUR | 1 | UN | 3606486103937 | C4 | 0 | 14 | 82 | 32 | CM | 12.5 | 12.5 | KG | 36736 | CMQ | 16 | UN |  | 118.5 | 120 | 80 | CM | 279 | 12.5 | KG | 1137600 | CMQ | [24 empty] | 1 | UN |  | 12 | 83 | 33 | CM | 16.12 | 12.5 | KG | 32868 | CMQ | 9403991090
XVCZ13 | Tabela de Preços de Automação e Controlo | 18/05/2026 | Modificação | Mnt tube e base for xvc1, xvr10, xvr12 | AC3 | ACI | 135280 | TOWER LIGHT | Industrial Control | IDSIG | GENERAL PURPOSE | 3 - INDUSTRY GENERAL PURPOSE | CTS | CTS | IB | TOWER LIGHTS & BEACONS | IBCTS | 213.7 | EUR | 1 | UN | 3606480032882 | B | 1 | 15 | 31.5 | 15.5 | CM | 890 | 890 | G | 7323.75 | CMQ | [12 empty] | 3 | UN | 43606480032880 | 30 | 60 | 40 | CM | 3.79 | 890 | KG | 72 | DMQ | [12 empty] | 1 | UN | 3606480032882 | 15 | 31.5 | 15.5 | CM | 890 | 890 | G | 7323.75 | CMQ | 7616999099
VZ219E-20BP08 | Tabela de Preços de Soluções de Conectividade | 18/05/2026 | Modificação | PTPRD_ODA_PHOTO_Integration | GE1 | PRO | 191551 | ZONE VALVES AND ACT. | Digital Energy | DBPRD | GENERAL PURPOSE | 2B- BUILDING MANAGEMENT OFFER GENERAL PURPOSE | FDB | FDB | FD | FIELD DEVICES BMS | FDFDB | 84.6 | EUR | 1 | UN | 3606481820020 | C | 1 | 10 | 6 | 13 | CM | 420 | 420 | G | 780 | CMQ | [12 empty] | 17 | UN |  | 15 | 40 | 30 | CM | 7544 | 420 | G | 18 | DMQ | [12 empty] | 1 | UN | 3606481820020 | 5.5 | 13 | 10 | CM | 419 | 420 | G | 715 | CMQ | 8481809990
9001K1L35LGGH13 | Tabela de Preços de Automação e Controlo | 18/05/2026 | Modificação | Push button 600vac 10a 30mm t-k | AC3 | ACI | 100301 | DIAMETER 30 | Industrial Control | IDSIG | GENERAL PURPOSE | 3 - INDUSTRY GENERAL PURPOSE | CTS | CTS | MP | PUSHBUTTONS | MPCTS | 200.41 | EUR | 1 | UN | 3389119000697 | C | 1 | 4.826 | 11.43 | 5.842 | CM | 185.973 | 185.973 | G | 322.252 | CMQ | [12 empty] | 10 | UN |  | 15 | 40 | 30 | CM | 2.315 | 185.973 | KG | 18000 | CMQ | [12 empty] | 1 | UN | 785901347590 | 50 | 60 | 115 | CM | 186 | 185.973 | G | 345000 | CMQ | 8536501100
NSYTLCFL | Tabela de Preços de Equipamentos e sistemas de distribuição de energia de Baixa Tensão | 18/05/2026 | Modificação | Standard for Spacial S3D encl. RAL7035, L245xW130 | EN1 | CUE | 119486 | PanelSeT S WM Accessor | Power Products | PPUES | GENERAL PURPOSE | 3 - INDUSTRY GENERAL PURPOSE | UEC | UEC | EK | UE - TRANSVERSAL ACCESSORIES OF ENCLOSURES. | EKUEC | 39.9 | EUR | 1 | UN | 3606480168451 | C4 | 1 | 20 | 40 | 30 | CM | 550 | 550 | G | 24000 | CMQ | [36 empty] | 1 | UN | 3606480168451 | 0 | 0 | 0 |  | 0 | 550 |  | 0 |  | 7326909890
9001KR24G | Tabela de Preços de Automação e Controlo | 18/05/2026 | Modificação | Cogumelo verde de 30mm | AC3 | ACI | 100301 | DIAMETER 30 | Industrial Control | IDSIG | GENERAL PURPOSE | 3 - INDUSTRY GENERAL PURPOSE | CTS | CTS | MP | PUSHBUTTONS | MPCTS | 60.02 | EUR | 1 | UN | 3389118040649 | C | 1 | 7.112 | 5.842 | 5.334 | CM | 127.006 | 127.006 | G | 221.619 | CMQ | [12 empty] | 28 | UN |  | 15 | 40 | 15 | CM | 3.725 | 127.006 | KG | 9000 | CMQ | [12 empty] | 1 | UN | 785901820574 | 7.112 | 5.842 | 5.334 | CM | 127.006 | 127.006 | G | 221.619 | CMQ | 8538909999
LV933093 | Tabela de Preços de Equipamentos e sistemas de distribuição de energia de Baixa Tensão | 18/05/2026 | Modificação | CALIBRADOR 1000A MTZ1 MTZ2 N°7 ML+ | BT8 | DBT | 190414 | MTZ ACTIVE CU ACC. | Power Products | PPACB | CONFIGURABLE | 4 - LARGE BUILDING CONFIGURABLE | ACB | ACB | 06 | MTZ ACTIVE OFFER | 06ACB | 166.99 | EUR | 1 | UN | 3606486822296 | C | 1 | 1 | 8 | 5 | CM | 8 | 8 | G | 40 | CMQ | [36 empty] | 1 | UN | 3606486822296 | 1 | 8 | 5 | CM | 8 | 8 | G | 40 | CMQ | 8538909189
ZB4BD4 | Tabela de Preços de Automação e Controlo | 18/05/2026 | Modificação | Cabeça de interruptor selector - 2 posições - ø 22 - preta | AC3 | ACI | 100316 | DIAMETER 22 | Industrial Control | IDSIG | GENERAL PURPOSE | 3 - INDUSTRY GENERAL PURPOSE | CTS | CTS | MP | PUSHBUTTONS | MPCTS | 20.56 | EUR | 1 | UN | 3389110888959 | A | 1 | 3.6 | 5.5 | 5.4 | CM | 51 | 51 | G | 106.92 | CMQ | [12 empty] | 200 | UN | 43389110888957 | 30 | 40 | 30 | CM | 10.565 | 51 | KG | 36000 | CMQ | [12 empty] | 1 | UN | 3389110888959 | 3.6 | 5.5 | 5.4 | CM | 51 | 51 | G | 106.92 | CMQ | 8538909999
NSYRSF125L | Tabela de Preços de Equipamentos e sistemas de distribuição de energia de Baixa Tensão | 18/05/2026 | Modificação | Spacial SF Standard enlarged roof W1200 x D500 mm | EN1 | CUE | 163181 | PanelSeT S FS SparePt | Power Products | PPUES | GENERAL PURPOSE | 3 - INDUSTRY GENERAL PURPOSE | UEA | UEA | EA | UE - FLOOR STANDING ENCLOSURES, SF, SM, AND SFP, IN STEEL. | EAUEA | 726.2595 | EUR | 1 | UN | 3606481136756 | C4 | 1 | 4.5 | 127 | 84 | CM | 8.804 | 8.804 | KG | 48006 | CMQ | 15 | UN | 73606481136755 | 750 | 1200 | 1000 | MM | 154 | 8.804 | KG | 900 | DMQ | [24 empty] | 1 | UN | 3606481136756 | 45 | 810 | 1270 | MM | 8.804 | 8.804 | KG | 46.292 | DMQ | 8538100000
SSL1D03JDPR | Tabela de Preços de Automação e Controlo | 18/05/2026 | Modificação | Harmony, Solid state relay pre assembled, 3.5 A, DC switching, spring sockets, input 4…12 V DC, output 1...24 V DC | AC3 | ACI | 116187 | SOLID STATE RELAYS | Industrial Control | IDSIG | GENERAL PURPOSE | 3 - INDUSTRY GENERAL PURPOSE | ARO | ARO | RM | ELECTROMECHANICAL RELAYS | RMARO | 79.8 | EUR | 1 | UN | 3606489563011 | C | 0 | 10.04 | 7.9 | 0.625 | CM | 27 | 27 | G | 49.573 | CMQ | [12 empty] | 60 | UN | 23606489563015 | 30 | 40 | 30 | CM | 2.892 | 27 | KG | 36 | CMQ | 30 | UN | 13606489563018 | 9.3 | 20 | 11 | CM | 882 | 27 | G | 7571.088 | CMQ | 1 | UN | 3606489563011 | 10.04 | 7.9 | 0.625 | CM | 27 | 27 | G | 49.573 | CMQ | 8536419089
LV848290 | Tabela de Preços de Equipamentos e sistemas de distribuição de energia de Baixa Tensão | 18/05/2026 | Modificação | Circuit breaker Masterpact MTZ2 20L1 - 2000 A - 3P drawout - w/o Micrologic | BT8 | DBT | 145820 | MASTERPACT MTZ2-3 IEC | Power Products | PPACB | CONFIGURABLE | 4 - LARGE BUILDING CONFIGURABLE | ACB | ACB | PR | AIR CIRCUIT BREAKERS | PRACB | 17637.32 | EUR | 1 | UN | 3606480807015 | C | 1 | 30.5 | 37.5 | 29.5 | CM | 49.682 | 49.682 | KG | 33740.625 | CMQ | [36 empty] | 1 | UN | 3606480807015 | 3.05 | 3.75 | 2.95 | DM | 49.682 | 49.682 | KG | 33.741 | DMQ | 8536209090
VW3A46167 | Tabela de Preços de Automação e Controlo | 18/05/2026 | Modificação | Filtro passivo - 76 A - 460 V - 60 Hz - para variador de velocidade | AC2 | ACI | 147865 | FILTERS | Drives | IDVSD | CONFIGURABLE | 5 - INDUSTRY CONFIGURABLE | SDS | SDS | VM | ADVANCED DRIVES & HVAC | VMSDS | 16346.95 | EUR | 1 | UN | 3606480652653 | C | 1 | 60 | 80 | 60 | CM | 114.025 | 114.025 | KG | 288000 | CMQ | 1 | UN |  | 60 | 60 | 80 | CM | 122.025 | 114.025 | KG | 288000 | CMQ | [24 empty] | 1 | UN | 3606480652653 | 60 | 80 | 60 | CM | 114.025 | 114.025 | KG | 288000 | CMQ | 8548009099
VW3A4555 | Tabela de Preços de Automação e Controlo | 18/05/2026 | Modificação | Indutância linha - 60A - 0,5mH - atv312hd15n4 | AC2 | ACI | 147866 | LINE CHOKES | Drives | IDVSD | CONFIGURABLE | 5 - INDUSTRY CONFIGURABLE | SDS | SDS | VM | ADVANCED DRIVES & HVAC | VMSDS | 725.15 | EUR | 1 | UN | 3389118065949 | C | 1 | 25.6 | 32.8 | 28.4 | CM | 11.062 | 11.062 | KG | 23846.912 | CMQ | 8 | UN | 73389118065948 | 75 | 80 | 60 | CM | 105.16 | 11.062 | KG | 360 | DMQ | [24 empty] | 1 | UN | 3389118065949 | 25.6 | 32.8 | 28.4 | CM | 11.062 | 11.062 | KG | 23.847 | DMQ | 8504500000
TA16D3S0804TPE | Tabela de Preços de Equipamentos e sistemas de distribuição de energia de Baixa Tensão | 18/05/2026 | Modificação | TransferPacT Automatic, 80A, 400VAC, 3P, rotativo, tamanho de 160A | BT4 | DBT | 189630 | TRANSFERPACT SX | Power Products | PPATS | CONFIGURABLE | 4 - LARGE BUILDING CONFIGURABLE | ATS | ATS | AT | ATS – AUTOMATIC TRANSFER SWITCH | ATATS | 1486.735 | EUR | 1 | UN | 3606482131620 | C | 1 | 13.6 | 40 | 22 | CM | 6.513 | 6.223 | KG | 11968 | CMQ | [12 empty] | 1 | UN | 3606482131620 | 30 | 60 | 40 | CM | 6.954 | 6.223 | KG | 72 | DMQ | [12 empty] | 1 | UN | 3606482131620 | 13.6 | 40 | 22 | CM | 6.513 | 6.223 | KG | 11968 | CMQ | 8536508000
GV2RT21 | Tabela de Preços de Automação e Controlo | 18/05/2026 | Modificação | Disjuntor-motor magnetotérmico GV2P - 17/23A PCAE | BT2 | CUE | 187422 | TESYS DECA FRAME 2 CB | Power Products | PPCTR | GENERAL PURPOSE | 3 - INDUSTRY GENERAL PURPOSE | TPP | TPP | GM | TESYS POWER & PROTECT | GMTPP | 187.17 | EUR | 1 | UN | 3389110520729 | B | 1 | 8.6 | 4.8 | 9.3 | CM | 290 | 290 | G | 383.904 | CMQ | 384 | UN | 73389110520728 | 77 | 60 | 80 | CM | 129.444 | 290 | KG | 369.6 | DMQ | 24 | UN | 43389110520727 | 15 | 40 | 30 | CM | 7.169 | 290 | KG | 18 | DMQ | [12 empty] | 1 | UN | 3389110520729 | 0.86 | 0.48 | 0.93 | DM | 0.296 | 290 | KG | 0.384 | DMQ | 8536201090
XB4FVM6 | Tabela de Preços de Automação e Controlo | 18/05/2026 | Modificação | piloto flush luminosous azul 230-240v | AC3 | ACI | 100316 | DIAMETER 22 | Industrial Control | IDSIG | GENERAL PURPOSE | 3 - INDUSTRY GENERAL PURPOSE | CTS | CTS | MP | PUSHBUTTONS | MPCTS | 51.11 | EUR | 1 | UN | 3606489580629 | C | 1 | 8.8 | 5.2 | 4.4 | CM | 109 | 109 | G | 201.344 | CMQ | [12 empty] | 40 | UN | 23606489580623 | 15 | 40 | 30 | CM | 4.723 | 109 | KG | 18 | DMQ | 5 | UN | 13606489580626 | 265.2 | 21.5 | 8.6 | CM | 1.56 | 109 | KG | 0.049 | MTQ | 1 | UN | 3606489580629 | 4.4 | 8.8 | 5.2 | CM | 112 | 109 | G | 201.34 | CMQ | 8531807000
MEG3420-6052 | Tabela de Preços de Equipamentos e sistemas de distribuição de energia de Baixa Tensão | 18/05/2026 | Modificação | Tecla, D-Life, 2 elementos com visor, mocca metal | IS1 | RPT | 181950 | MERTEN SYSTEM D | Home Solutions | HSCWD | GENERAL PURPOSE | 1 - RESIDENTIAL GENERAL PURPOSE | CLD | CLD | 40 | CONNECTED LIVING MERTEN | 40CLD | 289.575 | EUR | 1 | UN | 4042811195816 | C | 1 | 2.7 | 7.1 | 6.9 | CM | 50 | 50 | G | 132.273 | CMQ | [12 empty] | 120 | UN | 34042811195817 | 18.5 | 40 | 30 | CM | 7.05 | 50 | KG | 22200 | CMQ | 5 | UN | 14042811195813 | 6.9 | 12.3 | 7.1 | CM | 277 | 50 | G | 602.577 | CMQ | 1 | UN | 4042811195816 | 2.7 | 7.1 | 6.9 | CM | 50 | 50 | G | 132.273 | CMQ | 3926909790
LR2K0316 | Tabela de Preços de Automação e Controlo | 18/05/2026 | Modificação | Relé térmico - TeSys LR2K – 3P 8...11,5A - classe 10A | BT2 | CUE | 180782 | TESYS MICRA OLR | Power Products | PPCTR | GENERAL PURPOSE | 3 - INDUSTRY GENERAL PURPOSE | TPP | TPP | GM | TESYS POWER & PROTECT | GMTPP | 80.74 | EUR | 1 | UN | 3389110230581 | A | 1 | 7.2 | 8.5 | 4.8 | CM | 157 | 145 | G | 293.76 | CMQ | [12 empty] | 41 | UN | 43389110230589 | 15 | 40 | 30 | CM | 7.015 | 145 | KG | 18 | DMQ | [12 empty] | 1 | UN | 3389110230581 | 0.7 | 0.83 | 0.43 | DM | 0.16 | 145 | KG | 0.25 | DMQ | 8536490099
NSYB406 | Tabela de Preços de Equipamentos e sistemas de distribuição de energia de Baixa Tensão | 18/05/2026 | Modificação | M6 metallic slide nut for 40 mm C-shaped rail (C40 type) - Supply: 100 units | EN1 | CUE | 163213 | RAILS & UPRIGHTS | Power Products | PPUES | GENERAL PURPOSE | 3 - INDUSTRY GENERAL PURPOSE | UEC | UEC | EK | UE - TRANSVERSAL ACCESSORIES OF ENCLOSURES. | EKUEC | 5.67 | EUR | 1 | UN | 3606480180460 | A4 | 100 | 5 | 25 | 17 | CM | 29 | 29 | G | 2125 | CMQ | [36 empty] | 100 | UN |  | 50 | 250 | 170 | MM | 2.9 | 29 | KG | 2.125 | DMQ | 7318169290
PCSN050Y4CH00 | Tabela de Preços de Equipamentos e sistemas de distribuição de energia de Baixa Tensão | 18/05/2026 | Modificação | Filtro ativo de harmónicas PCSN 50 A 208-415 VCA - montagem mural, invólucro IP00 | BTA | PRO | 136398 | ACTIVE PQ EQUIPMENT | Digital Energy | DPLVP | CONFIGURABLE | 4 - LARGE BUILDING CONFIGURABLE | APQ | APQ | RB | POWER FACTOR CORRECTION | RBAPQ | 18665.66 | EUR | 1 | UN | 3606489603526 | C | 1 | 26.4 | 96 | 46.5 | CM | 68.492 | 68.492 | KG | 117849.6 | CMQ | 1 | UN |  | 6.01 | 10.8 | 5.6 | DM | 110.5 | 68.492 | KG | 363.485 | DMQ | [24 empty] | 1 | UN | 3606489603526 | 2.64 | 9.6 | 4.65 | DM | 68.492 | 68.492 | KG | 117.85 | DMQ | 8543709099
MTN4123-6033 | Tabela de Preços de Equipamentos e sistemas de distribuição de energia de Baixa Tensão | 18/05/2026 | Modificação | D-Life - Centro de tomada TV/FM/SAT - Sahara | IS1 | RPT | 191657 | MERTEN SYSTEM D | Home Solutions | HSSPE | GENERAL PURPOSE | 1 - RESIDENTIAL GENERAL PURPOSE | CLD | CLD | 40 | CONNECTED LIVING MERTEN | 40CLD | 14.465 | EUR | 1 | UN | 3606480890161 | A | 1 | 1.3 | 7 | 7 | CM | 16 | 16 | G | 63.7 | CMQ | [12 empty] | 250 | UN | 43606480890169 | 18.5 | 40 | 30 | CM | 5.405 | 16 | KG | 22.2 | DMQ | 5 | UN | 13606480890168 | 5.3 | 7.6 | 7.6 | CM | 100 | 16 | G | 306.128 | CMQ | 1 | UN | 3606480890161 | 1 | 7.1 | 7.1 | CM | 17 | 16 | G | 50.41 | CMQ | 3925901000
C25H4TM200 | Tabela de Preços de Equipamentos e sistemas de distribuição de energia de Baixa Tensão | 18/05/2026 | Modificação | ComPacT DISJUNTOR NSX250H 70kA CA 4P4D 200A TMD | BT4 | DBT | 191790 | COMPACT NSX | Power Products | PPCCB | GENERAL PURPOSE | 2 - SMALL & MED BUILDING GENERAL PURPOSE | CCN | CCN | 01 | NSX | 01CCN | 2881.665 | EUR | 1 | UN | 3606481999030 | C | 1 | 14 | 19 | 15 | CM | 2.5 | 2 | KG | 3990 | CMQ | [12 empty] | 3 | UN | 13606481999037 | 30 | 40 | 30 | CM | 8.217 | 2 | KG | 36000 | CMQ | [12 empty] | 1 | UN | 3606481999030 | 15 | 19 | 18 | CM | 2.739 | 2 | KG | 5130 | CMQ | 8536209090
AP7155B | Tabela de Preços de Equipamentos e sistemas de distribuição de energia de Baixa Tensão | 18/05/2026 | Modificação | Medidor de Corrente Em Linha, 32A, 230V, IEC309-32A, 2P+G | ITE | UAI | 132664 | OPTIMUM RACK PDU | Secure Power | SPRSY | CONFIGURABLE | 4 - LARGE BUILDING CONFIGURABLE | ILB | ILB | IR | OPTIMUM RACKS & ACCESSORIES | IRILB | 747.85 | EUR | 1 | UN | 0731304331438 | C | 1 | 24.6 | 33 | 18.5 | CM | 2.89 | 2.89 | KG | 15018.3 | CMQ | 36 | UN |  | 80 | 120 | 80 | CM | 116.04 | 2.89 | KG | 768 | DMQ | [24 empty] | 1 | UN | 731304331438 | 24.6 | 33 | 18.5 | CM | 2.89 | 2.89 | KG | 15.018 | DMQ | 9030337000
NSYMP2016 | Tabela de Preços de Equipamentos e sistemas de distribuição de energia de Baixa Tensão | 18/05/2026 | Modificação | Spacial SF/SM mounting plate - 2000x1600 mm | EN1 | CUE | 119490 | PanelSeT S FS Accessor | Power Products | PPUES | GENERAL PURPOSE | 3 - INDUSTRY GENERAL PURPOSE | UEA | UEA | EA | UE - FLOOR STANDING ENCLOSURES, SF, SM, AND SFP, IN STEEL. | EAUEA | 1039.6575 | EUR | 1 | UN | 3606485126937 | A4 | 1 | 191 | 4 | 151 | CM | 72 | 72 | KG | 115364 | CMQ | 10 | UN | 73606485126936 | 620 | 1600 | 2000 | MM | 778 | 72 | KG | 1984 | DMQ | 1 | UN |  | 1910 | 40 | 1510 | MM | 72 | 72 | KG | 115.364 | DMQ | 1 | UN |  | 1910 | 40 | 1510 | MM | 72 | 72 | KG | 115.364 | DMQ | 1 | UN | 3606485126937 | 1910 | 40 | 1510 | MM | 72 | 72 | KG | 115.364 | DMQ | 8302420090
A9Q31225 | Tabela de Preços de Equipamentos e sistemas de distribuição de energia de Baixa Tensão | 18/05/2026 | Modificação | Acti9 Vigi iC60 - Bloco diferencial - 2P - 25A - 30mA - Classe A-SI | BT1 | RPT | 135006 | ACTI9 | Power Products | PPCFD | GENERAL PURPOSE | 2 - SMALL & MED BUILDING GENERAL PURPOSE | FTI | FTI | DI | ACTI9 PROTECTION DEVICES INDUSTRIAL | DIFTI | 426.8 | EUR | 1 | UN | 3606480393785 | A | 1 | 8.5 | 8.5 | 12 | CM | 150 | 150 | G | 867 | CMQ | 216 | UN |  | 45 | 120 | 80 | CM | 48.912 | 150 | KG | 432 | DMQ | 27 | UN | 43606480393783 | 30 | 40 | 30 | CM | 4.614 | 150 | KG | 36000 | CMQ | [12 empty] | 1 | UN | 3606480393785 | 8.5 | 8.5 | 12 | CM | 150 | 150 | G | 867 | CMQ | 8536201090
GV2MP03 | Tabela de Preços de Automação e Controlo | 18/05/2026 | Modificação | caixa de encastrar RED IP41 para GV2ME | BT2 | CUE | 187535 | GV ENCLOSURES | Power Products | PPCTR | GENERAL PURPOSE | 3 - INDUSTRY GENERAL PURPOSE | TPP | TPP | GM | TESYS POWER & PROTECT | GMTPP | 22.555 | EUR | 1 | UN | 3389110446982 | B | 1 | 11.5 | 15.2 | 10 | CM | 194 | 194 | G | 1748 | CMQ | 108 | UN | 73389110446981 | 77 | 60 | 80 | CM | 35.216 | 194 | KG | 369.6 | DMQ | 27 | UN | 43389110446980 | 30 | 60 | 40 | CM | 6.03 | 194 | KG | 72 | DMQ | [12 empty] | 1 | UN | 3389110446982 | 115 | 152 | 100 | MM | 201 | 194 | G | 1748 | CMQ | 8538909999
5127020000 | Tabela de Preços de Soluções de Conectividade | 18/05/2026 | Modificação | STT902 Frost Stat A 3m | GE1 | PRO | 181672 | LIVING SPACE THERMSTAT | Digital Energy | DBPRD | GENERAL PURPOSE | 2B- BUILDING MANAGEMENT OFFER GENERAL PURPOSE | FDB | FDB | FD | FIELD DEVICES BMS | FDFDB | 159.89 | EUR | 1 | UN | 7332552012648 | C | 1 | 15.2 | 9.6 | 13.8 | CM | 520 | 520 | G | 2013.696 | CMQ | [12 empty] | 12 | UN |  | 30 | 40 | 30 | CM | 6.912 | 520 | KG | 36 | DMQ | [12 empty] | 1 | UN | 7332552012648 | 13.5 | 20 | 9 | CM | 576 | 520 | G | 2430 | CMQ | 9032900090
NSYECPLAZ103G | Tabela de Preços de Equipamentos e sistemas de distribuição de energia de Baixa Tensão | 18/05/2026 | Modificação | Polyester cable-entry plate for vers.PLAZ or PLAZT W1000xD320 mm | EN1 | CUE | 120241 | PanelSeT P Accessories | Power Products | PPUES | GENERAL PURPOSE | 3 - INDUSTRY GENERAL PURPOSE | UEA | UEA | PA | UE - FLOOR STANDING ENCLOSURES PLA IN POLYESTER. | PAUEA | 113.96 | EUR | 1 | UN | 3606480801150 | A4 | 1 | 0.5 | 96 | 24.5 | CM | 1.586 | 1.586 | KG | 1176 | CMQ | 1 | UN |  | 0 | 0 | 0 |  | 0 | 1.586 |  | 0 | [13 empty] | 1 | UN |  | 0 | 0 | 0 |  | 200 | 1.586 | G | 691 | CMQ | 1 | UN | 3606480801150 | 6 | 965 | 245 | MM | 0.2 | 1.586 | KG | 1.419 | DMQ | 3926909790
LC2D40ABBE | Tabela de Preços de Automação e Controlo | 18/05/2026 | Modificação | TeSys D reversing contactor - 3P - <= 440 V - 40 A AC-3 - 24 V DC coil | BT2 | CUE | 187516 | TESYS DECA CONT. <115A | Power Products | PPCTR | GENERAL PURPOSE | 3 - INDUSTRY GENERAL PURPOSE | TCC | TCC | AC | TESYS CONTROL CONTACTOR | ACTCC | 820.06 | EUR | 1 | UN | 3606480988172 | B | 1 | 14.2 | 19.5 | 16.2 | CM | 2.368 | 2.368 | KG | 4485.78 | CMQ | [12 empty] | 4 | UN | 43606480988170 | 30 | 40 | 30 | CM | 9.797 | 2.368 | KG | 36000 | CMQ | [12 empty] | 1 | UN | 3606480988172 | 14.2 | 19.5 | 16.2 | CM | 2.368 | 2.368 | KG | 4485.78 | CMQ | 8536419089
CP-LI-DP-TR-1600 | Tabela de Preços de Soluções de Conectividade | 18/05/2026 | Modificação | Differential Air Pressure Trans: For the monitoring of air ducts, filters and fans, SPD310-100/300/500/1000Pa | GE1 | PRO | 179535 | SENSORS - PLANT ROOM | Digital Energy | DBPRD | GENERAL PURPOSE | 2B- BUILDING MANAGEMENT OFFER GENERAL PURPOSE | FDB | FDB | FD | FIELD DEVICES BMS | FDFDB | 399.83 | EUR | 1 | UN | 3606482179363 | C | 1 | 18.4 | 5.4 | 13.8 | CM | 1.12 | 1.12 | KG | 1371.168 | CMQ | [36 empty] | 1 | UN | 3606482179363 | 18.4 | 5.4 | 13.8 | CM | 1.12 | 1.12 | KG | 1371.168 | CMQ | 9026202000
A9F75432 | Tabela de Preços de Equipamentos e sistemas de distribuição de energia de Baixa Tensão | 18/05/2026 | Modificação | Acti9 iC60N - Disjuntor - 4P - 32A - Curva D - 6000A (IEC 60898-1) - 10 kA (IEC 60947-2) | BT1 | RPT | 190600 | ACTI9 | Power Products | PPCFD | GENERAL PURPOSE | 2 - SMALL & MED BUILDING GENERAL PURPOSE | FTD | FTD | DT | ACTI9 PROTECTION DEVICES TERTIARY | DTFTD | 174.625 | EUR | 1 | UN | 3606480081071 | A | 1 | 7.5 | 9.4 | 7.2 | CM | 497 | 497 | G | 507.6 | CMQ | [12 empty] | 33 | UN | 43606480081079 | 30 | 40 | 30 | CM | 17.4 | 497 | KG | 36000 | CMQ | 3 | UN | 13606480081078 | 8 | 22.5 | 9.8 | CM | 1.529 | 497 | KG | 1764 | CMQ | 1 | UN | 3606480081071 | 7.2 | 9.4 | 7.5 | CM | 497 | 497 | G | 507.6 | CMQ | 8536201090
MTN693003 | Tabela de Preços de Equipamentos e sistemas de distribuição de energia de Baixa Tensão | 18/05/2026 | Modificação | Fonte de alimentação REG, 24 V CC / 0,4 A, cinzento claro | IS5 | RPT | 182099 | SPACELOGIC KNX | Home Solutions | HSCOS | CONFIGURABLE | 4C - CONNECTED LIVING SYSTEM FOR RESIDENTIAL & COMMERCIAL | KCL | KCL | KN | KNX & C-BUS & LON | KNKCL | 203.35 | EUR | 1 | UN | 3606485012452 | A | 1 | 5.7 | 10.7 | 8.4 | CM | 104 | 104 | G | 512.316 | CMQ | [12 empty] | 35 | UN | 43606485012450 | 20.1 | 40.5 | 30.7 | CM | 4.066 | 104 | KG | 24991.335 | CMQ | [12 empty] | 1 | UN | 3606485012452 | 5.7 | 10.7 | 8.4 | CM | 104 | 104 | G | 512.316 | CMQ | 8538909189
LC1D80E7 | Tabela de Preços de Automação e Controlo | 18/05/2026 | Modificação | Contactor Tesys D - 3P(3 NA) - AC-3 - <= 440 V 80 A - 48 V CA 50/60 Hz bobina | BT2 | CUE | 187516 | TESYS DECA CONT. <115A | Power Products | PPCTR | GENERAL PURPOSE | 3 - INDUSTRY GENERAL PURPOSE | TCC | TCC | AC | TESYS CONTROL CONTACTOR | ACTCC | 547.87 | EUR | 1 | UN | 3389110440522 | A | 1 | 16 | 9.5 | 13.5 | CM | 1.554 | 1.554 | KG | 2052 | CMQ | 80 | UN |  | 75 | 80 | 60 | CM | 133.18 | 1.554 | KG | 360000 | CMQ | 5 | UN | 43389110440520 | 15 | 40 | 30 | CM | 8.085 | 1.554 | KG | 18000 | CMQ | [12 empty] | 1 | UN | 3389110440522 | 1.6 | 0.95 | 1.35 | DM | 1.554 | 1.554 | KG | 2.052 | DMQ | 8536419089
ZBA71 | Tabela de Preços de Automação e Controlo | 18/05/2026 | Modificação | Cápsula branca - ø 22 - sem marcação | AC3 | ACI | 100316 | DIAMETER 22 | Industrial Control | IDSIG | GENERAL PURPOSE | 3 - INDUSTRY GENERAL PURPOSE | CTS | CTS | MP | PUSHBUTTONS | MPCTS | 3.85 | EUR | 1 | UN | 3389119044240 | B | 10 | 0.5 | 1.8 | 1.8 | CM | 0.5 | 0.5 | G | 1.62 | CMQ | 16000 | UN |  | 75 | 60 | 80 | CM | 29.888 | 0.5 | KG | 360000 | CMQ | 500 | UN | 43389119044248 | 15 | 40 | 15 | CM | 495 | 0.5 | G | 9000 | CMQ | 10 | UN | 23389119044244 | 0.1 | 12 | 10 | CM | 7 | 0.5 | G | 9 | CMQ | 1 | UN | 3389119044240 | 0.5 | 1.8 | 1.8 | CM | 0.5 | 0.5 | G | 1.62 | CMQ | 3926906000
REL50332 | Tabela de Preços de Equipamentos e sistemas de distribuição de energia de Baixa Tensão | 18/05/2026 | Modificação | PowerLogic P5U20 24-250V 3CT 1CSH 4DI-4DO RSTP Eth RJ45 | MT1 | MET | 134740 | ADVANCED RELAYS | Digital Energy | DPMVP | CONFIGURABLE | 4B - LARGE BUILDING & ELECTRICAL INTENSIVE | MVA | MVA | FR | MV PROTECTION RELAYS AND FEEDER AUTOMATION | FRMVA | 3296 | EUR | 1 | UN | 3606481207814 | C | 0 | 13.5 | 37 | 27 | CM | 2.8 | 2.8 | KG | 13486.5 | CMQ | [12 empty] | 1 | UN | 3606481207814 | 30 | 40 | 30 | CM | 3.241 | 2.8 | KG | 36000 | CMQ | [12 empty] | 1 | UN | 3606481207814 | 13.5 | 37 | 27 | CM | 2.8 | 2.8 | KG | 13486.5 | CMQ | 8537109199
7214150000 | Tabela de Preços de Soluções de Conectividade | 18/05/2026 | Modificação | VB: 50 mm, 2W, Globe, G Ext, UC, SS, 38 kvs, Glycol 25-50% and Water, Venta, No Steam | GE1 | PRO | 191549 | GLOBE VALVES AND ACT. | Digital Energy | DBPRD | GENERAL PURPOSE | 2B- BUILDING MANAGEMENT OFFER GENERAL PURPOSE | FDB | FDB | FD | FIELD DEVICES BMS | FDFDB | 383.04 | EUR | 1 | UN | 3606489658557 | C4 | 1 | 11 | 15.5 | 21.7 | CM | 4.38 | 4.38 | KG | 3699.85 | CMQ | [12 empty] | 2 | UN |  | 15 | 40 | 30 | CM | 9.105 | 4.38 | KG | 18000 | CMQ | [12 empty] | 1 | UN | 3606489658557 | 10.5 | 21.5 | 15.5 | CM | 4.388 | 4.38 | KG | 3499 | CMQ | 8481807990
BMEP581020H | Tabela de Preços de Automação e Controlo | 18/05/2026 | Modificação | CC,M580,CPU,Eth,1024D,256A,NoRIO | AC1 | ACI | 141158 | MODICON M580 CPU | Discrete Automation | IDPAC | PROGRAMABLE | 7 - INDUSTRY PROGRAMMABLE | AAP | AAP | HI | AUTOMATION PLANT | HIAAP | 2935.02 | EUR | 1 | UN | 3595864174471 | C | 1 | 9 | 25.3 | 18 | CM | 892 | 892 | G | 4098.6 | CMQ | [12 empty] | 6 | UN | 23595864174475 | 30 | 40 | 30 | CM | 5.885 | 892 | KG | 36000 | CMQ | [12 empty] | 1 | UN | 3595864174471 | 9.5 | 26 | 18 | CM | 895 | 892 | G | 4446 | CMQ | 8537109199
LV833822 | Tabela de Preços de Equipamentos e sistemas de distribuição de energia de Baixa Tensão | 18/05/2026 | Modificação | MN undervoltage release - 200/250 V AC/DC - for drawout MTZ1 | BT8 | DBT | 180968 | MASTERPACT MTZ COILS | Power Products | PPACB | CONFIGURABLE | 4 - LARGE BUILDING CONFIGURABLE | ACB | ACB | PR | AIR CIRCUIT BREAKERS | PRACB | 368.675 | EUR | 1 | UN | 3606480814969 | C | 1 | 3.5 | 8.2 | 6 | CM | 177 | 167 | G | 172.2 | CMQ | [36 empty] | 1 | UN | 3606480814969 | 35 | 82 | 60 | MM | 177 | 167 | G | 172200 | MMQ | 8536508000
M9F21101 | Tabela de Preços de Equipamentos e sistemas de distribuição de energia de Baixa Tensão | 18/05/2026 | Modificação | Multi9 - Disjuntor C60SP, 1P, 1A, curva B, 10kA (UL1077), 10kA (IEC/EN 60947-2) | BT1 | RPT | 190621 | MULTI9 | Power Products | PPCFD | GENERAL PURPOSE | 2 - SMALL & MED BUILDING GENERAL PURPOSE | FTD | FTD | D9 | MULTI9 PROTECTION FOR OEM | D9FTD | 47.165 | EUR | 1 | UN | 3606481167668 | C | 1 | 7.5 | 8.5 | 1.8 | CM | 117 | 117 | G | 114.75 | CMQ | [12 empty] | 144 | UN | 43606481167666 | 30 | 40 | 30 | CM | 17.815 | 117 | KG | 36 | DMQ | 12 | UN | 13606481167665 | 0.8 | 2.25 | 0.9 | DM | 1.444 | 117 | KG | 1.62 | DMQ | 1 | UN | 3606481167668 | 0.75 | 0.85 | 0.18 | DM | 0.116 | 117 | KG | 0.115 | DMQ | 8536201090
TM7SPS1A | Tabela de Preços de Automação e Controlo | 18/05/2026 | Modificação | Power distribution module, Modicon TM7, supply 24 V, 15 W | AC1 | ACI | 131243 | TM7 I/O | Discrete Automation | IDMST | PROGRAMABLE | 7 - INDUSTRY PROGRAMMABLE | AAM | AAM | A6 | PLC ADVANCED | A6AAM | 225.77 | EUR | 1 | UN | 3595864093239 | C | 1 | 5 | 10.5 | 5.9 | CM | 212 | 145 | G | 309.75 | CMQ | [12 empty] | 24 | UN | 13595864093236 | 15 | 40 | 30 | CM | 5.402 | 145 | KG | 18000 | CMQ | [12 empty] | 1 | UN | 3595864093239 | 5 | 10.5 | 5.9 | CM | 212 | 145 | G | 309.75 | CMQ | 8504408390
LV525312 | Tabela de Preços de Equipamentos e sistemas de distribuição de energia de Baixa Tensão | 18/05/2026 | Modificação | circuit breaker EasyPact CVS250B, 25kA at 415VAC, 200A TMD trip unit, 4P 3d | BT8 | DBT | 174438 | EASYPACT CVS | Power Products | PPCCB | GENERAL PURPOSE | 2 - SMALL & MED BUILDING GENERAL PURPOSE | CVS | CVS | CV | EASYPACT CVS | CVCVS | 1224.29 | EUR | 1 | UN | 3606480238208 | A | 1 | 14 | 19 | 15 | CM | 2.89 | 2.89 | KG | 3990 | CMQ | 96 | UN |  | 75 | 120 | 80 | CM | 297.248 | 2.89 | KG | 720000 | CMQ | 6 | UN | 43606480238206 | 30 | 40 | 30 | CM | 17.828 | 2.89 | KG | 36000 | CMQ | [12 empty] | 1 | UN | 3606480238208 | 14 | 19 | 15 | CM | 2.89 | 2.89 | KG | 3990 | CMQ | 8536209090
NSYSFN18450 | Tabela de Preços de Equipamentos e sistemas de distribuição de energia de Baixa Tensão | 18/05/2026 | Modificação | Armário elétrico modular de montagem no chão, PanelSeT SFN, aço descarbonizado, 1800x400x500mm, IP55 | EN1 | CUE | 119428 | PanelSeT S FS SFN | Power Products | PPUES | GENERAL PURPOSE | 3 - INDUSTRY GENERAL PURPOSE | UEP | UEP | FS | UE - FLOOR STANDING STEEL SFN ENCLOSURES. | FSUEP | 1773.814 | EUR | 1 | UN | 3606486102688 | C | 1 | 193 | 49 | 55 | CM | 60.6 | 60.6 | KG | 520135 | CMQ | 1 | UN |  | 195 | 50 | 55 | CM | 60.6 | 60.6 | KG | 0.536 | MTQ | [24 empty] | 1 | UN |  | 195 | 50 | 55 | CM | 60.6 | 60.6 | KG | 536250 | CMQ | 9403208000
A9S70740 | Tabela de Preços de Equipamentos e sistemas de distribuição de energia de Baixa Tensão | 18/05/2026 | Modificação | iSW-NA - 3P + N - 40 A | BT1 | RPT | 190600 | ACTI9 | Power Products | PPCFD | GENERAL PURPOSE | 2 - SMALL & MED BUILDING GENERAL PURPOSE | FTI | FTI | DI | ACTI9 PROTECTION DEVICES INDUSTRIAL | DIFTI | 117.35 | EUR | 1 | UN | 3606480098949 | A | 1 | 8.5 | 10.5 | 9 | CM | 332 | 332 | G | 803.25 | CMQ | 216 | UN |  | 45 | 120 | 80 | CM | 73.52 | 332 | KG | 432000 | CMQ | 27 | UN | 43606480098947 | 30 | 40 | 30 | CM | 9.19 | 332 | KG | 36000 | CMQ | [12 empty] | 1 | UN | 3606480098949 | 8.3 | 7.6 | 10 | CM | 330 | 332 | G | 630.8 | CMQ | 8536508000
APDU10150SM | Tabela de Preços de Equipamentos e sistemas de distribuição de energia de Baixa Tensão | 18/05/2026 | Modificação | APC NetShelter Rack PDU Advanced, Switched Metered Outlet, 7.4kW, 1PH, 230V, 32A, 332P6, 40 Outlet | ITE | UAI | 181661 | OPTIMUM ODM RACK PDU | Secure Power | SPRSY | CONFIGURABLE | 4 - LARGE BUILDING CONFIGURABLE | ILB | ILB | IR | OPTIMUM RACKS & ACCESSORIES | IRILB | 3196.83 | EUR | 1 | UN | 0731304439677 | C | 1 | 11.5 | 172 | 21.5 | CM | 9 | 9 | KG | 42527 | CMQ | 1 | UN |  | 26.5 | 200 | 120 | CM | 29 | 9 | KG | 636000 | CMQ | [24 empty] | 1 | UN | 731304439677 | 11.5 | 172 | 21.5 | CM | 9 | 9 | KG | 42527 | CMQ | 8537109899
MTN3400-6033 | Tabela de Preços de Equipamentos e sistemas de distribuição de energia de Baixa Tensão | 18/05/2026 | Modificação | D-Life - Tecla dupla - Sahara | IS1 | RPT | 181950 | MERTEN SYSTEM D | Home Solutions | HSCWD | GENERAL PURPOSE | 1 - RESIDENTIAL GENERAL PURPOSE | CLD | CLD | 40 | CONNECTED LIVING MERTEN | 40CLD | 14.595 | EUR | 1 | UN | 3606480888045 | A | 1 | 1.7 | 7 | 7 | CM | 30 | 30 | G | 83.3 | CMQ | [12 empty] | 120 | UN | 43606480888043 | 19 | 40 | 30 | CM | 4.749 | 30 | KG | 22.2 | DMQ | 5 | UN | 13606480888042 | 6.9 | 12.3 | 7.1 | CM | 181 | 30 | G | 602.577 | CMQ | 1 | UN | 3606480888045 | 2.7 | 7 | 7.1 | CM | 30 | 30 | G | 134.19 | CMQ | 3925901000
ATV930D45M3C | Tabela de Preços de Automação e Controlo | 18/05/2026 | Modificação | Variador de velocidade, ATV930, 45kW, 200 / 240V, sem unidade de frenagem, IP21 | AC2 | ACI | 142787 | ALTIVAR 930 | Drives | IDVSD | CONFIGURABLE | 5 - INDUSTRY CONFIGURABLE | SDS | SDS | VM | ADVANCED DRIVES & HVAC | VMSDS | 8443.95 | EUR | 1 | UN | 3606480883705 | C | 1 | 59 | 114.5 | 46 | CM | 61 | 61 | KG | 310753 | CMQ | 1 | UN | 3606480883705 | 7.7 | 10.5 | 4.2 | DM | 66.2 | 61 | KG | 339.57 | DMQ | [24 empty] | 1 | UN | 3606480883705 | 59 | 114.5 | 46 | CM | 61 | 61 | KG | 310753 | CMQ | 8504409590
LR97D015B | Tabela de Preços de Automação e Controlo | 18/05/2026 | Modificação | electronic overload relay for motor TeSys - 0.3...1.5 A - 24 V AC/DC | BT2 | CUE | 107932 | TESYS DECA GL OLR â‰¤80A | Power Products | PPCTR | GENERAL PURPOSE | 3 - INDUSTRY GENERAL PURPOSE | TPP | TPP | GM | TESYS POWER & PROTECT | GMTPP | 151.31 | EUR | 1 | UN | 3389110575774 | B | 1 | 5.5 | 7.9 | 7.3 | CM | 178 | 178 | G | 317.185 | CMQ | [12 empty] | 24 | UN | 23389110575778 | 15 | 40 | 30 | CM | 4.68 | 178 | KG | 18 | DMQ | [12 empty] | 1 | UN | 3389110575774 | 5.5 | 7.9 | 7.3 | CM | 178 | 178 | G | 317.185 | CMQ | 8536419089
LC1D65AU7 | Tabela de Preços de Automação e Controlo | 18/05/2026 | Modificação | Contactor Tesys D - 3P(3 NA) - AC-3 - <= 440 V 65 A - 240 V CA 50/60 Hz bobina | BT2 | CUE | 187516 | TESYS DECA CONT. <115A | Power Products | PPCTR | GENERAL PURPOSE | 3 - INDUSTRY GENERAL PURPOSE | TCC | TCC | AC | TESYS CONTROL CONTACTOR | ACTCC | 426.81 | EUR | 1 | UN | 3389119409032 | B | 1 | 6.2 | 15.2 | 13.7 | CM | 953 | 860 | G | 1291.088 | CMQ | 160 | UN | 73389119409031 | 77 | 60 | 80 | CM | 169.54 | 860 | KG | 369.6 | DMQ | 10 | UN | 43389119409030 | 15 | 40 | 30 | CM | 10065 | 860 | G | 18 | DMQ | [12 empty] | 1 | UN | 3389119409032 | 62 | 158 | 135 | MM | 961 | 860 | G | 1322.46 | CMQ | 8536490099
ABE7R16T210 | Tabela de Preços de Automação e Controlo | 18/05/2026 | Modificação | Base relés extraíveis ABE7 - 16 canais - relé 10 mm | AC1 | ACI | 107537 | PREWIRING TELEFAST | Discrete Automation | IDMST | PROGRAMABLE | 7 - INDUSTRY PROGRAMMABLE | AAP | AAP | HI | AUTOMATION PLANT | HIAAP | 362.89 | EUR | 1 | UN | 3389110644630 | A | 1 | 7.6 | 21.8 | 9.6 | CM | 702 | 702 | G | 1590.528 | CMQ | [12 empty] | 12 | UN | 43389110644638 | 30 | 40 | 30 | CM | 8.926 | 702 | KG | 36000 | CMQ | [12 empty] | 1 | UN | 3389110644630 | 7.6 | 21.8 | 9.6 | CM | 702 | 702 | G | 1590.528 | CMQ | 8536909500
NSYPMM5472 | Tabela de Preços de Equipamentos e sistemas de distribuição de energia de Baixa Tensão | 18/05/2026 | Modificação | Metallic mounting plate for PLS box 54x72cm | EN1 | CUE | 146057 | PanelSeT P IB PLS | Power Products | PPUES | GENERAL PURPOSE | 3 - INDUSTRY GENERAL PURPOSE | UEB | UEB | EB | UE - PLS, TBP, TBS, SL INDUSTRIAL BOXES. | EBUEB | 123.216 | EUR | 1 | UN | 3606480189456 | A4 | 1 | 0.5 | 50 | 68 | CM | 5.318 | 5.318 | KG | 1700 | CMQ | 150 | UN |  | 0 | 0 | 0 | MM | 0 | 5.318 | G | 0 | MMQ | [12 empty] | 1 | UN |  | 0 | 0 | 0 |  | 13.8 | 5.318 | KG | 0 |  | 1 | UN | 3606480189456 | 20 | 500 | 675 | MM | 6 | 5.318 | KG | 5.4 | DMQ | 7326909890
XB6DV3BB | Tabela de Preços de Automação e Controlo | 18/05/2026 | Modificação | Complete pilot light, Harmony XB6, rectangular green Ø 16 with integral LED 12...24 V | AC3 | ACI | 104422 | DIAMETER 16 | Industrial Control | IDSIG | GENERAL PURPOSE | 3 - INDUSTRY GENERAL PURPOSE | CTS | CTS | MP | PUSHBUTTONS | MPCTS | 24.41 | EUR | 1 | UN | 3389110764482 | C | 1 | 2 | 8 | 8 | CM | 12 | 12 | G | 128 | CMQ | [12 empty] | 60 | UN | 43389110764480 | 15 | 40 | 15 | CM | 889 | 12 | G | 9000 | CMQ | [12 empty] | 1 | UN | 3389110764482 | 2 | 8 | 8 | CM | 12 | 12 | G | 128 | CMQ | 8531807000
C10F2TM025 | Tabela de Preços de Equipamentos e sistemas de distribuição de energia de Baixa Tensão | 18/05/2026 | Modificação | ComPacT DISJUNTOR NSX100F 18kA CA-CC 2P 25A TMD | BT4 | DBT | 191790 | COMPACT NSX | Power Products | PPCCB | GENERAL PURPOSE | 2 - SMALL & MED BUILDING GENERAL PURPOSE | CCN | CCN | 01 | NSX | 01CCN | 1397.12 | EUR | 1 | UN | 3606481995391 | C | 1 | 8.2 | 17.6 | 13 | CM | 1.287 | 1.287 | KG | 1876.16 | CMQ | [12 empty] | 12 | UN | 13606481995398 | 300 | 400 | 300 | MM | 15859 | 1.287 | G | 36000000 | MMQ | [12 empty] | 1 | UN | 3606481995391 | 8 | 17.5 | 13 | CM | 1.292 | 1.287 | KG | 1820 | CMQ | 8536201090
MTN6606-0008 | Tabela de Preços de Equipamentos e sistemas de distribuição de energia de Baixa Tensão | 18/05/2026 | Modificação | Interrutor horário anual REG-K/8/800 | IS5 | RPT | 182099 | SPACELOGIC KNX | Home Solutions | HSCOS | CONFIGURABLE | 4C - CONNECTED LIVING SYSTEM FOR RESIDENTIAL & COMMERCIAL | KCL | KCL | KN | KNX & C-BUS & LON | KNKCL | 706.12 | EUR | 1 | UN | 3606480573378 | C | 1 | 8 | 10.4 | 8.4 | CM | 198 | 198 | G | 698.88 | CMQ | [12 empty] | 6 | UN | 43606480573376 | 185 | 400 | 300 | MM | 6291 | 198 | G | 22.2 | DMQ | [12 empty] | 1 | UN | 3606480573378 | 10.3 | 11 | 10.4 | CM | 369 | 198 | G | 1178.32 | CMQ | 9107000090
TCSEAAF1LFU00 | Tabela de Preços de Automação e Controlo | 18/05/2026 | Modificação | Adaptador de fibra óptica para interruptores TCSESM - 1000BASE-SX | AC1 | ACI | 191775 | MODICON ETHERNET ACC | Discrete Automation | IDPAC | PROGRAMABLE | 7 - INDUSTRY PROGRAMMABLE | AAP | AAP | HI | AUTOMATION PLANT | HIAAP | 167.67 | EUR | 1 | UN | 3595863892499 | B | 1 | 3.7 | 17.5 | 12.5 | CM | 74 | 74 | G | 809.375 | CMQ | [12 empty] | 14 | UN |  | 15 | 40 | 30 | CM | 1715 | 74 | G | 18 | DMQ | [12 empty] | 1 | UN | 3595863892499 | 28 | 78 | 57 | MM | 90 | 74 | G | 124488 | MMQ | 8517620000
5123114010 | Tabela de Preços de Soluções de Conectividade | 18/05/2026 | Modificação | STP100 - pipe temperature sensor - Vista | GE1 | PRO | 179535 | SENSORS - PLANT ROOM | Digital Energy | DBPRD | GENERAL PURPOSE | 2B- BUILDING MANAGEMENT OFFER GENERAL PURPOSE | FDB | FDB | FD | FIELD DEVICES BMS | FDFDB | 50.3 | EUR | 1 | UN | 7332552012129 | C4 | 1 | 48.4 | 7.2 | 9.6 | CM | 220 | 120 | G | 3345.408 | CMQ | [12 empty] | 16 | UN |  | 30 | 60 | 40 | CM | 4.704 | 120 | KG | 72000 | CMQ | [12 empty] | 1 | UN | 7332552012129 | 7.2 | 48.7 | 9.6 | CM | 231 | 120 | G | 3366.144 | CMQ | 9025190090
VW3M5D1FR50 | Tabela de Preços de Automação e Controlo | 18/05/2026 | Modificação | Cabo de potência 5m blindado 4x 0,82mm², BCH2 freioconector padrão | AC2 | ACI | 138931 | SERVO DRIVE ACCESS | Discrete Automation | IDMST | PROGRAMABLE | 7 - INDUSTRY PROGRAMMABLE | AAM | AAM | DV | MOTION | DVAAM | 82.83 | EUR | 1 | UN | 3606480735684 | B | 1 | 4 | 36 | 33 | CM | 864 | 864 | G | 4752 | CMQ | [12 empty] | 4 | UN | 43606480735682 | 15 | 40 | 30 | CM | 3.76 | 864 | KG | 18 | DMQ | [12 empty] | 1 | UN | 3606480735684 | 4 | 36 | 33 | CM | 864 | 864 | G | 4752 | CMQ | 8544429090
SSP1A125M7 | Tabela de Preços de Automação e Controlo | 18/05/2026 | Modificação | Harmony, Solid state relay, 25 A, DIN rail mount, zero voltage switching, input 90…280 V AC, output 24…300 V AC | AC3 | ACI | 116187 | SOLID STATE RELAYS | Industrial Control | IDSIG | GENERAL PURPOSE | 3 - INDUSTRY GENERAL PURPOSE | ARO | ARO | RM | ELECTROMECHANICAL RELAYS | RMARO | 83.13 | EUR | 1 | UN | 3606485441931 | C | 1 | 3.8 | 6.7 | 4.8 | CM | 98 | 98 | G | 122.208 | CMQ | [12 empty] | 30 | UN | 43606485441939 | 15 | 40 | 15 | CM | 3.24 | 98 | KG | 9000 | CMQ | [12 empty] | 1 | UN | 3606485441931 | 3.8 | 6.7 | 4.8 | CM | 98 | 98 | G | 122.208 | CMQ | 8536490099
REL52097 | Tabela de Preços de Equipamentos e sistemas de distribuição de energia de Baixa Tensão | 18/05/2026 | Modificação | universal protection relay, PowerLogic P3U 3CT CSH 16DI 8DO 48-230V DI220 2RJ45 RL | MT1 | MET | 134740 | ADVANCED RELAYS | Digital Energy | DPMVP | CONFIGURABLE | 4B - LARGE BUILDING & ELECTRICAL INTENSIVE | MVA | MVA | FR | MV PROTECTION RELAYS AND FEEDER AUTOMATION | FRMVA | 3270 | EUR | 1 | UN | 3606482044593 | C | 1 | 29 | 40 | 30 | CM | 3.51 | 3.51 | KG | 34800 | CMQ | [36 empty] | 1 | UN | 3606482044593 | 29 | 40 | 30 | CM | 3.51 | 3.51 | KG | 34800 | CMQ | 8537109199
XB6ECW3B1P | Tabela de Preços de Automação e Controlo | 18/05/2026 | Modificação | Illuminated monolithic push button, Harmony XB6E, square green pushbutton Ø 16 flush spring return 24 VDC polarised 1CO | AC3 | ACI | 104422 | DIAMETER 16 | Industrial Control | IDSIG | GENERAL PURPOSE | 3 - INDUSTRY GENERAL PURPOSE | CTS | CTS | MP | PUSHBUTTONS | MPCTS | 32.7 | EUR | 1 | UN | 3389110627497 | C | 5 | 3 | 10 | 9 | CM | 12 | 12 | G | 270 | CMQ | [12 empty] | 50 | UN | 43389110627495 | 15 | 40 | 15 | CM | 715 | 12 | G | 9000 | CMQ | 5 | UN | 23389110627491 | 3 | 20 | 9 | CM | 60 | 12 | G | 540 | CMQ | 1 | UN | 3389110627497 | 3 | 20 | 9 | CM | 12 | 12 | G | 540 | CMQ | 8536501100
ZB5FH43C0 | Tabela de Preços de Automação e Controlo | 18/05/2026 | Modificação | Cabeça vermelha botão flush luminosous saliente botão | AC3 | ACI | 100316 | DIAMETER 22 | Industrial Control | IDSIG | GENERAL PURPOSE | 3 - INDUSTRY GENERAL PURPOSE | CTS | CTS | MP | PUSHBUTTONS | MPCTS | 53.16 | EUR | 1 | UN | 3606489773229 | C | 1 | 5.45 | 5.2 | 4.3 | CM | 25 | 25 | G | 121.862 | CMQ | [12 empty] | 40 | UN | 33606489773220 | 15 | 40 | 30 | CM | 1.195 | 25 | KG | 18000 | CMQ | [12 empty] | 1 | UN | 3606489773229 | 5.5 | 5.2 | 4.3 | CM | 25 | 25 | G | 122.98 | CMQ | 8538909999
DF2EA20 | Tabela de Preços de Equipamentos e sistemas de distribuição de energia de Baixa Tensão | 18/05/2026 | Modificação | TeSys porta-fusível - cartucho fusível 14 x 51 mm - aM 20 A - s/ indicação | BT4 | DBT | 187474 | TESYS DF ACCESS. IEC | Power Products | PPCTR | GENERAL PURPOSE | 2 - SMALL & MED BUILDING GENERAL PURPOSE | CCN | CCN | 02 | NSXM, FUPACT, INS <= 630A | 02CCN | 7.185 | EUR | 1 | UN | 3389110502381 | C | 10 | 1.5 | 11 | 7.5 | CM | 18 | 18 | G | 123.75 | CMQ | [12 empty] | 140 | UN | 43389110502389 | 15 | 40 | 15 | CM | 3.01 | 18 | KG | 9000 | CMQ | 10 | UN | 13389110502388 | 1.5 | 11 | 7.5 | CM | 181 | 18 | G | 123.75 | CMQ | 10 | UN | 13389110502388 | 1.5 | 11 | 7.5 | CM | 181 | 18 | G | 123.75 | CMQ | 8536105090
ZD4PA103 | Tabela de Preços de Automação e Controlo | 18/05/2026 | Modificação | Corpo de controlador joystick de 2 sentidos - ø 22 - 1 na por sentido | AC3 | ACI | 100316 | DIAMETER 22 | Industrial Control | IDSIG | GENERAL PURPOSE | 3 - INDUSTRY GENERAL PURPOSE | CTS | CTS | MP | PUSHBUTTONS | MPCTS | 24.52 | EUR | 1 | UN | 3389110285918 | A | 1 | 5.3 | 8.7 | 3.4 | CM | 61 | 61 | G | 156.774 | CMQ | [12 empty] | 50 | UN | 43389110285916 | 15 | 40 | 30 | CM | 3.543 | 61 | KG | 18000 | CMQ | [12 empty] | 1 | UN | 3389110285918 | 5.3 | 8.7 | 3.4 | CM | 64 | 61 | G | 156.774 | CMQ | 8536508000
XB5AD912R100K | Tabela de Preços de Automação e Controlo | 18/05/2026 | Modificação | Complete potentiometer, plastic, Ø22, 100K | AC3 | ACI | 100316 | DIAMETER 22 | Industrial Control | IDSIG | GENERAL PURPOSE | 3 - INDUSTRY GENERAL PURPOSE | CTS | CTS | MP | PUSHBUTTONS | MPCTS | 92.58 | EUR | 1 | UN | 3606480985096 | B | 1 | 4.3 | 8.8 | 5.3 | CM | 58 | 48 | G | 200.552 | CMQ | [12 empty] | 40 | UN | 43606480985094 | 15 | 40 | 30 | CM | 2.775 | 48 | KG | 18 | DMQ | [12 empty] | 1 | UN | 3606480985096 | 0.53 | 0.88 | 0.43 | DM | 0.058 | 48 | KG | 0.201 | DMQ | 8533401000
SRV1KRIRK-E | Tabela de Preços de Equipamentos e sistemas de distribuição de energia de Baixa Tensão | 18/05/2026 | Modificação | Easy UPS On-Line da APC, 1000VA900W, Montagem em Bastidor 2U, 230V, 3x saídas IEC C13, Ranhura para Placa Inteligente, LCD, Kit de Guias W | ITH | UAI | 179991 | MEDIUM EASY UPS ONLINE | Secure Power | SPBPP | GENERAL PURPOSE | 2 - SMALL & MED BUILDING GENERAL PURPOSE | ITH | ITH | E1 | EASY UPS 1PH | E1ITH | 610.65 | EUR | 1 | UN | 0731304436911 | A | 1 | 42 | 60 | 80 | CM | 21.99 | 21.99 | KG | 201600 | CMQ | 1 | UN | 731304436911 | 42 | 60 | 80 | CM | 22 | 21.99 | KG | 201600 | CMQ | [24 empty] | 1 | UN | 731304436911 | 42 | 60 | 80 | CM | 21.99 | 21.99 | KG | 201600 | CMQ | 8504409590
CAD32G7 | Tabela de Preços de Automação e Controlo | 18/05/2026 | Modificação | TeSys D control relay - 3 NO + 2 NC - <= 690 V - 120 V AC standard coil | BT2 | CUE | 180839 | TESYS DECA CTL RELAY | Power Products | PPCTR | GENERAL PURPOSE | 3 - INDUSTRY GENERAL PURPOSE | TCS | TCS | LD | TESYS CONTROL SWITCH | LDTCS | 69.155 | EUR | 1 | UN | 3389110401363 | B | 1 | 5 | 11.2 | 9.2 | CM | 396 | 396 | G | 515.2 | CMQ | [12 empty] | 20 | UN | 13389110401360 | 15 | 40 | 30 | CM | 7.495 | 396 | KG | 18 | DMQ | [12 empty] | 1 | UN | 3389110401363 | 0.51 | 1.11 | 0.92 | DM | 0.352 | 396 | KG | 0.521 | DMQ | 8536490099
C16BS3FM | Tabela de Preços de Equipamentos e sistemas de distribuição de energia de Baixa Tensão | 18/05/2026 | Modificação | Bloco Corte NS1600bNA 3P 1600 Fixo Manual | BT8 | DBT | 181425 | COMPACT NS 1600B-3200 | Power Products | PPCCB | CONFIGURABLE | 4 - LARGE BUILDING CONFIGURABLE | CCB | CCB | PL | COMPACT NS >= 630A | PLCCB | 9881.295 | EUR | 1 | UN | 3606482179707 | C | 1 | 43 | 80 | 60 | CM | 38 | 38 | KG | 206400 | CMQ | [36 empty] | 1 | UN | 3606482179707 | 43 | 80 | 60 | CM | 38 | 38 | KG | 206.4 | DMQ | 8536508000
DZ5ME9 | Tabela de Preços de Equipamentos e sistemas de distribuição de energia de Baixa Tensão | 18/05/2026 | Modificação | set of 100 slinding clamps - M5 | EN1 | CUE | 163213 | RAILS & UPRIGHTS | Power Products | PPUES | GENERAL PURPOSE | 3 - INDUSTRY GENERAL PURPOSE | UEC | UEC | EK | UE - TRANSVERSAL ACCESSORIES OF ENCLOSURES. | EKUEC | 0.525 | EUR | 1 | UN | 3389110569001 | A4 | 100 | 1 | 2.5 | 2 | CM | 9 | 9 | G | 5 | CMQ | 16000 | UN |  | 77 | 60 | 80 | CM | 167.78 | 9 | KG | 369.6 | DMQ | 1000 | UN | 43389110569009 | 15 | 40 | 30 | CM | 9955 | 9 | G | 18 | DMQ | 100 | UN | 13389110569008 | 26 | 100 | 150 | MM | 950 | 9 | G | 390 | CMQ | 100 | UN | 13389110569008 | 26 | 100 | 150 | MM | 950 | 9 | G | 390 | CMQ | 7318169990
XB4BP21GEX | Tabela de Preços de Automação e Controlo | 18/05/2026 | Modificação | Complete push button, Harmony XB4, Explosive atmosphere, pushbutton black with boot | AC3 | ACI | 100316 | DIAMETER 22 | Industrial Control | IDSIG | GENERAL PURPOSE | 3 - INDUSTRY GENERAL PURPOSE | CTS | CTS | MP | PUSHBUTTONS | MPCTS | 128.13 | EUR | 1 | UN | 3606489485849 | C | 1 | 2.8 | 7.5 | 4.5 | CM | 108 | 108 | G | 94.5 | CMQ | [36 empty] | 1 | UN | 3606489485849 | 0.72 | 0.46 | 0.3 | DM | 0.111 | 108 | KG | 0.099 | DMQ | 8536508000
NSYDCRNG126L | Tabela de Preços de Equipamentos e sistemas de distribuição de energia de Baixa Tensão | 18/05/2026 | Modificação | Plain left door Spacial CRNG H1200xW600 RAL 7035 | EN1 | CUE | 163175 | PanelSeT S WM SparePt | Power Products | PPUES | GENERAL PURPOSE | 3 - INDUSTRY GENERAL PURPOSE | UEC | UEC | EC | UE-STEEL WALL MOUNT. ENCLOSURE, CRN, S3D, CM AND CABLE GLAND | ECUEC | 724.507 | EUR | 1 | UN | 3606480491580 | C4 | 1 | 5 | 121 | 63 | CM | 13.75 | 13.75 | KG | 38115 | CMQ | 5 | UN | 73606480491589 | 650 | 1200 | 800 | MM | 79 | 13.75 | KG | 624 | DMQ | [24 empty] | 1 | UN | 3606480491580 | 50 | 1220 | 610 | MM | 14.717 | 13.75 | KG | 37.21 | DMQ | 9403991090
5127030000 | Tabela de Preços de Soluções de Conectividade | 18/05/2026 | Modificação | STT904 Frost Stat A 12m | GE1 | PRO | 181672 | LIVING SPACE THERMSTAT | Digital Energy | DBPRD | GENERAL PURPOSE | 2B- BUILDING MANAGEMENT OFFER GENERAL PURPOSE | FDB | FDB | FD | FIELD DEVICES BMS | FDFDB | 230.21 | EUR | 1 | UN | 7332552012655 | C | 1 | 14.2 | 9.4 | 15.2 | CM | 680 | 680 | G | 2028.896 | CMQ | [36 empty] | 1 | UN | 7332552012655 | 13.5 | 20 | 9 | CM | 732 | 680 | G | 2430 | CMQ | 9032108090
GV3L25 | Tabela de Preços de Automação e Controlo | 18/05/2026 | Modificação | Disjuntor-motor magnético GV3L - 25A | BT2 | CUE | 187423 | TESYS DECA FRAME 3 CB | Power Products | PPCTR | GENERAL PURPOSE | 3 - INDUSTRY GENERAL PURPOSE | TPP | TPP | GM | TESYS POWER & PROTECT | GMTPP | 256.135 | EUR | 1 | UN | 3389119405423 | B | 1 | 16 | 14.5 | 6.5 | CM | 996 | 996 | G | 1508 | CMQ | 60 | UN | 73389119405422 | 73.5 | 60 | 80 | CM | 72.76 | 996 | KG | 352.8 | DMQ | 18 | UN |  | 30 | 40 | 30 | CM | 18.839 | 996 | KG | 36 | DMQ | [12 empty] | 1 | UN | 3389119405423 | 1.6 | 1.45 | 0.65 | DM | 0.996 | 996 | KG | 1.508 | DMQ | 8536201090
XB6CW3B1B | Tabela de Preços de Automação e Controlo | 18/05/2026 | Modificação | Complete illuminated push button, Harmony XB6, green square flush illum pushbutton Ø 16 spring return 1 NO 12...24 V | AC3 | ACI | 104422 | DIAMETER 16 | Industrial Control | IDSIG | GENERAL PURPOSE | 3 - INDUSTRY GENERAL PURPOSE | CTS | CTS | MP | PUSHBUTTONS | MPCTS | 49.58 | EUR | 1 | UN | 3389110763775 | C | 1 | 2.8 | 13.1 | 3.7 | CM | 15 | 15 | G | 135.716 | CMQ | [12 empty] | 60 | UN | 43389110763773 | 15 | 40 | 15 | CM | 1.065 | 15 | KG | 9 | DMQ | [12 empty] | 1 | UN | 3389110763775 | 2.8 | 13.1 | 3.7 | CM | 16 | 15 | G | 135.716 | CMQ | 8536508000
004701100 | Tabela de Preços de Soluções de Conectividade | 18/05/2026 | Modificação | Diff Press Switch 6 to 20mbar | GE1 | PRO | 179535 | SENSORS - PLANT ROOM | Digital Energy | DBPRD | GENERAL PURPOSE | 2B- BUILDING MANAGEMENT OFFER GENERAL PURPOSE | FDB | FDB | FD | FIELD DEVICES BMS | FDFDB | 290.46 | EUR | 1 | UN | 7332552011269 | C | 1 | 12.2 | 8.2 | 12.6 | CM | 1.04 | 1.04 | KG | 1260.504 | CMQ | [12 empty] | 4 | UN |  | 15 | 40 | 15 | CM | 4.425 | 1.04 | KG | 9000 | CMQ | [12 empty] | 1 | UN | 7332552011269 | 8.5 | 11.9 | 12.4 | CM | 1.051 | 1.04 | KG | 1254.26 | CMQ | 9026202000
ZB6EM4B | Tabela de Preços de Automação e Controlo | 18/05/2026 | Modificação | Corpo para luz piloto - zb6 - led vermelho incorporado - 230..240 v | AC3 | ACI | 104422 | DIAMETER 16 | Industrial Control | IDSIG | GENERAL PURPOSE | 3 - INDUSTRY GENERAL PURPOSE | CTS | CTS | MP | PUSHBUTTONS | MPCTS | 35.61 | EUR | 1 | UN | 3389110274837 | B | 5 | 0.7 | 5 | 1.5 | CM | 3 | 3 | G | 5.25 | CMQ | [12 empty] | 200 | UN | 43389110274835 | 15 | 40 | 15 | CM | 840 | 3 | G | 9 | DMQ | 5 | UN | 13389110274834 | 2.2 | 6 | 3 | CM | 16 | 3 | G | 39.6 | CMQ | 5 | UN | 13389110274834 | 2.2 | 6 | 3 | CM | 16 | 3 | G | 39.6 | CMQ | 8531807000
LVS08720 | Tabela de Preços de Equipamentos e sistemas de distribuição de energia de Baixa Tensão | 18/05/2026 | Modificação | 2 Placas laterais pedestral P400 | BT6 | DBT | 187440 | PRISMASET P ACCESS | Power Products | PPLVS | GENERAL PURPOSE | 2 - SMALL & MED BUILDING GENERAL PURPOSE | LVE | LVE | L1 | PRISMASET IP40 | L1LVE | 287.98 | EUR | 1 | UN | 3606481877697 | C | 1 | 3 | 24 | 12 | CM | 532 | 532 | G | 864 | CMQ | 570 | UN |  | 72 | 120 | 80 | CM | 320.24 | 532 | KG | 691200 | CMQ | [24 empty] | 1 | UN | 3606481877697 | 3 | 24 | 12 | CM | 532 | 532 | G | 864 | CMQ | 7326909890
NSYSFN20880T | Tabela de Preços de Equipamentos e sistemas de distribuição de energia de Baixa Tensão | 18/05/2026 | Modificação | Armário elétrico modular de montagem no chão, PanelSeT SFN, aço descarbonizado, porta transparente, 2000x800x800mm, IP55 | EN1 | CUE | 119428 | PanelSeT S FS SFN | Power Products | PPUES | GENERAL PURPOSE | 3 - INDUSTRY GENERAL PURPOSE | UEP | UEP | FS | UE - FLOOR STANDING STEEL SFN ENCLOSURES. | FSUEP | 2694.7235 | EUR | 1 | UN | 3606486103371 | C | 1 | 213 | 89 | 85 | CM | 97.3 | 97.3 | KG | 1611345 | CMQ | 1 | UN |  | 215 | 90 | 85 | CM | 97.3 | 97.3 | KG | 1.645 | MTQ | [24 empty] | 1 | UN |  | 215 | 90 | 85 | CM | 97.3 | 97.3 | KG | 1644750 | CMQ | 9403208000
9001KM5 | Tabela de Preços de Automação e Controlo | 18/05/2026 | Modificação | Bloco luminoso - ince escente (lâmpada incluída) ba 9s - 380..480 v ca/cc | AC3 | ACI | 100301 | DIAMETER 30 | Industrial Control | IDSIG | GENERAL PURPOSE | 3 - INDUSTRY GENERAL PURPOSE | CTS | CTS | MP | PUSHBUTTONS | MPCTS | 136.89 | EUR | 1 | UN | 3389118042308 | C | 1 | 4.826 | 9.398 | 5.842 | CM | 149.686 | 149.685 | G | 264.962 | CMQ | [36 empty] | 1 | UN | 785901725336 | 4.8 | 5.8 | 9.4 | CM | 150 | 149.685 | G | 261.7 | CMQ | 8531807000
NSYAEUBUSC | Tabela de Preços de Equipamentos e sistemas de distribuição de energia de Baixa Tensão | 18/05/2026 | Modificação | Association kit, enables sidebyside mounting of enclosures. | EN1 | CUE | 119486 | PanelSeT S WM Accessor | Power Products | PPUES | GENERAL PURPOSE | 3 - INDUSTRY GENERAL PURPOSE | UEC | UEC | EC | UE-STEEL WALL MOUNT. ENCLOSURE, CRN, S3D, CM AND CABLE GLAND | ECUEC | 31.9725 | EUR | 1 | UN | 3606480168710 | C4 | 1 | 2.5 | 13.5 | 10 | CM | 98 | 98 | G | 337.5 | CMQ | 500 | UN |  | 500 | 1200 | 1000 | MM | 70.6 | 98 | KG | 600 | DMQ | 50 | UN |  | 200 | 200 | 300 | MM | 5.08 | 98 | KG | 12 | DMQ | 50 | UN |  | 200 | 200 | 300 | MM | 5.08 | 98 | KG | 12 | DMQ | 1 | UN | 3606480168710 | 15 | 130 | 150 | MM | 0.08 | 98 | KG | 0.293 | DMQ | 7326909890
LV833589SP | Tabela de Preços de Equipamentos e sistemas de distribuição de energia de Baixa Tensão | 18/05/2026 | Modificação | Front top or bottom connection - for drawout MTZ1 06-16 - 4P drawout | BT8 | DBT | 180971 | MASTERPACT MTZ CONNECT | Power Products | PPACB | CONFIGURABLE | 4 - LARGE BUILDING CONFIGURABLE | ACB | ACB | PR | AIR CIRCUIT BREAKERS | PRACB | 1416.66 | EUR | 1 | UN | 3606481186461 | C | 1 | 6.5 | 27 | 18 | CM | 3.728 | 3.728 | KG | 3159 | CMQ | [12 empty] | 1 | UN | 3606481186461 | 15 | 40 | 30 | CM | 4.183 | 3.728 | KG | 18 | DMQ | [12 empty] | 1 | UN | 3606481186461 | 6.5 | 27 | 18 | CM | 3.728 | 3.728 | KG | 3159 | CMQ | 8536909500
LC1D80P7 | Tabela de Preços de Automação e Controlo | 18/05/2026 | Modificação | Contactor Tesys D - 3P(3 NA) - AC-3 - <= 440 V 80 A - 230 V CA 50/60 Hz bobina | BT2 | CUE | 187516 | TESYS DECA CONT. <115A | Power Products | PPCTR | GENERAL PURPOSE | 3 - INDUSTRY GENERAL PURPOSE | TCC | TCC | AC | TESYS CONTROL CONTACTOR | ACTCC | 544 | EUR | 1 | UN | 3389110442823 | A | 1 | 9.5 | 14 | 13.5 | CM | 1.566 | 1.555 | KG | 1795.5 | CMQ | 80 | UN | 73389110442822 | 75 | 60 | 80 | CM | 136.944 | 1.555 | KG | 360000 | CMQ | 5 | UN | 43389110442821 | 15 | 40 | 30 | CM | 8.059 | 1.555 | KG | 18000 | CMQ | [12 empty] | 1 | UN | 3389110442823 | 9.4 | 14.2 | 13.2 | CM | 1.555 | 1.555 | KG | 1761.936 | CMQ | 8536490099
LC1D80FE7 | Tabela de Preços de Automação e Controlo | 18/05/2026 | Modificação | Contactor Tesys D - 3P(3 NA) - AC-3 - <= 440 V 80 A - 115 V CA 50/60 Hz bobina | BT2 | CUE | 187516 | TESYS DECA CONT. <115A | Power Products | PPCTR | GENERAL PURPOSE | 3 - INDUSTRY GENERAL PURPOSE | TCC | TCC | AC | TESYS CONTROL CONTACTOR | ACTCC | 551.005 | EUR | 1 | UN | 3389110440591 | B | 1 | 9.5 | 14 | 13.5 | CM | 1.559 | 1.559 | KG | 1795.5 | CMQ | 80 | UN | 3389110440591 | 77 | 60 | 80 | CM | 140.58 | 1.559 | KG | 369.6 | DMQ | 5 | UN | 43389110440599 | 15 | 40 | 30 | CM | 8.25 | 1.559 | KG | 18 | DMQ | [12 empty] | 1 | UN | 3389110440591 | 1.4 | 0.95 | 1.35 | DM | 1.559 | 1.559 | KG | 1.796 | DMQ | 8536490099
M9F14225 | Tabela de Preços de Equipamentos e sistemas de distribuição de energia de Baixa Tensão | 18/05/2026 | Modificação | Multi9 - Disjuntor C60H, 2P, 25A, curva C, 15kA (IEC/EN 60947-2) | BT1 | RPT | 190621 | MULTI9 | Power Products | PPCFD | GENERAL PURPOSE | 2 - SMALL & MED BUILDING GENERAL PURPOSE | FTD | FTD | D9 | MULTI9 PROTECTION FOR OEM | D9FTD | 105.69 | EUR | 1 | UN | 3606480577215 | C | 1 | 3.6 | 8.5 | 7.5 | CM | 225 | 225 | G | 229.5 | CMQ | [12 empty] | 36 | UN | 43606480577213 | 30 | 40 | 30 | CM | 8977 | 225 | G | 36 | DMQ | 6 | UN | 13606480577212 | 80 | 225 | 90 | MM | 1415 | 225 | G | 1620 | CMQ | 1 | UN | 3606480577215 | 75 | 85 | 35 | MM | 227 | 225 | G | 223125 | MMQ | 8536201090
BSH1001T31A2A | Tabela de Preços de Automação e Controlo | 18/05/2026 | Modificação | AC servo motor BSH - 3.39 N.m - 4000 rpm - keyed shaft - without brake - IP65 | AC2 | ACI | 132912 | SERVO MOTORS | Discrete Automation | IDMST | PROGRAMABLE | 7 - INDUSTRY PROGRAMMABLE | AAM | AAM | DV | MOTION | DVAAM | 1357.32 | EUR | 1 | UN | 3389118138667 | C | 1 | 15.4 | 40.7 | 16.3 | CM | 4.3 | 4.3 | KG | 10216.514 | CMQ | [12 empty] | 2 | UN |  | 30 | 60 | 40 | CM | 9.752 | 4.3 | KG | 72000 | CMQ | [12 empty] | 1 | UN | 3389118138667 | 154 | 407 | 163 | MM | 4300 | 4.3 | G | 10216.51 | CMQ | 8501522089
REL50408 | Tabela de Preços de Equipamentos e sistemas de distribuição de energia de Baixa Tensão | 18/05/2026 | Modificação | PowerLogic P5M30 48-250V 3CT 1CSH 4VT 10DI-8DO | MT1 | MET | 134740 | ADVANCED RELAYS | Digital Energy | DPMVP | CONFIGURABLE | 4B - LARGE BUILDING & ELECTRICAL INTENSIVE | MVA | MVA | FR | MV PROTECTION RELAYS AND FEEDER AUTOMATION | FRMVA | 4990.35 | EUR | 1 | UN | 3606489487959 | C | 1 | 30 | 35 | 30 | CM | 4.5 | 4 | KG | 31500 | CMQ | [12 empty] | 1 | UN | 3606489487959 | 30 | 60 | 40 | CM | 5.203 | 4 | KG | 72000 | CMQ | [12 empty] | 1 | UN | 3606489487959 | 30 | 35 | 30 | CM | 4.5 | 4 | KG | 31500 | CMQ | 8537109199
CAD323F7 | Tabela de Preços de Automação e Controlo | 18/05/2026 | Modificação | Contactor auxiliar TeSys CAD323 - 3NA+2NF 110VCA com terminais de mola | BT2 | CUE | 180839 | TESYS DECA CTL RELAY | Power Products | PPCTR | GENERAL PURPOSE | 3 - INDUSTRY GENERAL PURPOSE | TCS | TCS | LD | TESYS CONTROL SWITCH | LDTCS | 79.465 | EUR | 1 | UN | 3389110819564 | B | 1 | 5.5 | 12 | 10.5 | CM | 380 | 380 | G | 693 | CMQ | 240 | UN | 73389110819563 | 77 | 60 | 80 | CM | 106.5 | 380 | KG | 369.6 | DMQ | 15 | UN | 13389110819561 | 15 | 40 | 30 | CM | 6.19 | 380 | KG | 18 | DMQ | [12 empty] | 1 | UN | 3389110819564 | 0.55 | 1.22 | 1.08 | DM | 0.389 | 380 | KG | 0.725 | DMQ | 8536490099
9001KN299 | Tabela de Preços de Automação e Controlo | 18/05/2026 | Modificação | Push button legend plate 30 mm Type-K/SK series | AC3 | ACI | 100301 | DIAMETER 30 | Industrial Control | IDSIG | GENERAL PURPOSE | 3 - INDUSTRY GENERAL PURPOSE | CTS | CTS | MP | PUSHBUTTONS | MPCTS | 4.45 | EUR | 1 | UN | 3389119010894 | C | 1 | 16.299 | 10.201 | 0.099 | CM | 9.072 | 9.072 | G | 16.46 | CMQ | [36 empty] | 1 | UN | 785901652557 | 16.3 | 0.1 | 10.2 | CM | 10 | 9.072 | G | 16.63 | CMQ | 8310000000
LC1D256F7 | Tabela de Preços de Automação e Controlo | 18/05/2026 | Modificação | Contactor Tesys D - 3P(3 NA) - AC-3 - <= 440 V 25 A - 110 V CA bobina | BT2 | CUE | 187516 | TESYS DECA CONT. <115A | Power Products | PPCTR | GENERAL PURPOSE | 3 - INDUSTRY GENERAL PURPOSE | TCC | TCC | AC | TESYS CONTROL CONTACTOR | ACTCC | 155.855 | EUR | 1 | UN | 3389110804492 | B | 1 | 5.7 | 12 | 9.5 | CM | 430 | 370 | G | 649.8 | CMQ | 256 | UN | 73389110804491 | 77 | 60 | 80 | CM | 125.348 | 370 | KG | 369.6 | DMQ | 16 | UN | 43389110804490 | 15 | 40 | 30 | CM | 7303 | 370 | G | 18 | DMQ | [12 empty] | 1 | UN | 3389110804492 | 102 | 55 | 90 | MM | 428 | 370 | G | 504900 | MMQ | 8536490099
CAD503FE7 | Tabela de Preços de Automação e Controlo | 18/05/2026 | Modificação | TeSys D control relay - 5 NO - <= 690 V - 115 V AC standard coil | BT2 | CUE | 180839 | TESYS DECA CTL RELAY | Power Products | PPCTR | GENERAL PURPOSE | 3 - INDUSTRY GENERAL PURPOSE | TCS | TCS | LD | TESYS CONTROL SWITCH | LDTCS | 88.07 | EUR | 1 | UN | 3389110819854 | C | 1 | 5.5 | 12.2 | 10.7 | CM | 381 | 381 | G | 717.97 | CMQ | [12 empty] | 15 | UN | 13389110819851 | 15 | 40 | 30 | CM | 6.253 | 381 | KG | 18 | DMQ | [12 empty] | 1 | UN | 3389110819854 | 55 | 100 | 110 | MM | 384 | 381 | G | 605 | CMQ | 8536490099
C160S3FM | Tabela de Preços de Equipamentos e sistemas de distribuição de energia de Baixa Tensão | 18/05/2026 | Modificação | Bloco Corte NS1600NA 3P 1600 Fixo Manual | BT8 | DBT | 133346 | COMPACT NS 630B-1600 | Power Products | PPCCB | CONFIGURABLE | 4 - LARGE BUILDING CONFIGURABLE | CCB | CCB | PL | COMPACT NS >= 630A | PLCCB | 3700.995 | EUR | 1 | UN | 3606482238442 | C | 0 | 2 | 2 | 1 | CM | 10 | 10 | G | 4 | CMQ | [36 empty] | 1 | UN | 3606482238442 | 2 | 2 | 1 | DM | 10 | 10 | G | 4 | CMQ | 8536508000
XB5FG61 | Tabela de Preços de Automação e Controlo | 18/05/2026 | Modificação | Chave selector flush 455 2 posições fijas 1na | AC3 | ACI | 100316 | DIAMETER 22 | Industrial Control | IDSIG | GENERAL PURPOSE | 3 - INDUSTRY GENERAL PURPOSE | CTS | CTS | MP | PUSHBUTTONS | MPCTS | 105.25 | EUR | 1 | UN | 3606481360632 | C | 1 | 4.3 | 8.6 | 5.3 | CM | 90 | 90 | G | 195.994 | CMQ | [36 empty] | 1 | UN | 3606481360632 | 8.6 | 5.2 | 4.3 | CM | 90 | 90 | G | 192.3 | CMQ | 8536508000
33803 | Tabela de Preços de Equipamentos e sistemas de distribuição de energia de Baixa Tensão | 18/05/2026 | Modificação | contacto SD manual extraível BAIXO NÍVEL | BT8 | DBT | 181441 | NS 630B-3200 AUX & ACC | Power Products | PPCCB | CONFIGURABLE | 4 - LARGE BUILDING CONFIGURABLE | CCB | CCB | PL | COMPACT NS >= 630A | PLCCB | 124.335 | EUR | 1 | UN | 3303430338031 | C | 1 | 5 | 6 | 0.2 | CM | 54 | 54 | G | 6 | CMQ | [36 empty] | 1 | UN | 3303430338031 | 2 | 15 | 5 | CM | 109 | 54 | G | 150 | CMQ | 8536508000
LV833810 | Tabela de Preços de Equipamentos e sistemas de distribuição de energia de Baixa Tensão | 18/05/2026 | Modificação | MX opening voltage release - 24 V AC 24/30 V DC - for drawout MTZ1 | BT8 | DBT | 180968 | MASTERPACT MTZ COILS | Power Products | PPACB | CONFIGURABLE | 4 - LARGE BUILDING CONFIGURABLE | ACB | ACB | PR | AIR CIRCUIT BREAKERS | PRACB | 368.675 | EUR | 1 | UN | 3606480814877 | C | 1 | 3.4 | 8.3 | 6.1 | CM | 2.023 | 2.023 | KG | 172.142 | CMQ | [36 empty] | 1 | UN | 3606480814877 | 34 | 83 | 61 | MM | 2023 | 2.023 | G | 172142 | MMQ | 8538909999
82969 | Tabela de Preços de Equipamentos e sistemas de distribuição de energia de Baixa Tensão | 18/05/2026 | Modificação | PratiKa industrial socket - 32 A - 2P - 20...25 V AC - IP67 | BT3 | RPT | 140900 | MUREVA | Power Products | PPCFD | GENERAL PURPOSE | 2 - SMALL & MED BUILDING GENERAL PURPOSE | FTC | FTC | PK | PK INDUSTRIAL PLUGS & SOCKETS | PKFTC | 14.665 | EUR | 1 | UN | 3303430829690 | C | 0 | 1 | 2 | 1 | MM | 1000 | 1000 | G | 2 | MMQ | [36 empty] | 1 | UN | 3303430829690 | 1 | 2 | 1 | MM | 1000 | 1000 | G | 2 | MMQ | 8536699099
18848 | Tabela de Preços de Equipamentos e sistemas de distribuição de energia de Baixa Tensão | 18/05/2026 | Modificação | Miniature circuit-breaker, Acti9 NG125L, 3P, 10 A, D curve, 50 kA (IEC 60947-2) | BT1 | RPT | 190600 | ACTI9 | Power Products | PPCFD | GENERAL PURPOSE | 2 - SMALL & MED BUILDING GENERAL PURPOSE | FTI | FTI | DI | ACTI9 PROTECTION DEVICES INDUSTRIAL | DIFTI | 662.855 | EUR | 1 | UN | 3303430188483 | C | 1 | 8.5 | 12.7 | 12 | CM | 754 | 754 | G | 1295.4 | CMQ | [12 empty] | 18 | UN | 43303430188481 | 30 | 40 | 30 | CM | 14.029 | 754 | KG | 36000 | CMQ | [12 empty] | 1 | UN | 3303430188483 | 86 | 131 | 124 | MM | 754 | 754 | G | 1396.98 | CMQ | 8536201090
ABWRY06001 | Tabela de Preços de Equipamentos e sistemas de distribuição de energia de Baixa Tensão | 18/05/2026 | Modificação | Bloqueio de posição com ranhura (4 peças), para fixação externa | BT6 | DBT | 188310 | PrismaSeT XL | Power Products | PPCFD | GENERAL PURPOSE | 2 - SMALL & MED BUILDING GENERAL PURPOSE | PXS | PXS | 04 | PRISMASET XL | 04PXS | 13.545 | EUR | 1 | UN | 4015153850743 | C | 1 | 2.3 | 9.8 | 11.5 | CM | 12 | 12 | G | 259.21 | CMQ | 3200 | UN |  | 450 | 120 | 80 | CM | 52 | 12 | KG | 4320000 | CMQ | 100 | UN | 14015153850740 | 15 | 40 | 15 | CM | 1.25 | 12 | KG | 9000 | CMQ | [12 empty] | 1 | UN | 4015153850743 | 0.8 | 10 | 10 | CM | 10 | 12 | G | 80 | CMQ | 9403991090
A9C20436 | Tabela de Preços de Equipamentos e sistemas de distribuição de energia de Baixa Tensão | 18/05/2026 | Modificação | iCT 25A 2NC 127V 60Hz contactor | BT1 | RPT | 135006 | ACTI9 | Power Products | PPCFD | GENERAL PURPOSE | 2 - SMALL & MED BUILDING GENERAL PURPOSE | FTI | FTI | DI | ACTI9 PROTECTION DEVICES INDUSTRIAL | DIFTI | 109.315 | EUR | 1 | UN | 3606480374913 | C | 1 | 1.8 | 8.5 | 6.7 | CM | 116 | 116 | G | 102.51 | CMQ | [12 empty] | 144 | UN | 43606480374911 | 30 | 40 | 30 | CM | 18.209 | 116 | KG | 36000 | CMQ | 12 | UN | 13606480374910 | 81 | 230 | 95 | MM | 1458 | 116 | G | 1769.85 | CMQ | 1 | UN | 3606480374913 | 73 | 85 | 18 | MM | 120 | 116 | G | 111690 | MMQ | 8536490099
432025 | Tabela de Preços de Equipamentos e sistemas de distribuição de energia de Baixa Tensão | 18/05/2026 | Modificação | M-Elegance - Tecla simples - IP44 - Branco ativo | IS1 | RPT | 181951 | MERTEN SYSTEM M | Home Solutions | HSCWD | GENERAL PURPOSE | 1 - RESIDENTIAL GENERAL PURPOSE | CLD | CLD | 40 | CONNECTED LIVING MERTEN | 40CLD | 11.735 | EUR | 1 | UN | 4042811043124 | C | 1 | 4.5 | 7.8 | 7.3 | CM | 34 | 34 | G | 256.23 | CMQ | [12 empty] | 60 | UN | 24042811043128 | 18.5 | 40 | 30 | CM | 2.344 | 34 | KG | 22200 | CMQ | [12 empty] | 1 | UN | 4042811043124 | 4.5 | 7.8 | 7.3 | CM | 34 | 34 | G | 256.23 | CMQ | 3926909790
ZB5AK1383C0 | Tabela de Preços de Automação e Controlo | 18/05/2026 | Modificação | Cabeça selector iluminado amarelo 3 posições fijas cor cim | AC3 | ACI | 100316 | DIAMETER 22 | Industrial Control | IDSIG | GENERAL PURPOSE | 3 - INDUSTRY GENERAL PURPOSE | CTS | CTS | MP | PUSHBUTTONS | MPCTS | 68.76 | EUR | 1 | UN | 3606489767402 | C | 1 | 4.2 | 5.2 | 3.3 | CM | 23 | 23 | G | 72.072 | CMQ | [36 empty] | 1 | UN | 3606489767402 | 4.2 | 5.2 | 3.3 | CM | 23 | 23 | G | 72.072 | CMQ | 8538909999
C080H32AFM | Tabela de Preços de Equipamentos e sistemas de distribuição de energia de Baixa Tensão | 18/05/2026 | Modificação | NS800H 70kA 3P 800A Fixo Manual 2.0A | BT8 | DBT | 133346 | COMPACT NS 630B-1600 | Power Products | PPCCB | CONFIGURABLE | 4 - LARGE BUILDING CONFIGURABLE | CCB | CCB | PL | COMPACT NS >= 630A | PLCCB | 7025.825 | EUR | 1 | UN | 3606482100428 | C | 1 | 30 | 60 | 40 | CM | 13.119 | 13.119 | KG | 72000 | CMQ | [12 empty] | 1 | UN | 3606482100428 | 30 | 60 | 40 | CM | 13.119 | 13.119 | KG | 72000 | CMQ | [12 empty] | 1 | UN | 3606482100428 | 30 | 60 | 40 | CM | 13.119 | 13.119 | KG | 72000 | CMQ | 8536209090
BMH0701T11A1A | Tabela de Preços de Automação e Controlo | 18/05/2026 | Modificação | servo motor BMH - 1.4 Nm - 8000 rpm - keyed shaft - without brake - IP54 | AC2 | ACI | 132912 | SERVO MOTORS | Discrete Automation | IDMST | PROGRAMABLE | 7 - INDUSTRY PROGRAMMABLE | AAM | AAM | DV | MOTION | DVAAM | 1037.74 | EUR | 1 | UN | 3606485199689 | C | 1 | 11.8 | 37.8 | 17.5 | CM | 1.8 | 1.6 | KG | 7805.7 | CMQ | [12 empty] | 4 | UN |  | 30 | 60 | 40 | CM | 8.352 | 1.6 | KG | 72000 | CMQ | [12 empty] | 1 | UN | 3606485199689 | 110 | 400 | 200 | MM | 1800 | 1.6 | G | 8800 | CMQ | 8501510090
C25H32D250 | Tabela de Preços de Equipamentos e sistemas de distribuição de energia de Baixa Tensão | 18/05/2026 | Modificação | ComPacT DISJUNTOR NSX250H 70kA CA 3P3D 250A 2,2 | BT4 | DBT | 191790 | COMPACT NSX | Power Products | PPCCB | GENERAL PURPOSE | 2 - SMALL & MED BUILDING GENERAL PURPOSE | CCN | CCN | 01 | NSX | 01CCN | 2313.84 | EUR | 1 | UN | 3606481998651 | C | 1 | 14 | 19.3 | 11.5 | CM | 1.954 | 1.88 | KG | 3107.3 | CMQ | [12 empty] | 7 | UN | 13606481998658 | 30 | 40 | 30 | CM | 15.821 | 1.88 | KG | 36 | DMQ | [12 empty] | 1 | UN | 3606481998651 | 14 | 19 | 15 | CM | 1.983 | 1.88 | KG | 3990 | CMQ | 8536209090
ZB4BW063 | Tabela de Preços de Automação e Controlo | 18/05/2026 | Modificação | Bloco luminoso com corpo/ suporte de montagem para lâmpada BA9s 250V 2NO | AC3 | ACI | 100316 | DIAMETER 22 | Industrial Control | IDSIG | GENERAL PURPOSE | 3 - INDUSTRY GENERAL PURPOSE | CTS | CTS | MP | PUSHBUTTONS | MPCTS | 27.71 | EUR | 1 | UN | 3389110891140 | B | 1 | 3.6 | 5.5 | 4.7 | CM | 69 | 69 | G | 93.06 | CMQ | 1200 | UN | 73389110891149 | 77 | 60 | 80 | CM | 97.724 | 69 | KG | 369600 | CMQ | 150 | UN | 43389110891148 | 30 | 40 | 30 | CM | 10.876 | 69 | KG | 36 | DMQ | 5 | UN | 53389110891145 | 4.5 | 26.5 | 3.4 | CM | 348 | 69 | G | 405.45 | CMQ | 1 | UN | 3389110891140 | 4.7 | 3.6 | 5.5 | CM | 70 | 69 | G | 93.06 | CMQ | 8536508000
A9P64332 | Tabela de Preços de Equipamentos e sistemas de distribuição de energia de Baixa Tensão | 18/05/2026 | Modificação | Acti9 iC40N - Disjuntor - 3P - 32A - Curva D - 6000A (IEC 60898-1) - 10 kA (IEC 60947-2) | BT1 | RPT | 190600 | ACTI9 | Power Products | PPCFD | GENERAL PURPOSE | 2 - SMALL & MED BUILDING GENERAL PURPOSE | FTD | FTD | DT | ACTI9 PROTECTION DEVICES TERTIARY | DTFTD | 129.935 | EUR | 1 | UN | 3606481325808 | C | 1 | 5.4 | 9.4 | 7.4 | CM | 359 | 359 | G | 375.624 | CMQ | [12 empty] | 48 | UN | 43606481325806 | 30 | 40 | 30 | CM | 18.785 | 359 | KG | 36000 | CMQ | 4 | UN | 13606481325805 | 0.82 | 2.27 | 0.94 | DM | 1.506 | 359 | KG | 1.75 | DMQ | 1 | UN | 3606481325808 | 0.74 | 0.94 | 0.54 | DM | 0.359 | 359 | KG | 0.376 | DMQ | 8536201090
PKF16F735 | Tabela de Preços de Equipamentos e sistemas de distribuição de energia de Baixa Tensão | 18/05/2026 | Modificação | Tomada Wander PratiKa - angular - 16A - 3P + N + E - 380...415 V AC - panel | BT3 | RPT | 140900 | MUREVA | Power Products | PPCFD | GENERAL PURPOSE | 2 - SMALL & MED BUILDING GENERAL PURPOSE | FTC | FTC | PK | PK INDUSTRIAL PLUGS & SOCKETS | PKFTC | 16.715 | EUR | 1 | UN | 3303432033262 | A | 1 | 8.8 | 10 | 9 | CM | 187 | 187 | G | 792 | CMQ | [12 empty] | 20 | UN | 43303432033260 | 30 | 40 | 30 | CM | 4.56 | 187 | KG | 36 | DMQ | 10 | UN | 23303432033266 | 17 | 26 | 27 | CM | 2.036 | 187 | KG | 11934 | CMQ | 1 | UN | 3303432033262 | 8.8 | 10 | 9 | CM | 187 | 187 | G | 504 | CMQ | 8536699099
NSYSBM306012 | Tabela de Preços de Equipamentos e sistemas de distribuição de energia de Baixa Tensão | 18/05/2026 | Modificação | Metal industrial box plain door H300xW600xD120 IP66 IK10 RAL 7035 | EN1 | CUE | 108733 | PanelSeT S IB SBM | Power Products | PPUES | GENERAL PURPOSE | 3 - INDUSTRY GENERAL PURPOSE | UEB | UEB | ED |  | EDUEB | 225.624 | EUR | 1 | UN | 3606480520235 | C | 1 | 15 | 62.5 | 31.5 | CM | 6.724 | 6.724 | KG | 29531.25 | CMQ | 50 | UN |  | 1790 | 1200 | 1000 | MM | 364 | 6.724 | KG | 2148 | DMQ | [24 empty] | 1 | UN | 3606480520235 | 625 | 150 | 315 | MM | 6.724 | 6.724 | KG | 29.531 | DMQ | 9403208000
NSYPLA7123G | Tabela de Preços de Equipamentos e sistemas de distribuição de energia de Baixa Tensão | 18/05/2026 | Modificação | Floor standing enclosure polyester vers.PLA completely sealed 750x1250x320 IP65 | EN1 | CUE | 108763 | PanelSeT P FS PLA | Power Products | PPUES | GENERAL PURPOSE | 3 - INDUSTRY GENERAL PURPOSE | UEA | UEA | PA | UE - FLOOR STANDING ENCLOSURES PLA IN POLYESTER. | PAUEA | 1588.928 | EUR | 1 | UN | 3606480775031 | C4 | 1 | 35.5 | 128 | 76 | CM | 35.4 | 35.4 | KG | 345344 | CMQ | 4 | UN |  | 1880 | 1300 | 1000 | MM | 152.14 | 35.4 | KG | 2444 | DMQ | [24 empty] | 1 | UN | 3606480775031 | 760 | 380 | 1280 | MM | 33.785 | 35.4 | KG | 369.664 | DMQ | 9403700000
VF208W-65NS | Tabela de Preços de Soluções de Conectividade | 18/05/2026 | Modificação | VB: 65 mm, 2W, BFV, FLG, Lug, 316 SS, 260 kvs | GE1 | PRO | 191548 | BUTTERFLY VLVE AND ACT | Digital Energy | DBPRD | GENERAL PURPOSE | 2B- BUILDING MANAGEMENT OFFER GENERAL PURPOSE | FDB | FDB | FD | FIELD DEVICES BMS | FDFDB | 193.58 | EUR | 1 | UN | 3606489660857 | C4 | 1 | 13.5 | 6.7 | 23.8 | CM | 2.7 | 2.7 | KG | 2152.71 | CMQ | [12 empty] | 3 | UN |  | 15 | 40 | 30 | CM | 8645 | 2.7 | G | 18 | DMQ | [12 empty] | 1 | UN | 3606489660857 | 7 | 24.5 | 13.5 | CM | 2.73 | 2.7 | KG | 2315.25 | CMQ | 8481808590
VW3M8704 | Tabela de Preços de Automação e Controlo | 18/05/2026 | Modificação | pack of 25 memory cards - for servo drive | AC2 | ACI | 138931 | SERVO DRIVE ACCESS | Discrete Automation | IDMST | PROGRAMABLE | 7 - INDUSTRY PROGRAMMABLE | AAM | AAM | DV | MOTION | DVAAM | 594.81 | EUR | 1 | UN | 3606480166846 | C | 1 | 5.1 | 9.1 | 6.5 | CM | 118 | 118 | G | 301.665 | CMQ | [12 empty] | 24 | UN | 43606480166844 | 15 | 40 | 15 | CM | 3081 | 118 | G | 9 | DMQ | [12 empty] | 1 | UN | 3606480166846 | 41 | 90 | 62 | MM | 119 | 118 | G | 228780 | MMQ | 8523519000
XB5AA45C0 | Tabela de Preços de Automação e Controlo | 18/05/2026 | Modificação | Botão vermelho 1na1nc cor cim | AC3 | ACI | 100316 | DIAMETER 22 | Industrial Control | IDSIG | GENERAL PURPOSE | 3 - INDUSTRY GENERAL PURPOSE | CTS | CTS | MP | PUSHBUTTONS | MPCTS | 35.2 | EUR | 1 | UN | 3606489757977 | C | 1 | 3.3 | 9 | 5.3 | CM | 44 | 44 | G | 157.41 | CMQ | [12 empty] | 40 | UN |  | 15 | 40 | 30 | CM | 2.115 | 44 | KG | 18000 | CMQ | [12 empty] | 1 | UN | 3606489757977 | 8.6 | 5.2 | 3.3 | CM | 45 | 44 | G | 147.576 | CMQ | 8536508000
9112100015 | Tabela de Preços de Soluções de Conectividade | 18/05/2026 | Modificação | CONNECTION STD SET THREAD DN15 | GE1 | PRO | 191549 | GLOBE VALVES AND ACT. | Digital Energy | DBPRD | GENERAL PURPOSE | 2B- BUILDING MANAGEMENT OFFER GENERAL PURPOSE | FDB | FDB | FD | FIELD DEVICES BMS | FDFDB | 14.87 | EUR | 1 | UN | 7332552005084 | C | 1 | 5.9 | 3.8 | 5.5 | CM | 140 | 140 | G | 123.31 | CMQ | [12 empty] | 50 | UN |  | 15 | 40 | 30 | CM | 7 | 140 | KG | 18000 | CMQ | [12 empty] | 1 | UN | 7332552005084 | 5.9 | 3.8 | 5.5 | CM | 140 | 140 | G | 123.31 | CMQ | 7307291090
A9TPED640 | Tabela de Preços de Equipamentos e sistemas de distribuição de energia de Baixa Tensão | 18/05/2026 | Modificação | Disjuntor deteção arco eléctrico, Acti9 Active iC40N ARC, 1P+N, 40A, curva C, 6000A | BT1 | RPT | 135006 | ACTI9 | Power Products | PPCFD | GENERAL PURPOSE | 2 - SMALL & MED BUILDING GENERAL PURPOSE | FTD | FTD | DT | ACTI9 PROTECTION DEVICES TERTIARY | DTFTD | 621.575 | EUR | 1 | UN | 3606481906410 | C | 1 | 4.3 | 11.3 | 8.3 | CM | 235 | 213 | G | 403.297 | CMQ | 192 | UN |  | 25 | 120 | 80 | CM | 59.54 | 213 | KG | 576000 | CMQ | 24 | UN | 43606481906418 | 15 | 40 | 30 | CM | 5.943 | 213 | KG | 18000 | CMQ | [12 empty] | 1 | UN | 3606481906410 | 4.3 | 11.3 | 8.3 | CM | 235 | 213 | G | 403.297 | CMQ | 8536201090
TPSCON47 | Tabela de Preços de Equipamentos e sistemas de distribuição de energia de Baixa Tensão | 18/05/2026 | Modificação | 3 bornes para 6 cabos de 1,5-35mm para TransferPacT tamanho 250 A 3P | BT4 | DBT | 189630 | TRANSFERPACT SX | Power Products | PPATS | CONFIGURABLE | 4 - LARGE BUILDING CONFIGURABLE | ATS | ATS | AT | ATS – AUTOMATIC TRANSFER SWITCH | ATATS | 258.115 | EUR | 1 | UN | 3606485952703 | C | 1 | 3 | 28 | 24.5 | CM | 450 | 135.41 | G | 2058 | CMQ | [12 empty] | 10 | UN | 13606485952700 | 30 | 40 | 30 | CM | 4.77 | 135.41 | KG | 36000 | CMQ | [12 empty] | 1 | UN | 3606485952703 | 3 | 28 | 24.5 | CM | 450 | 135.41 | G | 2058 | CMQ | 8536901000
31306 | Tabela de Preços de Equipamentos e sistemas de distribuição de energia de Baixa Tensão | 18/05/2026 | Modificação | Placas espaçadores 4P (INS/INV800-1600) | BT4 | DBT | 181422 | COMPACT INS-INV ACC. | Power Products | PPCCB | GENERAL PURPOSE | 2 - SMALL & MED BUILDING GENERAL PURPOSE | CCN | CCN | 02 | NSXM, FUPACT, INS <= 630A | 02CCN | 349.155 | EUR | 1 | UN | 3303430313069 | A | 1 | 5.6 | 26.9 | 21.2 | CM | 2.845 | 2.845 | KG | 3193.568 | CMQ | 32 | UN | 73303430313068 | 43 | 120 | 80 | CM | 107.168 | 2.845 | KG | 412.8 | DMQ | 4 | UN | 43303430313067 | 30 | 40 | 30 | CM | 11.896 | 2.845 | KG | 36000 | CMQ | [12 empty] | 1 | UN | 3303430313069 | 5.6 | 26.9 | 21.2 | CM | 2.863 | 2.845 | KG | 3193.568 | CMQ | 8536909500
LV833648SP | Tabela de Preços de Equipamentos e sistemas de distribuição de energia de Baixa Tensão | 18/05/2026 | Modificação | 3 interphase barriers - for rear connection - fixed MTZ1 - 3P/4P | BT8 | DBT | 180971 | MASTERPACT MTZ CONNECT | Power Products | PPACB | CONFIGURABLE | 4 - LARGE BUILDING CONFIGURABLE | ACB | ACB | PR | AIR CIRCUIT BREAKERS | PRACB | 391.91 | EUR | 1 | UN | 3606481186539 | C | 1 | 13 | 18 | 12 | CM | 300 | 300 | G | 2808 | CMQ | [12 empty] | 4 | UN | 43606481186537 | 30 | 40 | 30 | CM | 1.6 | 300 | KG | 36 | DMQ | [12 empty] | 1 | UN | 3606481186539 | 13 | 18 | 12 | CM | 300 | 300 | G | 2808 | CMQ | 3926909790
18635 | Tabela de Preços de Equipamentos e sistemas de distribuição de energia de Baixa Tensão | 18/05/2026 | Modificação | Miniature circuit-breaker, Acti9 NG125N, 3P, 25 A, C curve, 25 kA (IEC 60947-2) | BT1 | RPT | 190600 | ACTI9 | Power Products | PPCFD | GENERAL PURPOSE | 2 - SMALL & MED BUILDING GENERAL PURPOSE | FTI | FTI | DI | ACTI9 PROTECTION DEVICES INDUSTRIAL | DIFTI | 362.87 | EUR | 1 | UN | 3303430186359 | B | 1 | 8.6 | 13 | 12.1 | CM | 761 | 720 | G | 1352.78 | CMQ | [12 empty] | 18 | UN | 43303430186357 | 30 | 40 | 30 | CM | 13.843 | 720 | KG | 36000 | CMQ | [12 empty] | 1 | UN | 3303430186359 | 8.4 | 12.8 | 12.4 | CM | 742 | 720 | G | 1333.248 | CMQ | 8536201090
VVE3 | Tabela de Preços de Automação e Controlo | 18/05/2026 | Modificação | TeSys Vario - emergency stop switch disconnector - 63 A - back of enclosure | BT2 | CUE | 147738 | SWITCH DISCONNECTORS | Power Products | PPCTR | GENERAL PURPOSE | 3 - INDUSTRY GENERAL PURPOSE | TCS | TCS | LD | TESYS CONTROL SWITCH | LDTCS | 212.96 | EUR | 1 | UN | 3389110553154 | B | 1 | 8 | 11.6 | 8.2 | CM | 308 | 308 | G | 760.96 | CMQ | [12 empty] | 12 | UN | 43389110553152 | 15 | 40 | 30 | CM | 4.151 | 308 | KG | 18 | DMQ | [12 empty] | 1 | UN | 3389110553154 | 1.16 | 0.8 | 0.82 | DM | 0.308 | 308 | KG | 0.761 | DMQ | 8536508000
ZB4BG4E7 | Tabela de Preços de Automação e Controlo | 18/05/2026 | Modificação | Head for key selector switch, Harmony XB4, bks E7 | AC3 | ACI | 100316 | DIAMETER 22 | Industrial Control | IDSIG | GENERAL PURPOSE | 3 - INDUSTRY GENERAL PURPOSE | CTS | CTS | MP | PUSHBUTTONS | MPCTS | 201.82 | EUR | 1 | UN | 3389110965902 | C | 1 | 3.4 | 9 | 5.3 | CM | 144 | 144 | G | 162.18 | CMQ | [36 empty] | 1 | UN | 3389110965902 | 3.4 | 9 | 5.3 | CM | 144 | 144 | G | 162.18 | CMQ | 8538909999
LA9D65A69 | Tabela de Preços de Automação e Controlo | 18/05/2026 | Modificação | jogo de ligação de potência 3P para inversor TeSys D40A/D65A | BT2 | CUE | 187515 | TESYS DECA CONTROL ACC | Power Products | PPCTR | GENERAL PURPOSE | 3 - INDUSTRY GENERAL PURPOSE | TCC | TCC | AC | TESYS CONTROL CONTACTOR | ACTCC | 68.7 | EUR | 1 | UN | 3389119410021 | B | 1 | 2.5 | 15 | 4 | CM | 125 | 125 | G | 150 | CMQ | [12 empty] | 30 | UN | 43389119410029 | 15 | 40 | 15 | CM | 3.945 | 125 | KG | 9 | DMQ | [12 empty] | 1 | UN | 3389119410021 | 4 | 2.5 | 15 | CM | 125 | 125 | G | 150 | CMQ | 8536909500
GV6P500F | Tabela de Preços de Automação e Controlo | 18/05/2026 | Modificação | Motor circuit breaker, TeSys GV6, 3P, 500A, Icu 36kA, thermal magnetic | BT2 | CUE | 187426 | TESYS GIGA FRAME 6 CB | Power Products | PPCTR | GENERAL PURPOSE | 3 - INDUSTRY GENERAL PURPOSE | TPP | TPP | GM | TESYS POWER & PROTECT | GMTPP | 4326.165 | EUR | 1 | UN | 3606489915469 | C | 1 | 27.5 | 27 | 16 | CM | 5.98 | 5.98 | KG | 11880 | CMQ | [12 empty] | 2 | UN | 13606489915466 | 30 | 60 | 40 | CM | 12.6 | 5.98 | KG | 72 | DMQ | [12 empty] | 1 | UN | 3606489915469 | 27.5 | 27 | 16 | CM | 5.98 | 5.98 | KG | 11880 | CMQ | 8536209090
ATV930D15Y6 | Tabela de Preços de Automação e Controlo | 18/05/2026 | Modificação | Variador de velocidade, ATV930, 15kW / 20HP, 500V / 690V, IP00 | AC2 | ACI | 142787 | ALTIVAR 930 | Drives | IDVSD | CONFIGURABLE | 5 - INDUSTRY CONFIGURABLE | SDS | SDS | VM | ADVANCED DRIVES & HVAC | VMSDS | 4186.17 | EUR | 1 | UN | 3606481325303 | C | 1 | 48 | 80 | 40 | CM | 31 | 31 | KG | 153600 | CMQ | 1 | UN |  | 48 | 80 | 40 | CM | 31 | 31 | KG | 153600 | CMQ | [24 empty] | 1 | UN | 3606481325303 | 48 | 80 | 40 | CM | 31 | 31 | KG | 153600 | CMQ | 8504409590
NSYSM16840T | Tabela de Preços de Equipamentos e sistemas de distribuição de energia de Baixa Tensão | 18/05/2026 | Modificação | Armário compacto PanelSeT SM com porta vidrada - 1600x800x400 mm | EN1 | CUE | 119415 | PanelSeT S FS SM | Power Products | PPUES | GENERAL PURPOSE | 3 - INDUSTRY GENERAL PURPOSE | UEA | UEA | EA | UE - FLOOR STANDING ENCLOSURES, SF, SM, AND SFP, IN STEEL. | EAUEA | 1994.7555 | EUR | 1 | UN | 3606485120942 | C4 | 1 | 173 | 49 | 85 | CM | 70 | 70 | KG | 720545 | CMQ | 1 | UN |  | 1730 | 490 | 845 | MM | 81 | 70 | KG | 716.3 | DMQ | [12 empty] | 1 | UN |  | 0 | 0 | 0 |  | 71.5 | 70 | KG | 703.591 | DMQ | 1 | UN | 3606485120942 | 1730 | 490 | 845 | MM | 71.5 | 70 | KG | 703.591 | DMQ | 9403208000
CCT15441 | Tabela de Preços de Equipamentos e sistemas de distribuição de energia de Baixa Tensão | 18/05/2026 | Modificação | Acti 9 IHP 1C w (24h/7d) interruptor horário programável | BT1 | RPT | 191004 | DIN SAE | Power Products | PPCFD | GENERAL PURPOSE | 1 - RESIDENTIAL GENERAL PURPOSE | CLD | CLD | DZ | CONNECTED LIVING TIMER | DZCLD | 153.51 | EUR | 1 | UN | 3606489524456 | A | 1 | 7.8 | 10.3 | 6.5 | CM | 159 | 159 | G | 522.21 | CMQ | 320 | UN | 23606489524450 | 45 | 120 | 80 | CM | 66.5 | 159 | KG | 432000 | CMQ | 40 | UN | 13606489524453 | 30 | 40 | 30 | CM | 6.785 | 159 | KG | 36000 | CMQ | [12 empty] | 1 | UN | 3606489524456 | 7.8 | 10.3 | 6.5 | CM | 159 | 159 | G | 522.21 | CMQ | 8536508000
R9D55632 | Tabela de Preços de Equipamentos e sistemas de distribuição de energia de Baixa Tensão | 18/05/2026 | Modificação | Resi9 - Disjuntor Diferencial 1PN 32A C 6000A 30mA A | BT1 | RPT | 137934 | RESI9 | Power Products | PPCFD | GENERAL PURPOSE | 1 - RESIDENTIAL GENERAL PURPOSE | FRV | FRV | R9 | FD RESIDENTIAL - RESI9- VIV | R9FRV | 382.49 | EUR | 1 | UN | 3606481905420 | C | 1 | 4 | 10 | 8.5 | CM | 217 | 217 | G | 340 | CMQ | 480 | UN |  | 45 | 120 | 80 | CM | 119.384 | 217 | KG | 432000 | CMQ | 60 | UN | 53606481905425 | 30 | 40 | 30 | CM | 13.423 | 217 | KG | 36000 | CMQ | [12 empty] | 1 | UN | 3606481905420 | 4 | 10 | 8.5 | CM | 217 | 217 | G | 340 | CMQ | 8536201090
LV847364 | Tabela de Preços de Equipamentos e sistemas de distribuição de energia de Baixa Tensão | 18/05/2026 | Modificação | MX opening voltage release - 277 V AC - for MTZ fixed | BT8 | DBT | 180968 | MASTERPACT MTZ COILS | Power Products | PPACB | CONFIGURABLE | 4 - LARGE BUILDING CONFIGURABLE | ACB | ACB | PR | AIR CIRCUIT BREAKERS | PRACB | 365.06 | EUR | 1 | UN | 3606480806490 | C | 1 | 3 | 6 | 9 | CM | 1.164 | 1.164 | KG | 162 | CMQ | [36 empty] | 1 | UN | 3606480806490 | 30 | 60 | 90 | MM | 1164 | 1.164 | G | 162000 | MMQ | 8538909999
BLRCH250A300B69 | Tabela de Preços de Equipamentos e sistemas de distribuição de energia de Baixa Tensão | 18/05/2026 | Modificação | VarPlus Can HDuty Capacitor - 25/30 kvar - 690 V - 50/60Hz | BTA | PRO | 108145 | PFC COMPONENTS | Digital Energy | DPLVP | CONFIGURABLE | 4 - LARGE BUILDING CONFIGURABLE | APQ | APQ | RB | POWER FACTOR CORRECTION | RBAPQ | 278.685 | EUR | 1 | UN | 3606485254234 | B | 1 | 19 | 31.5 | 19 | CM | 3.875 | 3.2 | KG | 11371.5 | CMQ | 15 | UN | 23606485254238 | 75 | 80 | 60 | CM | 72.125 | 3.2 | KG | 360000 | CMQ | 1 | UN |  | 30 | 40 | 30 | CM | 4.992 | 3.2 | KG | 36000 | CMQ | [12 empty] | 1 | UN | 3606485254234 | 19 | 31.5 | 19 | CM | 3.875 | 3.2 | KG | 11371.5 | CMQ | 8532100000
EVA1M8 | Tabela de Preços de Equipamentos e sistemas de distribuição de energia de Baixa Tensão | 18/05/2026 | Modificação | Módulo de comunicação ISO15118, EVlink Pro AC | EV1 | DBT | 180407 | COMMUNICA ACCESSORIES | Home Solutions | PREVC | GENERAL PURPOSE | 2 - SMALL & MED BUILDING GENERAL PURPOSE | EVI | EVI | EV | EV CHARGING INFRASTRUCTURE | EVEVI | 130 | EUR | 1 | UN | 3606487968856 | C | 1 | 2.5 | 7.2 | 3.55 | CM | 30 | 30 | G | 63.9 | CMQ | [36 empty] | 1 | UN | 3606487968856 | 2.5 | 7.2 | 3.55 | CM | 1 | 30 | KG | 63.9 | CMQ | 8517620000
C25W45E160 | Tabela de Preços de Equipamentos e sistemas de distribuição de energia de Baixa Tensão | 18/05/2026 | Modificação | ComPacT DISJUNTOR NSX250HB2 100kA CA 4P 160A 5.2E | BT4 | DBT | 191790 | COMPACT NSX | Power Products | PPCCB | GENERAL PURPOSE | 2 - SMALL & MED BUILDING GENERAL PURPOSE | CCN | CCN | 01 | NSX | 01CCN | 12394.32 | EUR | 1 | UN | 3606482002449 | C | 1 | 14 | 20 | 15 | CM | 2.65 | 2.65 | KG | 4200 | CMQ | [12 empty] | 3 | UN | 13606482002446 | 300 | 400 | 300 | MM | 7950 | 2.65 | G | 36000000 | MMQ | 1 | UN | 23606482002443 | 140 | 200 | 150 | MM | 2860 | 2.65 | G | 4200000 | MMQ | 1 | UN | 3606482002449 | 14 | 20 | 15 | CM | 2.65 | 2.65 | KG | 4200 | CMQ | 8536209090
NSYPMB75 | Tabela de Preços de Equipamentos e sistemas de distribuição de energia de Baixa Tensão | 18/05/2026 | Modificação | Bakelite insulating mounting plate for PLA enclosure H500xW750mm or H750xW500mm | EN1 | CUE | 120241 | PanelSeT P Accessories | Power Products | PPUES | GENERAL PURPOSE | 3 - INDUSTRY GENERAL PURPOSE | UEA | UEA | PA | UE - FLOOR STANDING ENCLOSURES PLA IN POLYESTER. | PAUEA | 169.719 | EUR | 1 | UN | 3606480194108 | A4 | 1 | 1 | 64.5 | 37.5 | CM | 1.862 | 1.862 | KG | 2418.75 | CMQ | 60 | UN |  | 500 | 1200 | 1000 | MM | 99.6 | 1.862 | KG | 600 | DMQ | [12 empty] | 1 | UN |  | 0 | 0 | 0 |  | 1.666 | 1.862 | KG | 0.96 | DMQ | 1 | UN | 3606480194108 | 5 | 640 | 375 | MM | 1.46 | 1.862 | KG | 1.2 | DMQ | 3926909790
C11F34V050B | Tabela de Preços de Equipamentos e sistemas de distribuição de energia de Baixa Tensão | 18/05/2026 | Modificação | ComPacT DISJUNTOR NSXm100F 36kA CA 3P 50A 4,1 PARAFUSO | BT4 | DBT | 181432 | COMPACT NSXM 16-160 | Power Products | PPCCB | GENERAL PURPOSE | 2 - SMALL & MED BUILDING GENERAL PURPOSE | CCN | CCN | 02 | NSXM, FUPACT, INS <= 630A | 02CCN | 1542.1 | EUR | 1 | UN | 3606481992772 | C | 1 | 14 | 19 | 16 | CM | 1.6 | 1.6 | KG | 4256 | CMQ | [12 empty] | 4 | UN | 43606481992770 | 30 | 40 | 30 | CM | 6.841 | 1.6 | KG | 36 | DMQ | [12 empty] | 1 | UN | 3606481992772 | 14 | 19 | 16 | CM | 1.6 | 1.6 | KG | 4256 | CMQ | 8536201090
LC1G330EHEN | Tabela de Preços de Automação e Controlo | 18/05/2026 | Modificação | Contactor TeSys LC1G 330A 440V 3P AC3 bobina 48-130V CA-CC | BT2 | CUE | 181036 | GIGA GL CTR >=115 | Power Products | PPCTR | GENERAL PURPOSE | 3 - INDUSTRY GENERAL PURPOSE | TCC | TCC | AC | TESYS CONTROL CONTACTOR | ACTCC | 2576.86 | EUR | 1 | UN | 3606481921871 | C | 1 | 31 | 31.5 | 22.5 | CM | 7.481 | 7.481 | KG | 21971.25 | CMQ | 4 | UN | 3606481921871 | 885 | 800 | 600 | MM | 51700 | 7.481 | G | 424800000 | MMQ | [24 empty] | 1 | UN | 3606481921871 | 30.3 | 30.1 | 21 | CM | 7.55 | 7.481 | KG | 19152.63 | CMQ | 8536490099
LC1E50N5 | Tabela de Preços de Equipamentos e sistemas de distribuição de energia de Baixa Tensão | 18/05/2026 | Modificação | Contactor, Easy TeSys Control, LC1E, 3P (3NO), AC-3/AC-3e, <=440 V, 50 A, bobina AC 415 V, 50 Hz | BT2 | CUE | 133672 | EASY TESYS TVS CTR | Power Products | PPCTR | GENERAL PURPOSE | 2 - SMALL & MED BUILDING GENERAL PURPOSE | TEE | TEE | LC | TESYS EASY & SPECIAL | LCTEE | 253.715 | EUR | 1 | UN |  | C | 1 | 8 | 13 | 12.5 | CM | 988 | 988 | G | 1300 | CMQ | [12 empty] | 9 | UN | 13606480339063 | 15 | 40 | 30 | CM | 9244 | 988 | G | 18000 | CMQ | [12 empty] | 1 | UN | 3606480362064 | 8 | 13 | 12.5 | CM | 988 | 988 | G | 1300 | CMQ | 8536490099
M9F22125 | Tabela de Preços de Equipamentos e sistemas de distribuição de energia de Baixa Tensão | 18/05/2026 | Modificação | Multi9 - Disjuntor C60SP, 1P, 25A, curva C, 10kA (UL1077), 10kA (IEC/EN 60947-2) | BT1 | RPT | 190621 | MULTI9 | Power Products | PPCFD | GENERAL PURPOSE | 2 - SMALL & MED BUILDING GENERAL PURPOSE | FTD | FTD | D9 | MULTI9 PROTECTION FOR OEM | D9FTD | 40.695 | EUR | 1 | UN | 3606481168160 | C | 1 | 7.5 | 8.5 | 1.8 | CM | 114 | 114 | G | 114.75 | CMQ | [12 empty] | 72 | UN | 43606481168168 | 30 | 40 | 30 | CM | 8.971 | 114 | KG | 36 | DMQ | 12 | UN | 13606481168167 | 0.8 | 2.25 | 0.88 | DM | 1.414 | 114 | KG | 1.584 | DMQ | 1 | UN | 3606481168160 | 0.75 | 0.85 | 0.18 | DM | 0.114 | 114 | KG | 0.115 | DMQ | 8536201090
METSEPM89M2600 | Tabela de Preços de Equipamentos e sistemas de distribuição de energia de Baixa Tensão | 18/05/2026 | Modificação | PowerLogic PM8000 - Módulo I/O - Digital - 6 entradas + 2 relés de saída | BT7 | DBT | 187268 | ADVANCED METERS | Digital Energy | DPLVP | GENERAL PURPOSE | 2 - SMALL & MED BUILDING GENERAL PURPOSE | EMM | EMM | PW | METERS, INSULATION MONITORING & ENERGY SERVERS | PWEMM | 575.345 | EUR | 1 | UN | 3606480701993 | C | 1 | 5.8 | 12 | 9.5 | CM | 223.5 | 107 | G | 661.2 | CMQ | 750 | UN | 3606480701993 | 950 | 1200 | 800 | MM | 194000 | 107 | G | 912000000 | MMQ | 15 | UN | 43606480701991 | 15 | 40 | 30 | CM | 3.7 | 107 | KG | 18 | DMQ | [12 empty] | 1 | UN | 3606480701993 | 0.6 | 1.18 | 1 | DM | 0.224 | 107 | KG | 0.708 | DMQ | 8536909500
GS2V4 | Tabela de Preços de Automação e Controlo | 18/05/2026 | Modificação | interruptor seccionador para fusíveis TeSys GS2V - 4P 1250A tamanho 4 | BT2 | CUE | 180780 | TESYS GS FUSE SWITCH | Power Products | PPCTR | GENERAL PURPOSE | 3 - INDUSTRY GENERAL PURPOSE | TCS | TCS | LD | TESYS CONTROL SWITCH | LDTCS | 5246.715 | EUR | 1 | UN | 3389119410878 | B | 1 | 53 | 60 | 80 | CM | 47.5 | 47.5 | KG | 254400 | CMQ | 1 | UN |  | 75 | 80 | 60 | CM | 56 | 47.5 | KG | 360000 | CMQ | [24 empty] | 1 | UN | 3389119410878 | 530 | 800 | 600 | MM | 30000 | 47.5 | G | 254400 | CMQ | 8536508000
LX1FL380 | Tabela de Preços de Automação e Controlo | 18/05/2026 | Modificação | bobina LX1F - TeSys F - 380/400VCA para contactor F630 | BT2 | CUE | 187521 | TESYS F COILS | Power Products | PPCTR | GENERAL PURPOSE | 3 - INDUSTRY GENERAL PURPOSE | TCC | TCC | AC | TESYS CONTROL CONTACTOR | ACTCC | 661.42 | EUR | 1 | UN | 3389110082463 | C | 1 | 10 | 22.5 | 11.5 | CM | 1.445 | 1.445 | KG | 2587.5 | CMQ | [12 empty] | 6 | UN | 43389110082461 | 30 | 40 | 30 | CM | 9.221 | 1.445 | KG | 36 | DMQ | [12 empty] | 1 | UN | 3389110082463 | 10 | 22.5 | 11.5 | CM | 1.445 | 1.445 | KG | 2587.5 | CMQ | 8505902999
RXG21E7 | Tabela de Preços de Automação e Controlo | 18/05/2026 | Modificação | Relé de interface encaixável - Harmony RXG - 2 C/O normalizado - 24 V AC - 5 A - com LTB | AC3 | ACI | 116769 | ELECTROMECA.RELAY SE | Industrial Control | IDSIG | GENERAL PURPOSE | 3 - INDUSTRY GENERAL PURPOSE | ARO | ARO | RM | ELECTROMECHANICAL RELAYS | RMARO | 16.83 | EUR | 1 | UN | 3606480689000 | C | 10 | 4.1 | 3.1 | 1.4 | CM | 20 | 19.7 | G | 17.794 | CMQ | [12 empty] | 200 | UN | 43606480689008 | 15 | 40 | 15 | CM | 4.625 | 19.7 | KG | 9000 | CMQ | 10 | UN | 13606480689007 | 3.5 | 9.3 | 8.6 | CM | 221 | 19.7 | G | 279.93 | CMQ | 10 | UN | 13606480689007 | 3.5 | 9.3 | 8.6 | CM | 221 | 19.7 | G | 279.93 | CMQ | 8536419089
NSYVDM20UP | Tabela de Preços de Equipamentos e sistemas de distribuição de energia de Baixa Tensão | 18/05/2026 | Modificação | 19" swing chassis 20U Spacial | EN1 | CUE | 119486 | PanelSeT S WM Accessor | Power Products | PPUES | GENERAL PURPOSE | 3 - INDUSTRY GENERAL PURPOSE | UEC | UEC | EC | UE-STEEL WALL MOUNT. ENCLOSURE, CRN, S3D, CM AND CABLE GLAND | ECUEC | 566.573 | EUR | 1 | UN | 3606480174735 | A4 | 1 | 10 | 100 | 60 | CM | 8.86 | 8.86 | KG | 60000 | CMQ | 20 | UN |  | 1350 | 1200 | 1000 | MM | 150 | 8.86 | KG | 1620 | DMQ | [12 empty] | 1 | UN |  | 0 | 0 | 0 |  | 9 | 8.86 | KG | 66.642 | DMQ | 1 | UN | 3606480174735 | 115 | 610 | 950 | MM | 8.86 | 8.86 | KG | 66.643 | DMQ | 8302420090
NU345054 | Tabela de Preços de Equipamentos e sistemas de distribuição de energia de Baixa Tensão | 18/05/2026 | Modificação | Nova Unica - Tomada TV/FM/SAT derivação única - Antracite | IS1 | RPT | 191664 | NEW UNICA | Home Solutions | HSSPE | GENERAL PURPOSE | 1 - RESIDENTIAL GENERAL PURPOSE | CLD | CLD | DU | CONNECTED LIVING UNICA | DUCLD | 33.015 | EUR | 1 | UN | 3606489467791 | C | 1 | 4 | 4.5 | 4.5 | CM | 67 | 67 | G | 81 | CMQ | 640 | UN | 73606489467790 | 77 | 60 | 80 | CM | 63.988 | 67 | KG | 369600 | CMQ | 20 | UN | 43606489467799 | 15 | 40 | 15 | CM | 1.732 | 67 | KG | 9000 | CMQ | 10 | UN | 13606489467798 | 6 | 26 | 14 | CM | 761 | 67 | G | 2184 | CMQ | 1 | UN | 3606489467791 | 4 | 4.5 | 4.5 | CM | 67 | 67 | G | 81 | CMQ | 8536691000
BMH1003P11F2A | Tabela de Preços de Automação e Controlo | 18/05/2026 | Modificação | Servo motor BMH - 8.4 Nm - 6000 rpm - eixo com chaveta - com freio - IP54 | AC2 | ACI | 132912 | SERVO MOTORS | Discrete Automation | IDMST | PROGRAMABLE | 7 - INDUSTRY PROGRAMMABLE | AAM | AAM | DV | MOTION | DVAAM | 1701.36 | EUR | 1 | UN | 3606485200613 | C | 1 | 15.6 | 44.6 | 22.1 | CM | 8.45 | 8.15 | KG | 15376.296 | CMQ | [12 empty] | 2 | UN |  | 30 | 60 | 40 | CM | 18.052 | 8.15 | KG | 72000 | CMQ | [12 empty] | 1 | UN | 3606485200613 | 220 | 400 | 200 | MM | 8450 | 8.15 | G | 17600 | CMQ | 8501522089
LVS03239 | Tabela de Preços de Equipamentos e sistemas de distribuição de energia de Baixa Tensão | 18/05/2026 | Modificação | Espelho G INS250 HZ.Fixo Manipulo L850 | BT6 | DBT | 118897 | PRISMASET G | Power Products | PPLVS | GENERAL PURPOSE | 2 - SMALL & MED BUILDING GENERAL PURPOSE | LVE | LVE | L1 | PRISMASET IP40 | L1LVE | 154.02 | EUR | 1 | UN | 3606481872265 | C | 1 | 3 | 75 | 20 | CM | 1.413 | 1.413 | KG | 4500 | CMQ | 60 | UN | 73606481872264 | 35 | 120 | 80 | CM | 99.94 | 1.413 | KG | 336 | DMQ | 6 | UN | 13606481872262 | 10 | 76 | 22 | CM | 8.794 | 1.413 | KG | 16720 | CMQ | [12 empty] | 1 | UN | 3606481872265 | 3 | 75 | 20 | CM | 1.413 | 1.413 | KG | 4500 | CMQ | 7326909890
EPH2900271 | Tabela de Preços de Equipamentos e sistemas de distribuição de energia de Baixa Tensão | 18/05/2026 | Modificação | Asfora - Tomada 2P+T, 16A, c/obturadores e ligadores de parafuso, Antracite | IS1 | RPT | 181806 | ASFORA | Home Solutions | HSCWD | GENERAL PURPOSE | 1 - RESIDENTIAL GENERAL PURPOSE | CLB | CLB | PS | CONNECTED LIVING BASIC | PSCLB | 3.2 | EUR | 1 | UN | 3606480729546 | A | 1 | 4 | 8 | 8 | CM | 70 | 70 | G | 256 | CMQ | 1920 | UN |  | 129.5 | 120 | 80 | CM | 169.408 | 70 | KG | 1243.2 | DMQ | 120 | UN | 43606480729544 | 30 | 60 | 40 | CM | 9.896 | 70 | KG | 72000 | CMQ | 10 | UN | 13606480729543 | 9.5 | 27.5 | 18.5 | CM | 777 | 70 | G | 4833.125 | CMQ | 1 | UN | 3606480729546 | 4 | 7 | 7 | CM | 70 | 70 | G | 196 | CMQ | 8536699099
MEG4420-0414 | Tabela de Preços de Equipamentos e sistemas de distribuição de energia de Baixa Tensão | 18/05/2026 | Modificação | M-Elegance - Centro para piloto de balizagem - Antracite | IS1 | RPT | 181951 | MERTEN SYSTEM M | Home Solutions | HSCWD | GENERAL PURPOSE | 1 - RESIDENTIAL GENERAL PURPOSE | CLD | CLD | 40 | CONNECTED LIVING MERTEN | 40CLD | 6.49 | EUR | 1 | UN | 4042811157265 | A | 1 | 3.2 | 7.5 | 7.5 | CM | 16 | 16 | G | 180 | CMQ | [12 empty] | 100 | UN | 34042811157266 | 30 | 40 | 30 | CM | 1.986 | 16 | KG | 36000 | CMQ | [12 empty] | 1 | UN | 4042811157265 | 2.3 | 5.6 | 5.6 | CM | 16 | 16 | G | 72.128 | CMQ | 3925901000
NSYMP1810 | Tabela de Preços de Equipamentos e sistemas de distribuição de energia de Baixa Tensão | 18/05/2026 | Modificação | Spacial SF/SM mounting plate - 1800x1000 mm | EN1 | CUE | 119490 | PanelSeT S FS Accessor | Power Products | PPUES | GENERAL PURPOSE | 3 - INDUSTRY GENERAL PURPOSE | UEA | UEA | EA | UE - FLOOR STANDING ENCLOSURES, SF, SM, AND SFP, IN STEEL. | EAUEA | 507.2535 | EUR | 1 | UN | 3606485126852 | A4 | 1 | 4 | 171.5 | 91 | CM | 35 | 35 | KG | 62426 | CMQ | 20 | UN | 73606485126851 | 955 | 1200 | 2000 | MM | 715 | 35 | KG | 2292 | DMQ | 1 | UN |  | 1710 | 40 | 910 | MM | 34.2 | 35 | KG | 62.244 | DMQ | 1 | UN |  | 1710 | 40 | 910 | MM | 34.2 | 35 | KG | 62.244 | DMQ | 1 | UN | 3606485126852 | 1710 | 40 | 910 | MM | 34.2 | 35 | KG | 62.244 | DMQ | 8302420090
A9F85363 | Tabela de Preços de Equipamentos e sistemas de distribuição de energia de Baixa Tensão | 18/05/2026 | Modificação | Acti9 iC60H - Disjuntor - 3P - 63A - Curva D - 10000A (IEC 60898-1) - 15 kA (IEC 60947-2) | BT1 | RPT | 190600 | ACTI9 | Power Products | PPCFD | GENERAL PURPOSE | 2 - SMALL & MED BUILDING GENERAL PURPOSE | FTI | FTI | DI | ACTI9 PROTECTION DEVICES INDUSTRIAL | DIFTI | 366.3 | EUR | 1 | UN | 3606480083280 | A | 1 | 5.5 | 9.5 | 7.5 | CM | 402.3 | 375 | G | 391.875 | CMQ | 352 | UN |  | 45 | 120 | 80 | CM | 160.232 | 375 | KG | 432000 | CMQ | 44 | UN | 43606480083288 | 30 | 40 | 30 | CM | 18.259 | 375 | KG | 36000 | CMQ | 4 | UN | 13606480083287 | 8 | 22.5 | 10 | CM | 1.645 | 375 | KG | 1800 | CMQ | 1 | UN | 3606480083280 | 5.5 | 9.5 | 7.5 | CM | 402.3 | 375 | G | 391.875 | CMQ | 8536201090
NSYPMB77 | Tabela de Preços de Equipamentos e sistemas de distribuição de energia de Baixa Tensão | 18/05/2026 | Modificação | Bakelite insulating mounting plate for PLA enclosure H750xW750mm | EN1 | CUE | 120241 | PanelSeT P Accessories | Power Products | PPUES | GENERAL PURPOSE | 3 - INDUSTRY GENERAL PURPOSE | UEA | UEA | PA | UE - FLOOR STANDING ENCLOSURES PLA IN POLYESTER. | PAUEA | 217.0328 | EUR | 1 | UN | 3606480194122 | A4 | 1 | 1 | 64 | 63 | CM | 2.938 | 2.938 | KG | 4032 | CMQ | 60 | UN |  | 510 | 1200 | 1000 | MM | 186.6 | 2.938 | KG | 612 | DMQ | [12 empty] | 1 | UN |  | 0 | 0 | 0 |  | 2.91 | 2.938 | KG | 1.064 | DMQ | 1 | UN | 3606480194122 | 5 | 626 | 340 | MM | 2.91 | 2.938 | KG | 1.064 | DMQ | 3926909790
A9K17206 | Tabela de Preços de Equipamentos e sistemas de distribuição de energia de Baixa Tensão | 18/05/2026 | Modificação | Acti9 iK60N - Disjuntor - 2P - 6A - Curva C - 6000A (IEC 60898-1) | BT1 | RPT | 190600 | ACTI9 | Power Products | PPCFD | GENERAL PURPOSE | 2 - SMALL & MED BUILDING GENERAL PURPOSE | FTK | FTK | DR | ACTI9 PROTECTION DEVICES IK60 1PN & 2P | DRFTK | 53.5 | EUR | 1 | UN | 3606480390760 | A | 1 | 7.3 | 8.5 | 3.6 | CM | 196 | 196 | G | 223.38 | CMQ | [12 empty] | 66 | UN | 43606480390768 | 30 | 40 | 30 | CM | 13.842 | 196 | KG | 36000 | CMQ | 6 | UN | 13606480390767 | 8.1 | 22.4 | 9.8 | CM | 1.214 | 196 | KG | 1837.3 | CMQ | 1 | UN | 3606480390760 | 7.3 | 8.5 | 3.6 | CM | 196 | 196 | G | 256.5 | CMQ | 8536201090
ZB4FG2 | Tabela de Preços de Automação e Controlo | 18/05/2026 | Modificação | Cabeça chave selector flush 455 2 posições fijas | AC3 | ACI | 100316 | DIAMETER 22 | Industrial Control | IDSIG | GENERAL PURPOSE | 3 - INDUSTRY GENERAL PURPOSE | CTS | CTS | MP | PUSHBUTTONS | MPCTS | 79.81 | EUR | 1 | UN | 3606489581466 | C | 1 | 8.6 | 5.2 | 4.3 | CM | 131 | 131 | G | 192.296 | CMQ | [12 empty] | 80 | UN | 23606489581460 | 30 | 40 | 30 | CM | 10.942 | 131 | KG | 36 | DMQ | 5 | UN | 13606489581463 | 4.3 | 26.5 | 8.6 | CM | 657 | 131 | G | 979.97 | CMQ | 1 | UN | 3606489581466 | 4.3 | 8.6 | 5.2 | CM | 133 | 131 | G | 192.3 | CMQ | 8538909999
SLAWLCV2 | Tabela de Preços de Soluções de Conectividade | 18/05/2026 | Modificação | SpaceLogic SLA Series Sensor, Room, CO2, VOC, Humidity, Temperature, Segmented LCD, Analog Outputs with Optimum White Housing | GE1 | PRO | 117134 | LIVING SPACE SENSORS | Digital Energy | DBPRD | GENERAL PURPOSE | 2B- BUILDING MANAGEMENT OFFER GENERAL PURPOSE | FDB | FDB | FD | FIELD DEVICES BMS | FDFDB | 510.43 | EUR | 1 | UN | 3606481901101 | C | 1 | 4.8 | 14 | 9.67 | CM | 181.82 | 181.82 | G | 649.824 | CMQ | [12 empty] | 33 | UN |  | 30 | 60 | 40 | CM | 14.464 | 181.82 | KG | 72000 | CMQ | [12 empty] | 1 | UN | 3606481901101 | 1 | 1 | 1 | CM | 1 | 181.82 | G | 1 | CMQ | 9027101000
BRS368H130ABA | Tabela de Preços de Automação e Controlo | 18/05/2026 | Modificação | 3-phase stepper motor - 1.70 Nm - shaft Ø8mm - L=79 mm - without brake -term box | AC2 | ACI | 115791 | STEPPER MOTORS | Discrete Automation | IDMST | PROGRAMABLE | 7 - INDUSTRY PROGRAMMABLE | AAM | AAM | DV | MOTION | DVAAM | 353.87 | EUR | 1 | UN | 3606485152486 | B | 1 | 10.6 | 24.6 | 16.8 | CM | 1.523 | 1.523 | KG | 4380.768 | CMQ | 36 | UN | 73606485152485 | 77 | 60 | 80 | CM | 80.5 | 1.523 | KG | 369.6 | DMQ | 2 | UN |  | 15 | 40 | 30 | CM | 3.255 | 1.523 | KG | 18000 | CMQ | [12 empty] | 1 | UN | 3606485152486 | 105 | 230 | 165 | MM | 2000 | 1.523 | G | 3984.75 | CMQ | 8501510090
VW3A46160 | Tabela de Preços de Automação e Controlo | 18/05/2026 | Modificação | Filtro passivo - 14 A - 460 V - 60 Hz - para variador de velocidade | AC2 | ACI | 147865 | FILTERS | Drives | IDVSD | CONFIGURABLE | 5 - INDUSTRY CONFIGURABLE | SDS | SDS | VM | ADVANCED DRIVES & HVAC | VMSDS | 5631.4 | EUR | 1 | UN | 3606480652585 | C | 1 | 56 | 60 | 40 | CM | 27.5 | 27.5 | KG | 134400 | CMQ | 2 | UN |  | 77 | 60 | 80 | CM | 68.5 | 27.5 | KG | 369.6 | DMQ | [24 empty] | 1 | UN | 3606480652585 | 0.51 | 0.6 | 0.4 | DM | 30 | 27.5 | KG | 0.122 | DMQ | 8548009099
C40R36E400 | Tabela de Preços de Equipamentos e sistemas de distribuição de energia de Baixa Tensão | 18/05/2026 | Modificação | ComPacT DISJUNTOR NSX400R 200kA CA 3P 400A 6.3E | BT4 | DBT | 191790 | COMPACT NSX | Power Products | PPCCB | GENERAL PURPOSE | 2 - SMALL & MED BUILDING GENERAL PURPOSE | CCN | CCN | 01 | NSX | 01CCN | 18132.705 | EUR | 1 | UN | 3606481988812 | C | 1 | 15.2 | 29.2 | 15.2 | CM | 5.72 | 5.72 | KG | 6746.368 | CMQ | [12 empty] | 1 | UN |  | 30 | 40 | 30 | CM | 7.336 | 5.72 | KG | 36000 | CMQ | [12 empty] | 1 | UN | 3606481988812 | 15.2 | 29.2 | 15.2 | CM | 5.72 | 5.72 | KG | 6746.37 | CMQ | 8536209090
LV847967SP | Tabela de Preços de Equipamentos e sistemas de distribuição de energia de Baixa Tensão | 18/05/2026 | Modificação | Rear top or bottom connection - for MTZ2/NW 25-32 - 4P fixed/drawout - sp | BT8 | DBT | 180971 | MASTERPACT MTZ CONNECT | Power Products | PPACB | CONFIGURABLE | 4 - LARGE BUILDING CONFIGURABLE | ACB | ACB | PR | AIR CIRCUIT BREAKERS | PRACB | 2420.96 | EUR | 1 | UN | 3606481187406 | C | 1 | 12 | 18.5 | 12.8 | CM | 3.411 | 3.411 | KG | 2841.6 | CMQ | [12 empty] | 4 | UN | 23606481187400 | 30 | 40 | 30 | CM | 13.907 | 3.411 | KG | 36000 | CMQ | [12 empty] | 1 | UN | 3606481187406 | 12 | 18.5 | 12.8 | CM | 3.411 | 3.411 | KG | 2841.6 | CMQ | 8536909500
NSYHPF2B3M4 | Tabela de Preços de Equipamentos e sistemas de distribuição de energia de Baixa Tensão | 18/05/2026 | Modificação | Spacial SFM horizontal busbar barrier 3M - form 2b - W400 mm | EN1 | CUE | 163210 | PanelSeT S FS ElecDist | Power Products | PPUES | GENERAL PURPOSE | 3 - INDUSTRY GENERAL PURPOSE | UEA | UEA | EA | UE - FLOOR STANDING ENCLOSURES, SF, SM, AND SFP, IN STEEL. | EAUEA | 629.694 | EUR | 1 | UN | 3606480850738 | C | 1 | 9 | 72 | 45 | CM | 2.37 | 2.37 | KG | 29160 | CMQ | 15 | UN | 73606480850737 | 500 | 1200 | 1000 | MM | 65.5 | 2.37 | KG | 600 | DMQ | [24 empty] | 1 | UN | 3606480850738 | 80 | 720 | 450 | MM | 2.9 | 2.37 | KG | 25.92 | DMQ | 8538100000
M9F23440 | Tabela de Preços de Equipamentos e sistemas de distribuição de energia de Baixa Tensão | 18/05/2026 | Modificação | Multi9 - Disjuntor C60SP, 4P, 40A, curva D, 5kA (UL1077), 10kA (IEC/EN 60947-2) | BT1 | RPT | 190621 | MULTI9 | Power Products | PPCFD | GENERAL PURPOSE | 2 - SMALL & MED BUILDING GENERAL PURPOSE | FTD | FTD | D9 | MULTI9 PROTECTION FOR OEM | D9FTD | 229.435 | EUR | 1 | UN | 3606481169235 | C | 1 | 7.5 | 8.5 | 7.2 | CM | 490 | 490 | G | 459 | CMQ | [12 empty] | 36 | UN | 43606481169233 | 30 | 40 | 30 | CM | 18.619 | 490 | KG | 36 | DMQ | 3 | UN | 13606481169232 | 0.78 | 2.25 | 0.86 | DM | 1.511 | 490 | KG | 1.509 | DMQ | 1 | UN | 3606481169235 | 0.75 | 0.85 | 0.72 | DM | 0.49 | 490 | KG | 0.459 | DMQ | 8536201090
LA4DA2E | Tabela de Preços de Automação e Controlo | 18/05/2026 | Modificação | Módulo antiparasita TeSys D – circuito RC 24...48 V CA | BT2 | CUE | 188224 | DECA D2 CONTROL WW ACC | Power Products | PPCTR | GENERAL PURPOSE | 3 - INDUSTRY GENERAL PURPOSE | TCC | TCC | AC | TESYS CONTROL CONTACTOR | ACTCC | 31.07 | EUR | 1 | UN | 3389110233049 | B | 1 | 5 | 4.1 | 2.7 | CM | 22 | 22 | G | 55.35 | CMQ | [12 empty] | 78 | UN | 43389110233047 | 15 | 40 | 15 | CM | 1.88 | 22 | KG | 9000 | CMQ | [12 empty] | 1 | UN | 3389110233049 | 0.5 | 0.41 | 0.27 | DM | 0.023 | 22 | KG | 0.055 | DMQ | 8536301000
NU003718 | Tabela de Preços de Equipamentos e sistemas de distribuição de energia de Baixa Tensão | 18/05/2026 | Modificação | Nova Unica - Tomada 2P+T - IP44 - 16A - Branco | IS1 | RPT | 181958 | NEW UNICA | Home Solutions | HSCWD | GENERAL PURPOSE | 1 - RESIDENTIAL GENERAL PURPOSE | CLD | CLD | DU | CONNECTED LIVING UNICA | DUCLD | 16.42 | EUR | 1 | UN | 3606489451912 | A | 1 | 5.3 | 9 | 9 | CM | 83 | 83 | G | 429.3 | CMQ | 240 | UN |  | 77 | 80 | 60 | CM | 36.54 | 83 | KG | 369.6 | DMQ | 60 | UN | 43606489451910 | 30 | 60 | 40 | CM | 7.01 | 83 | KG | 72 | DMQ | 5 | UN | 13606489451919 | 8.2 | 22.6 | 19.7 | CM | 520 | 83 | G | 3650.804 | CMQ | 1 | UN | 3606489451912 | 5.3 | 9 | 9 | CM | 83 | 83 | G | 429.3 | CMQ | 8536699099
LVS08103 | Tabela de Preços de Equipamentos e sistemas de distribuição de energia de Baixa Tensão | 18/05/2026 | Modificação | Quadro G IP30, 9M, A=480mm | BT6 | DBT | 118897 | PRISMASET G | Power Products | PPLVS | GENERAL PURPOSE | 2 - SMALL & MED BUILDING GENERAL PURPOSE | LVE | LVE | L1 | PRISMASET IP40 | L1LVE | 454.105 | EUR | 1 | UN | 3606481876898 | C | 1 | 10 | 67 | 54.5 | CM | 9.936 | 9.936 | KG | 36515 | CMQ | 16 | UN |  | 97 | 120 | 80 | CM | 169 | 9.936 | KG | 931200 | CMQ | [24 empty] | 1 | UN | 3606481876898 | 10 | 67 | 54.5 | CM | 9.85 | 9.936 | KG | 36515 | CMQ | 9403208000
LC1DT32BL | Tabela de Preços de Automação e Controlo | 18/05/2026 | Modificação | Contactor Tesys D - 4P(4 NA) - AC-1 - <= 440 V 32 A - 24 V CC baixo cons bob | BT2 | CUE | 187516 | TESYS DECA CONT. <115A | Power Products | PPCTR | GENERAL PURPOSE | 3 - INDUSTRY GENERAL PURPOSE | TCC | TCC | AC | TESYS CONTROL CONTACTOR | ACTCC | 177.09 | EUR | 1 | UN | 3389110248333 | B | 1 | 12 | 5.5 | 9.5 | CM | 639 | 639 | G | 627 | CMQ | [12 empty] | 15 | UN | 13389110248330 | 15 | 40 | 30 | CM | 10.07 | 639 | KG | 18 | DMQ | [12 empty] | 1 | UN | 3389110248333 | 0.9 | 0.99 | 0.45 | DM | 0.646 | 639 | KG | 0.401 | DMQ | 8536419089
NSYPAPLA107G | Tabela de Preços de Equipamentos e sistemas de distribuição de energia de Baixa Tensão | 18/05/2026 | Modificação | Porta interna para invólucro PLA H1000xL750 mm | EN1 | CUE | 120241 | PanelSeT P Accessories | Power Products | PPUES | GENERAL PURPOSE | 3 - INDUSTRY GENERAL PURPOSE | UEA | UEA | PA | UE - FLOOR STANDING ENCLOSURES PLA IN POLYESTER. | PAUEA | 400.081 | EUR | 1 | UN | 3606480774249 | A4 | 1 | 93 | 4 | 66 | CM | 5.01 | 5.01 | KG | 24552 | CMQ | 20 | UN |  | 980 | 1200 | 800 | MM | 118 | 5.01 | KG | 940.8 | DMQ | 1 | UN |  | 0 | 0 | 0 |  | 0 | 5.01 |  | 0 |  | 1 | UN |  | 0 | 0 | 0 |  | 5.145 | 5.01 | KG | 27.738 | DMQ | 1 | UN | 3606480774249 | 45 | 920 | 670 | MM | 5.145 | 5.01 | KG | 27.738 | DMQ | 9403991090
A9E21181 | Tabela de Preços de Equipamentos e sistemas de distribuição de energia de Baixa Tensão | 18/05/2026 | Modificação | current control relay iRCI - 8 A - 230 V 50/60Hz - 1 OC | BT1 | RPT | 135006 | ACTI9 | Power Products | PPCFD | GENERAL PURPOSE | 2 - SMALL & MED BUILDING GENERAL PURPOSE | FTI | FTI | DI | ACTI9 PROTECTION DEVICES INDUSTRIAL | DIFTI | 329.385 | EUR | 1 | UN | 3606480377501 | C | 1 | 4.2 | 9.2 | 8 | CM | 243 | 243 | G | 309.12 | CMQ | [12 empty] | 36 | UN | 43606480377509 | 15 | 40 | 30 | CM | 9.203 | 243 | KG | 18000 | CMQ | [12 empty] | 1 | UN | 3606480377501 | 0.42 | 0.92 | 0.8 | DM | 0.243 | 243 | KG | 0.309 | DMQ | 8536490099
BMH1402P16A2A | Tabela de Preços de Automação e Controlo | 18/05/2026 | Modificação | Servo motor BMH - 18.5 Nm - 4000 rpm - eixo com chaveta - sem freio - IP54 | AC2 | ACI | 132912 | SERVO MOTORS | Discrete Automation | IDMST | PROGRAMABLE | 7 - INDUSTRY PROGRAMMABLE | AAM | AAM | DV | MOTION | DVAAM | 1627.27 | EUR | 1 | UN | 3606485207759 | C | 1 | 26 | 59.5 | 20 | CM | 13.515 | 12 | KG | 30940 | CMQ | 8 | UN | 73606485207758 | 77 | 60 | 80 | CM | 118.708 | 12 | KG | 369600 | CMQ | [24 empty] | 1 | UN | 3606485207759 | 20 | 60 | 27 | CM | 13.776 | 12 | KG | 32400 | CMQ | 8501522089
R9F64320 | Tabela de Preços de Equipamentos e sistemas de distribuição de energia de Baixa Tensão | 18/05/2026 | Modificação | Disjuntor, Resi9, 3P , 20A, Curva C, 3000A (IEC 60898-1) | BT1 | RPT | 190625 | RESI9 | Power Products | PPCFD | GENERAL PURPOSE | 1 - RESIDENTIAL GENERAL PURPOSE | FRV | FRV | R9 | FD RESIDENTIAL - RESI9- VIV | R9FRV | 63.71 | EUR | 1 | UN | 3606480478086 | C | 4 | 5.4 | 8.5 | 7.4 | CM | 328 | 328 | G | 339.66 | CMQ | [12 empty] | 48 | UN | 43606480478084 | 30 | 40 | 30 | CM | 16.687 | 328 | KG | 36 | DMQ | 4 | UN | 13606480478083 | 0.8 | 2.28 | 0.9 | DM | 1.35 | 328 | KG | 1.642 | DMQ | 1 | UN | 3606480478086 | 0.75 | 0.85 | 0.54 | DM | 0.321 | 328 | KG | 0.344 | DMQ | 8536201090
CCT15443 | Tabela de Preços de Equipamentos e sistemas de distribuição de energia de Baixa Tensão | 18/05/2026 | Modificação | Acti 9 IHP 2C w (24h/7d) interruptor horário programável | BT1 | RPT | 191004 | DIN SAE | Power Products | PPCFD | GENERAL PURPOSE | 1 - RESIDENTIAL GENERAL PURPOSE | CLD | CLD | DZ | CONNECTED LIVING TIMER | DZCLD | 215.465 | EUR | 1 | UN | 3606489524470 | A | 1 | 6.5 | 10.2 | 8 | CM | 174 | 174 | G | 530.4 | CMQ | 960 | UN | 23606489524474 | 105 | 120 | 80 | CM | 190.48 | 174 | KG | 1008000 | CMQ | 40 | UN | 13606489524477 | 30 | 40 | 30 | CM | 7.422 | 174 | KG | 36000 | CMQ | [12 empty] | 1 | UN | 3606489524470 | 6.5 | 10.2 | 8 | CM | 175 | 174 | G | 530.4 | CMQ | 9107000090
ZBE1026P3 | Tabela de Preços de Automação e Controlo | 18/05/2026 | Modificação | Contacto rápido-em baixa potência entorn severo | AC3 | ACI | 100316 | DIAMETER 22 | Industrial Control | IDSIG | GENERAL PURPOSE | 3 - INDUSTRY GENERAL PURPOSE | CTS | CTS | MP | PUSHBUTTONS | MPCTS | 32.66 | EUR | 1 | UN | 3389119034579 | C | 5 | 5.4 | 6 | 4.4 | CM | 60 | 60 | G | 142.56 | CMQ | [24 empty] | 5 | UN | 13389119034576 | 54 | 60 | 44 | MM | 300 | 60 | G | 142560 | MMQ | 5 | UN | 13389119034576 | 54 | 60 | 44 | MM | 300 | 60 | G | 142560 | MMQ | 8536508000
XVUC28 | Tabela de Preços de Automação e Controlo | 18/05/2026 | Modificação | Unidade led iluminada para luzes de torre modular, amarela, ø60, fija, ip65, 24 v ac/dc | AC3 | ACI | 135280 | TOWER LIGHT | Industrial Control | IDSIG | GENERAL PURPOSE | 3 - INDUSTRY GENERAL PURPOSE | CTS | CTS | IB | TOWER LIGHTS & BEACONS | IBCTS | 126.13 | EUR | 1 | UN | 3606480711589 | B | 1 | 9.3 | 13.4 | 9.3 | CM | 146 | 64 | G | 1158.966 | CMQ | [12 empty] | 24 | UN | 43606480711587 | 30 | 40 | 30 | CM | 4.169 | 64 | KG | 36000 | CMQ | [12 empty] | 1 | UN | 3606480711589 | 9 | 13 | 9 | CM | 144 | 64 | G | 1053 | CMQ | 8531807000
BMH0701T27F2A | Tabela de Preços de Automação e Controlo | 18/05/2026 | Modificação | servo motor BMH - 1.4 Nm - 8000 rpm - untapped shaft - with brake - IP65/IP67 | AC2 | ACI | 132912 | SERVO MOTORS | Discrete Automation | IDMST | PROGRAMABLE | 7 - INDUSTRY PROGRAMMABLE | AAM | AAM | DV | MOTION | DVAAM | 1623.87 | EUR | 1 | UN | 3606485194448 | C | 1 | 11.8 | 37.8 | 17.5 | CM | 2.8 | 2.6 | KG | 7805.7 | CMQ | [12 empty] | 4 | UN |  | 30 | 60 | 40 | CM | 12.352 | 2.6 | KG | 72000 | CMQ | [12 empty] | 1 | UN | 3606485194448 | 110 | 400 | 200 | MM | 2800 | 2.6 | G | 8800 | CMQ | 8501510090
VZ419E-15BP01 | Tabela de Preços de Soluções de Conectividade | 18/05/2026 | Modificação | PTPRD_ODA_PHOTO_Integration | GE1 | PRO | 191551 | ZONE VALVES AND ACT. | Digital Energy | DBPRD | GENERAL PURPOSE | 2B- BUILDING MANAGEMENT OFFER GENERAL PURPOSE | FDB | FDB | FD | FIELD DEVICES BMS | FDFDB | 61.23 | EUR | 1 | UN | 3606481820037 | C | 1 | 13 | 5.4 | 9.8 | CM | 260 | 260 | G | 687.96 | CMQ | [36 empty] | 1 | UN | 3606481820037 | 5.5 | 13 | 10 | CM | 340 | 260 | G | 715 | CMQ | 8481809990
LC1K06105B7 | Tabela de Preços de Automação e Controlo | 18/05/2026 | Modificação | Contactor TeSys K - 3P(3 NA) - AC-3 - <= 440 V 6 A - 24 V bobina CA | BT2 | CUE | 187518 | TESYS MICRA CTR | Power Products | PPCTR | GENERAL PURPOSE | 3 - INDUSTRY GENERAL PURPOSE | TCC | TCC | AC | TESYS CONTROL CONTACTOR | ACTCC | 56.97 | EUR | 1 | UN | 3389110487749 | C | 1 | 6.5 | 5.8 | 6.2 | CM | 203.5 | 203.5 | G | 233.74 | CMQ | [12 empty] | 24 | UN |  | 15 | 40 | 15 | CM | 5121 | 203.5 | G | 9 | DMQ | [12 empty] | 1 | UN | 3389110487749 | 65 | 58 | 62 | MM | 204 | 203.5 | G | 233740 | MMQ | 8536419089
ENN05099 | Tabela de Preços de Equipamentos e sistemas de distribuição de energia de Baixa Tensão | 18/05/2026 | Modificação | Mureva BOX - junction box - knock-outs 24xM20/25+8xM25/32 - 325x175x120 mm | IS3 | RPT | 181888 | MUREVA | Home Solutions | HSCWD | GENERAL PURPOSE | 1 - RESIDENTIAL GENERAL PURPOSE | CLR | CLR | RS | CONNECTED LIVING - RESIDENTIAL | RSCLR | 61.97 | EUR | 1 | UN | 3295150050990 | C | 10 | 12.5 | 34 | 29 | CM | 1.16 | 1.16 | KG | 12325 | CMQ | 150 | UN |  | 22 | 12 | 10 | DM | 225 | 1.16 | KG | 2640 | DMQ | 6 | UN |  | 4.05 | 6 | 4 | DM | 8.3 | 1.16 | KG | 97.2 | DMQ | [12 empty] | 1 | UN | 3295150050990 | 125 | 3.4 | 290 | DM | 1.16 | 1.16 | KG | 12.325 | DMQ | 8536909500
LC1G225LSEA | Tabela de Preços de Automação e Controlo | 18/05/2026 | Modificação | Contactor TeSys LC1G 225A 440V 3P AC3 Avançado 200-500V bobina CA-CC | BT2 | CUE | 181036 | GIGA GL CTR >=115 | Power Products | PPCTR | GENERAL PURPOSE | 3 - INDUSTRY GENERAL PURPOSE | TCC | TCC | AC | TESYS CONTROL CONTACTOR | ACTCC | 2218.825 | EUR | 1 | UN | 3606481922458 | C | 1 | 25.5 | 32 | 17.5 | CM | 5.05 | 5.05 | KG | 14280 | CMQ | 6 | UN | 13606481922455 | 105 | 80 | 60 | CM | 41.872 | 5.05 | KG | 504000 | CMQ | [24 empty] | 1 | UN | 3606481922458 | 25 | 38.5 | 23.3 | CM | 5.312 | 5.05 | KG | 22426.25 | CMQ | 8536490099
LV432541 | Tabela de Preços de Equipamentos e sistemas de distribuição de energia de Baixa Tensão | 18/05/2026 | Modificação | kit VigiCOMPACT extraível 4P sobre base (NSX400/630) | BT4 | DBT | 191790 | COMPACT NSX | Power Products | PPCCB | GENERAL PURPOSE | 2 - SMALL & MED BUILDING GENERAL PURPOSE | CCN | CCN | 01 | NSX | 01CCN | 1888.12 | EUR | 1 | UN | 3606480021015 | C | 1 | 20 | 12 | 11 | CM | 5.594 | 5.594 | KG | 2640 | CMQ | [12 empty] | 2 | UN | 43606480021013 | 30 | 60 | 40 | CM | 11.188 | 5.594 | KG | 72 | DMQ | [12 empty] | 1 | UN | 3606480021015 | 20 | 12 | 11 | CM | 5.594 | 5.594 | KG | 2640 | CMQ | 8538909999
KBC10DCS201 | Tabela de Preços de Equipamentos e sistemas de distribuição de energia de Baixa Tensão | 18/05/2026 | Modificação | Canalis - Ligador 10A F2+N com cabo 0.8m | BT9 | PRO | 106572 | CANALIS KB | Power Products | PPLVB | GENERAL PURPOSE | 2 - SMALL & MED BUILDING GENERAL PURPOSE | LBW | LBW | B1 | LIGHT BUSWAY | B1LBW | 33.99 | EUR | 1 | UN | 3606480002120 | C | 10 | 3.5 | 5.5 | 4 | CM | 70 | 70 | G | 77 | CMQ | 960 | UN | 73606480002129 | 73 | 120 | 80 | CM | 84.96 | 70 | KG | 700800 | CMQ | 10 | UN | 33606480002121 | 1 | 3.95 | 1.45 | DM | 900 | 70 | G | 5.728 | DMQ | 10 | UN | 33606480002121 | 10 | 39.6 | 14.5 | CM | 760 | 70 | G | 5742 | CMQ | 1 | UN | 3606480002120 | 3.5 | 5.5 | 4 | CM | 70 | 70 | G | 77 | CMQ | 8536901000
13435 | Tabela de Preços de Equipamentos e sistemas de distribuição de energia de Baixa Tensão | 18/05/2026 | Modificação | Quadro estanque, Mureva, IP65, 3x12 módulos | BT3 | RPT | 140900 | MUREVA | Power Products | PPCFD | GENERAL PURPOSE | 2 - SMALL & MED BUILDING GENERAL PURPOSE | FTC | FTC | CO | MODULAR ENCLOSURES | COFTC | 209.12 | EUR | 1 | UN | 3303430134350 | A | 1 | 17.2 | 62.5 | 36 | CM | 4.55 | 4.55 | KG | 38700 | CMQ | 22 | UN | 73303430134359 | 116 | 120 | 80 | CM | 109 | 4.55 | KG | 1113600 | CMQ | [24 empty] | 1 | UN | 3303430134350 | 17.2 | 62.5 | 36 | CM | 4.55 | 4.55 | KG | 38700 | CMQ | 8538100000
LX4FL125 | Tabela de Preços de Automação e Controlo | 18/05/2026 | Modificação | TeSys F - contactor coil - LX4FL - 125 V DC | BT2 | CUE | 187521 | TESYS F COILS | Power Products | PPCTR | GENERAL PURPOSE | 3 - INDUSTRY GENERAL PURPOSE | TCC | TCC | AC | TESYS CONTROL CONTACTOR | ACTCC | 1106.355 | EUR | 1 | UN | 3389110247343 | C | 1 | 10.5 | 23.8 | 13.5 | CM | 1.437 | 1.4 | KG | 3373.65 | CMQ | [12 empty] | 6 | UN |  | 30 | 40 | 30 | CM | 9113 | 1.4 | G | 36 | DMQ | [12 empty] | 1 | UN | 3389110247343 | 95 | 225 | 115 | MM | 1400 | 1.4 | G | 2458.13 | CMQ | 8505902999
VP220F-65CQH | Tabela de Preços de Soluções de Conectividade | 18/05/2026 | Modificação | SpaceLogic VP220F PIBCV (PICV), 2-Way, PN16, DN65, Flanged, High Flow: 10...25 m³/h (2.8...6.9 l/s). | GE1 | PRO | 191550 | PIBCV VALVE AND ACT. | Digital Energy | DBPRD | GENERAL PURPOSE | 2B- BUILDING MANAGEMENT OFFER GENERAL PURPOSE | FDB | FDB | FD | FIELD DEVICES BMS | FDFDB | 3166.54 | EUR | 1 | UN | 3606489818784 | C | 1 | 29 | 29 | 40 | CM | 43 | 43 | KG | 33640 | CMQ | 2 | UN |  | 50 | 60 | 80 | CM | 86 | 43 | KG | 240 | DMQ | [24 empty] | 1 | UN | 3606489818784 | 29 | 29 | 40 | CM | 43 | 43 | KG | 33640 | CMQ | 8481805990
LVS08244 | Tabela de Preços de Equipamentos e sistemas de distribuição de energia de Baixa Tensão | 18/05/2026 | Modificação | Armario G IP30, 33M L850 | BT6 | DBT | 118897 | PRISMASET G | Power Products | PPLVS | GENERAL PURPOSE | 2 - SMALL & MED BUILDING GENERAL PURPOSE | LVE | LVE | L1 | PRISMASET IP40 | L1LVE | 1650.835 | EUR | 1 | UN | 3606481876447 | C | 1 | 10.5 | 190 | 91 | CM | 39.136 | 39.136 | KG | 181545 | CMQ | 8 | UN |  | 97 | 202 | 120 | CM | 333 | 39.136 | KG | 2351280 | CMQ | [24 empty] | 1 | UN | 3606481876447 | 10.5 | 190 | 91 | CM | 39.07 | 39.136 | KG | 181.545 | DMQ | 9403208000
A9N18491 | Tabela de Preços de Equipamentos e sistemas de distribuição de energia de Baixa Tensão | 18/05/2026 | Modificação | C120H - circuit breaker - 1P - 100A - D curve | BT1 | RPT | 190600 | ACTI9 | Power Products | PPCFD | GENERAL PURPOSE | 2 - SMALL & MED BUILDING GENERAL PURPOSE | FTI | FTI | DI | ACTI9 PROTECTION DEVICES INDUSTRIAL | DIFTI | 270.985 | EUR | 1 | UN | 3606480380624 | C | 1 | 7.5 | 8.7 | 2.7 | CM | 194 | 194 | G | 176.175 | CMQ | [12 empty] | 72 | UN | 43606480380622 | 30 | 40 | 30 | CM | 14.827 | 194 | KG | 36000 | CMQ | 12 | UN | 13606480380621 | 0.87 | 3.3 | 0.95 | DM | 2.39 | 194 | KG | 2.727 | DMQ | 1 | UN | 3606480380624 | 0.75 | 0.87 | 0.27 | DM | 0.194 | 194 | KG | 0.176 | DMQ | 8536209090
SR71G8NHJ6Z7AX000 | Tabela de Preços de Equipamentos e sistemas de distribuição de energia de Baixa Tensão | 18/05/2026 | Modificação | Cela SM AirSeT 24kV GBM Esquerda 630A 20 kA 1s; IAC 12;5 kA 1s; L= 375 mm | MT1 | MET | 180592 | SM AIRSET 24 | Power Systems | PSMVP | CONFIGURABLE | 4B - LARGE BUILDING & ELECTRICAL INTENSIVE | SSW | SSW | FW | SECONDARY SWITCHBOARDS | FWSSW | 4441 | EUR | 1 | UN | 3606487387633 | C4 | 0 | 200 | 120 | 80 | CM | 145 | 145 | KG | 1920000 | CMQ | [36 empty] | 1 | UN | 3606487387633 | 200 | 120 | 80 | CM | 145 | 145 | KG | 1920 | DMQ | 8535900089
NSYPTDS4 | Tabela de Preços de Equipamentos e sistemas de distribuição de energia de Baixa Tensão | 18/05/2026 | Modificação | Kit de montagem para instalação do inversor - Altivar Process e ATV340 - IP55 | EN1 | CUE | 119486 | PanelSeT S WM Accessor | Power Products | PPUES | GENERAL PURPOSE | 3 - INDUSTRY GENERAL PURPOSE | UEC | UEC | EC | UE-STEEL WALL MOUNT. ENCLOSURE, CRN, S3D, CM AND CABLE GLAND | ECUEC | 1226.6275 | EUR | 1 | UN | 3606485442471 | C4 | 1 | 84 | 13 | 41 | CM | 8.102 | 8.102 | KG | 44772 | CMQ | 20 | UN | 73606485442470 | 146 | 120 | 100 | CM | 174.5 | 8.102 | KG | 1752 | DMQ | [12 empty] | 1 | UN |  | 0 | 0 | 0 | MM | 8.102 | 8.102 | KG | 44.772 | DMQ | 1 | UN | 3606485442471 | 840 | 130 | 410 | MM | 8.102 | 8.102 | KG | 44.772 | DMQ | 7326909890
LC1G6304EHES207N | Tabela de Preços de Automação e Controlo | 18/05/2026 | Modificação | Contator de alta potência, TeSys Giga S207,4P (4NO), AC-3 <= 440V 630A, versão padrão, bobina de banda larga 48-130V AC/DC | BT2 | CUE | 181036 | GIGA GL CTR >=115 | Power Products | PPCTR | GENERAL PURPOSE | 3 - INDUSTRY GENERAL PURPOSE | TCC | TCC | AC | TESYS CONTROL CONTACTOR | ACTCC | 8689.79 | EUR | 1 | UN | 3606485827780 | C | 1 | 34.5 | 50 | 37 | CM | 21 | 18.5 | KG | 63825 | CMQ | 2 | UN |  | 73 | 80 | 60 | CM | 54.3 | 18.5 | KG | 350400 | CMQ | [24 empty] | 1 | UN | 3606485827780 | 33.4 | 49.6 | 36.4 | CM | 20.6 | 18.5 | KG | 60301.696 | CMQ | 8536490099
IMT22035 | Tabela de Preços de Equipamentos e sistemas de distribuição de energia de Baixa Tensão | 18/05/2026 | Modificação | Thorsman Glands - cable gland - grey - M25 - diameter 11 to 17 | IS3 | RPT | 181896 | THORSMAN | Home Solutions | HSCWD | GENERAL PURPOSE | 1 - RESIDENTIAL GENERAL PURPOSE | CLT | CLT | TR | CONNECTED LIVING NSY | TRCLT | 6.835 | EUR | 1 | UN | 3606489505479 | C | 1 | 3.8 | 24 | 11.5 | CM | 102 | 102 | G | 1048.8 | CMQ | 672 | UN |  | 120 | 120 | 80 | CM | 107 | 102 | KG | 1152000 | CMQ | 56 | UN | 53606489505474 | 60 | 34 | 38 | CM | 7.45 | 102 | KG | 77520 | CMQ | 7 | UN |  | 10.5 | 28 | 19.5 | CM | 720 | 102 | G | 5.733 | CMQ | 1 | UN | 3606489505479 | 3.8 | 24 | 11.5 | CM | 102 | 102 | G | 1048.8 | CMQ | 3926909790
GV4LE02N | Tabela de Preços de Automação e Controlo | 18/05/2026 | Modificação | TeSys GV4 - disjuntor magnético - 2A 3P - com EverLink | BT2 | CUE | 187424 | TESYS DECA FRAME 4 CB | Power Products | PPCTR | GENERAL PURPOSE | 3 - INDUSTRY GENERAL PURPOSE | TPP | TPP | GM | TESYS POWER & PROTECT | GMTPP | 513.54 | EUR | 1 | UN | 3606481309594 | B | 1 | 16.2 | 22 | 10.3 | CM | 1.72 | 1.72 | KG | 3670.92 | CMQ | [12 empty] | 5 | UN | 43606481309592 | 30 | 40 | 30 | CM | 8.6 | 1.72 | KG | 36 | DMQ | [12 empty] | 1 | UN | 3606481309594 | 16.2 | 22 | 10.3 | CM | 1.72 | 1.72 | KG | 3670.92 | CMQ | 8536201090
A9C65325 | Tabela de Preços de Equipamentos e sistemas de distribuição de energia de Baixa Tensão | 18/05/2026 | Modificação | CONTATOR REFLEX ACTI9 IC60H 25A 3P CURVA C 440VCA | BT1 | RPT | 135006 | ACTI9 | Power Products | PPCFD | GENERAL PURPOSE | 2 - SMALL & MED BUILDING GENERAL PURPOSE | FTI | FTI | DI | ACTI9 PROTECTION DEVICES INDUSTRIAL | DIFTI | 831.29 | EUR | 1 | UN | 3606480455131 | C | 1 | 9 | 16.5 | 11.2 | CM | 694.9 | 694.9 | G | 1663.2 | CMQ | 112 | UN |  | 45 | 120 | 80 | CM | 81.752 | 694.9 | KG | 432000 | CMQ | 14 | UN | 43606480455139 | 30 | 40 | 30 | CM | 10.219 | 694.9 | KG | 36000 | CMQ | [12 empty] | 1 | UN | 3606480455131 | 9 | 16.5 | 11.2 | CM | 694.9 | 694.9 | G | 1663.2 | CMQ | 8536201090
NSYPLAZ7103G | Tabela de Preços de Equipamentos e sistemas de distribuição de energia de Baixa Tensão | 18/05/2026 | Modificação | Floor standing encl.polyester vers.PLAZ w/plinth open bottom 750x1000x320 IP54 | EN1 | CUE | 108763 | PanelSeT P FS PLA | Power Products | PPUES | GENERAL PURPOSE | 3 - INDUSTRY GENERAL PURPOSE | UEA | UEA | PA | UE - FLOOR STANDING ENCLOSURES PLA IN POLYESTER. | PAUEA | 1699.7338 | EUR | 1 | UN | 3606480775871 | C4 | 1 | 37 | 103 | 78 | CM | 34 | 34 | KG | 297258 | CMQ | 6 | UN |  | 2240 | 1200 | 1000 | MM | 195.626 | 34 | KG | 2688 | DMQ | [12 empty] | 1 | UN |  | 0 | 0 | 0 |  | 30.271 | 34 | KG | 318.991 | DMQ | 1 | UN | 3606480775871 | 815 | 380 | 1030 | MM | 30.271 | 34 | KG | 318.991 | DMQ | 9403700000
RGZS08 | Tabela de Preços de Automação e Controlo | 18/05/2026 | Modificação | Harmony, ponte de barramento 8 polos, para bases de parafuso RGZE, para entradas (A1, A2) | AC3 | ACI | 116769 | ELECTROMECA.RELAY SE | Industrial Control | IDSIG | GENERAL PURPOSE | 3 - INDUSTRY GENERAL PURPOSE | ARO | ARO | RM | ELECTROMECHANICAL RELAYS | RMARO | 11.21 | EUR | 1 | UN | 3606481285126 | A | 10 | 0.7 | 11.5 | 1.7 | CM | 6 | 6 | G | 13.685 | CMQ | [12 empty] | 500 | UN | 43606481285124 | 15 | 40 | 15 | CM | 3.473 | 6 | KG | 9000 | CMQ | 10 | UN | 13606481285123 | 2 | 13 | 7 | CM | 65 | 6 | G | 990 | CMQ | 1 | UN | 3606481285126 | 0.7 | 11.5 | 1.7 | CM | 6 | 6 | G | 13.685 | CMQ | 8536909500
8455052000 | Tabela de Preços de Soluções de Conectividade | 18/05/2026 | Modificação | Act: Elec, Mod, 0-10 VDC, NSR, 24 VAC, 200 N, Linear, IP43 | GE1 | PRO | 191551 | ZONE VALVES AND ACT. | Digital Energy | DBPRD | GENERAL PURPOSE | 2B- BUILDING MANAGEMENT OFFER GENERAL PURPOSE | FDB | FDB | FD | FIELD DEVICES BMS | FDFDB | 219.39 | EUR | 1 | UN | 3606489659059 | C4 | 1 | 12 | 8 | 9.4 | CM | 260 | 260 | G | 902.4 | CMQ | [12 empty] | 8 | UN |  | 15 | 40 | 30 | CM | 2.655 | 260 | KG | 18000 | CMQ | [12 empty] | 1 | UN | 3606489659059 | 12 | 8 | 9.4 | CM | 260 | 260 | G | 902.4 | CMQ | 8501109190
ZBY1147 | Tabela de Preços de Automação e Controlo | 18/05/2026 | Modificação | folha 66 legendas autocolantes - circular - I | AC3 | ACI | 100316 | DIAMETER 22 | Industrial Control | IDSIG | GENERAL PURPOSE | 3 - INDUSTRY GENERAL PURPOSE | CTS | CTS | MP | PUSHBUTTONS | MPCTS | 3.73 | EUR | 1 | UN | 3389110098815 | B | 10 | 0.1 | 15 | 11 | CM | 10 | 10 | G | 16.5 | CMQ | [12 empty] | 100 | UN | 43389110098813 | 15 | 40 | 15 | CM | 1225 | 10 | G | 9 | DMQ | 10 | UN | 13389110098812 | 4 | 110 | 150 | MM | 100 | 10 | G | 66 | CMQ | 10 | UN | 13389110098812 | 4 | 110 | 150 | MM | 138 | 10 | G | 66 | CMQ | 3919908099
LV947222 | Tabela de Preços de Equipamentos e sistemas de distribuição de energia de Baixa Tensão | 18/05/2026 | Modificação | O disjuntor, MasterPacT MTZ1 10L1, com MicroLogic Active, 1000A, 130kA/440VAC 50/60Hz (Icu), 3P, extração | BT8 | DBT | 190405 | MTZ1 ACTIVE IEC | Power Products | PPACB | CONFIGURABLE | 4 - LARGE BUILDING CONFIGURABLE | ACB | ACB | 06 | MTZ ACTIVE OFFER | 06ACB | 9790.08 | EUR | 1 | UN | 3606486812129 | C | 0 | 75 | 80 | 60 | CM | 32.87 | 32.87 | KG | 360000 | CMQ | [36 empty] | 1 | UN | 3606486812129 | 75 | 80 | 60 | CM | 32.87 | 32.87 | KG | 360 | DMQ | 8536209090
BMH1001T27F1A | Tabela de Preços de Automação e Controlo | 18/05/2026 | Modificação | servo motor BMH - 3.4 Nm - 6000 rpm - untapped shaft - with brake - IP65/IP67 | AC2 | ACI | 132912 | SERVO MOTORS | Discrete Automation | IDMST | PROGRAMABLE | 7 - INDUSTRY PROGRAMMABLE | AAM | AAM | DV | MOTION | DVAAM | 1542.17 | EUR | 1 | UN | 3606485197197 | C | 1 | 15.6 | 44.6 | 22.1 | CM | 5.1 | 4.8 | KG | 15376.296 | CMQ | [12 empty] | 1 | UN |  | 30 | 60 | 40 | CM | 6.252 | 4.8 | KG | 72000 | CMQ | [12 empty] | 1 | UN | 3606485197197 | 220 | 400 | 200 | MM | 5100 | 4.8 | G | 17600 | CMQ | 8501522089
LV432520 | Tabela de Preços de Equipamentos e sistemas de distribuição de energia de Baixa Tensão | 18/05/2026 | Modificação | percutor pré-disparo (NSX400/630) | BT4 | DBT | 191790 | COMPACT NSX | Power Products | PPCCB | GENERAL PURPOSE | 2 - SMALL & MED BUILDING GENERAL PURPOSE | CCN | CCN | 01 | NSX | 01CCN | 35.345 | EUR | 1 | UN | 3606480021701 | A | 1 | 1.5 | 12 | 11 | CM | 55.3 | 55.3 | G | 198 | CMQ | 2400 | UN |  | 135 | 120 | 80 | CM | 149.136 | 55.3 | KG | 1296000 | CMQ | 150 | UN | 43606480021709 | 30 | 40 | 30 | CM | 8.571 | 55.3 | KG | 36000 | CMQ | [12 empty] | 1 | UN | 3606480021701 | 1.5 | 12 | 11 | CM | 57.1 | 55.3 | G | 198 | CMQ | 8538909999
LV848462 | Tabela de Preços de Equipamentos e sistemas de distribuição de energia de Baixa Tensão | 18/05/2026 | Modificação | MX communicating opening voltage release - 277 V AC - for MTZ2/MTZ3 drawout | BT8 | DBT | 180968 | MASTERPACT MTZ COILS | Power Products | PPACB | CONFIGURABLE | 4 - LARGE BUILDING CONFIGURABLE | ACB | ACB | PR | AIR CIRCUIT BREAKERS | PRACB | 401.615 | EUR | 1 | UN | 3606480807398 | C | 1 | 9 | 8 | 6 | CM | 1.17 | 1.17 | KG | 432 | CMQ | [36 empty] | 1 | UN | 3606480807398 | 90 | 80 | 60 | MM | 1170 | 1.17 | G | 432000 | MMQ | 8536508000
81294 | Tabela de Preços de Equipamentos e sistemas de distribuição de energia de Baixa Tensão | 18/05/2026 | Modificação | PratiKa industrial socket - 125 A - 3P + E - 380...415 V AC - IP67 | BT3 | RPT | 140900 | MUREVA | Power Products | PPCFD | GENERAL PURPOSE | 2 - SMALL & MED BUILDING GENERAL PURPOSE | FTC | FTC | PK | PK INDUSTRIAL PLUGS & SOCKETS | PKFTC | 115.35 | EUR | 1 | UN | 3303430812944 | C | 1 | 12.9 | 16.5 | 13.5 | CM | 1.198 | 1.198 | KG | 2873.475 | CMQ | [12 empty] | 8 | UN | 43303430812942 | 30 | 40 | 30 | CM | 10.071 | 1.198 | KG | 36000 | CMQ | [12 empty] | 1 | UN | 3303430812944 | 12.9 | 16.5 | 13.5 | CM | 1.198 | 1.198 | KG | 2873.475 | CMQ | 8536699099
ER7SHELF | Tabela de Preços de Equipamentos e sistemas de distribuição de energia de Baixa Tensão | 18/05/2026 | Modificação | Easy Rack Adjustable shelf ,50KG | ITE | UAI | 180912 | MEDIUM RACKS AND ENCL | Secure Power | SPRSY | GENERAL PURPOSE | 2 - SMALL & MED BUILDING GENERAL PURPOSE | ISM | ISM | ER | EASY RACKS & ACCESSORIES | ERISM | 291.83 | EUR | 1 | UN | 0731304428343 | C | 1 | 11 | 71 | 58 | CM | 6 | 6 | KG | 45.298 | DMQ | 4 | UN |  | 77 | 80 | 60 | CM | 30 | 6 | KG | 369600 | CMQ | [24 empty] | 1 | UN | 731304428343 | 11 | 71 | 58 | CM | 6000 | 6 | G | 45298 | CMQ | 8302420090
XB5AW73731B5 | Tabela de Preços de Automação e Controlo | 18/05/2026 | Modificação | Illuminated double-headed push button, plastic, ø22, 1 cim een flush i + 1 luz piloto + 1 red projecting o, 1 no + 1 nc | AC3 | ACI | 100316 | DIAMETER 22 | Industrial Control | IDSIG | GENERAL PURPOSE | 3 - INDUSTRY GENERAL PURPOSE | CTS | CTS | MP | PUSHBUTTONS | MPCTS | 52.17 | EUR | 1 | UN | 3389119043540 | A | 1 | 8.6 | 5.3 | 3.3 | CM | 61 | 61 | G | 150.414 | CMQ | 800 | UN |  | 75 | 80 | 60 | CM | 63.324 | 61 | KG | 360000 | CMQ | 100 | UN | 43389119043548 | 30 | 40 | 30 | CM | 6.573 | 61 | KG | 36000 | CMQ | 5 | UN |  | 3.3 | 26.5 | 8.6 | CM | 307 | 61 | G | 752.07 | CMQ | 1 | UN | 3389119043540 | 8.6 | 5.3 | 3.3 | CM | 61 | 61 | G | 150.414 | CMQ | 8536508000
MTN3325-6033 | Tabela de Preços de Equipamentos e sistemas de distribuição de energia de Baixa Tensão | 18/05/2026 | Modificação | D-Life - Tecla com visor "campainha" - Sahara | IS1 | RPT | 181950 | MERTEN SYSTEM D | Home Solutions | HSCWD | GENERAL PURPOSE | 1 - RESIDENTIAL GENERAL PURPOSE | CLD | CLD | 40 | CONNECTED LIVING MERTEN | 40CLD | 16.3 | EUR | 1 | UN | 3606480888601 | C | 1 | 2.6 | 7 | 6.9 | CM | 24 | 24 | G | 125.58 | CMQ | [12 empty] | 120 | UN | 43606480888609 | 18.5 | 40 | 30 | CM | 4.173 | 24 | KG | 22.2 | DMQ | 5 | UN | 13606480888608 | 6.9 | 12.3 | 7.1 | CM | 157 | 24 | G | 602.577 | CMQ | 1 | UN | 3606480888601 | 2.7 | 7 | 7.1 | CM | 25 | 24 | G | 134.19 | CMQ | 8538909999
ZBY2111 | Tabela de Preços de Automação e Controlo | 18/05/2026 | Modificação | Suporte 30 x 40 mm com legendaa 8 x 27 mm - en service | AC3 | ACI | 100316 | DIAMETER 22 | Industrial Control | IDSIG | GENERAL PURPOSE | 3 - INDUSTRY GENERAL PURPOSE | CTS | CTS | MP | PUSHBUTTONS | MPCTS | 4.29 | EUR | 1 | UN | 3389110093216 | B | 10 | 0.1 | 4 | 3 | CM | 0.9 | 0.9 | G | 1.2 | CMQ | [12 empty] | 600 | UN | 43389110093214 | 15 | 40 | 15 | CM | 945 | 0.9 | G | 9000 | CMQ | 10 | UN | 23389110093210 | 1.5 | 10 | 10 | CM | 12 | 0.9 | G | 150 | CMQ | 10 | UN | 23389110093210 | 1.5 | 10 | 10 | CM | 12 | 0.9 | G | 150 | CMQ | 3926909790
ATS130N2D73LT | Tabela de Preços de Automação e Controlo | 18/05/2026 | Modificação | Arrancador suave para motores assíncronos ATS130 200..480V 73A | AC2 | ACI | 187553 | SOFT STARTER ATS130 | Drives | IDVSD | GENERAL PURPOSE | 3 - INDUSTRY GENERAL PURPOSE | BDS | BDS | VN | BASIC DRIVES & SOFT STARTERS | VNBDS | 1005.68 | EUR | 1 | UN | 3606486007426 | A | 1 | 6.3 | 28 | 27 | CM | 1.51 | 1.51 | KG | 4762.8 | CMQ | 40 | UN | 13606486007423 | 75 | 80 | 60 | CM | 69.5 | 1.51 | KG | 360 | DMQ | [24 empty] | 1 | UN | 3606486007426 | 6.3 | 28 | 27 | CM | 1.51 | 1.51 | KG | 4762.8 | CMQ | 8537109899
LC1DPKF7 | Tabela de Preços de Automação e Controlo | 18/05/2026 | Modificação | Tesys D LC1D.K p/ com. de condensadores - 3P - 33.3 kVAR - 415 V - 110 V CA bob | BT2 | CUE | 187516 | TESYS DECA CONT. <115A | Power Products | PPCTR | GENERAL PURPOSE | 3 - INDUSTRY GENERAL PURPOSE | TCC | TCC | AC | TESYS CONTROL CONTACTOR | ACTCC | 440.65 | EUR | 1 | UN | 3606480401251 | C | 1 | 7 | 23 | 20 | CM | 1.108 | 1.108 | KG | 3220 | CMQ | 48 | UN | 73606480401250 | 80 | 60 | 80 | CM | 67.388 | 1.108 | KG | 384000 | CMQ | 6 | UN | 43606480401259 | 30 | 40 | 30 | CM | 7361 | 1.108 | G | 36 | DMQ | [12 empty] | 1 | UN | 3606480401251 | 70 | 230 | 200 | MM | 1108 | 1.108 | G | 3220 | CMQ | 8536490099
NSYSFN22860P | Tabela de Preços de Equipamentos e sistemas de distribuição de energia de Baixa Tensão | 18/05/2026 | Modificação | Armário elétrico modular de montagem no chão, PanelSeT SFN, aço descarbonizado,platina, 2200x800x600mm, IP55 | EN1 | CUE | 119428 | PanelSeT S FS SFN | Power Products | PPUES | GENERAL PURPOSE | 3 - INDUSTRY GENERAL PURPOSE | UEP | UEP | FS | UE - FLOOR STANDING STEEL SFN ENCLOSURES. | FSUEP | 2612.407 | EUR | 1 | UN | 3606486103753 | C4 | 1 | 233 | 69 | 85 | CM | 138 | 138 | KG | 1366545 | CMQ | 1 | UN |  | 235 | 70 | 85 | CM | 138 | 138 | KG | 1.398 | MTQ | [24 empty] | 1 | UN |  | 235 | 70 | 85 | CM | 138 | 138 | KG | 1398250 | CMQ | 9403208000
NSYPLAT12126G | Tabela de Preços de Equipamentos e sistemas de distribuição de energia de Baixa Tensão | 18/05/2026 | Modificação | Floor standing encl. polyester vers.PLAT open top w/ canopy 1250x1250x620 IP44 | EN1 | CUE | 108763 | PanelSeT P FS PLA | Power Products | PPUES | GENERAL PURPOSE | 3 - INDUSTRY GENERAL PURPOSE | UEA | UEA | PA | UE - FLOOR STANDING ENCLOSURES PLA IN POLYESTER. | PAUEA | 3325.6988 | EUR | 1 | UN | 3606485434360 | C4 | 1 | 128 | 65 | 128 | CM | 76 | 76 | KG | 1064960 | CMQ | 1 | UN | 3606485434360 | 1415 | 1300 | 1000 | MM | 99 | 76 | KG | 1839.5 | DMQ | [24 empty] | 1 | UN | 3606485434360 | 1280 | 650 | 1280 | MM | 76 | 76 | KG | 1064.96 | DMQ | 9403700000
LUCB32BL | Tabela de Preços de Automação e Controlo | 18/05/2026 | Modificação | unidade de controlo evolutiva LUCB - classe 10 - 8...32 A - 24 V CC | BT2 | CUE | 187457 | TESYS ULTRA CTRL UNITS | Power Products | PPCTR | GENERAL PURPOSE | 3 - INDUSTRY GENERAL PURPOSE | TAP | TAP | EQ | TESYS ACTIVE & PROTECT | EQTAP | 273.225 | EUR | 1 | UN | 3389110364118 | C | 1 | 5 | 8.5 | 8 | CM | 123 | 123 | G | 340 | CMQ | [12 empty] | 23 | UN | 43389110364116 | 15 | 40 | 30 | CM | 3.079 | 123 | KG | 18000 | CMQ | [12 empty] | 1 | UN | 3389110364118 | 5 | 8.5 | 8 | CM | 123 | 123 | G | 340 | CMQ | 8537109899
BMI1003P16A | Tabela de Preços de Automação e Controlo | 18/05/2026 | Modificação | servo motor BMI 3-phase - keyed IP54 single turn - 32768 p/t | AC2 | ACI | 175894 | LEXIUM 32I | Discrete Automation | IDMST | PROGRAMABLE | 7 - INDUSTRY PROGRAMMABLE | AAM | AAM | DV | MOTION | DVAAM | 2711.34 | EUR | 1 | UN | 3606485377681 | C | 1 | 25 | 55 | 18.6 | CM | 11 | 11 | KG | 25575 | CMQ | [12 empty] | 1 | UN |  | 30 | 60 | 40 | CM | 12.252 | 11 | KG | 72000 | CMQ | [12 empty] | 1 | UN | 3606485377681 | 250 | 550 | 186 | MM | 11000 | 11 | G | 25575000 | MMQ | 8501522089
GB2CD21 | Tabela de Preços de Automação e Controlo | 18/05/2026 | Modificação | disjuntor TeSys para circuitos de comando - GB2-CD – 16 A - 1 pólo+N - 1d | BT2 | CUE | 147739 | TESYS GB2 CONT CIRC CB | Power Products | PPCTR | GENERAL PURPOSE | 3 - INDUSTRY GENERAL PURPOSE | TPP | TPP | GM | TESYS POWER & PROTECT | GMTPP | 100.055 | EUR | 1 | UN | 3389110864274 | B | 6 | 1.7 | 7.5 | 7.5 | CM | 61 | 61 | G | 95.625 | CMQ | [12 empty] | 72 | UN | 43389110864272 | 15 | 40 | 30 | CM | 5.183 | 61 | KG | 18 | DMQ | 6 | UN | 13389110864271 | 8 | 8 | 10 | CM | 394 | 61 | G | 640 | CMQ | 6 | UN | 13389110864271 | 8 | 8 | 10 | CM | 394 | 61 | G | 640 | CMQ | 8536201090
LVS09932 | Tabela de Preços de Equipamentos e sistemas de distribuição de energia de Baixa Tensão | 18/05/2026 | Modificação | Canhao adaptacao barra dupla | BT6 | DBT | 118897 | PRISMASET G | Power Products | PPLVS | GENERAL PURPOSE | 2 - SMALL & MED BUILDING GENERAL PURPOSE | LVE | LVE | L1 | PRISMASET IP40 | L1LVE | 45.35 | EUR | 1 | UN | 3606481885241 | C | 1 | 1.5 | 3 | 1.5 | CM | 21 | 21 | G | 6.75 | CMQ | [12 empty] | 50 | UN | 13606481885248 | 15 | 40 | 30 | CM | 1.303 | 21 | KG | 18000 | CMQ | [12 empty] | 1 | UN | 3606481885241 | 1.5 | 3 | 1.5 | CM | 21 | 21 | G | 6.75 | CMQ | 8301600090
NSYSFN18650T | Tabela de Preços de Equipamentos e sistemas de distribuição de energia de Baixa Tensão | 18/05/2026 | Modificação | Armário elétrico modular de montagem no chão, PanelSeT SFN, aço descarbonizado, porta transparente, 1800x600x500mm, IP55 | EN1 | CUE | 119428 | PanelSeT S FS SFN | Power Products | PPUES | GENERAL PURPOSE | 3 - INDUSTRY GENERAL PURPOSE | UEP | UEP | FS | UE - FLOOR STANDING STEEL SFN ENCLOSURES. | FSUEP | 2260.811 | EUR | 1 | UN | 3606486102756 | C4 | 1 | 193 | 59 | 75 | CM | 70.8 | 70.8 | KG | 854025 | CMQ | 1 | UN |  | 195 | 60 | 75 | CM | 70.8 | 70.8 | KG | 0.878 | MTQ | [24 empty] | 1 | UN |  | 195 | 60 | 75 | CM | 70.8 | 70.8 | KG | 760500 | CMQ | 9403208000
LP2K1201BD3 | Tabela de Preços de Automação e Controlo | 18/05/2026 | Modificação | Inversor Tesys K - 3P(3 NA) - AC-3 - <= 440 V 12 A - 24 V bobina CC | BT2 | CUE | 187518 | TESYS MICRA CTR | Power Products | PPCTR | GENERAL PURPOSE | 3 - INDUSTRY GENERAL PURPOSE | TCC | TCC | AC | TESYS CONTROL CONTACTOR | ACTCC | 211.685 | EUR | 1 | UN | 3389110347685 | C | 1 | 6.2 | 9.3 | 6.6 | CM | 454 | 454 | G | 380.556 | CMQ | [36 empty] | 1 | UN | 3389110347685 | 6.5 | 6 | 9 | CM | 458 | 454 | G | 351 | CMQ | 8536419089
GVSUPS30KRHS | Tabela de Preços de Equipamentos e sistemas de distribuição de energia de Baixa Tensão | 18/05/2026 | Modificação | Galaxy VS UPS 30kW 400V with N+1 power module for external batteries, Start-up 5x8 | ITE | UAI | 180471 | GALAXY VS 3PH UPS | Secure Power | SP3PH | CONFIGURABLE | 4 - LARGE BUILDING CONFIGURABLE | IT3 | IT3 | I3 | OPTIMUM UPS 3PH | I3IT3 | 26316.33 | EUR | 1 | UN |  | C | 1 | 168 | 64 | 99 | CM | 250 | 250 | KG | 1.064 | MTQ | [36 empty] | 1 | UN | 731304418276 | 148.5 | 84.7 | 52.1 | CM | 250 | 250 | KG | 655311.195 | CMQ | 8504409590
NSYSFN16660P | Tabela de Preços de Equipamentos e sistemas de distribuição de energia de Baixa Tensão | 18/05/2026 | Modificação | Armário elétrico modular de montagem no chão, PanelSeT SFN, aço descarbonizado,platina, 1600x600x600mm, IP55 | EN1 | CUE | 119428 | PanelSeT S FS SFN | Power Products | PPUES | GENERAL PURPOSE | 3 - INDUSTRY GENERAL PURPOSE | UEP | UEP | FS | UE - FLOOR STANDING STEEL SFN ENCLOSURES. | FSUEP | 2430.2145 | EUR | 1 | UN | 3606486102602 | C | 1 | 173 | 69 | 75 | CM | 90.1 | 90.1 | KG | 895275 | CMQ | 1 | UN |  | 175 | 70 | 75 | CM | 90.1 | 90.1 | KG | 0.919 | MTQ | [24 empty] | 1 | UN |  | 175 | 70 | 75 | CM | 90.1 | 90.1 | KG | 796250 | CMQ | 9403208000
NU600230 | Tabela de Preços de Equipamentos e sistemas de distribuição de energia de Baixa Tensão | 18/05/2026 | Modificação | Nova Unica - Quadro 1 elemento, Deco Alumínio | IS1 | RPT | 181958 | NEW UNICA | Home Solutions | HSCWD | GENERAL PURPOSE | 1 - RESIDENTIAL GENERAL PURPOSE | CLD | CLD | DU | CONNECTED LIVING UNICA | DUCLD | 4.19 | EUR | 1 | UN | 3606485800660 | A | 1 | 0.8 | 9 | 8.5 | CM | 19 | 19 | G | 61.2 | CMQ | 1920 | UN |  | 77 | 80 | 60 | CM | 49.66 | 19 | KG | 369600 | CMQ | 240 | UN | 23606485800664 | 30 | 40 | 30 | CM | 5.145 | 19 | KG | 36 | DMQ | 20 | UN | 13606485800667 | 9 | 22 | 9 | CM | 392 | 19 | G | 1.78 | DMQ | 1 | UN | 3606485800660 | 0.8 | 9 | 8.5 | CM | 19 | 19 | G | 61.2 | CMQ | 3925901000
BMP1401F3NA2A | Tabela de Preços de Automação e Controlo | 18/05/2026 | Modificação | Motor Síncrono com 140mm de Flange - 480 VAC - 2.2 kW - IP65 | AC2 | ACI | 142842 | BRUSHL PM MOTORS | Discrete Automation | IDMST | PROGRAMABLE | 7 - INDUSTRY PROGRAMMABLE | AAM | AAM | DV | MOTION | DVAAM | 879.94 | EUR | 1 | UN | 3606480564475 | C | 1 | 26 | 59 | 20 | CM | 9.648 | 9.648 | KG | 30680 | CMQ | 4 | UN | 73606480564474 | 77 | 60 | 80 | CM | 47.092 | 9.648 | KG | 369.6 | DMQ | [24 empty] | 1 | UN | 3606480564475 | 2.6 | 5.9 | 2 | DM | 9.648 | 9.648 | KG | 30.68 | DMQ | 8501522089
LVS08174 | Tabela de Preços de Equipamentos e sistemas de distribuição de energia de Baixa Tensão | 18/05/2026 | Modificação | Extensao quadro G IP30, 12M | BT6 | DBT | 118897 | PRISMASET G | Power Products | PPLVS | GENERAL PURPOSE | 2 - SMALL & MED BUILDING GENERAL PURPOSE | LVE | LVE | L1 | PRISMASET IP40 | L1LVE | 318.06 | EUR | 1 | UN | 3606481877055 | C | 1 | 11.5 | 68.5 | 36.5 | CM | 7.54 | 7.54 | KG | 28752.875 | CMQ | 24 | UN |  | 104 | 120 | 80 | CM | 192 | 7.54 | KG | 998.4 | DMQ | [24 empty] | 1 | UN | 3606481877055 | 11.5 | 68.5 | 36.5 | CM | 7.54 | 7.54 | KG | 28752.875 | CMQ | 9403208000
LC1D12EHE | Tabela de Preços de Automação e Controlo | 18/05/2026 | Modificação | TeSys D contactor 3P 12A AC-3 up to 440V coil 48-130V AC/DC | BT2 | CUE | 187516 | TESYS DECA CONT. <115A | Power Products | PPCTR | GENERAL PURPOSE | 3 - INDUSTRY GENERAL PURPOSE | TCC | TCC | AC | TESYS CONTROL CONTACTOR | ACTCC | 141.33 | EUR | 1 | UN | 3606480987670 | B | 1 | 5.4 | 11.4 | 9.5 | CM | 394 | 394 | G | 584.82 | CMQ | 240 | UN | 73606480987679 | 50 | 60 | 80 | CM | 111.06 | 394 | KG | 240000 | CMQ | 15 | UN | 43606480987678 | 15 | 40 | 30 | CM | 6.207 | 394 | KG | 18 | DMQ | [12 empty] | 1 | UN | 3606480987670 | 5 | 11.2 | 8.9 | CM | 397 | 394 | G | 498.4 | CMQ | 8536490099
LV848526 | Tabela de Preços de Equipamentos e sistemas de distribuição de energia de Baixa Tensão | 18/05/2026 | Modificação | MCH gear motor - 100/130 V AC - for MTZ2/MTZ3 drawout | BT8 | DBT | 180970 | MASTERPACT MTZ MCH | Power Products | PPACB | CONFIGURABLE | 4 - LARGE BUILDING CONFIGURABLE | ACB | ACB | PR | AIR CIRCUIT BREAKERS | PRACB | 2985.74 | EUR | 1 | UN | 3606480804595 | C | 1 | 12.6 | 22.9 | 12.9 | CM | 1.86 | 1.72 | KG | 3722.166 | CMQ | [36 empty] | 1 | UN | 3606480804595 | 126 | 229 | 129 | MM | 1860 | 1.72 | G | 3722166 | MMQ | 8501200090
LV948002 | Tabela de Preços de Equipamentos e sistemas de distribuição de energia de Baixa Tensão | 18/05/2026 | Modificação | MTZ2 08 H2 - 800 A - 3P Fixo - configurável | BT8 | DBT | 190406 | MTZ2-3 ACTIVE IEC | Power Products | PPACB | CONFIGURABLE | 4 - LARGE BUILDING CONFIGURABLE | ACB | ACB | 06 | MTZ ACTIVE OFFER | 06ACB | 7068.48 | EUR | 1 | UN | 3606486812266 | C | 1 | 2 | 2 | 1 | CM | 10 | 10 | G | 4 | CMQ | [36 empty] | 1 | UN | 3606486812266 | 2 | 2 | 1 | CM | 10 | 10 | G | 4 | CMQ | 8536209090
PKY32F433 | Tabela de Preços de Equipamentos e sistemas de distribuição de energia de Baixa Tensão | 18/05/2026 | Modificação | PratiKa socket - fast - angled - 32A - 2P + E - 380...415 V AC - panel | BT3 | RPT | 140900 | MUREVA | Power Products | PPCFD | GENERAL PURPOSE | 2 - SMALL & MED BUILDING GENERAL PURPOSE | FTC | FTC | PK | PK INDUSTRIAL PLUGS & SOCKETS | PKFTC | 26.325 | EUR | 1 | UN | 3303432011109 | C | 1 | 10 | 7 | 9 | CM | 551 | 551 | G | 630 | CMQ | [12 empty] | 16 | UN | 43303432011107 | 30 | 40 | 30 | CM | 8816 | 551 | G | 36 | DMQ | 8 | UN | 23303432011103 | 170 | 263 | 270 | MM | 4408 | 551 | G | 12071.7 | CMQ | 1 | UN | 3303432011109 | 10 | 7 | 9 | CM | 551 | 551 | G | 630 | CMQ | 8536699099
18612 | Tabela de Preços de Equipamentos e sistemas de distribuição de energia de Baixa Tensão | 18/05/2026 | Modificação | Miniature circuit-breaker, Acti9 NG125N, 1P, 20 A, C curve, 25 kA (IEC 60947-2) | BT1 | RPT | 190600 | ACTI9 | Power Products | PPCFD | GENERAL PURPOSE | 2 - SMALL & MED BUILDING GENERAL PURPOSE | FTI | FTI | DI | ACTI9 PROTECTION DEVICES INDUSTRIAL | DIFTI | 109.975 | EUR | 1 | UN | 3303430186120 | B | 1 | 3 | 11 | 8 | CM | 244 | 240 | G | 264 | CMQ | [12 empty] | 72 | UN | 43303430186128 | 30 | 40 | 30 | CM | 18.595 | 240 | KG | 36000 | CMQ | 12 | UN | 13303430186127 | 0.93 | 3.62 | 1.21 | DM | 3.018 | 240 | KG | 4.074 | DMQ | 1 | UN | 3303430186120 | 0.3 | 1.1 | 0.8 | DM | 0.244 | 240 | KG | 0.264 | DMQ | 8536201090
LX1G4QEHEN | Tabela de Preços de Automação e Controlo | 18/05/2026 | Modificação | Módulo de control 48-130 V CA / CC para 4 pólos TeSys G115 / 225 Standard | BT2 | CUE | 187524 | GIGA GL ACC =115 | Power Products | PPCTR | GENERAL PURPOSE | 3 - INDUSTRY GENERAL PURPOSE | TAC | TAC | LB | TESYS ACTIVE & CONTROL | LBTAC | 437.88 | EUR | 1 | UN | 3606481946485 | C | 0 | 17 | 22 | 22 | CM | 1.6 | 1.1 | KG | 8228 | CMQ | 16 | UN |  | 75 | 80 | 60 | CM | 34.336 | 1.1 | KG | 360000 | CMQ | 2 | UN | 13606481946482 | 30 | 40 | 30 | CM | 3.292 | 1.1 | KG | 36000000 | CMQ | [12 empty] | 1 | UN | 3606481946485 | 17 | 22 | 22 | CM | 1.6 | 1.1 | KG | 8228 | CMQ | 8505909090
IMT23207 | Tabela de Preços de Equipamentos e sistemas de distribuição de energia de Baixa Tensão | 18/05/2026 | Modificação | Thorsman IR Thermometer 520°C | BT3 | RPT | 181740 | THORSMAN | Home Solutions | HSSPE | GENERAL PURPOSE | 1 - RESIDENTIAL GENERAL PURPOSE | CLT | CLT | TR | CONNECTED LIVING NSY | TRCLT | 63.825 | EUR | 1 | UN | 3606489486204 | C | 1 | 5.2 | 29 | 17.2 | CM | 245 | 245 | G | 2593.76 | CMQ | [12 empty] | 13 | UN | 43606489486202 | 30 | 40 | 30 | CM | 3.86 | 245 | KG | 36000 | CMQ | [12 empty] | 1 | UN | 3606489486204 | 5.2 | 29 | 17.1 | CM | 244 | 245 | G | 2578.68 | CMQ | 9025190090
XACA4923 | Tabela de Preços de Automação e Controlo | 18/05/2026 | Modificação | Harmony XAC, Pendant control station, plastic, yellow, 4 push buttons, 1 and 2 with 2 NO + NC , 3 and 4 with 1 NO, 1 emergency stop NC | AC3 | ACI | 100369 | PENDANT STATIONS | Industrial Control | IDSIG | GENERAL PURPOSE | 3 - INDUSTRY GENERAL PURPOSE | CTS | CTS | EM | CONTROL STATIONS | EMCTS | 283.12 | EUR | 1 | UN | 3389110740134 | C | 1 | 10 | 52 | 11 | CM | 843 | 700 | G | 5720 | CMQ | 60 | UN |  | 73.5 | 60 | 80 | CM | 73.6 | 700 | KG | 352.8 | DMQ | [24 empty] | 1 | UN | 3389110740134 | 8.5 | 57 | 9 | CM | 1.01 | 700 | KG | 4360.5 | CMQ | 8537109899
LC1D18F7 | Tabela de Preços de Automação e Controlo | 18/05/2026 | Modificação | Contactor Tesys D - 3P(3 NA) - AC-3 - <= 440 V 18 A - 110 V CA bobina | BT2 | CUE | 187516 | TESYS DECA CONT. <115A | Power Products | PPCTR | GENERAL PURPOSE | 3 - INDUSTRY GENERAL PURPOSE | TCC | TCC | AC | TESYS CONTROL CONTACTOR | ACTCC | 100.795 | EUR | 1 | UN | 3389110349450 | A | 1 | 5.2 | 11.2 | 9.2 | CM | 346 | 346 | G | 535.808 | CMQ | 320 | UN | 73389110349459 | 80 | 60 | 80 | CM | 129.3 | 346 | KG | 384000 | CMQ | 20 | UN | 43389110349458 | 15 | 40 | 30 | CM | 7.52 | 346 | KG | 18000 | CMQ | [12 empty] | 1 | UN | 3389110349450 | 5.2 | 11.3 | 9.3 | CM | 356 | 346 | G | 546.468 | CMQ | 8536490099
LC1D65AG7 | Tabela de Preços de Automação e Controlo | 18/05/2026 | Modificação | Contactor Tesys D - 3P(3 NA) - AC-3 - <= 440 V 65 A - 120 V CA 50/60 Hz bobina | BT2 | CUE | 187516 | TESYS DECA CONT. <115A | Power Products | PPCTR | GENERAL PURPOSE | 3 - INDUSTRY GENERAL PURPOSE | TCC | TCC | AC | TESYS CONTROL CONTACTOR | ACTCC | 426.81 | EUR | 1 | UN | 3389119408998 | B | 1 | 15.3 | 6.2 | 13.6 | CM | 943 | 860 | G | 1290.096 | CMQ | [12 empty] | 10 | UN | 13389119408995 | 15 | 40 | 30 | CM | 9.887 | 860 | KG | 18 | DMQ | [12 empty] | 1 | UN | 3389119408998 | 0.62 | 1.53 | 1.36 | DM | 0.943 | 860 | KG | 1.29 | DMQ | 8536490099
NSYMP1612 | Tabela de Preços de Equipamentos e sistemas de distribuição de energia de Baixa Tensão | 18/05/2026 | Modificação | Spacial SF/SM mounting plate - 1600x1200 mm | EN1 | CUE | 119490 | PanelSeT S FS Accessor | Power Products | PPUES | GENERAL PURPOSE | 3 - INDUSTRY GENERAL PURPOSE | UEA | UEA | EA | UE - FLOOR STANDING ENCLOSURES, SF, SM, AND SFP, IN STEEL. | EAUEA | 558.3825 | EUR | 1 | UN | 3606485130712 | A4 | 1 | 4 | 151 | 110.5 | CM | 44 | 44 | KG | 66742 | CMQ | 20 | UN | 73606485130711 | 955 | 1200 | 2000 | MM | 900 | 44 | KG | 2292 | DMQ | 1 | UN |  | 1510 | 40 | 1110 | MM | 44 | 44 | KG | 67.044 | DMQ | 1 | UN |  | 1510 | 40 | 1110 | MM | 44 | 44 | KG | 67.044 | DMQ | 1 | UN | 3606485130712 | 1510 | 40 | 1110 | MM | 44 | 44 | KG | 67.044 | DMQ | 8302420090
LC1D09T7 | Tabela de Preços de Automação e Controlo | 18/05/2026 | Modificação | Contactor Tesys D - 3P(3 NA) - AC-3 - <= 440 V 9 A - 480 V CA bobina | BT2 | CUE | 187516 | TESYS DECA CONT. <115A | Power Products | PPCTR | GENERAL PURPOSE | 3 - INDUSTRY GENERAL PURPOSE | TCC | TCC | AC | TESYS CONTROL CONTACTOR | ACTCC | 70.23 | EUR | 1 | UN | 3389110348811 | C | 1 | 5.8 | 11.9 | 9.6 | CM | 352 | 320 | G | 662.592 | CMQ | 320 | UN | 73389110348810 | 77 | 60 | 80 | CM | 128.74 | 320 | KG | 369.6 | DMQ | 20 | UN | 43389110348819 | 15 | 40 | 30 | CM | 7515 | 320 | G | 18 | DMQ | [12 empty] | 1 | UN | 3389110348811 | 112 | 49 | 91 | MM | 353 | 320 | G | 499408 | MMQ | 8536490099
A9R44492 | Tabela de Preços de Equipamentos e sistemas de distribuição de energia de Baixa Tensão | 18/05/2026 | Modificação | Interruptor diferencial 4P 125A 300mA classe B | BT1 | RPT | 135006 | ACTI9 | Power Products | PPCFD | GENERAL PURPOSE | 2 - SMALL & MED BUILDING GENERAL PURPOSE | FTD | FTD | DT | ACTI9 PROTECTION DEVICES TERTIARY | DTFTD | 5735.235 | EUR | 1 | UN | 3606486869079 | C | 1 | 8.5 | 9.2 | 7.6 | CM | 497 | 497 | G | 594.32 | CMQ | [12 empty] | 12 | UN | 13606486869076 | 15 | 40 | 30 | CM | 6.255 | 497 | KG | 18000 | CMQ | [12 empty] | 1 | UN | 3606486869079 | 8 | 9 | 7.5 | CM | 495 | 497 | G | 540 | CMQ | 8536209090
DF82 | Tabela de Preços de Automação e Controlo | 18/05/2026 | Modificação | TeSyS porta-fusível 2P 25A - tamanho fusível 8.5 x 31.5 mm | BT2 | CUE | 180779 | TESYS DF FUSE HOLD IEC | Power Products | PPCTR | GENERAL PURPOSE | 3 - INDUSTRY GENERAL PURPOSE | TCS | TCS | LD | TESYS CONTROL SWITCH | LDTCS | 20.74 | EUR | 1 | UN | 3389119407120 | B | 6 | 8 | 6.1 | 3.5 | CM | 88 | 88 | G | 170.8 | CMQ | [12 empty] | 96 | UN | 23389119407124 | 30 | 40 | 30 | CM | 9.587 | 88 | KG | 36000 | CMQ | 6 | UN | 13389119407127 | 6.8 | 22.2 | 8.5 | CM | 569 | 88 | G | 1283.16 | CMQ | 6 | UN | 13389119407127 | 6.8 | 22.2 | 8.5 | CM | 565 | 88 | G | 1283.16 | CMQ | 8536105090
EZ9P32620 | Tabela de Preços de Equipamentos e sistemas de distribuição de energia de Baixa Tensão | 18/05/2026 | Modificação | Easy9, disjuntor 1P+N, 20A, curva C, 4500A (IEC/EN 60898-1) | BT1 | RPT | 190615 | EASY9 | Power Products | PPCFD | GENERAL PURPOSE | 1 - RESIDENTIAL GENERAL PURPOSE | FDR | FDR | FA | APARENTA MODULAR EASY9 VIVIENDA / 4,5KA & TYPE AC | FAFDR | 19.45 | EUR | 1 | UN | 3606489940126 | C | 1 | 1.5 | 8.7 | 7.1 | CM | 113.3 | 113.3 | G | 92.655 | CMQ | 1152 | UN |  | 45 | 120 | 80 | CM | 150.016 | 113.3 | KG | 432000 | CMQ | 144 | UN | 43606489940124 | 30 | 40 | 30 | CM | 17.382 | 113.3 | KG | 36000 | CMQ | 12 | UN | 13606489940123 | 7.5 | 22.5 | 9 | CM | 1.403 | 113.3 | KG | 1518.75 | CMQ | 1 | UN | 3606489940126 | 1.5 | 8.7 | 7.1 | CM | 113.3 | 113.3 | G | 92.66 | CMQ | 8536201090
TPSAUX44 | Tabela de Preços de Equipamentos e sistemas de distribuição de energia de Baixa Tensão | 18/05/2026 | Modificação | Contactos auxiliares de posição de OFF, tamanho 250A e 630A | BT4 | DBT | 189630 | TRANSFERPACT SX | Power Products | PPATS | CONFIGURABLE | 4 - LARGE BUILDING CONFIGURABLE | ATS | ATS | AT | ATS – AUTOMATIC TRANSFER SWITCH | ATATS | 64.425 | EUR | 1 | UN | 3606485952710 | C | 1 | 1.7 | 7.7 | 7 | CM | 38 | 38 | G | 91.63 | CMQ | [12 empty] | 10 | UN | 13606485952717 | 15 | 40 | 30 | CM | 658 | 38 | G | 18 | DMQ | [12 empty] | 1 | UN | 3606485952710 | 1.7 | 7.7 | 7 | CM | 38 | 38 | G | 91.63 | CMQ | 8536508000
XB5FW34B5 | Tabela de Preços de Automação e Controlo | 18/05/2026 | Modificação | botão flush luminosous vermelho 1no 24v ac led 1nc | AC3 | ACI | 100316 | DIAMETER 22 | Industrial Control | IDSIG | GENERAL PURPOSE | 3 - INDUSTRY GENERAL PURPOSE | CTS | CTS | MP | PUSHBUTTONS | MPCTS | 59.21 | EUR | 1 | UN | 3606481361066 | C | 1 | 8.6 | 5.3 | 4.3 | CM | 52 | 52 | G | 195.994 | CMQ | [12 empty] | 40 | UN | 23606481361060 | 15 | 40 | 30 | CM | 2.763 | 52 | KG | 18 | CMQ | 5 | UN | 13606481361063 | 4.3 | 26.5 | 5.3 | CM | 304 | 52 | G | 961.48 | CMQ | 1 | UN | 3606481361066 | 8.6 | 5.3 | 4.3 | CM | 52 | 52 | G | 195.994 | CMQ | 8536508000
BMH0701P11A2A | Tabela de Preços de Automação e Controlo | 18/05/2026 | Modificação | Servo motor BMH - 1.2 Nm - 8000 rpm - eixo com chaveta - sem freio - IP54 | AC2 | ACI | 132912 | SERVO MOTORS | Discrete Automation | IDMST | PROGRAMABLE | 7 - INDUSTRY PROGRAMMABLE | AAM | AAM | DV | MOTION | DVAAM | 970.06 | EUR | 1 | UN | 3606485198804 | C4 | 1 | 11.8 | 37.8 | 17.5 | CM | 2.266 | 2.266 | KG | 7805.7 | CMQ | 18 | UN | 73606485198803 | 77 | 60 | 80 | CM | 49.288 | 2.266 | KG | 369.6 | DMQ | 4 | UN |  | 30 | 60 | 40 | CM | 8.352 | 2.266 | KG | 72000 | CMQ | [12 empty] | 1 | UN | 3606485198804 | 1.15 | 3.9 | 1.9 | DM | 2.266 | 2.266 | KG | 8.522 | DMQ | 8501510090
NSYSDH | Tabela de Preços de Equipamentos e sistemas de distribuição de energia de Baixa Tensão | 18/05/2026 | Modificação | Standard handle in RAL 7011 | EN1 | CUE | 119438 | PanelSeT S FS HMI | Power Products | PPUES | GENERAL PURPOSE | 3 - INDUSTRY GENERAL PURPOSE | UEA | UEA | EA | UE - FLOOR STANDING ENCLOSURES, SF, SM, AND SFP, IN STEEL. | EAUEA | 101.844 | EUR | 1 | UN | 3606480154690 | A4 | 1 | 7.5 | 29 | 7.5 | CM | 220 | 220 | G | 1631.25 | CMQ | 200 | UN | 73606480154699 | 930 | 1200 | 1000 | MM | 83.52 | 220 | KG | 1116 | DMQ | [12 empty] | 25 | UN |  | 0 | 0 | 0 |  | 7.75 | 220 | KG | 47.25 | DMQ | 1 | UN | 3606480154690 | 50 | 280 | 70 | MM | 0.218 | 220 | KG | 0.98 | DMQ | 8301300000
51006511M0 | Tabela de Preços de Equipamentos e sistemas de distribuição de energia de Baixa Tensão | 18/05/2026 | Modificação | Fusível, Fusarc CF, interior/exterior, 12 kV, 6,3 A, 292 mm | MT1 | MET | 139057 | OTHER FUSES | Power Products | PPMCP | CONFIGURABLE | 4B - LARGE BUILDING & ELECTRICAL INTENSIVE | MVP | MVP | FM | MV PRODUCT COMPONENTS | FMMVP | 140 | EUR | 1 | UN | 3606481004376 | C | 1 | 6.2 | 36 | 6.2 | CM | 1.299 | 1.299 | KG | 1383.84 | CMQ | 144 | UN | 73606481004375 | 50 | 120 | 80 | CM | 196.32 | 1.299 | KG | 480 | DMQ | 6 | UN |  | 15 | 40 | 30 | CM | 8.135 | 1.299 | KG | 18000 | CMQ | [12 empty] | 1 | UN | 3606481004376 | 0.6 | 3.6 | 0.6 | DM | 1.28 | 1.299 | KG | 1.296 | DMQ | 8535100090
170AAO92100 | Tabela de Preços de Automação e Controlo | 18/05/2026 | Modificação | BASE MOMENTUM 4 SAIDAS ANALOGICAS 420MA | AC1 | ACI | 110524 | MODICON MOMENTUM I/O | Discrete Automation | IDPAC | PROGRAMABLE | 7 - INDUSTRY PROGRAMMABLE | AAP | AAP | HI | AUTOMATION PLANT | HIAAP | 1771.46 | EUR | 1 | UN | 3595861147720 | B | 1 | 5.5 | 26 | 18 | CM | 375 | 215 | G | 2574 | CMQ | [12 empty] | 4 | UN |  | 15 | 40 | 30 | CM | 1.766 | 215 | KG | 18000 | CMQ | [12 empty] | 1 | UN | 3595861147720 | 55 | 255 | 180 | MM | 356 | 215 | G | 2524500 | MMQ | 8538909999
LC1D09BL | Tabela de Preços de Automação e Controlo | 18/05/2026 | Modificação | Contactor TeSys D - 3P(3 NA) - AC-3 - <= 440 V 9 A - 24 V CC bobina | BT2 | CUE | 187516 | TESYS DECA CONT. <115A | Power Products | PPCTR | GENERAL PURPOSE | 3 - INDUSTRY GENERAL PURPOSE | TCC | TCC | AC | TESYS CONTROL CONTACTOR | ACTCC | 89.105 | EUR | 1 | UN | 3389110361070 | A | 1 | 5 | 11.2 | 9.2 | CM | 528 | 528 | G | 515.2 | CMQ | 240 | UN |  | 75 | 60 | 80 | CM | 138 | 528 | KG | 360 | DMQ | 15 | UN | 43389110361078 | 15 | 40 | 30 | CM | 8.203 | 528 | KG | 18000 | CMQ | [12 empty] | 1 | UN | 3389110361070 | 5 | 11.2 | 9.2 | CM | 528 | 528 | G | 515.2 | CMQ | 8536490099
GS2AH210 | Tabela de Preços de Automação e Controlo | 18/05/2026 | Modificação | Manípulo para comando exterior lateral direito preto TeSys GS2 - 32-63A | BT2 | CUE | 187476 | TESYS GS FUSE SW. ACC. | Power Products | PPCTR | GENERAL PURPOSE | 3 - INDUSTRY GENERAL PURPOSE | TCS | TCS | LD | TESYS CONTROL SWITCH | LDTCS | 84.695 | EUR | 1 | UN | 3389119411691 | B | 1 | 5 | 15 | 16 | CM | 181 | 181 | G | 1200 | CMQ | [12 empty] | 25 | UN | 43389119411699 | 30 | 40 | 30 | CM | 5.238 | 181 | KG | 36 | DMQ | [12 empty] | 1 | UN | 3389119411691 | 0.5 | 1.5 | 1.6 | DM | 0.181 | 181 | KG | 1.2 | DMQ | 3926909790
33195 | Tabela de Preços de Equipamentos e sistemas de distribuição de energia de Baixa Tensão | 18/05/2026 | Modificação | additional toggle extension for ComPact NS630b to NS1600, T shape | BT8 | DBT | 181441 | NS 630B-3200 AUX & ACC | Power Products | PPCCB | CONFIGURABLE | 4 - LARGE BUILDING CONFIGURABLE | CCB | CCB | PL | COMPACT NS >= 630A | PLCCB | 119.865 | EUR | 1 | UN | 3303430331957 | C | 1 | 2.6 | 19 | 12 | CM | 78 | 78 | G | 592.8 | CMQ | [12 empty] | 10 | UN | 43303430331955 | 15 | 40 | 30 | CM | 1.013 | 78 | KG | 18000 | CMQ | [12 empty] | 1 | UN | 3303430331957 | 2.6 | 19 | 12 | CM | 78 | 78 | G | 592.8 | CMQ | 8538909999
KEF30F | Tabela de Preços de Soluções de Conectividade | 18/05/2026 | Modificação | KE Series Flow Meter, DN40 Flanged Stainless Steel, 10 m³/h Nominal, Flow Meter | GE1 | PRO | 191951 | FLOW & HEAT METERS | Digital Energy | DBPRD | GENERAL PURPOSE | 2B- BUILDING MANAGEMENT OFFER GENERAL PURPOSE | FDB | FDB | FD | FIELD DEVICES BMS | FDFDB | 1289.14 | EUR | 1 | UN | 5706567011064 | C | 1 | 21 | 25.2 | 36.4 | CM | 7.5 | 7.5 | KG | 19262.88 | CMQ | [12 empty] | 1 | UN |  | 30 | 40 | 30 | CM | 16533 | 7.5 | G | 36 | DMQ | [12 empty] | 1 | UN |  | 36 | 25 | 26 | CM | 18.4 | 7.5 | KG | 23400 | CMQ | 9026102100
NSYTT8CSX | Tabela de Preços de Equipamentos e sistemas de distribuição de energia de Baixa Tensão | 18/05/2026 | Modificação | Triangular male lock insert 8mm for Spacial S3X enclosure, 100% stainless steel | EN1 | CUE | 191215 | PanelSeT X Accessories | Power Products | PPUES | GENERAL PURPOSE | 3 - INDUSTRY GENERAL PURPOSE | UEA | UEA | EA | UE - FLOOR STANDING ENCLOSURES, SF, SM, AND SFP, IN STEEL. | EAUEA | 78.9705 | EUR | 1 | UN | 3606480156168 | C4 | 1 | 2 | 15 | 9 | CM | 75 | 75 | G | 270 | CMQ | [24 empty] | 150 | UN |  | 0 | 0 | 0 |  | 60 | 75 | KG | 187 | DMQ | 1 | UN | 3606480156168 | 25 | 100 | 75 | MM | 0.083 | 75 | KG | 0.188 | DMQ | 7326909890
LV429410 | Tabela de Preços de Equipamentos e sistemas de distribuição de energia de Baixa Tensão | 18/05/2026 | Modificação | bobina MN 24V CC NSX100-630 | BT4 | DBT | 191790 | COMPACT NSX | Power Products | PPCCB | GENERAL PURPOSE | 2 - SMALL & MED BUILDING GENERAL PURPOSE | CCN | CCN | 01 | NSX | 01CCN | 281.73 | EUR | 1 | UN | 3606480018992 | A | 1 | 6.3 | 8 | 4 | CM | 124 | 124 | G | 201.6 | CMQ | [12 empty] | 60 | UN | 43606480018990 | 30 | 40 | 30 | CM | 8.492 | 124 | KG | 36 | CMQ | 10 | UN | 13606480018999 | 9 | 22.5 | 14.8 | CM | 1.337 | 124 | KG | 2997 | CMQ | 1 | UN | 3606480018992 | 6.3 | 8 | 4 | CM | 124 | 124 | G | 201.6 | CMQ | 8505902999
LV948360 | Tabela de Preços de Equipamentos e sistemas de distribuição de energia de Baixa Tensão | 18/05/2026 | Modificação | Micrologic Active 5.0 A para extraível | BT8 | DBT | 190407 | MTZ ACTIVE CU | Power Products | PPACB | CONFIGURABLE | 4 - LARGE BUILDING CONFIGURABLE | ACB | ACB | 06 | MTZ ACTIVE OFFER | 06ACB | 2362.75 | EUR | 1 | UN | 3606486818770 | C | 1 | 2 | 2 | 1 | CM | 10 | 10 | G | 4 | CMQ | [36 empty] | 1 | UN | 3606486818770 | 2 | 2 | 1 | CM | 10 | 10 | G | 4 | CMQ | 8537109899
CA4KN31BW3 | Tabela de Preços de Automação e Controlo | 18/05/2026 | Modificação | Contactor auxiliar TeSys CA4K - 3NA+NF 24VCC baixo consumo | BT2 | CUE | 180837 | TESYS MICRA C-RELAY K | Power Products | PPCTR | GENERAL PURPOSE | 3 - INDUSTRY GENERAL PURPOSE | TCS | TCS | LD | TESYS CONTROL SWITCH | LDTCS | 65.26 | EUR | 1 | UN | 3389110428605 | A | 1 | 6.6 | 6.2 | 4.8 | CM | 220 | 220 | G | 196.416 | CMQ | 640 | UN |  | 75 | 80 | 60 | CM | 159.355 | 220 | KG | 360000 | CMQ | 40 | UN | 43389110428603 | 15 | 40 | 30 | CM | 9.184 | 220 | KG | 18 | DMQ | [12 empty] | 1 | UN | 3389110428605 | 6.6 | 6.2 | 4.8 | CM | 220 | 220 | G | 196.416 | CMQ | 8536419089
XB4BVB5 | Tabela de Preços de Automação e Controlo | 18/05/2026 | Modificação | Sinalizador led - amarelo 24vca/cc c/ aro fix met | AC3 | ACI | 100316 | DIAMETER 22 | Industrial Control | IDSIG | GENERAL PURPOSE | 3 - INDUSTRY GENERAL PURPOSE | CTS | CTS | MP | PUSHBUTTONS | MPCTS | 25.52 | EUR | 1 | UN | 3389110891942 | A | 1 | 3.5 | 8.5 | 5.5 | CM | 79.7 | 79.5 | G | 163.625 | CMQ | 1200 | UN |  | 75 | 60 | 80 | CM | 107.12 | 79.5 | KG | 360000 | CMQ | 150 | UN | 43389110891940 | 30 | 40 | 30 | CM | 12.246 | 79.5 | KG | 36000 | CMQ | [12 empty] | 1 | UN | 3389110891942 | 3.5 | 8.5 | 5.5 | CM | 79.7 | 79.5 | G | 163.625 | CMQ | 8531807000
LVS08284 | Tabela de Preços de Equipamentos e sistemas de distribuição de energia de Baixa Tensão | 18/05/2026 | Modificação | Porta opaca extensao G IP40, 33M L300 | BT6 | DBT | 118897 | PRISMASET G | Power Products | PPLVS | GENERAL PURPOSE | 2 - SMALL & MED BUILDING GENERAL PURPOSE | LVE | LVE | L1 | PRISMASET IP40 | L1LVE | 381.795 | EUR | 1 | UN | 3606481878380 | C | 1 | 7 | 174.5 | 33.5 | CM | 8.1 | 8.1 | KG | 40920.25 | CMQ | 30 | UN |  | 85 | 202 | 120 | CM | 268.84 | 8.1 | KG | 2060.4 | DMQ | [24 empty] | 1 | UN | 3606481878380 | 7 | 174.5 | 33.5 | CM | 8.087 | 8.1 | KG | 40.92 | DMQ | 7326909890
XB5AA51 | Tabela de Preços de Automação e Controlo | 18/05/2026 | Modificação | Push button, plastic, flush, amarela, ø22, spring return, unmarked, 1 no | AC3 | ACI | 100316 | DIAMETER 22 | Industrial Control | IDSIG | GENERAL PURPOSE | 3 - INDUSTRY GENERAL PURPOSE | CTS | CTS | MP | PUSHBUTTONS | MPCTS | 24.01 | EUR | 1 | UN | 3389110134384 | A | 1 | 8.8 | 5.4 | 3.4 | CM | 37 | 37 | G | 161.568 | CMQ | 1200 | UN | 73389110134383 | 77 | 60 | 80 | CM | 57.404 | 37 | KG | 369600 | CMQ | 150 | UN | 43389110134382 | 30 | 40 | 30 | CM | 5.87 | 37 | KG | 36 | DMQ | [12 empty] | 1 | UN | 3389110134384 | 8.8 | 5.4 | 3.4 | CM | 37 | 37 | G | 161.568 | CMQ | 8536508000
NSYJPSVD | Tabela de Preços de Equipamentos e sistemas de distribuição de energia de Baixa Tensão | 18/05/2026 | Modificação | Actassi - brush gasket for knock-out area | EN1 | CUE | 186906 | Actassi S Accessories | Power Products | PPUES | GENERAL PURPOSE | 2 - SMALL & MED BUILDING GENERAL PURPOSE | ISM | ISM | RA | EU R&A | RAISM | 47.145 | EUR | 1 | UN | 3606480170416 | C | 1 | 1.5 | 40 | 11 | CM | 140 | 140 | G | 660 | CMQ | [24 empty] | 1 | UN |  | 2 | 40 | 15 | CM | 146 | 140 | G | 1200 | CMQ | 1 | UN | 3606480170416 | 2 | 40 | 15 | CM | 146 | 140 | G | 1200 | CMQ | 4016930090
A9R83740 | Tabela de Preços de Equipamentos e sistemas de distribuição de energia de Baixa Tensão | 18/05/2026 | Modificação | Interruptor diferencial, Acti9 iID40, 3P+N, 40 A, 30 mA, tipo A-SI | BT1 | RPT | 135006 | ACTI9 | Power Products | PPCFD | GENERAL PURPOSE | 2 - SMALL & MED BUILDING GENERAL PURPOSE | FTD | FTD | DT | ACTI9 PROTECTION DEVICES TERTIARY | DTFTD | 380.865 | EUR | 1 | UN | 3606481356802 | C | 1 | 7.5 | 10 | 8.3 | CM | 395 | 395 | G | 622.5 | CMQ | [12 empty] | 27 | UN | 43606481356800 | 30 | 40 | 30 | CM | 11.351 | 395 | KG | 36000 | CMQ | [12 empty] | 1 | UN | 3606481356802 | 7.5 | 10 | 8.3 | CM | 395 | 395 | G | 622.5 | CMQ | 8536201090
XACA215 | Tabela de Preços de Automação e Controlo | 18/05/2026 | Modificação | Estação pendente xac-a punho - 2 botões de pressão de arranque | AC3 | ACI | 100369 | PENDANT STATIONS | Industrial Control | IDSIG | GENERAL PURPOSE | 3 - INDUSTRY GENERAL PURPOSE | CTS | CTS | EM | CONTROL STATIONS | EMCTS | 155.4 | EUR | 1 | UN | 3389110644838 | B | 1 | 6.1 | 30.6 | 8.9 | CM | 292 | 292 | G | 1661.274 | CMQ | 120 | UN | 73389110644837 | 77 | 60 | 80 | CM | 49.844 | 292 | KG | 369.6 | DMQ | 15 | UN | 43389110644836 | 30 | 40 | 30 | CM | 5.168 | 292 | KG | 36 | DMQ | [12 empty] | 1 | UN | 3389110644838 | 0.51 | 2.78 | 0.6 | DM | 0.297 | 292 | KG | 0.851 | DMQ | 8537109899
C10W3MA100 | Tabela de Preços de Equipamentos e sistemas de distribuição de energia de Baixa Tensão | 18/05/2026 | Modificação | ComPacT DISJUNTOR NSX100HB2 100kA CA 3P 100A MA | BT4 | DBT | 191790 | COMPACT NSX | Power Products | PPCCB | GENERAL PURPOSE | 2 - SMALL & MED BUILDING GENERAL PURPOSE | CCN | CCN | 01 | NSX | 01CCN | 3750.67 | EUR | 1 | UN | 3606482002494 | C | 1 | 14 | 20 | 11 | CM | 1.81 | 1.81 | KG | 3080 | CMQ | [12 empty] | 4 | UN | 13606482002491 | 300 | 400 | 300 | MM | 7240 | 1.81 | G | 36000000 | MMQ | 1 | UN | 23606482002498 | 140 | 200 | 110 | MM | 1910 | 1.81 | G | 3080000 | MMQ | 1 | UN | 3606482002494 | 14 | 20 | 11 | CM | 1.81 | 1.81 | KG | 3080 | CMQ | 8536209090
LC1D183B7 | Tabela de Preços de Automação e Controlo | 18/05/2026 | Modificação | Contactor Tesys D - 3P(3 NA) - AC-3 - <= 440 V 18 A - 24 V CA bobina | BT2 | CUE | 187516 | TESYS DECA CONT. <115A | Power Products | PPCTR | GENERAL PURPOSE | 3 - INDUSTRY GENERAL PURPOSE | TCC | TCC | AC | TESYS CONTROL CONTACTOR | ACTCC | 118.225 | EUR | 1 | UN | 3389110803617 | B | 1 | 5.6 | 12.4 | 11 | CM | 440 | 440 | G | 763.84 | CMQ | 240 | UN | 3389110803617 | 77 | 60 | 80 | CM | 119.94 | 440 | KG | 369.6 | DMQ | 15 | UN | 43389110803615 | 15 | 40 | 30 | CM | 7.173 | 440 | KG | 18 | DMQ | [12 empty] | 1 | UN | 3389110803617 | 5.6 | 12.4 | 11 | CM | 440 | 440 | G | 763.84 | CMQ | 8536419089
BMH1003P32A1A | Tabela de Preços de Automação e Controlo | 18/05/2026 | Modificação | servo motor BMH - 8.4 Nm - 6000 rpm - keyed shaft - without brake - IP65/IP67 | AC2 | ACI | 132912 | SERVO MOTORS | Discrete Automation | IDMST | PROGRAMABLE | 7 - INDUSTRY PROGRAMMABLE | AAM | AAM | DV | MOTION | DVAAM | 1837.67 | EUR | 1 | UN | 3606485196374 | C | 1 | 15.6 | 44.6 | 22.1 | CM | 6.8 | 6.5 | KG | 15376.296 | CMQ | [12 empty] | 1 | UN |  | 30 | 60 | 40 | CM | 7.952 | 6.5 | KG | 72000 | CMQ | [12 empty] | 1 | UN | 3606485196374 | 220 | 400 | 200 | MM | 6800 | 6.5 | G | 17600 | CMQ | 8501522089
ZA2BV07 | Tabela de Preços de Automação e Controlo | 18/05/2026 | Modificação | cabeça sinalizadora - Ø 22 - transparente | AC3 | ACI | 100369 | PENDANT STATIONS | Industrial Control | IDSIG | GENERAL PURPOSE | 3 - INDUSTRY GENERAL PURPOSE | CTS | CTS | EM | CONTROL STATIONS | EMCTS | 24.64 | EUR | 1 | UN | 3389110648287 | B | 1 | 3.8 | 3 | 3 | CM | 16 | 15 | G | 34.2 | CMQ | [12 empty] | 100 | UN | 43389110648285 | 15 | 40 | 30 | CM | 2115 | 15 | G | 18 | DMQ | 10 | UN | 53389110648282 | 40 | 160 | 160 | MM | 166 | 15 | G | 1024 | CMQ | 1 | UN | 3389110648287 | 38 | 30 | 30 | MM | 16 | 15 | G | 34200 | MMQ | 8538909999
LV525301 | Tabela de Preços de Equipamentos e sistemas de distribuição de energia de Baixa Tensão | 18/05/2026 | Modificação | Disjuntor, Easypact CVS250B, 25kA a 415VAC, 160A, unidade de disparo TM-D, 3P3d | BT8 | DBT | 174438 | EASYPACT CVS | Power Products | PPCCB | GENERAL PURPOSE | 2 - SMALL & MED BUILDING GENERAL PURPOSE | CVS | CVS | CV | EASYPACT CVS | CVCVS | 917.805 | EUR | 1 | UN | 3606480238109 | C | 1 | 11 | 19 | 14 | CM | 1.933 | 1.4 | KG | 2926 | CMQ | 32 | UN |  | 45 | 120 | 80 | CM | 77.216 | 1.933 | KG | 432 | DMQ | 4 | UN | 13606480238106 | 30 | 40 | 30 | CM | 8.152 | 1.933 | KG | 36 | DMQ | [12 empty] | 1 | UN | 3606480238109 | 11 | 19 | 14 | CM | 1.933 | 1.933 | KG | 2926 | CMQ | 8536209090
LV847316 | Tabela de Preços de Equipamentos e sistemas de distribuição de energia de Baixa Tensão | 18/05/2026 | Modificação | XF communicating closing voltage release - 380/480 V AC - for MTZ fixed | BT8 | DBT | 180968 | MASTERPACT MTZ COILS | Power Products | PPACB | CONFIGURABLE | 4 - LARGE BUILDING CONFIGURABLE | ACB | ACB | PR | AIR CIRCUIT BREAKERS | PRACB | 405.54 | EUR | 1 | UN | 3606480806308 | C | 1 | 3.5 | 6 | 9 | CM | 1.162 | 1.162 | KG | 189 | CMQ | [36 empty] | 1 | UN | 3606480806308 | 0.35 | 0.6 | 0.9 | DM | 1.162 | 1.162 | KG | 0.189 | DMQ | 8536508000
METSEEM3570 | Tabela de Preços de Equipamentos e sistemas de distribuição de energia de Baixa Tensão | 18/05/2026 | Modificação | Medidor para calha DIN, PowerLogic EM3570, Ethernet, LVDC, entrada LVCT, acompanhado de fonte de alimentação externa | BT7 | DBT | 191812 | DIN RAIL METERS | Digital Energy | DPLVP | GENERAL PURPOSE | 2 - SMALL & MED BUILDING GENERAL PURPOSE | EMM | EMM | PW | METERS, INSULATION MONITORING & ENERGY SERVERS | PWEMM | 1460 | EUR | 1 | UN | 3606481096494 | C | 1 | 9.5 | 14 | 11 | CM | 522 | 430 | G | 1463 | CMQ | [12 empty] | 12 | UN | 23606481096498 | 30 | 40 | 30 | CM | 5.2 | 430 | KG | 36000 | CMQ | 2 | UN | 13606481096491 | 10.2 | 9.2 | 13.3 | CM | 860 | 430 | G | 1248.072 | CMQ | 1 | UN | 3606481096494 | 9.5 | 12.6 | 7.1 | CM | 430 | 430 | G | 849.87 | CMQ | 9028301900
ZBYFP2104C0 | Tabela de Preços de Automação e Controlo | 18/05/2026 | Modificação | Placa inscrição flush 30x40mm "arret" c | AC3 | ACI | 100316 | DIAMETER 22 | Industrial Control | IDSIG | GENERAL PURPOSE | 3 - INDUSTRY GENERAL PURPOSE | CTS | CTS | MP | PUSHBUTTONS | MPCTS | 5.74 | EUR | 1 | UN | 3606489755447 | C | 1 | 11 | 15 | 0.1 | CM | 3 | 3 | G | 16.5 | CMQ | [36 empty] | 1 | UN | 3606489755447 | 0.1 | 15 | 11 | CM | 3 | 3 | G | 165 | CMQ | 3926909790
SXWSWSCEXT0050 | Tabela de Preços de Soluções de Conectividade | 18/05/2026 | Modificação | Extension, EcoStruxure Building Operation, GuestCentrix PMS | GE1 | PRO | 117135 | ECOSTRUXURE BLDG OPRTN | Digital Energy | DBPRD | PROGRAMABLE | 6 - CRITICAL & SPECIALIZED BUILDING PROGRAMMABLE | BMS | BMS | HV | BMS CONTROLLERS & SYSTEMS | HVBMS | 2367.2 | EUR | 1 | UN | 3606485868905 | C | 1 | 1 | 1 | 1 | CM | 1 | 1 | G | 1 | CMQ | [36 empty] | 1 | UN | 3606485868905 | 1 | 1 | 1 | CM | 1 | 1 | G | 1 | CMQ | 0000000000
M9F43106 | Tabela de Preços de Equipamentos e sistemas de distribuição de energia de Baixa Tensão | 18/05/2026 | Modificação | Multi9 - Disjuntor C60BP, 1P, 6A, curva D, 14kA (UL489), 10kA (IEC/EN 60947-2) | BT1 | RPT | 190621 | MULTI9 | Power Products | PPCFD | GENERAL PURPOSE | 2 - SMALL & MED BUILDING GENERAL PURPOSE | FTD | FTD | D9 | MULTI9 PROTECTION FOR OEM | D9FTD | 218.32 | EUR | 1 | UN | 3606481170149 | C | 1 | 1.8 | 10.3 | 7.2 | CM | 120 | 120 | G | 133.488 | CMQ | [12 empty] | 108 | UN | 43606481170147 | 30 | 40 | 30 | CM | 13.969 | 120 | KG | 36 | DMQ | 12 | UN | 13606481170146 | 0.82 | 2.2 | 1.1 | DM | 1.498 | 120 | KG | 1.984 | DMQ | 1 | UN | 3606481170149 | 0.18 | 1.03 | 0.72 | DM | 0.12 | 120 | KG | 0.133 | DMQ | 8536201090
9001KS43K10 | Tabela de Preços de Automação e Controlo | 18/05/2026 | Modificação | 30MM KEY SELECTOR SWITCH 3-POSITION | AC3 | ACI | 100301 | DIAMETER 30 | Industrial Control | IDSIG | GENERAL PURPOSE | 3 - INDUSTRY GENERAL PURPOSE | CTS | CTS | MP | PUSHBUTTONS | MPCTS | 133.05 | EUR | 1 | UN | 3389118039681 | C | 1 | 5.588 | 9.144 | 4.572 | CM | 190.509 | 190.509 | G | 233.614 | CMQ | [12 empty] | 12 | UN |  | 15 | 40 | 15 | CM | 2.481 | 190.509 | KG | 9000 | CMQ | [12 empty] | 1 | UN | 785901913801 | 5.588 | 9.144 | 4.572 | CM | 190.509 | 190.509 | G | 233.614 | CMQ | 8538909999
LV848183 | Tabela de Preços de Equipamentos e sistemas de distribuição de energia de Baixa Tensão | 18/05/2026 | Modificação | Disjuntor MTZ2 08H1 4P neutro à direita | BT8 | DBT | 145820 | MASTERPACT MTZ2-3 IEC | Power Products | PPACB | CONFIGURABLE | 4 - LARGE BUILDING CONFIGURABLE | ACB | ACB | PR | AIR CIRCUIT BREAKERS | PRACB | 16967.81 | EUR | 1 | UN | 3606480806827 | C | 1 | 30 | 50 | 30 | CM | 54.252 | 54.252 | KG | 45000 | CMQ | [36 empty] | 1 | UN | 3606480806827 | 3 | 5 | 3 | DM | 54.252 | 54.252 | KG | 45 | DMQ | 8536209090
TC907-EF4LDPSAB | Tabela de Preços de Soluções de Conectividade | 18/05/2026 | Modificação | Termostato, SpaceLogic, FCU, On/Off, Protocolo, ECM,Deluxe, 240V, Capacitivo, Bk | GE1 | PRO | 181672 | LIVING SPACE THERMSTAT | Digital Energy | DBPRD | GENERAL PURPOSE | 2B- BUILDING MANAGEMENT OFFER GENERAL PURPOSE | FDB | FDB | FD | FIELD DEVICES BMS | FDFDB | 197.05 | EUR | 1 | UN | 3606486952122 | C | 1 | 12.6 | 5.8 | 10.6 | CM | 220 | 157 | G | 774.648 | CMQ | 864 | UN |  | 80 | 120 | 80 | CM | 218.344 | 157 | KG | 768000 | CMQ | 36 | UN | 13606486952129 | 29.5 | 38.4 | 28 | CM | 8.056 | 157 | KG | 31718.4 | CMQ | [12 empty] | 1 | UN | 3606486952122 | 5.5 | 12.3 | 10.5 | CM | 206 | 157 | G | 710.325 | CMQ | 9032102090
MTN4020-6535 | Tabela de Preços de Equipamentos e sistemas de distribuição de energia de Baixa Tensão | 18/05/2026 | Modificação | D-Life - Quadro vert./horiz. 2 elementos - Branco | IS1 | RPT | 181950 | MERTEN SYSTEM D | Home Solutions | HSCWD | GENERAL PURPOSE | 1 - RESIDENTIAL GENERAL PURPOSE | CLD | CLD | 40 | CONNECTED LIVING MERTEN | 40CLD | 8.12 | EUR | 1 | UN | 3606480890468 | A | 1 | 1.9 | 16.6 | 8.7 | CM | 30 | 30 | G | 274.398 | CMQ | 2400 | UN |  | 100 | 120 | 80 | CM | 94.2 | 30 | KG | 960000 | CMQ | 100 | UN | 43606480890466 | 30.5 | 40.6 | 34.5 | CM | 3.926 | 30 | KG | 72000 | CMQ | 10 | UN | 13606480890465 | 9.5 | 23.6 | 12.9 | CM | 352 | 30 | G | 2892.18 | CMQ | 1 | UN | 3606480890468 | 1.9 | 16.6 | 8.7 | CM | 30 | 30 | G | 274.398 | CMQ | 3925901000
METSECT5HP080 | Tabela de Preços de Equipamentos e sistemas de distribuição de energia de Baixa Tensão | 18/05/2026 | Modificação | Transformador de Corrente Núcleo Aberto - Tipo HP, p/ cabo - 0800A / 5A | BT7 | DBT | 107955 | CURRENT TRANSFORMERS | Digital Energy | DPLVP | GENERAL PURPOSE | 2 - SMALL & MED BUILDING GENERAL PURPOSE | EMM | EMM | PW | METERS, INSULATION MONITORING & ENERGY SERVERS | PWEMM | 268.395 | EUR | 1 | UN | 3606489608491 | C | 1 | 8.5 | 14 | 8.5 | CM | 700 | 700 | G | 1011.5 | CMQ | [12 empty] | 12 | UN | 43606489608499 | 15 | 40 | 30 | CM | 8.8 | 700 | KG | 18 | DMQ | [12 empty] | 1 | UN | 3606489608491 | 8.5 | 14 | 8.5 | CM | 700 | 700 | G | 1011.5 | CMQ | 8504318090
A9N18503 | Tabela de Preços de Equipamentos e sistemas de distribuição de energia de Baixa Tensão | 18/05/2026 | Modificação | C120H - circuit breaker - 2P - 125A - D curve | BT1 | RPT | 190600 | ACTI9 | Power Products | PPCFD | GENERAL PURPOSE | 2 - SMALL & MED BUILDING GENERAL PURPOSE | FTI | FTI | DI | ACTI9 PROTECTION DEVICES INDUSTRIAL | DIFTI | 436.7 | EUR | 1 | UN | 3606480380747 | C | 1 | 6.8 | 8.4 | 5.3 | CM | 388 | 388 | G | 302.736 | CMQ | [12 empty] | 36 | UN | 43606480380745 | 30 | 40 | 30 | CM | 14.839 | 388 | KG | 36000 | CMQ | 6 | UN | 13606480380744 | 0.86 | 3.32 | 0.96 | DM | 2.392 | 388 | KG | 2.741 | DMQ | 1 | UN | 3606480380747 | 0.68 | 0.84 | 0.53 | DM | 0.388 | 388 | KG | 0.303 | DMQ | 8536209090
ZB5APCUST03 | Tabela de Preços de Automação e Controlo | 18/05/2026 | Modificação | Cabeça do botão de pressão personalizado de borracha branca cinzenta | AC3 | ACI | 100316 | DIAMETER 22 | Industrial Control | IDSIG | GENERAL PURPOSE | 3 - INDUSTRY GENERAL PURPOSE | CTS | CTS | MP | PUSHBUTTONS | MPCTS | 25.7 | EUR | 1 | UN | 3606481821997 | C | 1 | 0.1 | 0.1 | 0.1 | CM | 1 | 1 | G | 0.001 | CMQ | [36 empty] | 1 | UN | 3606481821997 | 0.1 | 0.1 | 0.1 | CM | 1 | 1 | G | 0.001 | CMQ | 8536508000
RUZSC2M | Tabela de Preços de Automação e Controlo | 18/05/2026 | Modificação | Base para relés RUMC2, terminais separados | AC3 | ACI | 116769 | ELECTROMECA.RELAY SE | Industrial Control | IDSIG | GENERAL PURPOSE | 3 - INDUSTRY GENERAL PURPOSE | ARO | ARO | RM | ELECTROMECHANICAL RELAYS | RMARO | 9.47 | EUR | 1 | UN | 3389119403245 | B | 10 | 10.5 | 18 | 9 | CM | 68 | 68 | G | 1701 | CMQ | [12 empty] | 160 | UN | 43389119403243 | 30 | 40 | 30 | CM | 12.537 | 68 | KG | 36 | DMQ | 10 | UN | 13389119403242 | 9.7 | 18 | 8.5 | CM | 739 | 68 | G | 1484.1 | CMQ | 10 | UN | 13389119403242 | 9.7 | 18 | 8.5 | CM | 739 | 68 | G | 1484.1 | CMQ | 8536909500
AH13U230 | Tabela de Preços de Soluções de Conectividade | 18/05/2026 | Modificação | ACTUATOR 2POS SR NC 230V HCO CORD | GE1 | PRO | 191551 | ZONE VALVES AND ACT. | Digital Energy | DBPRD | GENERAL PURPOSE | 2B- BUILDING MANAGEMENT OFFER GENERAL PURPOSE | FDB | FDB | FD | FIELD DEVICES BMS | FDFDB | 94.83 | EUR | 1 | UN |  | C | 1 | 14.4 | 7.6 | 7.8 | CM | 540 | 510 | G | 853.632 | CMQ | [12 empty] | 8 | UN |  | 15 | 40 | 30 | CM | 4.831 | 510 | KG | 18000 | CMQ | [12 empty] | 1 | UN | 711426603828 | 7.7 | 14.2 | 7.7 | CM | 540 | 510 | G | 841.918 | CMQ | 8501109990
A9MEM2435 | Tabela de Preços de Equipamentos e sistemas de distribuição de energia de Baixa Tensão | 18/05/2026 | Modificação | Contador de energia iEM2435 1F 100A ModBus MID | BT7 | DBT | 191812 | DIN RAIL METERS | Digital Energy | DPLVP | GENERAL PURPOSE | 2 - SMALL & MED BUILDING GENERAL PURPOSE | EMM | EMM | PW | METERS, INSULATION MONITORING & ENERGY SERVERS | PWEMM | 395.36 | EUR | 1 | UN | 3606482187160 | C | 1 | 6.6 | 10 | 4 | CM | 184 | 184 | G | 264 | CMQ | 240 | UN |  | 44 | 120 | 80 | CM | 70 | 184 | KG | 422400 | CMQ | 30 | UN | 23606482187164 | 30 | 40 | 30 | CM | 6.8 | 184 | KG | 36000 | CMQ | 5 | UN | 13606482187167 | 7.7 | 22 | 11 | CM | 972 | 184 | G | 1863.4 | CMQ | 1 | UN | 3606482187160 | 6.6 | 10 | 4 | CM | 190 | 184 | G | 264 | CMQ | 9028301100
A9CR5263 | Tabela de Preços de Equipamentos e sistemas de distribuição de energia de Baixa Tensão | 18/05/2026 | Modificação | Dispositivo diferencial com religador, Acti9 REDs, 2 P, 63 A, 300 mA, tipo A | BT1 | RPT | 135006 | ACTI9 | Power Products | PPCFD | GENERAL PURPOSE | 2 - SMALL & MED BUILDING GENERAL PURPOSE | FTI | FTI | RD | RECLOSERS RED & REDS | RDFTI | 594.11 | EUR | 1 | UN | 3606481489487 | C | 1 | 10.8 | 13 | 11.2 | CM | 362 | 362 | G | 1572.48 | CMQ | [12 empty] | 12 | UN | 13606481489484 | 30 | 40 | 30 | CM | 5.35 | 362 | KG | 36000 | CMQ | [12 empty] | 1 | UN | 3606481489487 | 10.8 | 13 | 11.4 | CM | 391 | 362 | G | 1600.56 | CMQ | 8536201090
MP300-SRU | Tabela de Preços de Soluções de Conectividade | 18/05/2026 | Modificação | Act (MP300-SRU): Elec, Prop/Float, SR, 24 VAC, No leads, 300 N, Linear, LED, IP54, SmartX | GE1 | PRO | 191550 | PIBCV VALVE AND ACT. | Digital Energy | DBPRD | GENERAL PURPOSE | 2B- BUILDING MANAGEMENT OFFER GENERAL PURPOSE | FDB | FDB | FD | FIELD DEVICES BMS | FDFDB | 258.52 | EUR | 1 | UN | 7332552014192 | C | 1 | 13.4 | 10.2 | 13 | CM | 1 | 1 | KG | 1776.84 | CMQ | [12 empty] | 16 | UN | 43606481277310 | 30 | 40 | 30 | CM | 16.8 | 1 | KG | 36000 | CMQ | [12 empty] | 1 | UN | 7332552014192 | 9.6 | 13 | 12.8 | CM | 1 | 1 | KG | 1597.44 | CMQ | 8501101090
M9F17302 | Tabela de Preços de Equipamentos e sistemas de distribuição de energia de Baixa Tensão | 18/05/2026 | Modificação | Multi9 - Disjuntor C60L, 3P, 2A, curva C, 25kA (IEC/EN 60947-2) | BT1 | RPT | 190621 | MULTI9 | Power Products | PPCFD | GENERAL PURPOSE | 2 - SMALL & MED BUILDING GENERAL PURPOSE | FTD | FTD | D9 | MULTI9 PROTECTION FOR OEM | D9FTD | 305.685 | EUR | 1 | UN | 3606480578090 | C | 1 | 7.5 | 8.5 | 5.4 | CM | 326 | 326 | G | 344.25 | CMQ | [12 empty] | 48 | UN | 43606480578098 | 30 | 40 | 30 | CM | 16687 | 326 | G | 36 | DMQ | 4 | UN | 13606480578097 | 80 | 225 | 90 | MM | 1350 | 326 | G | 1620 | CMQ | 1 | UN | 3606480578090 | 75 | 85 | 54 | MM | 326 | 326 | G | 344250 | MMQ | 8536201090
LV966007 | Tabela de Preços de Equipamentos e sistemas de distribuição de energia de Baixa Tensão | 18/05/2026 | Modificação | Cablagem, MasterPacT MTZ1/MTZ2/MTZ3 Active fixo ou extraível | BT8 | DBT | 190414 | MTZ ACTIVE CU ACC. | Power Products | PPACB | CONFIGURABLE | 4 - LARGE BUILDING CONFIGURABLE | ACB | ACB | 06 | MTZ ACTIVE OFFER | 06ACB | 98.105 | EUR | 1 | UN | 3606487671121 | C | 0 | 4 | 12 | 7 | CM | 40 | 40 | G | 336 | CMQ | [36 empty] | 1 | UN | 3606487671121 | 4 | 12 | 7 | CM | 40 | 40 | G | 336 | CMQ | 8544429090
LAD5CM | Tabela de Preços de Automação e Controlo | 18/05/2026 | Modificação | TeSys DECA Bloqueo Mecanico para contactores D115-150A | BT2 | CUE | 187666 | TESYS KYLIN GL 115-150 | Power Products | PPCTR | GENERAL PURPOSE | 3 - INDUSTRY GENERAL PURPOSE | TCC | TCC | AC | TESYS CONTROL CONTACTOR | ACTCC | 80.855 | EUR | 1 | UN | 3606487159513 | C | 1 | 8.5 | 20.5 | 9.5 | CM | 159 | 94 | G | 1655.375 | CMQ | 96 | UN |  | 75 | 80 | 60 | CM | 27.196 | 94 | KG | 360000 | CMQ | 12 | UN | 13606487159510 | 30 | 40 | 30 | CM | 2.337 | 94 | KG | 36000 | CMQ | [12 empty] | 1 | UN | 3606487159513 | 8.5 | 20.5 | 9.5 | CM | 158 | 94 | G | 1655.375 | CMQ | 8301409000
ABLU3A24050 | Tabela de Preços de Automação e Controlo | 18/05/2026 | Modificação | Fonte de alimentação regulada, 380...500 V CA, 24 V, 5 A, trifásica, universal | AC1 | ACI | 107530 | MODICON REGUL PS | Discrete Automation | IDMST | GENERAL PURPOSE | 3 - INDUSTRY GENERAL PURPOSE | APS | APS | FI | AUTOMATION POWERSUPLIES OFFER | FIAPS | 234.57 | EUR | 1 | UN | 3606482185234 | C | 1 | 7 | 19 | 18 | CM | 906 | 906 | G | 2394 | CMQ | [12 empty] | 10 | UN | 13606482185231 | 300 | 400 | 300 | MM | 9400 | 906 | G | 36000000 | MMQ | [12 empty] | 1 | UN | 3606482185234 | 7 | 19 | 18 | CM | 906 | 906 | G | 2394 | CMQ | 8504408390
BMH1003P06F2A | Tabela de Preços de Automação e Controlo | 18/05/2026 | Modificação | Servo motor BMH - 8.4 Nm - 6000 rpm - eixo liso- com freio - IP54 | AC2 | ACI | 132912 | SERVO MOTORS | Discrete Automation | IDMST | PROGRAMABLE | 7 - INDUSTRY PROGRAMMABLE | AAM | AAM | DV | MOTION | DVAAM | 1441.58 | EUR | 1 | UN | 3606485196626 | C | 1 | 20.1 | 40.6 | 22.5 | CM | 8.534 | 8.534 | KG | 18361.35 | CMQ | 12 | UN | 73606485196625 | 77 | 60 | 80 | CM | 111.7 | 8.534 | KG | 369600 | CMQ | 1 | UN |  | 30 | 60 | 40 | CM | 9.602 | 8.534 | KG | 72000 | CMQ | [12 empty] | 1 | UN | 3606485196626 | 20.1 | 40.6 | 22.5 | CM | 8.534 | 8.534 | KG | 18361.35 | CMQ | 8501522089
RPZF1 | Tabela de Preços de Automação e Controlo | 18/05/2026 | Modificação | Base de relé de potência 1 NA/NF (RPM1) | AC3 | ACI | 116769 | ELECTROMECA.RELAY SE | Industrial Control | IDSIG | GENERAL PURPOSE | 3 - INDUSTRY GENERAL PURPOSE | ARO | ARO | RM | ELECTROMECHANICAL RELAYS | RMARO | 8.23 | EUR | 1 | UN | 3389119402286 | A | 10 | 3 | 8.5 | 2.1 | CM | 30 | 30 | G | 53.55 | CMQ | [12 empty] | 240 | UN | 43389119402284 | 30 | 40 | 30 | CM | 8.777 | 30 | KG | 36 | DMQ | 10 | UN | 13389119402283 | 6.5 | 10.7 | 9 | CM | 336 | 30 | G | 625.95 | CMQ | 10 | UN | 13389119402283 | 6.5 | 10.7 | 9 | CM | 336 | 30 | G | 625.95 | CMQ | 8536699099
RE17RLMU | Tabela de Preços de Automação e Controlo | 18/05/2026 | Modificação | Relé de temporização modular, 8 a, um de co, uma s..100 h, pisce o assimétrico, 24 ... 240 v ac | AC3 | ACI | 100037 | TIMERS | Industrial Control | IDSIG | GENERAL PURPOSE | 3 - INDUSTRY GENERAL PURPOSE | ARO | ARO | RE | ELECTRONIC RELAYS | REARO | 152.51 | EUR | 1 | UN | 3606480552724 | A | 1 | 2.8 | 9.6 | 7.8 | CM | 81 | 81 | G | 209.664 | CMQ | [12 empty] | 40 | UN | 43606480552722 | 15 | 40 | 30 | CM | 3.68 | 81 | KG | 18000 | CMQ | [12 empty] | 1 | UN | 3606480552724 | 2.8 | 9.6 | 7.8 | CM | 81 | 81 | G | 209.664 | CMQ | 8536490099
LC1D38JL | Tabela de Preços de Automação e Controlo | 18/05/2026 | Modificação | Contactor Tesys D - 3P(3 NA) - AC-3 - <= 440 V 38 A - 12 V CC baixo cons bob | BT2 | CUE | 187516 | TESYS DECA CONT. <115A | Power Products | PPCTR | GENERAL PURPOSE | 3 - INDUSTRY GENERAL PURPOSE | TCC | TCC | AC | TESYS CONTROL CONTACTOR | ACTCC | 313.485 | EUR | 1 | UN | 3389110361919 | C | 1 | 5.5 | 12 | 9.5 | CM | 602 | 602 | G | 627 | CMQ | [12 empty] | 1 | UN |  | 15 | 40 | 30 | CM | 879 | 602 | G | 18000 | CMQ | [12 empty] | 1 | UN | 3389110361919 | 5.5 | 12 | 9.5 | CM | 602 | 602 | G | 627 | CMQ | 8536419089
FFS06724652 | Tabela de Preços de Soluções de Conectividade | 18/05/2026 | Modificação | Detetor de calor convencional, EDC-50/A2S | GE1 | PRO | 117115 | FIRE PRODUCTS | Digital Energy | DBPRD | GENERAL PURPOSE | 2B- BUILDING MANAGEMENT OFFER GENERAL PURPOSE | FDF | FDF | FF | FIELD DEVICES FIRE | FFFDF | 28 | EUR | 1 | UN | 6430030842273 | C | 1 | 10.8 | 4 | 11.4 | CM | 100 | 100 | G | 492.48 | CMQ | [36 empty] | 1 | UN | 6430030842273 | 5 | 12.5 | 12.5 | CM | 250 | 100 | G | 781.25 | CMQ | 8531109590
LC1D65008V7 | Tabela de Preços de Automação e Controlo | 18/05/2026 | Modificação | Contactor Tesys D - 4P(2 NA + 2 NF) - AC-1 <= 440 V 80 A 400 V CA 50/60 Hz bob | BT2 | CUE | 187516 | TESYS DECA CONT. <115A | Power Products | PPCTR | GENERAL PURPOSE | 3 - INDUSTRY GENERAL PURPOSE | TCC | TCC | AC | TESYS CONTROL CONTACTOR | ACTCC | 687.405 | EUR | 1 | UN | 3389110265545 | C | 1 | 9.1 | 13.2 | 12.6 | CM | 1.5 | 1.5 | KG | 1513.512 | CMQ | [12 empty] | 7 | UN |  | 15 | 40 | 30 | CM | 1500 | 1.5 | G | 18 | DMQ | [12 empty] | 1 | UN | 3389110265545 | 91 | 132 | 126 | MM | 1500 | 1.5 | G | 1513.51 | CMQ | 8536490099
EZ9F34363 | Tabela de Preços de Equipamentos e sistemas de distribuição de energia de Baixa Tensão | 18/05/2026 | Modificação | Easy9, disjuntor 3P, 63A, curva C, 4500A (IEC/EN 60898-1) | BT1 | RPT | 190615 | EASY9 | Power Products | PPCFD | GENERAL PURPOSE | 1 - RESIDENTIAL GENERAL PURPOSE | FDR | FDR | FA | APARENTA MODULAR EASY9 VIVIENDA / 4,5KA & TYPE AC | FAFDR | 69.42 | EUR | 1 | UN | 3606480587085 | C | 1 | 7.5 | 8.5 | 5.3 | CM | 368 | 368 | G | 337.875 | CMQ | 384 | UN | 23606480587089 | 77 | 60 | 80 | CM | 163.116 | 368 | KG | 369600 | CMQ | 48 | UN | 43606480587083 | 30 | 40 | 30 | CM | 17.664 | 368 | KG | 36000 | CMQ | 4 | UN | 13606480587082 | 8.5 | 22.7 | 9 | CM | 1.57 | 368 | KG | 1736.55 | CMQ | 1 | UN | 3606480587085 | 7.5 | 8.5 | 5.3 | CM | 368 | 368 | G | 337.875 | CMQ | 8536201090
GBX120015K | Tabela de Preços de Automação e Controlo | 18/05/2026 | Modificação | Caixa redutora GBX - Ø 120 mm - relação 15:1 < 9 arcos min - 230 N.m | AC2 | ACI | 121358 | GEARBOXES | Discrete Automation | IDMST | PROGRAMABLE | 7 - INDUSTRY PROGRAMMABLE | AAM | AAM | DV | MOTION | DVAAM | 1089.4 | EUR | 1 | UN | 3606480388491 | C | 1 | 23.5 | 12.5 | 12.5 | CM | 7.073 | 7.073 | KG | 3671.875 | CMQ | [12 empty] | 2 | UN | 43606480388499 | 15 | 40 | 30 | CM | 14.601 | 7.073 | KG | 18000 | CMQ | [12 empty] | 1 | UN | 3606480388491 | 235 | 125 | 125 | MM | 7073 | 7.073 | G | 3671.88 | CMQ | 8483405190
M9P22725 | Tabela de Preços de Equipamentos e sistemas de distribuição de energia de Baixa Tensão | 18/05/2026 | Modificação | Multi9 - Disjuntor N40N, 3P+N, 25A, curva C, 10kA (IEC/EN 60947-2) | BT1 | RPT | 190621 | MULTI9 | Power Products | PPCFD | GENERAL PURPOSE | 2 - SMALL & MED BUILDING GENERAL PURPOSE | FTD | FTD | D9 | MULTI9 PROTECTION FOR OEM | D9FTD | 134.415 | EUR | 1 | UN | 3606480572364 | C | 1 | 5.4 | 9 | 7.5 | CM | 331 | 331 | G | 364.5 | CMQ | [12 empty] | 48 | UN | 43606480572362 | 30 | 40 | 30 | CM | 17.63 | 331 | KG | 36000 | CMQ | 4 | UN | 13606480572361 | 10 | 23 | 10 | CM | 1.388 | 331 | KG | 2300 | CMQ | 1 | UN | 3606480572364 | 5.4 | 9 | 7.5 | CM | 331 | 331 | G | 364.5 | CMQ | 8536201090
6508805211 | Tabela de Preços de Automação e Controlo | 18/05/2026 | Modificação | LED | AC3 | ACI | 100301 | DIAMETER 30 | Industrial Control | IDSIG | GENERAL PURPOSE | 3 - INDUSTRY GENERAL PURPOSE | CTS | CTS | MP | PUSHBUTTONS | MPCTS | 32.49 | EUR | 1 | UN | 3389118043770 | C | 1 | 2.5 | 2.6 | 2.5 | CM | 10 | 10 | G | 16.25 | CMQ | [12 empty] | 300 | UN |  | 15 | 40 | 15 | CM | 3200 | 10 | KG | 9000 | CMQ | [12 empty] | 1 | UN | 785901582045 | 2.5 | 2.5 | 2.5 | CM | 10 | 10 | G | 15.625 | CMQ | 8539520000
A9P54616 | Tabela de Preços de Equipamentos e sistemas de distribuição de energia de Baixa Tensão | 18/05/2026 | Modificação | Acti9 iC40N - Disjuntor - 1P+N - 16A - Curva C - 6000A (IEC 60898-1) - 10 kA (IEC 60947-2) | BT1 | RPT | 190600 | ACTI9 | Power Products | PPCFD | GENERAL PURPOSE | 2 - SMALL & MED BUILDING GENERAL PURPOSE | FTD | FTD | DT | ACTI9 PROTECTION DEVICES TERTIARY | DTFTD | 42.64 | EUR | 1 | UN | 3606481324627 | A | 1 | 1.8 | 9.4 | 7.4 | CM | 115 | 115 | G | 125.208 | CMQ | 1056 | UN |  | 50 | 120 | 80 | CM | 143.496 | 115 | KG | 480000 | CMQ | 132 | UN | 43606481324625 | 30 | 40 | 30 | CM | 16.437 | 115 | KG | 36000 | CMQ | 12 | UN | 13606481324624 | 8 | 22.5 | 9.8 | CM | 1.45 | 115 | KG | 1764 | CMQ | 1 | UN | 3606481324627 | 7.4 | 9.4 | 1.8 | CM | 115 | 115 | G | 125.208 | CMQ | 8536201090
LV848100 | Tabela de Preços de Equipamentos e sistemas de distribuição de energia de Baixa Tensão | 18/05/2026 | Modificação | Switch-disconnector Masterpact MTZ2 40 HA - 4000 A - 4P fixed | BT8 | DBT | 145820 | MASTERPACT MTZ2-3 IEC | Power Products | PPACB | CONFIGURABLE | 4 - LARGE BUILDING CONFIGURABLE | ACB | ACB | PR | AIR CIRCUIT BREAKERS | PRACB | 35622.885 | EUR | 1 | UN | 3606480813436 | C | 1 | 29.5 | 49.5 | 30.5 | CM | 47.27 | 47.27 | KG | 44537.625 | CMQ | [36 empty] | 1 | UN | 3606480813436 | 3.05 | 4.95 | 2.95 | DM | 47.27 | 47.27 | KG | 44.538 | DMQ | 8536508000
PKF16W723 | Tabela de Preços de Equipamentos e sistemas de distribuição de energia de Baixa Tensão | 18/05/2026 | Modificação | PratiKa socket - screw - angled - 16A - 2P + E - 200...250 V AC - wall | BT3 | RPT | 140900 | MUREVA | Power Products | PPCFD | GENERAL PURPOSE | 2 - SMALL & MED BUILDING GENERAL PURPOSE | FTC | FTC | PK | PK INDUSTRIAL PLUGS & SOCKETS | PKFTC | 31.425 | EUR | 1 | UN | 3303432417048 | A | 1 | 9.2 | 13.2 | 7.3 | CM | 210 | 210 | G | 886.512 | CMQ | [12 empty] | 20 | UN | 43303432417046 | 30 | 40 | 30 | CM | 5.075 | 210 | KG | 36 | DMQ | 10 | UN | 23303432417042 | 1.78 | 2.72 | 2.7 | DM | 2.294 | 210 | KG | 13072.32 | CMQ | 1 | UN | 3303432417048 | 7.3 | 13.2 | 9.2 | CM | 210 | 210 | G | 886.512 | CMQ | 8536699099
LVS08074 | Tabela de Preços de Equipamentos e sistemas de distribuição de energia de Baixa Tensão | 18/05/2026 | Modificação | Armario PrismaSeT250, 33M | BT6 | DBT | 118897 | PRISMASET G | Power Products | PPLVS | GENERAL PURPOSE | 2 - SMALL & MED BUILDING GENERAL PURPOSE | LVE | LVE | L1 | PRISMASET IP40 | L1LVE | 3398.465 | EUR | 1 | UN | 3606481876874 | C | 1 | 16 | 189 | 66 | CM | 37.5 | 37.5 | KG | 199584 | CMQ | 12 | UN | 73606481876873 | 93 | 120 | 200 | CM | 450 | 37.5 | KG | 2232 | DMQ | [24 empty] | 1 | UN | 3606481876874 | 16 | 189 | 66 | CM | 37.5 | 37.5 | KG | 199584 | CMQ | 9403208000
NSYPLS3654AG | Tabela de Preços de Equipamentos e sistemas de distribuição de energia de Baixa Tensão | 18/05/2026 | Modificação | PLS box, polyester rear, transparent PC cover IP66 36x54x23cm | EN1 | CUE | 146057 | PanelSeT P IB PLS | Power Products | PPUES | GENERAL PURPOSE | 3 - INDUSTRY GENERAL PURPOSE | UEB | UEB | EB | UE - PLS, TBP, TBS, SL INDUSTRIAL BOXES. | EBUEB | 273.156 | EUR | 1 | UN | 3606480776984 | A4 | 1 | 55 | 18 | 17.5 | CM | 4.22 | 4.22 | KG | 17325 | CMQ | 45 | UN |  | 1790 | 1200 | 1000 | MM | 203 | 4.22 | KG | 2148 | DMQ | [12 empty] | 1 | UN |  | 0 | 0 | 0 |  | 4.22 | 4.22 | KG | 53.2 | DMQ | 1 | UN | 3606480776984 | 250 | 380 | 560 | MM | 4.22 | 4.22 | KG | 53.2 | DMQ | 9403700000
STBDDO3605K | Tabela de Preços de Automação e Controlo | 18/05/2026 | Modificação | Kit de saída digital básica STB - 24 V CC - 6 S | AC1 | ACI | 112980 | MODICON STB I/O | Discrete Automation | IDPAC | PROGRAMABLE | 7 - INDUSTRY PROGRAMMABLE | AAP | AAP | HI | AUTOMATION PLANT | HIAAP | 94 | EUR | 1 | UN | 3595863949346 | C | 1 | 2.7 | 13.2 | 8 | CM | 137 | 137 | G | 285.12 | CMQ | [12 empty] | 46 | UN |  | 15 | 40 | 30 | CM | 6.479 | 137 | KG | 18 | DMQ | [12 empty] | 1 | UN | 3595863949346 | 2.7 | 13 | 8 | CM | 137 | 137 | G | 280.8 | CMQ | 8538909999
LRD103 | Tabela de Preços de Automação e Controlo | 18/05/2026 | Modificação | Relé de proteção térmico Tesys LRD - 4...6 A - classe 10A | BT2 | CUE | 107932 | TESYS DECA GL OLR â‰¤80A | Power Products | PPCTR | GENERAL PURPOSE | 3 - INDUSTRY GENERAL PURPOSE | TPP | TPP | GM | TESYS POWER & PROTECT | GMTPP | 127.105 | EUR | 1 | UN | 3389110822052 | B | 1 | 5.5 | 10 | 8 | CM | 191 | 191 | G | 440 | CMQ | [12 empty] | 23 | UN | 43389110822050 | 15 | 40 | 30 | CM | 4.642 | 191 | KG | 18 | DMQ | [12 empty] | 1 | UN | 3389110822052 | 55 | 100 | 80 | MM | 196 | 191 | G | 440 | CMQ | 8536490099
LV839485 | Tabela de Preços de Equipamentos e sistemas de distribuição de energia de Baixa Tensão | 18/05/2026 | Modificação | Chassis terminal blocks for PTE + M2C-ESM - MTZ2/3 | BT8 | DBT | 145825 | MASTERPACT MTZ AUX. | Power Products | PPACB | CONFIGURABLE | 4 - LARGE BUILDING CONFIGURABLE | ACB | ACB | PR | AIR CIRCUIT BREAKERS | PRACB | 53.39 | EUR | 1 | UN | 3606489602963 | C | 1 | 0.1 | 0.1 | 0.1 | CM | 10 | 10 | G | 0.001 | CMQ | [36 empty] | 1 | UN | 3606489602963 | 1 | 1 | 1 | MM | 10 | 10 | G | 0.001 | CMQ | 8536901000
NSYS3X7525T | Tabela de Preços de Equipamentos e sistemas de distribuição de energia de Baixa Tensão | 18/05/2026 | Modificação | SPACIAL S3X stainless 304L, Scotch Brite® finish, H700xW500xD250 mm. | EN1 | CUE | 119480 | PanelSeT X WM S3X | Power Products | PPUES | GENERAL PURPOSE | 3 - INDUSTRY GENERAL PURPOSE | UEA | UEA | ST | UE-FLOOR STAND.WALL MOUN. ENCLOSURES, BOXES STAINLESS STEEL. | STUEA | 2444.736 | EUR | 1 | UN | 3606480155284 | C4 | 1 | 27 | 71.5 | 51 | CM | 16.596 | 16.596 | KG | 98455.5 | CMQ | 21 | UN |  | 2080 | 1200 | 1020 | MM | 363.516 | 16.596 | KG | 2545.9 | DMQ | [12 empty] | 1 | UN |  | 0 | 0 | 0 | MM | 0 | 16.596 | KG | 0 | DMQ | 1 | UN | 3606480155284 | 715 | 270 | 510 | MM | 16.596 | 16.596 | KG | 98.456 | DMQ | 9403208000
ABE7P16T210 | Tabela de Preços de Automação e Controlo | 18/05/2026 | Modificação | Base relés estático ABE7 - 16 canais – relé 10 mm | AC1 | ACI | 107537 | PREWIRING TELEFAST | Discrete Automation | IDMST | PROGRAMABLE | 7 - INDUSTRY PROGRAMMABLE | AAP | AAP | HI | AUTOMATION PLANT | HIAAP | 319.85 | EUR | 1 | UN | 3389110644531 | C | 1 | 8 | 22 | 9.5 | CM | 592 | 592 | G | 1672 | CMQ | [12 empty] | 12 | UN | 43389110644539 | 30 | 40 | 30 | CM | 7.486 | 592 | KG | 36000 | CMQ | [12 empty] | 1 | UN | 3389110644531 | 8 | 22 | 9.5 | CM | 592 | 592 | G | 1672 | CMQ | 8536909500
TA63D4L6304TPE | Tabela de Preços de Equipamentos e sistemas de distribuição de energia de Baixa Tensão | 18/05/2026 | Modificação | TransferPacT Active Automatic, 630A, 400V, 4P, tamanho 630A | BT4 | DBT | 189630 | TRANSFERPACT SX | Power Products | PPATS | CONFIGURABLE | 4 - LARGE BUILDING CONFIGURABLE | ATS | ATS | AT | ATS – AUTOMATIC TRANSFER SWITCH | ATATS | 7210.745 | EUR | 1 | UN | 3606485952994 | A | 1 | 73 | 80 | 60 | CM | 36.999 | 22.08 | KG | 350400 | CMQ | 1 | UN | 3606485952994 | 73 | 80 | 60 | CM | 37 | 22.08 | KG | 350400 | CMQ | [24 empty] | 1 | UN | 3606485952994 | 73.5 | 80 | 60 | DM | 35.08 | 22.08 | KG | 352.8 | DMQ | 8536508000
ATV320U02M2B | Tabela de Preços de Automação e Controlo | 18/05/2026 | Modificação | Variador de velocidade, ATV320, 0.18 kW, 200…240 V, 1 fase, livro | AC2 | ACI | 146897 | ALTIVAR 320 | Drives | IDVSD | CONFIGURABLE | 5 - INDUSTRY CONFIGURABLE | ADD | ADD | VS | MEDIUM DRIVES | VSADD | 334.97 | EUR | 1 | UN | 3606480966316 | B | 1 | 8.5 | 32.5 | 27.5 | CM | 2.184 | 2.184 | KG | 7596.875 | CMQ | 24 | UN | 73606480966315 | 73.5 | 60 | 80 | CM | 65.272 | 2.184 | KG | 352.8 | DMQ | 6 | UN |  | 30 | 60 | 40 | CM | 13.104 | 2.184 | KG | 72000 | CMQ | [12 empty] | 1 | UN | 3606480966316 | 8.5 | 32.5 | 27.5 | CM | 2.184 | 2.184 | KG | 7596.875 | CMQ | 8504409590
ATV212WD30N4 | Tabela de Preços de Automação e Controlo | 18/05/2026 | Modificação | Variador de velocidade ATV212 - 30kW - 40hp - 480V - 3ph - EMC classe C2 - IP55 | AC2 | ACI | 131014 | ALTIVAR 212 | Drives | IDVSD | CONFIGURABLE | 5 - INDUSTRY CONFIGURABLE | SDS | SDS | VM | ADVANCED DRIVES & HVAC | VMSDS | 7055.26 | EUR | 1 | UN | 3606480322273 | B | 1 | 58 | 120 | 50 | CM | 42 | 42 | KG | 348000 | CMQ | 1 | UN |  | 59 | 121 | 50 | CM | 44 | 42 | KG | 356950 | CMQ | [24 empty] | 1 | UN | 3606480322273 | 44 | 114 | 45 | CM | 34 | 42 | KG | 225720 | CMQ | 8504409590
XB4BP483B5EX | Tabela de Preços de Automação e Controlo | 18/05/2026 | Modificação | Botão de pressão iluminado vermelho - ø 22 - 24 v - atex | AC3 | ACI | 100316 | DIAMETER 22 | Industrial Control | IDSIG | GENERAL PURPOSE | 3 - INDUSTRY GENERAL PURPOSE | CTS | CTS | MP | PUSHBUTTONS | MPCTS | 140.96 | EUR | 1 | UN | 3389118030725 | B | 1 | 3.5 | 22 | 15 | CM | 101 | 101 | G | 1155 | CMQ | [12 empty] | 10 | UN | 43389118030723 | 15 | 40 | 15 | CM | 1.204 | 101 | KG | 9000 | CMQ | [12 empty] | 1 | UN | 3389118030725 | 3.5 | 22 | 15 | CM | 101 | 101 | G | 1155 | CMQ | 8536508000
LVSXU313 | Tabela de Preços de Equipamentos e sistemas de distribuição de energia de Baixa Tensão | 18/05/2026 | Modificação | PrismaSet XS, Quadro 3 filas 13 módulos, multimédia | BT3 | RPT | 140892 | ACTI9 | Power Products | PPCFD | GENERAL PURPOSE | 2 - SMALL & MED BUILDING GENERAL PURPOSE | FTC | FTC | CO | MODULAR ENCLOSURES | COFTC | 180.145 | EUR | 1 | UN | 3606482041424 | A | 1 | 14.4 | 66.5 | 41 | CM | 4.095 | 4.095 | KG | 39261.6 | CMQ | 16 | UN |  | 100 | 200 | 80 | CM | 77 | 4.095 | KG | 1600000 | CMQ | [24 empty] | 1 | UN | 3606482041424 | 14.4 | 66.5 | 41 | CM | 4.095 | 4.095 | KG | 39.262 | DMQ | 8538100000
C11H6TM040B | Tabela de Preços de Equipamentos e sistemas de distribuição de energia de Baixa Tensão | 18/05/2026 | Modificação | ComPacT DISJUNTOR NSXm100H 70kA CA 4P3D 40A TMD PARAFUSO | BT4 | DBT | 181432 | COMPACT NSXM 16-160 | Power Products | PPCCB | GENERAL PURPOSE | 2 - SMALL & MED BUILDING GENERAL PURPOSE | CCN | CCN | 02 | NSXM, FUPACT, INS <= 630A | 02CCN | 642.575 | EUR | 1 | UN | 3606481992192 | C | 1 | 12 | 22 | 12 | CM | 1.6 | 1.6 | KG | 3168 | CMQ | 144 | UN | 73606481992191 | 1500 | 1200 | 800 | MM | 254490 | 1.6 | G | 1440000000 | MMQ | 6 | UN | 43606481992190 | 300 | 400 | 300 | MM | 10190 | 1.6 | G | 36000000 | MMQ | [12 empty] | 1 | UN | 3606481992192 | 12 | 22 | 12 | CM | 1.6 | 1.6 | KG | 3168 | CMQ | 8536201090
NSYCRN1410300D | Tabela de Preços de Equipamentos e sistemas de distribuição de energia de Baixa Tensão | 18/05/2026 | Modificação | Spacial CRN 2 porta plena, sem platina montagem. H14xW1xD3 IP55 IK10 RAL7035 | EN1 | CUE | 119457 | PanelSeT S WM CRN | Power Products | PPUES | GENERAL PURPOSE | 3 - INDUSTRY GENERAL PURPOSE | UEC | UEC | EC | UE-STEEL WALL MOUNT. ENCLOSURE, CRN, S3D, CM AND CABLE GLAND | ECUEC | 1589.1855 | EUR | 1 | UN | 3606485891293 | A4 | 0 | 153 | 39 | 105 | CM | 66.8 | 66.8 | KG | 626535 | CMQ | 1 | UN |  | 153 | 39 | 104.5 | CM | 66.8 | 66.8 | KG | 623551.5 | CMQ | [24 empty] | 1 | UN | 3606485891293 | 153 | 39 | 104.5 | CM | 66.8 | 66.8 | KG | 623551.5 | CMQ | 9403208000
A9F95225 | Tabela de Preços de Equipamentos e sistemas de distribuição de energia de Baixa Tensão | 18/05/2026 | Modificação | Acti9 iC60L - Disjuntor - 2P - 25A - Curva K - 15000A (IEC 60898-1) - 25 kA (IEC 60947-2) | BT1 | RPT | 190600 | ACTI9 | Power Products | PPCFD | GENERAL PURPOSE | 2 - SMALL & MED BUILDING GENERAL PURPOSE | FTI | FTI | DI | ACTI9 PROTECTION DEVICES INDUSTRIAL | DIFTI | 285.875 | EUR | 1 | UN | 3606480084829 | C | 1 | 7.4 | 9.4 | 3.6 | CM | 231 | 231 | G | 250.416 | CMQ | [12 empty] | 24 | UN | 43606480084827 | 15 | 40 | 30 | CM | 6.687 | 231 | KG | 18000 | CMQ | 6 | UN | 13606480084826 | 0.81 | 2.23 | 0.98 | DM | 1.439 | 231 | KG | 1.77 | DMQ | 1 | UN | 3606480084829 | 7.4 | 9.4 | 3.6 | CM | 231 | 231 | G | 250.416 | CMQ | 8536201090
XB5AG33C0 | Tabela de Preços de Automação e Controlo | 18/05/2026 | Modificação | Selector 455 3 chave posições fijas 2na cor g | AC3 | ACI | 100316 | DIAMETER 22 | Industrial Control | IDSIG | GENERAL PURPOSE | 3 - INDUSTRY GENERAL PURPOSE | CTS | CTS | MP | PUSHBUTTONS | MPCTS | 94.51 | EUR | 1 | UN | 3606489758356 | C | 1 | 3.3 | 9 | 5.3 | CM | 92 | 92 | G | 157.41 | CMQ | [12 empty] | 40 | UN |  | 15 | 40 | 30 | CM | 3.995 | 92 | KG | 18000 | CMQ | [12 empty] | 1 | UN | 3606489758356 | 8.6 | 5.2 | 3.3 | CM | 92 | 92 | G | 147.576 | CMQ | 8536508000
DL1CJ0244 | Tabela de Preços de Automação e Controlo | 18/05/2026 | Modificação | Lâmpada led vermelha para sinalização - ba 9s - 24 v ca cc | AC3 | ACI | 100316 | DIAMETER 22 | Industrial Control | IDSIG | GENERAL PURPOSE | 3 - INDUSTRY GENERAL PURPOSE | CTS | CTS | MP | PUSHBUTTONS | MPCTS | 49.55 | EUR | 1 | EMB | 3389110664256 | B | 10 | 3.5 | 11 | 4.5 | CM | 2 | 2 | G | 17.325 | CMQ | [12 empty] | 300 | UN | 43389110664254 | 15 | 40 | 15 | CM | 1.065 | 2 | KG | 9 | DMQ | 10 | UN | 13389110664253 | 3.5 | 11 | 4.5 | CM | 28 | 2 | G | 173.25 | CMQ | 10 | UN | 13389110664253 | 3.5 | 11 | 4.5 | CM | 28 | 2 | G | 173.25 | CMQ | 8539520000
VLVAW2N03509AB | Tabela de Preços de Equipamentos e sistemas de distribuição de energia de Baixa Tensão | 18/05/2026 | Modificação | Banco de Condensadores VarSet Auto 125kvar xxB 400V 50Hz | BTA | PRO | 136396 | PFC EQUIPMENT | Digital Energy | DPLVP | CONFIGURABLE | 4 - LARGE BUILDING CONFIGURABLE | APQ | APQ | RB | POWER FACTOR CORRECTION | RBAPQ | 7104.115 | EUR | 1 | UN | 3606480594304 | C | 1 | 134 | 120 | 80 | CM | 104.999 | 104.999 | KG | 1286400 | CMQ | 1 | UN |  | 134 | 120 | 80 | CM | 105 | 104.999 | KG | 1286400 | CMQ | [24 empty] | 1 | UN | 3606480594304 | 13.4 | 12 | 8 | DM | 151 | 104.999 | KG | 1286.4 | DMQ | 8537109199
NSYSMVR12 | Tabela de Preços de Equipamentos e sistemas de distribuição de energia de Baixa Tensão | 18/05/2026 | Modificação | Spacial SM vertical adaptation profiles - 1200 mm | EN1 | CUE | 119490 | PanelSeT S FS Accessor | Power Products | PPUES | GENERAL PURPOSE | 3 - INDUSTRY GENERAL PURPOSE | UEA | UEA | EA | UE - FLOOR STANDING ENCLOSURES, SF, SM, AND SFP, IN STEEL. | EAUEA | 163.116 | EUR | 1 | UN | 3606480146626 | C4 | 1 | 4 | 111 | 5 | CM | 1.846 | 1.846 | KG | 2220 | CMQ | 100 | UN |  | 330 | 1200 | 1000 | MM | 222 | 1.846 | KG | 396 | DMQ | [12 empty] | 1 | UN |  | 0 | 0 | 0 |  | 2 | 1.846 | KG | 1.673 | DMQ | 1 | UN | 3606480146626 | 30 | 1115 | 50 | MM | 2 | 1.846 | KG | 1.673 | DMQ | 7326909890
ABWRS204 | Tabela de Preços de Equipamentos e sistemas de distribuição de energia de Baixa Tensão | 18/05/2026 | Modificação | Quadro mural, classe II, IP44, 550x650x210mm | BT6 | DBT | 188310 | PrismaSeT XL | Power Products | PPCFD | GENERAL PURPOSE | 2 - SMALL & MED BUILDING GENERAL PURPOSE | PXS | PXS | 04 | PRISMASET XL | 04PXS | 377.37 | EUR | 1 | UN | 4015153849945 | C | 1 | 68 | 22 | 56 | CM | 12.745 | 11.445 | KG | 83776 | CMQ | 4 | UN |  | 105 | 120 | 80 | CM | 50.981 | 11.445 | KG | 1008000 | CMQ | [24 empty] | 1 | UN | 4015153849945 | 68 | 22 | 56 | CM | 12.745 | 11.445 | KG | 83776 | CMQ | 9403208000
ZBY2101 | Tabela de Preços de Automação e Controlo | 18/05/2026 | Modificação | Suporte 30 x 40 mm com legendaa 8 x 27 mm | AC3 | ACI | 100316 | DIAMETER 22 | Industrial Control | IDSIG | GENERAL PURPOSE | 3 - INDUSTRY GENERAL PURPOSE | CTS | CTS | MP | PUSHBUTTONS | MPCTS | 2.05 | EUR | 1 | UN | 3389110839968 | A | 10 | 0.3 | 4 | 3 | CM | 0.9 | 0.9 | G | 3.6 | CMQ | [12 empty] | 1200 | UN | 43389110839966 | 15 | 40 | 30 | CM | 1.755 | 0.9 | KG | 18000 | CMQ | 10 | UN | 23389110839962 | 1.5 | 11 | 7 | CM | 12 | 0.9 | G | 115.5 | CMQ | 10 | UN | 23389110839962 | 1.5 | 11 | 7 | CM | 12 | 0.9 | G | 115.5 | CMQ | 3926909790
NSYBP206 | Tabela de Preços de Equipamentos e sistemas de distribuição de energia de Baixa Tensão | 18/05/2026 | Modificação | Spacial SF rear panel external fixing - 2000x600 mm | EN1 | CUE | 119428 | PanelSeT S FS SFN | Power Products | PPUES | GENERAL PURPOSE | 3 - INDUSTRY GENERAL PURPOSE | UEA | UEA | EA | UE - FLOOR STANDING ENCLOSURES, SF, SM, AND SFP, IN STEEL. | EAUEA | 405.513 | EUR | 1 | UN | 3606485119267 | C4 | 1 | 3.5 | 201 | 58 | CM | 17 | 17 | KG | 40803 | CMQ | 40 | UN | 73606485119266 | 855 | 1200 | 2000 | MM | 676 | 17 | KG | 2052 | DMQ | [24 empty] | 1 | UN | 3606485119267 | 35 | 2000 | 575 | MM | 16.4 | 17 | KG | 40.25 | DMQ | 7326909890
NSYMF66 | Tabela de Preços de Equipamentos e sistemas de distribuição de energia de Baixa Tensão | 18/05/2026 | Modificação | Microperforated mounting plate H600xW600 w/holes diam 3,6mm on 12,5mm pitch | EN1 | CUE | 132400 | WM Mounting Plates | Power Products | PPUES | GENERAL PURPOSE | 3 - INDUSTRY GENERAL PURPOSE | UEC | UEC | EC | UE-STEEL WALL MOUNT. ENCLOSURE, CRN, S3D, CM AND CABLE GLAND | ECUEC | 108.9095 | EUR | 1 | UN | 3606480183102 | A4 | 1 | 0.3 | 57 | 55 | CM | 4.5 | 4.5 | KG | 940.5 | CMQ | 120 | UN |  | 400 | 1200 | 800 | MM | 550 | 4.5 | KG | 384 | DMQ | [12 empty] | 1 | UN |  | 0 | 0 | 0 |  | 4.4 | 4.5 | KG | 0.932 | DMQ | 1 | UN | 3606480183102 | 3 | 570 | 550 | MM | 4.4 | 4.5 | KG | 0.932 | DMQ | 7326909890
8751021000 | Tabela de Preços de Soluções de Conectividade | 18/05/2026 | Modificação | Act: Elec, 2Pos, NSR, 230 VAC, 1 m Leads, 20 Nm, IP54, Opt SPDT | GE1 | PRO | 117133 | DAMPER ACTUATORS | Digital Energy | DBPRD | GENERAL PURPOSE | 2B- BUILDING MANAGEMENT OFFER GENERAL PURPOSE | FDB | FDB | FD | FIELD DEVICES BMS | FDFDB | 203.24 | EUR | 1 | UN | 3606489659271 | C4 | 1 | 27.2 | 8 | 13 | CM | 1.04 | 1.04 | KG | 2828.8 | CMQ | [12 empty] | 3 | UN |  | 15 | 40 | 30 | CM | 3.62 | 1.04 | KG | 18000 | CMQ | [12 empty] | 1 | UN | 3606489659271 | 7.9 | 27 | 12.6 | CM | 1.055 | 1.04 | KG | 2687.58 | CMQ | 8501109990
VZ319E-15BP04 | Tabela de Preços de Soluções de Conectividade | 18/05/2026 | Modificação | VZ319E-15BP 1.0E SU 00 | GE1 | PRO | 191551 | ZONE VALVES AND ACT. | Digital Energy | DBPRD | GENERAL PURPOSE | 2B- BUILDING MANAGEMENT OFFER GENERAL PURPOSE | FDB | FDB | FD | FIELD DEVICES BMS | FDFDB | 55.04 | EUR | 1 | UN | 3606489661182 | C | 1 | 3.3 | 9.7 | 6.6 | CM | 230 | 230 | G | 211.266 | CMQ | [36 empty] | 1 | UN | 3606489661182 | 3.3 | 9.7 | 6.6 | CM | 230 | 230 | G | 211.266 | CMQ | 8481809990
ZBYF2103 | Tabela de Preços de Automação e Controlo | 18/05/2026 | Modificação | 30x40mm porta-etiqueta flush com etiquetas. "mar | AC3 | ACI | 100316 | DIAMETER 22 | Industrial Control | IDSIG | GENERAL PURPOSE | 3 - INDUSTRY GENERAL PURPOSE | CTS | CTS | MP | PUSHBUTTONS | MPCTS | 5.74 | EUR | 1 | UN | 3606489755072 | C | 1 | 11 | 15 | 0.1 | CM | 3 | 3 | G | 16.5 | CMQ | [36 empty] | 1 | UN | 3606489755072 | 0.1 | 15 | 11 | CM | 3 | 3 | G | 16.5 | CMQ | 3926909790
A9F88116 | Tabela de Preços de Equipamentos e sistemas de distribuição de energia de Baixa Tensão | 18/05/2026 | Modificação | Acti9 iC60H - Disjuntor - 1P - 16A - Curva B - 10000A (IEC 60898-1) - 15kA (IEC 60947-2) | BT1 | RPT | 190600 | ACTI9 | Power Products | PPCFD | GENERAL PURPOSE | 2 - SMALL & MED BUILDING GENERAL PURPOSE | FTI | FTI | DI | ACTI9 PROTECTION DEVICES INDUSTRIAL | DIFTI | 59.06 | EUR | 1 | UN | 3606480094491 | C | 1 | 7.5 | 9.5 | 2 | CM | 112 | 112 | G | 142.5 | CMQ | [12 empty] | 132 | UN | 43606480094499 | 30 | 40 | 30 | CM | 15.975 | 112 | KG | 36000 | CMQ | 12 | UN | 13606480094498 | 0.8 | 2.2 | 1 | DM | 1.408 | 112 | KG | 1.76 | DMQ | 1 | UN | 3606480094491 | 0.75 | 0.95 | 0.2 | DM | 0.112 | 112 | KG | 0.143 | DMQ | 8536201090
NSYOPB15U4F | Tabela de Preços de Equipamentos e sistemas de distribuição de energia de Baixa Tensão | 18/05/2026 | Modificação | Wall-Mounted Open Box 15U W600 D400 Fixed 19" Glazed Door R7035 | EN1 | CUE | 186922 | Actassi S WM OPB | Power Products | PPUES | GENERAL PURPOSE | 2 - SMALL & MED BUILDING GENERAL PURPOSE | ISM | ISM | RA | EU R&A | RAISM | 996.03 | EUR | 1 | UN | 3606480169793 | C | 1 | 84 | 45.5 | 61 | CM | 24.666 | 24.666 | KG | 233142 | CMQ | 6 | UN | 73606480169792 | 18.3 | 12 | 10 | DM | 161 | 24.666 | KG | 2196 | DMQ | [12 empty] | 1 | UN |  | 0 | 0 | 0 |  | 25.64 | 24.666 | KG | 0 |  | 1 | UN | 3606480169793 | 8.4 | 4.5 | 6.2 | DM | 25.64 | 24.666 | KG | 234.36 | DMQ | 9403208000
METSEPM2210 | Tabela de Preços de Equipamentos e sistemas de distribuição de energia de Baixa Tensão | 18/05/2026 | Modificação | EasyLogic PM2210, Medidor de Energia & Potência, Harmónica Total, LCD, Pulso, classe 1 | BT7 | DBT | 105417 | MEDIUM METERS | Digital Energy | DPLVP | GENERAL PURPOSE | 2 - SMALL & MED BUILDING GENERAL PURPOSE | EMM | EMM | EY | EASYLOGIC POWER & ENERGY METERS | EYEMM | 376.64 | EUR | 1 | UN | 3606480800160 | C | 1 | 12 | 12.5 | 9 | CM | 353 | 270 | G | 1350 | CMQ | [12 empty] | 18 | UN | 43606480800168 | 30 | 40 | 30 | CM | 6.97 | 270 | KG | 36 | DMQ | [12 empty] | 1 | UN | 3606480800160 | 12 | 12.5 | 9 | CM | 350 | 270 | G | 1350 | CMQ | 9028301900
ZB6CV4 | Tabela de Preços de Automação e Controlo | 18/05/2026 | Modificação | cabeça sinalizadora - Ø 16 - quadrada - lente simples vermelha | AC3 | ACI | 104422 | DIAMETER 16 | Industrial Control | IDSIG | GENERAL PURPOSE | 3 - INDUSTRY GENERAL PURPOSE | CTS | CTS | MP | PUSHBUTTONS | MPCTS | 6.3 | EUR | 1 | UN | 3389110775624 | B | 1 | 2 | 10 | 8 | CM | 7 | 7 | G | 160 | CMQ | [12 empty] | 80 | UN | 43389110775622 | 15 | 40 | 15 | CM | 0.785 | 7 | KG | 9 | DMQ | [12 empty] | 1 | UN | 3389110775624 | 0.2 | 0.8 | 1 | DM | 0.007 | 7 | KG | 0.16 | DMQ | 8538909999
LVS04417 | Tabela de Preços de Equipamentos e sistemas de distribuição de energia de Baixa Tensão | 18/05/2026 | Modificação | Linergy FC NSXm Vigi+Lig. flex. a JdB | BT6 | DBT | 175684 | LINERGY IEC SYSTEMS | Power Products | PPLVS | GENERAL PURPOSE | 2 - SMALL & MED BUILDING GENERAL PURPOSE | LVE | LVE | L3 | LINERGY | L3LVE | 1215.915 | EUR | 1 | UN | 3606481866493 | C | 1 | 14.5 | 49.5 | 25 | CM | 7.2 | 7.2 | KG | 17943.75 | CMQ | 21 | UN |  | 580 | 1200 | 800 | MM | 165000 | 7.2 | G | 556800000 | MMQ | [24 empty] | 1 | UN | 3606481866493 | 14.5 | 49 | 25 | CM | 7.288 | 7.2 | KG | 17762.5 | CMQ | 8544429090
A9R15480 | Tabela de Preços de Equipamentos e sistemas de distribuição de energia de Baixa Tensão | 18/05/2026 | Modificação | Acti9 iID - Interruptor diferencial - 4P - 80A - 300mA - Seletivo - Classe AC | BT1 | RPT | 135006 | ACTI9 | Power Products | PPCFD | GENERAL PURPOSE | 2 - SMALL & MED BUILDING GENERAL PURPOSE | FTD | FTD | DT | ACTI9 PROTECTION DEVICES TERTIARY | DTFTD | 448.965 | EUR | 1 | UN | 3606480089411 | C | 1 | 8.4 | 10.1 | 7.6 | CM | 366 | 363 | G | 644.784 | CMQ | 216 | UN |  | 45 | 120 | 80 | CM | 83.12 | 363 | KG | 432000 | CMQ | 27 | UN | 43606480089419 | 30 | 40 | 30 | CM | 10.39 | 363 | KG | 36000 | CMQ | [12 empty] | 1 | UN | 3606480089411 | 8.4 | 10.1 | 7.6 | CM | 366 | 363 | G | 644.784 | CMQ | 8536209090
33685 | Tabela de Preços de Equipamentos e sistemas de distribuição de energia de Baixa Tensão | 18/05/2026 | Modificação | temporizador não regulável MN 200/250 VCA/ VCC | BT8 | DBT | 133563 | MASTERPACT NT-NW COILS | Power Products | PPACB | CONFIGURABLE | 4 - LARGE BUILDING CONFIGURABLE | CCB | CCB | PL | COMPACT NS >= 630A | PLCCB | 457.63 | EUR | 1 | UN | 3303430336853 | B | 1 | 8.5 | 9 | 8 | CM | 147 | 147 | G | 612 | CMQ | [12 empty] | 36 | UN | 43303430336851 | 30 | 40 | 30 | CM | 5.959 | 147 | KG | 36000 | CMQ | [12 empty] | 1 | UN | 3303430336853 | 0.76 | 0.9 | 0.85 | DM | 0.148 | 147 | KG | 0.581 | DMQ | 8536490099
ZB5FK1243C0 | Tabela de Preços de Automação e Controlo | 18/05/2026 | Modificação | Cabeça selector flush luminosous roja 2 co posições fijas | AC3 | ACI | 100316 | DIAMETER 22 | Industrial Control | IDSIG | GENERAL PURPOSE | 3 - INDUSTRY GENERAL PURPOSE | CTS | CTS | MP | PUSHBUTTONS | MPCTS | 71.02 | EUR | 1 | UN | 3606489753474 | C | 1 | 5.45 | 5.2 | 4.3 | CM | 22 | 22 | G | 121.862 | CMQ | [12 empty] | 40 | UN | 33606489753475 | 15 | 40 | 30 | CM | 2.075 | 22 | KG | 18000 | CMQ | [12 empty] | 1 | UN | 3606489753474 | 5.5 | 5.2 | 4.3 | CM | 22 | 22 | G | 122.98 | CMQ | 8538909999
BSH1002P31F2A | Tabela de Preços de Automação e Controlo | 18/05/2026 | Modificação | AC Servo motor BSH - 3.4 N.m - 2500 rpm - eixo com chaveta - com freio - IP65 | AC2 | ACI | 132912 | SERVO MOTORS | Discrete Automation | IDMST | PROGRAMABLE | 7 - INDUSTRY PROGRAMMABLE | AAM | AAM | DV | MOTION | DVAAM | 1677.52 | EUR | 1 | UN | 3389118139343 | C4 | 1 | 19.6 | 40 | 22.1 | CM | 7.565 | 7.565 | KG | 17326.4 | CMQ | 10 | UN |  | 75 | 60 | 80 | CM | 83.65 | 7.565 | KG | 360000 | CMQ | [24 empty] | 1 | UN | 3389118139343 | 19.6 | 40 | 22.1 | CM | 7.565 | 7.565 | KG | 17326.4 | CMQ | 8501522089
MEG3616-0000 | Tabela de Preços de Equipamentos e sistemas de distribuição de energia de Baixa Tensão | 18/05/2026 | Modificação | Comutador de escada, 16AX, terminais sem parafusos, | IS1 | RPT | 181949 | MERTEN INSERTS | Home Solutions | HSCWD | GENERAL PURPOSE | 1 - RESIDENTIAL GENERAL PURPOSE | CLD | CLD | 40 | CONNECTED LIVING MERTEN | 40CLD | 22.375 | EUR | 1 | UN | 4042811144371 | C | 1 | 3.6 | 7.2 | 7.1 | CM | 58 | 58 | G | 184.032 | CMQ | [12 empty] | 60 | UN | 34042811144372 | 30.4 | 40.3 | 33.7 | CM | 4.604 | 58 | KG | 41286.544 | CMQ | 10 | UN | 14042811144378 | 9.4 | 27.2 | 18.2 | CM | 696 | 58 | G | 4653.376 | CMQ | 1 | UN | 4042811144371 | 3.6 | 7.2 | 7.1 | CM | 58 | 58 | G | 184.032 | CMQ | 8536508000
BMH1903P21A2A | Tabela de Preços de Automação e Controlo | 18/05/2026 | Modificação | servo motor BMH - 65 Nm - 3500 rpm - untapped shaft - without brake - IP65/IP67 | AC2 | ACI | 132912 | SERVO MOTORS | Discrete Automation | IDMST | PROGRAMABLE | 7 - INDUSTRY PROGRAMMABLE | AAM | AAM | DV | MOTION | DVAAM | 5949.98 | EUR | 1 | UN | 3606485264264 | C | 1 | 40 | 79.5 | 29.5 | CM | 36.44 | 36.44 | KG | 93810 | CMQ | 4 | UN | 73606485264263 | 77 | 60 | 80 | CM | 154.26 | 36.44 | KG | 369.6 | DMQ | [24 empty] | 1 | UN | 3606485264264 | 4 | 7.95 | 2.95 | DM | 36.44 | 36.44 | KG | 93.81 | DMQ | 8501523090
VW3A8127 | Tabela de Preços de Automação e Controlo | 18/05/2026 | Modificação | Conjunto de cabos para atualização de firmware, USB-A/RJ45 | AC2 | ACI | 147867 | OTHER OPTIONS | Drives | IDVSD | CONFIGURABLE | 5 - INDUSTRY CONFIGURABLE | SDS | SDS | AP | ADVANCED SOFT STARTERS | APSDS | 210.86 | EUR | 1 | UN | 3606482164543 | C | 1 | 4 | 20 | 16 | CM | 195 | 167 | G | 1280 | CMQ | 48 | UN | 73606482164542 | 45 | 80 | 60 | CM | 26.56 | 167 | KG | 216000 | CMQ | 6 | UN | 53606482164548 | 15.5 | 29.5 | 38 | CM | 1.82 | 167 | KG | 17375.5 | CMQ | [12 empty] | 1 | UN | 3606482164543 | 5.2 | 31 | 20 | CM | 170 | 167 | G | 3224 | CMQ | 8544429090
NSYCUACC040DG | Tabela de Preços de Equipamentos e sistemas de distribuição de energia de Baixa Tensão | 18/05/2026 | Modificação | Climasys CU - Kit montagem Semi embutido para Clima Inox Lateral comunicable 1,2kW-1,6kW-2kW | EN1 | CUE | 108902 | ClimaSys Cooling | Power Products | PPUES | GENERAL PURPOSE | 3 - INDUSTRY GENERAL PURPOSE | UET | UET | CL | EU - ADVANCED THERMAL MANAGEMENT COMMUNICABLE COOLING UNITS. | CLUET | 1145.868 | EUR | 1 | UN | 3606486521823 | C | 0 | 14 | 110 | 51 | CM | 10.5 | 10.5 | KG | 78540 | CMQ | [36 empty] | 1 | UN |  | 50 | 100 | 15 | CM | 11 | 10.5 | KG | 75000 | CMQ | 7326909890
EVCP060D5IP00 | Tabela de Preços de Equipamentos e sistemas de distribuição de energia de Baixa Tensão | 18/05/2026 | Modificação | Controlo elétronico VAR - 60 A 380..480 V AC - invólucro IP00 | BTA | PRO | 136398 | ACTIVE PQ EQUIPMENT | Digital Energy | DPLVP | CONFIGURABLE | 4 - LARGE BUILDING CONFIGURABLE | APQ | APQ | RB | POWER FACTOR CORRECTION | RBAPQ | 39912.91 | EUR | 1 | UN | 3606480851544 | C | 1 | 70.5 | 173.3 | 73.7 | CM | 143 | 143 | KG | 900440.805 | CMQ | 1 | UN |  | 7.05 | 17.33 | 7.37 | DM | 143 | 143 | KG | 900.441 | DMQ | [24 empty] | 1 | UN | 3606480851544 | 7.05 | 17.33 | 7.37 | DM | 143 | 143 | KG | 900.441 | DMQ | 8543709099
BMH0701T17F2A | Tabela de Preços de Automação e Controlo | 18/05/2026 | Modificação | servo motor BMH - 1,4 Nm - 8000 rpm - eixo com chave - com travão - IP54 | AC2 | ACI | 132912 | SERVO MOTORS | Discrete Automation | IDMST | PROGRAMABLE | 7 - INDUSTRY PROGRAMMABLE | AAM | AAM | DV | MOTION | DVAAM | 1316.76 | EUR | 1 | UN | 3606485194431 | C | 1 | 11.8 | 37.8 | 17.5 | CM | 2.8 | 2.6 | KG | 7805.7 | CMQ | [12 empty] | 4 | UN |  | 30 | 60 | 40 | CM | 12.352 | 2.6 | KG | 72000 | CMQ | [12 empty] | 1 | UN | 3606485194431 | 110 | 400 | 200 | MM | 2800 | 2.6 | G | 8800 | CMQ | 8501510090
ZB4BL434 | Tabela de Preços de Automação e Controlo | 18/05/2026 | Modificação | cab botão imp saliente vermelho marc stop branco p/ aro fix metálico | AC3 | ACI | 100316 | DIAMETER 22 | Industrial Control | IDSIG | GENERAL PURPOSE | 3 - INDUSTRY GENERAL PURPOSE | CTS | CTS | MP | PUSHBUTTONS | MPCTS | 18.95 | EUR | 1 | UN | 3389110887853 | C | 1 | 4.5 | 5.4 | 3.4 | CM | 29.5 | 29.5 | G | 82.62 | CMQ | [12 empty] | 150 | UN | 43389110887851 | 15 | 40 | 30 | CM | 4.843 | 29.5 | KG | 18 | DMQ | 5 | UN | 53389110887858 | 3.4 | 26.5 | 4.5 | CM | 150 | 29.5 | G | 405450 | MMQ | 1 | UN | 3389110887853 | 3.4 | 5.4 | 4.5 | CM | 30 | 29.5 | G | 82.62 | CMQ | 8538909999
C40F4TM400D1 | Tabela de Preços de Equipamentos e sistemas de distribuição de energia de Baixa Tensão | 18/05/2026 | Modificação | ComPacT DISJUNTOR NSX400F 36kA DCPV 4P 400A TMD | BT4 | DBT | 191790 | COMPACT NSX | Power Products | PPCCB | GENERAL PURPOSE | 2 - SMALL & MED BUILDING GENERAL PURPOSE | CCN | CCN | 01 | NSX | 01CCN | 4231.275 | EUR | 1 | UN | 3606482003613 | C | 1 | 30 | 40 | 30 | CM | 10 | 10 | KG | 36000 | CMQ | 36 | UN |  | 50 | 120 | 80 | CM | 372 | 10 | KG | 480 | DMQ | [24 empty] | 1 | UN | 3606482003613 | 30 | 40 | 30 | CM | 10 | 10 | KG | 36000 | CMQ | 8536209090
VLVAF5N03520AA | Tabela de Preços de Equipamentos e sistemas de distribuição de energia de Baixa Tensão | 18/05/2026 | Modificação | Banco de Condensadores VarSet Auto 500kvar com entrada BAT xxB 400V 50Hz | BTA | PRO | 136396 | PFC EQUIPMENT | Digital Energy | DPLVP | CONFIGURABLE | 4 - LARGE BUILDING CONFIGURABLE | APQ | APQ | RB | POWER FACTOR CORRECTION | RBAPQ | 18606 | EUR | 1 | UN | 3606480598326 | C | 1 | 80 | 231 | 120 | CM | 337 | 337 | KG | 2217600 | CMQ | 1 | UN |  | 231 | 120 | 80 | CM | 361 | 337 | KG | 2217.6 | DMQ | [24 empty] | 1 | UN | 3606480598326 | 23.1 | 12 | 8 | DM | 349 | 337 | KG | 2217.6 | DMQ | 8537109199
ATV930D30Y6 | Tabela de Preços de Automação e Controlo | 18/05/2026 | Modificação | Variador de velocidade, ATV930, 30kW / 40HP, 500V / 690V, IP00 | AC2 | ACI | 142787 | ALTIVAR 930 | Drives | IDVSD | CONFIGURABLE | 5 - INDUSTRY CONFIGURABLE | SDS | SDS | VM | ADVANCED DRIVES & HVAC | VMSDS | 6195.86 | EUR | 1 | UN | 3606481325334 | C | 1 | 54 | 80 | 40 | CM | 42 | 42 | KG | 172800 | CMQ | 1 | UN |  | 54 | 80 | 40 | CM | 42 | 42 | KG | 172800 | CMQ | [24 empty] | 1 | UN | 3606481325334 | 54 | 80 | 40 | CM | 42 | 42 | KG | 172800 | CMQ | 8504409590
LV848032 | Tabela de Preços de Equipamentos e sistemas de distribuição de energia de Baixa Tensão | 18/05/2026 | Modificação | Switch-disconnector Masterpact MTZ2 12 NA - 1250 A - 3P fixed | BT8 | DBT | 145820 | MASTERPACT MTZ2-3 IEC | Power Products | PPACB | CONFIGURABLE | 4 - LARGE BUILDING CONFIGURABLE | ACB | ACB | PR | AIR CIRCUIT BREAKERS | PRACB | 6377.55 | EUR | 1 | UN | 3606480813405 | C | 1 | 29.5 | 37.5 | 30.5 | CM | 47.27 | 47.27 | KG | 33740.625 | CMQ | [36 empty] | 1 | UN | 3606480813405 | 3.05 | 3.75 | 2.95 | DM | 47.27 | 47.27 | KG | 33.741 | DMQ | 8536508000
EZ9R36263 | Tabela de Preços de Equipamentos e sistemas de distribuição de energia de Baixa Tensão | 18/05/2026 | Modificação | Easy9, Interruptor diferencial, 2P, 63A, tipo AC, 30mA | BT1 | RPT | 133779 | EASY9 | Power Products | PPCFD | GENERAL PURPOSE | 1 - RESIDENTIAL GENERAL PURPOSE | FDR | FDR | FA | APARENTA MODULAR EASY9 VIVIENDA / 4,5KA & TYPE AC | FAFDR | 78.85 | EUR | 1 | UN | 3606480587993 | C | 1 | 4 | 9 | 8.5 | CM | 211 | 211 | G | 306 | CMQ | [12 empty] | 54 | UN | 43606480587991 | 30 | 40 | 30 | CM | 12.633 | 211 | KG | 36000 | CMQ | 6 | UN | 13606480587990 | 9.2 | 25.5 | 10 | CM | 1.33 | 211 | KG | 2470.95 | CMQ | 1 | UN | 3606480587993 | 4 | 9 | 8.5 | CM | 211 | 211 | G | 306 | CMQ | 8536201090
SSM1D26BD | Tabela de Preços de Automação e Controlo | 18/05/2026 | Modificação | Relé modular em estado sólido, 6 a, oscilação cc, entrada 4...32 v cc, saída 1...60 v cc | AC3 | ACI | 116187 | SOLID STATE RELAYS | Industrial Control | IDSIG | GENERAL PURPOSE | 3 - INDUSTRY GENERAL PURPOSE | ARO | ARO | RM | ELECTROMECHANICAL RELAYS | RMARO | 74.52 | EUR | 1 | UN | 3606480579349 | B | 1 | 1.7 | 8.7 | 9.3 | CM | 59 | 59 | G | 137.547 | CMQ | [12 empty] | 96 | UN | 43606480579347 | 15 | 40 | 30 | CM | 6.26 | 59 | KG | 18 | DMQ | [12 empty] | 1 | UN | 3606480579349 | 2 | 9 | 9 | CM | 74 | 59 | G | 162 | CMQ | 8536419089
C10S2TM030 | Tabela de Preços de Equipamentos e sistemas de distribuição de energia de Baixa Tensão | 18/05/2026 | Modificação | ComPacT DISJUNTOR NSX100S 70kA CA-CC 2P 30A TMD | BT4 | DBT | 191790 | COMPACT NSX | Power Products | PPCCB | GENERAL PURPOSE | 2 - SMALL & MED BUILDING GENERAL PURPOSE | CCN | CCN | 01 | NSX | 01CCN | 2343.985 | EUR | 1 | UN | 3606482034334 | C | 1 | 8 | 18 | 13 | CM | 1.281 | 1.281 | KG | 1872 | CMQ | [12 empty] | 12 | UN | 13606482034331 | 300 | 400 | 300 | MM | 15859 | 1.281 | G | 36000000 | MMQ | [12 empty] | 1 | UN | 3606482034334 | 8 | 18 | 13 | CM | 1.281 | 1.281 | KG | 1872 | CMQ | 8536201090
LV848593SP | Tabela de Preços de Equipamentos e sistemas de distribuição de energia de Baixa Tensão | 18/05/2026 | Modificação | Shutter position indication and locking MTZ3 3P - Spare part | BT8 | DBT | 180971 | MASTERPACT MTZ CONNECT | Power Products | PPACB | CONFIGURABLE | 4 - LARGE BUILDING CONFIGURABLE | ACB | ACB | PR | AIR CIRCUIT BREAKERS | PRACB | 2690.08 | EUR | 1 | UN | 3606481387288 | C | 1 | 11 | 62 | 18 | CM | 932 | 932 | G | 12276 | CMQ | 10 | UN | 73606481387287 | 50 | 120 | 80 | CM | 21320 | 932 | G | 480 | DMQ | [24 empty] | 1 | UN | 3606481387288 | 110 | 620 | 180 | MM | 932 | 932 | G | 12276 | CMQ | 8538909999
MZX4452 | Tabela de Preços de Soluções de Conectividade | 18/05/2026 | Modificação | Globe Valve, 20 mm, 3-Way, Rp Internal, Stainless Steel, 4.5 kvs, Glycol 25-50% and Water, Satchwell, No Steam | GE1 | PRO | 191549 | GLOBE VALVES AND ACT. | Digital Energy | DBPRD | GENERAL PURPOSE | 2B- BUILDING MANAGEMENT OFFER GENERAL PURPOSE | FDB | FDB | FD | FIELD DEVICES BMS | FDFDB | 274.07 | EUR | 1 | UN | 3606489660529 | C | 1 | 12 | 25 | 15 | CM | 1.09 | 1.09 | KG | 4500 | CMQ | [12 empty] | 2 | UN |  | 30 | 40 | 30 | CM | 8713 | 1.09 | G | 36 | DMQ | [12 empty] | 1 | UN | 3606489660529 | 16 | 20 | 18 | CM | 4 | 1.09 | KG | 5760 | CMQ | 8481807390
AF1VA518 | Tabela de Preços de Equipamentos e sistemas de distribuição de energia de Baixa Tensão | 18/05/2026 | Modificação | FIXING SCREW - | EN1 | CUE | 132551 | Hardware | Power Products | PPUES | GENERAL PURPOSE | 3 - INDUSTRY GENERAL PURPOSE | UEC | UEC | EK | UE - TRANSVERSAL ACCESSORIES OF ENCLOSURES. | EKUEC | 0.315 | EUR | 1 | UN | 3389110570182 | A4 | 100 | 0.5 | 2.5 | 0.5 | CM | 3 | 3 | G | 0.625 | CMQ | 40000 | UN | 73389110570181 | 77 | 60 | 80 | CM | 175.78 | 3 | KG | 369.6 | DMQ | 2500 | UN | 43389110570180 | 15 | 40 | 30 | CM | 10455 | 3 | G | 18 | DMQ | 100 | UN | 13389110570189 | 30 | 110 | 70 | MM | 400 | 3 | G | 231 | CMQ | 100 | UN | 13389110570189 | 30 | 110 | 70 | MM | 400 | 3 | G | 231 | CMQ | 7318155890
A9R73625 | Tabela de Preços de Equipamentos e sistemas de distribuição de energia de Baixa Tensão | 18/05/2026 | Modificação | Interruptor diferencial, Acti9 iID40, 1P+N, 25 A, 300 mA, tipo AC | BT1 | RPT | 135006 | ACTI9 | Power Products | PPCFD | GENERAL PURPOSE | 2 - SMALL & MED BUILDING GENERAL PURPOSE | FTD | FTD | DT | ACTI9 PROTECTION DEVICES TERTIARY | DTFTD | 162.985 | EUR | 1 | UN | 3606489564476 | C | 1 | 4 | 10.2 | 8.2 | CM | 200 | 185 | G | 334.56 | CMQ | [12 empty] | 54 | UN | 43606489564474 | 30 | 40 | 30 | CM | 12.43 | 185 | KG | 36000 | CMQ | 6 | UN | 13606489564473 | 0.9 | 2.52 | 1.06 | DM | 1.312 | 185 | KG | 2.404 | DMQ | 1 | UN | 3606489564476 | 0.4 | 0.96 | 0.8 | DM | 0.208 | 185 | KG | 0.307 | DMQ | 8536201090
ATV630D22N4Z | Tabela de Preços de Automação e Controlo | 18/05/2026 | Modificação | Variador de velocidade ATV630 - armário de Integração - IP20 - 22KW - 380 ... 480V | AC2 | ACI | 142785 | ALTIVAR 630 | Drives | IDVSD | CONFIGURABLE | 5 - INDUSTRY CONFIGURABLE | SDS | SDS | VM | ADVANCED DRIVES & HVAC | VMSDS | 4087.35 | EUR | 1 | UN | 3606489739775 | C | 1 | 29 | 65 | 24 | CM | 15.549 | 15.549 | KG | 45240 | CMQ | 2 | UN |  | 73.5 | 60 | 80 | CM | 45 | 15.549 | KG | 352.8 | DMQ | [24 empty] | 1 | UN | 3606489739775 | 25.4 | 67.3 | 33.5 | CM | 16 | 15.549 | KG | 57265.57 | CMQ | 8504409590
XB5KS2B8 | Tabela de Preços de Automação e Controlo | 18/05/2026 | Modificação | Buzzer amarelo luminoso contínuo ou intermitente 24v ac/dc | AC3 | ACI | 100316 | DIAMETER 22 | Industrial Control | IDSIG | GENERAL PURPOSE | 3 - INDUSTRY GENERAL PURPOSE | CTS | CTS | MP | PUSHBUTTONS | MPCTS | 125.42 | EUR | 1 | UN | 3606481352460 | B | 1 | 3.3 | 6 | 3.3 | CM | 27 | 24 | G | 65.34 | CMQ | [12 empty] | 100 | UN | 43606481352468 | 30 | 40 | 30 | CM | 3.313 | 24 | KG | 36000 | CMQ | [12 empty] | 1 | UN | 3606481352460 | 5.5 | 2.9 | 2.9 | CM | 26 | 24 | G | 46.26 | CMQ | 8531807000
A9C20833 | Tabela de Preços de Equipamentos e sistemas de distribuição de energia de Baixa Tensão | 18/05/2026 | Modificação | iCT - 3 pólos - 3 NA - 25 A - 220..240 V CA | BT1 | RPT | 135006 | ACTI9 | Power Products | PPCFD | GENERAL PURPOSE | 2 - SMALL & MED BUILDING GENERAL PURPOSE | FTI | FTI | DI | ACTI9 PROTECTION DEVICES INDUSTRIAL | DIFTI | 97.51 | EUR | 1 | UN | 3606480088582 | A | 1 | 4 | 12 | 11 | CM | 227 | 227 | G | 528 | CMQ | 288 | UN |  | 75 | 60 | 80 | CM | 80.344 | 227 | KG | 360000 | CMQ | 36 | UN | 43606480088580 | 30 | 40 | 30 | CM | 9.043 | 227 | KG | 36000 | CMQ | 6 | UN | 13606480088589 | 11.5 | 25 | 12.5 | CM | 1.437 | 227 | KG | 3593.75 | CMQ | 1 | UN | 3606480088582 | 4 | 12.2 | 11.2 | CM | 227 | 227 | G | 546.56 | CMQ | 8536490099
XBTZGHL10 | Tabela de Preços de Automação e Controlo | 18/05/2026 | Modificação | cabo de interface - L = 10 m - entre o painel de mão avançada e caixa de junção | AC3 | ACI | 190353 | SE OP ACCESSORIES | Industrial Control | IDHMI | CONFIGURABLE | 5 - INDUSTRY CONFIGURABLE | ABA | ABA | HB | HMI BASIC | HBABA | 685.86 | EUR | 1 | UN | 3595864003313 | C | 1 | 7 | 43 | 36 | CM | 2.362 | 2.362 | KG | 10836 | CMQ | [12 empty] | 4 | UN |  | 30 | 40 | 30 | CM | 10121 | 2.362 | G | 36 | DMQ | [12 empty] | 1 | UN | 3595864003313 | 70 | 385 | 295 | MM | 2352 | 2.362 | G | 7950250 | MMQ | 8544429090
NSYRC1U | Tabela de Preços de Equipamentos e sistemas de distribuição de energia de Baixa Tensão | 18/05/2026 | Modificação | set of 4 Spacial SF/SM brackets to install equipment 1U or 3U high | EN1 | CUE | 119490 | PanelSeT S FS Accessor | Power Products | PPUES | GENERAL PURPOSE | 3 - INDUSTRY GENERAL PURPOSE | UEA | UEA | EA | UE - FLOOR STANDING ENCLOSURES, SF, SM, AND SFP, IN STEEL. | EAUEA | 105.8805 | EUR | 1 | UN | 3606480066764 | C4 | 1 | 5.5 | 13.5 | 8.5 | CM | 230 | 230 | G | 631.125 | CMQ | [36 empty] | 1 | UN | 3606480066764 | 55 | 135 | 85 | MM | 0.23 | 230 | KG | 0.631 | DMQ | 7326909890
LV833814 | Tabela de Preços de Equipamentos e sistemas de distribuição de energia de Baixa Tensão | 18/05/2026 | Modificação | MX opening voltage release - 277 V AC - for drawout MTZ1 | BT8 | DBT | 180968 | MASTERPACT MTZ COILS | Power Products | PPACB | CONFIGURABLE | 4 - LARGE BUILDING CONFIGURABLE | ACB | ACB | PR | AIR CIRCUIT BREAKERS | PRACB | 368.675 | EUR | 1 | UN | 3606480814914 | C | 1 | 3 | 6 | 9 | CM | 1.169 | 1.169 | KG | 162 | CMQ | [36 empty] | 1 | UN | 3606480814914 | 30 | 60 | 90 | MM | 1169 | 1.169 | G | 162000 | MMQ | 8538909999
A9E18039 | Tabela de Preços de Equipamentos e sistemas de distribuição de energia de Baixa Tensão | 18/05/2026 | Modificação | Botão cinzento de pressão simples Acti9 iPB 1NF - luz ind. vermelha 12-48Vca/cc | BT1 | RPT | 135006 | ACTI9 | Power Products | PPCFD | GENERAL PURPOSE | 2 - SMALL & MED BUILDING GENERAL PURPOSE | FTI | FTI | DI | ACTI9 PROTECTION DEVICES INDUSTRIAL | DIFTI | 27.89 | EUR | 1 | UN | 3606480088315 | C | 1 | 8.5 | 8 | 2 | CM | 46 | 46 | G | 136 | CMQ | [12 empty] | 108 | UN | 43606480088313 | 30 | 40 | 30 | CM | 5.952 | 46 | KG | 36 | DMQ | 12 | UN | 13606480088312 | 0.8 | 2.3 | 1 | DM | 0.62 | 46 | KG | 1.84 | DMQ | 1 | UN | 3606480088315 | 8.5 | 8 | 2 | CM | 46 | 46 | G | 136 | CMQ | 8536508000
LC3D320AP7 | Tabela de Preços de Automação e Controlo | 18/05/2026 | Modificação | Arrancador estrela triângulo Tesys D - 3 x 3P (3 NA) - 32 A - 230 V CA bobina | BT2 | CUE | 147719 | TESYS PREASS. STARTERS | Power Products | PPCTR | GENERAL PURPOSE | 3 - INDUSTRY GENERAL PURPOSE | TCC | TCC | AC | TESYS CONTROL CONTACTOR | ACTCC | 915.4 | EUR | 1 | UN | 3389110552393 | C | 1 | 16 | 23.3 | 17.5 | CM | 1.578 | 1.578 | KG | 6524 | CMQ | [12 empty] | 6 | UN | 43389110552391 | 30 | 60 | 40 | CM | 10.804 | 1.578 | KG | 72 | DMQ | [12 empty] | 1 | UN | 3389110552393 | 1.85 | 2.4 | 1.65 | DM | 1.592 | 1.578 | KG | 7.326 | DMQ | 8537109899
XB4BVB4EX | Tabela de Preços de Automação e Controlo | 18/05/2026 | Modificação | Sinalizador led - vermelho 24vca/cc e aro met atex p zon21/22 | AC3 | ACI | 100316 | DIAMETER 22 | Industrial Control | IDSIG | GENERAL PURPOSE | 3 - INDUSTRY GENERAL PURPOSE | CTS | CTS | MP | PUSHBUTTONS | MPCTS | 55.01 | EUR | 1 | UN | 3389118030930 | A | 1 | 3 | 23 | 15.8 | CM | 92 | 84 | G | 1090.2 | CMQ | [12 empty] | 10 | UN | 43389118030938 | 15 | 40 | 15 | CM | 1.096 | 84 | KG | 9 | DMQ | [12 empty] | 1 | UN | 3389118030930 | 3 | 23 | 15.8 | CM | 90 | 84 | G | 1090.2 | CMQ | 8531807000
AR7050A | Tabela de Preços de Equipamentos e sistemas de distribuição de energia de Baixa Tensão | 18/05/2026 | Modificação | Porta Curvada Perfurada NetShelter SX 42U 750mm de Largura em Preto | ITE | UAI | 132665 | RACKS AND ENCLOSURES | Secure Power | SPRSY | CONFIGURABLE | 4 - LARGE BUILDING CONFIGURABLE | ILB | ILB | IR | OPTIMUM RACKS & ACCESSORIES | IRILB | 631.22 | EUR | 1 | UN | 0731304274506 | C | 1 | 11.4 | 83.8 | 199.4 | CM | 18 | 18 | KG | 190.491 | DMQ | [36 empty] | 1 | UN | 731304274506 | 11.4 | 83.8 | 199.4 | CM | 18 | 18 | KG | 190490.808 | CMQ | 9403991090
LC1E1210M5 | Tabela de Preços de Equipamentos e sistemas de distribuição de energia de Baixa Tensão | 18/05/2026 | Modificação | Contactor, Easy TeSys Control, LC1E, 3P (3NO), AC-3/AC-3e, <=440 V, 12 A, bobina de 220 V CA, 50 Hz, contacto auxiliar 1NO | BT2 | CUE | 133672 | EASY TESYS TVS CTR | Power Products | PPCTR | GENERAL PURPOSE | 2 - SMALL & MED BUILDING GENERAL PURPOSE | TEE | TEE | LC | TESYS EASY & SPECIAL | LCTEE | 68.025 | EUR | 1 | UN | 3606480328022 | A | 1 | 8.6 | 7.6 | 5 | CM | 338 | 338 | G | 326.8 | CMQ | 576 | UN | 73606480328021 | 75 | 80 | 60 | CM | 210.468 | 338 | KG | 360000 | CMQ | 36 | UN | 43606480328020 | 15 | 40 | 30 | CM | 12.678 | 338 | KG | 18000 | CMQ | [12 empty] | 1 | UN | 3606480328022 | 8.6 | 7.6 | 5 | CM | 338 | 338 | G | 326.8 | CMQ | 8536490099
NSYSFNV22 | Tabela de Preços de Equipamentos e sistemas de distribuição de energia de Baixa Tensão | 18/05/2026 | Modificação | montantes verticais, PanelSeT SFN, para invólucro elétrico H2200mm, conjunto de 4 | EN1 | CUE | 119428 | PanelSeT S FS SFN | Power Products | PPUES | GENERAL PURPOSE | 3 - INDUSTRY GENERAL PURPOSE | UEP | UEP | FS | UE - FLOOR STANDING STEEL SFN ENCLOSURES. | FSUEP | 568.9075 | EUR | 1 | UN | 3606486103906 | C | 1 | 5 | 211 | 21 | CM | 22.5 | 22.5 | KG | 22155 | CMQ | 35 | UN |  | 70 | 120 | 223.5 | CM | 864.6 | 22.5 | KG | 1877400 | CMQ | [24 empty] | 1 | UN |  | 220 | 13 | 13 | CM | 23.6 | 22.5 | KG | 37180 | CMQ | 7326909890
LC1DT403E7 | Tabela de Preços de Automação e Controlo | 18/05/2026 | Modificação | Contactor Tesys D - 4P(4 NA) - AC-1 - <= 440 V 40 A - 48 V CA 50/60 Hz bobina | BT2 | CUE | 187516 | TESYS DECA CONT. <115A | Power Products | PPCTR | GENERAL PURPOSE | 3 - INDUSTRY GENERAL PURPOSE | TCC | TCC | AC | TESYS CONTROL CONTACTOR | ACTCC | 182.99 | EUR | 1 | UN | 3389110338461 | B | 1 | 5.5 | 12.2 | 11 | CM | 472 | 472 | G | 738.1 | CMQ | [12 empty] | 15 | UN | 13389110338468 | 15 | 40 | 30 | CM | 7.701 | 472 | KG | 18 | DMQ | [12 empty] | 1 | UN | 3389110338461 | 5.5 | 12.2 | 11 | CM | 475 | 472 | G | 738.1 | CMQ | 8536419089
LV948261 | Tabela de Preços de Equipamentos e sistemas de distribuição de energia de Baixa Tensão | 18/05/2026 | Modificação | O disjuntor, MasterPacT MTZ2 12L1, com MicroLogic Active, 1250A, 150kA/440VAC 50/60Hz (Icu), 3P, extração | BT8 | DBT | 190406 | MTZ2-3 ACTIVE IEC | Power Products | PPACB | CONFIGURABLE | 4 - LARGE BUILDING CONFIGURABLE | ACB | ACB | 06 | MTZ ACTIVE OFFER | 06ACB | 14499 | EUR | 1 | UN | 3606486813232 | C | 0 | 75 | 80 | 60 | CM | 85.63 | 85.63 | KG | 360000 | CMQ | [36 empty] | 1 | UN | 3606486813232 | 75 | 80 | 60 | CM | 85.63 | 85.63 | KG | 360 | DMQ | 8536209090
16314 | Tabela de Preços de Equipamentos e sistemas de distribuição de energia de Baixa Tensão | 18/05/2026 | Modificação | Cartucho PRD1 MASTER - TIPO 1 | BT1 | RPT | 135006 | ACTI9 | Power Products | PPCFD | GENERAL PURPOSE | 2 - SMALL & MED BUILDING GENERAL PURPOSE | FTI | FTI | 69 | ACTI9 SURGE PROTECTION DEVICES | 69FTI | 310.25 | EUR | 1 | UN | 3606480060359 | C | 1 | 8.2 | 10.8 | 4.4 | CM | 262 | 262 | G | 389.664 | CMQ | [12 empty] | 28 | UN | 43606480060357 | 15 | 40 | 30 | CM | 7.875 | 262 | KG | 18000 | CMQ | [12 empty] | 1 | UN | 3606480060359 | 82 | 108 | 44 | MM | 265 | 262 | G | 389664 | MMQ | 8536309000
XVR3M03 | Tabela de Preços de Automação e Controlo | 18/05/2026 | Modificação | Baliza giratoria , 100 mm, verde, sem buzzer, 100...230 v ac | AC3 | ACI | 135281 | Beacon | Industrial Control | IDSIG | GENERAL PURPOSE | 3 - INDUSTRY GENERAL PURPOSE | CTS | CTS | IB | TOWER LIGHTS & BEACONS | IBCTS | 304.97 | EUR | 1 | UN | 3606480611803 | B | 1 | 18.1 | 13.7 | 13.5 | CM | 626 | 484 | G | 3347.595 | CMQ | [12 empty] | 8 | UN | 43606480611801 | 30 | 60 | 40 | CM | 6.444 | 484 | KG | 72 | DMQ | [12 empty] | 1 | UN | 3606480611803 | 1.81 | 1.37 | 1.35 | DM | 0.649 | 484 | KG | 3.348 | DMQ | 8531807000
CAE22U5 | Tabela de Preços de Equipamentos e sistemas de distribuição de energia de Baixa Tensão | 18/05/2026 | Modificação | Relé de controle, Easy TeSys Control, CAE, 2NO+2NC, <=690V, bobina 240V AC 50Hz | BT2 | CUE | 144052 | EASYPACT TVS ACCESS | Power Products | PPCTR | GENERAL PURPOSE | 2 - SMALL & MED BUILDING GENERAL PURPOSE | TEE | TEE | LC | TESYS EASY & SPECIAL | LCTEE | 41.39 | EUR | 1 | UN | 3606480329333 | C | 36 | 8.7 | 7.5 | 5.2 | CM | 305 | 280 | G | 339.3 | CMQ | [12 empty] | 36 | UN | 43606480329331 | 15 | 40 | 30 | CM | 11435 | 280 | G | 18 | DMQ | [12 empty] | 1 | UN | 3606480329333 | 87 | 75 | 52 | MM | 305 | 280 | G | 339300 | MMQ | 8536490099
KNB50SD4 | Tabela de Preços de Equipamentos e sistemas de distribuição de energia de Baixa Tensão | 18/05/2026 | Modificação | Canalis - Ligador 50A 3F + N + PE fusível DIAZED | BT9 | PRO | 100777 | CANALIS KN | Power Products | PPLVB | CONFIGURABLE | 4 - LARGE BUILDING CONFIGURABLE | BUS | BUS | B2 | BUSWAY KN | B2BUS | 623.04 | EUR | 1 | UN | 3606480006272 | C | 1 | 13.7 | 34.6 | 16.6 | CM | 2.149 | 2.149 | KG | 7868.732 | CMQ | 52 | UN |  | 197 | 120 | 80 | CM | 127.88 | 2.149 | KG | 1891.2 | DMQ | [24 empty] | 1 | UN | 3606480006272 | 1.37 | 3.46 | 1.66 | DM | 2.15 | 2.149 | KG | 7.869 | DMQ | 8537109899
59664 | Tabela de Preços de Equipamentos e sistemas de distribuição de energia de Baixa Tensão | 18/05/2026 | Modificação | cabo de ligação de PC CCA783 Sepam série 20,40,80 - tipo USB/RS232 | MT1 | MET | 145186 | RELAY ACCESSORIES | Digital Energy | DPMVP | CONFIGURABLE | 4B - LARGE BUILDING & ELECTRICAL INTENSIVE | MVA | MVA | FR | MV PROTECTION RELAYS AND FEEDER AUTOMATION | FRMVA | 54.59 | EUR | 1 | UN | 3303430596646 | B | 1 | 1.5 | 16 | 16 | CM | 131.8 | 131.8 | G | 384 | CMQ | [12 empty] | 80 | UN | 43303430596644 | 30 | 40 | 30 | CM | 10.97 | 131.8 | KG | 36 | DMQ | [12 empty] | 1 | UN | 3303430596646 | 0.2 | 1.7 | 1.5 | DM | 0.136 | 131.8 | KG | 0.51 | DMQ | 8544429090
XALD03CUST02 | Tabela de Preços de Automação e Controlo | 18/05/2026 | Modificação | Xald caixa 3 montado orifícios | AC3 | ACI | 100364 | CONTROL STATIONS | Industrial Control | IDSIG | GENERAL PURPOSE | 3 - INDUSTRY GENERAL PURPOSE | CTS | CTS | MP | PUSHBUTTONS | MPCTS | 38.31 | EUR | 1 | UN | 3606481008718 | C | 0 | 0.1 | 0.1 | 0.1 | CM | 1 | 1 | G | 0.001 | CMQ | [36 empty] | 1 | UN | 3606481008718 | 0.1 | 0.1 | 0.1 | CM | 1 | 1 | G | 0.001 | CMQ | 8538100000
KNB63SM48 | Tabela de Preços de Equipamentos e sistemas de distribuição de energia de Baixa Tensão | 18/05/2026 | Modificação | Canalis - Ligador 63A 3F + N + PE 8 módulos | BT9 | PRO | 100777 | CANALIS KN | Power Products | PPLVB | CONFIGURABLE | 4 - LARGE BUILDING CONFIGURABLE | BUS | BUS | B2 | BUSWAY KN | B2BUS | 260.75 | EUR | 1 | UN | 3606480006319 | A | 1 | 13.7 | 34.6 | 16.6 | CM | 1.566 | 1.566 | KG | 7868.732 | CMQ | 52 | UN | 73606480006318 | 60 | 120 | 80 | CM | 95.432 | 1.566 | KG | 576000 | CMQ | [24 empty] | 1 | UN | 3606480006319 | 1.37 | 3.46 | 1.66 | DM | 1.566 | 1.566 | KG | 7.869 | DMQ | 8536900100
XVS96BMWP | Tabela de Preços de Automação e Controlo | 18/05/2026 | Modificação | Alarme electrónico - 16 tons - 0..96 db - pnp output - branco - ip54 | AC3 | ACI | 135282 | SIRENE | Industrial Control | IDSIG | GENERAL PURPOSE | 3 - INDUSTRY GENERAL PURPOSE | CTS | CTS | IB | TOWER LIGHTS & BEACONS | IBCTS | 300.02 | EUR | 1 | UN | 3606480072000 | C | 1 | 13.5 | 14 | 14 | CM | 533 | 400 | G | 2646 | CMQ | [12 empty] | 16 | UN | 43606480072008 | 30 | 60 | 40 | CM | 9.78 | 400 | KG | 72 | DMQ | [12 empty] | 1 | UN | 3606480072000 | 13.5 | 14 | 14 | CM | 533 | 400 | G | 2646 | CMQ | 8531807000
LVS01121 | Tabela de Preços de Equipamentos e sistemas de distribuição de energia de Baixa Tensão | 18/05/2026 | Modificação | Travessa inf. Prisma P L150+650mm | BT6 | DBT | 187440 | PRISMASET P ACCESS | Power Products | PPLVS | GENERAL PURPOSE | 2 - SMALL & MED BUILDING GENERAL PURPOSE | LVE | LVE | L1 | PRISMASET IP40 | L1LVE | 217.32 | EUR | 1 | UN | 3606481885005 | C | 1 | 6 | 89 | 16 | CM | 1.771 | 1.771 | KG | 8544 | CMQ | 10 | UN | 73606481885004 | 27 | 120 | 80 | CM | 18 | 1.771 | KG | 259.2 | DMQ | [24 empty] | 1 | UN | 3606481885005 | 6 | 89 | 16.5 | CM | 1.8 | 1.771 | KG | 8811 | CMQ | 7326909890
LE1M35Q705 | Tabela de Preços de Automação e Controlo | 18/05/2026 | Modificação | TeSys LE - enclosed DOL starter - 0.54...0.8 A - 380 V AC coil | BT2 | CUE | 187538 | ENCLOSED MICRA | Power Products | PPCTR | GENERAL PURPOSE | 3 - INDUSTRY GENERAL PURPOSE | TCC | TCC | AC | TESYS CONTROL CONTACTOR | ACTCC | 174.265 | EUR | 1 | UN | 3389110765700 | B | 1 | 8 | 16.5 | 11.5 | CM | 571.3 | 571.3 | G | 1518 | CMQ | [12 empty] | 6 | UN | 43389110765708 | 15 | 40 | 30 | CM | 3.669 | 571.3 | KG | 18 | DMQ | [12 empty] | 1 | UN | 3389110765700 | 1.15 | 0.83 | 1.65 | DM | 0.574 | 571.3 | KG | 1.575 | DMQ | 8537109899
C104TM025 | Tabela de Preços de Equipamentos e sistemas de distribuição de energia de Baixa Tensão | 18/05/2026 | Modificação | ComPacT DISPARADOR NSX100 CA 4P4D 25A TMD | BT4 | DBT | 191790 | COMPACT NSX | Power Products | PPCCB | GENERAL PURPOSE | 2 - SMALL & MED BUILDING GENERAL PURPOSE | CCN | CCN | 01 | NSX | 01CCN | 193.475 | EUR | 1 | UN | 3606482000186 | C | 1 | 6.5 | 15 | 9.5 | CM | 494 | 494 | G | 926.25 | CMQ | [12 empty] | 23 | UN | 13606482000183 | 30 | 40 | 30 | CM | 11.654 | 494 | KG | 36 | DMQ | [12 empty] | 1 | UN | 3606482000186 | 6.5 | 15 | 9.5 | CM | 494 | 494 | G | 926.25 | CMQ | 8536303000
NSYPMR157 | Tabela de Preços de Equipamentos e sistemas de distribuição de energia de Baixa Tensão | 18/05/2026 | Modificação | Telequick mounting plate for PLA enclosure H1500xW750mm | EN1 | CUE | 120241 | PanelSeT P Accessories | Power Products | PPUES | GENERAL PURPOSE | 3 - INDUSTRY GENERAL PURPOSE | UEA | UEA | PA | UE - FLOOR STANDING ENCLOSURES PLA IN POLYESTER. | PAUEA | 414.2243 | EUR | 1 | UN | 3606480194368 | C4 | 1 | 1.5 | 137.5 | 62.5 | CM | 6.164 | 6.164 | KG | 12890.625 | CMQ | 28 | UN |  | 500 | 1300 | 1000 | MM | 194 | 6.164 | KG | 650 | DMQ | [12 empty] | 1 | UN |  | 0 | 0 | 0 |  | 0 | 6.164 |  | 0 |  | 1 | UN | 3606480194368 | 2 | 1370 | 626 | MM | 6.3 | 6.164 | KG | 0.842 | DMQ | 7326909890
27052 | Tabela de Preços de Equipamentos e sistemas de distribuição de energia de Baixa Tensão | 18/05/2026 | Modificação | Clipes de bloqueio (superior e inferior), Multi9 C60, conjunto de 50 | BT1 | RPT | 135006 | ACTI9 | Power Products | PPCFD | GENERAL PURPOSE | 2 - SMALL & MED BUILDING GENERAL PURPOSE | FTI | FTI | DI | ACTI9 PROTECTION DEVICES INDUSTRIAL | DIFTI | 18.445 | EUR | 1 | UN | 3303430270522 | C | 1 | 3 | 11 | 6.5 | CM | 58 | 58 | G | 214.5 | CMQ | [12 empty] | 90 | UN | 43303430270520 | 30 | 40 | 30 | CM | 6.378 | 58 | KG | 36000 | CMQ | 10 | UN | 23303430270526 | 9.5 | 35 | 9.5 | CM | 654 | 58 | G | 3158.75 | CMQ | 1 | UN | 3303430270522 | 3 | 11 | 6.5 | CM | 58 | 58 | G | 214.5 | CMQ | 3926909790
ZB4BD28 | Tabela de Preços de Automação e Controlo | 18/05/2026 | Modificação | Cabeça de interruptor de báscula - 2 posições - ø 22 - preta | AC3 | ACI | 100316 | DIAMETER 22 | Industrial Control | IDSIG | GENERAL PURPOSE | 3 - INDUSTRY GENERAL PURPOSE | CTS | CTS | MP | PUSHBUTTONS | MPCTS | 83.72 | EUR | 1 | UN | 3389110889352 | B | 1 | 3.6 | 5.4 | 4.7 | CM | 32 | 32 | G | 91.368 | CMQ | [12 empty] | 200 | UN | 43389110889350 | 30 | 40 | 30 | CM | 6.978 | 32 | KG | 36 | DMQ | 5 | UN | 53389110889357 | 4.5 | 3.4 | 26.5 | CM | 160 | 32 | G | 405450 | MMQ | 1 | UN | 3389110889352 | 4.7 | 3.6 | 5.4 | CM | 32 | 32 | G | 91.37 | CMQ | 8538909999
ZB5AW183SC0 | Tabela de Preços de Automação e Controlo | 18/05/2026 | Modificação | Cabeça botão luminosous saliente amarelo led lent.e | AC3 | ACI | 100316 | DIAMETER 22 | Industrial Control | IDSIG | GENERAL PURPOSE | 3 - INDUSTRY GENERAL PURPOSE | CTS | CTS | MP | PUSHBUTTONS | MPCTS | 30.32 | EUR | 1 | UN | 3606489769802 | C | 1 | 4.2 | 5.2 | 3.3 | CM | 15 | 15 | G | 72.072 | CMQ | [12 empty] | 50 | UN |  | 15 | 40 | 15 | CM | 1.05 | 15 | KG | 9000 | CMQ | [12 empty] | 1 | UN | 3606489769802 | 4.2 | 5.2 | 3.3 | CM | 15 | 15 | G | 72.072 | CMQ | 8538909999
C12F4TM160B | Tabela de Preços de Equipamentos e sistemas de distribuição de energia de Baixa Tensão | 18/05/2026 | Modificação | ComPacT DISJUNTOR NSXm160F 36kA CA 4P4D 160A TMD PARAFUSO | BT4 | DBT | 181432 | COMPACT NSXM 16-160 | Power Products | PPCCB | GENERAL PURPOSE | 2 - SMALL & MED BUILDING GENERAL PURPOSE | CCN | CCN | 02 | NSXM, FUPACT, INS <= 630A | 02CCN | 1085.52 | EUR | 1 | UN | 3606481991157 | C | 1 | 12.3 | 21.4 | 11.8 | CM | 1.4 | 1.4 | KG | 3105.996 | CMQ | 144 | UN | 73606481991156 | 150 | 120 | 80 | CM | 254.49 | 1.4 | KG | 1440 | DMQ | 6 | UN | 43606481991155 | 30 | 40 | 30 | CM | 8.792 | 1.4 | KG | 36000 | CMQ | [12 empty] | 1 | UN | 3606481991157 | 12.3 | 21.4 | 11.8 | CM | 1.4 | 1.4 | KG | 3105.996 | CMQ | 8536209090
C11F3TM032L | Tabela de Preços de Equipamentos e sistemas de distribuição de energia de Baixa Tensão | 18/05/2026 | Modificação | ComPacT DISJUNTOR NSXm100F 36kA CA 3P 32A TMD ELINK | BT4 | DBT | 181432 | COMPACT NSXM 16-160 | Power Products | PPCCB | GENERAL PURPOSE | 2 - SMALL & MED BUILDING GENERAL PURPOSE | CCN | CCN | 02 | NSXM, FUPACT, INS <= 630A | 02CCN | 355.235 | EUR | 1 | UN | 3606481990587 | C | 1 | 12 | 21 | 9 | CM | 1.208 | 1.208 | KG | 2268 | CMQ | 216 | UN | 73606481990586 | 1500 | 1200 | 800 | MM | 281304 | 1.208 | G | 1440000000 | MMQ | 9 | UN | 43606481990585 | 300 | 400 | 300 | MM | 11221 | 1.208 | G | 36000000 | MMQ | [12 empty] | 1 | UN | 3606481990587 | 9 | 21 | 12 | CM | 1.214 | 1.208 | KG | 2268 | CMQ | 8536201090
BMH1001P02A1A | Tabela de Preços de Automação e Controlo | 18/05/2026 | Modificação | servo motor BMH - 3.3 Nm - 6000 rpm - untapped shaft - without brake - IP54 | AC2 | ACI | 132912 | SERVO MOTORS | Discrete Automation | IDMST | PROGRAMABLE | 7 - INDUSTRY PROGRAMMABLE | AAM | AAM | DV | MOTION | DVAAM | 1404.58 | EUR | 1 | UN | 3606485195407 | C | 1 | 15.6 | 44.6 | 22.1 | CM | 4.432 | 3.34 | KG | 15376.296 | CMQ | 4 | UN |  | 75 | 60 | 80 | CM | 28.328 | 3.34 | KG | 360 | DMQ | 1 | UN |  | 30 | 60 | 40 | CM | 5.082 | 3.34 | KG | 72 | DMQ | [12 empty] | 1 | UN | 3606485195407 | 19.5 | 40 | 22.5 | CM | 4.432 | 3.34 | KG | 17.55 | DMQ | 8501522089
18613 | Tabela de Preços de Equipamentos e sistemas de distribuição de energia de Baixa Tensão | 18/05/2026 | Modificação | Miniature circuit-breaker, Acti9 NG125N, 1P, 25 A, C curve, 25 kA (IEC 60947-2) | BT1 | RPT | 190600 | ACTI9 | Power Products | PPCFD | GENERAL PURPOSE | 2 - SMALL & MED BUILDING GENERAL PURPOSE | FTI | FTI | DI | ACTI9 PROTECTION DEVICES INDUSTRIAL | DIFTI | 117.03 | EUR | 1 | UN | 3303430186137 | C | 1 | 3 | 11 | 8 | CM | 245 | 240 | G | 264 | CMQ | [12 empty] | 72 | UN | 43303430186135 | 30 | 40 | 30 | CM | 18.679 | 240 | KG | 36000 | CMQ | 12 | UN | 13303430186134 | 90 | 355 | 116 | MM | 3032 | 240 | G | 3706.2 | CMQ | 1 | UN | 3303430186137 | 30 | 110 | 80 | MM | 245 | 240 | G | 264 | CMQ | 8536201090
NTSDDI0402H | Tabela de Preços de Automação e Controlo | 18/05/2026 | Modificação | Módulo de entrada discreta, 4 entradas, 24 V CC, dissipador, diagnóstico, 1/2/3 fios, reforçado, Modicon Edge I/O NTS | AC1 | ACI | 190847 | EDGE I/O NTS | Discrete Automation | IDPAC | PROGRAMABLE | 7 - INDUSTRY PROGRAMMABLE | AAP | AAP | HI | AUTOMATION PLANT | HIAAP | 146.01 | EUR | 1 | UN | 3606487620631 | C | 1 | 4 | 11.6 | 8.3 | CM | 137.55 | 133 | G | 385.12 | CMQ | [12 empty] | 16 | UN | 13606487620638 | 15 | 40 | 15 | CM | 2.328 | 133 | KG | 9000 | CMQ | [12 empty] | 1 | UN | 3606487620631 | 4 | 11.6 | 8.3 | CM | 137.55 | 133 | G | 385.12 | CMQ | 8538909999
VW3M8D1AR30 | Tabela de Preços de Automação e Controlo | 18/05/2026 | Modificação | Cabo de encoder 3m blindado,conector padrão for BCH2.B/.D/.F, ficha CN2 | AC2 | ACI | 138931 | SERVO DRIVE ACCESS | Discrete Automation | IDMST | PROGRAMABLE | 7 - INDUSTRY PROGRAMMABLE | AAM | AAM | DV | MOTION | DVAAM | 89.15 | EUR | 1 | UN | 3606480735868 | B | 1 | 2 | 25 | 29 | CM | 134 | 134 | G | 1450 | CMQ | [12 empty] | 10 | UN | 43606480735866 | 15 | 40 | 30 | CM | 1.794 | 134 | KG | 18000 | CMQ | [12 empty] | 1 | UN | 3606480735868 | 2 | 29 | 25 | CM | 155 | 134 | G | 1450 | CMQ | 8544429090
C1032G100 | Tabela de Preços de Equipamentos e sistemas de distribuição de energia de Baixa Tensão | 18/05/2026 | Modificação | ComPacT DISPARADOR NSX100 CA 3P3D 100A 2.2G | BT4 | DBT | 191790 | COMPACT NSX | Power Products | PPCCB | GENERAL PURPOSE | 2 - SMALL & MED BUILDING GENERAL PURPOSE | CCN | CCN | 01 | NSX | 01CCN | 900.87 | EUR | 1 | UN | 3606482000599 | C | 1 | 6.5 | 11 | 9.5 | CM | 432 | 432 | G | 679.25 | CMQ | [12 empty] | 24 | UN | 13606482000596 | 300 | 400 | 300 | MM | 10581 | 432 | G | 36000000 | MMQ | [12 empty] | 1 | UN | 3606482000599 | 6.5 | 11 | 9.7 | CM | 438 | 432 | G | 693.55 | CMQ | 8536303000
LP2K0901BD | Tabela de Preços de Automação e Controlo | 18/05/2026 | Modificação | Inversor Tesys K - 3P(3 NA) - AC-3 - <= 440 V 9 A - 24 V bobina CC | BT2 | CUE | 187518 | TESYS MICRA CTR | Power Products | PPCTR | GENERAL PURPOSE | 3 - INDUSTRY GENERAL PURPOSE | TCC | TCC | AC | TESYS CONTROL CONTACTOR | ACTCC | 170.455 | EUR | 1 | UN | 3389110428537 | A | 1 | 6.5 | 6 | 9.2 | CM | 451 | 451 | G | 358.8 | CMQ | 160 | UN | 73389110428536 | 77 | 60 | 80 | CM | 83.66 | 451 | KG | 369.6 | DMQ | 20 | UN | 43389110428535 | 15 | 40 | 30 | CM | 9.415 | 451 | KG | 18 | DMQ | [12 empty] | 1 | UN | 3389110428537 | 0.64 | 0.88 | 0.64 | DM | 0.448 | 451 | KG | 0.36 | DMQ | 8536419089
LVS03651 | Tabela de Preços de Equipamentos e sistemas de distribuição de energia de Baixa Tensão | 18/05/2026 | Modificação | Espelho P CVS630 HZ. Manipulo 3P | BT6 | DBT | 175795 | PRISMASET P STRUCT | Power Products | PPLVS | GENERAL PURPOSE | 2 - SMALL & MED BUILDING GENERAL PURPOSE | LVE | LVE | L1 | PRISMASET IP40 | L1LVE | 65.205 | EUR | 1 | UN | 3606481872494 | C | 1 | 3 | 51.5 | 21.5 | CM | 793 | 793 | G | 3321.75 | CMQ | 360 | UN | 73606481872493 | 82 | 120 | 80 | CM | 320 | 793 | KG | 787.2 | DMQ | 10 | UN | 13606481872491 | 16.5 | 53 | 22 | CM | 8.296 | 793 | KG | 19239 | CMQ | [12 empty] | 1 | UN | 3606481872494 | 3 | 51.5 | 21.5 | CM | 805 | 793 | G | 3321.75 | CMQ | 7326909890
RXZE1M4C | Tabela de Preços de Automação e Controlo | 18/05/2026 | Modificação | Base RXZ - contacto misto - 7 A - 250 V - aperto por parafuso - para relé RXM2.., RXM4.. | AC3 | ACI | 146864 | EASY EMR | Industrial Control | IDSIG | GENERAL PURPOSE | 3 - INDUSTRY GENERAL PURPOSE | ARO | ARO | RM | ELECTROMECHANICAL RELAYS | RMARO | 4.16 | EUR | 1 | UN | 3389119218481 | C | 10 | 2.9 | 7.5 | 3.1 | CM | 0.052 | 0.052 | KG | 67.425 | CMQ | 1600 | UN | 73389119218480 | 77 | 60 | 80 | CM | 99.004 | 0.052 | KG | 369600 | CMQ | 270 | UN | 43389119218489 | 30 | 40 | 30 | CM | 14.9 | 0.052 | KG | 36 | DMQ | 10 | UN | 13389119218488 | 6.8 | 14.9 | 8 | CM | 0.541 | 0.052 | KG | 810.56 | CMQ | 10 | UN | 13389119218488 | 6.8 | 14.9 | 8 | CM | 0.541 | 0.052 | KG | 810.56 | CMQ | 8536699099
ZB4BH063 | Tabela de Preços de Automação e Controlo | 18/05/2026 | Modificação | Cabeça de botão de pressão iluminada - ø 22 - azul | AC3 | ACI | 100316 | DIAMETER 22 | Industrial Control | IDSIG | GENERAL PURPOSE | 3 - INDUSTRY GENERAL PURPOSE | CTS | CTS | MP | PUSHBUTTONS | MPCTS | 44.71 | EUR | 1 | UN | 3389110122732 | B | 1 | 3.2 | 7.2 | 5 | CM | 25 | 25 | G | 115.2 | CMQ | [12 empty] | 100 | UN | 43389110122730 | 15 | 40 | 30 | CM | 2.824 | 25 | KG | 18 | DMQ | 5 | UN | 53389110122737 | 4.5 | 26.5 | 3.4 | CM | 137 | 25 | G | 405.45 | CMQ | 1 | UN | 3389110122732 | 3.2 | 5 | 7.2 | CM | 28 | 25 | G | 115.2 | CMQ | 8538909999
LXMRL05S0000 | Tabela de Preços de Automação e Controlo | 18/05/2026 | Modificação | Robô colaborativo, Lexium Cobot, carga útil máxima de 5 kg | AC2 | ACI | 189358 | LEXIUM COBOT | Discrete Automation | IDOL2 | PROGRAMABLE | 7 - INDUSTRY PROGRAMMABLE | MOC | MOC | HP | ALTAS PRESTACIONES | HPMOC | 25564.85 | EUR | 1 | UN | 3606485859484 | C | 1 | 41.5 | 65 | 44.5 | CM | 25.478 | 25.478 | KG | 120038.75 | CMQ | 4 | UN |  | 105 | 120 | 80 | CM | 115 | 25.478 | KG | 1008000 | CMQ | [24 empty] | 1 | UN | 3606485859484 | 41.5 | 65 | 44.5 | CM | 25.478 | 25.478 | KG | 120038.75 | CMQ | 8479500000
LV847161 | Tabela de Preços de Equipamentos e sistemas de distribuição de energia de Baixa Tensão | 18/05/2026 | Modificação | Switch-disconnector Masterpact MTZ1 08 HA - 800 A - 3P fixed | BT8 | DBT | 145819 | MASTERPACT MTZ1 IEC | Power Products | PPACB | CONFIGURABLE | 4 - LARGE BUILDING CONFIGURABLE | ACB | ACB | PR | AIR CIRCUIT BREAKERS | PRACB | 5190.205 | EUR | 1 | UN | 3606480815126 | C | 1 | 36 | 39 | 23 | CM | 12.712 | 12.512 | KG | 32292 | CMQ | [36 empty] | 1 | UN | 3606480815126 | 3.6 | 3.9 | 2.3 | DM | 12.712 | 12.512 | KG | 32.292 | DMQ | 8536508000
METSEHDP600A5 | Tabela de Preços de Equipamentos e sistemas de distribuição de energia de Baixa Tensão | 18/05/2026 | Modificação | Transformador de corremte de núcleo aberto HDPM6000S, 600 A, cabo 5in, para solução em tira | BT7 | DBT | 187268 | ADVANCED METERS | Digital Energy | DPLVP | GENERAL PURPOSE | 2 - SMALL & MED BUILDING GENERAL PURPOSE | EMM | EMM | PW | METERS, INSULATION MONITORING & ENERGY SERVERS | PWEMM | 232.47 | EUR | 1 | UN | 3606481985675 | C | 1 | 20.32 | 20.32 | 20.32 | CM | 529 | 529 | G | 8390.177 | CMQ | [36 empty] | 1 | UN | 3606481985675 | 20.3 | 20.3 | 20.3 | CM | 500 | 529 | G | 8365.427 | CMQ | 8504312990
XALD324 | Tabela de Preços de Automação e Controlo | 18/05/2026 | Modificação | Estação de controlo xal-d – três funções - 1 nf + 2 na | AC3 | ACI | 100364 | CONTROL STATIONS | Industrial Control | IDSIG | GENERAL PURPOSE | 3 - INDUSTRY GENERAL PURPOSE | CTS | CTS | MP | PUSHBUTTONS | MPCTS | 79.57 | EUR | 1 | UN | 3389110114546 | A | 1 | 14.1 | 10.5 | 7.1 | CM | 285 | 285 | G | 1051.155 | CMQ | 200 | UN | 73389110114545 | 77 | 60 | 80 | CM | 69.964 | 285 | KG | 369600 | CMQ | 25 | UN | 43389110114544 | 30 | 40 | 30 | CM | 7.683 | 285 | KG | 36000 | CMQ | [12 empty] | 1 | UN | 3389110114546 | 7.1 | 14.1 | 10.5 | CM | 288 | 285 | G | 1051.155 | CMQ | 8536508000
A9F73304 | Tabela de Preços de Equipamentos e sistemas de distribuição de energia de Baixa Tensão | 18/05/2026 | Modificação | Acti9 iC60N - Disjuntor - 3P - 4A - Curva B - 6000A (IEC 60898-1) - 50kA (IEC 60947-2) | BT1 | RPT | 190600 | ACTI9 | Power Products | PPCFD | GENERAL PURPOSE | 2 - SMALL & MED BUILDING GENERAL PURPOSE | FTD | FTD | DT | ACTI9 PROTECTION DEVICES TERTIARY | DTFTD | 126.825 | EUR | 1 | UN | 3606480079931 | C | 1 | 5.5 | 9.5 | 7.5 | CM | 333 | 333 | G | 391.875 | CMQ | [12 empty] | 44 | UN | 43606480079939 | 30 | 40 | 30 | CM | 15.711 | 333 | KG | 36000 | CMQ | 4 | UN | 13606480079938 | 0.8 | 2.25 | 0.98 | DM | 1.384 | 333 | KG | 1.764 | DMQ | 1 | UN | 3606480079931 | 5.5 | 9.5 | 7.5 | CM | 333 | 333 | G | 391.875 | CMQ | 8536201090
VW3A4710 | Tabela de Preços de Automação e Controlo | 18/05/2026 | Modificação | Rádio entrada do Filtro de interferência EMC - para variador de velocidade - alimentação trifásica | AC2 | ACI | 147865 | FILTERS | Drives | IDVSD | CONFIGURABLE | 5 - INDUSTRY CONFIGURABLE | SDS | SDS | VM | ADVANCED DRIVES & HVAC | VMSDS | 3750.53 | EUR | 1 | UN | 3606480736599 | C | 1 | 20 | 33.2 | 56.2 | CM | 20 | 17 | KG | 37316.8 | CMQ | 4 | UN | 73606480736598 | 77 | 60 | 80 | CM | 68.564 | 17 | KG | 369.6 | DMQ | [24 empty] | 1 | UN | 3606480736599 | 2 | 3.32 | 5.62 | DM | 20 | 17 | KG | 37.317 | DMQ | 8548009099
BMH1001P27F2A | Tabela de Preços de Automação e Controlo | 18/05/2026 | Modificação | servo motor BMH - 3.3 Nm - 6000 rpm - untapped shaft - with brake - IP65/IP67 | AC2 | ACI | 132912 | SERVO MOTORS | Discrete Automation | IDMST | PROGRAMABLE | 7 - INDUSTRY PROGRAMMABLE | AAM | AAM | DV | MOTION | DVAAM | 1514.93 | EUR | 1 | UN | 3606485195858 | C | 1 | 22.352 | 39.878 | 19.558 | CM | 5.28 | 5.28 | KG | 17433.083 | CMQ | 24 | UN |  | 105 | 60 | 80 | CM | 36.1 | 4.8 | KG | 504000 | CMQ | 1 | UN |  | 30 | 60 | 40 | CM | 6.252 | 4.8 | KG | 72000 | CMQ | [12 empty] | 1 | UN | 3606485195858 | 22.352 | 39.878 | 19.558 | CM | 5.28 | 5.28 | KG | 17433.08 | CMQ | 8501522089
LG7K06M710 | Tabela de Preços de Automação e Controlo | 18/05/2026 | Modificação | Arrancador em caixa - TeSys LG7K - 98/37/CE 4/6,3A 220VCA | BT2 | CUE | 187538 | ENCLOSED MICRA | Power Products | PPCTR | GENERAL PURPOSE | 3 - INDUSTRY GENERAL PURPOSE | TCC | TCC | AC | TESYS CONTROL CONTACTOR | ACTCC | 420.51 | EUR | 1 | UN | 3389110658460 | B | 1 | 22.5 | 27.5 | 24 | CM | 1.618 | 1.618 | KG | 14850 | CMQ | 12 | UN | 43389110658468 | 75 | 80 | 60 | CM | 28.048 | 1.618 | KG | 360000 | CMQ | 1 | UN |  | 30 | 40 | 30 | CM | 2370 | 1.618 | G | 36 | DMQ | [12 empty] | 1 | UN | 3389110658460 | 225 | 275 | 240 | MM | 1629 | 1.618 | G | 14850 | CMQ | 8537109899
LA9GRFB1 | Tabela de Preços de Automação e Controlo | 18/05/2026 | Modificação | Base Retrofit para TeSys G115-225 | BT2 | CUE | 187524 | GIGA GL ACC =115 | Power Products | PPCTR | GENERAL PURPOSE | 3 - INDUSTRY GENERAL PURPOSE | TAC | TAC | LB | TESYS ACTIVE & CONTROL | LBTAC | 69.64 | EUR | 1 | UN | 3606481015990 | C | 1 | 6.5 | 21 | 12.5 | CM | 683 | 683 | G | 1706.25 | CMQ | [12 empty] | 7 | UN | 13606481015997 | 15 | 40 | 30 | CM | 5.173 | 683 | KG | 18 | DMQ | [12 empty] | 1 | UN | 3606481015990 | 6.5 | 21 | 12.5 | CM | 683 | 683 | G | 1706.25 | CMQ | 7326199000
9001KM38LR | Tabela de Preços de Automação e Controlo | 18/05/2026 | Modificação | 30mm Push Button, Types K, SK or KX, light module, red LED lamp, 120VAC/VDC | AC3 | ACI | 100301 | DIAMETER 30 | Industrial Control | IDSIG | GENERAL PURPOSE | 3 - INDUSTRY GENERAL PURPOSE | CTS | CTS | MP | PUSHBUTTONS | MPCTS | 162.91 | EUR | 1 | UN | 3389118042315 | C | 1 | 3.048 | 9.144 | 4.572 | CM | 73.482 | 73.482 | G | 127.426 | CMQ | [36 empty] | 1 | UN | 785901300359 | 5.6 | 9.2 | 4.6 | CM | 73 | 73.482 | G | 236.992 | CMQ | 8531807000
LVS04454 | Tabela de Preços de Equipamentos e sistemas de distribuição de energia de Baixa Tensão | 18/05/2026 | Modificação | Ligacao P JdB a NSX630 HZ. Fixo Man 4P | BT6 | DBT | 175795 | PRISMASET P STRUCT | Power Products | PPLVS | GENERAL PURPOSE | 2 - SMALL & MED BUILDING GENERAL PURPOSE | LVE | LVE | L1 | PRISMASET IP40 | L1LVE | 323.5 | EUR | 1 | UN | 3606481867643 | C | 1 | 4.5 | 30 | 27.5 | CM | 3.36 | 3.36 | KG | 3712.5 | CMQ | 60 | UN |  | 35 | 120 | 80 | CM | 214 | 3.36 | KG | 336 | DMQ | [24 empty] | 1 | UN | 3606481867643 | 4.5 | 30 | 27.5 | CM | 3.37 | 3.36 | KG | 3712.5 | CMQ | 8536909500
HMIZCCNAC1 | Tabela de Preços de Automação e Controlo | 18/05/2026 | Modificação | Power connector, Harmony P6, AC (5 pcs/set) | AC3 | ACI | 188057 | SE IPC ACCESSORIES | Industrial Control | IDHMI | PROGRAMABLE | 7 - INDUSTRY PROGRAMMABLE | PCA | PCA | PC | INDUSTRIAL PC'S | PCPCA | 29.85 | EUR | 1 | UN | 3606481923738 | C | 5 | 3 | 19 | 10 | CM | 100 | 80 | G | 570 | CMQ | [36 empty] | 1 | UN | 3606481923738 | 3 | 19 | 10 | CM | 100 | 80 | G | 570 | CMQ | 8536901000
SLPSTCVX | Tabela de Preços de Soluções de Conectividade | 18/05/2026 | Modificação | SpaceLogic SLP Series Air Quality Sensor, CO2, VOC, Temperature, Room, Color Touchscreen, BACnet MSTP/Modbus, Matte White Housing | GE1 | PRO | 117134 | LIVING SPACE SENSORS | Digital Energy | DBPRD | GENERAL PURPOSE | 2B- BUILDING MANAGEMENT OFFER GENERAL PURPOSE | FDB | FDB | FD | FIELD DEVICES BMS | FDFDB | 516.16 | EUR | 1 | UN | 3606481900821 | C | 1 | 0.048 | 0.14 | 0.097 | CM | 1 | 1 | G | 0.001 | CMQ | [12 empty] | 33 | UN |  | 30 | 60 | 40 | CM | 14.464 | 1 | KG | 72000 | CMQ | [12 empty] | 1 | UN | 3606481900821 | 1 | 1 | 1 | CM | 1 | 1 | G | 1 | CMQ | 9027101000
9001KR5R | Tabela de Preços de Automação e Controlo | 18/05/2026 | Modificação | PUSHBUTTON OPERATOR 30MM TYPE K +OPTIONS | AC3 | ACI | 100301 | DIAMETER 30 | Industrial Control | IDSIG | GENERAL PURPOSE | 3 - INDUSTRY GENERAL PURPOSE | CTS | CTS | MP | PUSHBUTTONS | MPCTS | 101.53 | EUR | 1 | UN | 3389118040373 | C | 1 | 7.112 | 5.334 | 6.096 | CM | 117.934 | 117.934 | G | 231.254 | CMQ | [12 empty] | 28 | UN |  | 15 | 40 | 15 | CM | 3.529 | 117.934 | KG | 9000 | CMQ | [12 empty] | 1 | UN | 785901887317 | 71 | 58 | 52 | MM | 118 | 117.934 | G | 214136 | MMQ | 8538909999
NSYSFNC45 | Tabela de Preços de Equipamentos e sistemas de distribuição de energia de Baixa Tensão | 18/05/2026 | Modificação | Estrutura inferior e superior, PanelSeT SFN, para invólucro elétrico W400 D500mm, cobertura incluída | EN1 | CUE | 119428 | PanelSeT S FS SFN | Power Products | PPUES | GENERAL PURPOSE | 3 - INDUSTRY GENERAL PURPOSE | UEP | UEP | FS | UE - FLOOR STANDING STEEL SFN ENCLOSURES. | FSUEP | 588.903 | EUR | 1 | UN | 3606486103951 | C4 | 0 | 11.5 | 51.5 | 42.5 | CM | 11.27 | 11.27 | KG | 25170.625 | CMQ | 32 | UN |  | 118.5 | 120 | 100 | CM | 468 | 11.27 | KG | 1422000 | CMQ | [24 empty] | 1 | UN |  | 12 | 53 | 43 | CM | 14 | 11.27 | KG | 27348 | CMQ | 9403991090
LC2DT25E7 | Tabela de Preços de Automação e Controlo | 18/05/2026 | Modificação | Inversor Tesys D - 4P(4 NA) - AC-1 - <= 440 V 25 A - 48 V CA bobina | BT2 | CUE | 187516 | TESYS DECA CONT. <115A | Power Products | PPCTR | GENERAL PURPOSE | 3 - INDUSTRY GENERAL PURPOSE | TCC | TCC | AC | TESYS CONTROL CONTACTOR | ACTCC | 220.295 | EUR | 1 | UN | 3389110245219 | B | 1 | 11.5 | 14 | 11.5 | CM | 863 | 863 | G | 1851.5 | CMQ | [12 empty] | 5 | UN | 43389110245217 | 15 | 40 | 30 | CM | 4.84 | 863 | KG | 18 | DMQ | [12 empty] | 1 | UN | 3389110245219 | 138 | 112 | 111 | MM | 877 | 863 | G | 1715.62 | CMQ | 8536490099
LV848253 | Tabela de Preços de Equipamentos e sistemas de distribuição de energia de Baixa Tensão | 18/05/2026 | Modificação | Circuit breaker Masterpact MTZ2 10H2 - 1000 A - 4P drawout - w/o Micrologic | BT8 | DBT | 145820 | MASTERPACT MTZ2-3 IEC | Power Products | PPACB | CONFIGURABLE | 4 - LARGE BUILDING CONFIGURABLE | ACB | ACB | PR | AIR CIRCUIT BREAKERS | PRACB | 10212.05 | EUR | 1 | UN | 3606480806957 | C | 1 | 29.5 | 49.5 | 30.5 | CM | 47.654 | 47.654 | KG | 44537.625 | CMQ | [36 empty] | 1 | UN | 3606480806957 | 3.05 | 4.95 | 2.95 | DM | 47.654 | 47.654 | KG | 44.538 | DMQ | 8536209090
LV431540 | Tabela de Preços de Equipamentos e sistemas de distribuição de energia de Baixa Tensão | 18/05/2026 | Modificação | telecomando MT250 110-130V CA 50/60HZ (NSX250) | BT4 | DBT | 191790 | COMPACT NSX | Power Products | PPCCB | GENERAL PURPOSE | 2 - SMALL & MED BUILDING GENERAL PURPOSE | CCN | CCN | 01 | NSX | 01CCN | 678.34 | EUR | 1 | UN | 3606480020070 | C | 1 | 10.5 | 17 | 12 | CM | 1.39 | 1.39 | KG | 2142 | CMQ | [12 empty] | 15 | UN | 43606480020078 | 30 | 60 | 40 | CM | 21.707 | 1.39 | KG | 72 | DMQ | [12 empty] | 1 | UN | 3606480020070 | 10.5 | 17 | 12 | CM | 1.39 | 1.39 | KG | 2142 | CMQ | 8501200090
NSYFPLS3636G | Tabela de Preços de Equipamentos e sistemas de distribuição de energia de Baixa Tensão | 18/05/2026 | Modificação | Polyester rear part of PLS box 36x36x13.5cm | EN1 | CUE | 146057 | PanelSeT P IB PLS | Power Products | PPUES | GENERAL PURPOSE | 3 - INDUSTRY GENERAL PURPOSE | UEB | UEB | EB | UE - PLS, TBP, TBS, SL INDUSTRIAL BOXES. | EBUEB | 95.676 | EUR | 1 | UN | 3606480774010 | A4 | 1 | 14 | 36.5 | 36.5 | CM | 1.51 | 1.51 | KG | 18651.5 | CMQ | 54 | UN |  | 1460 | 1200 | 1000 | MM | 105 | 1.51 | KG | 1752 | DMQ | 6 | UN |  | 440 | 370 | 730 | MM | 10.198 | 1.51 | KG | 110.4 | DMQ | 6 | UN |  | 440 | 370 | 730 | MM | 10.198 | 1.51 | KG | 110.4 | DMQ | 1 | UN | 3606480774010 | 150 | 380 | 380 | MM | 1.5 | 1.51 | KG | 21.66 | DMQ | 8538100000
MZ140-230T | Tabela de Preços de Soluções de Conectividade | 18/05/2026 | Modificação | Act: Elec, Thermo, 2Pos, SR, 110-230 VAC, Bipolar, 140 N, Linear, IP44 | GE1 | PRO | 191551 | ZONE VALVES AND ACT. | Digital Energy | DBPRD | GENERAL PURPOSE | 2B- BUILDING MANAGEMENT OFFER GENERAL PURPOSE | FDB | FDB | FD | FIELD DEVICES BMS | FDFDB | 41.39 | EUR | 1 | UN | 3606489660482 | C4 | 1 | 13 | 5.4 | 9.4 | CM | 180 | 180 | G | 659.88 | CMQ | [12 empty] | 50 | UN |  | 30 | 60 | 40 | CM | 13786 | 180 | G | 72 | DMQ | [12 empty] | 1 | UN | 3606489660482 | 5.5 | 13 | 10 | CM | 200 | 180 | G | 715 | CMQ | 8481809990
9001KR11UH1H1 | Tabela de Preços de Automação e Controlo | 18/05/2026 | Modificação | Push button 600vac 10a 30mm t-k | AC3 | ACI | 100301 | DIAMETER 30 | Industrial Control | IDSIG | GENERAL PURPOSE | 3 - INDUSTRY GENERAL PURPOSE | CTS | CTS | MP | PUSHBUTTONS | MPCTS | 141.32 | EUR | 1 | UN | 3389119001199 | C | 1 | 5.08 | 7.112 | 11.684 | CM | 226.796 | 226.796 | G | 422.131 | CMQ | [12 empty] | 12 | UN |  | 15 | 40 | 15 | CM | 2721.552 | 226.796 | G | 9 | DMQ | [12 empty] | 1 | UN | 785901033295 | 117 | 71 | 51 | MM | 226.796 | 226.796 | G | 423657 | MMQ | 8536508000
A9C20863 | Tabela de Preços de Equipamentos e sistemas de distribuição de energia de Baixa Tensão | 18/05/2026 | Modificação | iCT 63A 3NA 220/240 V 50Hz | BT1 | RPT | 135006 | ACTI9 | Power Products | PPCFD | GENERAL PURPOSE | 2 - SMALL & MED BUILDING GENERAL PURPOSE | FTI | FTI | DI | ACTI9 PROTECTION DEVICES INDUSTRIAL | DIFTI | 270.61 | EUR | 1 | UN | 3606480375149 | A | 1 | 6 | 12 | 11 | CM | 338 | 336 | G | 792 | CMQ | [12 empty] | 24 | UN | 43606480375147 | 30 | 40 | 30 | CM | 9.127 | 336 | KG | 36000 | CMQ | 4 | UN | 13606480375146 | 12 | 25.2 | 12.6 | CM | 1.44 | 336 | KG | 3810.24 | CMQ | 1 | UN | 3606480375149 | 6.6 | 12.4 | 11.2 | CM | 340 | 336 | G | 916.608 | CMQ | 8536490099
CEXSPUCZLTPAZZ | Tabela de Preços de Automação e Controlo | 18/05/2026 | Modificação | Licença Digital, EcoStruxure Control Expert, grande (L), Equipa (10 users) | AC1 | ACI | 111062 | CONTROL EXPERT | Discrete Automation | IDPAC | PROGRAMABLE | 7 - INDUSTRY PROGRAMMABLE | AAP | AAP | HI | AUTOMATION PLANT | HIAAP | 6842.21 | EUR | 1 | UN | 3606482208018 | C | 1 | 0 | 0 | 0 | CM | 1 | 1 | KG | 1 | CMQ | [36 empty] | 1 | UN | 3606482208018 | 0 | 0 | 0 | CM | 1 | 1 | KG | 1 | CMQ | 0000000000
ZB5AD201C0 | Tabela de Preços de Automação e Controlo | 18/05/2026 | Modificação | Cabeça selector blanca 2 posições fijas cor cim | AC3 | ACI | 100316 | DIAMETER 22 | Industrial Control | IDSIG | GENERAL PURPOSE | 3 - INDUSTRY GENERAL PURPOSE | CTS | CTS | MP | PUSHBUTTONS | MPCTS | 19.62 | EUR | 1 | UN | 3606489762988 | C | 1 | 4.2 | 5.2 | 3.3 | CM | 24 | 24 | G | 72.072 | CMQ | [36 empty] | 1 | UN | 3606489762988 | 4.2 | 5.2 | 3.3 | CM | 24 | 24 | G | 72.072 | CMQ | 8538909999
TPRST038 | Tabela de Preços de Automação e Controlo | 18/05/2026 | Modificação | Arranque de motor, TeSys island, 40A em AC-1, 38A em AC-3, 18,5kW, 20cv, tipo DOL | BT2 | CUE | 104864 | TESYS ISLAND M MGT SYS | Power Products | PPCTR | GENERAL PURPOSE | 3 - INDUSTRY GENERAL PURPOSE | TAP | TAP | EQ | TESYS ACTIVE & PROTECT | EQTAP | 453.8 | EUR | 1 | UN | 3606489832766 | C | 1 | 5 | 13 | 12.5 | CM | 770 | 770 | G | 812.5 | CMQ | [12 empty] | 14 | UN | 13606489832763 | 15 | 40 | 30 | CM | 11.1 | 770 | KG | 18 | DMQ | [12 empty] | 1 | UN | 3606489832766 | 5 | 13 | 12.5 | CM | 770 | 770 | G | 812.5 | CMQ | 8536508000
ZB5AA4 | Tabela de Preços de Automação e Controlo | 18/05/2026 | Modificação | Cabeça botão cápsula vermelha à face para aro de fixação plástico | AC3 | ACI | 100316 | DIAMETER 22 | Industrial Control | IDSIG | GENERAL PURPOSE | 3 - INDUSTRY GENERAL PURPOSE | CTS | CTS | MP | PUSHBUTTONS | MPCTS | 8.72 | EUR | 1 | UN | 3389110904673 | A | 1 | 4.4 | 5.4 | 3.4 | CM | 17 | 17 | G | 80.784 | CMQ | 2400 | UN |  | 75 | 80 | 60 | CM | 54.524 | 17 | KG | 360000 | CMQ | 300 | UN | 43389110904671 | 30 | 40 | 30 | CM | 5.563 | 17 | KG | 36000 | CMQ | 5 | UN |  | 3.6 | 26.4 | 4.2 | CM | 85 | 17 | G | 399.168 | CMQ | 1 | UN | 3389110904673 | 4.4 | 5.4 | 3.4 | CM | 17 | 17 | G | 80.784 | CMQ | 8538909999
XAPE303 | Tabela de Preços de Automação e Controlo | 18/05/2026 | Modificação | Placa frontal perfurada - xap-e - metal - 3 aberturas horizontais | AC3 | ACI | 100375 | ENCLOSURES&SAFETY C.S. | Industrial Control | IDSIG | GENERAL PURPOSE | 3 - INDUSTRY GENERAL PURPOSE | CTS | CTS | MP | PUSHBUTTONS | MPCTS | 58.33 | EUR | 1 | UN | 3389110628043 | C | 1 | 8 | 14.2 | 1.5 | CM | 114 | 95 | G | 170.4 | CMQ | [12 empty] | 30 | UN | 43389110628041 | 15 | 40 | 30 | CM | 3.845 | 95 | KG | 18000 | CMQ | [12 empty] | 1 | UN | 3389110628043 | 8 | 14.2 | 1.5 | CM | 0.113 | 95 | KG | 170.4 | CMQ | 8538100000
LV948281 | Tabela de Preços de Equipamentos e sistemas de distribuição de energia de Baixa Tensão | 18/05/2026 | Modificação | MTZ2 16 H2 - 1600 A - 4P extraível - configurável | BT8 | DBT | 190406 | MTZ2-3 ACTIVE IEC | Power Products | PPACB | CONFIGURABLE | 4 - LARGE BUILDING CONFIGURABLE | ACB | ACB | 06 | MTZ ACTIVE OFFER | 06ACB | 12270.525 | EUR | 1 | UN | 3606486813348 | C | 1 | 2 | 2 | 1 | CM | 10 | 10 | G | 4 | CMQ | [36 empty] | 1 | UN | 3606486813348 | 2 | 2 | 1 | CM | 10 | 10 | G | 4 | CMQ | 8536209090
NSYTRAL25 | Tabela de Preços de Equipamentos e sistemas de distribuição de energia de Baixa Tensão | 18/05/2026 | Modificação | BARR LIG ENCAIX VERM 5P P/ BOR | BT6 | DBT | 108693 | LINERGY MULTISTAND T.B | Power Products | PPLVS | GENERAL PURPOSE | 2 - SMALL & MED BUILDING GENERAL PURPOSE | LVE | LVE | L3 | LINERGY | L3LVE | 2.265 | EUR | 1 | UN | 3606480534089 | A | 50 | 2.5 | 4.67 | 8 | CM | 4 | 4 | G | 93.4 | CMQ | [12 empty] | 1000 | UN | 43606480534087 | 15 | 40 | 15 | CM | 4.406 | 4 | KG | 9000 | CMQ | 50 | UN | 23606480534083 | 2.5 | 14 | 8 | CM | 212 | 4 | G | 280 | CMQ | 50 | UN | 23606480534083 | 3.1 | 15.5 | 7.3 | CM | 214 | 4 | G | 350.765 | CMQ | 8536901000
XB4BW73731G5 | Tabela de Preços de Automação e Controlo | 18/05/2026 | Modificação | Cim een flush/red projecting illuminated double-headed pushbutton ø22 1no+1nc 120v | AC3 | ACI | 100316 | DIAMETER 22 | Industrial Control | IDSIG | GENERAL PURPOSE | 3 - INDUSTRY GENERAL PURPOSE | CTS | CTS | MP | PUSHBUTTONS | MPCTS | 108.59 | EUR | 1 | UN | 3389119043618 | C | 1 | 3.2 | 8.2 | 5.4 | CM | 125 | 125 | G | 141.696 | CMQ | [12 empty] | 100 | UN | 43389119043616 | 30 | 40 | 30 | CM | 12.918 | 125 | KG | 36 | DMQ | [12 empty] | 1 | UN | 3389119043618 | 3.2 | 8.2 | 5.4 | CM | 124 | 125 | G | 141.696 | CMQ | 8536508000
LVS04228 | Tabela de Preços de Equipamentos e sistemas de distribuição de energia de Baixa Tensão | 18/05/2026 | Modificação | Linergy TA bloco juncao circ. auxiliar | BT6 | DBT | 143941 | LINERGY IEC TERM BLOCK | Power Products | PPLVS | GENERAL PURPOSE | 2 - SMALL & MED BUILDING GENERAL PURPOSE | LVE | LVE | L3 | LINERGY | L3LVE | 64.375 | EUR | 1 | UN | 3606481932730 | C | 1 | 5 | 6.4 | 5.2 | CM | 110 | 110 | G | 166.4 | CMQ | [12 empty] | 50 | UN | 13606481932737 | 30 | 40 | 30 | CM | 5.705 | 110 | KG | 36000 | CMQ | [12 empty] | 1 | UN | 3606481932730 | 11.5 | 5 | 5 | CM | 110 | 110 | G | 287.5 | CMQ | 8536901000
LVS03501 | Tabela de Preços de Equipamentos e sistemas de distribuição de energia de Baixa Tensão | 18/05/2026 | Modificação | Platina P NS3200-INS2500 Vert. Fixo | BT6 | DBT | 175795 | PRISMASET P STRUCT | Power Products | PPLVS | GENERAL PURPOSE | 2 - SMALL & MED BUILDING GENERAL PURPOSE | LVE | LVE | L1 | PRISMASET IP40 | L1LVE | 368.82 | EUR | 1 | UN | 3606481874641 | C | 1 | 3.5 | 58 | 20 | CM | 2.937 | 2.937 | KG | 4060 | CMQ | 96 | UN |  | 106 | 120 | 80 | CM | 295.952 | 2.937 | KG | 1017600 | CMQ | 4 | UN |  | 30 | 60 | 40 | CM | 18.25 | 2.937 | KG | 72000 | CMQ | 4 | UN | 23606481874645 | 15.5 | 60.5 | 41 | CM | 11.748 | 2.937 | KG | 38447.75 | CMQ | 1 | UN | 3606481874641 | 3.5 | 58 | 20 | CM | 2.937 | 2.937 | KG | 4060 | CMQ | 7326909890
BRS397H660ABA | Tabela de Preços de Automação e Controlo | 18/05/2026 | Modificação | 3-phase stepper motor - 2.26 Nm - shaft Ø 12 mm - L=68 mm - w/o brake - term box | AC2 | ACI | 115791 | STEPPER MOTORS | Discrete Automation | IDMST | PROGRAMABLE | 7 - INDUSTRY PROGRAMMABLE | AAM | AAM | DV | MOTION | DVAAM | 346.27 | EUR | 1 | UN | 3606485152615 | C | 1 | 22.5 | 39.5 | 19 | CM | 2.1 | 2.1 | KG | 16886.25 | CMQ | 12 | UN |  | 77 | 60 | 80 | CM | 33.7 | 2.1 | KG | 369600 | CMQ | [24 empty] | 1 | UN | 3606485152615 | 22.5 | 39.5 | 19 | CM | 2.1 | 2.1 | KG | 16886.25 | CMQ | 8501510090
A9F93425 | Tabela de Preços de Equipamentos e sistemas de distribuição de energia de Baixa Tensão | 18/05/2026 | Modificação | Acti9 iC60L - Disjuntor - 4P - 25A - Curva B - 15000A (IEC 60898-1) - 25kA (IEC 60947-2) | BT1 | RPT | 190600 | ACTI9 | Power Products | PPCFD | GENERAL PURPOSE | 2 - SMALL & MED BUILDING GENERAL PURPOSE | FTI | FTI | DI | ACTI9 PROTECTION DEVICES INDUSTRIAL | DIFTI | 482.905 | EUR | 1 | UN | 3606480084027 | B | 1 | 7.1 | 9.5 | 7.1 | CM | 460 | 460 | G | 478.895 | CMQ | [12 empty] | 33 | UN | 43606480084025 | 30 | 40 | 30 | CM | 16.393 | 460 | KG | 36000 | CMQ | 3 | UN | 13606480084024 | 0.81 | 2.3 | 1.01 | DM | 1.446 | 460 | KG | 1.882 | DMQ | 1 | UN | 3606480084027 | 0.71 | 0.95 | 0.71 | DM | 0.46 | 460 | KG | 0.479 | DMQ | 8536201090
A9F75450 | Tabela de Preços de Equipamentos e sistemas de distribuição de energia de Baixa Tensão | 18/05/2026 | Modificação | Acti9 iC60N - Disjuntor - 4P - 50A - Curva D - 6000A (IEC 60898-1) - 10 kA (IEC 60947-2) | BT1 | RPT | 190600 | ACTI9 | Power Products | PPCFD | GENERAL PURPOSE | 2 - SMALL & MED BUILDING GENERAL PURPOSE | FTD | FTD | DT | ACTI9 PROTECTION DEVICES TERTIARY | DTFTD | 263.38 | EUR | 1 | UN | 3606480081217 | A | 1 | 7.5 | 9.5 | 7.2 | CM | 504 | 504 | G | 513 | CMQ | [12 empty] | 33 | UN | 43606480081215 | 30 | 40 | 30 | CM | 18.26 | 504 | KG | 36000 | CMQ | 3 | UN | 13606480081214 | 2.93 | 20 | 30 | CM | 1.572 | 504 | KG | 1758 | CMQ | 1 | UN | 3606480081217 | 7.5 | 9.5 | 7.2 | CM | 504 | 504 | G | 513 | CMQ | 8536201090
ITSC250ES42JKE | Tabela de Preços de Equipamentos e sistemas de distribuição de energia de Baixa Tensão | 18/05/2026 | Modificação | União completa, I-Line Track, 250A, cobre, 3L+N+PE (PE=Invólucro), IP42, branco RAL9003 | BT9 | PRO | 180930 | I-LINE TRACK | Power Products | PPLVB | CONFIGURABLE | 4 - LARGE BUILDING CONFIGURABLE | BUS | BUS | B3 | BUSWAY (NOT LIGTHING) | B3BUS | 213.24 | EUR | 1 | UN | 3606486994696 | C | 1 | 11 | 28.5 | 18.5 | CM | 2.5 | 2.5 | KG | 5799.75 | CMQ | [36 empty] | 1 | UN | 3606486994696 | 11 | 28.5 | 18.5 | CM | 2.5 | 2.5 | KG | 5799.75 | CMQ | 8536909500
NSYTRV162SF | Tabela de Preços de Equipamentos e sistemas de distribuição de energia de Baixa Tensão | 18/05/2026 | Modificação | BORNE SECC P/ FUS 5X20MM 16MM2 | BT6 | DBT | 108693 | LINERGY MULTISTAND T.B | Power Products | PPLVS | GENERAL PURPOSE | 2 - SMALL & MED BUILDING GENERAL PURPOSE | LVE | LVE | L3 | LINERGY | L3LVE | 10.505 | EUR | 1 | UN | 3606480532320 | B | 50 | 1.2 | 6.5 | 5.7 | CM | 33 | 33 | G | 44.46 | CMQ | 3400 | UN | 73606480532329 | 73.5 | 60 | 80 | CM | 127.92 | 33 | KG | 352.8 | DMQ | 400 | UN |  | 30 | 40 | 30 | CM | 13.913 | 33 | KG | 36 | DMQ | 50 | UN | 13606480532327 | 6.5 | 31 | 13.5 | CM | 1.69 | 33 | KG | 2720.25 | CMQ | 50 | UN | 13606480532327 | 6.5 | 31 | 13.5 | CM | 1.69 | 33 | KG | 2720.25 | CMQ | 8536901000
BMH1001T12A1A | Tabela de Preços de Automação e Controlo | 18/05/2026 | Modificação | Servo motor BMH - 3.4 Nm - 6000 rpm - eixo com chaveta - sem freio - IP54 | AC2 | ACI | 132912 | SERVO MOTORS | Discrete Automation | IDMST | PROGRAMABLE | 7 - INDUSTRY PROGRAMMABLE | AAM | AAM | DV | MOTION | DVAAM | 1451.17 | EUR | 1 | UN | 3606485196831 | C | 1 | 15.6 | 44.6 | 22.1 | CM | 3.64 | 3.34 | KG | 15376.296 | CMQ | [12 empty] | 1 | UN |  | 30 | 60 | 40 | CM | 4.792 | 3.34 | KG | 72000 | CMQ | [12 empty] | 1 | UN | 3606485196831 | 220 | 400 | 200 | MM | 3640 | 3.34 | G | 17600 | CMQ | 8501522089
M9F22232 | Tabela de Preços de Equipamentos e sistemas de distribuição de energia de Baixa Tensão | 18/05/2026 | Modificação | Disjuntor magnetotérmico, Multi9 C60SP, 2P, 32A, curva C, 10kA (UL1077), 10kA (IEC/EN 60947-2) | BT1 | RPT | 190621 | MULTI9 | Power Products | PPCFD | GENERAL PURPOSE | 2 - SMALL & MED BUILDING GENERAL PURPOSE | FTD | FTD | D9 | MULTI9 PROTECTION FOR OEM | D9FTD | 83.35 | EUR | 1 | UN | 3606481168337 | C | 1 | 7.5 | 8.5 | 3.6 | CM | 250 | 250 | G | 229.5 | CMQ | [12 empty] | 72 | UN | 43606481168335 | 30 | 40 | 30 | CM | 19.122 | 250 | KG | 36 | DMQ | 6 | UN | 13606481168334 | 0.8 | 2.25 | 0.9 | DM | 1.552 | 250 | KG | 1.62 | DMQ | 1 | UN | 3606481168337 | 0.75 | 0.85 | 0.36 | DM | 0.25 | 250 | KG | 0.23 | DMQ | 8536201090
VW3A46128 | Tabela de Preços de Automação e Controlo | 18/05/2026 | Modificação | Filtro passivo - 75 A - 400 V - 50 Hz - para variador de velocidade | AC2 | ACI | 147865 | FILTERS | Drives | IDVSD | CONFIGURABLE | 5 - INDUSTRY CONFIGURABLE | SDS | SDS | VM | ADVANCED DRIVES & HVAC | VMSDS | 12811.31 | EUR | 1 | UN | 3606480640193 | C | 1 | 61 | 80 | 60 | CM | 110.2 | 110.2 | KG | 292800 | CMQ | 1 | UN |  | 77 | 60 | 80 | CM | 117.5 | 110.2 | KG | 369.6 | DMQ | [24 empty] | 1 | UN | 3606480640193 | 61 | 80 | 60 | CM | 110.2 | 110.2 | KG | 292.8 | DMQ | 8548009099
LV948275 | Tabela de Preços de Equipamentos e sistemas de distribuição de energia de Baixa Tensão | 18/05/2026 | Modificação | O disjuntor, MasterPacT MTZ2 16L1, com MicroLogic Active, 1600A, 150kA/440VAC 50/60Hz (Icu), 3P, extração | BT8 | DBT | 190406 | MTZ2-3 ACTIVE IEC | Power Products | PPACB | CONFIGURABLE | 4 - LARGE BUILDING CONFIGURABLE | ACB | ACB | 06 | MTZ ACTIVE OFFER | 06ACB | 17273.115 | EUR | 1 | UN | 3606486813317 | C | 0 | 75 | 80 | 60 | CM | 85.63 | 85.63 | KG | 360000 | CMQ | [36 empty] | 1 | UN | 3606486813317 | 75 | 80 | 60 | CM | 85.63 | 85.63 | KG | 360 | DMQ | 8536209090
FFS06728092 | Tabela de Preços de Soluções de Conectividade | 18/05/2026 | Modificação | Tampa branca para base integrada | GE1 | PRO | 117115 | FIRE PRODUCTS | Digital Energy | DBPRD | GENERAL PURPOSE | 2B- BUILDING MANAGEMENT OFFER GENERAL PURPOSE | FDF | FDF | FF | FIELD DEVICES FIRE | FFFDF | 4.3 | EUR | 1 | UN | 6430030842693 | C | 1 | 10 | 2 | 10 | CM | 20 | 20 | G | 200 | CMQ | [36 empty] | 1 | UN | 6430030842693 | 5 | 12.5 | 12.5 | CM | 250 | 20 | G | 781.25 | CMQ | 8531900000
M9A26914 | Tabela de Preços de Equipamentos e sistemas de distribuição de energia de Baixa Tensão | 18/05/2026 | Modificação | Multi9 - OF 24-415VAC 24-130VDC CONTACT 2-100mA | BT1 | RPT | 134946 | MULTI9 | Power Products | PPCFD | GENERAL PURPOSE | 2 - SMALL & MED BUILDING GENERAL PURPOSE | FTD | FTD | D9 | MULTI9 PROTECTION FOR OEM | D9FTD | 69.71 | EUR | 1 | UN | 3606482129207 | C | 12 | 1.8 | 9.3 | 7.6 | CM | 38.5 | 38.5 | G | 127.224 | CMQ | [12 empty] | 120 | UN | 43606482129205 | 26.9 | 38.7 | 28.5 | CM | 6 | 38.5 | KG | 29.669 | DMQ | 12 | UN | 13606482129204 | 8.7 | 23.4 | 10 | CM | 520 | 38.5 | G | 2035.8 | CMQ | 1 | UN | 3606482129207 | 1.8 | 9.3 | 7.6 | CM | 38.5 | 38.5 | G | 127.224 | CMQ | 8536508000
LP1K090085MD | Tabela de Preços de Automação e Controlo | 18/05/2026 | Modificação | Contactor TeSys K - 4P(2 NA + 2 NF) - AC-1 - <= 440 V 20 A - 220 V bobina CC | BT2 | CUE | 187518 | TESYS MICRA CTR | Power Products | PPCTR | GENERAL PURPOSE | 3 - INDUSTRY GENERAL PURPOSE | TCC | TCC | AC | TESYS CONTROL CONTACTOR | ACTCC | 70.885 | EUR | 1 | UN | 3389110496161 | C | 1 | 4.5 | 6.5 | 6 | CM | 236 | 225 | G | 175.5 | CMQ | 640 | UN | 73389110496160 | 77 | 60 | 80 | CM | 163.62 | 225 | KG | 369600 | CMQ | 40 | UN | 43389110496169 | 15 | 40 | 30 | CM | 9.695 | 225 | KG | 18000 | CMQ | [12 empty] | 1 | UN | 3389110496161 | 4.8 | 6.6 | 6.2 | CM | 231 | 225 | G | 196.42 | CMQ | 8536490099
ATV630U40Y6 | Tabela de Preços de Automação e Controlo | 18/05/2026 | Modificação | Variador de velocidade - ATV630 - 4 kW / 5HP - 500V / 690V - IP00 | AC2 | ACI | 142785 | ALTIVAR 630 | Drives | IDVSD | CONFIGURABLE | 5 - INDUSTRY CONFIGURABLE | SDS | SDS | VM | ADVANCED DRIVES & HVAC | VMSDS | 2143.88 | EUR | 1 | UN | 3606481325112 | C | 1 | 48 | 80 | 40 | CM | 31 | 31 | KG | 153600 | CMQ | 1 | UN |  | 48 | 80 | 40 | CM | 31 | 31 | KG | 153600 | CMQ | [24 empty] | 1 | UN | 3606481325112 | 48 | 80 | 40 | CM | 31 | 31 | KG | 153600 | CMQ | 8504409590
NSYSICR65100 | Tabela de Preços de Equipamentos e sistemas de distribuição de energia de Baixa Tensão | 18/05/2026 | Modificação | Spacial SF/SM integrated cross rails - H65 mm W1000 mm | EN1 | CUE | 119490 | PanelSeT S FS Accessor | Power Products | PPUES | GENERAL PURPOSE | 3 - INDUSTRY GENERAL PURPOSE | UEA | UEA | EA | UE - FLOOR STANDING ENCLOSURES, SF, SM, AND SFP, IN STEEL. | EAUEA | 280.1745 | EUR | 1 | UN | 3606481327772 | C | 1 | 5 | 94 | 8 | CM | 1.854 | 1.854 | KG | 3760 | CMQ | 100 | UN |  | 250 | 1200 | 1000 | MM | 254.5 | 1.854 | KG | 300 | DMQ | [24 empty] | 1 | UN | 3606481327772 | 70 | 915 | 60 | MM | 2.325 | 1.854 | KG | 3.843 | DMQ | 7326909890
C40F3 | Tabela de Preços de Equipamentos e sistemas de distribuição de energia de Baixa Tensão | 18/05/2026 | Modificação | Disjuntor ComPacT NSX400F, 36kA at 415VAC 50/60 Hz, 400A, sem unidade de disparo, 3 pólos | BT4 | DBT | 191790 | COMPACT NSX | Power Products | PPCCB | GENERAL PURPOSE | 2 - SMALL & MED BUILDING GENERAL PURPOSE | CCN | CCN | 01 | NSX | 01CCN | 1595.435 | EUR | 1 | UN | 3606482002913 | C | 1 | 15.1 | 29.1 | 15.7 | CM | 4.443 | 4.443 | KG | 6898.737 | CMQ | 36 | UN | 73606482002912 | 44 | 120 | 80 | CM | 176 | 4.443 | KG | 422400 | CMQ | [24 empty] | 1 | UN | 3606482002913 | 15.1 | 29.1 | 15.7 | CM | 4.447 | 4.443 | KG | 6898.737 | CMQ | 8536209090
LC7K1201M7 | Tabela de Preços de Automação e Controlo | 18/05/2026 | Modificação | Contactor TeSys K - 3P(3 NA) - AC-3 - <= 440 V 12 A - 220...230 V bobina CA | BT2 | CUE | 187518 | TESYS MICRA CTR | Power Products | PPCTR | GENERAL PURPOSE | 3 - INDUSTRY GENERAL PURPOSE | TCC | TCC | AC | TESYS CONTROL CONTACTOR | ACTCC | 107.4 | EUR | 1 | UN | 3389110849882 | A | 1 | 4.8 | 6.6 | 6.2 | CM | 222 | 222 | G | 196.416 | CMQ | [12 empty] | 40 | UN |  | 15 | 40 | 30 | CM | 9.455 | 222 | KG | 18 | DMQ | [12 empty] | 1 | UN | 3389110849882 | 4.8 | 6.6 | 6.2 | CM | 225 | 222 | G | 196.416 | CMQ | 8536490099
ZB5AA131 | Tabela de Preços de Automação e Controlo | 18/05/2026 | Modificação | Cabeça botão cápsula branca à face para aro de fixação plástico "i" | AC3 | ACI | 100316 | DIAMETER 22 | Industrial Control | IDSIG | GENERAL PURPOSE | 3 - INDUSTRY GENERAL PURPOSE | CTS | CTS | MP | PUSHBUTTONS | MPCTS | 13.08 | EUR | 1 | UN | 3389110904376 | B | 1 | 3.4 | 5.4 | 4.8 | CM | 17 | 17 | G | 88.128 | CMQ | [12 empty] | 100 | UN | 43389110904374 | 15 | 40 | 30 | CM | 2.007 | 17 | KG | 18000 | CMQ | 5 | UN |  | 4.5 | 3.4 | 26.5 | CM | 85 | 17 | G | 405.45 | CMQ | 1 | UN | 3389110904376 | 3.4 | 5.4 | 4.8 | CM | 17 | 17 | G | 88.128 | CMQ | 8538909999
KDK00F | Tabela de Preços de Soluções de Conectividade | 18/05/2026 | Modificação | KD Series Heating And Cooling Meter, R½ Threaded Brass, 1.5 m³/h Nominal, Flow Meter | GE1 | PRO | 191951 | FLOW & HEAT METERS | Digital Energy | DBPRD | GENERAL PURPOSE | 2B- BUILDING MANAGEMENT OFFER GENERAL PURPOSE | FDB | FDB | FD | FIELD DEVICES BMS | FDFDB | 708.32 | EUR | 1 | UN | 5706567014942 | C | 1 | 22.6 | 11.4 | 19.8 | CM | 1.44 | 1.44 | KG | 5101.272 | CMQ | [12 empty] | 1 | UN |  | 30 | 40 | 30 | CM | 16.533 | 1.44 | KG | 36000 | CMQ | [12 empty] | 1 | UN | 5706567009801 | 36 | 25 | 26 | CM | 18.4 | 1.44 | KG | 23400 | CMQ | 8538909999
A9F85106 | Tabela de Preços de Equipamentos e sistemas de distribuição de energia de Baixa Tensão | 18/05/2026 | Modificação | Acti9 iC60H - Disjuntor - 1P - 6A - Curva D - 10000A (IEC 60898-1) - 15 kA (IEC 60947-2) | BT1 | RPT | 190600 | ACTI9 | Power Products | PPCFD | GENERAL PURPOSE | 2 - SMALL & MED BUILDING GENERAL PURPOSE | FTI | FTI | DI | ACTI9 PROTECTION DEVICES INDUSTRIAL | DIFTI | 80.435 | EUR | 1 | UN | 3606480083181 | B | 1 | 7.5 | 9.5 | 1.8 | CM | 109 | 109 | G | 128.25 | CMQ | [12 empty] | 132 | UN | 43606480083189 | 30 | 40 | 30 | CM | 15.414 | 109 | KG | 36000 | CMQ | 12 | UN | 13606480083188 | 0.8 | 2.25 | 0.98 | DM | 1.357 | 109 | KG | 1.764 | DMQ | 1 | UN | 3606480083181 | 7.5 | 9.5 | 1.8 | CM | 109 | 109 | G | 128.25 | CMQ | 8536201090
LC1G5004BEEA | Tabela de Preços de Automação e Controlo | 18/05/2026 | Modificação | Contactor TeSys LC1G 500A 440V 4P AC3 Avançado 24-48V bobina CA-CC | BT2 | CUE | 181036 | GIGA GL CTR >=115 | Power Products | PPCTR | GENERAL PURPOSE | 3 - INDUSTRY GENERAL PURPOSE | TCC | TCC | AC | TESYS CONTROL CONTACTOR | ACTCC | 6383.68 | EUR | 1 | UN | 3606481922595 | C | 1 | 30 | 37 | 26.5 | CM | 11.3 | 8.8 | KG | 29415 | CMQ | 4 | UN | 13606481922592 | 735 | 800 | 600 | MM | 51300 | 8.8 | G | 352800000 | MMQ | [24 empty] | 1 | UN | 3606481922595 | 30.3 | 37 | 25.5 | CM | 10 | 8.8 | KG | 28588.05 | CMQ | 8536419089
A9F78410 | Tabela de Preços de Equipamentos e sistemas de distribuição de energia de Baixa Tensão | 18/05/2026 | Modificação | Acti9 iC60N - Disjuntor - 4P - 10A - Curva B - 6000A (IEC 60898-1) - 10 kA (IEC 60947-2) | BT1 | RPT | 190600 | ACTI9 | Power Products | PPCFD | GENERAL PURPOSE | 2 - SMALL & MED BUILDING GENERAL PURPOSE | FTD | FTD | DT | ACTI9 PROTECTION DEVICES TERTIARY | DTFTD | 151.47 | EUR | 1 | UN | 3606480092954 | A | 1 | 7.2 | 9.5 | 7.5 | CM | 428 | 428 | G | 513 | CMQ | [12 empty] | 33 | UN | 43606480092952 | 30 | 40 | 30 | CM | 15.139 | 428 | KG | 36000 | CMQ | 3 | UN | 13606480092951 | 0.8 | 2.25 | 0.98 | DM | 1.332 | 428 | KG | 1.764 | DMQ | 1 | UN | 3606480092954 | 0.75 | 0.95 | 0.72 | DM | 0.428 | 428 | KG | 0.513 | DMQ | 8536201090
TPRBCPFN | Tabela de Preços de Automação e Controlo | 18/05/2026 | Modificação | Bus coupler, TeSys island, 24VDC, 3A, Profinet IO | BT2 | CUE | 104864 | TESYS ISLAND M MGT SYS | Power Products | PPCTR | GENERAL PURPOSE | 3 - INDUSTRY GENERAL PURPOSE | TAP | TAP | EQ | TESYS ACTIVE & PROTECT | EQTAP | 881.75 | EUR | 1 | UN | 3606489832711 | C | 1 | 6.8 | 15.5 | 13.7 | CM | 283 | 204 | G | 1443.98 | CMQ | 128 | UN |  | 80 | 80 | 60 | CM | 50.78 | 204 | KG | 384000 | CMQ | 16 | UN | 43606489832719 | 30 | 40 | 30 | CM | 5.374 | 204 | KG | 36000 | CMQ | 1 | UN | 3606489832711 | 6.4 | 15.3 | 13.3 | CM | 303 | 204 | G | 1302.336 | CMQ | 1 | UN | 3606489832711 | 6.8 | 15.5 | 13.7 | CM | 283 | 204 | G | 1443.98 | CMQ | 8517620000
C16B34V160 | Tabela de Preços de Equipamentos e sistemas de distribuição de energia de Baixa Tensão | 18/05/2026 | Modificação | Circuit breaker ComPacT NSX160B, 25kA at 415VAC, MicroLogic 4.2 Vigi trip unit 160A, 3 poles 3d | BT4 | DBT | 191790 | COMPACT NSX | Power Products | PPCCB | GENERAL PURPOSE | 2 - SMALL & MED BUILDING GENERAL PURPOSE | CCN | CCN | 01 | NSX | 01CCN | 1838.385 | EUR | 1 | UN | 3606481993274 | C | 1 | 14 | 19 | 11.5 | CM | 2.28 | 1.78 | KG | 3059 | CMQ | [12 empty] | 6 | UN | 33606481993275 | 30 | 60 | 40 | CM | 13.282 | 1.78 | KG | 72000 | CMQ | [12 empty] | 1 | UN | 3606481993274 | 13 | 11 | 17 | CM | 2.086 | 1.78 | KG | 2431 | CMQ | 8536209090
LADN043 | Tabela de Preços de Automação e Controlo | 18/05/2026 | Modificação | bloco contacto auxiliar Tesys D - 4NF - terminais de mola | BT2 | CUE | 187515 | TESYS DECA CONTROL ACC | Power Products | PPCTR | GENERAL PURPOSE | 3 - INDUSTRY GENERAL PURPOSE | TCC | TCC | AC | TESYS CONTROL CONTACTOR | ACTCC | 42.315 | EUR | 1 | UN | 3389110821178 | B | 1 | 5 | 5 | 4 | CM | 68 | 68 | G | 100 | CMQ | [12 empty] | 160 | UN | 43389110821176 | 30 | 40 | 30 | CM | 11.23 | 68 | KG | 36 | DMQ | 10 | UN | 53389110821173 | 5.2 | 25.5 | 8.5 | CM | 696 | 68 | G | 1127.1 | CMQ | 1 | UN | 3389110821178 | 4.1 | 5.2 | 4.8 | CM | 69 | 68 | G | 102.34 | CMQ | 8536508000
METSEHDPM6S480VC | Tabela de Preços de Equipamentos e sistemas de distribuição de energia de Baixa Tensão | 18/05/2026 | Modificação | PowerLogic HDPM6000, Unidade Principal, 50 / 60Hz, até 480V | BT7 | DBT | 187268 | ADVANCED METERS | Digital Energy | DPLVP | GENERAL PURPOSE | 2 - SMALL & MED BUILDING GENERAL PURPOSE | EMM | EMM | PW | METERS, INSULATION MONITORING & ENERGY SERVERS | PWEMM | 4117.64 | EUR | 1 | UN | 3606481985880 | C | 1 | 24.5 | 36.6 | 24.8 | CM | 1.676 | 1.676 | KG | 22238.16 | CMQ | [12 empty] | 1 | UN |  | 30 | 40 | 30 | CM | 2.154 | 1.676 | KG | 36000 | CMQ | [12 empty] | 1 | UN | 3606481985880 | 24.5 | 36.6 | 24.8 | CM | 1.676 | 1.676 | KG | 22238.16 | CMQ | 9028301900
9001G24 | Tabela de Preços de Automação e Controlo | 18/05/2026 | Modificação | 30MM LONG HANDLE FOR SELECTOR SW GREEN | AC3 | ACI | 100301 | DIAMETER 30 | Industrial Control | IDSIG | GENERAL PURPOSE | 3 - INDUSTRY GENERAL PURPOSE | CTS | CTS | MP | PUSHBUTTONS | MPCTS | 7.61 | EUR | 1 | UN | 3389118043718 | C | 1 | 3.048 | 4.572 | 3.048 | CM | 9.072 | 5 | G | 42.475 | CMQ | [12 empty] | 18 | UN |  | 15 | 40 | 15 | CM | 315 | 5 | G | 9000 | CMQ | [12 empty] | 1 | UN | 785901237044 | 23 | 42 | 25 | MM | 5 | 5 | G | 24150 | MMQ | 8538909999
A9E18038 | Tabela de Preços de Equipamentos e sistemas de distribuição de energia de Baixa Tensão | 18/05/2026 | Modificação | Botão cinzento de pressão simples Acti9 iPB 1NA - luz ind. verde 12-48 V ca/cc | BT1 | RPT | 135006 | ACTI9 | Power Products | PPCFD | GENERAL PURPOSE | 2 - SMALL & MED BUILDING GENERAL PURPOSE | FTI | FTI | DI | ACTI9 PROTECTION DEVICES INDUSTRIAL | DIFTI | 29.635 | EUR | 1 | UN | 3606480088308 | A | 1 | 1.9 | 9 | 7.2 | CM | 45 | 45 | G | 123.12 | CMQ | [12 empty] | 108 | UN | 43606480088306 | 30 | 40 | 30 | CM | 5.942 | 45 | KG | 36000 | CMQ | 12 | UN | 13606480088305 | 7.8 | 23.3 | 9.8 | CM | 605 | 45 | G | 1886 | CMQ | 1 | UN | 3606480088308 | 6.6 | 8.2 | 1.8 | CM | 46 | 45 | G | 127.89 | CMQ | 8536508000
LVS04759 | Tabela de Preços de Equipamentos e sistemas de distribuição de energia de Baixa Tensão | 18/05/2026 | Modificação | 20 porcas binario pre-definido M8 | BT6 | DBT | 175684 | LINERGY IEC SYSTEMS | Power Products | PPLVS | GENERAL PURPOSE | 2 - SMALL & MED BUILDING GENERAL PURPOSE | LVE | LVE | L1 | PRISMASET IP40 | L1LVE | 104.03 | EUR | 1 | UN | 3606481869074 | C | 1 | 4 | 10 | 5 | CM | 275.6 | 275.6 | G | 200 | CMQ | [12 empty] | 20 | UN | 13606481869071 | 15 | 40 | 30 | CM | 5.847 | 275.6 | KG | 18 | DMQ | [12 empty] | 1 | UN | 3606481869074 | 4 | 10 | 5 | CM | 275 | 275.6 | G | 200 | CMQ | 7318169290
C25H42D250 | Tabela de Preços de Equipamentos e sistemas de distribuição de energia de Baixa Tensão | 18/05/2026 | Modificação | ComPacT DISJUNTOR NSX250H 70kA CA 4P4D 250A 2,2 | BT4 | DBT | 191790 | COMPACT NSX | Power Products | PPCCB | GENERAL PURPOSE | 2 - SMALL & MED BUILDING GENERAL PURPOSE | CCN | CCN | 01 | NSX | 01CCN | 2982.715 | EUR | 1 | UN | 3606481998880 | C | 1 | 14 | 19 | 14.5 | CM | 2.606 | 2 | KG | 3857 | CMQ | [12 empty] | 4 | UN | 13606481998887 | 30 | 40 | 30 | CM | 10.802 | 2 | KG | 36 | DMQ | [12 empty] | 1 | UN | 3606481998880 | 14 | 19 | 14.5 | CM | 2.606 | 2 | KG | 3857 | CMQ | 8536209090
ZBE102 | Tabela de Preços de Automação e Controlo | 18/05/2026 | Modificação | Bloco de contactos de botão de controlo - zbe ø 22 - 1nf | AC3 | ACI | 100316 | DIAMETER 22 | Industrial Control | IDSIG | GENERAL PURPOSE | 3 - INDUSTRY GENERAL PURPOSE | CTS | CTS | MP | PUSHBUTTONS | MPCTS | 7.52 | EUR | 1 | UN | 3389110089486 | A | 5 | 5.5 | 5.4 | 3.4 | CM | 9 | 9 | G | 100.98 | CMQ | 6400 | UN | 73389110089485 | 75 | 80 | 60 | CM | 81.276 | 9 | KG | 360000 | CMQ | 800 | UN | 43389110089484 | 30 | 40 | 30 | CM | 8.757 | 9 | KG | 36000 | CMQ | 5 | UN | 13389110089483 | 5.6 | 5.4 | 4.3 | CM | 52 | 9 | G | 130.032 | CMQ | 5 | UN | 13389110089483 | 5.6 | 5.4 | 4.3 | CM | 52 | 9 | G | 130.032 | CMQ | 8536508000
VP225R20BQHNT | Tabela de Preços de Soluções de Conectividade | 18/05/2026 | Modificação | Válvula independente de pressão, VP225R, DN15 (Rp 1/2), 155 a 1725 litros/hora, sem tampões TP | GE1 | PRO | 191550 | PIBCV VALVE AND ACT. | Digital Energy | DBPRD | GENERAL PURPOSE | 2B- BUILDING MANAGEMENT OFFER GENERAL PURPOSE | FDB | FDB | FD | FIELD DEVICES BMS | FDFDB | 88.54 | EUR | 1 | UN | 3606487243892 |  | 0 | 5 | 9.2 | 13 | CM | 374 | 374 | G | 598 | CMQ | [24 empty] | 20 | UN | 13606487243899 | 193 | 278 | 251 | CM | 10.98 | 374 | KG | 13467.154 | DMQ | 1 | UN | 3606487243892 | 5 | 9.2 | 13 | CM | 374 | 374 | G | 598 | CMQ | 8481809990
NSYSDR50A | Tabela de Preços de Equipamentos e sistemas de distribuição de energia de Baixa Tensão | 18/05/2026 | Modificação | One symmetric mounting rail 35x15 L500mm type A - Wall mounting - Supply: 20 | EN1 | CUE | 163213 | RAILS & UPRIGHTS | Power Products | PPUES | GENERAL PURPOSE | 3 - INDUSTRY GENERAL PURPOSE | UEC | UEC | EC | UE-STEEL WALL MOUNT. ENCLOSURE, CRN, S3D, CM AND CABLE GLAND | ECUEC | 35.119 | EUR | 1 | UN | 3606480184376 | C4 | 20 | 4 | 4.5 | 9 | CM | 318 | 318 | G | 162 | CMQ | [36 empty] | 10 | UN | 3606480184376 | 40 | 450 | 90 | MM | 3.188 | 318 | KG | 1.62 | DMQ | 7326909890
NSYKDB6U4F | Tabela de Preços de Equipamentos e sistemas de distribuição de energia de Baixa Tensão | 18/05/2026 | Modificação | MINIRACK KDB 19 FLATPACK 6U W600 D400 H352 | EN1 | CUE | 186922 | Actassi S WM OPB | Power Products | PPUES | GENERAL PURPOSE | 2 - SMALL & MED BUILDING GENERAL PURPOSE | ISM | ISM | RA | EU R&A | RAISM | 500.01 | EUR | 1 | UN | 3606480529610 | C4 | 1 | 22 | 62 | 44.5 | CM | 12.888 | 12.888 | KG | 60698 | CMQ | 21 | UN | 73606480529619 | 202 | 120 | 80 | CM | 280 | 12.888 | KG | 1939200 | CMQ | [24 empty] | 1 | UN | 3606480529610 | 22.2 | 63 | 45.5 | CM | 14.7 | 12.888 | KG | 63250 | CMQ | 8538100000
C100S3WM | Tabela de Preços de Equipamentos e sistemas de distribuição de energia de Baixa Tensão | 18/05/2026 | Modificação | Bloco Corte NS1000NA 3P 1000 Extraivel Manual | BT8 | DBT | 133346 | COMPACT NS 630B-1600 | Power Products | PPCCB | CONFIGURABLE | 4 - LARGE BUILDING CONFIGURABLE | CCB | CCB | PL | COMPACT NS >= 630A | PLCCB | 3484.525 | EUR | 1 | UN | 3606482238527 | C | 0 | 2 | 2 | 1 | CM | 10 | 10 | G | 4 | CMQ | [36 empty] | 1 | UN | 3606482238527 | 2 | 2 | 1 | CM | 10 | 10 | G | 4 | CMQ | 8536508000
EPH5800221 | Tabela de Preços de Equipamentos e sistemas de distribuição de energia de Baixa Tensão | 18/05/2026 | Modificação | Asfora - Quadro horizontal 2 elementos - Branco | IS1 | RPT | 181806 | ASFORA | Home Solutions | HSCWD | GENERAL PURPOSE | 1 - RESIDENTIAL GENERAL PURPOSE | CLB | CLB | PS | CONNECTED LIVING BASIC | PSCLB | 1.365 | EUR | 1 | UN | 3606480527180 | A | 1 | 1 | 16.5 | 9 | CM | 21.5 | 19 | G | 148.5 | CMQ | 4800 | UN |  | 135 | 120 | 80 | CM | 140.4 | 19 | KG | 1296000 | CMQ | 150 | UN | 33606480527181 | 30 | 40 | 30 | CM | 4.013 | 19 | KG | 36000 | CMQ | 25 | UN | 13606480527187 | 9.5 | 27.5 | 18.5 | CM | 612 | 19 | G | 4833.125 | CMQ | 1 | UN | 3606480527180 | 1 | 15.5 | 8 | CM | 21.5 | 19 | G | 124 | CMQ | 3925901000
ZBA232 | Tabela de Preços de Automação e Controlo | 18/05/2026 | Modificação | cápsula preta - Ø 22 - com marcação O | AC3 | ACI | 100316 | DIAMETER 22 | Industrial Control | IDSIG | GENERAL PURPOSE | 3 - INDUSTRY GENERAL PURPOSE | CTS | CTS | MP | PUSHBUTTONS | MPCTS | 4.84 | EUR | 1 | UN | 3389110091274 | C | 10 | 1 | 2.5 | 2.5 | CM | 1.2 | 1.2 | G | 6.25 | CMQ | [12 empty] | 100 | UN | 43389110091272 | 15 | 40 | 15 | CM | 355 | 1.2 | G | 9000 | CMQ | 10 | UN | 13389110091271 | 2 | 8 | 4 | CM | 13 | 1.2 | G | 64 | CMQ | 1 | UN | 3389110091274 | 2 | 8 | 4 | CM | 5 | 1.2 | G | 64 | CMQ | 8538909999
BMP0702R3NA2A | Tabela de Preços de Automação e Controlo | 18/05/2026 | Modificação | Motor síncrono - BMP - 230 VAC - 0.55 kW - IP65 - IEC | AC2 | ACI | 142842 | BRUSHL PM MOTORS | Discrete Automation | IDMST | PROGRAMABLE | 7 - INDUSTRY PROGRAMMABLE | AAM | AAM | DV | MOTION | DVAAM | 491.72 | EUR | 1 | UN | 3606480564413 | C | 1 | 11.8 | 37.8 | 17.5 | CM | 2.798 | 2.798 | KG | 7805.7 | CMQ | 6 | UN | 73606480564412 | 73.5 | 60 | 80 | CM | 29.68 | 2.798 | KG | 352.8 | DMQ | 3 | UN |  | 30 | 60 | 40 | CM | 9.017 | 2.798 | KG | 72000 | CMQ | [12 empty] | 1 | UN | 3606480564413 | 11 | 39.5 | 19 | CM | 2.783 | 2.798 | KG | 8255.5 | CMQ | 8501510090
PKX32M714 | Tabela de Preços de Equipamentos e sistemas de distribuição de energia de Baixa Tensão | 18/05/2026 | Modificação | PratiKa wander plug - straight - 32 A - 3P + E - 100...130 V AC - IP67 | BT3 | RPT | 140900 | MUREVA | Power Products | PPCFD | GENERAL PURPOSE | 2 - SMALL & MED BUILDING GENERAL PURPOSE | FTC | FTC | PK | PK INDUSTRIAL PLUGS & SOCKETS | PKFTC | 29.84 | EUR | 1 | UN | 3303432009632 | C | 1 | 10 | 7 | 9 | CM | 230 | 230 | G | 630 | CMQ | [12 empty] | 12 | UN | 43303432009630 | 30 | 40 | 30 | CM | 3.507 | 230 | KG | 36 | DMQ | 6 | UN | 23303432009636 | 1.7 | 2.63 | 2.7 | DM | 1.51 | 230 | KG | 12.072 | DMQ | 1 | UN | 3303432009632 | 1 | 0.7 | 0.9 | DM | 0.23 | 230 | KG | 0.63 | DMQ | 8536699099
VW3E2094R030 | Tabela de Preços de Automação e Controlo | 18/05/2026 | Modificação | Cabo de Encoder - Lexium 52/62 - Conectores RJ45 / M23 - 3 metros | AC2 | ACI | 138496 | HIGH PERFORMANCE OFFER | Discrete Automation | IDOL2 | PROGRAMABLE | 7 - INDUSTRY PROGRAMMABLE | MOC | MOC | HP | ALTAS PRESTACIONES | HPMOC | 136.51 | EUR | 1 | UN | 3606485291703 | C | 1 | 1.5 | 20 | 20 | CM | 266 | 266 | G | 600 | CMQ | [12 empty] | 6 | UN |  | 15 | 40 | 30 | CM | 2153 | 266 | G | 18 | DMQ | [12 empty] | 1 | UN | 3606485291703 | 27 | 172 | 172 | MM | 283 | 266 | G | 798768 | MMQ | 8544429090
C11N4TM100B | Tabela de Preços de Equipamentos e sistemas de distribuição de energia de Baixa Tensão | 18/05/2026 | Modificação | ComPacT DISJUNTOR NSXm100N 50kA CA 4P4D 100A TMD PARAFUSO | BT4 | DBT | 181432 | COMPACT NSXM 16-160 | Power Products | PPCCB | GENERAL PURPOSE | 2 - SMALL & MED BUILDING GENERAL PURPOSE | CCN | CCN | 02 | NSXM, FUPACT, INS <= 630A | 02CCN | 686.655 | EUR | 1 | UN | 3606481991737 | C | 1 | 13 | 22 | 12 | CM | 1.6 | 1.6 | KG | 3432 | CMQ | 144 | UN | 73606481991736 | 1500 | 1200 | 800 | MM | 254490 | 1.6 | G | 1440000000 | MMQ | 6 | UN | 43606481991735 | 300 | 400 | 300 | MM | 10190 | 1.6 | G | 36000000 | MMQ | [12 empty] | 1 | UN | 3606481991737 | 13 | 22 | 12 | CM | 1.6 | 1.6 | KG | 3432 | CMQ | 8536209090
LVS08243 | Tabela de Preços de Equipamentos e sistemas de distribuição de energia de Baixa Tensão | 18/05/2026 | Modificação | Armario G IP30, 30 Mod,ancho 850mm | BT6 | DBT | 118897 | PRISMASET G | Power Products | PPLVS | GENERAL PURPOSE | 2 - SMALL & MED BUILDING GENERAL PURPOSE | LVE | LVE | L1 | PRISMASET IP40 | L1LVE | 1811.57 | EUR | 1 | UN | 3606481876430 | C | 1 | 10.5 | 175 | 91 | CM | 34.33 | 34.33 | KG | 167212.5 | CMQ | 8 | UN |  | 98 | 202 | 120 | CM | 303 | 34.33 | KG | 2375520 | CMQ | [24 empty] | 1 | UN | 3606481876430 | 10.5 | 175 | 91 | CM | 34.33 | 34.33 | KG | 167212.5 | CMQ | 9403208000
METSEPM8210 | Tabela de Preços de Equipamentos e sistemas de distribuição de energia de Baixa Tensão | 18/05/2026 | Modificação | PowerLogic PM8000 - Central de medida PM8210 LV DC - central de montagem em painel | BT7 | DBT | 187268 | ADVANCED METERS | Digital Energy | DPLVP | GENERAL PURPOSE | 2 - SMALL & MED BUILDING GENERAL PURPOSE | EMM | EMM | PW | METERS, INSULATION MONITORING & ENERGY SERVERS | PWEMM | 2420.6 | EUR | 1 | UN | 3606481384546 | C | 1 | 14 | 18.5 | 14 | CM | 953.9 | 953.9 | G | 3626 | CMQ | 32 | UN | 3606481384546 | 450 | 600 | 800 | MM | 40792 | 953.9 | G | 216000000 | MMQ | 8 | UN | 3606481384546 | 30 | 40 | 30 | CM | 8.073 | 953.9 | KG | 36 | DMQ | [12 empty] | 1 | UN | 3606481384546 | 14 | 18.5 | 14 | CM | 954 | 953.9 | G | 3626 | CMQ | 9028301900
18616 | Tabela de Preços de Equipamentos e sistemas de distribuição de energia de Baixa Tensão | 18/05/2026 | Modificação | Miniature circuit-breaker, Acti9 NG125N, 1P, 50 A, C curve, 25 kA (IEC 60947-2) | BT1 | RPT | 190600 | ACTI9 | Power Products | PPCFD | GENERAL PURPOSE | 2 - SMALL & MED BUILDING GENERAL PURPOSE | FTI | FTI | DI | ACTI9 PROTECTION DEVICES INDUSTRIAL | DIFTI | 231.79 | EUR | 1 | UN | 3303430186168 | C | 1 | 3.2 | 10.8 | 8.3 | CM | 246 | 240 | G | 286.848 | CMQ | [12 empty] | 72 | UN | 43303430186166 | 30 | 40 | 30 | CM | 18.805 | 240 | KG | 36000 | CMQ | 12 | UN | 13303430186165 | 93 | 358 | 116 | MM | 3053 | 240 | G | 3862.1 | CMQ | 1 | UN | 3303430186168 | 32 | 108 | 83 | MM | 246 | 240 | G | 286848 | MMQ | 8536201090
LC1G150EHEN | Tabela de Preços de Automação e Controlo | 18/05/2026 | Modificação | Contactor TeSys LC1G 150A 440V 3P AC3 bobina 48-130V CA-CC | BT2 | CUE | 181036 | GIGA GL CTR >=115 | Power Products | PPCTR | GENERAL PURPOSE | 3 - INDUSTRY GENERAL PURPOSE | TCC | TCC | AC | TESYS CONTROL CONTACTOR | ACTCC | 1243.39 | EUR | 1 | UN | 3606481921833 | C | 1 | 26.5 | 32 | 17.5 | CM | 4.565 | 4.565 | KG | 14840 | CMQ | 8 | UN | 3606481921833 | 885 | 800 | 600 | MM | 60700 | 4.565 | G | 424800000 | MMQ | [24 empty] | 1 | UN | 3606481921833 | 20.9 | 34 | 20.3 | CM | 4.9 | 4.565 | KG | 14425.18 | CMQ | 8536490099
XPSMCMC10804BEG | Tabela de Preços de Automação e Controlo | 18/05/2026 | Modificação | Controlador de segurança com comunicação incorporada, Modicon MCM, 8 entradas 4 saídas, monitoriza módulos de expansão, parafuso | AC4 | ACI | 188008 | SAFETY NEW ARCHITECTUR | Discrete Automation | IDMST | CONFIGURABLE | 5 - INDUSTRY CONFIGURABLE | ABA | ABA | A5 | PLC BASIC | A5ABA | 943.28 | EUR | 1 | UN | 3606487042211 | C | 1 | 16.2 | 7 | 12.8 | CM | 358 | 358 | G | 1451.52 | CMQ | [12 empty] | 4 | UN | 13606487042218 | 15 | 40 | 15 | CM | 1.228 | 358 | KG | 9000 | CMQ | [12 empty] | 1 | UN | 3606487042211 | 16.2 | 7 | 12.8 | CM | 257 | 358 | G | 1451.52 | CMQ | 8537109199
13135 | Tabela de Preços de Equipamentos e sistemas de distribuição de energia de Baixa Tensão | 18/05/2026 | Modificação | Mureva - Placa 65x85 mm - para tomadas 50x50 mm | BT3 | RPT | 140900 | MUREVA | Power Products | PPCFD | GENERAL PURPOSE | 2 - SMALL & MED BUILDING GENERAL PURPOSE | FTC | FTC | PI | WATERPROOF ENCLOSURES FOR INDUSTRIAL SOCKETS | PIFTC | 10.98 | EUR | 1 | UN | 3303430131359 | A | 1 | 2 | 9.5 | 8.5 | CM | 32 | 32 | G | 161.5 | CMQ | [12 empty] | 100 | UN | 43303430131357 | 30 | 40 | 30 | CM | 3.6 | 31 | KG | 36000 | CMQ | 10 | UN | 23303430131353 | 11 | 16.5 | 11 | CM | 364 | 31 | G | 1996.5 | CMQ | 1 | UN | 3303430131359 | 2 | 9.5 | 8.5 | CM | 31 | 31 | G | 161.5 | CMQ | 8538100000
NSYSUCR250WM | Tabela de Preços de Equipamentos e sistemas de distribuição de energia de Baixa Tensão | 18/05/2026 | Modificação | Mounting rail for wall mounting enclosure S3D/CRN - depth 250 | EN1 | CUE | 119486 | PanelSeT S WM Accessor | Power Products | PPUES | GENERAL PURPOSE | 3 - INDUSTRY GENERAL PURPOSE | UEC | UEC | EC | UE-STEEL WALL MOUNT. ENCLOSURE, CRN, S3D, CM AND CABLE GLAND | ECUEC | 163.009 | EUR | 1 | UN | 3606480883163 | C | 1 | 5.5 | 27.5 | 6 | CM | 398 | 398 | G | 907.5 | CMQ | 200 | UN | 73606480883162 | 42 | 120 | 80 | CM | 91.6 | 398 | KG | 403.2 | DMQ | [24 empty] | 1 | UN | 3606480883163 | 0.5 | 2.4 | 0.5 | DM | 0.398 | 398 | KG | 0.6 | DMQ | 7326909890
LC1DFKP7 | Tabela de Preços de Automação e Controlo | 18/05/2026 | Modificação | Capacitor contactor, TeSys D, 12.5 kVAR at 400 V/50 Hz, coil 230 V AC 50/60 Hz | BT2 | CUE | 187516 | TESYS DECA CONT. <115A | Power Products | PPCTR | GENERAL PURPOSE | 3 - INDUSTRY GENERAL PURPOSE | TCC | TCC | AC | TESYS CONTROL CONTACTOR | ACTCC | 161.625 | EUR | 1 | UN | 3606480401794 | A | 1 | 6.5 | 22.5 | 19.5 | CM | 552 | 552 | G | 2851.875 | CMQ | 48 | UN | 73606480401793 | 75 | 80 | 60 | CM | 40.7 | 552 | KG | 360 | DMQ | 6 | UN | 43606480401792 | 30 | 40 | 30 | CM | 3.722 | 552 | KG | 36000 | CMQ | [12 empty] | 1 | UN | 3606480401794 | 6.5 | 22.5 | 19.5 | CM | 552 | 552 | G | 2851.875 | CMQ | 8536490099
LX1G4QLSEA | Tabela de Preços de Automação e Controlo | 18/05/2026 | Modificação | Módulo de control 200-500V AC / DC para 4 pólos TeSys G115 / 225 Avançado | BT2 | CUE | 187524 | GIGA GL ACC =115 | Power Products | PPCTR | GENERAL PURPOSE | 3 - INDUSTRY GENERAL PURPOSE | TAC | TAC | LB | TESYS ACTIVE & CONTROL | LBTAC | 513.565 | EUR | 1 | UN | 3606481946386 | C | 0 | 17 | 22 | 22 | CM | 1.6 | 1.1 | KG | 8228 | CMQ | [12 empty] | 2 | UN | 13606481946383 | 300 | 400 | 300 | MM | 3800 | 1.1 | G | 36000000 | MMQ | [12 empty] | 1 | UN | 3606481946386 | 17 | 22 | 22 | CM | 1.6 | 1.1 | KG | 8228 | CMQ | 8505909090
NSYSBM152012 | Tabela de Preços de Equipamentos e sistemas de distribuição de energia de Baixa Tensão | 18/05/2026 | Modificação | Metal industrial box plain door H150xW200xD120 IP66 IK10 RAL 7035 | EN1 | CUE | 108733 | PanelSeT S IB SBM | Power Products | PPUES | GENERAL PURPOSE | 3 - INDUSTRY GENERAL PURPOSE | UEB | UEB | ED |  | EDUEB | 107.1 | EUR | 1 | UN | 3606480520112 | A4 | 1 | 14 | 22 | 17 | CM | 1.542 | 1.542 | KG | 5236 | CMQ | 155 | UN | 73606480520111 | 1800 | 1200 | 800 | MM | 275 | 1.542 | KG | 1728 | DMQ | [12 empty] | 6 | UN | 13606480520119 | 455 | 190 | 450 | MM | 10.26 | 1.542 | KG | 38.903 | DMQ | 1 | UN | 3606480520112 | 140 | 220 | 170 | MM | 1.542 | 1.542 | KG | 5.236 | DMQ | 9403208000
A9R31492 | Tabela de Preços de Equipamentos e sistemas de distribuição de energia de Baixa Tensão | 18/05/2026 | Modificação | Interruptor diferencial 4P 125A 30MA 400V classe A SI | BT1 | RPT | 135006 | ACTI9 | Power Products | PPCFD | GENERAL PURPOSE | 2 - SMALL & MED BUILDING GENERAL PURPOSE | FTD | FTD | DT | ACTI9 PROTECTION DEVICES TERTIARY | DTFTD | 1585.005 | EUR | 1 | UN | 3606486869048 | C | 1 | 8 | 9 | 7.5 | CM | 432 | 432 | G | 540 | CMQ | [12 empty] | 12 | UN | 13606486869045 | 15 | 40 | 30 | CM | 5.499 | 432 | KG | 18000 | CMQ | [12 empty] | 1 | UN | 3606486869048 | 8 | 9 | 7.5 | CM | 432 | 432 | G | 540 | CMQ | 8536209090
NSYPLAT1576G | Tabela de Preços de Equipamentos e sistemas de distribuição de energia de Baixa Tensão | 18/05/2026 | Modificação | Floor standing encl. polyester vers.PLAT open top w/ canopy 1500x750x620 IP44 | EN1 | CUE | 108763 | PanelSeT P FS PLA | Power Products | PPUES | GENERAL PURPOSE | 3 - INDUSTRY GENERAL PURPOSE | UEA | UEA | PA | UE - FLOOR STANDING ENCLOSURES PLA IN POLYESTER. | PAUEA | 2431.2145 | EUR | 1 | UN | 3606485434377 | C4 | 1 | 153 | 65 | 78 | CM | 49 | 49 | KG | 775710 | CMQ | 1 | UN | 3606485434377 | 1670 | 1200 | 1000 | MM | 116 | 49 | KG | 2004 | DMQ | [24 empty] | 1 | UN | 3606485434377 | 1530 | 650 | 780 | MM | 49 | 49 | KG | 775.71 | DMQ | 9403700000
LV947155 | Tabela de Preços de Equipamentos e sistemas de distribuição de energia de Baixa Tensão | 18/05/2026 | Modificação | MTZ1 16 H1 - 1600 A - 4P Fixo - configurável | BT8 | DBT | 190405 | MTZ1 ACTIVE IEC | Power Products | PPACB | CONFIGURABLE | 4 - LARGE BUILDING CONFIGURABLE | ACB | ACB | 06 | MTZ ACTIVE OFFER | 06ACB | 10451.865 | EUR | 1 | UN | 3606486811962 | C | 1 | 2 | 2 | 1 | CM | 10 | 10 | G | 4 | CMQ | [36 empty] | 1 | UN | 3606486811962 | 2 | 2 | 1 | CM | 10 | 10 | G | 4 | CMQ | 8536209090
LVS03723 | Tabela de Preços de Equipamentos e sistemas de distribuição de energia de Baixa Tensão | 18/05/2026 | Modificação | Espelho P opaco bascul. IHQ L400 13M | BT6 | DBT | 175795 | PRISMASET P STRUCT | Power Products | PPLVS | GENERAL PURPOSE | 2 - SMALL & MED BUILDING GENERAL PURPOSE | LVE | LVE | L1 | PRISMASET IP40 | L1LVE | 461.28 | EUR | 1 | UN | 3606481872388 | C | 1 | 4 | 64.8 | 32.4 | CM | 2.231 | 2.231 | KG | 8398.08 | CMQ | 18 | UN | 73606481872387 | 64.5 | 120 | 80 | CM | 44.52 | 2.231 | KG | 619.2 | DMQ | 5 | UN | 13606481872385 | 20 | 68 | 34 | CM | 11.673 | 2.231 | KG | 46240 | CMQ | [12 empty] | 1 | UN | 3606481872388 | 4 | 64.8 | 32.4 | CM | 2.231 | 2.231 | KG | 8398.08 | CMQ | 8538909999
LVS08232 | Tabela de Preços de Equipamentos e sistemas de distribuição de energia de Baixa Tensão | 18/05/2026 | Modificação | Porta Transp.G IP40, 27M, A=1530mm | BT6 | DBT | 118897 | PRISMASET G | Power Products | PPLVS | GENERAL PURPOSE | 2 - SMALL & MED BUILDING GENERAL PURPOSE | LVE | LVE | L1 | PRISMASET IP40 | L1LVE | 718.04 | EUR | 1 | UN | 3606481878243 | C | 1 | 7 | 145 | 64.5 | CM | 11.154 | 11.154 | KG | 65467.5 | CMQ | 20 | UN |  | 85 | 202 | 120 | CM | 252.6 | 11.154 | KG | 2060.4 | DMQ | [24 empty] | 1 | UN | 3606481878243 | 7 | 145 | 64.5 | CM | 11.23 | 11.154 | KG | 65467.5 | CMQ | 3926909790
NSYS3CM505025 | Tabela de Preços de Equipamentos e sistemas de distribuição de energia de Baixa Tensão | 18/05/2026 | Modificação | HMI encl. Spacial S3CM H500xW500xD250IP54 IK10, RAL7035.Rear door. | EN1 | CUE | 163169 | PanelSeT S WM HMI | Power Products | PPUES | GENERAL PURPOSE | 3 - INDUSTRY GENERAL PURPOSE | UEA | UEA | EA | UE - FLOOR STANDING ENCLOSURES, SF, SM, AND SFP, IN STEEL. | EAUEA | 1190.664 | EUR | 1 | UN | 3606480212901 | A4 | 1 | 29 | 63 | 62 | CM | 16.53 | 16.53 | KG | 113274 | CMQ | 14 | UN | 73606480212900 | 0 | 1200 | 1000 | MM | 254 | 16.53 | KG | 0 | DMQ | [24 empty] | 1 | UN | 3606480212901 | 520 | 270 | 520 | MM | 16.53 | 16.53 | KG | 73.008 | DMQ | 8538100000
AR1MA014 | Tabela de Preços de Equipamentos e sistemas de distribuição de energia de Baixa Tensão | 18/05/2026 | Modificação | estojo c/ 200 anéis de referenciação algarismo 4 | BT6 | DBT | 108699 | LINERGY CABLE ENDS | Power Products | PPLVS | GENERAL PURPOSE | 2 - SMALL & MED BUILDING GENERAL PURPOSE | LVE | LVE | L3 | LINERGY | L3LVE | 8.445 | EUR | 200 | UN | 3389110574067 | A | 1 | 0.3 | 0.5 | 0.3 | CM | 0.1 | 0.1 | G | 0.045 | CMQ | [12 empty] | 48000 | UN | 43389110574065 | 15 | 40 | 15 | CM | 2.202 | 0.1 | KG | 9000 | CMQ | 200 | UN | 13389110574064 | 0.4 | 10.3 | 4.8 | CM | 7 | 0.1 | G | 19.776 | CMQ | 200 | UN | 13389110574064 | 0.4 | 10.3 | 4.8 | CM | 7 | 0.1 | G | 19.776 | CMQ | 3925908000
MTN466097 | Tabela de Preços de Equipamentos e sistemas de distribuição de energia de Baixa Tensão | 18/05/2026 | Modificação | M-Elegance - Tomada TV+FM+SAT derivação única | IS1 | RPT | 191656 | MERTEN INSERTS | Home Solutions | HSSPE | GENERAL PURPOSE | 1 - RESIDENTIAL GENERAL PURPOSE | CLD | CLD | 40 | CONNECTED LIVING MERTEN | 40CLD | 51.445 | EUR | 1 | UN | 3606485069456 | A | 1 | 4.4 | 7.9 | 7.4 | CM | 112 | 112 | G | 257.224 | CMQ | [12 empty] | 60 | UN | 43606485069454 | 1.85 | 4 | 3 | DM | 7.134 | 112 | KG | 22.2 | DMQ | [12 empty] | 1 | UN | 3606485069456 | 0.74 | 0.74 | 0.42 | DM | 0.112 | 112 | KG | 0.23 | DMQ | 8536699099
SLABLCVX | Tabela de Preços de Soluções de Conectividade | 18/05/2026 | Modificação | SpaceLogic SLA Series Sensor, Room, CO2, VOC, Temperature, Segmented LCD, Analog Outputs with Optimum Black Housing | GE1 | PRO | 117134 | LIVING SPACE SENSORS | Digital Energy | DBPRD | GENERAL PURPOSE | 2B- BUILDING MANAGEMENT OFFER GENERAL PURPOSE | FDB | FDB | FD | FIELD DEVICES BMS | FDFDB | 459.69 | EUR | 1 | UN | 3606481900593 | C | 1 | 4.8 | 14 | 9.67 | CM | 181.82 | 181.82 | G | 649.824 | CMQ | [12 empty] | 33 | UN |  | 30 | 60 | 40 | CM | 14.464 | 181.82 | KG | 72000 | CMQ | [12 empty] | 1 | UN | 3606481900593 | 1 | 1 | 1 | CM | 1 | 181.82 | G | 1 | CMQ | 9027101000
LV847960SP | Tabela de Preços de Equipamentos e sistemas de distribuição de energia de Baixa Tensão | 18/05/2026 | Modificação | Front top or bottom connection - for MTZ2/NW 08-16 - 3P drawout - spare part | BT8 | DBT | 180971 | MASTERPACT MTZ CONNECT | Power Products | PPACB | CONFIGURABLE | 4 - LARGE BUILDING CONFIGURABLE | ACB | ACB | PR | AIR CIRCUIT BREAKERS | PRACB | 556.42 | EUR | 1 | UN | 3606481187338 | C | 1 | 6 | 26.8 | 18 | CM | 2.401 | 2.401 | KG | 2894.4 | CMQ | [12 empty] | 2 | UN | 43606481187336 | 15 | 40 | 30 | CM | 5.095 | 2.401 | KG | 18 | DMQ | [12 empty] | 1 | UN | 3606481187338 | 6 | 26.8 | 18 | CM | 2.401 | 2.401 | KG | 2894.4 | CMQ | 8536909500
50171 | Tabela de Preços de Equipamentos e sistemas de distribuição de energia de Baixa Tensão | 18/05/2026 | Modificação | Vigilohm Cardew 440 VCA | BT5 | PRO | 106097 | INSULATION MONITORING | Digital Energy | DPLVP | GENERAL PURPOSE | 2 - SMALL & MED BUILDING GENERAL PURPOSE | EMM | EMM | PW | METERS, INSULATION MONITORING & ENERGY SERVERS | PWEMM | 463.53 | EUR | 1 | UN | 3303430501718 | A | 1 | 10.2 | 17 | 11.5 | CM | 685 | 685 | G | 1994.1 | CMQ | 96 | UN | 73303430501717 | 50 | 120 | 80 | CM | 76.8 | 685 | KG | 480 | DMQ | 24 | UN | 43303430501716 | 30 | 60 | 40 | CM | 16.966 | 685 | KG | 72000 | CMQ | [12 empty] | 1 | UN | 3303430501718 | 10.2 | 17 | 11.5 | CM | 685 | 685 | G | 1994.1 | CMQ | 8536309000
ZBA2 | Tabela de Preços de Automação e Controlo | 18/05/2026 | Modificação | Cápsula preta - ø 22 - sem marcação | AC3 | ACI | 100316 | DIAMETER 22 | Industrial Control | IDSIG | GENERAL PURPOSE | 3 - INDUSTRY GENERAL PURPOSE | CTS | CTS | MP | PUSHBUTTONS | MPCTS | 1.42 | EUR | 1 | UN | 3389110090611 | B | 10 | 4.5 | 1.35 | 3.4 | CM | 0.9 | 0.9 | G | 20.655 | CMQ | [12 empty] | 1650 | UN | 43389110090619 | 15 | 40 | 30 | CM | 3.26 | 0.9 | KG | 18 | DMQ | 10 | UN | 13389110090618 | 4.5 | 5.4 | 3.4 | CM | 17 | 0.9 | G | 82.62 | CMQ | 10 | UN | 13389110090618 | 4.5 | 5.4 | 3.4 | CM | 17 | 0.9 | G | 82.62 | CMQ | 3926909790
FFS06710606 | Tabela de Preços de Soluções de Conectividade | 18/05/2026 | Modificação | Detetor de múltiplos critérios, Esmi 22051TLE, calor de fumo, infravermelhos, sem isolador | GE1 | PRO | 117115 | FIRE PRODUCTS | Digital Energy | DBPRD | GENERAL PURPOSE | 2B- BUILDING MANAGEMENT OFFER GENERAL PURPOSE | FDF | FDF | FF | FIELD DEVICES FIRE | FFFDF | 116.31 | EUR | 1 | UN | 6430030845007 | C | 1 | 11 | 5.5 | 1 | CM | 110 | 110 | G | 60.5 | CMQ | [36 empty] | 1 | UN | 6430030845007 | 5.5 | 10.5 | 10.5 | CM | 110 | 110 | G | 606.375 | CMQ | 8531109590
LRD10TQ | Tabela de Preços de Automação e Controlo | 18/05/2026 | Modificação | TeSys LRD thermal overload relays - 4...6 A - class 10A | BT2 | CUE | 107932 | TESYS DECA GL OLR â‰¤80A | Power Products | PPCTR | GENERAL PURPOSE | 3 - INDUSTRY GENERAL PURPOSE | TPP | TPP | GM | TESYS POWER & PROTECT | GMTPP | 92.64 | EUR | 1 | UN | 3389110625196 | C | 36 | 15 | 40 | 30 | CM | 214 | 214 | G | 18000 | CMQ | [12 empty] | 36 | UN | 43389110625194 | 15 | 40 | 30 | CM | 8.159 | 214 | KG | 18 | DMQ | [12 empty] | 36 | UN | 43389110625194 | 1.5 | 4 | 3 | DM | 8.159 | 214 | KG | 18 | DMQ | 8536490099
LXD3V7 | Tabela de Preços de Automação e Controlo | 18/05/2026 | Modificação | Bobina contactor Tesys D - LXD3 - 400 V CA 50/60 Hz para contactor 40...65 A | BT2 | CUE | 187515 | TESYS DECA CONTROL ACC | Power Products | PPCTR | GENERAL PURPOSE | 3 - INDUSTRY GENERAL PURPOSE | TCC | TCC | AC | TESYS CONTROL CONTACTOR | ACTCC | 91.805 | EUR | 1 | UN | 3389119410465 | C | 1 | 5.7 | 9.6 | 5.7 | CM | 114 | 114 | G | 311.904 | CMQ | [12 empty] | 30 | UN | 43389119410463 | 15 | 40 | 30 | CM | 3.995 | 114 | KG | 18 | DMQ | [12 empty] | 1 | UN | 3389119410465 | 5.7 | 9.6 | 5.7 | CM | 114 | 114 | G | 311.904 | CMQ | 8504500000
A9XPK707 | Tabela de Preços de Equipamentos e sistemas de distribuição de energia de Baixa Tensão | 18/05/2026 | Modificação | Acti9 VDIS 3PN 125A 250/440V 33 pontos de ligação bloco de distribuição | BT3 | RPT | 129494 | OTHER OPT ENCLOSURE | Power Products | PPCFD | GENERAL PURPOSE | 2 - SMALL & MED BUILDING GENERAL PURPOSE | FTC | FTC | CO | MODULAR ENCLOSURES | COFTC | 411.895 | EUR | 1 | UN | 3606489667573 | A | 1 | 8 | 46 | 4.5 | CM | 1.237 | 1.237 | KG | 1656 | CMQ | 105 | UN | 13606489667570 | 75 | 80 | 60 | CM | 142 | 1.237 | KG | 360 | DMQ | [24 empty] | 1 | UN | 3606489667573 | 8 | 46 | 4.5 | CM | 1.237 | 1.237 | KG | 1656 | CMQ | 8536909500
A9F95163 | Tabela de Preços de Equipamentos e sistemas de distribuição de energia de Baixa Tensão | 18/05/2026 | Modificação | Acti9 iC60L - Disjuntor - 1P - 63A - Curva K - 15000A (IEC 60898-1) - 15 kA (IEC 60947-2) | BT1 | RPT | 190600 | ACTI9 | Power Products | PPCFD | GENERAL PURPOSE | 2 - SMALL & MED BUILDING GENERAL PURPOSE | FTI | FTI | DI | ACTI9 PROTECTION DEVICES INDUSTRIAL | DIFTI | 153.925 | EUR | 1 | UN | 3606480084737 | C | 1 | 1.8 | 9.5 | 7.5 | CM | 135.8 | 135.8 | G | 128.25 | CMQ | [12 empty] | 48 | UN | 43606480084735 | 15 | 40 | 30 | CM | 6.687 | 135.8 | KG | 18000 | CMQ | 12 | UN | 13606480084734 | 0.8 | 2.25 | 0.98 | DM | 1.71 | 135.8 | KG | 1.764 | DMQ | 1 | UN | 3606480084737 | 1.8 | 9.4 | 7.5 | CM | 138.579 | 135.8 | G | 126.9 | CMQ | 8536201090
LC1D32P7TQ | Tabela de Preços de Automação e Controlo | 18/05/2026 | Modificação | contactor TeSys LC1-D - 3 poles - AC-3 440V 32 A - coil 230 V AC | BT2 | CUE | 187516 | TESYS DECA CONT. <115A | Power Products | PPCTR | GENERAL PURPOSE | 3 - INDUSTRY GENERAL PURPOSE | TCC | TCC | AC | TESYS CONTROL CONTACTOR | ACTCC | 177.955 | EUR | 1 | UN | 3389110351132 | B | 24 | 4.5 | 9.2 | 8.5 | CM | 393 | 393 | G | 351.9 | CMQ | 384 | UN | 73389110351131 | 77 | 60 | 80 | CM | 167.46 | 393 | KG | 369.6 | DMQ | 24 | UN | 43389110351130 | 15 | 40 | 30 | CM | 10.031 | 393 | KG | 18 | DMQ | [12 empty] | 24 | UN | 43389110351130 | 1.5 | 4 | 3 | DM | 9.935 | 393 | KG | 18 | DMQ | 8536490099
C11F44V050B | Tabela de Preços de Equipamentos e sistemas de distribuição de energia de Baixa Tensão | 18/05/2026 | Modificação | ComPacT DISJUNTOR NSXm100F 36kA CA 4P 50A 4,1 PARAFUSO | BT4 | DBT | 181432 | COMPACT NSXM 16-160 | Power Products | PPCCB | GENERAL PURPOSE | 2 - SMALL & MED BUILDING GENERAL PURPOSE | CCN | CCN | 02 | NSXM, FUPACT, INS <= 630A | 02CCN | 1742.55 | EUR | 1 | UN | 3606481992819 | C | 1 | 13 | 19 | 16 | CM | 1.831 | 1.831 | KG | 3952 | CMQ | [12 empty] | 4 | UN | 13606481992816 | 30 | 40 | 30 | CM | 7.765 | 1.831 | KG | 36 | DMQ | [12 empty] | 1 | UN | 3606481992819 | 13 | 19 | 16 | CM | 1.831 | 1.831 | KG | 3952 | CMQ | 8536201090
METSEPM5320 | Tabela de Preços de Equipamentos e sistemas de distribuição de energia de Baixa Tensão | 18/05/2026 | Modificação | PM5320 Central de medida, ethernet, até 31 H, 256K 2DI/2DO 35 alarmes | BT7 | DBT | 187265 | OPTIMUM PANEL METERS | Digital Energy | DPLVP | GENERAL PURPOSE | 2 - SMALL & MED BUILDING GENERAL PURPOSE | EMM | EMM | PW | METERS, INSULATION MONITORING & ENERGY SERVERS | PWEMM | 1285.83 | EUR | 1 | UN | 3606480614019 | A | 1 | 11.5 | 12.6 | 12.6 | CM | 472 | 430 | G | 1825.74 | CMQ | 96 | UN | 23606480614013 | 75 | 80 | 60 | CM | 61.34 | 430 | KG | 1008000 | CMQ | 12 | UN | 43606480614017 | 30 | 40 | 30 | CM | 6.306 | 430 | KG | 36 | CMQ | [12 empty] | 1 | UN | 3606480614019 | 11.5 | 12.6 | 12.6 | CM | 472 | 430 | G | 1825.74 | CMQ | 9028301900
XB4BW26BM5GEX | Tabela de Preços de Automação e Controlo | 18/05/2026 | Modificação | Push to test pilot light, Harmony XB4, Explosive atmosphere 24 240 V Blue | AC3 | ACI | 100316 | DIAMETER 22 | Industrial Control | IDSIG | GENERAL PURPOSE | 3 - INDUSTRY GENERAL PURPOSE | CTS | CTS | MP | PUSHBUTTONS | MPCTS | 378.79 | EUR | 1 | UN | 3606489498092 | C | 1 | 7.2 | 4.6 | 3 | CM | 126 | 117 | G | 99.36 | CMQ | [36 empty] | 1 | UN | 3606489498092 | 0.72 | 0.46 | 0.3 | DM | 0.126 | 117 | KG | 0.099 | DMQ | 8536501100
AP8858EU3 | Tabela de Preços de Equipamentos e sistemas de distribuição de energia de Baixa Tensão | 18/05/2026 | Modificação | PDU de Bastidor 2G, Com Medição, Zero U, 16A, 230V, (18) C13 & (2) C19, Cabo IEC309 | ITE | UAI | 132664 | OPTIMUM RACK PDU | Secure Power | SPRSY | CONFIGURABLE | 4 - LARGE BUILDING CONFIGURABLE | ILB | ILB | IR | OPTIMUM RACKS & ACCESSORIES | IRILB | 1134.38 | EUR | 1 | UN | 0731304277033 | C | 1 | 112.4 | 10.7 | 16.2 | CM | 4.91 | 4.91 | KG | 19483.416 | CMQ | [36 empty] | 1 | UN | 731304277033 | 1123.95 | 1124 | 162 | MM | 4916.82 | 4.91 | G | 19.43 | DMQ | 8537109899
ZB5AA6 | Tabela de Preços de Automação e Controlo | 18/05/2026 | Modificação | Cabeça botão cápsula azul à face para aro de fixação plástico | AC3 | ACI | 100316 | DIAMETER 22 | Industrial Control | IDSIG | GENERAL PURPOSE | 3 - INDUSTRY GENERAL PURPOSE | CTS | CTS | MP | PUSHBUTTONS | MPCTS | 8.72 | EUR | 1 | UN | 3389110904758 | A | 1 | 4.5 | 5.4 | 3.4 | CM | 17 | 17 | G | 82.62 | CMQ | 2400 | UN | 73389110904757 | 75 | 80 | 60 | CM | 54.852 | 17 | KG | 360000 | CMQ | 300 | UN | 43389110904756 | 30 | 40 | 30 | CM | 5.564 | 17 | KG | 36000 | CMQ | 5 | UN |  | 4.5 | 26.5 | 3.4 | CM | 87 | 17 | G | 405450 | CMQ | 1 | UN | 3389110904758 | 4.5 | 5.4 | 3.4 | CM | 17 | 17 | G | 82.62 | CMQ | 8538909999
PCSN060Y4R19 | Tabela de Preços de Equipamentos e sistemas de distribuição de energia de Baixa Tensão | 18/05/2026 | Modificação | Filtro ativo de harmónicas PCSN 60 A 208-415 VCA - montagem em bastidor | BTA | PRO | 136398 | ACTIVE PQ EQUIPMENT | Digital Energy | DPLVP | CONFIGURABLE | 4 - LARGE BUILDING CONFIGURABLE | APQ | APQ | RB | POWER FACTOR CORRECTION | RBAPQ | 24155.56 | EUR | 1 | UN | 3606489603618 | C | 1 | 26.4 | 96 | 46.5 | CM | 90.5 | 68.6 | KG | 117849.6 | CMQ | 1 | UN |  | 61.5 | 108 | 56 | CM | 90.5 | 68.6 | KG | 371952 | CMQ | [24 empty] | 1 | UN | 3606489603618 | 26.4 | 96 | 46.5 | CM | 90.5 | 68.6 | KG | 117849.6 | CMQ | 8543709099
9112102025 | Tabela de Preços de Soluções de Conectividade | 18/05/2026 | Modificação | Welded Connection, DN25, For V241 Valve | GE1 | PRO | 191549 | GLOBE VALVES AND ACT. | Digital Energy | DBPRD | GENERAL PURPOSE | 2B- BUILDING MANAGEMENT OFFER GENERAL PURPOSE | FDB | FDB | FD | FIELD DEVICES BMS | FDFDB | 30.69 | EUR | 1 | UN | 7332552005220 | C | 1 | 4.5 | 8.5 | 8.5 | CM | 328.6 | 312 | G | 325.125 | CMQ | [36 empty] | 1 | UN | 7332552005220 | 4.5 | 8.5 | 8.5 | CM | 325 | 312 | G | 325.13 | CMQ | 7419809098
NSYSPSX3200 | Tabela de Preços de Equipamentos e sistemas de distribuição de energia de Baixa Tensão | 18/05/2026 | Modificação | Spacial S3HD - outdoor heavy duty - side plinth - H200 D300 IP55 | EN1 | CUE | 191215 | PanelSeT X Accessories | Power Products | PPUES | GENERAL PURPOSE | 3 - INDUSTRY GENERAL PURPOSE | UEA | UEA | ST | UE-FLOOR STAND.WALL MOUN. ENCLOSURES, BOXES STAINLESS STEEL. | STUEA | 362.202 | EUR | 1 | UN | 3606480626258 | C4 | 1 | 8 | 21 | 11 | CM | 2.344 | 2.344 | KG | 1848 | CMQ | 1 | UN |  | 290 | 1200 | 800 | MM | 35.44 | 2.344 | KG | 278.4 | DMQ | 1 | UN | 3606480626258 | 80 | 210 | 110 | MM | 2.344 | 2.344 | KG | 1.848 | DMQ | 1 | UN | 3606480626258 | 80 | 210 | 110 | MM | 2.344 | 2.344 | KG | 1.848 | DMQ | 10 | UN | 3606480626258 | 80 | 210 | 110 | MM | 2.344 | 2.344 | KG | 1.848 | DMQ | 7326909890
LV429268 | Tabela de Preços de Equipamentos e sistemas de distribuição de energia de Baixa Tensão | 18/05/2026 | Modificação | 2 espigões base extraível (NSX100/250) | BT4 | DBT | 191790 | COMPACT NSX | Power Products | PPCCB | GENERAL PURPOSE | 2 - SMALL & MED BUILDING GENERAL PURPOSE | CCN | CCN | 01 | NSX | 01CCN | 35.24 | EUR | 1 | UN | 3606480021374 | A | 1 | 3 | 11.6 | 11.1 | CM | 116 | 116 | G | 386.28 | CMQ | 200 | UN | 73606480021373 | 42 | 120 | 80 | CM | 42.156 | 116 | KG | 403.2 | CMQ | 50 | UN | 43606480021372 | 30 | 60 | 40 | CM | 7.539 | 116 | KG | 72 | CMQ | 10 | UN | 13606480021371 | 11.2 | 35.4 | 19.8 | CM | 1.377 | 116 | KG | 7850.304 | CMQ | 1 | UN | 3606480021374 | 3 | 11.6 | 11.1 | CM | 117 | 116 | G | 386.28 | CMQ | 8538909999
LV948286 | Tabela de Preços de Equipamentos e sistemas de distribuição de energia de Baixa Tensão | 18/05/2026 | Modificação | MTZ2 20 N1 - 2000 A - 3P extraível - configurável | BT8 | DBT | 190406 | MTZ2-3 ACTIVE IEC | Power Products | PPACB | CONFIGURABLE | 4 - LARGE BUILDING CONFIGURABLE | ACB | ACB | 06 | MTZ ACTIVE OFFER | 06ACB | 9735.3 | EUR | 1 | UN | 3606486813362 | C | 1 | 2 | 2 | 1 | CM | 10 | 10 | G | 4 | CMQ | [36 empty] | 1 | UN | 3606486813362 | 2 | 2 | 1 | CM | 10 | 10 | G | 4 | CMQ | 8536209090
LGYT1N05 | Tabela de Preços de Equipamentos e sistemas de distribuição de energia de Baixa Tensão | 18/05/2026 | Modificação | Resi9 - Borne neutro 63A + kit junção 5 ligadores | BT3 | RPT | 129494 | OTHER OPT ENCLOSURE | Power Products | PPCFD | GENERAL PURPOSE | 2 - SMALL & MED BUILDING GENERAL PURPOSE | FTC | FTC | CO | MODULAR ENCLOSURES | COFTC | 18.085 | EUR | 1 | UN | 3606489580032 | C | 1 | 3 | 15 | 11 | CM | 57 | 57 | G | 495 | CMQ | 400 | UN | 73606489580031 | 45 | 120 | 80 | CM | 39.28 | 57 | KG | 432000 | CMQ | 50 | UN | 43606489580030 | 30 | 40 | 30 | CM | 3.41 | 57 | KG | 36000 | CMQ | [12 empty] | 1 | UN | 3606489580032 | 3 | 15 | 11 | CM | 56.7 | 57 | G | 495 | CMQ | 8536901000
33843 | Tabela de Preços de Equipamentos e sistemas de distribuição de energia de Baixa Tensão | 18/05/2026 | Modificação | ECO Modbus COM module - for drawout NT | BT8 | DBT | 180976 | MASTERPACT NT-NW ACC. | Power Products | PPACB | CONFIGURABLE | 4 - LARGE BUILDING CONFIGURABLE | CCB | CCB | PL | COMPACT NS >= 630A | PLCCB | 1149.695 | EUR | 1 | UN | 3303430338437 | C | 1 | 3 | 9.3 | 7.6 | CM | 1.084 | 1.084 | KG | 212.04 | CMQ | [36 empty] | 1 | UN | 3303430338437 | 30 | 93 | 76 | MM | 1084 | 1.084 | G | 212040 | MMQ | 8538909999
LVS03147 | Tabela de Preços de Equipamentos e sistemas de distribuição de energia de Baixa Tensão | 18/05/2026 | Modificação | Platina G NSX630-400, Classe II, L250 | BT6 | DBT | 118897 | PRISMASET G | Power Products | PPLVS | GENERAL PURPOSE | 2 - SMALL & MED BUILDING GENERAL PURPOSE | LVE | LVE | L1 | PRISMASET IP40 | L1LVE | 91.625 | EUR | 1 | UN | 3606481875150 | C | 1 | 2 | 24.5 | 22 | CM | 742 | 742 | G | 1078 | CMQ | 20 | UN | 73606481875159 | 30 | 120 | 80 | CM | 16.48 | 742 | KG | 288 | DMQ | 5 | UN | 13606481875157 | 15 | 40 | 30 | CM | 4.045 | 742 | KG | 18 | DMQ | [12 empty] | 1 | UN | 3606481875150 | 2 | 24.6 | 22 | CM | 762 | 742 | G | 1082.4 | CMQ | 7326909890
9001KS46FB | Tabela de Preços de Automação e Controlo | 18/05/2026 | Modificação | SELECTOR SWITCH OPERATOR 30MM T-K | AC3 | ACI | 100301 | DIAMETER 30 | Industrial Control | IDSIG | GENERAL PURPOSE | 3 - INDUSTRY GENERAL PURPOSE | CTS | CTS | MP | PUSHBUTTONS | MPCTS | 71.78 | EUR | 1 | UN | 3389119001335 | C | 1 | 5.334 | 7.62 | 5.842 | CM | 127.006 | 127.006 | G | 237.449 | CMQ | [36 empty] | 1 | UN | 785901035138 | 5.334 | 7.62 | 5.842 | CM | 127.006 | 127.006 | G | 237.449 | CMQ | 8538909999
A9F94206 | Tabela de Preços de Equipamentos e sistemas de distribuição de energia de Baixa Tensão | 18/05/2026 | Modificação | Acti9 iC60L - Disjuntor - 2P - 6A - Curva C - 15000A (IEC 60898-1) - 25kA (IEC 60947-2) | BT1 | RPT | 190600 | ACTI9 | Power Products | PPCFD | GENERAL PURPOSE | 2 - SMALL & MED BUILDING GENERAL PURPOSE | FTI | FTI | DI | ACTI9 PROTECTION DEVICES INDUSTRIAL | DIFTI | 191.775 | EUR | 1 | UN | 3606480084294 | A | 1 | 7.5 | 9.5 | 3.6 | CM | 217 | 217 | G | 256.5 | CMQ | [12 empty] | 66 | UN | 43606480084292 | 30 | 40 | 30 | CM | 15.504 | 217 | KG | 36000 | CMQ | 6 | UN | 13606480084291 | 8 | 22.5 | 10 | CM | 1.37 | 217 | KG | 1800 | CMQ | 1 | UN | 3606480084294 | 3.5 | 9.5 | 7.5 | CM | 218 | 217 | G | 249.375 | CMQ | 8536201090
ZB5AG212 | Tabela de Preços de Automação e Controlo | 18/05/2026 | Modificação | Cabeça de comutação selectora ø22 2-posição permanecer colocado ronis 421e | AC3 | ACI | 100316 | DIAMETER 22 | Industrial Control | IDSIG | GENERAL PURPOSE | 3 - INDUSTRY GENERAL PURPOSE | CTS | CTS | MP | PUSHBUTTONS | MPCTS | 78.3 | EUR | 1 | UN | 3389110135206 | B | 1 | 3.5 | 9.1 | 5.5 | CM | 68 | 68 | G | 175.175 | CMQ | [12 empty] | 50 | UN | 43389110135204 | 15 | 40 | 30 | CM | 3.706 | 68 | KG | 18000 | CMQ | 5 | UN |  | 8.7 | 26 | 3.4 | CM | 335 | 68 | G | 769.08 | CMQ | 1 | UN | 3389110135206 | 3.5 | 9.1 | 5.5 | CM | 68 | 68 | G | 175.175 | CMQ | 8538909999
KSB1000ZV1 | Tabela de Preços de Equipamentos e sistemas de distribuição de energia de Baixa Tensão | 18/05/2026 | Modificação | BOTTOM SUPPORT FOR RISER 1000A | BT9 | PRO | 100797 | CANALIS KS | Power Products | PPLVB | CONFIGURABLE | 4 - LARGE BUILDING CONFIGURABLE | BUS | BUS | B3 | BUSWAY (NOT LIGTHING) | B3BUS | 1635.05 | EUR | 1 | UN | 3606480005619 | C | 1 | 19.5 | 43 | 34 | CM | 8.759 | 8.759 | KG | 28509 | CMQ | 6 | UN | 73606480005618 | 72 | 60 | 80 | CM | 58.954 | 8.759 | KG | 354600 | CMQ | [24 empty] | 1 | UN | 3606480005619 | 19.5 | 43 | 34 | CM | 8.759 | 8.759 | KG | 28509 | CMQ | 8536900100
A9D67420 | Tabela de Preços de Equipamentos e sistemas de distribuição de energia de Baixa Tensão | 18/05/2026 | Modificação | Acti9 iC60 RCBO - 4P - 20 A - C Curve - 6000A/6kA - 30 mA - A type | BT1 | RPT | 135006 | ACTI9 | Power Products | PPCFD | GENERAL PURPOSE | 2 - SMALL & MED BUILDING GENERAL PURPOSE | FTD | FTD | DT | ACTI9 PROTECTION DEVICES TERTIARY | DTFTD | 627.795 | EUR | 1 | UN | 3606481157621 | C | 1 | 8.5 | 10 | 8 | CM | 439 | 439 | G | 680 | CMQ | [12 empty] | 18 | UN | 43606481157629 | 30 | 40 | 30 | CM | 9.281 | 439 | KG | 36000 | CMQ | 3 | UN | 13606481157628 | 10 | 25 | 11.3 | CM | 1.428 | 439 | KG | 2825 | CMQ | 1 | UN | 3606481157621 | 8.5 | 10 | 8 | CM | 453 | 439 | G | 680 | CMQ | 8536201090
A9F84203 | Tabela de Preços de Equipamentos e sistemas de distribuição de energia de Baixa Tensão | 18/05/2026 | Modificação | Acti9 iC60H - Disjuntor - 2P - 3A - Curva C - 10000A (IEC 60898-1) - 70 kA (IEC 60947-2) | BT1 | RPT | 190600 | ACTI9 | Power Products | PPCFD | GENERAL PURPOSE | 2 - SMALL & MED BUILDING GENERAL PURPOSE | FTI | FTI | DI | ACTI9 PROTECTION DEVICES INDUSTRIAL | DIFTI | 112.57 | EUR | 1 | UN | 3606480082573 | A | 1 | 7.5 | 9.5 | 3.6 | CM | 224 | 224 | G | 256.5 | CMQ | [12 empty] | 66 | UN | 43606480082571 | 30 | 40 | 30 | CM | 15.965 | 224 | KG | 36000 | CMQ | 6 | UN | 13606480082570 | 8.1 | 22.4 | 9.8 | CM | 1.407 | 224 | KG | 1778.112 | CMQ | 1 | UN | 3606480082573 | 7.3 | 8.5 | 3.6 | CM | 223 | 224 | G | 223.38 | CMQ | 8536201090
BMH0702T37F2A | Tabela de Preços de Automação e Controlo | 18/05/2026 | Modificação | servo motor BMH - 2.5 Nm - 8000 rpm - keyed shaft - with brake - IP65/IP67 | AC2 | ACI | 132912 | SERVO MOTORS | Discrete Automation | IDMST | PROGRAMABLE | 7 - INDUSTRY PROGRAMMABLE | AAM | AAM | DV | MOTION | DVAAM | 1720.18 | EUR | 1 | UN | 3606485194929 | C | 1 | 11.8 | 37.8 | 17.5 | CM | 2.8 | 2.2 | KG | 7805.7 | CMQ | [12 empty] | 4 | UN |  | 30 | 60 | 40 | CM | 9.952 | 2.2 | KG | 72000 | CMQ | [12 empty] | 1 | UN | 3606485194929 | 110 | 400 | 200 | MM | 2800 | 2.2 | G | 8800 | CMQ | 8501522089
MEG4521-6052 | Tabela de Preços de Equipamentos e sistemas de distribuição de energia de Baixa Tensão | 18/05/2026 | Modificação | tecla central para mecanismo RJ45, 1 elemento, mocca metálica, D-Life | IS1 | RPT | 191657 | MERTEN SYSTEM D | Home Solutions | HSSPE | GENERAL PURPOSE | 1 - RESIDENTIAL GENERAL PURPOSE | CLD | CLD | 40 | CONNECTED LIVING MERTEN | 40CLD | 63.835 | EUR | 1 | UN | 4042811197162 | C | 1 | 1.6 | 7.1 | 7 | CM | 28 | 28 | G | 79.52 | CMQ | [12 empty] | 150 | UN | 34042811197163 | 18.5 | 40 | 30 | CM | 4.545 | 28 | KG | 22200 | CMQ | 5 | UN | 14042811197169 | 7.8 | 9.4 | 8 | CM | 166 | 28 | G | 586.56 | CMQ | 1 | UN | 4042811197162 | 1.6 | 7.1 | 7 | CM | 28 | 28 | G | 79.52 | CMQ | 3925901000
NSYMD64 | Tabela de Preços de Equipamentos e sistemas de distribuição de energia de Baixa Tensão | 18/05/2026 | Modificação | Symmetrical mounting chassis (6 rails) for enclosure dimensions H600xW400mm | EN1 | CUE | 163213 | RAILS & UPRIGHTS | Power Products | PPUES | GENERAL PURPOSE | 3 - INDUSTRY GENERAL PURPOSE | UEC | UEC | EC | UE-STEEL WALL MOUNT. ENCLOSURE, CRN, S3D, CM AND CABLE GLAND | ECUEC | 215.992 | EUR | 1 | UN | 3606480182846 | C | 1 | 4 | 5.5 | 54.5 | CM | 1.22 | 1.22 | KG | 1199 | CMQ | 150 | UN | 73606480182845 | 500 | 1200 | 1000 | MM | 202.25 | 1.22 | KG | 600 | DMQ | [12 empty] | 1 | UN |  | 0 | 0 | 0 |  | 1.22 | 1.22 | KG | 1.199 | DMQ | 1 | UN | 3606480182846 | 40 | 55 | 545 | MM | 1.22 | 1.22 | KG | 1.199 | DMQ | 8538100000
A9C21162 | Tabela de Preços de Equipamentos e sistemas de distribuição de energia de Baixa Tensão | 18/05/2026 | Modificação | iCT 63 A 2NA 24 V 50 Hz | BT1 | RPT | 135006 | ACTI9 | Power Products | PPCFD | GENERAL PURPOSE | 2 - SMALL & MED BUILDING GENERAL PURPOSE | FTI | FTI | DI | ACTI9 PROTECTION DEVICES INDUSTRIAL | DIFTI | 347.75 | EUR | 1 | UN | 3606480375286 | C | 1 | 4.2 | 12.4 | 10.8 | CM | 259 | 259 | G | 562.464 | CMQ | [12 empty] | 36 | UN | 43606480375284 | 30 | 40 | 30 | CM | 10.363 | 259 | KG | 36000 | CMQ | 6 | UN | 13606480375283 | 1.15 | 2.5 | 1.27 | DM | 1.646 | 259 | KG | 3.651 | DMQ | 1 | UN | 3606480375286 | 0.42 | 1.24 | 1.08 | DM | 0.259 | 259 | KG | 0.562 | DMQ | 8536419089
XPER711 | Tabela de Preços de Automação e Controlo | 18/05/2026 | Modificação | Interruptor de pedal único XPE-R – com tampa – metálico – laranja - 2NC+2NO | AC3 | ACI | 100387 | Foot Switches & safety | Industrial Control | IDSIG | GENERAL PURPOSE | 3 - INDUSTRY GENERAL PURPOSE | CTS | CTS | SG | SAFETY MACHINE COMPONENTS | SGCTS | 309.71 | EUR | 1 | UN | 3389110471014 | B | 1 | 16.6 | 21 | 16.8 | CM | 2.688 | 2.688 | KG | 5856.48 | CMQ | [12 empty] | 2 | UN | 43389110471012 | 30 | 40 | 30 | CM | 5.898 | 2.688 | KG | 36 | DMQ | [12 empty] | 1 | UN | 3389110471014 | 16.6 | 21 | 16.8 | CM | 2.688 | 2.688 | KG | 5856.48 | CMQ | 8536508000
LRD313L | Tabela de Preços de Automação e Controlo | 18/05/2026 | Modificação | Relé de proteção térmico Tesys LRD - 9...13 A - classe 20 | BT2 | CUE | 107932 | TESYS DECA GL OLR â‰¤80A | Power Products | PPCTR | GENERAL PURPOSE | 3 - INDUSTRY GENERAL PURPOSE | TPP | TPP | GM | TESYS POWER & PROTECT | GMTPP | 315.76 | EUR | 1 | UN | 3389119215527 | C | 1 | 6.35 | 13.72 | 10.67 | CM | 0.41 | 0.41 | KG | 929.592 | CMQ | [12 empty] | 13 | UN | 43389119215525 | 15 | 40 | 30 | CM | 6305 | 0.41 | G | 18 | DMQ | [12 empty] | 1 | UN | 3389119215527 | 70 | 138 | 108 | MM | 450 | 0.41 | G | 1043.28 | CMQ | 8536490099
GS2AH240 | Tabela de Preços de Automação e Controlo | 18/05/2026 | Modificação | Manípulo para comando exterior lateral direito vermelho TeSys GS2 - 100-400A | BT2 | CUE | 187476 | TESYS GS FUSE SW. ACC. | Power Products | PPCTR | GENERAL PURPOSE | 3 - INDUSTRY GENERAL PURPOSE | TCS | TCS | LD | TESYS CONTROL SWITCH | LDTCS | 89.135 | EUR | 1 | UN | 3389119411721 | C | 1 | 6 | 18 | 10 | CM | 217 | 217 | G | 1080 | CMQ | [12 empty] | 40 | UN | 43389119411729 | 30 | 60 | 40 | CM | 10.052 | 217 | KG | 72 | DMQ | [12 empty] | 1 | UN | 3389119411721 | 0.5 | 1.8 | 1.5 | DM | 0.22 | 217 | KG | 1.35 | DMQ | 3926909790
DXN11056E | Tabela de Preços de Equipamentos e sistemas de distribuição de energia de Baixa Tensão | 18/05/2026 | Modificação | Dexson - união - 20x20 mm - ABS+PC - branco | IS3 | RPT | 181742 | DEXSON | Home Solutions | HSCWD | GENERAL PURPOSE | 1 - RESIDENTIAL GENERAL PURPOSE | CLR | CLR | RS | CONNECTED LIVING - RESIDENTIAL | RSCLR | 0.535 | EUR | 1 | UN | 7702496034806 | A | 1 | 2.1 | 2.2 | 2.2 | CM | 9 | 9 | G | 10.164 | CMQ | 12800 | UN | 17702496034803 | 85 | 120 | 80 | CM | 115.2 | 9 | KG | 816000 | CMQ | 800 | UN | 27702496034800 | 37 | 38 | 31 | CM | 7.2 | 9 | KG | 43586 | CMQ | 10 | UN | 37702496034807 | 15 | 23 | 21 | CM | 90 | 9 | G | 7245 | CMQ | 10 | UN | 37702496034807 | 15 | 23 | 21 | CM | 90 | 9 | G | 7245 | CMQ | 3925902000
VZ208C-15BP01 | Tabela de Preços de Soluções de Conectividade | 18/05/2026 | Modificação | Zone Valve, 15mm, 2-Way, Compression, Brass, 0.25kvs | GE1 | PRO | 191551 | ZONE VALVES AND ACT. | Digital Energy | DBPRD | GENERAL PURPOSE | 2B- BUILDING MANAGEMENT OFFER GENERAL PURPOSE | FDB | FDB | FD | FIELD DEVICES BMS | FDFDB | 49.25 | EUR | 1 | UN | 3606481551931 | C | 1 | 3.3 | 9.7 | 6.6 | CM | 190 | 190 | G | 211.266 | CMQ | [36 empty] | 1 | UN | 3606481551931 | 3.3 | 9.7 | 6.6 | CM | 190 | 190 | G | 211.27 | CMQ | 8481809990
METSECT5HG025 | Tabela de Preços de Equipamentos e sistemas de distribuição de energia de Baixa Tensão | 18/05/2026 | Modificação | Transformador de Corrente Núcleo Aberto - Tipo HG, p/ cabo - 0250A / 5A | BT7 | DBT | 107955 | CURRENT TRANSFORMERS | Digital Energy | DPLVP | GENERAL PURPOSE | 2 - SMALL & MED BUILDING GENERAL PURPOSE | EMM | EMM | PW | METERS, INSULATION MONITORING & ENERGY SERVERS | PWEMM | 209.255 | EUR | 1 | UN | 3606489608286 | C | 1 | 8 | 13 | 7.5 | CM | 344 | 328 | G | 780 | CMQ | [12 empty] | 20 | UN | 43606489608284 | 30 | 40 | 30 | CM | 7747 | 328 | G | 36 | DMQ | [12 empty] | 1 | UN | 3606489608286 | 9.6 | 5.9 | 7.5 | CM | 363 | 328 | G | 424.8 | CMQ | 8504318090
LVS03249 | Tabela de Preços de Equipamentos e sistemas de distribuição de energia de Baixa Tensão | 18/05/2026 | Modificação | Obturador NSX250 | BT6 | DBT | 176130 | PRISMASET COM.ACCESS | Power Products | PPLVS | GENERAL PURPOSE | 2 - SMALL & MED BUILDING GENERAL PURPOSE | LVE | LVE | L1 | PRISMASET IP40 | L1LVE | 12.81 | EUR | 1 | UN | 3606481868381 | C | 1 | 2.1 | 14.7 | 9.3 | CM | 48 | 48 | G | 287.091 | CMQ | 864 | UN |  | 59.5 | 120 | 80 | CM | 60.5 | 48 | KG | 571.2 | DMQ | 36 | UN | 13606481868388 | 15 | 40 | 30 | CM | 1.956 | 46 | KG | 18 | CMQ | [12 empty] | 1 | UN | 3606481868381 | 2.1 | 14.7 | 9.3 | CM | 46 | 46 | G | 287.091 | CMQ | 3925908000
A9P22740 | Tabela de Preços de Equipamentos e sistemas de distribuição de energia de Baixa Tensão | 18/05/2026 | Modificação | Miniature circuit-breaker, Acti9 iDT40T, 3P+N, 40 A, C curve, 4500 A (IEC 60898-1), 6 kA (IEC 60947-2) | BT1 | RPT | 190600 | ACTI9 | Power Products | PPCFD | GENERAL PURPOSE | 2 - SMALL & MED BUILDING GENERAL PURPOSE | FTD | FTD | DT | ACTI9 PROTECTION DEVICES TERTIARY | DTFTD | 346.45 | EUR | 1 | UN | 3606481381965 | A | 1 | 7.4 | 9.4 | 5.4 | CM | 369 | 369 | G | 375.624 | CMQ | 352 | UN | 73606481381964 | 45 | 120 | 80 | CM | 151.224 | 369 | KG | 432000 | CMQ | 44 | UN | 43606481381963 | 30 | 40 | 30 | CM | 17.25 | 369 | KG | 36000 | CMQ | 4 | UN | 13606481381962 | 8.4 | 22.8 | 9.4 | CM | 1.525 | 369 | KG | 1800.288 | CMQ | 1 | UN | 3606481381965 | 7.4 | 9.4 | 5.4 | CM | 372 | 369 | G | 375.624 | CMQ | 8536201090
9001KR1R | Tabela de Preços de Automação e Controlo | 18/05/2026 | Modificação | Cabeça do botão vermelho | AC3 | ACI | 100301 | DIAMETER 30 | Industrial Control | IDSIG | GENERAL PURPOSE | 3 - INDUSTRY GENERAL PURPOSE | CTS | CTS | MP | PUSHBUTTONS | MPCTS | 30.56 | EUR | 1 | UN | 3389118040700 | C | 1 | 7.112 | 5.334 | 5.842 | CM | 104.326 | 104.326 | G | 221.619 | CMQ | [12 empty] | 24 | UN | 43389118040708 | 15 | 40 | 15 | CM | 2.721 | 104.326 | KG | 9000 | CMQ | [12 empty] | 1 | UN | 785901874614 | 7.112 | 5.334 | 5.842 | CM | 104.326 | 104.326 | G | 221.619 | CMQ | 8538909999
NU351730 | Tabela de Preços de Equipamentos e sistemas de distribuição de energia de Baixa Tensão | 18/05/2026 | Modificação | Nova Unica - Regulador de luz Wiser - botão de pressão - LED - Alumínio | IS1 | RPT | 191480 | NEW UNICA | Home Solutions | HSCOS | CONFIGURABLE | 4C - CONNECTED LIVING SYSTEM FOR RESIDENTIAL & COMMERCIAL | WYS | WYS | HW | WISER SYSTEM | HWWYS | 123 | EUR | 1 | UN | 3606481084828 | C | 1 | 8 | 9.5 | 9.5 | CM | 119 | 119 | G | 722 | CMQ | 144 | UN |  | 77 | 80 | 60 | CM | 21.49 | 119 | KG | 369.6 | DMQ | 9 | UN | 13606481084825 | 15 | 40 | 30 | CM | 1.343 | 119 | KG | 18 | DMQ | 1 | UN | 3606481084828 | 8 | 9.5 | 9.5 | CM | 119 | 119 | G | 722 | CMQ | 1 | UN | 3606481084828 | 8 | 9.5 | 9.5 | CM | 119 | 119 | G | 722 | CMQ | 8536508099
KTB0350CR82 | Tabela de Preços de Equipamentos e sistemas de distribuição de energia de Baixa Tensão | 18/05/2026 | Modificação | KT VERT COVER FOR OIL TR Y350 | BT9 | PRO | 107254 | CANALIS KT | Power Products | PPLVB | CONFIGURABLE | 4 - LARGE BUILDING CONFIGURABLE | BUS | BUS | B3 | BUSWAY (NOT LIGTHING) | B3BUS | 2323.84 | EUR | 1 | UN | 3606485031354 | C | 1 | 62.5 | 63 | 95 | CM | 38 | 38 | KG | 374062.5 | CMQ | [36 empty] | 1 | UN | 3606485031354 | 6.25 | 9.5 | 6.3 | DM | 38 | 38 | KG | 374.063 | DMQ | 7326909890
A9C61240 | Tabela de Preços de Equipamentos e sistemas de distribuição de energia de Baixa Tensão | 18/05/2026 | Modificação | Reflex iC60N Ti24 40 A 2P curva B disjuntor com controlo integrado | BT1 | RPT | 135006 | ACTI9 | Power Products | PPCFD | GENERAL PURPOSE | 2 - SMALL & MED BUILDING GENERAL PURPOSE | FTI | FTI | DI | ACTI9 PROTECTION DEVICES INDUSTRIAL | DIFTI | 600.81 | EUR | 1 | UN | 3606480455469 | C | 1 | 9 | 16.5 | 11 | CM | 569.9 | 569.9 | G | 1633.5 | CMQ | 112 | UN |  | 45 | 120 | 80 | CM | 67.736 | 569.9 | KG | 432000 | CMQ | 14 | UN | 43606480455467 | 30 | 40 | 30 | CM | 8.467 | 569.9 | KG | 36 | DMQ | [12 empty] | 1 | UN | 3606480455469 | 0.9 | 1.63 | 1.1 | DM | 0.588 | 569.9 | KG | 1.614 | DMQ | 8536201090
LX4FJ110 | Tabela de Preços de Automação e Controlo | 18/05/2026 | Modificação | bobina LX4-F - TeSys F - 110VCC para contactor F400 | BT2 | CUE | 187521 | TESYS F COILS | Power Products | PPCTR | GENERAL PURPOSE | 3 - INDUSTRY GENERAL PURPOSE | TCC | TCC | AC | TESYS CONTROL CONTACTOR | ACTCC | 485.765 | EUR | 1 | UN | 3389110083644 | C | 1 | 10.7 | 20.6 | 14 | CM | 1.164 | 1.164 | KG | 3085.88 | CMQ | [12 empty] | 6 | UN |  | 30 | 40 | 30 | CM | 7.373 | 1.164 | KG | 36000 | CMQ | [12 empty] | 1 | UN | 3389110083644 | 9.5 | 18.6 | 10 | CM | 1.11 | 1.164 | KG | 1767 | CMQ | 8505902999
BSH0552P31F2A | Tabela de Preços de Automação e Controlo | 18/05/2026 | Modificação | AC servo motor BSH - 0.9 N.m - 4000 rpm - keyed shaft - with brake - IP65 | AC2 | ACI | 132912 | SERVO MOTORS | Discrete Automation | IDMST | PROGRAMABLE | 7 - INDUSTRY PROGRAMMABLE | AAM | AAM | DV | MOTION | DVAAM | 1239.58 | EUR | 1 | UN | 3389118158672 | C | 1 | 12.3 | 37.7 | 12.8 | CM | 1.25 | 1.25 | KG | 5935.488 | CMQ | [12 empty] | 2 | UN |  | 30 | 60 | 40 | CM | 3.652 | 1.25 | KG | 72000 | CMQ | [12 empty] | 1 | UN | 3389118158672 | 123 | 377 | 128 | MM | 1250 | 1.25 | G | 5935.49 | CMQ | 8501510090
LXM32AU45M2 | Tabela de Preços de Automação e Controlo | 18/05/2026 | Modificação | Motion servo drive - Lexium 32-tensão de alimentação monofásica 115/230V - 0.15/0.3kW | AC2 | ACI | 129679 | SERVO DRIVES | Discrete Automation | IDMST | PROGRAMABLE | 7 - INDUSTRY PROGRAMMABLE | AAM | AAM | DV | MOTION | DVAAM | 852.65 | EUR | 1 | UN | 3606480076732 | B | 1 | 8.5 | 27.5 | 32.5 | CM | 2.036 | 1.6 | KG | 7596.875 | CMQ | 24 | UN | 73606480076731 | 77 | 60 | 80 | CM | 63.02 | 1.6 | KG | 369.6 | DMQ | 3 | UN | 43606480076730 | 30 | 40 | 30 | CM | 6.815 | 1.6 | KG | 36 | DMQ | [12 empty] | 1 | UN | 3606480076732 | 0.85 | 3.3 | 2.75 | DM | 2.034 | 1.6 | KG | 7.714 | DMQ | 8504409590
A9XPKL10 | Tabela de Preços de Equipamentos e sistemas de distribuição de energia de Baixa Tensão | 18/05/2026 | Modificação | Acti9 VDIS locking clip accessories for installation in Pragma set of 10 | BT3 | RPT | 129494 | OTHER OPT ENCLOSURE | Power Products | PPCFD | GENERAL PURPOSE | 2 - SMALL & MED BUILDING GENERAL PURPOSE | FTC | FTC | CO | MODULAR ENCLOSURES | COFTC | 12.65 | EUR | 1 | UN | 3606489808600 | C | 1 | 1 | 6 | 7 | CM | 13 | 13 | G | 42 | CMQ | [12 empty] | 50 | UN | 13606489808607 | 15 | 40 | 30 | CM | 884 | 13 | G | 18000 | CMQ | [12 empty] | 1 | UN | 3606489808600 | 1 | 6 | 7 | CM | 13 | 13 | G | 42 | CMQ | 3925908000
LV848425SP | Tabela de Preços de Equipamentos e sistemas de distribuição de energia de Baixa Tensão | 18/05/2026 | Modificação | Disconnectable front connection adaptor for fixed MTZ2 2000/3200A 4P - sp | BT8 | DBT | 180971 | MASTERPACT MTZ CONNECT | Power Products | PPACB | CONFIGURABLE | 4 - LARGE BUILDING CONFIGURABLE | ACB | ACB | PR | AIR CIRCUIT BREAKERS | PRACB | 2547.26 | EUR | 1 | UN | 3606481187543 | C | 1 | 12 | 36.5 | 13 | CM | 4.35 | 4.35 | KG | 5694 | CMQ | [12 empty] | 2 | UN | 43606481187541 | 30 | 40 | 30 | CM | 9.119 | 4.35 | KG | 36 | DMQ | [12 empty] | 1 | UN | 3606481187543 | 12 | 36.5 | 13 | CM | 4.35 | 4.35 | KG | 5694 | CMQ | 8538909999
EZ9R49463 | Tabela de Preços de Equipamentos e sistemas de distribuição de energia de Baixa Tensão | 18/05/2026 | Modificação | Easy9, Interruptor diferencial Pro, 4P, 63A, tipo A, 30 mA | BT1 | RPT | 133779 | EASY9 | Power Products | PPCFD | GENERAL PURPOSE | 1 - RESIDENTIAL GENERAL PURPOSE | FDR | FDR | FA | APARENTA MODULAR EASY9 VIVIENDA / 4,5KA & TYPE AC | FAFDR | 110.85 | EUR | 1 | UN | 3606487197980 | A | 1 | 0 | 0 | 0 |  | 0 | 0 | KG | 0 |  | 216 | UN |  | 105 | 80 | 60 | CM | 95.98 | 372 | KG | 504000 | CMQ | 27 | UN | 23606487197984 | 30 | 40 | 30 | CM | 11.575 | 372 | KG | 36000 | CMQ | 3 | UN | 13606487197987 | 25.3 | 9.1 | 9.7 | CM | 1.215 | 372 | KG | 2233.231 | CMQ | 1 | UN | 3606487197980 | 8.2 | 9.1 | 7.5 | CM | 405 | 372 | G | 559.65 | CMQ | 8536201090
LV847361 | Tabela de Preços de Equipamentos e sistemas de distribuição de energia de Baixa Tensão | 18/05/2026 | Modificação | MX opening voltage release - 48 V AC/DC - for MTZ fixed | BT8 | DBT | 180968 | MASTERPACT MTZ COILS | Power Products | PPACB | CONFIGURABLE | 4 - LARGE BUILDING CONFIGURABLE | ACB | ACB | PR | AIR CIRCUIT BREAKERS | PRACB | 365.06 | EUR | 1 | UN | 3606480806469 | C | 1 | 3.5 | 8.3 | 6 | CM | 1.158 | 1.158 | KG | 174.3 | CMQ | [36 empty] | 1 | UN | 3606480806469 | 35 | 83 | 60 | MM | 1158 | 1.158 | G | 174300 | MMQ | 8538909999
A9L40101 | Tabela de Preços de Equipamentos e sistemas de distribuição de energia de Baixa Tensão | 18/05/2026 | Modificação | Descarregador de sobretensões iPRD 40r kA 350V 1P com sinalização | BT1 | RPT | 135006 | ACTI9 | Power Products | PPCFD | GENERAL PURPOSE | 2 - SMALL & MED BUILDING GENERAL PURPOSE | FTI | FTI | 69 | ACTI9 SURGE PROTECTION DEVICES | 69FTI | 163.82 | EUR | 1 | UN | 3606480506321 | C | 1 | 2.2 | 9.3 | 7.4 | CM | 130 | 130 | G | 151.404 | CMQ | [12 empty] | 108 | UN | 43606480506329 | 30 | 40 | 30 | CM | 15.697 | 130 | KG | 36000 | CMQ | 12 | UN | 13606480506328 | 8 | 28 | 10 | CM | 1.677 | 130 | KG | 2240 | CMQ | 1 | UN | 3606480506321 | 2.2 | 9.3 | 7.2 | CM | 133 | 130 | G | 147.312 | CMQ | 8536303000
METSEPM8344 | Tabela de Preços de Equipamentos e sistemas de distribuição de energia de Baixa Tensão | 18/05/2026 | Modificação | PowerLogic PM8000, Advanced, transdutor e visor remoto, 512MB, 512s/c, Classe A | BT7 | DBT | 187268 | ADVANCED METERS | Digital Energy | DPLVP | GENERAL PURPOSE | 2 - SMALL & MED BUILDING GENERAL PURPOSE | EMM | EMM | PW | METERS, INSULATION MONITORING & ENERGY SERVERS | PWEMM | 8215.93 | EUR | 1 | UN | 3606486874776 | C | 1 | 14 | 37 | 14 | CM | 1.437 | 1.437 | KG | 7252 | CMQ | [12 empty] | 4 | UN | 13606486874773 | 30 | 40 | 30 | CM | 6.302 | 1.437 | KG | 36000 | CMQ | [12 empty] | 1 | UN | 3606486874776 | 14 | 37 | 14 | CM | 1.437 | 1.437 | KG | 7252 | CMQ | 9028301900
PFXYP6RUSW1021CTO | Tabela de Preços de Automação e Controlo | 18/05/2026 | Modificação | USB RECUPERACION WINDOWS 10 IOT 2021 | AC3 | ACI | 190354 | PF IPC ACCESSORIES | Industrial Control | IDHMI | PROGRAMABLE | 7 - INDUSTRY PROGRAMMABLE | PCA | PCA | PC | INDUSTRIAL PC'S | PCPCA | 98 | EUR | 1 | UN | 3606487046387 | C | 0 | 40 | 28 | 19 | CM | 300 | 300 | G | 21280 | CMQ | [48 empty] | 8471705000
A9V19363 | Tabela de Preços de Equipamentos e sistemas de distribuição de energia de Baixa Tensão | 18/05/2026 | Modificação | Acti9 Vigi iC60 - Bloco diferencial - 3P - 63A - 1000mA - Seletivo - Classe AC | BT1 | RPT | 135006 | ACTI9 | Power Products | PPCFD | GENERAL PURPOSE | 2 - SMALL & MED BUILDING GENERAL PURPOSE | FTI | FTI | DI | ACTI9 PROTECTION DEVICES INDUSTRIAL | DIFTI | 503.215 | EUR | 1 | UN | 3606480087578 | C | 1 | 8.5 | 14.1 | 11.6 | CM | 235 | 235 | G | 1390.26 | CMQ | [12 empty] | 15 | UN | 43606480087576 | 30 | 40 | 30 | CM | 4.012 | 235 | KG | 36000 | CMQ | [12 empty] | 1 | UN | 3606480087578 | 85 | 141 | 116 | MM | 235 | 235 | G | 1390.26 | CMQ | 8536303000
A9MEM3255 | Tabela de Preços de Equipamentos e sistemas de distribuição de energia de Baixa Tensão | 18/05/2026 | Modificação | Contador de energia iEM3255 3F x/5A CL 0,5s ModBus 1E/S digital Multitarifa MID | BT7 | DBT | 191812 | DIN RAIL METERS | Digital Energy | DPLVP | GENERAL PURPOSE | 2 - SMALL & MED BUILDING GENERAL PURPOSE | EMM | EMM | PW | METERS, INSULATION MONITORING & ENERGY SERVERS | PWEMM | 520.995 | EUR | 1 | UN | 3606480481574 | A | 1 | 8.8 | 10.6 | 9.6 | CM | 365.4 | 275 | G | 895.488 | CMQ | 720 | UN |  | 80 | 110 | 120 | CM | 283.224 | 275 | KG | 1056000 | CMQ | 30 | UN | 43606480481572 | 30 | 40 | 30 | CM | 11.426 | 275 | KG | 36000 | CMQ | [12 empty] | 1 | UN | 3606480481574 | 8 | 10.5 | 9.5 | CM | 365 | 275 | G | 798 | CMQ | 9028301900
XALD02H7 | Tabela de Preços de Automação e Controlo | 18/05/2026 | Modificação | Estação de controlo vazia - xal-d - plástico - 2 aberturas horizontais -ul/csa | AC3 | ACI | 100364 | CONTROL STATIONS | Industrial Control | IDSIG | GENERAL PURPOSE | 3 - INDUSTRY GENERAL PURPOSE | CTS | CTS | MP | PUSHBUTTONS | MPCTS | 34.05 | EUR | 1 | UN | 3389110114935 | B | 1 | 11 | 8 | 7 | CM | 185 | 185 | G | 616 | CMQ | 288 | UN |  | 77 | 60 | 80 | CM | 69.212 | 185 | KG | 369.6 | DMQ | 36 | UN | 43389110114933 | 30 | 40 | 30 | CM | 7.33 | 185 | KG | 36 | DMQ | [12 empty] | 1 | UN | 3389110114935 | 11 | 8 | 7 | CM | 191 | 185 | G | 616 | CMQ | 8538100000
LVS08317 | Tabela de Preços de Equipamentos e sistemas de distribuição de energia de Baixa Tensão | 18/05/2026 | Modificação | Fundo extensao G IP55, 27M, A=1450mm | BT6 | DBT | 118897 | PRISMASET G | Power Products | PPLVS | GENERAL PURPOSE | 2 - SMALL & MED BUILDING GENERAL PURPOSE | LVE | LVE | L2 | PRISMASET IP55 | L2LVE | 642.4 | EUR | 1 | UN | 3606481876638 | C | 1 | 4 | 142 | 49 | CM | 12.423 | 12.423 | KG | 27832 | CMQ | 12 | UN | 73606481876637 | 38 | 200 | 120 | CM | 165.252 | 12.423 | KG | 912 | DMQ | [24 empty] | 1 | UN | 3606481876638 | 4.5 | 143 | 59.5 | CM | 12.521 | 12.423 | KG | 38288.25 | CMQ | 7326909890
ZB5AG410 | Tabela de Preços de Automação e Controlo | 18/05/2026 | Modificação | Cabeça de comutação selectora ø22 2-posição permanecer colocado ronis 458a | AC3 | ACI | 100316 | DIAMETER 22 | Industrial Control | IDSIG | GENERAL PURPOSE | 3 - INDUSTRY GENERAL PURPOSE | CTS | CTS | MP | PUSHBUTTONS | MPCTS | 78.3 | EUR | 1 | UN | 3389110135251 | B | 1 | 5.2 | 8.7 | 3.3 | CM | 63 | 63 | G | 149.292 | CMQ | [12 empty] | 50 | UN | 43389110135259 | 15 | 40 | 30 | CM | 3.626 | 63 | KG | 18 | DMQ | 5 | UN | 53389110135256 | 5.2 | 26.5 | 3.3 | CM | 330 | 63 | G | 454.74 | CMQ | 5 | UN | 53389110135256 | 5.2 | 26.5 | 3.3 | CM | 330 | 63 | G | 454.74 | CMQ | 8538909999
LC1D80004P7 | Tabela de Preços de Automação e Controlo | 18/05/2026 | Modificação | Contactor Tesys D - 4P(4 NA) - AC-1 - <= 440 V 125 A - 230 V CA 50/60 Hz bob | BT2 | CUE | 187516 | TESYS DECA CONT. <115A | Power Products | PPCTR | GENERAL PURPOSE | 3 - INDUSTRY GENERAL PURPOSE | TCC | TCC | AC | TESYS CONTROL CONTACTOR | ACTCC | 794.245 | EUR | 1 | UN | 3389110074611 | A | 1 | 15.5 | 13.5 | 11 | CM | 1.704 | 1.704 | KG | 2301.75 | CMQ | 80 | UN | 73389110074610 | 77 | 60 | 80 | CM | 153.22 | 1.704 | KG | 369.6 | DMQ | 5 | UN | 43389110074619 | 15 | 40 | 30 | CM | 9.045 | 1.704 | KG | 18 | DMQ | [12 empty] | 1 | UN | 3389110074611 | 11 | 15.5 | 13.5 | CM | 1.718 | 1.704 | KG | 2301.75 | CMQ | 8536490099
LV533697 | Tabela de Preços de Equipamentos e sistemas de distribuição de energia de Baixa Tensão | 18/05/2026 | Modificação | motor-mechanism - COM MCH Ext - 24..30 V DC - fixed | BT8 | DBT | 133346 | COMPACT NS 630B-1600 | Power Products | PPCCB | CONFIGURABLE | 4 - LARGE BUILDING CONFIGURABLE | CCB | CCB | PL | COMPACT NS >= 630A | PLCCB | 1455.025 | EUR | 1 | UN | 3606489704155 | C | 1 | 5.5 | 10.5 | 8 | CM | 410 | 410 | G | 462 | CMQ | [48 empty] | 8538909999
PKY16G735 | Tabela de Preços de Equipamentos e sistemas de distribuição de energia de Baixa Tensão | 18/05/2026 | Modificação | PratiKa socket - fast - straight - 16A - 3P + N + E - 380...415 V AC - panel | BT3 | RPT | 140900 | MUREVA | Power Products | PPCFD | GENERAL PURPOSE | 2 - SMALL & MED BUILDING GENERAL PURPOSE | FTC | FTC | PK | PK INDUSTRIAL PLUGS & SOCKETS | PKFTC | 17.52 | EUR | 1 | UN | 3303432012359 | A | 1 | 10 | 7 | 9.6 | CM | 204 | 204 | G | 672 | CMQ | [12 empty] | 20 | UN | 43303432012357 | 30 | 40 | 30 | CM | 4.951 | 204 | KG | 36000 | CMQ | 10 | UN | 23303432012353 | 17.6 | 26.8 | 26.6 | CM | 2.232 | 204 | KG | 12546.688 | CMQ | 1 | UN | 3303432012359 | 10 | 7 | 9.6 | CM | 204 | 204 | G | 672 | CMQ | 8536699099
NSYTEL405PL | Tabela de Preços de Equipamentos e sistemas de distribuição de energia de Baixa Tensão | 18/05/2026 | Modificação | Retractable handle lock with 405 key lock | EN1 | CUE | 132520 | DOOR ACCESSORIES | Power Products | PPUES | GENERAL PURPOSE | 3 - INDUSTRY GENERAL PURPOSE | UEA | UEA | PA | UE - FLOOR STANDING ENCLOSURES PLA IN POLYESTER. | PAUEA | 192.4092 | EUR | 1 | UN | 3606480192678 | A4 | 1 | 4 | 23 | 25 | CM | 250 | 250 | G | 2300 | CMQ | [24 empty] | 50 | UN |  | 0 | 0 | 0 |  | 0 | 250 | G | 80 | DMQ | 1 | UN | 3606480192678 | 35 | 130 | 180 | MM | 0.25 | 250 | KG | 0.819 | DMQ | 8301409000
OVA18049 | Tabela de Preços de Equipamentos e sistemas de distribuição de energia de Baixa Tensão | 18/05/2026 | Modificação | Exiway Power Control Nano - central battery system - 4 Main cct 80 lum (Max) | IS4 | RPT | 182021 | EXIWAY | Home Solutions | HSSPE | CONFIGURABLE | 4C - CONNECTED LIVING SYSTEM FOR RESIDENTIAL & COMMERCIAL | EML | EML | EL | EMERGENCY LIGHTING | ELEML | 12034.965 | EUR | 1 | UN | 3606480698545 | C | 1 | 50 | 23 | 110 | CM | 165.5 | 165.5 | KG | 126500 | CMQ | 1 | UN | 3606480698545 | 68 | 120 | 80 | CM | 165.5 | 165.5 | KG | 652.8 | DMQ | [24 empty] | 1 | UN | 3606480698545 | 6.8 | 12 | 8 | DM | 165.5 | 165.5 | KG | 652.8 | DMQ | 8504409590
NSYSFN2012602DP | Tabela de Preços de Equipamentos e sistemas de distribuição de energia de Baixa Tensão | 18/05/2026 | Modificação | Armário elétrico modular de montagem no chão, PanelSeT SFN, aço descarbonizado, platina, 2000x1200x600mm, 2 portas, IP55 | EN1 | CUE | 119428 | PanelSeT S FS SFN | Power Products | PPUES | GENERAL PURPOSE | 3 - INDUSTRY GENERAL PURPOSE | UEP | UEP | FS | UE - FLOOR STANDING STEEL SFN ENCLOSURES. | FSUEP | 3438.3125 | EUR | 1 | UN | 3606486103609 | C | 1 | 213 | 69 | 125 | CM | 179 | 179 | KG | 1837125 | CMQ | 1 | UN |  | 215 | 70 | 125 | CM | 179 | 179 | KG | 1.881 | MTQ | [24 empty] | 1 | UN |  | 215 | 70 | 125 | CM | 179 | 179 | KG | 1881250 | CMQ | 9403208000
NSYPMP7502DLP | Tabela de Preços de Equipamentos e sistemas de distribuição de energia de Baixa Tensão | 18/05/2026 | Modificação | Mount plate galvanised steel for DLP height=2raws in PLAenclosure W500mm | EN1 | CUE | 132527 | Electrical Distributio | Power Products | PPUES | GENERAL PURPOSE | 3 - INDUSTRY GENERAL PURPOSE | UEA | UEA | PA | UE - FLOOR STANDING ENCLOSURES PLA IN POLYESTER. | PAUEA | 105.1077 | EUR | 1 | UN | 3606480194801 | A4 | 2 | 4.5 | 76 | 15.75 | CM | 3.027 | 3.027 | KG | 5386.5 | CMQ | 2 | UN |  | 0 | 0 | 0 |  | 0 | 3.027 |  | 0 | [13 empty] | 2 | UN |  | 0 | 0 | 0 |  | 1000 | 3.027 | G | 10.297 | DMQ | 2 | UN |  | 45 | 743 | 308 | MM | 1 | 3.027 | KG | 1.84 | DMQ | 8538100000
AF1CF56 | Tabela de Preços de Equipamentos e sistemas de distribuição de energia de Baixa Tensão | 18/05/2026 | Modificação | set of 100 nuts for rail - M5 | EN1 | CUE | 163213 | RAILS & UPRIGHTS | Power Products | PPUES | GENERAL PURPOSE | 3 - INDUSTRY GENERAL PURPOSE | UEC | UEC | EK | UE - TRANSVERSAL ACCESSORIES OF ENCLOSURES. | EKUEC | 3.675 | EUR | 1 | UN | 3389110543179 | C4 | 100 | 0.2 | 3 | 14 | CM | 10 | 10 | G | 8.4 | CMQ | 3200 | UN |  | 300 | 400 | 600 | MM | 35356 | 10 | G | 72 | DMQ | 800 | UN | 43389110543177 | 15 | 40 | 30 | CM | 8839 | 10 | G | 18 | DMQ | 100 | UN | 13389110543176 | 50 | 140 | 120 | MM | 1048 | 10 | G | 840 | CMQ | 100 | UN | 13389110543176 | 50 | 140 | 120 | MM | 1048 | 10 | G | 840 | CMQ | 7318190090
C40K32D250 | Tabela de Preços de Equipamentos e sistemas de distribuição de energia de Baixa Tensão | 18/05/2026 | Modificação | ComPacT DISJUNTOR NSX400K 10kA CA 3P3D 250A 2,3 | BT4 | DBT | 191790 | COMPACT NSX | Power Products | PPCCB | GENERAL PURPOSE | 2 - SMALL & MED BUILDING GENERAL PURPOSE | CCN | CCN | 01 | NSX | 01CCN | 4622.27 | EUR | 1 | UN | 3606481004826 | C | 0 | 17.1 | 30 | 17.6 | CM | 5.7 | 5.7 | KG | 9028.8 | CMQ | [12 empty] | 1 | UN |  | 30 | 40 | 30 | CM | 6.491 | 5.7 | KG | 36000 | CMQ | [12 empty] | 1 | UN | 3606481004826 | 19.4 | 33 | 15.8 | CM | 6.2 | 5.7 | KG | 10115.16 | CMQ | 8536209090
A9Z65463 | Tabela de Preços de Equipamentos e sistemas de distribuição de energia de Baixa Tensão | 18/05/2026 | Modificação | Acti9 iID - Interruptor diferencial - 4P - 63A - 300mA - Seletivo - Classe B-SI | BT1 | RPT | 135006 | ACTI9 | Power Products | PPCFD | GENERAL PURPOSE | 2 - SMALL & MED BUILDING GENERAL PURPOSE | FTD | FTD | DT | ACTI9 PROTECTION DEVICES TERTIARY | DTFTD | 1823.41 | EUR | 1 | UN | 3606489502874 | A | 1 | 7.5 | 10 | 8.5 | CM | 425 | 415 | G | 637.5 | CMQ | [12 empty] | 27 | UN | 43606489502872 | 30 | 40 | 30 | CM | 11.978 | 415 | KG | 36000 | CMQ | [12 empty] | 1 | UN | 3606489502874 | 7.5 | 10 | 8.5 | CM | 425 | 415 | G | 637.5 | CMQ | 8536201090
NSYAEFPFXSC | Tabela de Preços de Equipamentos e sistemas de distribuição de energia de Baixa Tensão | 18/05/2026 | Modificação | Set of 4 wall fixing lugs, made of stainless steel. For Spacial S3D enclosure | EN1 | CUE | 119486 | PanelSeT S WM Accessor | Power Products | PPUES | GENERAL PURPOSE | 3 - INDUSTRY GENERAL PURPOSE | UEC | UEC | EC | UE-STEEL WALL MOUNT. ENCLOSURE, CRN, S3D, CM AND CABLE GLAND | ECUEC | 34.713 | EUR | 1 | UN | 3606480198977 | A4 | 1 | 4 | 8.3 | 15.3 | CM | 279 | 279 | G | 507.96 | CMQ | 960 | UN |  | 1100 | 1200 | 800 | MM | 305 | 279 | KG | 1056 | DMQ | 40 | UN |  | 240 | 340 | 340 | MM | 11.79 | 279 | KG | 27.744 | DMQ | 40 | UN |  | 240 | 340 | 340 | MM | 11.79 | 279 | KG | 27.744 | DMQ | 1 | UN | 3606480198977 | 40 | 83 | 153 | MM | 0.286 | 279 | KG | 0.508 | DMQ | 8302419000
ZB5AA7120 | Tabela de Preços de Automação e Controlo | 18/05/2026 | Modificação | Cabeça de botão duplo de imbotãoo - ø 22 - sem marcação | AC3 | ACI | 100316 | DIAMETER 22 | Industrial Control | IDSIG | GENERAL PURPOSE | 3 - INDUSTRY GENERAL PURPOSE | CTS | CTS | MP | PUSHBUTTONS | MPCTS | 39.77 | EUR | 1 | UN | 3389119043267 | B | 1 | 3.5 | 5.5 | 5.5 | CM | 25 | 23 | G | 105.875 | CMQ | [12 empty] | 200 | UN | 43389119043265 | 30 | 40 | 30 | CM | 5.479 | 23 | KG | 36 | DMQ | 5 | UN | 53389119043262 | 5.7 | 26.6 | 3.4 | CM | 130 | 23 | G | 515.51 | CMQ | 1 | UN | 3389119043267 | 3.4 | 5.7 | 5.3 | CM | 26 | 23 | G | 102.71 | CMQ | 8538909999
A9R20216 | Tabela de Preços de Equipamentos e sistemas de distribuição de energia de Baixa Tensão | 18/05/2026 | Modificação | Acti9 iID - Interruptor diferencial - 2P - 16A - 10mA - Classe A | BT1 | RPT | 135006 | ACTI9 | Power Products | PPCFD | GENERAL PURPOSE | 2 - SMALL & MED BUILDING GENERAL PURPOSE | FTD | FTD | DT | ACTI9 PROTECTION DEVICES TERTIARY | DTFTD | 119.09 | EUR | 1 | UN | 3606480374463 | B | 1 | 4 | 10 | 8.3 | CM | 218 | 204 | G | 332 | CMQ | [12 empty] | 54 | UN | 43606480374461 | 30 | 40 | 30 | CM | 12.347 | 204 | KG | 36000 | CMQ | 6 | UN | 13606480374460 | 0.92 | 2.56 | 1.05 | DM | 1.346 | 204 | KG | 2.473 | DMQ | 1 | UN | 3606480374463 | 0.4 | 0.96 | 0.87 | DM | 0.215 | 204 | KG | 0.334 | DMQ | 8536201090
LV847324 | Tabela de Preços de Equipamentos e sistemas de distribuição de energia de Baixa Tensão | 18/05/2026 | Modificação | MX communicating opening voltage release - 200/250 V AC/DC - for MTZ fixed | BT8 | DBT | 180968 | MASTERPACT MTZ COILS | Power Products | PPACB | CONFIGURABLE | 4 - LARGE BUILDING CONFIGURABLE | ACB | ACB | PR | AIR CIRCUIT BREAKERS | PRACB | 382.41 | EUR | 1 | UN | 3606480806353 | C | 1 | 3.5 | 8.2 | 6 | CM | 1.162 | 1.162 | KG | 172.2 | CMQ | [36 empty] | 1 | UN | 3606480806353 | 35 | 82 | 60 | MM | 1162 | 1.162 | G | 172200 | MMQ | 8536508000
NU306618 | Tabela de Preços de Equipamentos e sistemas de distribuição de energia de Baixa Tensão | 18/05/2026 | Modificação | Nova Unica - Tomada 2PT dupla Branca s/parafuso | IS3 | RPT | 181958 | NEW UNICA | Home Solutions | HSCWD | GENERAL PURPOSE | 1 - RESIDENTIAL GENERAL PURPOSE | CLT | CLT | TR | CONNECTED LIVING NSY | TRCLT | 19.865 | EUR | 1 | UN | 3606481464125 | C | 1 | 4.4 | 9 | 4.5 | CM | 77 | 77 | G | 178.2 | CMQ | 320 | UN |  | 77 | 60 | 80 | CM | 66436 | 77 | G | 369.6 | DMQ | 40 | UN | 23606481464129 | 30 | 40 | 30 | CM | 3.46 | 77 | KG | 36 | DMQ | 10 | UN | 13606481464122 | 8.2 | 24.8 | 17.8 | CM | 7.95 | 77 | KG | 3619.808 | CMQ | 1 | UN | 3606481464125 | 4.4 | 9 | 4.5 | CM | 76 | 77 | G | 178.2 | CMQ | 8536699099
LVS08108 | Tabela de Preços de Equipamentos e sistemas de distribuição de energia de Baixa Tensão | 18/05/2026 | Modificação | Quadro G IP30, 24M, A=1230mm | BT6 | DBT | 118897 | PRISMASET G | Power Products | PPLVS | GENERAL PURPOSE | 2 - SMALL & MED BUILDING GENERAL PURPOSE | LVE | LVE | L1 | PRISMASET IP40 | L1LVE | 876.915 | EUR | 1 | UN | 3606481876942 | C | 1 | 10.3 | 129.5 | 65.6 | CM | 20.212 | 20.212 | KG | 87500.56 | CMQ | 16 | UN |  | 94.5 | 200 | 120 | CM | 345 | 20.212 | KG | 2268 | DMQ | [24 empty] | 1 | UN | 3606481876942 | 10.3 | 129.5 | 65.6 | CM | 20 | 20.212 | KG | 87.501 | DMQ | 9403208000
18674 | Tabela de Preços de Equipamentos e sistemas de distribuição de energia de Baixa Tensão | 18/05/2026 | Modificação | Miniature circuit-breaker, Acti9 NG125N, 4P, 125 A, D curve, 25 kA (IEC 60947-2) | BT1 | RPT | 190600 | ACTI9 | Power Products | PPCFD | GENERAL PURPOSE | 2 - SMALL & MED BUILDING GENERAL PURPOSE | FTI | FTI | DI | ACTI9 PROTECTION DEVICES INDUSTRIAL | DIFTI | 772.945 | EUR | 1 | UN | 3303430186748 | A | 1 | 8.4 | 15.6 | 12.2 | CM | 1.038 | 1.038 | KG | 1598.688 | CMQ | [12 empty] | 12 | UN | 43303430186746 | 30 | 40 | 30 | CM | 13.135 | 1.038 | KG | 36000 | CMQ | [12 empty] | 1 | UN | 3303430186748 | 8.4 | 15.4 | 12.2 | CM | 1.054 | 1.038 | KG | 1578.192 | CMQ | 8536209090
LVS04195 | Tabela de Preços de Equipamentos e sistemas de distribuição de energia de Baixa Tensão | 18/05/2026 | Modificação | 40 M6 x16Parafafusos+40anilhas Cla8.8 | BT6 | DBT | 175684 | LINERGY IEC SYSTEMS | Power Products | PPLVS | GENERAL PURPOSE | 2 - SMALL & MED BUILDING GENERAL PURPOSE | LVE | LVE | L3 | LINERGY | L3LVE | 50.675 | EUR | 1 | UN | 3606481868923 | C | 1 | 3 | 9 | 4 | CM | 246 | 246 | G | 108 | CMQ | 480 | UN |  | 42 | 120 | 80 | CM | 135 | 246 | KG | 403.2 | DMQ | 30 | UN | 13606481868920 | 15 | 40 | 30 | CM | 7.688 | 246 | KG | 18000 | CMQ | [12 empty] | 1 | UN | 3606481868923 | 3 | 9 | 4 | CM | 248 | 246 | G | 108 | CMQ | 7318159589
C11B6TM016B | Tabela de Preços de Equipamentos e sistemas de distribuição de energia de Baixa Tensão | 18/05/2026 | Modificação | ComPacT DISJUNTOR NSXm100B 25kA CA 4P3D 16A TMD PARAFUSO | BT4 | DBT | 181432 | COMPACT NSXM 16-160 | Power Products | PPCCB | GENERAL PURPOSE | 2 - SMALL & MED BUILDING GENERAL PURPOSE | CCN | CCN | 02 | NSXM, FUPACT, INS <= 630A | 02CCN | 398.755 | EUR | 1 | UN | 3606481990365 | C | 1 | 12 | 22 | 13 | CM | 1.6 | 1.6 | KG | 3432 | CMQ | 144 | UN | 73606481990364 | 150 | 120 | 80 | CM | 254.49 | 1.6 | KG | 1440000 | CMQ | 6 | UN | 43606481990363 | 30 | 40 | 30 | CM | 10.19 | 1.6 | KG | 36000 | CMQ | [12 empty] | 1 | UN | 3606481990365 | 12 | 22 | 13 | CM | 1.6 | 1.6 | KG | 3432 | CMQ | 8536201090
AT1PA1 | Tabela de Preços de Equipamentos e sistemas de distribuição de energia de Baixa Tensão | 18/05/2026 | Modificação | MARKER POSITI0NING TOOL | BT6 | DBT | 108699 | LINERGY CABLE ENDS | Power Products | PPLVS | GENERAL PURPOSE | 2 - SMALL & MED BUILDING GENERAL PURPOSE | LVE | LVE | L3 | LINERGY | L3LVE | 32.135 | EUR | 1 | UN | 3389110573374 | B | 1 | 0.4 | 11 | 1.4 | CM | 9 | 9 | G | 6.16 | CMQ | [12 empty] | 100 | UN | 43389110573372 | 15 | 40 | 15 | CM | 1.125 | 9 | KG | 9000 | CMQ | [12 empty] | 1 | UN | 3389110573374 | 0.04 | 1.1 | 0.14 | DM | 0.009 | 9 | KG | 0.006 | DMQ | 8205598000
BVA2125-50C | Tabela de Preços de Soluções de Conectividade | 18/05/2026 | Modificação | Montagem de Válvula de Bola, DN125, 50Nm, 24V, Modulante e OnOff | GE1 | PRO | 191547 | BALL VALVES AND ACT. | Digital Energy | DBPRD | GENERAL PURPOSE | 2B- BUILDING MANAGEMENT OFFER GENERAL PURPOSE | FDB | FDB | FD | FIELD DEVICES BMS | FDFDB | 1398.56 | EUR | 1 | UN | 3606486800683 |  | 0 | 30.5 | 35.5 | 43 | CM | 29.4 | 29.4 | KG | 46558.25 | CMQ | 8 | UN |  | 78 | 80 | 60 | CM | 241.2 | 29.4 | KG | 374400 | CMQ | [24 empty] | 1 | UN | 3606486800683 | 30.5 | 35.5 | 43 | CM | 29.4 | 29.4 | KG | 46558.25 | CMQ | 8481808190
K2B1002HCH | Tabela de Preços de Automação e Controlo | 18/05/2026 | Modificação | interruptor de came - 2pólos - 90° - 20 A - para Ø 22 mm | AC3 | ACI | 100347 | Rotary CAM switch | Industrial Control | IDSIG | GENERAL PURPOSE | 3 - INDUSTRY GENERAL PURPOSE | CTS | CTS | MP | PUSHBUTTONS | MPCTS | 68.97 | EUR | 1 | UN | 3389110979619 | C | 1 | 6.5 | 11 | 6.5 | CM | 157 | 157 | G | 464.75 | CMQ | [12 empty] | 10 | UN |  | 15 | 40 | 15 | CM | 1785 | 157 | G | 9 | DMQ | [12 empty] | 1 | UN | 3389110979619 | 6.5 | 11 | 6.5 | CM | 157 | 157 | G | 464.75 | CMQ | 8536508000
XPSMCMER0004G | Tabela de Preços de Automação e Controlo | 18/05/2026 | Modificação | 4 safety relay outputs expansion module with spring term | AC4 | ACI | 188008 | SAFETY NEW ARCHITECTUR | Discrete Automation | IDMST | CONFIGURABLE | 5 - INDUSTRY CONFIGURABLE | ABA | ABA | A5 | PLC BASIC | A5ABA | 297.16 | EUR | 1 | UN | 3606480748813 | C | 1 | 4.5 | 16.2 | 12.8 | CM | 294 | 294 | G | 933.12 | CMQ | [12 empty] | 6 | UN | 43606480748811 | 15 | 40 | 15 | CM | 1.989 | 294 | KG | 9 | DMQ | [12 empty] | 1 | UN | 3606480748813 | 0.45 | 1.62 | 1.28 | DM | 0.294 | 294 | KG | 0.933 | DMQ | 8536909500
A9F89150 | Tabela de Preços de Equipamentos e sistemas de distribuição de energia de Baixa Tensão | 18/05/2026 | Modificação | Acti9 iC60H - Disjuntor - 1P - 50A - Curva C - 10000A (IEC 60898-1) - 15kA (IEC 60947-2) | BT1 | RPT | 190600 | ACTI9 | Power Products | PPCFD | GENERAL PURPOSE | 2 - SMALL & MED BUILDING GENERAL PURPOSE | FTI | FTI | DI | ACTI9 PROTECTION DEVICES INDUSTRIAL | DIFTI | 101.865 | EUR | 1 | UN | 3606480094996 | C | 1 | 2 | 10 | 8 | CM | 136 | 136 | G | 160 | CMQ | [12 empty] | 132 | UN | 43606480094994 | 30 | 40 | 30 | CM | 19.215 | 136 | KG | 36000 | CMQ | 12 | UN | 13606480094993 | 0.8 | 2.25 | 0.98 | DM | 1.682 | 136 | KG | 1.764 | DMQ | 1 | UN | 3606480094996 | 2 | 10 | 8 | CM | 136 | 136 | G | 160 | CMQ | 8536201090
LVS03295 | Tabela de Preços de Equipamentos e sistemas de distribuição de energia de Baixa Tensão | 18/05/2026 | Modificação | Espelho G NSX250Vigi HZ.Fixo.Man. L850 | BT6 | DBT | 118897 | PRISMASET G | Power Products | PPLVS | GENERAL PURPOSE | 2 - SMALL & MED BUILDING GENERAL PURPOSE | LVE | LVE | L1 | PRISMASET IP40 | L1LVE | 95.76 | EUR | 1 | UN | 3606481871985 | C | 1 | 3 | 75 | 20 | CM | 1.39 | 1.39 | KG | 4500 | CMQ | 60 | UN |  | 34 | 120 | 80 | CM | 99 | 1.39 | KG | 326400 | CMQ | 6 | UN | 13606481871982 | 10 | 76 | 22 | CM | 8.735 | 1.39 | KG | 16720 | CMQ | [12 empty] | 1 | UN | 3606481871985 | 3 | 75 | 20 | CM | 1.39 | 1.39 | KG | 4500 | CMQ | 7326909890
LP1K0610BD3 | Tabela de Preços de Automação e Controlo | 18/05/2026 | Modificação | Contactor TeSys K - 3P(3 NA) - AC-3 - <= 440 V 6 A - 24 V bobina CC | BT2 | CUE | 187518 | TESYS MICRA CTR | Power Products | PPCTR | GENERAL PURPOSE | 3 - INDUSTRY GENERAL PURPOSE | TCC | TCC | AC | TESYS CONTROL CONTACTOR | ACTCC | 66.21 | EUR | 1 | UN | 3389110494532 | C | 1 | 6.5 | 4.8 | 6.2 | CM | 220 | 220 | G | 193.44 | CMQ | [12 empty] | 40 | UN | 43389110494530 | 15 | 40 | 30 | CM | 9.255 | 220 | KG | 18 | DMQ | [12 empty] | 1 | UN | 3389110494532 | 0.65 | 0.48 | 0.62 | DM | 0.22 | 220 | KG | 0.193 | DMQ | 8536419089
NU986618 | Tabela de Preços de Equipamentos e sistemas de distribuição de energia de Baixa Tensão | 18/05/2026 | Modificação | Tampa cega, Unica, Branco | IS1 | RPT | 181958 | NEW UNICA | Home Solutions | HSCWD | GENERAL PURPOSE | 1 - RESIDENTIAL GENERAL PURPOSE | CLD | CLD | DU | CONNECTED LIVING UNICA | DUCLD | 2.265 | EUR | 1 | UN | 3606489459208 | A | 1 | 2.5 | 6 | 6 | CM | 7 | 7 | G | 90 | CMQ | 1440 | UN |  | 75 | 80 | 60 | CM | 28.476 | 7 | KG | 360000 | CMQ | 360 | UN | 43606489459206 | 30 | 60 | 40 | CM | 4.619 | 7 | KG | 72000 | CMQ | 20 | UN | 13606489459205 | 13 | 18.7 | 12.5 | CM | 218 | 7 | G | 3038.75 | CMQ | 1 | UN | 3606489459208 | 2.5 | 6 | 6 | CM | 7 | 7 | G | 90 | CMQ | 3925901000
XVUZ02 | Tabela de Preços de Automação e Controlo | 18/05/2026 | Modificação | Placa de fixação com poste de alumínio de 100 mm para iluminação de torre modular, preto , ø60 | AC3 | ACI | 135280 | TOWER LIGHT | Industrial Control | IDSIG | GENERAL PURPOSE | 3 - INDUSTRY GENERAL PURPOSE | CTS | CTS | IB | TOWER LIGHTS & BEACONS | IBCTS | 61.76 | EUR | 1 | UN | 3606480556012 | C | 1 | 9.1 | 9 | 26.8 | CM | 285 | 132 | G | 2194.92 | CMQ | [12 empty] | 12 | UN | 23606480556016 | 30 | 40 | 30 | CM | 4.481 | 132 | KG | 36 | DMQ | [12 empty] | 1 | UN | 3606480556012 | 0.92 | 2.66 | 0.94 | DM | 0.298 | 132 | KG | 2.3 | DMQ | 8531900000
NSYSBM304012 | Tabela de Preços de Equipamentos e sistemas de distribuição de energia de Baixa Tensão | 18/05/2026 | Modificação | Metal industrial box plain door H300xW400xD120 IP66 IK10 RAL 7035 | EN1 | CUE | 108733 | PanelSeT S IB SBM | Power Products | PPUES | GENERAL PURPOSE | 3 - INDUSTRY GENERAL PURPOSE | UEB | UEB | ED |  | EDUEB | 167.892 | EUR | 1 | UN | 3606480520211 | A4 | 1 | 13.5 | 42 | 32 | CM | 4.112 | 4.112 | KG | 18144 | CMQ | 39 | UN |  | 1250 | 800 | 1200 | MM | 170.37 | 4.112 | KG | 1200 | DMQ | [24 empty] | 1 | UN | 3606480520211 | 320 | 420 | 135 | MM | 4.112 | 4.112 | KG | 18.144 | DMQ | 9403208000
C10B4TM100 | Tabela de Preços de Equipamentos e sistemas de distribuição de energia de Baixa Tensão | 18/05/2026 | Modificação | ComPacT DISJUNTOR NSX100B 25kA CA 4P4D 100A TMD | BT4 | DBT | 191790 | COMPACT NSX | Power Products | PPCCB | GENERAL PURPOSE | 2 - SMALL & MED BUILDING GENERAL PURPOSE | CCN | CCN | 01 | NSX | 01CCN | 712.73 | EUR | 1 | UN | 3606481996527 | C | 1 | 14 | 19 | 14.5 | CM | 2.235 | 2.235 | KG | 3857 | CMQ | [12 empty] | 6 | UN | 13606481996524 | 30 | 40 | 30 | CM | 14.334 | 2.235 | KG | 36000 | CMQ | [12 empty] | 1 | UN | 3606481996527 | 15 | 20 | 15 | CM | 2.344 | 2.235 | KG | 4500 | CMQ | 8536209090
ZB4BG05 | Tabela de Preços de Automação e Controlo | 18/05/2026 | Modificação | Cabeça de comutação selectora ø22 3-posição retorno mola ronis 455 | AC3 | ACI | 100316 | DIAMETER 22 | Industrial Control | IDSIG | GENERAL PURPOSE | 3 - INDUSTRY GENERAL PURPOSE | CTS | CTS | MP | PUSHBUTTONS | MPCTS | 86.5 | EUR | 1 | UN | 3389110109290 | C | 1 | 8.6 | 3.3 | 5.2 | CM | 103 | 103 | G | 147.576 | CMQ | [12 empty] | 100 | UN | 43389110109298 | 30 | 40 | 30 | CM | 10.776 | 103 | KG | 36 | DMQ | 5 | UN | 53389110109295 | 8.6 | 3.3 | 26 | CM | 515 | 103 | G | 737.88 | CMQ | 1 | UN | 3389110109290 | 3.3 | 8.6 | 5.2 | CM | 103 | 103 | G | 147.58 | CMQ | 8538909999
EPWUPS120KH12PS | Tabela de Preços de Equipamentos e sistemas de distribuição de energia de Baixa Tensão | 18/05/2026 | Modificação | Galaxy PW 2ª geração 120 kVA 3:3 UPS 380 VCA 12 pulsos 384 VCC, arranque 5x8 | ITE | UAI | 180497 | MED INDUSTRIAL 3PH UPS | Secure Power | SP3PH | CONFIGURABLE | 4 - LARGE BUILDING CONFIGURABLE | IT3 | IT3 | I3 | OPTIMUM UPS 3PH | I3IT3 | 38950 | EUR | 1 | UN |  | C | 1 | 208.5 | 92.8 | 132.8 | CM | 1223 | 1223 | KG | 2569520.64 | CMQ | [36 empty] | 1 | UN | 731304424222 | 208.5 | 92.8 | 132.8 | CM | 1223 | 1223 | KG | 2569520.64 | CMQ | 8504409590
A9F93450 | Tabela de Preços de Equipamentos e sistemas de distribuição de energia de Baixa Tensão | 18/05/2026 | Modificação | Acti9 iC60L - Disjuntor - 4P - 50A - Curva B - 15000A (IEC 60898-1) - 20kA (IEC 60947-2) | BT1 | RPT | 190600 | ACTI9 | Power Products | PPCFD | GENERAL PURPOSE | 2 - SMALL & MED BUILDING GENERAL PURPOSE | FTI | FTI | DI | ACTI9 PROTECTION DEVICES INDUSTRIAL | DIFTI | 556.6 | EUR | 1 | UN | 3606480084058 | C | 1 | 7.1 | 9.4 | 7.1 | CM | 536 | 536 | G | 473.854 | CMQ | [12 empty] | 12 | UN | 43606480084056 | 15 | 40 | 30 | CM | 5.187 | 536 | KG | 18000 | CMQ | 3 | UN | 13606480084055 | 0.81 | 2.25 | 1.01 | DM | 1.666 | 536 | KG | 1.841 | DMQ | 1 | UN | 3606480084058 | 0.71 | 0.94 | 0.71 | DM | 0.536 | 536 | KG | 0.474 | DMQ | 8536201090
ZB6AD23 | Tabela de Preços de Automação e Controlo | 18/05/2026 | Modificação | Cabeça de interruptor selector - 3 posições - ø 16 - preta | AC3 | ACI | 104422 | DIAMETER 16 | Industrial Control | IDSIG | GENERAL PURPOSE | 3 - INDUSTRY GENERAL PURPOSE | CTS | CTS | MP | PUSHBUTTONS | MPCTS | 17.88 | EUR | 1 | UN | 3389110776751 | C | 1 | 2.5 | 5 | 3 | CM | 9 | 9 | G | 37.5 | CMQ | [12 empty] | 80 | UN | 43389110776759 | 15 | 40 | 15 | CM | 956 | 9 | G | 9000 | CMQ | [12 empty] | 1 | UN | 3389110776751 | 2.5 | 5 | 3 | CM | 9 | 9 | G | 37.5 | CMQ | 8538909999
LV429305 | Tabela de Preços de Equipamentos e sistemas de distribuição de energia de Baixa Tensão | 18/05/2026 | Modificação | adaptador calha DIN (NSX100/250) | BT4 | DBT | 191790 | COMPACT NSX | Power Products | PPCCB | GENERAL PURPOSE | 2 - SMALL & MED BUILDING GENERAL PURPOSE | CCN | CCN | 01 | NSX | 01CCN | 129.325 | EUR | 1 | UN | 3606480021619 | A | 1 | 3 | 16.5 | 15 | CM | 260 | 260 | G | 742.5 | CMQ | [12 empty] | 40 | UN | 43606480021617 | 30 | 40 | 30 | CM | 10.484 | 260 | KG | 36 | DMQ | [12 empty] | 1 | UN | 3606480021619 | 3 | 16.5 | 15 | CM | 260 | 260 | G | 742.5 | CMQ | 7326909890
A9N18414 | Tabela de Preços de Equipamentos e sistemas de distribuição de energia de Baixa Tensão | 18/05/2026 | Modificação | C120H - circuit breaker - 2P - 100A - B curve | BT1 | RPT | 190600 | ACTI9 | Power Products | PPCFD | GENERAL PURPOSE | 2 - SMALL & MED BUILDING GENERAL PURPOSE | FTI | FTI | DI | ACTI9 PROTECTION DEVICES INDUSTRIAL | DIFTI | 359.08 | EUR | 1 | UN | 3606480379857 | C | 1 | 7.5 | 8.6 | 5.4 | CM | 387 | 387 | G | 348.3 | CMQ | [12 empty] | 36 | UN | 43606480379855 | 30 | 40 | 30 | CM | 14.809 | 387 | KG | 36000 | CMQ | 6 | UN | 13606480379854 | 0.87 | 3.3 | 0.95 | DM | 2.387 | 387 | KG | 2.727 | DMQ | 1 | UN | 3606480379857 | 0.75 | 0.86 | 0.54 | DM | 0.387 | 387 | KG | 0.348 | DMQ | 8536209090
ABE7P16T214 | Tabela de Preços de Automação e Controlo | 18/05/2026 | Modificação | Base relés estático ABE7 - 16 canais – fusíveis – relé 10 mm | AC1 | ACI | 107537 | PREWIRING TELEFAST | Discrete Automation | IDMST | PROGRAMABLE | 7 - INDUSTRY PROGRAMMABLE | AAP | AAP | HI | AUTOMATION PLANT | HIAAP | 317.1 | EUR | 1 | UN | 3389110644579 | C | 1 | 8 | 22 | 9.6 | CM | 647 | 647 | G | 1689.6 | CMQ | [12 empty] | 12 | UN | 43389110644577 | 30 | 40 | 30 | CM | 8.258 | 647 | KG | 36000 | CMQ | [12 empty] | 1 | UN | 3389110644579 | 8 | 22 | 9.6 | CM | 647 | 647 | G | 1689.6 | CMQ | 8536909500
83046 | Tabela de Preços de Equipamentos e sistemas de distribuição de energia de Baixa Tensão | 18/05/2026 | Modificação | Unika interlocked socket - 32 A - 3P + E - 380...415 V AC - IP44 - wall | BT3 | RPT | 140900 | MUREVA | Power Products | PPCFD | GENERAL PURPOSE | 2 - SMALL & MED BUILDING GENERAL PURPOSE | FTC | FTC | PK | PK INDUSTRIAL PLUGS & SOCKETS | PKFTC | 83.38 | EUR | 1 | UN | 3303430830467 | C | 1 | 11 | 17 | 26.5 | CM | 1.115 | 1.115 | KG | 4955.5 | CMQ | [12 empty] | 5 | UN | 43303430830465 | 30 | 40 | 30 | CM | 6.062 | 1.115 | KG | 36000 | CMQ | [12 empty] | 1 | UN | 3303430830467 | 1.1 | 1.7 | 2.65 | DM | 1.115 | 1.115 | KG | 4.956 | DMQ | 8536699099
K1B011UCH | Tabela de Preços de Automação e Controlo | 18/05/2026 | Modificação | inversor de came - 1 pólo - 90° - 12 A - para Ø 22 mm | AC3 | ACI | 100347 | Rotary CAM switch | Industrial Control | IDSIG | GENERAL PURPOSE | 3 - INDUSTRY GENERAL PURPOSE | CTS | CTS | MP | PUSHBUTTONS | MPCTS | 61.79 | EUR | 1 | UN | 3389110978605 | B | 1 | 6.5 | 11 | 6.5 | CM | 144 | 135 | G | 464.75 | CMQ | [12 empty] | 10 | UN | 43389110978603 | 15 | 40 | 15 | CM | 1.665 | 135 | KG | 9 | DMQ | [12 empty] | 1 | UN | 3389110978605 | 0.65 | 1.1 | 0.65 | DM | 0.144 | 135 | KG | 0.465 | DMQ | 8536508000
NSYTRV43BL | Tabela de Preços de Equipamentos e sistemas de distribuição de energia de Baixa Tensão | 18/05/2026 | Modificação | BORNE PASS 4MM2 2AND AZUL 1P 1 | BT6 | DBT | 108693 | LINERGY MULTISTAND T.B | Power Products | PPLVS | GENERAL PURPOSE | 2 - SMALL & MED BUILDING GENERAL PURPOSE | LVE | LVE | L3 | LINERGY | L3LVE | 5.15 | EUR | 1 | UN | 3606480531989 | C | 50 | 5.5 | 6.5 | 9.6 | CM | 14 | 14 | G | 343.2 | CMQ | [12 empty] | 350 | UN | 43606480531987 | 15 | 40 | 30 | CM | 5.397 | 14 | KG | 18 | DMQ | 50 | UN | 13606480531986 | 5.5 | 26 | 9.6 | CM | 706 | 14 | G | 1372.8 | CMQ | 50 | UN | 13606480531986 | 5.5 | 26 | 9.6 | CM | 706 | 14 | G | 1372.8 | CMQ | 8536901000
ZB5FW133C0 | Tabela de Preços de Automação e Controlo | 18/05/2026 | Modificação | Cabeça verde led botão flush luminosous saliente | AC3 | ACI | 100316 | DIAMETER 22 | Industrial Control | IDSIG | GENERAL PURPOSE | 3 - INDUSTRY GENERAL PURPOSE | CTS | CTS | MP | PUSHBUTTONS | MPCTS | 27.32 | EUR | 1 | UN | 3606489754518 | C | 1 | 5.45 | 5.2 | 4.3 | CM | 23 | 23 | G | 121.862 | CMQ | [12 empty] | 40 | UN |  | 15 | 40 | 30 | CM | 1.375 | 23 | KG | 18000 | CMQ | [12 empty] | 1 | UN | 3606489754518 | 5.5 | 5.2 | 4.3 | CM | 23 | 23 | G | 122.98 | CMQ | 8538909999
RSB1A120P7PV | Tabela de Preços de Automação e Controlo | 18/05/2026 | Modificação | Harmony, relé de interface encaixável pré-montado, 12 A, 1 CO, com LED, com circuito de proteção, 230 V AC | AC3 | ACI | 116769 | ELECTROMECA.RELAY SE | Industrial Control | IDSIG | GENERAL PURPOSE | 3 - INDUSTRY GENERAL PURPOSE | ARO | ARO | RM | ELECTROMECHANICAL RELAYS | RMARO | 33.42 | EUR | 1 | UN | 3606489562717 | C | 0 | 8.42 | 6.42 | 1.56 | CM | 53 | 53 | G | 84.328 | CMQ | [12 empty] | 180 | UN | 23606489562711 | 30 | 40 | 30 | CM | 11.55 | 53 | KG | 36 | DMQ | 30 | UN | 13606489562714 | 18 | 28 | 8 | CM | 1.783 | 53 | KG | 4032 | CMQ | 30 | UN | 13606489562714 | 8.2 | 27.1 | 18.2 | CM | 1.783 | 53 | KG | 4044.404 | CMQ | 8536490099
NSYBBF1U60P | Tabela de Preços de Equipamentos e sistemas de distribuição de energia de Baixa Tensão | 18/05/2026 | Modificação | Actassi - perforated tray - 1U - depth 800 mm | EN1 | CUE | 186906 | Actassi S Accessories | Power Products | PPUES | GENERAL PURPOSE | 2 - SMALL & MED BUILDING GENERAL PURPOSE | ISM | ISM | RA | EU R&A | RAISM | 227.22 | EUR | 1 | UN | 3606480172403 | A | 1 | 5 | 61 | 47 | CM | 4.23 | 4.23 | KG | 14335 | CMQ | 60 | UN | 73606480172402 | 87 | 120 | 100 | CM | 265.5 | 4.23 | KG | 1044 | DMQ | [24 empty] | 1 | UN | 3606480172403 | 4.5 | 60.5 | 47 | CM | 4.284 | 4.23 | KG | 12795.75 | CMQ | 7326909890
GBY080040K | Tabela de Preços de Automação e Controlo | 18/05/2026 | Modificação | angular gearbox straight teeth GBY-Ø 80 mm - reduction 40:1<15 arc.min -110 N.m | AC2 | ACI | 121358 | GEARBOXES | Discrete Automation | IDMST | PROGRAMABLE | 7 - INDUSTRY PROGRAMMABLE | AAM | AAM | DV | MOTION | DVAAM | 1247.87 | EUR | 1 | UN | 3606480388774 | C | 1 | 12.7 | 23.9 | 12.8 | CM | 4.138 | 4.138 | KG | 3885.184 | CMQ | [12 empty] | 4 | UN | 43606480388772 | 30 | 40 | 30 | CM | 17313 | 4.138 | G | 36 | DMQ | [12 empty] | 1 | UN | 3606480388774 | 112 | 220 | 92 | MM | 4150 | 4.138 | G | 2266.88 | CMQ | 8483405190
LVS04203 | Tabela de Preços de Equipamentos e sistemas de distribuição de energia de Baixa Tensão | 18/05/2026 | Modificação | Barramento tensoes auxiliares C=1755 | BT6 | DBT | 143941 | LINERGY IEC TERM BLOCK | Power Products | PPLVS | GENERAL PURPOSE | 2 - SMALL & MED BUILDING GENERAL PURPOSE | LVE | LVE | L3 | LINERGY | L3LVE | 268.42 | EUR | 1 | UN | 3606481932839 | C | 1 | 6 | 179 | 9 | CM | 1.751 | 1.751 | KG | 9666 | CMQ | 72 | UN |  | 54 | 202 | 180 | CM | 151 | 1.751 | KG | 1963.44 | DMQ | [24 empty] | 1 | UN | 3606481932839 | 6 | 179 | 9 | CM | 1.751 | 1.751 | KG | 9666 | CMQ | 8536909500
A9L65101 | Tabela de Preços de Equipamentos e sistemas de distribuição de energia de Baixa Tensão | 18/05/2026 | Modificação | Descarregador de sobretensões iPRD 65r kA 350V 1P com sinalização | BT1 | RPT | 135006 | ACTI9 | Power Products | PPCFD | GENERAL PURPOSE | 2 - SMALL & MED BUILDING GENERAL PURPOSE | FTI | FTI | 69 | ACTI9 SURGE PROTECTION DEVICES | 69FTI | 416.93 | EUR | 1 | UN | 3606480506307 | C | 1 | 7 | 9 | 2 | CM | 158 | 158 | G | 126 | CMQ | [12 empty] | 108 | UN | 43606480506305 | 30 | 40 | 30 | CM | 18.37 | 158 | KG | 36000 | CMQ | 12 | UN | 13606480506304 | 80 | 275 | 100 | MM | 1987 | 158 | G | 2200 | CMQ | 1 | UN | 3606480506307 | 70 | 90 | 20 | MM | 158 | 158 | G | 126 | CMQ | 8536303000
NSYTRP63 | Tabela de Preços de Equipamentos e sistemas de distribuição de energia de Baixa Tensão | 18/05/2026 | Modificação | bornes, Linergy TR, tipo push-in, passagem, 3pts, 6mm², cinzento. | BT6 | DBT | 108693 | LINERGY MULTISTAND T.B | Power Products | PPLVS | GENERAL PURPOSE | 2 - SMALL & MED BUILDING GENERAL PURPOSE | LVE | LVE | L3 | LINERGY | L3LVE | 8.86 | EUR | 1 | UN | 3606487170419 | C | 50 | 1 | 7.5 | 4.2 | CM | 17 | 17 | G | 31.5 | CMQ | [12 empty] | 450 | UN | 23606487170413 | 30 | 40 | 30 | CM | 9.981 | 17 | KG | 36 | DMQ |  |  | 13606487170416 | [9 empty] | 1 | UN | 3606487170419 | 5.77 | 4.22 | 0.82 | CM | 21.2 | 17 | G | 19.967 | CMQ | 8536901000
A9L40401 | Tabela de Preços de Equipamentos e sistemas de distribuição de energia de Baixa Tensão | 18/05/2026 | Modificação | Descarregador de sobretensões iPRD 40r kA 350V 4P com sinalização | BT1 | RPT | 135006 | ACTI9 | Power Products | PPCFD | GENERAL PURPOSE | 2 - SMALL & MED BUILDING GENERAL PURPOSE | FTI | FTI | 69 | ACTI9 SURGE PROTECTION DEVICES | 69FTI | 654.54 | EUR | 1 | UN | 3606480506338 | C | 1 | 7.5 | 9.3 | 8 | CM | 457 | 457 | G | 558 | CMQ | [12 empty] | 27 | UN | 43606480506336 | 30 | 40 | 30 | CM | 13.924 | 457 | KG | 36000 | CMQ | 3 | UN | 13606480506335 | 8.5 | 28 | 10 | CM | 1.463 | 457 | KG | 2380 | CMQ | 1 | UN | 3606480506338 | 7.5 | 9.3 | 8 | CM | 460 | 457 | G | 558 | CMQ | 8536303000
A9XPN612 | Tabela de Preços de Equipamentos e sistemas de distribuição de energia de Baixa Tensão | 18/05/2026 | Modificação | Acti9 - pente de ligação - 1L+N - passo 9 mm - 12 módulos - 80A | BT3 | RPT | 140892 | ACTI9 | Power Products | PPCFD | GENERAL PURPOSE | 2 - SMALL & MED BUILDING GENERAL PURPOSE | FTC | FTC | CO | MODULAR ENCLOSURES | COFTC | 31.96 | EUR | 1 | UN | 3606489443511 | A | 1 | 3.2 | 27.2 | 2.7 | CM | 89 | 89 | G | 235.008 | CMQ | 720 | UN |  | 75 | 80 | 60 | CM | 79.24 | 89 | KG | 360000 | CMQ | [12 empty] | 12 | UN | 13606489443518 | 5.5 | 30.5 | 16 | CM | 1.154 | 89 | KG | 2684 | CMQ | 12 | UN | 13606489443518 | 5.5 | 30.5 | 16 | CM | 1.154 | 89 | KG | 2684 | CMQ | 8536909500
LV847444 | Tabela de Preços de Equipamentos e sistemas de distribuição de energia de Baixa Tensão | 18/05/2026 | Modificação | XF closing voltage release - 277 V AC - for MTZ1 drawout | BT8 | DBT | 180968 | MASTERPACT MTZ COILS | Power Products | PPACB | CONFIGURABLE | 4 - LARGE BUILDING CONFIGURABLE | ACB | ACB | PR | AIR CIRCUIT BREAKERS | PRACB | 365.06 | EUR | 1 | UN | 3606480813269 | C | 1 | 3 | 6 | 9 | CM | 1.169 | 1.169 | KG | 162 | CMQ | [36 empty] | 1 | UN | 3606480813269 | 0.3 | 0.6 | 0.9 | DM | 1.169 | 1.169 | KG | 0.162 | DMQ | 8538909999
M9A26917 | Tabela de Preços de Equipamentos e sistemas de distribuição de energia de Baixa Tensão | 18/05/2026 | Modificação | Multi9 - SD 240-415VAC 24-130VDC CONTACT 2-100mA | BT1 | RPT | 134946 | MULTI9 | Power Products | PPCFD | GENERAL PURPOSE | 2 - SMALL & MED BUILDING GENERAL PURPOSE | FTD | FTD | D9 | MULTI9 PROTECTION FOR OEM | D9FTD | 60.285 | EUR | 1 | UN | 3606482129214 | C | 1 | 2 | 9.5 | 7.7 | CM | 38 | 38 | G | 146.3 | CMQ | [12 empty] | 120 | UN | 43606482129212 | 26.9 | 38.7 | 28.5 | CM | 6 | 38 | KG | 29.669 | DMQ | 12 | UN | 13606482129211 | 8.7 | 23.4 | 10 | CM | 522 | 38 | G | 2035.8 | CMQ | 1 | UN | 3606482129214 | 1.8 | 9.3 | 7.6 | CM | 38.8 | 38 | G | 127.224 | CMQ | 8536508000
LV533300 | Tabela de Preços de Equipamentos e sistemas de distribuição de energia de Baixa Tensão | 18/05/2026 | Modificação | circuit breaker Compact NS1250N Ext - 1250 A - 3P - fixed - without trip unit | BT8 | DBT | 133346 | COMPACT NS 630B-1600 | Power Products | PPCCB | CONFIGURABLE | 4 - LARGE BUILDING CONFIGURABLE | CCB | CCB | PL | COMPACT NS >= 630A | PLCCB | 8842.64 | EUR | 1 | UN | 3606489703868 | C | 1 | 5.5 | 10.5 | 8 | CM | 410 | 410 | G | 462 | CMQ | [48 empty] | 8536209090
LVS01210 | Tabela de Preços de Equipamentos e sistemas de distribuição de energia de Baixa Tensão | 18/05/2026 | Modificação | Linergy BW Suporte de barras 160A-400A | BT6 | DBT | 175684 | LINERGY IEC SYSTEMS | Power Products | PPLVS | GENERAL PURPOSE | 2 - SMALL & MED BUILDING GENERAL PURPOSE | LVE | LVE | L3 | LINERGY | L3LVE | 15.345 | EUR | 1 | UN | 3606481883490 | C | 1 | 4.5 | 12.5 | 8.5 | CM | 88 | 88 | G | 478.125 | CMQ | 80 | UN |  | 28 | 120 | 80 | CM | 21.5 | 88 | KG | 268800 | CMQ | 10 | UN | 13606481883497 | 15 | 40 | 30 | CM | 1.138 | 88 | KG | 18000 | CMQ | [12 empty] | 1 | UN | 3606481883490 | 4.5 | 12.5 | 8.5 | CM | 89 | 88 | G | 478.125 | CMQ | 8538909999
MUR35008 | Tabela de Preços de Equipamentos e sistemas de distribuição de energia de Baixa Tensão | 18/05/2026 | Modificação | Mureva Styl - Pack 10 entradas de cabo - tubo M20 - IP55 - Cinzento | IS1 | RPT | 181952 | MUREVA | Home Solutions | HSCWD | GENERAL PURPOSE | 1 - RESIDENTIAL GENERAL PURPOSE | CLD | CLD | DW | CONNECTED LIVING WATERPROOF | DWCLD | 9.03 | EUR | 1 | UN | 3606480790157 | C | 1 | 4.2 | 4.9 | 1.3 | CM | 47 | 47 | G | 26.754 | CMQ | [12 empty] | 60 | UN | 43606480790155 | 30 | 60 | 40 | CM | 4.14 | 47 | KG | 72 | DMQ | 10 | UN | 13606480790154 | 8 | 39.5 | 16 | CM | 500 | 47 | G | 5056 | CMQ | 1 | UN | 3606480790157 | 4.2 | 4.9 | 1.3 | CM | 47 | 47 | G | 26.754 | CMQ | 8536699099
LT6CT2001 | Tabela de Preços de Automação e Controlo | 18/05/2026 | Modificação | transformador de corrente TeSys T LT6CT - 200/1A | BT2 | CUE | 180774 | TESYS T MOTOR MGT SYS | Power Products | PPCTR | GENERAL PURPOSE | 3 - INDUSTRY GENERAL PURPOSE | TPP | TPP | GM | TESYS POWER & PROTECT | GMTPP | 174.94 | EUR | 1 | UN | 3389119405348 | C | 1 | 3 | 10.6 | 12.5 | CM | 450 | 450 | G | 397.5 | CMQ | [12 empty] | 20 | UN | 43389119405346 | 15 | 40 | 30 | CM | 9.25 | 450 | KG | 18000 | CMQ | [12 empty] | 1 | UN | 3389119405348 | 3 | 10.6 | 12.5 | CM | 458 | 450 | G | 397.5 | CMQ | 8504318090
BMH1002T27F2A | Tabela de Preços de Automação e Controlo | 18/05/2026 | Modificação | servo motor BMH - 6 Nm - 6000 rpm - untapped shaft - with brake - IP65/IP67 | AC2 | ACI | 132912 | SERVO MOTORS | Discrete Automation | IDMST | PROGRAMABLE | 7 - INDUSTRY PROGRAMMABLE | AAM | AAM | DV | MOTION | DVAAM | 2077.33 | EUR | 1 | UN | 3606485197746 | C | 1 | 15.6 | 44.6 | 22.1 | CM | 6.68 | 6.38 | KG | 15376.296 | CMQ | [12 empty] | 1 | UN |  | 30 | 60 | 40 | CM | 7.832 | 6.38 | KG | 72000 | CMQ | [12 empty] | 1 | UN | 3606485197746 | 220 | 400 | 200 | MM | 6680 | 6.38 | G | 17600 | CMQ | 8501522089
LC1E0910E7 | Tabela de Preços de Equipamentos e sistemas de distribuição de energia de Baixa Tensão | 18/05/2026 | Modificação | Contactor, Easy TeSys Control, LC1E, 3P (3NO), AC-3/AC-3e, <=440 V, 9 A, bobina de 48 V CA, 50/60 Hz, contacto auxiliar 1NO | BT2 | CUE | 133672 | EASY TESYS TVS CTR | Power Products | PPCTR | GENERAL PURPOSE | 2 - SMALL & MED BUILDING GENERAL PURPOSE | TEE | TEE | LC | TESYS EASY & SPECIAL | LCTEE | 59.23 | EUR | 1 | UN | 3606480650314 | C | 1 | 5 | 8.7 | 7.7 | CM | 341 | 341 | G | 334.95 | CMQ | 576 | UN |  | 58 | 77 | 58 | CM | 196.416 | 341 | KG | 259028 | CMQ | 36 | UN | 43606480650312 | 15 | 40 | 30 | CM | 12.781 | 341 | KG | 18000 | CMQ | [12 empty] | 1 | UN | 3606480650314 | 5 | 8.7 | 7.7 | CM | 341 | 341 | G | 334.95 | CMQ | 8536419089
RM22TA33 | Tabela de Preços de Automação e Controlo | 18/05/2026 | Modificação | Relé de controlo assimétrico trifásico 380...480vac, 2 c/o | AC3 | ACI | 104947 | CONTROL RELAYS | Industrial Control | IDSIG | GENERAL PURPOSE | 3 - INDUSTRY GENERAL PURPOSE | ARO | ARO | RE | ELECTRONIC RELAYS | REARO | 261.86 | EUR | 1 | UN | 3606480792151 | A | 1 | 2.6 | 9.5 | 8.2 | CM | 104 | 90 | G | 202.54 | CMQ | 640 | UN | 73606480792150 | 77 | 60 | 80 | CM | 82.34 | 90 | KG | 369.6 | DMQ | 40 | UN | 43606480792159 | 15 | 40 | 30 | CM | 4.47 | 90 | KG | 18 | DMQ | [12 empty] | 1 | UN | 3606480792151 | 0.26 | 0.95 | 0.82 | DM | 0.104 | 90 | KG | 0.203 | DMQ | 8536490099
XVS10MMW | Tabela de Preços de Automação e Controlo | 18/05/2026 | Modificação | Sirene multi-sons 230vac 2 toneladas | AC3 | ACI | 135282 | SIRENE | Industrial Control | IDSIG | GENERAL PURPOSE | 3 - INDUSTRY GENERAL PURPOSE | CTS | CTS | IB | TOWER LIGHTS & BEACONS | IBCTS | 478.94 | EUR | 1 | UN | 3389119045360 | A | 1 | 19.5 | 14 | 14 | CM | 1.242 | 1.242 | KG | 3822 | CMQ | 32 | UN | 73389119045369 | 77 | 60 | 80 | CM | 53.96 | 1.242 | KG | 369.6 | DMQ | 8 | UN | 23389119045364 | 30 | 60 | 40 | CM | 11.109 | 1.242 | KG | 72000 | CMQ | [12 empty] | 1 | UN | 3389119045360 | 19.5 | 14 | 14 | CM | 1.242 | 1.242 | KG | 3822 | CMQ | 8531807000
A9DE7632 | Tabela de Preços de Equipamentos e sistemas de distribuição de energia de Baixa Tensão | 18/05/2026 | Modificação | Acti9 iCV40N - disjuntor diferencial - 1P+N - 32 A - C - 6000A - 300mA - tipo AC | BT1 | RPT | 135006 | ACTI9 | Power Products | PPCFD | GENERAL PURPOSE | 2 - SMALL & MED BUILDING GENERAL PURPOSE | FTD | FTD | DT | ACTI9 PROTECTION DEVICES TERTIARY | DTFTD | 145.715 | EUR | 1 | UN | 3606489444341 | A | 1 | 4 | 10 | 8.5 | CM | 230 | 215 | G | 340 | CMQ | 432 | UN | 13606489444348 | 44.4 | 120 | 80 | CM | 114.888 | 215 | KG | 426240 | CMQ | 54 | UN | 43606489444349 | 30 | 40 | 30 | CM | 12.861 | 215 | KG | 36000 | CMQ | [12 empty] | 1 | UN | 3606489444341 | 8.2 | 10 | 4 | CM | 230 | 215 | G | 328 | CMQ | 8536201090
LP1K09008ND | Tabela de Preços de Automação e Controlo | 18/05/2026 | Modificação | Contactor TeSys K - 4P(2 NA + 2 NF) - AC-1 - <= 440 V 20 A - 60 V bobina CC | BT2 | CUE | 187518 | TESYS MICRA CTR | Power Products | PPCTR | GENERAL PURPOSE | 3 - INDUSTRY GENERAL PURPOSE | TCC | TCC | AC | TESYS CONTROL CONTACTOR | ACTCC | 73.25 | EUR | 1 | UN | 3389110495829 | C | 1 | 4.8 | 6.7 | 6.2 | CM | 215 | 210 | G | 199.392 | CMQ | [12 empty] | 40 | UN |  | 15 | 40 | 30 | CM | 9215 | 210 | G | 18 | DMQ | [12 empty] | 1 | UN | 3389110495829 | 48 | 66 | 62 | MM | 219 | 210 | G | 196416 | MMQ | 8536490099
VFXP06 | Tabela de Preços de Soluções de Conectividade | 18/05/2026 | Modificação | Air Velocity Averaging Pitot Tube 6 in | GE1 | PRO | 179535 | SENSORS - PLANT ROOM | Digital Energy | DBPRD | GENERAL PURPOSE | 2B- BUILDING MANAGEMENT OFFER GENERAL PURPOSE | FDB | FDB | FD | FIELD DEVICES BMS | FDFDB | 135.45 | EUR | 1 | UN | 3606489899707 | C | 1 | 10.6 | 5.2 | 19.8 | CM | 80 | 80 | G | 1091.376 | CMQ | [36 empty] | 1 | UN | 3606489899707 | 15.2 | 20.3 | 15.2 | CM | 68.18 | 80 | G | 4690.112 | CMQ | 9026204000
M9Y14740 | Tabela de Preços de Equipamentos e sistemas de distribuição de energia de Baixa Tensão | 18/05/2026 | Modificação | Multi9 - Bloco diferencial Vigi N40, 3P+N, 40A, tipo AC, instantâneo, 300mA, 400/415VAC | BT1 | RPT | 134946 | MULTI9 | Power Products | PPCFD | GENERAL PURPOSE | 2 - SMALL & MED BUILDING GENERAL PURPOSE | FTD | FTD | D9 | MULTI9 PROTECTION FOR OEM | D9FTD | 376.455 | EUR | 1 | UN | 3606480578427 | A | 1 | 8 | 11.2 | 10.5 | CM | 196 | 181 | G | 940.8 | CMQ | 144 | UN |  | 44.4 | 120 | 80 | CM | 43.752 | 181 | KG | 0.426 | MTQ | 18 | UN | 43606480578425 | 30 | 40 | 30 | CM | 3.969 | 181 | KG | 36 | DMQ | [12 empty] | 1 | UN | 3606480578427 | 8 | 11.2 | 10.5 | CM | 196 | 181 | G | 940.8 | CMQ | 8536201090
LV847512 | Tabela de Preços de Equipamentos e sistemas de distribuição de energia de Baixa Tensão | 18/05/2026 | Modificação | BPFE electrical closing pushbutton - 1 NO - for MTZ1 | BT8 | DBT | 145820 | MASTERPACT MTZ2-3 IEC | Power Products | PPACB | CONFIGURABLE | 4 - LARGE BUILDING CONFIGURABLE | ACB | ACB | PR | AIR CIRCUIT BREAKERS | PRACB | 237.83 | EUR | 1 | UN | 3606480815591 | C | 1 | 4 | 6 | 6 | CM | 63 | 63 | G | 144 | CMQ | [36 empty] | 1 | UN | 3606480815591 | 40 | 60 | 60 | MM | 63 | 63 | G | 144000 | MMQ | 8538909999
LVSXT124 | Tabela de Preços de Equipamentos e sistemas de distribuição de energia de Baixa Tensão | 18/05/2026 | Modificação | PrismaSet XS Quadro Saliente 1 fila 24 módulos 1 TB | BT3 | RPT | 140892 | ACTI9 | Power Products | PPCFD | GENERAL PURPOSE | 2 - SMALL & MED BUILDING GENERAL PURPOSE | FTC | FTC | CO | MODULAR ENCLOSURES | COFTC | 247.105 | EUR | 1 | UN | 3606481072979 | A | 1 | 15 | 63.6 | 39.5 | CM | 4.7 | 4.7 | KG | 37683 | CMQ | 15 | UN |  | 90 | 120 | 80 | CM | 78 | 4.7 | KG | 864000 | CMQ | [24 empty] | 1 | UN | 3606481072979 | 15 | 63.6 | 39.5 | CM | 4.7 | 4.7 | KG | 37683 | CMQ | 8538100000
E3SUPS40KH | Tabela de Preços de Equipamentos e sistemas de distribuição de energia de Baixa Tensão | 18/05/2026 | Modificação | Easy UPS 3S - UPS 40 kVA 400 V 3:3 para baterias externas | ITE | UAI | 180064 | EASY 3S 3PH UPS | Secure Power | SP3PH | CONFIGURABLE | 4 - LARGE BUILDING CONFIGURABLE | IT3 | IT3 | E3 | EASY UPS 3PH | E3IT3 | 7880.41 | EUR | 1 | UN |  | C | 1 | 101.5 | 40 | 105 | CM | 86 | 86 | KG | 426.3 | DMQ | 2 | UN |  | 115 | 120 | 80 | CM | 183.64 | 86 | KG | 1104 | DMQ | [24 empty] | 1 | UN |  | 100 | 103 | 40 | CM | 86 | 86 | KG | 412000 | CMQ | 8504409590
ZB4BG6F034 | Tabela de Preços de Automação e Controlo | 18/05/2026 | Modificação | Head for key selector switch, Harmony XB4, switch | AC3 | ACI | 100316 | DIAMETER 22 | Industrial Control | IDSIG | GENERAL PURPOSE | 3 - INDUSTRY GENERAL PURPOSE | CTS | CTS | MP | PUSHBUTTONS | MPCTS | 101.19 | EUR | 1 | UN | 3389110121988 | C | 1 | 3.4 | 9 | 5.3 | CM | 105 | 105 | G | 162.18 | CMQ | [12 empty] | 20 | UN | 13389110121985 | 15 | 40 | 15 | CM | 2.2 | 105 | KG | 9000 | CMQ | [12 empty] | 1 | UN | 3389110121988 | 8.8 | 5.4 | 3.4 | CM | 105 | 105 | G | 161.568 | CMQ | 8538909999
LC1DT80ABNE | Tabela de Preços de Automação e Controlo | 18/05/2026 | Modificação | TeSys D contactor 4P 80A AC-1 up to 440V coil 24-60V AC/DC Everlink | BT2 | CUE | 187516 | TESYS DECA CONT. <115A | Power Products | PPCTR | GENERAL PURPOSE | 3 - INDUSTRY GENERAL PURPOSE | TCC | TCC | AC | TESYS CONTROL CONTACTOR | ACTCC | 709.085 | EUR | 1 | UN | 3606489493479 | A | 1 | 7.87 | 15.24 | 13.72 | CM | 1.21 | 1.207 | KG | 1645.56 | CMQ | [12 empty] | 5 | UN | 43606489493477 | 15 | 40 | 30 | CM | 6.035 | 1.207 | KG | 18000 | CMQ | [12 empty] | 1 | UN | 3606489493479 | 7.87 | 15.24 | 13.72 | CM | 1.21 | 1.207 | KG | 1645.56 | CMQ | 8536419089
NU310518 | Tabela de Preços de Equipamentos e sistemas de distribuição de energia de Baixa Tensão | 18/05/2026 | Modificação | Nova Unica - Inversor de grupo 1 mód. - 10A - Branco | IS1 | RPT | 181958 | NEW UNICA | Home Solutions | HSCWD | GENERAL PURPOSE | 1 - RESIDENTIAL GENERAL PURPOSE | CLD | CLD | DU | CONNECTED LIVING UNICA | DUCLD | 19.73 | EUR | 1 | UN | 3606489454753 | A | 1 | 2.3 | 4.5 | 3.8 | CM | 21 | 21 | G | 39.33 | CMQ | 1280 | UN | 3606489454753 | 80 | 60 | 80 | CM | 42.092 | 21 | KG | 384 | DMQ | 160 | UN | 43606489454751 | 30 | 40 | 30 | CM | 4.479 | 21 | KG | 36000 | CMQ | 20 | UN | 13606489454750 | 8 | 18.5 | 18.5 | CM | 505 | 21 | G | 2738 | CMQ | 1 | UN | 3606489454753 | 2.3 | 4.5 | 3.8 | CM | 21 | 21 | G | 39.33 | CMQ | 8536508000
VW3A8306D30 | Tabela de Preços de Automação e Controlo | 18/05/2026 | Modificação | cabo ligação série modbus rj45/ pontas soltas - 3m | AC2 | ACI | 147867 | OTHER OPTIONS | Drives | IDVSD | CONFIGURABLE | 5 - INDUSTRY CONFIGURABLE | ADD | ADD | VS | MEDIUM DRIVES | VSADD | 15.03 | EUR | 1 | UN | 3389110269468 | A | 1 | 3 | 13 | 13 | CM | 109 | 109 | G | 507 | CMQ | 320 | UN |  | 77 | 60 | 80 | CM | 47.484 | 109 | KG | 369600 | CMQ | 40 | UN | 43389110269466 | 30 | 40 | 30 | CM | 4.75 | 109 | KG | 36000 | CMQ | [12 empty] | 1 | UN | 3389110269468 | 3 | 13 | 13 | CM | 107 | 109 | G | 507 | CMQ | 8544429090
ZBZ006 | Tabela de Preços de Automação e Controlo | 18/05/2026 | Modificação | Parafuso com impreso fixação | AC3 | ACI | 100316 | DIAMETER 22 | Industrial Control | IDSIG | GENERAL PURPOSE | 3 - INDUSTRY GENERAL PURPOSE | CTS | CTS | MP | PUSHBUTTONS | MPCTS | 1.82 | EUR | 1 | UN | 3389110090543 | C | 10 | 0.5 | 2.4 | 0.5 | CM | 0.9 | 0.9 | G | 0.6 | CMQ | [12 empty] | 2000 | UN | 43389110090541 | 15 | 40 | 15 | CM | 2.435 | 0.9 | KG | 9000 | CMQ | 10 | UN | 23389110090547 | 0.5 | 8 | 6 | CM | 11 | 0.9 | G | 24 | CMQ | 10 | UN | 23389110090547 | 0.5 | 8 | 6 | CM | 11 | 0.9 | G | 24 | CMQ | 7318159589
V2 | Tabela de Preços de Automação e Controlo | 18/05/2026 | Modificação | Interruptor seccionador 3P 40A | BT2 | CUE | 147738 | SWITCH DISCONNECTORS | Power Products | PPCTR | GENERAL PURPOSE | 3 - INDUSTRY GENERAL PURPOSE | TCS | TCS | LD | TESYS CONTROL SWITCH | LDTCS | 59.44 | EUR | 1 | UN | 3389110551709 | A | 1 | 8 | 12.5 | 8.5 | CM | 175 | 175 | G | 850 | CMQ | 192 | UN | 73389110551708 | 75 | 80 | 60 | CM | 46.652 | 175 | KG | 360000 | CMQ | 24 | UN | 43389110551707 | 30 | 40 | 30 | CM | 4.731 | 175 | KG | 36000 | CMQ | [12 empty] | 1 | UN | 3389110551709 | 8 | 12.5 | 8.5 | CM | 175 | 175 | G | 850 | CMQ | 8536508000
A9C62410 | Tabela de Preços de Equipamentos e sistemas de distribuição de energia de Baixa Tensão | 18/05/2026 | Modificação | Reflex iC60N Ti24 10 A 4P curva C disjuntor com controlo integrado | BT1 | RPT | 135006 | ACTI9 | Power Products | PPCFD | GENERAL PURPOSE | 2 - SMALL & MED BUILDING GENERAL PURPOSE | FTI | FTI | DI | ACTI9 PROTECTION DEVICES INDUSTRIAL | DIFTI | 688.41 | EUR | 1 | UN | 3606480455681 | C | 1 | 9.1 | 16.8 | 11.3 | CM | 790 | 790 | G | 1727.544 | CMQ | 112 | UN |  | 45 | 120 | 80 | CM | 90.808 | 790 | KG | 432000 | CMQ | 14 | UN | 43606480455689 | 30 | 40 | 30 | CM | 11.351 | 790 | KG | 36000 | CMQ | [12 empty] | 1 | UN | 3606480455681 | 9.1 | 16.8 | 11.3 | CM | 790 | 790 | G | 1727.544 | CMQ | 8536201090
C12E34V160B | Tabela de Preços de Equipamentos e sistemas de distribuição de energia de Baixa Tensão | 18/05/2026 | Modificação | ComPacT DISJUNTOR NSXm160E 16kA CA 3P 160A 4,1 PARAFUSO | BT4 | DBT | 181432 | COMPACT NSXM 16-160 | Power Products | PPCCB | GENERAL PURPOSE | 2 - SMALL & MED BUILDING GENERAL PURPOSE | CCN | CCN | 02 | NSXM, FUPACT, INS <= 630A | 02CCN | 2036.64 | EUR | 1 | UN | 3606481992475 | C | 1 | 14 | 19 | 16 | CM | 1.606 | 1.606 | KG | 4256 | CMQ | [12 empty] | 4 | UN | 13606481992472 | 30 | 40 | 30 | CM | 6.865 | 1.606 | KG | 36 | DMQ | [12 empty] | 1 | UN | 3606481992475 | 14 | 19 | 16 | CM | 1.606 | 1.606 | KG | 4256 | CMQ | 8536209090
NSYSM20860 | Tabela de Preços de Equipamentos e sistemas de distribuição de energia de Baixa Tensão | 18/05/2026 | Modificação | Quadro compacto PanelSeT SM sem placa de montagem - 2000x800x600 mm | EN1 | CUE | 119415 | PanelSeT S FS SM | Power Products | PPUES | GENERAL PURPOSE | 3 - INDUSTRY GENERAL PURPOSE | UEA | UEA | EA | UE - FLOOR STANDING ENCLOSURES, SF, SM, AND SFP, IN STEEL. | EAUEA | 2246.364 | EUR | 1 | UN | 3606485120829 | A4 | 1 | 213 | 69 | 85 | CM | 107 | 107 | KG | 1249245 | CMQ | 1 | UN |  | 2130 | 690 | 845 | MM | 120 | 107 | KG | 1241.9 | DMQ | [12 empty] | 1 | UN |  | 0 | 0 | 0 |  | 110 | 107 | KG | 1219.85 | DMQ | 1 | UN | 3606485120829 | 2130 | 690 | 845 | MM | 110 | 107 | KG | 1219.85 | DMQ | 9403208000
NSYSFN1812502DP | Tabela de Preços de Equipamentos e sistemas de distribuição de energia de Baixa Tensão | 18/05/2026 | Modificação | Armário elétrico modular de montagem no chão, PanelSeT SFN, aço descarbonizado, platina, 1800x1200x500mm, 2 portas, IP55 | EN1 | CUE | 119428 | PanelSeT S FS SFN | Power Products | PPUES | GENERAL PURPOSE | 3 - INDUSTRY GENERAL PURPOSE | UEP | UEP | FS | UE - FLOOR STANDING STEEL SFN ENCLOSURES. | FSUEP | 3411.3135 | EUR | 1 | UN | 3606486103036 | C | 1 | 193 | 59 | 125 | CM | 161.7 | 161.7 | KG | 1423375 | CMQ | 1 | UN |  | 195 | 60 | 125 | CM | 161.7 | 161.7 | KG | 1.463 | MTQ | [24 empty] | 1 | UN |  | 195 | 60 | 125 | CM | 161.7 | 161.7 | KG | 1462500 | CMQ | 9403208000
FFS06741025 | Tabela de Preços de Soluções de Conectividade | 18/05/2026 | Modificação | Esmi Impresia Kit de Montagem de Superfície Vermelha | GE1 | PRO | 117115 | FIRE PRODUCTS | Digital Energy | DBPRD | GENERAL PURPOSE | 2B- BUILDING MANAGEMENT OFFER GENERAL PURPOSE | FDF | FDF | FF | FIELD DEVICES FIRE | FFFDF | 3.3 | EUR | 1 | UN | 6430075470028 | C4 | 1 | 12.6 | 6.6 | 12 | CM | 60 | 60 | G | 997.92 | CMQ | [36 empty] | 1 | UN | 6430075470028 | 6.5 | 12 | 12 | CM | 41 | 60 | G | 936 | CMQ | 3925901000
LV847899SP | Tabela de Preços de Equipamentos e sistemas de distribuição de energia de Baixa Tensão | 18/05/2026 | Modificação | 6 wires terminal block - 10 parts - for MTZ2/MTZ3/NW - drawout - spare part | BT8 | DBT | 145825 | MASTERPACT MTZ AUX. | Power Products | PPACB | CONFIGURABLE | 4 - LARGE BUILDING CONFIGURABLE | ACB | ACB | PR | AIR CIRCUIT BREAKERS | PRACB | 283.685 | EUR | 1 | UN | 3606481187185 | C | 1 | 4.1 | 25.9 | 32.2 | CM | 284 | 284 | G | 3419.318 | CMQ | [36 empty] | 1 | UN | 3606481187185 | 10 | 150 | 40 | MM | 330 | 284 | G | 60 | CMQ | 8544429090
LSS900100 | Tabela de Preços de Equipamentos e sistemas de distribuição de energia de Baixa Tensão | 18/05/2026 | Modificação | Software gráfico knx - eConfigure o KNX Lite para 250 dispositivos KNX | IS5 | RPT | 191462 | SOFTWARE AND SERVICE | Home Solutions | HSCOS | CONFIGURABLE | 4C - CONNECTED LIVING SYSTEM FOR RESIDENTIAL & COMMERCIAL | KCL | KCL | KN | KNX & C-BUS & LON | KNKCL | 1069.5 | EUR | 1 | UN | 3606481192516 | C | 1 | 4.8 | 16.8 | 10.7 | CM | 123 | 120 | G | 862.848 | CMQ | [12 empty] | 28 | UN | 23606481192510 | 30 | 40 | 30 | CM | 3.847 | 120 | KG | 36000 | CMQ | [12 empty] | 1 | UN | 3606481192516 | 4.8 | 16.5 | 10.8 | CM | 120 | 120 | G | 855.36 | CMQ | 4911990000
LVSXT324 | Tabela de Preços de Equipamentos e sistemas de distribuição de energia de Baixa Tensão | 18/05/2026 | Modificação | PrismaSet XS Quadro Saliente 3 filas 24 módulos 1 TB | BT3 | RPT | 140892 | ACTI9 | Power Products | PPCFD | GENERAL PURPOSE | 2 - SMALL & MED BUILDING GENERAL PURPOSE | FTC | FTC | CO | MODULAR ENCLOSURES | COFTC | 340.785 | EUR | 1 | UN | 3606481072993 | A | 1 | 15 | 69 | 64 | CM | 8.26 | 8.26 | KG | 66240 | CMQ | 5 | UN |  | 91 | 120 | 80 | CM | 51 | 8.26 | KG | 873600 | CMQ | [24 empty] | 1 | UN | 3606481072993 | 15 | 69 | 64 | CM | 8.26 | 8.26 | KG | 66240 | CMQ | 8538100000
C25V45E100 | Tabela de Preços de Equipamentos e sistemas de distribuição de energia de Baixa Tensão | 18/05/2026 | Modificação | ComPacT DISJUNTOR NSX250HB1 75kA CA 4P 100A 5.2E | BT4 | DBT | 191790 | COMPACT NSX | Power Products | PPCCB | GENERAL PURPOSE | 2 - SMALL & MED BUILDING GENERAL PURPOSE | CCN | CCN | 01 | NSX | 01CCN | 10190.885 | EUR | 1 | UN | 3606482001886 | C | 1 | 14 | 20 | 15 | CM | 2.8 | 2.8 | KG | 4200 | CMQ | [12 empty] | 3 | UN | 13606482001883 | 300 | 400 | 300 | MM | 8400 | 2.8 | G | 36000000 | MMQ | 1 | UN | 23606482001880 | 140 | 200 | 150 | MM | 2870 | 2.8 | G | 4200000 | MMQ | 1 | UN | 3606482001886 | 14 | 20 | 15 | CM | 2.8 | 2.8 | KG | 4200 | CMQ | 8536209090
SXWSWESSUSPKL1 | Tabela de Preços de Soluções de Conectividade | 18/05/2026 | Modificação | BO-Sustainability Pack-ES para Linux | GE1 | PRO | 117135 | ECOSTRUXURE BLDG OPRTN | Digital Energy | DBPRD | PROGRAMABLE | 6 - CRITICAL & SPECIALIZED BUILDING PROGRAMMABLE | BMS | BMS | HV | BMS CONTROLLERS & SYSTEMS | HVBMS | 3198.46 | EUR | 1 | UN | 3606487131274 | C | 1 | 0 | 0 | 0 | CM | 0.01 | 0.01 | G | 0 | CMQ | [36 empty] | 1 | UN | 3606487131274 | 0 | 0 | 0 | CM | 0.01 | 0.01 | G | 0 | CMQ | 0000000000
LC1G150KUEN | Tabela de Preços de Automação e Controlo | 18/05/2026 | Modificação | Contactor TeSys LC1G 150A 440V 3P AC3 bobina 100-250V CA-CC | BT2 | CUE | 181036 | GIGA GL CTR >=115 | Power Products | PPCTR | GENERAL PURPOSE | 3 - INDUSTRY GENERAL PURPOSE | TCC | TCC | AC | TESYS CONTROL CONTACTOR | ACTCC | 1243.39 | EUR | 1 | UN | 3606481921932 | A | 1 | 25 | 38.5 | 23 | CM | 4.827 | 4.827 | KG | 22137.5 | CMQ | 8 | UN | 43606481921930 | 75 | 80 | 60 | CM | 45.068 | 4.827 | KG | 360000 | CMQ | [24 empty] | 1 | UN | 3606481921932 | 25.5 | 32.5 | 18 | CM | 4.571 | 4.827 | KG | 14917.5 | CMQ | 8536490099
LV848542SP | Tabela de Preços de Equipamentos e sistemas de distribuição de energia de Baixa Tensão | 18/05/2026 | Modificação | OFF position locking - Kirk adaptation kit + padlock - for MTZ2/MTZ3 - sp | BT8 | DBT | 180969 | MASTERPACT MTZ ACC. | Power Products | PPACB | CONFIGURABLE | 4 - LARGE BUILDING CONFIGURABLE | ACB | ACB | PR | AIR CIRCUIT BREAKERS | PRACB | 453.56 | EUR | 1 | UN | 3606481188274 | C | 1 | 7 | 35 | 23.5 | CM | 231.5 | 231.5 | G | 5757.5 | CMQ | [12 empty] | 24 | UN | 13606481188271 | 30 | 60 | 40 | CM | 6.199 | 231.5 | KG | 72 | DMQ | [12 empty] | 1 | UN | 3606481188274 | 7 | 35 | 23.5 | CM | 231.5 | 231.5 | G | 5757.5 | CMQ | 3926909790
C1042D040 | Tabela de Preços de Equipamentos e sistemas de distribuição de energia de Baixa Tensão | 18/05/2026 | Modificação | ComPacT DISPARADOR NSX100 CA 4P4D 40A 2,2 | BT4 | DBT | 191790 | COMPACT NSX | Power Products | PPCCB | GENERAL PURPOSE | 2 - SMALL & MED BUILDING GENERAL PURPOSE | CCN | CCN | 01 | NSX | 01CCN | 416.615 | EUR | 1 | UN | 3606482000056 | A | 1 | 6.5 | 15 | 9.5 | CM | 575.8 | 575.8 | G | 926.25 | CMQ | [12 empty] | 18 | UN | 43606482000054 | 30 | 40 | 30 | CM | 11 | 575.8 | KG | 36 | DMQ | [12 empty] | 1 | UN | 3606482000056 | 6.7 | 14.8 | 9.7 | CM | 582 | 575.8 | G | 961.852 | CMQ | 8536303000
EMS59210 | Tabela de Preços de Equipamentos e sistemas de distribuição de energia de Baixa Tensão | 18/05/2026 | Modificação | PowerLogic SC160 CT-LPVT/VT, unidade controladora de comutação MV | MT1 | MET | 142175 | SECONDARY DISTRIBUTION | Digital Energy | DPMVP | CONFIGURABLE | 4B - LARGE BUILDING & ELECTRICAL INTENSIVE | MVA | MVA | FR | MV PROTECTION RELAYS AND FEEDER AUTOMATION | FRMVA | 1282 | EUR | 1 | UN | 3606481508386 | C | 1 | 6.8 | 19 | 19 | CM | 636 | 636 | G | 2454.8 | CMQ | [12 empty] | 8 | UN | 13606481508383 | 30 | 40 | 30 | CM | 5.555 | 636 | KG | 18000 | CMQ | [12 empty] | 1 | UN | 3606481508386 | 6.8 | 19 | 19 | CM | 636 | 636 | G | 2454.8 | CMQ | 8537109899
C080H45EFM | Tabela de Preços de Equipamentos e sistemas de distribuição de energia de Baixa Tensão | 18/05/2026 | Modificação | NS800H 70kA 4P 800A Fixo Manual 5.0E | BT8 | DBT | 133346 | COMPACT NS 630B-1600 | Power Products | PPCCB | CONFIGURABLE | 4 - LARGE BUILDING CONFIGURABLE | CCB | CCB | PL | COMPACT NS >= 630A | PLCCB | 9329.995 | EUR | 1 | UN | 3606482100947 | C | 1 | 37 | 30 | 38 | CM | 15.97 | 15.97 | KG | 42180 | CMQ | [36 empty] | 1 | UN | 3606482100947 | 37 | 30 | 38 | CM | 15.97 | 15.97 | KG | 42180 | CMQ | 8536209090
NSYCAF228R | Tabela de Preços de Equipamentos e sistemas de distribuição de energia de Baixa Tensão | 18/05/2026 | Modificação | Filter for roof outlet grille or fan roof IP54 for cut-out 228x228mm | EN1 | CUE | 163208 | ClimaSys Ventil Grills | Power Products | PPUES | GENERAL PURPOSE | 3 - INDUSTRY GENERAL PURPOSE | UET | UET | ET | UE - THERMAL MANAGEMENT VENT, REJ. FILTER, CONTROL, RESIST. | ETUET | 35.19 | EUR | 1 | UN | 3606480152078 | C4 | 5 | 20 | 8 | 30 | CM | 88 | 88 | G | 4800 | CMQ | 250 | UN | 73606480152077 | 1140 | 1200 | 1000 | MM | 51 | 88 | KG | 1368 | DMQ | [12 empty] | 5 | UN | 13606480152075 | 400 | 200 | 300 | MM | 0.5 | 88 | KG | 24 | DMQ | 5 | UN | 13606480152075 | 400 | 200 | 300 | MM | 0.5 | 88 | KG | 24 | DMQ | 7326909890
NSYDLA88G | Tabela de Preços de Equipamentos e sistemas de distribuição de energia de Baixa Tensão | 18/05/2026 | Modificação | Chassis de distribuição modular 88 módulos para NSYPLM75,NSYS3D75,NSYCRN75,NSYS3X75 | EN1 | CUE | 132527 | Electrical Distributio | Power Products | PPUES | GENERAL PURPOSE | 3 - INDUSTRY GENERAL PURPOSE | UEC | UEC | PM | UE - WALL MOUNTING ENCLOSURE PLM IN POLYESTER. | PMUEC | 305.694 | EUR | 1 | UN | 3606480773877 | A4 | 1 | 14.5 | 68 | 49 | CM | 6.114 | 6.114 | KG | 48314 | CMQ | 24 | UN |  | 1570 | 1200 | 1000 | MM | 170 | 6.114 | KG | 1884 | DMQ | [12 empty] | 1 | UN |  | 0 | 0 | 0 |  | 0 | 6.114 | KG | 45.511 | DMQ | 1 | UN | 3606480773877 | 140 | 680 | 490 | MM | 6.12 | 6.114 | KG | 46.648 | DMQ | 8538100000
19037 | Tabela de Preços de Equipamentos e sistemas de distribuição de energia de Baixa Tensão | 18/05/2026 | Modificação | Vigi NG125 - bloco diferencial - 4P - 63 A - 300 mA | BT1 | RPT | 135006 | ACTI9 | Power Products | PPCFD | GENERAL PURPOSE | 2 - SMALL & MED BUILDING GENERAL PURPOSE | FTI | FTI | DI | ACTI9 PROTECTION DEVICES INDUSTRIAL | DIFTI | 910.015 | EUR | 1 | UN | 3303430190370 | A | 1 | 9.4 | 25.4 | 13.8 | CM | 877 | 877 | G | 3294.888 | CMQ | [12 empty] | 8 | UN | 43303430190378 | 30 | 40 | 30 | CM | 7.539 | 877 | KG | 36000 | CMQ | [12 empty] | 1 | UN | 3303430190370 | 9.4 | 25.4 | 13.8 | CM | 877 | 877 | G | 3294.888 | CMQ | 8536303000
LV429453 | Tabela de Preços de Equipamentos e sistemas de distribuição de energia de Baixa Tensão | 18/05/2026 | Modificação | Contacto auxiliar sem fios NSXm | BT4 | DBT | 191790 | COMPACT NSX | Power Products | PPCCB | GENERAL PURPOSE | 2 - SMALL & MED BUILDING GENERAL PURPOSE | CCN | CCN | 02 | NSXM, FUPACT, INS <= 630A | 02CCN | 371.865 | EUR | 1 | UN | 3606481053602 | C | 1 | 3.7 | 8 | 6 | CM | 37 | 37 | G | 177.6 | CMQ | 744 | UN |  | 80 | 80 | 60 | CM | 30 | 37 | KG | 384 | DMQ | 62 | UN | 13606481053609 | 15 | 40 | 30 | CM | 2.68 | 37 | KG | 18 | DMQ | [12 empty] | 1 | UN | 3606481053602 | 3.7 | 8 | 6 | CM | 37 | 37 | G | 177.6 | CMQ | 8536508000
NU600879 | Tabela de Preços de Equipamentos e sistemas de distribuição de energia de Baixa Tensão | 18/05/2026 | Modificação | Nova Unica - Quadro 4 Elementos Unica Deco Branco Translúcido | IS1 | RPT | 181958 | NEW UNICA | Home Solutions | HSCWD | GENERAL PURPOSE | 1 - RESIDENTIAL GENERAL PURPOSE | CLD | CLD | DU | CONNECTED LIVING UNICA | DUCLD | 56.94 | EUR | 1 | UN | 3606486928585 | C | 1 | 2.5 | 37 | 10 | CM | 157 | 157 | G | 925 | CMQ | 192 | UN |  | 75 | 80 | 60 | CM | 63.476 | 157 | KG | 360 | DMQ | 6 | UN | 13606486928582 | 15 | 40 | 15 | CM | 1.154 | 157 | KG | 9 | DMQ | [12 empty] | 1 | UN | 3606486928585 | 2.5 | 37 | 10 | CM | 157 | 157 | G | 925 | CMQ | 3925901000
BSH1404P01F1P | Tabela de Preços de Automação e Controlo | 18/05/2026 | Modificação | AC servo motor BSH - 32.1 N.m - 3000 rpm - untapped shaft - with brake - IP50 | AC2 | ACI | 132912 | SERVO MOTORS | Discrete Automation | IDMST | PROGRAMABLE | 7 - INDUSTRY PROGRAMMABLE | AAM | AAM | DV | MOTION | DVAAM | 3238.53 | EUR | 1 | UN | 3389118361416 | C | 1 | 27 | 60.6 | 27 | CM | 20.6 | 20.6 | KG | 44177.4 | CMQ | 4 | UN |  | 77 | 60 | 80 | CM | 91.4 | 20.6 | KG | 369.6 | DMQ | [24 empty] | 1 | UN | 3389118361416 | 2.7 | 2.7 | 6.06 | DM | 20.6 | 20.6 | KG | 44.177 | DMQ | 8501522089
LV833192SP | Tabela de Preços de Equipamentos e sistemas de distribuição de energia de Baixa Tensão | 18/05/2026 | Modificação | 1 Ronis keylock with 2 keys - identified EL24315 combination - spare part | BT8 | DBT | 180971 | MASTERPACT MTZ CONNECT | Power Products | PPACB | CONFIGURABLE | 4 - LARGE BUILDING CONFIGURABLE | ACB | ACB | PR | AIR CIRCUIT BREAKERS | PRACB | 263.44 | EUR | 1 | UN | 3606481173164 | C | 1 | 6.4 | 13.8 | 9 | CM | 118 | 118 | G | 794.88 | CMQ | [12 empty] | 4 | UN | 13606481173161 | 150 | 400 | 300 | MM | 472 | 118 | G | 18000000 | MMQ | [12 empty] | 1 | UN | 3606481173164 | 40 | 110 | 80 | MM | 164 | 118 | G | 352 | CMQ | 8301409000
KZ127 | Tabela de Preços de Automação e Controlo | 18/05/2026 | Modificação | Placa adaptadora para comutador de came ø22 com luneta metálica | AC3 | ACI | 100347 | Rotary CAM switch | Industrial Control | IDSIG | GENERAL PURPOSE | 3 - INDUSTRY GENERAL PURPOSE | CTS | CTS | MP | PUSHBUTTONS | MPCTS | 15.31 | EUR | 1 | UN | 3389110743777 | B | 1 | 9 | 3.7 | 5.8 | CM | 117 | 117 | G | 193.14 | CMQ | [12 empty] | 28 | UN | 43389110743775 | 15 | 40 | 15 | CM | 3.585 | 117 | KG | 9 | DMQ | [12 empty] | 1 | UN | 3389110743777 | 90 | 37 | 58 | MM | 120 | 117 | G | 193140 | MMQ | 8538909999
C25B32D160 | Tabela de Preços de Equipamentos e sistemas de distribuição de energia de Baixa Tensão | 18/05/2026 | Modificação | ComPacT DISJUNTOR NSX250B 25kA CA 3P 160A 2,2 | BT4 | DBT | 191790 | COMPACT NSX | Power Products | PPCCB | GENERAL PURPOSE | 2 - SMALL & MED BUILDING GENERAL PURPOSE | CCN | CCN | 01 | NSX | 01CCN | 1571.01 | EUR | 1 | UN | 3606481996664 | C | 1 | 14 | 19 | 11.5 | CM | 2.38 | 1.88 | KG | 3059 | CMQ | [12 empty] | 4 | UN | 13606481996661 | 300 | 400 | 300 | MM | 7896 | 1.88 | G | 36000000 | MMQ | [12 empty] | 1 | UN | 3606481996664 | 14 | 19 | 15 | CM | 1.974 | 1.88 | KG | 3990 | CMQ | 8536209090
BRS368W131ACA | Tabela de Preços de Automação e Controlo | 18/05/2026 | Modificação | 3-phase stepper motor - 1.7 Nm - shaft Ø8mm - L=79mm - without brake - connector | AC2 | ACI | 115791 | STEPPER MOTORS | Discrete Automation | IDMST | PROGRAMABLE | 7 - INDUSTRY PROGRAMMABLE | AAM | AAM | DV | MOTION | DVAAM | 799.17 | EUR | 1 | UN | 3389119223553 | C | 1 | 22 | 40 | 19.5 | CM | 2.346 | 2 | KG | 17160 | CMQ | 12 | UN | 73389119223552 | 75 | 80 | 60 | CM | 36.652 | 2 | KG | 360000 | CMQ | 1 | UN |  | 30 | 60 | 40 | CM | 3.522 | 2 | KG | 72000 | CMQ | [12 empty] | 1 | UN | 3389119223553 | 22 | 40 | 19.5 | CM | 2.346 | 2 | KG | 17160 | CMQ | 8501510090
ATV320U02M2W | Tabela de Preços de Automação e Controlo | 18/05/2026 | Modificação | Variador de velocidade, ATV320, 0.18 kW, 200…240 V, 1 fase, compacto | AC2 | ACI | 146897 | ALTIVAR 320 | Drives | IDVSD | CONFIGURABLE | 5 - INDUSTRY CONFIGURABLE | ADD | ADD | VS | MEDIUM DRIVES | VSADD | 583.38 | EUR | 1 | UN | 3606489548391 | C | 1 | 24 | 45 | 30.5 | CM | 7.265 | 7.265 | KG | 32940 | CMQ | 4 | UN | 73606489467172 | 73.5 | 60 | 80 | CM | 36 | 7.265 | KG | 352.8 | DMQ | [12 empty] | 1 | UN |  | 2.4 | 4.5 | 3.05 | CM | 7.265 | 7.265 | KG | 32.94 | DMQ | 1 | UN | 3606489548391 | 24 | 45 | 30.5 | CM | 7.265 | 7.265 | KG | 32940 | CMQ | 8504409590
AR1MB01R | Tabela de Preços de Equipamentos e sistemas de distribuição de energia de Baixa Tensão | 18/05/2026 | Modificação | estojo c/ 200 anéis de referenciação letra r | BT6 | DBT | 108699 | LINERGY CABLE ENDS | Power Products | PPLVS | GENERAL PURPOSE | 2 - SMALL & MED BUILDING GENERAL PURPOSE | LVE | LVE | L3 | LINERGY | L3LVE | 8.86 | EUR | 200 | UN | 3389110574289 | C | 200 | 0.3 | 0.5 | 0.3 | CM | 0.1 | 0.1 | G | 0.045 | CMQ | [12 empty] | 48000 | UN | 43389110574287 | 15 | 40 | 15 | CM | 2.201 | 0.1 | KG | 9000 | CMQ | 200 | UN | 13389110574286 | 0.4 | 10.3 | 4.8 | CM | 7 | 0.1 | G | 19.776 | CMQ | 200 | UN | 13389110574286 | 0.4 | 10.3 | 4.8 | CM | 7 | 0.1 | G | 19.776 | CMQ | 3925908000
GV4AU247 | Tabela de Preços de Automação e Controlo | 18/05/2026 | Modificação | MN - mínima tensão - 220...240V CA 50Hz 208…240V CA 60Hz - p/ TeSys GV4 | BT2 | CUE | 187424 | TESYS DECA FRAME 4 CB | Power Products | PPCTR | GENERAL PURPOSE | 3 - INDUSTRY GENERAL PURPOSE | TPP | TPP | GM | TESYS POWER & PROTECT | GMTPP | 251.535 | EUR | 1 | UN | 3606485444840 | C | 1 | 3.6 | 8.6 | 6.2 | CM | 64 | 64 | G | 191.952 | CMQ | [12 empty] | 60 | UN | 43606485444848 | 30 | 40 | 30 | CM | 4.4 | 64 | KG | 36 | DMQ | 10 | UN | 13606485444847 | 8.8 | 18.6 | 13.2 | CM | 690 | 64 | KG | 2160.58 | CMQ | 1 | UN | 3606485444840 | 3.6 | 8.6 | 6.2 | CM | 64 | 64 | G | 191.95 | CMQ | 8536301000
ZB4BH05 | Tabela de Preços de Automação e Controlo | 18/05/2026 | Modificação | Cabeça do botão de pressão de ø 22 - empurrar-empurrar - encastrada - amarela | AC3 | ACI | 100316 | DIAMETER 22 | Industrial Control | IDSIG | GENERAL PURPOSE | 3 - INDUSTRY GENERAL PURPOSE | CTS | CTS | MP | PUSHBUTTONS | MPCTS | 37.36 | EUR | 1 | UN | 3389110122701 | B | 1 | 3.2 | 4.4 | 3.8 | CM | 29 | 29 | G | 53.504 | CMQ | [12 empty] | 300 | UN | 43389110122709 | 30 | 40 | 30 | CM | 9.713 | 29 | KG | 36 | DMQ | 5 | UN | 53389110122706 | 4.5 | 26.5 | 3.4 | CM | 150 | 29 | G | 405.45 | CMQ | 1 | UN | 3389110122701 | 3.2 | 4.4 | 3.8 | CM | 29 | 29 | G | 53.504 | CMQ | 8538909999
LVS04065 | Tabela de Preços de Equipamentos e sistemas de distribuição de energia de Baixa Tensão | 18/05/2026 | Modificação | Ligacao NSX250 Vert. a JdB | BT6 | DBT | 118897 | PRISMASET G | Power Products | PPLVS | GENERAL PURPOSE | 2 - SMALL & MED BUILDING GENERAL PURPOSE | LVE | LVE | L1 | PRISMASET IP40 | L1LVE | 167.965 | EUR | 1 | UN | 3606481867292 | C | 1 | 7.4 | 29.4 | 8.9 | CM | 766 | 766 | G | 1936.284 | CMQ | 48 | UN | 73606481867291 | 28 | 120 | 80 | CM | 48.5 | 766 | KG | 422400 | CMQ | [24 empty] | 1 | UN | 3606481867292 | 7.4 | 29.4 | 8.9 | CM | 766 | 766 | G | 1936.284 | CMQ | 8544429090
C10W4TM063 | Tabela de Preços de Equipamentos e sistemas de distribuição de energia de Baixa Tensão | 18/05/2026 | Modificação | ComPacT DISJUNTOR NSX100HB2 100kA CA 4P 63A TMD | BT4 | DBT | 191790 | COMPACT NSX | Power Products | PPCCB | GENERAL PURPOSE | 2 - SMALL & MED BUILDING GENERAL PURPOSE | CCN | CCN | 01 | NSX | 01CCN | 4699.095 | EUR | 1 | UN | 3606482002296 | C | 1 | 14 | 20 | 15 | CM | 2.45 | 2.45 | KG | 4200 | CMQ | [12 empty] | 4 | UN | 13606482002293 | 300 | 400 | 300 | MM | 9800 | 2.45 | G | 36000000 | MMQ | 1 | UN | 23606482002290 | 140 | 200 | 150 | MM | 2550 | 2.45 | G | 4200000 | MMQ | 1 | UN | 3606482002296 | 14 | 20 | 15 | CM | 2.45 | 2.45 | KG | 4200 | CMQ | 8536201090
LV429387 | Tabela de Preços de Equipamentos e sistemas de distribuição de energia de Baixa Tensão | 18/05/2026 | Modificação | Bobina MX 220-240V 50/60HZ 208-277V 60HZ NSX100-630 | BT4 | DBT | 191790 | COMPACT NSX | Power Products | PPCCB | GENERAL PURPOSE | 2 - SMALL & MED BUILDING GENERAL PURPOSE | CCN | CCN | 01 | NSX | 01CCN | 189.31 | EUR | 1 | UN | 3606480019098 | A | 1 | 4.5 | 6.3 | 4.9 | CM | 118 | 118 | G | 138.915 | CMQ | 480 | UN | 73606480019097 | 45 | 120 | 80 | CM | 81.176 | 118 | KG | 432000 | CMQ | 60 | UN | 23606480019092 | 30 | 40 | 30 | CM | 7.876 | 118 | KG | 36000 | CMQ | 10 | UN | 13606480019095 | 7.4 | 23.8 | 10.6 | CM | 1.24 | 118 | KG | 1791.72 | CMQ | 1 | UN | 3606480019098 | 4.5 | 6.3 | 4.9 | CM | 118 | 118 | G | 138.915 | CMQ | 8505902999
LC1DT40M7 | Tabela de Preços de Automação e Controlo | 18/05/2026 | Modificação | Contactor Tesys D - 4P(4 NA) - AC-1 - <= 440 V 40 A - 220 V CA 50/60 Hz bobina | BT2 | CUE | 187516 | TESYS DECA CONT. <115A | Power Products | PPCTR | GENERAL PURPOSE | 3 - INDUSTRY GENERAL PURPOSE | TCC | TCC | AC | TESYS CONTROL CONTACTOR | ACTCC | 204.395 | EUR | 1 | UN | 3389110577709 | A | 1 | 5.4 | 12 | 9.4 | CM | 467 | 467 | G | 609.12 | CMQ | [12 empty] | 16 | UN | 43389110577707 | 15 | 40 | 30 | CM | 8.019 | 467 | KG | 18 | CMQ | [12 empty] | 1 | UN | 3389110577709 | 5.4 | 12 | 9.4 | CM | 467 | 467 | G | 609.12 | CMQ | 8536490099
RSB2A080B7 | Tabela de Preços de Automação e Controlo | 18/05/2026 | Modificação | Ligação de relé de interface - Harmony rsb - 2 oc - 24v ca | AC3 | ACI | 116769 | ELECTROMECA.RELAY SE | Industrial Control | IDSIG | GENERAL PURPOSE | 3 - INDUSTRY GENERAL PURPOSE | ARO | ARO | RM | ELECTROMECHANICAL RELAYS | RMARO | 10.33 | EUR | 1 | UN | 3389110255836 | A | 10 | 1.7 | 31.1 | 2.5 | CM | 12 | 12 | G | 132.175 | CMQ | [12 empty] | 350 | UN | 23389110255830 | 15 | 40 | 15 | CM | 5.25 | 12 | KG | 9 | CMQ | 10 | UN | 13389110255833 | 1.7 | 33 | 2.9 | CM | 143 | 12 | G | 132.175 | CMQ | 1 | UN | 3389110255836 | 1.7 | 31.1 | 2.5 | CM | 12 | 12 | G | 132.175 | CMQ | 8536419089
NSYSMX201250 | Tabela de Preços de Equipamentos e sistemas de distribuição de energia de Baixa Tensão | 18/05/2026 | Modificação | SMX 304L stainless monobloc enclosure, H2000xW1200xD500mm, Scotch Brite® finish. | EN1 | CUE | 119444 | PanelSeT X FS SMX | Power Products | PPUES | GENERAL PURPOSE | 3 - INDUSTRY GENERAL PURPOSE | UEA | UEA | ST | UE-FLOOR STAND.WALL MOUN. ENCLOSURES, BOXES STAINLESS STEEL. | STUEA | 11032.524 | EUR | 1 | UN | 3606480155864 | A4 | 1 | 213 | 59 | 125 | CM | 137 | 123 | KG | 1570875 | CMQ | 1 | UN |  | 2140 | 580 | 1250 | MM | 159 | 123 | KG | 1551.5 | DMQ | [24 empty] | 1 | UN | 3606480155864 | 2140 | 580 | 1250 | MM | 159 | 123 | KG | 1544250 | DMQ | 9403208000
SLASLCX | Tabela de Preços de Soluções de Conectividade | 18/05/2026 | Modificação | SpaceLogic SLA Series Sensor, Room, CO2, Temperature, Segmented LCD, Analog Outputs with Matte White Housing | GE1 | PRO | 117134 | LIVING SPACE SENSORS | Digital Energy | DBPRD | GENERAL PURPOSE | 2B- BUILDING MANAGEMENT OFFER GENERAL PURPOSE | FDB | FDB | FD | FIELD DEVICES BMS | FDFDB | 322.03 | EUR | 1 | UN | 3606481900432 | C | 1 | 14 | 5 | 10 | CM | 200 | 200 | G | 700 | CMQ | [12 empty] | 6 | UN |  | 15 | 40 | 15 | CM | 1.2 | 200 | KG | 9000 | CMQ | [12 empty] | 1 | UN | 3606481900432 | 1 | 1 | 1 | CM | 181.82 | 200 | G | 1 | CMQ | 8538909999
LV833765SP | Tabela de Preços de Equipamentos e sistemas de distribuição de energia de Baixa Tensão | 18/05/2026 | Modificação | Safety shutters - for Masterpact MTZ1 - 3P spare part | BT8 | DBT | 180969 | MASTERPACT MTZ ACC. | Power Products | PPACB | CONFIGURABLE | 4 - LARGE BUILDING CONFIGURABLE | ACB | ACB | PR | AIR CIRCUIT BREAKERS | PRACB | 765.025 | EUR | 1 | UN | 3606481186577 | C | 1 | 13 | 37 | 13 | CM | 335 | 335 | G | 6253 | CMQ | 32 | UN | 73606481186576 | 50 | 120 | 80 | CM | 31.416 | 335 | KG | 480 | DMQ | 4 | UN | 43606481186575 | 30 | 40 | 30 | CM | 2.427 | 335 | KG | 36 | DMQ | [12 empty] | 1 | UN | 3606481186577 | 13 | 37 | 13 | CM | 335 | 335 | G | 6253 | CMQ | 8547200000
ABL8RPM24200 | Tabela de Preços de Automação e Controlo | 18/05/2026 | Modificação | Fonte de alimentação regulada comutada, 1 ou 2 fases, 100..240 v, 24 v, 20 a | AC1 | ACI | 107530 | MODICON REGUL PS | Discrete Automation | IDMST | GENERAL PURPOSE | 3 - INDUSTRY GENERAL PURPOSE | APS | APS | FI | AUTOMATION POWERSUPLIES OFFER | FIAPS | 537.96 | EUR | 1 | UN | 3389119405638 | A | 1 | 20 | 19.5 | 18.5 | CM | 2.811 | 1.6 | KG | 7215 | CMQ | 36 | UN | 73389119405637 | 75 | 80 | 60 | CM | 114.956 | 1.6 | KG | 360000 | CMQ | 2 | UN |  | 30 | 40 | 30 | CM | 6.11 | 1.6 | KG | 36000 | CMQ | [12 empty] | 1 | UN | 3389119405638 | 20 | 19.5 | 18.5 | CM | 2.811 | 1.6 | KG | 7215 | CMQ | 8504408390
NSYTPLSC2754AG | Tabela de Preços de Equipamentos e sistemas de distribuição de energia de Baixa Tensão | 18/05/2026 | Modificação | Opaque polycarbonate cover 27x54x9.5cm | EN1 | CUE | 146057 | PanelSeT P IB PLS | Power Products | PPUES | GENERAL PURPOSE | 3 - INDUSTRY GENERAL PURPOSE | UEB | UEB | EB | UE - PLS, TBP, TBS, SL INDUSTRIAL BOXES. | EBUEB | 117.402 | EUR | 1 | UN | 3606480777530 | A4 | 1 | 11 | 29 | 56 | CM | 845 | 845 | G | 17864 | CMQ | 56 | UN | 73606480777539 | 800 | 1200 | 1000 | MM | 59.6 | 845 | KG | 960 | DMQ | [12 empty] | 14 | UN | 13606480777537 | 695 | 550 | 550 | MM | 11.9 | 845 | KG | 210.238 | DMQ | 1 | UN | 3606480777530 | 100 | 540 | 270 | MM | 0.845 | 845 | KG | 14.58 | DMQ | 3925908000
NSYPLA773TG | Tabela de Preços de Equipamentos e sistemas de distribuição de energia de Baixa Tensão | 18/05/2026 | Modificação | Floor standing encl. polyester vers.PLA compl.sealed 750x750x320 IP65 glazed | EN1 | CUE | 108763 | PanelSeT P FS PLA | Power Products | PPUES | GENERAL PURPOSE | 3 - INDUSTRY GENERAL PURPOSE | UEA | UEA | PA | UE - FLOOR STANDING ENCLOSURES PLA IN POLYESTER. | PAUEA | 1421.1423 | EUR | 1 | UN | 3606480775123 | C4 | 1 | 38 | 79 | 75 | CM | 22 | 22 | KG | 225150 | CMQ | 6 | UN |  | 1630 | 1200 | 1000 | MM | 165.618 | 22 | KG | 1956 | DMQ | [12 empty] | 1 | UN |  | 0 | 0 | 0 |  | 25.103 | 22 | KG | 225.264 | DMQ | 1 | UN | 3606480775123 | 760 | 380 | 780 | MM | 25.103 | 22 | KG | 225.264 | DMQ | 9403700000
ELM01BU | Tabela de Preços de Soluções de Conectividade | 18/05/2026 | Modificação | EasyLogic Metal Panel com 1 botão retroiluminado para controlo elegante e intuitivo | GE1 | PRO | 181671 | LIVING SPACE ROOM&HMI | Digital Energy | DBPRD | GENERAL PURPOSE | 2B- BUILDING MANAGEMENT OFFER GENERAL PURPOSE | FDB | FDB | FD | FIELD DEVICES BMS | FDFDB | 43.87 | EUR | 1 | UN | 3606487872108 | C | 1 | 1.41 | 8.6 | 8.6 | CM | 134 | 134 | G | 104.284 | CMQ | 864 | UN |  | 14.4 | 120 | 80 | CM | 138.36 | 134 | KG | 138.24 | DMQ | 36 | UN | 13606487872105 | 30 | 40 | 30 | CM | 5.265 | 134 | KG | 36 | DMQ | [12 empty] | 1 | UN | 3606487872108 | 1.41 | 8.6 | 8.6 | CM | 134 | 134 | G | 104.284 | CMQ | 8536501900
BSH0702P12A1A | Tabela de Preços de Automação e Controlo | 18/05/2026 | Modificação | AC servo motor BSH - 2.2 N.m - 3000 rpm - keyed shaft - without brake - IP50 | AC2 | ACI | 132912 | SERVO MOTORS | Discrete Automation | IDMST | PROGRAMABLE | 7 - INDUSTRY PROGRAMMABLE | AAM | AAM | DV | MOTION | DVAAM | 1676.86 | EUR | 1 | UN | 3389118136304 | C | 1 | 12.3 | 37.7 | 12.8 | CM | 2.8 | 2.8 | KG | 5935.488 | CMQ | 24 | UN |  | 75 | 60 | 80 | CM | 77.8 | 2.8 | KG | 360000 | CMQ | 6 | UN | 13389118136301 | 30 | 60 | 40 | CM | 17.45 | 2.8 | KG | 72000 | CMQ | [12 empty] | 1 | UN | 3389118136304 | 12.3 | 37.7 | 12.8 | CM | 2.8 | 2.8 | KG | 5935.488 | CMQ | 8501510090
NSYSFNCVR64HD | Tabela de Preços de Equipamentos e sistemas de distribuição de energia de Baixa Tensão | 18/05/2026 | Modificação | Módulo de ventilação do teto, PanelSeT SFN, para aplicação no exterior do armário elétrico W600 D400mm, IP55, RAL7035 | EN1 | CUE | 119490 | PanelSeT S FS Accessor | Power Products | PPUES | GENERAL PURPOSE | 3 - INDUSTRY GENERAL PURPOSE | UEP | UEP | FS | UE - FLOOR STANDING STEEL SFN ENCLOSURES. | FSUEP | 1872.675 | EUR | 1 | UN | 3606486921111 | C | 1 | 10 | 65 | 45 | CM | 7 | 7 | KG | 29250 | CMQ | [36 empty] | 1 | UN |  | 0 | 0 | 0 | MM | 1 | 7 | KG | 1 | DMQ | 8538100000
PKY16F724 | Tabela de Preços de Equipamentos e sistemas de distribuição de energia de Baixa Tensão | 18/05/2026 | Modificação | PratiKa socket - fast - angled - 16A - 3P + E - 200...250 V AC - panel | BT3 | RPT | 140900 | MUREVA | Power Products | PPCFD | GENERAL PURPOSE | 2 - SMALL & MED BUILDING GENERAL PURPOSE | FTC | FTC | PK | PK INDUSTRIAL PLUGS & SOCKETS | PKFTC | 22.555 | EUR | 1 | UN | 3303432011192 | C | 1 | 10 | 7 | 9 | CM | 250 | 250 | G | 630 | CMQ | [12 empty] | 30 | UN | 43303432011190 | 30 | 40 | 30 | CM | 7.941 | 250 | KG | 36 | DMQ | 10 | UN | 23303432011196 | 12 | 26.3 | 27 | CM | 2.5 | 250 | KG | 8521.2 | CMQ | 1 | UN | 3303432011192 | 10 | 7 | 9 | CM | 250 | 250 | G | 630 | CMQ | 8536699099
C103MG016 | Tabela de Preços de Equipamentos e sistemas de distribuição de energia de Baixa Tensão | 18/05/2026 | Modificação | ComPacT DISPARADOR NSX100 CA 3P3D 16A TMG | BT4 | DBT | 191790 | COMPACT NSX | Power Products | PPCCB | GENERAL PURPOSE | 2 - SMALL & MED BUILDING GENERAL PURPOSE | CCN | CCN | 01 | NSX | 01CCN | 193.58 | EUR | 1 | UN | 3606482000483 | C | 1 | 6.8 | 11.4 | 10 | CM | 435 | 435 | G | 775.2 | CMQ | [12 empty] | 28 | UN | 13606482000480 | 300 | 400 | 300 | MM | 12555 | 435 | G | 36000000 | MMQ | [12 empty] | 1 | UN | 3606482000483 | 6.8 | 11.4 | 10 | CM | 435 | 435 | G | 775.2 | CMQ | 8536301000
ABWRY112T10 | Tabela de Preços de Equipamentos e sistemas de distribuição de energia de Baixa Tensão | 18/05/2026 | Modificação | Porta de subtituição A12 L1 com fechadura,IP44, porta direita tipo R | BT6 | DBT | 188310 | PrismaSeT XL | Power Products | PPCFD | GENERAL PURPOSE | 2 - SMALL & MED BUILDING GENERAL PURPOSE | PXS | PXS | 04 | PRISMASET XL | 04PXS | 519.45 | EUR | 1 | UN | 4015153837478 | C | 1 | 4.5 | 186 | 31 | CM | 6 | 4.527 | KG | 25947 | CMQ | 10 | UN |  | 45 | 200 | 120 | CM | 67.6 | 4.527 | KG | 1080000 | CMQ | [24 empty] | 1 | UN | 4015153837478 | 4.5 | 186 | 31 | CM | 6 | 4.527 | KG | 25947 | CMQ | 9403991090
VW3M1C20R30 | Tabela de Preços de Automação e Controlo | 18/05/2026 | Modificação | LXM28 STO cabo de ligação 3m | AC2 | ACI | 138931 | SERVO DRIVE ACCESS | Discrete Automation | IDMST | PROGRAMABLE | 7 - INDUSTRY PROGRAMMABLE | AAM | AAM | DV | MOTION | DVAAM | 28.15 | EUR | 1 | UN | 3606480736056 | B | 1 | 1 | 28 | 28 | CM | 177 | 177 | G | 784 | CMQ | [12 empty] | 10 | UN | 43606480736054 | 15 | 40 | 30 | CM | 2.197 | 177 | KG | 18 | DMQ | [12 empty] | 1 | UN | 3606480736056 | 1 | 28 | 28 | CM | 191 | 177 | G | 784 | CMQ | 8544429090
ABE7FU100 | Tabela de Preços de Automação e Controlo | 18/05/2026 | Modificação | Fusível rápido - 5x20 - 250v - 1A | AC1 | ACI | 107537 | PREWIRING TELEFAST | Discrete Automation | IDMST | PROGRAMABLE | 7 - INDUSTRY PROGRAMMABLE | AAP | AAP | HI | AUTOMATION PLANT | HIAAP | 143.64 | EUR | 1 | UN | 3389110602838 | B | 100 | 0.5 | 2 | 0.5 | CM | 0.9 | 0.9 | G | 0.5 | CMQ | [12 empty] | 100 | UN | 43389110602836 | 15 | 40 | 15 | CM | 276 | 0.9 | G | 9000 | CMQ | 10 | UN | 23389110602832 | 1 | 7 | 2.5 | CM | 11 | 0.9 | G | 17.5 | CMQ | 10 | UN | 23389110602832 | 1 | 7 | 2.5 | CM | 11 | 0.9 | G | 17.5 | CMQ | 8536101090
BMXDAO1605H | Tabela de Preços de Automação e Controlo | 18/05/2026 | Modificação | CC,M340,16 SD,Triac (20P) | AC1 | ACI | 141165 | MODICON X80 I/O | Discrete Automation | IDPAC | PROGRAMABLE | 7 - INDUSTRY PROGRAMMABLE | AAP | AAP | HI | AUTOMATION PLANT | HIAAP | 702.9 | EUR | 1 | UN | 3595864027821 | C | 1 | 5.5 | 11.9 | 11.2 | CM | 209 | 209 | G | 733.04 | CMQ | [12 empty] | 15 | UN | 23595864027825 | 15 | 40 | 30 | CM | 3.27 | 209 | KG | 18 | DMQ | [12 empty] | 1 | UN | 3595864027821 | 55 | 118 | 113 | MM | 235 | 209 | G | 733370 | MMQ | 8538909999
NSYS3DB25515 | Tabela de Preços de Equipamentos e sistemas de distribuição de energia de Baixa Tensão | 18/05/2026 | Modificação | Spacial S3DB . H250xW500xD150. IP66, IK10, RAL7035. No | EN1 | CUE | 163166 | PanelSeT S WM ElecDist | Power Products | PPUES | GENERAL PURPOSE | 3 - INDUSTRY GENERAL PURPOSE | UEC | UEC | EC | UE-STEEL WALL MOUNT. ENCLOSURE, CRN, S3D, CM AND CABLE GLAND | ECUEC | 412.293 | EUR | 1 | UN | 3606480158803 | C4 | 1 | 19.5 | 51 | 26.5 | CM | 5.218 | 5.218 | KG | 26354.25 | CMQ | 70 | UN |  | 2050 | 1200 | 1000 | MM | 380.26 | 5.218 | KG | 2460 | DMQ | [24 empty] | 1 | UN | 3606480158803 | 510 | 195 | 265 | MM | 5.218 | 5.218 | KG | 26.354 | DMQ | 9403208000
C10H32M050 | Tabela de Preços de Equipamentos e sistemas de distribuição de energia de Baixa Tensão | 18/05/2026 | Modificação | ComPacT DISJUNTOR NSX100H 70kA CA 3P3D 50A 2.2M | BT4 | DBT | 191790 | COMPACT NSX | Power Products | PPCCB | GENERAL PURPOSE | 2 - SMALL & MED BUILDING GENERAL PURPOSE | CCN | CCN | 01 | NSX | 01CCN | 1006.23 | EUR | 1 | UN | 3606481999160 | C | 1 | 14 | 19 | 11.5 | CM | 2.23 | 1.73 | KG | 3059 | CMQ | [12 empty] | 6 | UN | 13606481999167 | 300 | 400 | 300 | MM | 12700 | 1.73 | G | 36000000 | MMQ | [12 empty] | 1 | UN | 3606481999160 | 12 | 20 | 14 | CM | 2.05 | 1.73 | KG | 3360 | CMQ | 8536201090
LX1G3QKUEN | Tabela de Preços de Automação e Controlo | 18/05/2026 | Modificação | Módulo de control 100-250V AC / DC para 3 pólos TeSys G115 / 225 Standard | BT2 | CUE | 187524 | GIGA GL ACC =115 | Power Products | PPCTR | GENERAL PURPOSE | 3 - INDUSTRY GENERAL PURPOSE | TAC | TAC | LB | TESYS ACTIVE & CONTROL | LBTAC | 426.545 | EUR | 1 | UN | 3606481946294 | C | 1 | 18 | 21.5 | 19 | CM | 1.403 | 1.403 | KG | 7353 | CMQ | [12 empty] | 2 | UN | 13606481946291 | 300 | 400 | 300 | MM | 3600 | 1.403 | G | 36000000 | MMQ | [12 empty] | 1 | UN | 3606481946294 | 17 | 18.5 | 22 | CM | 1.5 | 1.403 | KG | 6919 | CMQ | 8505909090
GVAU115 | Tabela de Preços de Automação e Controlo | 18/05/2026 | Modificação | disparador mínimo de tensão TeSys GVAU - 110/115VCA | BT2 | CUE | 187422 | TESYS DECA FRAME 2 CB | Power Products | PPCTR | GENERAL PURPOSE | 3 - INDUSTRY GENERAL PURPOSE | TPP | TPP | GM | TESYS POWER & PROTECT | GMTPP | 54.395 | EUR | 1 | UN | 3389110345933 | B | 1 | 3.6 | 9.2 | 8.3 | CM | 108 | 105 | G | 274.896 | CMQ | [12 empty] | 16 | UN | 43389110345931 | 15 | 40 | 15 | CM | 2.065 | 105 | KG | 9 | DMQ | [12 empty] | 1 | UN | 3389110345933 | 0.36 | 0.92 | 0.83 | DM | 0.115 | 105 | KG | 0.275 | DMQ | 8536508000
NSYCRN44200 | Tabela de Preços de Equipamentos e sistemas de distribuição de energia de Baixa Tensão | 18/05/2026 | Modificação | CAIXA DE SOBREPOR METALICA 400X400X200MM | EN1 | CUE | 119457 | PanelSeT S WM CRN | Power Products | PPUES | GENERAL PURPOSE | 3 - INDUSTRY GENERAL PURPOSE | UEC | UEC | EC | UE-STEEL WALL MOUNT. ENCLOSURE, CRN, S3D, CM AND CABLE GLAND | ECUEC | 186.963 | EUR | 1 | UN | 3606480212406 | A4 | 1 | 41 | 41.5 | 21.5 | CM | 6.798 | 6.798 | KG | 36582.25 | CMQ | 40 | UN | 73606480212405 | 1840 | 1200 | 1000 | MM | 294 | 6.798 | KG | 2208 | DMQ | 1 | UN |  | 0 | 0 | 0 |  | 0 | 6.798 |  | 0 |  | 1 | UN |  | 0 | 0 | 0 |  | 0 | 6.798 |  | 0 |  | 1 | UN | 3606480212406 | 420 | 220 | 420 | MM | 6.852 | 6.798 | KG | 38.808 | DMQ | 9403208000
ZB4BA73134 | Tabela de Preços de Automação e Controlo | 18/05/2026 | Modificação | green flush/red projecting/green flush triple-headed pushbutton Ø22 with marking | AC3 | ACI | 100316 | DIAMETER 22 | Industrial Control | IDSIG | GENERAL PURPOSE | 3 - INDUSTRY GENERAL PURPOSE | CTS | CTS | MP | PUSHBUTTONS | MPCTS | 72.26 | EUR | 1 | UN | 3389119043656 | C | 1 | 4.5 | 5.3 | 3.3 | CM | 56 | 50 | G | 78.705 | CMQ | [12 empty] | 200 | UN |  | 30 | 40 | 30 | CM | 11.913 | 50 | KG | 36000 | CMQ | [12 empty] | 1 | UN | 3389119043656 | 4.5 | 5.3 | 3.3 | CM | 56 | 50 | G | 78.705 | CMQ | 8538909999
PFXPSA6AED18W11 | Tabela de Preços de Automação e Controlo | 18/05/2026 | Modificação | Painel PC de 12" de largura, Pro-face PSA6000, Intel Atom X7425E com 1,5GHz, 24VDC, 50W | AC3 | ACI | 191292 | PSA6000 PANEL PC | Industrial Control | IDHMI | PROGRAMABLE | 7 - INDUSTRY PROGRAMMABLE | PCA | PCA | PC | INDUSTRIAL PC'S | PCPCA | 2660 | EUR | 1 | UN | 3606487475859 | C | 1 | 37.5 | 43 | 19.5 | CM | 4.99 | 4.99 | KG | 31443.75 | CMQ | 6 | UN |  | 91 | 80 | 60 | CM | 57 | 4.99 | KG | 436800000 | CMQ | [24 empty] | 1 | UN | 3606487475859 | 37.5 | 43 | 19.5 | CM | 4.99 | 4.99 | KG | 31.444 | CMQ | 8537109199
PKY32M735 | Tabela de Preços de Equipamentos e sistemas de distribuição de energia de Baixa Tensão | 18/05/2026 | Modificação | PratiKa wander socket - straight - 32 A - 3P + N + E - 380...415 V AC - IP67 | BT3 | RPT | 140900 | MUREVA | Power Products | PPCFD | GENERAL PURPOSE | 2 - SMALL & MED BUILDING GENERAL PURPOSE | FTC | FTC | PK | PK INDUSTRIAL PLUGS & SOCKETS | PKFTC | 30.675 | EUR | 1 | UN | 3303432010690 | A | 1 | 10 | 17.5 | 10 | CM | 330.4 | 328 | G | 1750 | CMQ | [12 empty] | 12 | UN | 43303432010698 | 30 | 40 | 30 | CM | 4.703 | 328 | KG | 36000 | CMQ | 6 | UN | 23303432010694 | 1.75 | 2.65 | 2.65 | DM | 2.136 | 328 | KG | 12289.375 | CMQ | 1 | UN | 3303432010690 | 10 | 17.5 | 10 | CM | 330.4 | 328 | G | 1750 | CMQ | 8536699099
LVSXDT624 | Tabela de Preços de Equipamentos e sistemas de distribuição de energia de Baixa Tensão | 18/05/2026 | Modificação | PrismaSet XS, Porta transparente 6 filas 24 módulos | BT3 | RPT | 140892 | ACTI9 | Power Products | PPCFD | GENERAL PURPOSE | 2 - SMALL & MED BUILDING GENERAL PURPOSE | FTC | FTC | CO | MODULAR ENCLOSURES | COFTC | 327.085 | EUR | 1 | UN | 3606481073440 | A | 1 | 7 | 114 | 63.5 | CM | 7.6 | 7.6 | KG | 50673 | CMQ | 15 | UN | 73606481073449 | 117 | 120 | 80 | CM | 129 | 7.6 | KG | 1123200 | CMQ | [24 empty] | 1 | UN | 3606481073440 | 7 | 114 | 63.5 | CM | 7.6 | 7.6 | KG | 50673 | CMQ | 8538909999
C10F44V040 | Tabela de Preços de Equipamentos e sistemas de distribuição de energia de Baixa Tensão | 18/05/2026 | Modificação | ComPacT DISJUNTOR NSX100F 36kA CA 4P4D 40A 4,2 | BT4 | DBT | 191790 | COMPACT NSX | Power Products | PPCCB | GENERAL PURPOSE | 2 - SMALL & MED BUILDING GENERAL PURPOSE | CCN | CCN | 01 | NSX | 01CCN | 1872.05 | EUR | 1 | UN | 3606481993458 | C | 1 | 14 | 19 | 15 | CM | 2.79 | 2.29 | KG | 3990 | CMQ | [12 empty] | 3 | UN | 13606481993455 | 30 | 40 | 30 | CM | 8.124 | 2.29 | KG | 36 | DMQ | [12 empty] | 1 | UN | 3606481993458 | 14 | 19 | 14.5 | CM | 2.52 | 2.29 | KG | 3857 | CMQ | 8536201090
TM3SAC5R | Tabela de Preços de Automação e Controlo | 18/05/2026 | Modificação | Módulo de Segurança Preventa para TM2xx,1 Função,CAT3,terminais parafuso | AC1 | ACI | 140617 | TM3 I/O | Discrete Automation | IDMST | PROGRAMABLE | 7 - INDUSTRY PROGRAMMABLE | AAM | AAM | A6 | PLC ADVANCED | A6AAM | 249.59 | EUR | 1 | UN | 3606485392974 | B | 1 | 7.5 | 12.5 | 10.6 | CM | 283 | 283 | G | 993.75 | CMQ | [12 empty] | 18 | UN | 43606485392972 | 30 | 40 | 30 | CM | 5.522 | 283 | KG | 36 | DMQ | [12 empty] | 1 | UN | 3606485392974 | 7.5 | 12.5 | 10.6 | CM | 283 | 283 | G | 993.75 | CMQ | 8536419089
XPEB510 | Tabela de Preços de Automação e Controlo | 18/05/2026 | Modificação | Interruptor de pedal único XPE-B –com tampa – plástico - azul - 1NC+1NO | AC3 | ACI | 100387 | Foot Switches & safety | Industrial Control | IDSIG | GENERAL PURPOSE | 3 - INDUSTRY GENERAL PURPOSE | CTS | CTS | SG | SAFETY MACHINE COMPONENTS | SGCTS | 102.16 | EUR | 1 | UN | 3389110157093 | B | 1 | 17 | 28.5 | 17.2 | CM | 973 | 973 | G | 8333.4 | CMQ | 24 | UN | 73389110157092 | 77 | 60 | 80 | CM | 37.028 | 973 | KG | 369.6 | DMQ | 6 | UN | 43389110157091 | 30 | 60 | 40 | CM | 6.706 | 973 | KG | 72 | DMQ | [12 empty] | 1 | UN | 3389110157093 | 17 | 28.5 | 17.2 | CM | 995 | 973 | G | 8333.4 | CMQ | 8536508000
A9DE3610 | Tabela de Preços de Equipamentos e sistemas de distribuição de energia de Baixa Tensão | 18/05/2026 | Modificação | Acti9 iCV40N - disjuntor diferencial - 1P+N - 10A - C - 6000A - 30mA - tipo AC | BT1 | RPT | 135006 | ACTI9 | Power Products | PPCFD | GENERAL PURPOSE | 2 - SMALL & MED BUILDING GENERAL PURPOSE | FTD | FTD | DT | ACTI9 PROTECTION DEVICES TERTIARY | DTFTD | 138.09 | EUR | 1 | UN | 3606489444228 | A | 1 | 4 | 10 | 8.5 | CM | 206 | 191 | G | 340 | CMQ | 432 | UN | 13606489444225 | 44.4 | 120 | 80 | CM | 104.52 | 191 | KG | 426240 | CMQ | 54 | UN | 43606489444226 | 30 | 40 | 30 | CM | 11.565 | 191 | KG | 36000 | CMQ | [12 empty] | 1 | UN | 3606489444228 | 4 | 10 | 8.2 | CM | 206 | 191 | G | 328 | CMQ | 8536201090
82195 | Tabela de Preços de Equipamentos e sistemas de distribuição de energia de Baixa Tensão | 18/05/2026 | Modificação | Unika interlocked socket - 32 A - 2P + E - 380...415 V AC - IP65 - panel | BT3 | RPT | 140900 | MUREVA | Power Products | PPCFD | GENERAL PURPOSE | 2 - SMALL & MED BUILDING GENERAL PURPOSE | FTC | FTC | PK | PK INDUSTRIAL PLUGS & SOCKETS | PKFTC | 142.945 | EUR | 1 | UN | 3303430821953 | C | 1 | 0.1 | 0.2 | 0.1 | CM | 798 | 798 | G | 0.002 | CMQ | [36 empty] | 1 | UN | 3303430821953 | 0.1 | 0.2 | 0.1 | CM | 798 | 798 | G | 0.002 | CMQ | 8536699099
TSXCDP203 | Tabela de Preços de Automação e Controlo | 18/05/2026 | Modificação | Cabo de ligação - 2m 0,324mm2 2xligador HE10 | AC1 | ACI | 112980 | MODICON STB I/O | Discrete Automation | IDPAC | PROGRAMABLE | 7 - INDUSTRY PROGRAMMABLE | AAP | AAP | HI | AUTOMATION PLANT | HIAAP | 112.23 | EUR | 1 | UN | 3389110647778 | B | 1 | 4 | 25 | 25 | CM | 325 | 325 | G | 2500 | CMQ | [12 empty] | 10 | UN | 43389110647776 | 15 | 40 | 30 | CM | 3.62 | 325 | KG | 18 | DMQ | [12 empty] | 1 | UN | 3389110647778 | 4 | 21.5 | 19 | CM | 343 | 325 | G | 1634 | CMQ | 8544429090
NSYINT91 | Tabela de Preços de Equipamentos e sistemas de distribuição de energia de Baixa Tensão | 18/05/2026 | Modificação | Shape insert - lock 9 mm triangular insert | EN1 | CUE | 119490 | PanelSeT S FS Accessor | Power Products | PPUES | GENERAL PURPOSE | 3 - INDUSTRY GENERAL PURPOSE | UEA | UEA | EA | UE - FLOOR STANDING ENCLOSURES, SF, SM, AND SFP, IN STEEL. | EAUEA | 26.496 | EUR | 1 | UN | 3606480065088 | C | 1 | 2.5 | 10 | 8 | CM | 100 | 100 | G | 200 | CMQ | [36 empty] | 1 | UN | 3606480065088 | 30 | 80 | 80 | MM | 0.049 | 100 | KG | 0.192 | DMQ | 8301409000
ATV212HD75N4 | Tabela de Preços de Automação e Controlo | 18/05/2026 | Modificação | Variador de velocidade ATV212 - 75kW - 100hp - 480V - 3ph - EMC - IP21 | AC2 | ACI | 131014 | ALTIVAR 212 | Drives | IDVSD | CONFIGURABLE | 5 - INDUSTRY CONFIGURABLE | SDS | SDS | VM | ADVANCED DRIVES & HVAC | VMSDS | 12303.18 | EUR | 1 | UN | 3606480322594 | B | 1 | 47 | 77 | 50 | CM | 43.5 | 43.5 | KG | 180950 | CMQ | 1 | UN | 3606480322594 | 77 | 60 | 80 | CM | 52 | 43.5 | KG | 369.6 | DMQ | [24 empty] | 1 | UN | 3606480322594 | 4.7 | 7.7 | 5 | DM | 43.5 | 43.5 | KG | 180.95 | DMQ | 8504409590
LV510346 | Tabela de Preços de Equipamentos e sistemas de distribuição de energia de Baixa Tensão | 18/05/2026 | Modificação | Easypact do disjuntor CVS100F, 36kA a 415VAC, unidade de disparo 80A TMD, 4P 3d | BT8 | DBT | 174438 | EASYPACT CVS | Power Products | PPCCB | GENERAL PURPOSE | 2 - SMALL & MED BUILDING GENERAL PURPOSE | CVS | CVS | CV | EASYPACT CVS | CVCVS | 437.655 | EUR | 1 | UN | 3606480220531 | C | 1 | 13.1 | 19 | 14.5 | CM | 2.136 | 2.136 | KG | 3609.05 | CMQ | [12 empty] | 6 | UN | 13606480220538 | 30 | 40 | 30 | CM | 16.8 | 2.136 | KG | 36 | DMQ | [12 empty] | 1 | UN | 3606480220531 | 15.8 | 13.8 | 9 | CM | 2.8 | 2.136 | KG | 1962.36 | CMQ | 8536209090
NSYCEPLMAG | Tabela de Preços de Equipamentos e sistemas de distribuição de energia de Baixa Tensão | 18/05/2026 | Modificação | blanking corner plate thermoplastic for PLM32 | EN1 | CUE | 120241 | PanelSeT P Accessories | Power Products | PPUES | GENERAL PURPOSE | 3 - INDUSTRY GENERAL PURPOSE | UEC | UEC | PM | UE - WALL MOUNTING ENCLOSURE PLM IN POLYESTER. | PMUEC | 26.112 | EUR | 1 | UN | 3606480773754 | C4 | 1 | 1.5 | 16 | 12.5 | CM | 32 | 32 | G | 300 | CMQ | 1 | UN |  | 0 | 0 | 0 |  | 0 | 32 |  | 0 | [13 empty] | 100 | UN |  | 0 | 0 | 0 |  | 3 | 32 | KG | 15.75 | DMQ | 1 | UN | 3606480773754 | 10 | 120 | 150 | MM | 0.03 | 32 | KG | 0.18 | DMQ | 3925908000
AP8958EU3 | Tabela de Preços de Equipamentos e sistemas de distribuição de energia de Baixa Tensão | 18/05/2026 | Modificação | PDU de Bastidor 2G, Com Comutação, Zero U, 16A, 230V, (7) C13 & (1) C19, Cabo IEC309 | ITE | UAI | 132664 | OPTIMUM RACK PDU | Secure Power | SPRSY | CONFIGURABLE | 4 - LARGE BUILDING CONFIGURABLE | ILB | ILB | IR | OPTIMUM RACKS & ACCESSORIES | IRILB | 1696.95 | EUR | 1 | UN | 0731304277118 | C | 1 | 112.5 | 11.4 | 16.5 | CM | 5.488 | 5.488 | KG | 21161.25 | CMQ | 20 | UN |  | 7 | 12 | 8 | DM | 119 | 5.488 | KG | 672 | DMQ | [24 empty] | 1 | UN | 731304277118 | 11.25 | 11 | 1.6 | DM | 5.493 | 5.488 | KG | 198.039 | DMQ | 8537109899
NU947830 | Tabela de Preços de Equipamentos e sistemas de distribuição de energia de Baixa Tensão | 18/05/2026 | Modificação | Nova Unica - Centro tomada dupla RJ45 S-One Aluminio | IS3 | RPT | 191664 | NEW UNICA | Home Solutions | HSSPE | GENERAL PURPOSE | 1 - RESIDENTIAL GENERAL PURPOSE | CLT | CLT | TR | CONNECTED LIVING NSY | TRCLT | 17.71 | EUR | 1 | UN | 3606489467951 | C | 1 | 2.7 | 9 | 4.5 | CM | 27 | 27 | G | 109.35 | CMQ | 480 | UN | 73606489467950 | 77 | 60 | 80 | CM | 34.54 | 27 | KG | 369600 | CMQ | 15 | UN | 43606489467959 | 15 | 40 | 15 | CM | 814 | 27 | G | 0.009 | MTQ | 5 | UN | 13606489467958 | 10.6 | 11.8 | 11.2 | CM | 203 | 27 | G | 1400.896 | CMQ | 1 | UN | 3606489467951 | 2.7 | 9 | 4.5 | CM | 27 | 27 | G | 109.35 | CMQ | 8538909999
MEG4530-0000 | Tabela de Preços de Equipamentos e sistemas de distribuição de energia de Baixa Tensão | 18/05/2026 | Modificação | Tomada de dados, mecanismos Merten, mecanismo com chassis, RJ45 Cat6, inclinada | IS1 | RPT | 191656 | MERTEN INSERTS | Home Solutions | HSSPE | GENERAL PURPOSE | 1 - RESIDENTIAL GENERAL PURPOSE | CLD | CLD | 40 | CONNECTED LIVING MERTEN | 40CLD | 40.51 | EUR | 1 | UN | 4042811185541 | C | 1 | 5.6 | 7.6 | 7.6 | CM | 132 | 132 | G | 323.456 | CMQ | [12 empty] | 50 | UN | 34042811185542 | 20.3 | 41 | 31.4 | CM | 6.992 | 132 | KG | 26134.22 | CMQ | [12 empty] | 1 | UN | 4042811185541 | 5.6 | 7.6 | 7.6 | CM | 132 | 132 | G | 323.456 | CMQ | 8536699099
LV947247 | Tabela de Preços de Equipamentos e sistemas de distribuição de energia de Baixa Tensão | 18/05/2026 | Modificação | MTZ1 16 H2 - 1600 A - 4P extraível - configurável | BT8 | DBT | 190405 | MTZ1 ACTIVE IEC | Power Products | PPACB | CONFIGURABLE | 4 - LARGE BUILDING CONFIGURABLE | ACB | ACB | 06 | MTZ ACTIVE OFFER | 06ACB | 11546.745 | EUR | 1 | UN | 3606486812235 | C | 1 | 2 | 2 | 1 | CM | 10 | 10 | G | 4 | CMQ | [36 empty] | 1 | UN | 3606486812235 | 2 | 2 | 1 | CM | 10 | 10 | G | 4 | CMQ | 8536209090
C080S3FM | Tabela de Preços de Equipamentos e sistemas de distribuição de energia de Baixa Tensão | 18/05/2026 | Modificação | Bloco Corte NS800NA 3P 800 Fixo Manual | BT8 | DBT | 133346 | COMPACT NS 630B-1600 | Power Products | PPCCB | CONFIGURABLE | 4 - LARGE BUILDING CONFIGURABLE | CCB | CCB | PL | COMPACT NS >= 630A | PLCCB | 3068.22 | EUR | 1 | UN | 3606482238411 | C | 0 | 2 | 2 | 1 | CM | 10 | 10 | G | 4 | CMQ | [36 empty] | 1 | UN | 3606482238411 | 2 | 2 | 1 | CM | 10 | 10 | G | 4 | CMQ | 8536508000
C11B4TM050B | Tabela de Preços de Equipamentos e sistemas de distribuição de energia de Baixa Tensão | 18/05/2026 | Modificação | ComPacT DISJUNTOR NSXm100B 25kA CA 4P4D 50A TMD PARAFUSO | BT4 | DBT | 181432 | COMPACT NSXM 16-160 | Power Products | PPCCB | GENERAL PURPOSE | 2 - SMALL & MED BUILDING GENERAL PURPOSE | CCN | CCN | 02 | NSXM, FUPACT, INS <= 630A | 02CCN | 445.87 | EUR | 1 | UN | 3606481990501 | C | 1 | 12 | 22 | 13 | CM | 1.6 | 1.6 | KG | 3432 | CMQ | 144 | UN | 73606481990500 | 1500 | 1200 | 800 | MM | 254490 | 1.6 | G | 1440000000 | MMQ | 6 | UN | 43606481990509 | 300 | 400 | 300 | MM | 10190 | 1.6 | G | 36000000 | MMQ | [12 empty] | 1 | UN | 3606481990501 | 12 | 22 | 13 | CM | 1.6 | 1.6 | KG | 3432 | CMQ | 8536201090
FFS06711058 | Tabela de Preços de Soluções de Conectividade | 18/05/2026 | Modificação | Sonda de parede convencional, CWSO-RR-S1-E010, IP21 | GE1 | PRO | 117115 | FIRE PRODUCTS | Digital Energy | DBPRD | GENERAL PURPOSE | 2B- BUILDING MANAGEMENT OFFER GENERAL PURPOSE | FDF | FDF | FF | FIELD DEVICES FIRE | FFFDF | 41.19 | EUR | 1 | UN | 6430043851989 | C | 1 | 10.8 | 9 | 10.4 | CM | 200 | 200 | G | 1010.88 | CMQ | [36 empty] | 1 | UN | 6430043851989 | 9 | 10 | 10 | CM | 219 | 200 | G | 900 | CMQ | 8531109590
ZB5FW363 | Tabela de Preços de Automação e Controlo | 18/05/2026 | Modificação | Botão iluminado flush azul | AC3 | ACI | 100316 | DIAMETER 22 | Industrial Control | IDSIG | GENERAL PURPOSE | 3 - INDUSTRY GENERAL PURPOSE | CTS | CTS | MP | PUSHBUTTONS | MPCTS | 20.91 | EUR | 1 | UN | 3606481339706 | B | 1 | 5.6 | 5.2 | 4.3 | CM | 23 | 23 | G | 125.216 | CMQ | [12 empty] | 40 | UN | 43606481339704 | 15 | 40 | 30 | CM | 1.276 | 23 | KG | 18 | DMQ | [12 empty] | 1 | UN | 3606481339706 | 5.6 | 5.2 | 4.3 | CM | 23 | 23 | G | 125.216 | CMQ | 8538909999
LC1D09U7 | Tabela de Preços de Automação e Controlo | 18/05/2026 | Modificação | Contactor Tesys D - 3P(3 NA) - AC-3 - <= 440 V 9 A - 240 V CA bobina | BT2 | CUE | 187516 | TESYS DECA CONT. <115A | Power Products | PPCTR | GENERAL PURPOSE | 3 - INDUSTRY GENERAL PURPOSE | TCC | TCC | AC | TESYS CONTROL CONTACTOR | ACTCC | 71.2 | EUR | 1 | UN | 3389110349115 | C | 1 | 5 | 11.4 | 9.4 | CM | 357 | 357 | G | 535.8 | CMQ | 320 | UN |  | 77 | 60 | 80 | CM | 127.316 | 357 | KG | 369600 | CMQ | 20 | UN | 43389110349113 | 15 | 40 | 30 | CM | 7.421 | 357 | KG | 18000 | CMQ | [12 empty] | 1 | UN | 3389110349115 | 5 | 11.4 | 9.4 | CM | 357 | 357 | G | 535.8 | CMQ | 8536490099
M9U21203 | Tabela de Preços de Equipamentos e sistemas de distribuição de energia de Baixa Tensão | 18/05/2026 | Modificação | Multi9 - Disjuntor C60H-DC, 2P, 3A, curva C, 5kA (UL1077), 6kA (IEC/EN 60947-2) | BT1 | RPT | 190621 | MULTI9 | Power Products | PPCFD | GENERAL PURPOSE | 2 - SMALL & MED BUILDING GENERAL PURPOSE | FTD | FTD | D9 | MULTI9 PROTECTION FOR OEM | D9FTD | 205.805 | EUR | 1 | UN | 3606480741753 | C | 1 | 8.5 | 7.5 | 3.6 | CM | 235 | 128 | G | 229.5 | CMQ | [12 empty] | 72 | UN | 43606480741751 | 30 | 40 | 30 | CM | 17.767 | 128 | KG | 36 | DMQ | 6 | UN | 13606480741750 | 0.82 | 2.25 | 0.9 | DM | 1.44 | 128 | KG | 1.661 | DMQ | 1 | UN | 3606480741753 | 8.5 | 7.5 | 3.6 | CM | 232 | 128 | G | 229.5 | CMQ | 8536201090
C11B4TM025B | Tabela de Preços de Equipamentos e sistemas de distribuição de energia de Baixa Tensão | 18/05/2026 | Modificação | ComPacT DISJUNTOR NSXm100B 25kA CA 4P4D 25A TMD PARAFUSO | BT4 | DBT | 181432 | COMPACT NSXM 16-160 | Power Products | PPCCB | GENERAL PURPOSE | 2 - SMALL & MED BUILDING GENERAL PURPOSE | CCN | CCN | 02 | NSXM, FUPACT, INS <= 630A | 02CCN | 445.87 | EUR | 1 | UN | 3606481990471 | C | 1 | 12 | 22 | 13 | CM | 1.53 | 1.53 | KG | 3432 | CMQ | 144 | UN |  | 150 | 120 | 80 | CM | 254.49 | 1.53 | KG | 1440000 | CMQ | 6 | UN | 43606481990479 | 30 | 40 | 30 | CM | 10.19 | 1.53 | KG | 36000 | CMQ | [12 empty] | 1 | UN | 3606481990471 | 12 | 22 | 13 | CM | 1.53 | 1.53 | KG | 3432 | CMQ | 8536201090
SSL1D03BDPV | Tabela de Preços de Automação e Controlo | 18/05/2026 | Modificação | Harmony, Solid state relay pre assembled, 3.5 A, DC switching, screw sockets, input 16…30 V DC, output 1...24 V DC | AC3 | ACI | 116187 | SOLID STATE RELAYS | Industrial Control | IDSIG | GENERAL PURPOSE | 3 - INDUSTRY GENERAL PURPOSE | ARO | ARO | RM | ELECTROMECHANICAL RELAYS | RMARO | 61.5 | EUR | 1 | UN | 3606489562977 | C | 12 | 0.8 | 9.5 | 8 | CM | 27 | 27 | G | 60.8 | CMQ | [12 empty] | 270 | UN | 23606489562971 | 30 | 40 | 30 | CM | 8.87 | 27 | KG | 36000 | CMQ | 30 | UN | 13606489562974 | 9 | 20 | 10.2 | CM | 887 | 27 | G | 1836 | CMQ | 30 | UN | 13606489562974 | 9 | 20 | 10.2 | CM | 887 | 27 | G | 1836 | CMQ | 8536419089
NSYTJPLA73G | Tabela de Preços de Equipamentos e sistemas de distribuição de energia de Baixa Tensão | 18/05/2026 | Modificação | Tejadilho de poliéster para armário PLA W750xD320 mm | EN1 | CUE | 120241 | PanelSeT P Accessories | Power Products | PPUES | GENERAL PURPOSE | 3 - INDUSTRY GENERAL PURPOSE | UEA | UEA | PA | UE - FLOOR STANDING ENCLOSURES PLA IN POLYESTER. | PAUEA | 99.308 | EUR | 1 | UN | 3606480777417 | A4 | 1 | 6 | 78.5 | 35 | CM | 2.72 | 2.72 | KG | 16485 | CMQ | 75 | UN |  | 1300 | 1200 | 1000 | MM | 159 | 2.72 | KG | 1560 | DMQ | [12 empty] | 1 | UN |  | 0 | 0 | 0 |  | 2.28 | 2.72 | KG | 12.813 | DMQ | 1 | UN | 3606480777417 | 50 | 785 | 345 | MM | 2.28 | 2.72 | KG | 13.541 | DMQ | 3926909790
KBC16DCB40 | Tabela de Preços de Equipamentos e sistemas de distribuição de energia de Baixa Tensão | 18/05/2026 | Modificação | Canalis - Ligador 16A 4L+PE sem protecção | BT9 | PRO | 106572 | CANALIS KB | Power Products | PPLVB | GENERAL PURPOSE | 2 - SMALL & MED BUILDING GENERAL PURPOSE | LBW | LBW | B1 | LIGHT BUSWAY | B1LBW | 173.2 | EUR | 1 | UN | 3606480002267 | C | 1 | 8 | 18 | 8 | CM | 182 | 182 | G | 1152 | CMQ | 144 | UN | 73606480002266 | 77 | 60 | 80 | CM | 41.196 | 182 | KG | 369.6 | DMQ | 18 | UN | 43606480002265 | 30 | 40 | 30 | CM | 4.087 | 182 | KG | 36 | DMQ | [12 empty] | 1 | UN | 3606480002267 | 0.8 | 1.75 | 0.85 | DM | 0.2 | 182 | KG | 1.19 | DMQ | 8536901000
A9C20636 | Tabela de Preços de Equipamentos e sistemas de distribuição de energia de Baixa Tensão | 18/05/2026 | Modificação | iCT 25A 2NF 220/240V 60Hz | BT1 | RPT | 135006 | ACTI9 | Power Products | PPCFD | GENERAL PURPOSE | 2 - SMALL & MED BUILDING GENERAL PURPOSE | FTI | FTI | DI | ACTI9 PROTECTION DEVICES INDUSTRIAL | DIFTI | 106.12 | EUR | 1 | UN | 3606480375057 | C | 1 | 1.9 | 8.4 | 6.8 | CM | 123 | 123 | G | 108.528 | CMQ | [12 empty] | 144 | UN | 43606480375055 | 30 | 40 | 30 | CM | 18.401 | 123 | KG | 36000 | CMQ | 12 | UN | 13606480375054 | 81 | 230 | 95 | MM | 1474 | 123 | G | 1769.85 | CMQ | 1 | UN | 3606480375057 | 73 | 85 | 18 | MM | 118 | 123 | G | 111690 | MMQ | 8536490099
50442 | Tabela de Preços de Equipamentos e sistemas de distribuição de energia de Baixa Tensão | 18/05/2026 | Modificação | Toro fechado GA300 diâmetro 300mm | BT4 | DBT | 181407 | VIGIREX TOROIDS | Power Products | PPCCB | GENERAL PURPOSE | 2 - SMALL & MED BUILDING GENERAL PURPOSE | CCN | CCN | 01 | NSX | 01CCN | 1690.88 | EUR | 1 | UN | 3303430504429 | A | 1 | 5.4 | 40.2 | 36.8 | CM | 2.139 | 2.139 | KG | 7988.544 | CMQ | [12 empty] | 5 | UN | 43303430504427 | 30 | 60 | 40 | CM | 11.526 | 2.139 | KG | 72000 | CMQ | [12 empty] | 1 | UN | 3303430504429 | 5.4 | 40.2 | 36.8 | CM | 2.175 | 2.139 | KG | 7988.544 | CMQ | 8504318090
LV848231 | Tabela de Preços de Equipamentos e sistemas de distribuição de energia de Baixa Tensão | 18/05/2026 | Modificação | Circuit breaker Masterpact MTZ2 08H1 - 800 A - 3P drawout - w/o Micrologic | BT8 | DBT | 145820 | MASTERPACT MTZ2-3 IEC | Power Products | PPACB | CONFIGURABLE | 4 - LARGE BUILDING CONFIGURABLE | ACB | ACB | PR | AIR CIRCUIT BREAKERS | PRACB | 7379.86 | EUR | 1 | UN | 3606480808630 | C | 1 | 29.5 | 37.5 | 30.5 | CM | 47.036 | 47.036 | KG | 33740.625 | CMQ | [36 empty] | 1 | UN | 3606480808630 | 3.05 | 3.75 | 2.95 | DM | 47.036 | 47.036 | KG | 33.741 | DMQ | 8536209090
XB5S1B2M12 | Tabela de Preços de Automação e Controlo | 18/05/2026 | Modificação | Biometric switch bistable, plastic, Ø22, connection by M12 connector, 24 V AC/DC | AC3 | ACI | 100316 | DIAMETER 22 | Industrial Control | IDSIG | GENERAL PURPOSE | 3 - INDUSTRY GENERAL PURPOSE | CTS | CTS | MP | PUSHBUTTONS | MPCTS | 915.01 | EUR | 1 | UN | 3606480061400 | B | 1 | 6.5 | 18.5 | 9.5 | CM | 160 | 159 | G | 1142.375 | CMQ | [12 empty] | 8 | UN | 43606480061408 | 15 | 40 | 30 | CM | 1.596 | 159 | KG | 0.018 | MTQ | [12 empty] | 1 | UN | 3606480061400 | 67 | 184 | 95 | MM | 160 | 159 | G | 1171.16 | CMQ | 8536508000
NSYS3HD6425 | Tabela de Preços de Equipamentos e sistemas de distribuição de energia de Baixa Tensão | 18/05/2026 | Modificação | Spacial S3HD outdoor heavy duty enclosure - H653xW400xD280 - IP66 | EN1 | CUE | 141862 | PanelSeT S WMApplicati | Power Products | PPUES | GENERAL PURPOSE | 3 - INDUSTRY GENERAL PURPOSE | UEC | UEC | EC | UE-STEEL WALL MOUNT. ENCLOSURE, CRN, S3D, CM AND CABLE GLAND | ECUEC | 2110.794 | EUR | 1 | UN | 3606480672118 | C | 1 | 30 | 69 | 45 | CM | 13.732 | 13.732 | KG | 93150 | CMQ | 16 | UN | 73606480672117 | 1850 | 1200 | 800 | MM | 234.2 | 13.732 | KG | 1776 | DMQ | [24 empty] | 1 | UN | 3606480672118 | 615 | 420 | 295 | MM | 13.732 | 13.732 | KG | 76.199 | DMQ | 9403208000
NSYFXMNT80F | Tabela de Preços de Equipamentos e sistemas de distribuição de energia de Baixa Tensão | 18/05/2026 | Modificação | Spacial SF - mounting plate W800 for NT/MTZ1 fixed | EN1 | CUE | 132527 | Electrical Distributio | Power Products | PPUES | GENERAL PURPOSE | 3 - INDUSTRY GENERAL PURPOSE | UEA | UEA | EA | UE - FLOOR STANDING ENCLOSURES, SF, SM, AND SFP, IN STEEL. | EAUEA | 265.374 | EUR | 1 | UN | 3606489421366 | C | 1 | 78 | 5 | 18 | CM | 3.668 | 3.668 | KG | 7020 | CMQ | 20 | UN |  | 450 | 1200 | 1000 | MM | 83.36 | 3.668 | KG | 540 | DMQ | [24 empty] | 1 | UN | 3606489421366 | 780 | 50 | 180 | MM | 3.668 | 3.668 | KG | 7.02 | DMQ | 8538100000
ZBZ32C0 | Tabela de Preços de Automação e Controlo | 18/05/2026 | Modificação | Etiqueta 30x40mm titular. s / etiqueta cor cinza | AC3 | ACI | 100316 | DIAMETER 22 | Industrial Control | IDSIG | GENERAL PURPOSE | 3 - INDUSTRY GENERAL PURPOSE | CTS | CTS | MP | PUSHBUTTONS | MPCTS | 3.69 | EUR | 1 | UN | 3606489871857 | C | 1 | 4 | 3 | 0.1 | CM | 10 | 10 | G | 1.2 | CMQ | [12 empty] | 600 | UN |  | 15 | 40 | 15 | CM | 6 | 10 | KG | 9 | DMQ | 10 | UN | 13606489871854 | 0.5 | 10 | 10 | CM | 110 | 10 | G | 50 | CMQ | 1 | UN | 3606489871857 | 4 | 3 | 0.1 | CM | 10 | 10 | G | 1.2 | CMQ | 3926909790
BMH1401P37A1A | Tabela de Preços de Automação e Controlo | 18/05/2026 | Modificação | servo motor BMH - 10.3 Nm - 4000 rpm - keyed shaft - without brake - IP65/IP67 | AC2 | ACI | 132912 | SERVO MOTORS | Discrete Automation | IDMST | PROGRAMABLE | 7 - INDUSTRY PROGRAMMABLE | AAM | AAM | DV | MOTION | DVAAM | 2135.69 | EUR | 1 | UN | 3606485198583 | C | 1 | 26 | 60 | 20 | CM | 8.3 | 8 | KG | 31200 | CMQ | [12 empty] | 1 | UN |  | 30 | 60 | 40 | CM | 9.452 | 8 | KG | 72000 | CMQ | [12 empty] | 1 | UN | 3606485198583 | 260 | 600 | 200 | MM | 8300 | 8 | G | 31200 | CMQ | 8501522089
NSYPMR55 | Tabela de Preços de Equipamentos e sistemas de distribuição de energia de Baixa Tensão | 18/05/2026 | Modificação | Telequick mounting plate for PLA enclosure H500xW500mm | EN1 | CUE | 120241 | PanelSeT P Accessories | Power Products | PPUES | GENERAL PURPOSE | 3 - INDUSTRY GENERAL PURPOSE | UEA | UEA | PA | UE - FLOOR STANDING ENCLOSURES PLA IN POLYESTER. | PAUEA | 112.6373 | EUR | 1 | UN | 3606480194276 | C4 | 1 | 1.5 | 37.5 | 37 | CM | 1.142 | 1.142 | KG | 2081.25 | CMQ | 150 | UN | 73606480194275 | 500 | 1200 | 1000 | MM | 199 | 1.142 | KG | 600 | DMQ | [12 empty] | 1 | UN |  | 0 | 0 | 0 |  | 1.4 | 1.142 | KG | 0 |  | 1 | UN | 3606480194276 | 2 | 370 | 376 | MM | 1.4 | 1.142 | KG | 1.402 | DMQ | 7326909890
HMIST6200 | Tabela de Preços de Automação e Controlo | 18/05/2026 | Modificação | Terminal hmi 4''w basico a cores ethernet | AC3 | ACI | 188103 | ST6 BASIC PANEL | Industrial Control | IDHMI | CONFIGURABLE | 5 - INDUSTRY CONFIGURABLE | ABA | ABA | HB | HMI BASIC | HBABA | 428.83 | EUR | 1 | UN | 3606489523374 | A | 1 | 8 | 18.5 | 13.7 | CM | 463 | 400 | G | 2027.6 | CMQ | 576 | UN | 73606489523373 | 110 | 120 | 80 | CM | 349.968 | 400 | KG | 1056 | DMQ | 12 | UN | 43606489523372 | 30 | 40 | 30 | CM | 6.265 | 400 | KG | 36 | DMQ | [12 empty] | 1 | UN | 3606489523374 | 0.8 | 1.85 | 1.35 | DM | 0.55 | 400 | KG | 1.998 | DMQ | 8537109199
GS1AM1 | Tabela de Preços de Automação e Controlo | 18/05/2026 | Modificação | Contacto auxiliar de pré-corte e sinaliz. TeSys GS -1 NF/NA 50-400 A | BT2 | CUE | 187476 | TESYS GS FUSE SW. ACC. | Power Products | PPCTR | GENERAL PURPOSE | 3 - INDUSTRY GENERAL PURPOSE | TCS | TCS | LD | TESYS CONTROL SWITCH | LDTCS | 40.69 | EUR | 1 | UN | 3389110563214 | C | 1 | 2.5 | 11 | 9.5 | CM | 24 | 23 | G | 261.25 | CMQ | [12 empty] | 60 | UN | 43389110563212 | 15 | 40 | 30 | CM | 1.895 | 23 | KG | 18 | DMQ | [12 empty] | 1 | UN | 3389110563214 | 0.25 | 1.1 | 0.95 | DM | 0.024 | 23 | KG | 0.261 | DMQ | 8538909999
MTN4575-0002 | Tabela de Preços de Equipamentos e sistemas de distribuição de energia de Baixa Tensão | 18/05/2026 | Modificação | M-Elegance - Tomada RJ45 dupla - cat. 5e - UTP | IS1 | RPT | 191656 | MERTEN INSERTS | Home Solutions | HSSPE | GENERAL PURPOSE | 1 - RESIDENTIAL GENERAL PURPOSE | CLD | CLD | 40 | CONNECTED LIVING MERTEN | 40CLD | 36.89 | EUR | 1 | UN | 3606480421259 | C | 1 | 5.6 | 7.7 | 7.7 | CM | 54 | 54 | G | 332.024 | CMQ | [12 empty] | 50 | UN | 43606480421257 | 1.85 | 4 | 3 | DM | 3.155 | 54 | KG | 22.2 | DMQ | [12 empty] | 1 | UN | 3606480421259 | 0.53 | 0.76 | 0.76 | DM | 0.055 | 54 | KG | 0.306 | DMQ | 8536699099
BMH0701T01A1A | Tabela de Preços de Automação e Controlo | 18/05/2026 | Modificação | servo motor BMH - 1.4 Nm - 8000 rpm - untapped shaft - without brake - IP54 | AC2 | ACI | 132912 | SERVO MOTORS | Discrete Automation | IDMST | PROGRAMABLE | 7 - INDUSTRY PROGRAMMABLE | AAM | AAM | DV | MOTION | DVAAM | 969.56 | EUR | 1 | UN | 3606485199672 | C | 1 | 11.8 | 37.8 | 17.5 | CM | 2.054 | 2.054 | KG | 7805.7 | CMQ | [12 empty] | 4 | UN |  | 30 | 60 | 40 | CM | 8.352 | 2.054 | KG | 72000 | CMQ | [12 empty] | 1 | UN | 3606485199672 | 110 | 400 | 200 | MM | 1800 | 2.054 | G | 8800 | CMQ | 8501510090
K10D002UCH | Tabela de Preços de Automação e Controlo | 18/05/2026 | Modificação | Inversor de came - 2 pólos - 60° - 10 a - para ø 16 ou 22 mm | AC3 | ACI | 100347 | Rotary CAM switch | Industrial Control | IDSIG | GENERAL PURPOSE | 3 - INDUSTRY GENERAL PURPOSE | CTS | CTS | MP | PUSHBUTTONS | MPCTS | 90.43 | EUR | 1 | UN | 3389110076653 | B | 1 | 10.6 | 4.1 | 4 | CM | 66 | 66 | G | 173.84 | CMQ | [12 empty] | 65 | UN | 23389110076657 | 15 | 40 | 30 | CM | 4.485 | 66 | KG | 18 | DMQ | [12 empty] | 1 | UN | 3389110076653 | 10.6 | 4.1 | 4 | CM | 66 | 66 | G | 173.84 | CMQ | 8536508000
TSXCANCA50 | Tabela de Preços de Automação e Controlo | 18/05/2026 | Modificação | Cabo CANopen - IP20 - IEC 60332-1 - 50 m | AC1 | ACI | 133166 | FIELDBUS COMMUNICATION | Discrete Automation | IDPAC | PROGRAMABLE | 7 - INDUSTRY PROGRAMMABLE | AAP | AAP | HI | AUTOMATION PLANT | HIAAP | 395.61 | EUR | 1 | UN | 3595863859485 | B | 1 | 21.5 | 34 | 34 | CM | 5.03 | 5.03 | KG | 24854 | CMQ | 24 | UN |  | 105 | 120 | 80 | CM | 133.5 | 5.03 | KG | 1008000 | CMQ | 1 | UN |  | 30 | 60 | 40 | CM | 5948 | 5.03 | G | 72 | DMQ | [12 empty] | 1 | UN | 3595863859485 | 21.5 | 34 | 34 | CM | 5.03 | 5.03 | KG | 24854 | CMQ | 8544492000
BMH0701P32F2A | Tabela de Preços de Automação e Controlo | 18/05/2026 | Modificação | servo motor BMH - 1.2 Nm - 8000 rpm - keyed shaft - with brake - IP65/IP67 | AC2 | ACI | 132912 | SERVO MOTORS | Discrete Automation | IDMST | PROGRAMABLE | 7 - INDUSTRY PROGRAMMABLE | AAM | AAM | DV | MOTION | DVAAM | 1610.09 | EUR | 1 | UN | 3606485193205 | C | 1 | 11.8 | 37.8 | 17.5 | CM | 2.68 | 2.6 | KG | 7805.7 | CMQ | [12 empty] | 4 | UN |  | 30 | 60 | 40 | CM | 12.352 | 2.6 | KG | 72000 | CMQ | [12 empty] | 1 | UN | 3606485193205 | 110 | 400 | 200 | MM | 2800 | 2.6 | G | 8800 | CMQ | 8501510090
LV947217 | Tabela de Preços de Equipamentos e sistemas de distribuição de energia de Baixa Tensão | 18/05/2026 | Modificação | O disjuntor, MasterPacT MTZ1 08L1, com MicroLogic Active, 800A, 130kA/440VAC 50/60Hz (Icu), 4P, gaveta | BT8 | DBT | 190405 | MTZ1 ACTIVE IEC | Power Products | PPACB | CONFIGURABLE | 4 - LARGE BUILDING CONFIGURABLE | ACB | ACB | 06 | MTZ ACTIVE OFFER | 06ACB | 11704.085 | EUR | 1 | UN | 3606486812082 | C | 0 | 75 | 80 | 60 | CM | 32.87 | 32.87 | KG | 360000 | CMQ | [36 empty] | 1 | UN | 3606486812082 | 75 | 80 | 60 | CM | 32.87 | 32.87 | KG | 360 | DMQ | 8536209090
ZB5FSZ3 | Tabela de Preços de Automação e Controlo | 18/05/2026 | Modificação | Branqueamento ø30 flush | AC3 | ACI | 100316 | DIAMETER 22 | Industrial Control | IDSIG | GENERAL PURPOSE | 3 - INDUSTRY GENERAL PURPOSE | CTS | CTS | MP | PUSHBUTTONS | MPCTS | 6.6 | EUR | 1 | UN | 3606481361790 | C | 10 | 3 | 3.6 | 3.6 | CM | 15 | 15 | G | 38.88 | CMQ | [12 empty] | 225 | UN | 23606481361794 | 30 | 40 | 30 | CM | 4.617 | 15 | KG | 36000 | CMQ | 5 | UN | 13606481361797 | 7.1 | 9 | 7.1 | CM | 92.5 | 15 | G | 453.69 | CMQ | 1 | UN | 3606481361790 | 3 | 3.6 | 3.6 | CM | 15 | 15 | G | 38.88 | CMQ | 3926909790
ZBYFP2166 | Tabela de Preços de Automação e Controlo | 18/05/2026 | Modificação | Inscrição flush placa 30x40mm "arret-mar | AC3 | ACI | 100316 | DIAMETER 22 | Industrial Control | IDSIG | GENERAL PURPOSE | 3 - INDUSTRY GENERAL PURPOSE | CTS | CTS | MP | PUSHBUTTONS | MPCTS | 5.74 | EUR | 1 | UN | 3606489755461 | C | 1 | 11 | 15 | 0.1 | CM | 3 | 3 | G | 16.5 | CMQ | [36 empty] | 1 | UN | 3606489755461 | 0.1 | 15 | 11 | CM | 3 | 3 | G | 16.5 | CMQ | 3926909790
IMD-IM400VA2 | Tabela de Preços de Equipamentos e sistemas de distribuição de energia de Baixa Tensão | 18/05/2026 | Modificação | Vigilohm - Adaptador de tensão - IM400 - 1500 / 2600 V até 480 V | BT5 | PRO | 106097 | INSULATION MONITORING | Digital Energy | DPLVP | GENERAL PURPOSE | 2 - SMALL & MED BUILDING GENERAL PURPOSE | EMM | EMM | PW | METERS, INSULATION MONITORING & ENERGY SERVERS | PWEMM | 1494.98 | EUR | 1 | UN | 3606480992100 | C | 1 | 16.5 | 22 | 17 | CM | 743 | 743 | G | 6171 | CMQ | [12 empty] | 8 | UN | 43606480992108 | 30 | 60 | 40 | CM | 7137 | 743 | G | 72 | DMQ | [12 empty] | 1 | UN | 3606480992100 | 16.5 | 22 | 17 | CM | 786 | 743 | G | 6171 | CMQ | 9030332090
SSP1A4125BDT | Tabela de Preços de Automação e Controlo | 18/05/2026 | Modificação | Relé de montagem em painel de estado sólido, 125 a, comutação de tensão zero, almofada térmica, entrada 4...32 v dc, saída 48...660 v ac | AC3 | ACI | 116187 | SOLID STATE RELAYS | Industrial Control | IDSIG | GENERAL PURPOSE | 3 - INDUSTRY GENERAL PURPOSE | ARO | ARO | RM | ELECTROMECHANICAL RELAYS | RMARO | 141.96 | EUR | 1 | UN | 3606485442105 | B | 1 | 3.8 | 6.5 | 4.8 | CM | 102 | 102 | G | 118.56 | CMQ | [12 empty] | 30 | UN | 43606485442103 | 15 | 40 | 15 | CM | 3.3 | 102 | KG | 9000 | CMQ | [12 empty] | 1 | UN | 3606485442105 | 3.8 | 6.5 | 4.8 | CM | 102 | 102 | G | 118.56 | CMQ | 8536490099
XVB7L23 | Tabela de Preços de Automação e Controlo | 18/05/2026 | Modificação | Farol luminoso, Harmony XVB7, verde, Ø70mm, fixo, lente colorida | AC3 | ACI | 135280 | TOWER LIGHT | Industrial Control | IDSIG | GENERAL PURPOSE | 3 - INDUSTRY GENERAL PURPOSE | CTS | CTS | IB | TOWER LIGHTS & BEACONS | IBCTS | 128.86 | EUR | 1 | UN | 3606487129493 | C | 1 | 6.5 | 7.5 | 7.3 | CM | 92 | 92 | G | 355.875 | CMQ | [12 empty] | 60 | UN | 13606487129490 | 30 | 40 | 30 | CM | 7 | 92 | KG | 36000 | CMQ | [12 empty] | 1 | UN | 3606487129493 | 6.5 | 7.25 | 7.25 | CM | 121.3 | 92 | G | 341.656 | CMQ | 8531807000
EVPROPAY | Tabela de Preços de Equipamentos e sistemas de distribuição de energia de Baixa Tensão | 18/05/2026 | Modificação | Solução de pagamento ad hoc | EV1 | DBT | 190974 | EVLINK PAYMENT KIOSK | Home Solutions | PREVC | GENERAL PURPOSE | 2 - SMALL & MED BUILDING GENERAL PURPOSE | EVI | EVI | EV | EV CHARGING INFRASTRUCTURE | EVEVI | 2647.25 | EUR | 1 | UN | 3606487139324 | C | 1 | 28.5 | 57 | 36 | CM | 6.451 | 6.451 | KG | 58482 | CMQ | 4 | UN |  | 72 | 60 | 80 | CM | 32 | 6.451 | KG | 345600 | CMQ | [24 empty] | 1 | UN | 3606487139324 | 28.5 | 57 | 36 | CM | 6.4 | 6.451 | KG | 58482 | CMQ | 8470500000
EVB4S22NC0G | Tabela de Preços de Equipamentos e sistemas de distribuição de energia de Baixa Tensão | 18/05/2026 | Modificação | Estação de carregamento, Schneider Charge Pro, 1P-3P, 1x cabo Att., 7,4-11-22 kW, 16-32 A, com modem 4G | EV1 | DBT | 190634 | SCHNEIDER CHARGE PRO | Home Solutions | PREVC | GENERAL PURPOSE | 2 - SMALL & MED BUILDING GENERAL PURPOSE | EVI | EVI | EW | EV AC RESIDENTIAL CHARGERS | EWEVI | 1067.81 | EUR | 1 | UN | 3606487401278 | C | 1 | 29 | 58.5 | 39 | CM | 10.032 | 10.032 | KG | 66163.5 | CMQ | 12 | UN |  | 103.5 | 120 | 80 | CM | 135.6 | 10.032 | KG | 993.6 | DMQ | [24 empty] | 1 | UN | 3606487401278 | 29.8 | 58.9 | 29.8 | CM | 10.3 | 10.032 | KG | 52.306 | DMQ | 8537109899
NSYSM1410402DP | Tabela de Preços de Equipamentos e sistemas de distribuição de energia de Baixa Tensão | 18/05/2026 | Modificação | Armário compacto PanelSeT SM com placa de montagem - 1400x1000x400 mm | EN1 | CUE | 119415 | PanelSeT S FS SM | Power Products | PPUES | GENERAL PURPOSE | 3 - INDUSTRY GENERAL PURPOSE | UEA | UEA | EA | UE - FLOOR STANDING ENCLOSURES, SF, SM, AND SFP, IN STEEL. | EAUEA | 2023.218 | EUR | 1 | UN | 3606485120089 | A4 | 1 | 153 | 49 | 105 | CM | 110 | 110 | KG | 787185 | CMQ | 1 | UN |  | 1530 | 490 | 1045 | MM | 113 | 110 | KG | 783.4 | DMQ | [24 empty] | 1 | UN | 3606485120089 | 153 | 49 | 104.5 | CM | 104 | 110 | KG | 783436.5 | CMQ | 9403208000
KAF2PZ | Tabela de Preços de Automação e Controlo | 18/05/2026 | Modificação | manípulo rotativo frontal KAF - para V3, V4 - manípulo preto | BT2 | CUE | 147738 | SWITCH DISCONNECTORS | Power Products | PPCTR | GENERAL PURPOSE | 3 - INDUSTRY GENERAL PURPOSE | TCS | TCS | LD | TESYS CONTROL SWITCH | LDTCS | 15.13 | EUR | 1 | UN | 3389110201147 | A | 1 | 7 | 8.5 | 7 | CM | 77 | 77 | G | 416.5 | CMQ | [12 empty] | 45 | UN | 43389110201145 | 30 | 40 | 30 | CM | 3.817 | 77 | KG | 36 | DMQ | [12 empty] | 1 | UN | 3389110201147 | 7 | 8.5 | 7 | CM | 77 | 77 | G | 416.5 | CMQ | 8538909999
NSYPMB155 | Tabela de Preços de Equipamentos e sistemas de distribuição de energia de Baixa Tensão | 18/05/2026 | Modificação | Bakelite insulating mounting plate for PLA enclosure H1500xW500mm | EN1 | CUE | 120241 | PanelSeT P Accessories | Power Products | PPUES | GENERAL PURPOSE | 3 - INDUSTRY GENERAL PURPOSE | UEA | UEA | PA | UE - FLOOR STANDING ENCLOSURES PLA IN POLYESTER. | PAUEA | 468.6605 | EUR | 1 | UN | 3606480194238 | A4 | 1 | 2 | 140 | 39 | CM | 4.284 | 4.284 | KG | 10920 | CMQ | 50 | UN |  | 400 | 1200 | 2100 | MM | 229.5 | 4.284 | KG | 1008 | DMQ | [12 empty] | 1 | UN |  | 0 | 0 | 0 |  | 4.35 | 4.284 | KG | 10.92 | DMQ | 1 | UN | 3606480194238 | 20 | 1400 | 390 | MM | 4.35 | 4.284 | KG | 10.92 | DMQ | 3926909790
PCSP060D5IP54 | Tabela de Preços de Equipamentos e sistemas de distribuição de energia de Baixa Tensão | 18/05/2026 | Modificação | Filtro ativo de harmónicas - 60 A 380..480 V CA - invólucro IP54 | BTA | PRO | 136398 | ACTIVE PQ EQUIPMENT | Digital Energy | DPLVP | CONFIGURABLE | 4 - LARGE BUILDING CONFIGURABLE | APQ | APQ | RB | POWER FACTOR CORRECTION | RBAPQ | 48311.12 | EUR | 1 | UN | 3606480851117 | C | 1 | 228 | 120 | 106 | CM | 380.99 | 380.99 | KG | 2900160 | CMQ | [36 empty] | 1 | UN | 3606480851117 | 228 | 120 | 106 | CM | 380.99 | 380.99 | KG | 2900160 | CMQ | 8543709099
NSYVPLA7MG | Tabela de Preços de Equipamentos e sistemas de distribuição de energia de Baixa Tensão | 18/05/2026 | Modificação | Thalassa - Fecho e vareta para involucro PLAT/Z/ZT altura 750 mm | EN1 | CUE | 163178 | PanelSeT P Spare parts | Power Products | PPUES | GENERAL PURPOSE | 3 - INDUSTRY GENERAL PURPOSE | UEA | UEA | PA | UE - FLOOR STANDING ENCLOSURES PLA IN POLYESTER. | PAUEA | 398.5548 | EUR | 1 | UN | 3606485422701 | A4 | 1 | 8 | 106.5 | 8 | CM | 760 | 760 | G | 6816 | CMQ | [36 empty] | 1 | UN | 3606485422701 | 760 | 80 | 80 | MM | 0.512 | 760 | KG | 4.864 | DMQ | 8301409000
ZBSP3 | Tabela de Preços de Automação e Controlo | 18/05/2026 | Modificação | Protection cover, metal, silver, for rj45 e usb ports | AC3 | ACI | 100316 | DIAMETER 22 | Industrial Control | IDSIG | GENERAL PURPOSE | 3 - INDUSTRY GENERAL PURPOSE | CTS | CTS | MP | PUSHBUTTONS | MPCTS | 148.22 | EUR | 1 | UN | 3606481194244 | B | 1 | 2.5 | 6 | 4 | CM | 13 | 13 | G | 60 | CMQ | [12 empty] | 100 | UN | 43606481194242 | 15 | 40 | 30 | CM | 1.655 | 13 | KG | 18000 | CMQ | [12 empty] | 1 | UN | 3606481194244 | 2.5 | 6 | 4 | CM | 13 | 13 | G | 60 | CMQ | 7326909890
NSYTBS1179H | Tabela de Preços de Equipamentos e sistemas de distribuição de energia de Baixa Tensão | 18/05/2026 | Modificação | ABS box IP66 IK07 RAL7035 Int.H105W65D85 Ext.H117W74D94 Opaque cover H40 | EN1 | CUE | 130500 | PanelSeT P IB TBS TBP | Power Products | PPUES | GENERAL PURPOSE | 3 - INDUSTRY GENERAL PURPOSE | UEB | UEB | EB | UE - PLS, TBP, TBS, SL INDUSTRIAL BOXES. | EBUEB | 24.48 | EUR | 1 | UN | 3606480165238 | C4 | 3 | 9.4 | 11.7 | 7.4 | CM | 146 | 146 | G | 813.852 | CMQ | 756 | UN |  | 1350 | 1200 | 800 | MM | 133 | 146 | KG | 2640 | DMQ | [12 empty] | 63 | UN |  | 400 | 605 | 405 | MM | 9.92 | 146 | KG | 98.01 | DMQ | 3 | UN |  | 85 | 335 | 125 | MM | 0.44 | 146 | KG | 3.559 | DMQ | 9403700000
6553063000 | Tabela de Preços de Soluções de Conectividade | 18/05/2026 | Modificação | aSENSE CO/CO2 Sensor And Ventilation Controller | GE1 | PRO | 179535 | SENSORS - PLANT ROOM | Digital Energy | DBPRD | GENERAL PURPOSE | 2B- BUILDING MANAGEMENT OFFER GENERAL PURPOSE | FDB | FDB | FD | FIELD DEVICES BMS | FDFDB | 1647.06 | EUR | 1 | UN | 3606489658083 | C | 1 | 0 | 0 | 0 | CM | 400 | 400 | G | 0 | CMQ | [12 empty] | 4 | UN |  | 30 | 40 | 30 | CM | 2.473 | 400 | KG | 36000 | CMQ | [12 empty] | 1 | UN | 3606489658083 | 7.5 | 31 | 16 | CM | 440 | 400 | G | 3720 | CMQ | 9032900090
LE1D09M7 | Tabela de Preços de Automação e Controlo | 18/05/2026 | Modificação | TeSys LE - enclosed DOL starter - 9 A - 220 V AC coil | BT2 | CUE | 187660 | ENCLOSED DECA EQP | Power Products | PPCTR | GENERAL PURPOSE | 3 - INDUSTRY GENERAL PURPOSE | TCC | TCC | AC | TESYS CONTROL CONTACTOR | ACTCC | 141.615 | EUR | 1 | UN | 3389110570625 | A | 1 | 18 | 21.5 | 15.5 | CM | 884 | 884 | G | 5998.5 | CMQ | 30 | UN | 43389110570623 | 75 | 80 | 60 | CM | 39.52 | 884 | KG | 360 | DMQ | [24 empty] | 1 | UN | 3389110570625 | 18 | 21.5 | 15.5 | CM | 884 | 884 | G | 5998.5 | CMQ | 8537109899
EZ9XPH112 | Tabela de Preços de Equipamentos e sistemas de distribuição de energia de Baixa Tensão | 18/05/2026 | Modificação | Easy9 - Pentes de ligação 1P, 63A, 12 módulos | BT3 | RPT | 137970 | EASY9 | Power Products | PPCFD | GENERAL PURPOSE | 1 - RESIDENTIAL GENERAL PURPOSE | FDR | FDR | FA | APARENTA MODULAR EASY9 VIVIENDA / 4,5KA & TYPE AC | FAFDR | 8.08 | EUR | 1 | UN | 3606489940591 | A | 1 | 1.5 | 21.5 | 1.5 | CM | 35 | 35 | G | 48.375 | CMQ | 4320 | UN |  | 75 | 120 | 80 | CM | 170.256 | 35 | KG | 720000 | CMQ | 270 | UN | 43606489940599 | 30 | 40 | 30 | CM | 11.2 | 35 | KG | 36000 | CMQ | 15 | UN | 13606489940598 | 5.7 | 24.7 | 8.5 | CM | 592 | 35 | G | 1196.72 | CMQ | 1 | UN | 3606489940591 | 1.5 | 21.5 | 1.5 | CM | 35 | 35 | G | 48.38 | CMQ | 8536909500
ZB4BA27 | Tabela de Preços de Automação e Controlo | 18/05/2026 | Modificação | Preto cabeça do botão flush ø22 retorno mola não marcado | AC3 | ACI | 100316 | DIAMETER 22 | Industrial Control | IDSIG | GENERAL PURPOSE | 3 - INDUSTRY GENERAL PURPOSE | CTS | CTS | MP | PUSHBUTTONS | MPCTS | 13.73 | EUR | 1 | UN | 3389110220070 | B | 1 | 3.5 | 5.4 | 4.6 | CM | 28 | 28 | G | 86.94 | CMQ | [12 empty] | 300 | UN | 43389110220078 | 30 | 40 | 30 | CM | 8.752 | 28 | KG | 36 | DMQ | 5 | UN | 53389110220075 | 5.4 | 26.5 | 3.4 | CM | 135 | 28 | G | 486.54 | CMQ | 1 | UN | 3389110220070 | 4.6 | 5.4 | 3.5 | CM | 28 | 28 | G | 86.94 | CMQ | 8538909999
EZ9P32632 | Tabela de Preços de Equipamentos e sistemas de distribuição de energia de Baixa Tensão | 18/05/2026 | Modificação | Easy9, disjuntor 1P+N, 32A, curva C, 4500A (IEC/EN 60898-1) | BT1 | RPT | 190615 | EASY9 | Power Products | PPCFD | GENERAL PURPOSE | 1 - RESIDENTIAL GENERAL PURPOSE | FDR | FDR | FA | APARENTA MODULAR EASY9 VIVIENDA / 4,5KA & TYPE AC | FAFDR | 21.49 | EUR | 1 | UN | 3606489940140 | C | 1 | 2 | 8.5 | 7.5 | CM | 119 | 119 | G | 127.5 | CMQ | 1152 | UN |  | 45 | 120 | 80 | CM | 157.176 | 119 | KG | 432000 | CMQ | 144 | UN | 43606489940148 | 30 | 40 | 30 | CM | 18.147 | 119 | KG | 36000 | CMQ | 12 | UN | 13606489940147 | 7.5 | 22.5 | 9 | CM | 1.478 | 119 | KG | 1518.75 | CMQ | 1 | UN | 3606489940140 | 2 | 8.5 | 7.5 | CM | 119 | 119 | G | 127.5 | CMQ | 8536201090
ABWRS307 | Tabela de Preços de Equipamentos e sistemas de distribuição de energia de Baixa Tensão | 18/05/2026 | Modificação | Quadro mural, classe II, IP44, 800x1100x210mm | BT6 | DBT | 188310 | PrismaSeT XL | Power Products | PPCFD | GENERAL PURPOSE | 2 - SMALL & MED BUILDING GENERAL PURPOSE | PXS | PXS | 04 | PRISMASET XL | 04PXS | 741.63 | EUR | 1 | UN | 4015153850217 | A | 1 | 113 | 22 | 81 | CM | 25.256 | 23.656 | KG | 201366 | CMQ | 3 | UN |  | 96 | 120 | 80 | CM | 87.768 | 23.656 | KG | 921600 | CMQ | [24 empty] | 1 | UN | 4015153850217 | 113 | 22 | 81 | CM | 25.256 | 23.656 | KG | 201366 | CMQ | 9403208000
C10R45E040 | Tabela de Preços de Equipamentos e sistemas de distribuição de energia de Baixa Tensão | 18/05/2026 | Modificação | ComPacT DISJUNTOR NSX100R 200kA CA 4P 40A 5.2E | BT4 | DBT | 191790 | COMPACT NSX | Power Products | PPCCB | GENERAL PURPOSE | 2 - SMALL & MED BUILDING GENERAL PURPOSE | CCN | CCN | 01 | NSX | 01CCN | 5242.495 | EUR | 1 | UN | 3606482001220 | C | 1 | 14 | 20 | 15 | CM | 2.54 | 2.54 | KG | 4200 | CMQ | [12 empty] | 3 | UN | 13606482001227 | 300 | 400 | 300 | MM | 7620 | 2.54 | G | 36000000 | MMQ | 1 | UN | 23606482001224 | 140 | 200 | 150 | MM | 2660 | 2.54 | G | 4200000 | MMQ | 1 | UN | 3606482001220 | 14 | 20 | 15 | CM | 2.54 | 2.54 | KG | 4200 | CMQ | 8536201090
ZA2BV01 | Tabela de Preços de Automação e Controlo | 18/05/2026 | Modificação | Cabeça sinalizadora - ø 22 - branca | AC3 | ACI | 100369 | PENDANT STATIONS | Industrial Control | IDSIG | GENERAL PURPOSE | 3 - INDUSTRY GENERAL PURPOSE | CTS | CTS | EM | CONTROL STATIONS | EMCTS | 23.57 | EUR | 1 | UN | 3389110647402 | B | 1 | 4 | 4 | 3.5 | CM | 15 | 15 | G | 56 | CMQ | [12 empty] | 100 | UN | 43389110647400 | 15 | 40 | 30 | CM | 1.846 | 15 | KG | 18 | DMQ | 10 | UN | 53389110647407 | 0.6 | 2.6 | 1.7 | DM | 0.164 | 15 | KG | 2.652 | DMQ | 1 | UN | 3389110647402 | 0.4 | 0.4 | 0.35 | DM | 0.016 | 15 | KG | 0.056 | DMQ | 8538909999
XVUC43 | Tabela de Preços de Automação e Controlo | 18/05/2026 | Modificação | Unidade led iluminada para luzes de torre modular, verde, ø60, blinking, ip65, 24 v ac/dc | AC3 | ACI | 135280 | TOWER LIGHT | Industrial Control | IDSIG | GENERAL PURPOSE | 3 - INDUSTRY GENERAL PURPOSE | CTS | CTS | IB | TOWER LIGHTS & BEACONS | IBCTS | 129.84 | EUR | 1 | UN | 3606480886942 | B | 1 | 9 | 13.3 | 9.1 | CM | 142.9 | 64 | G | 1089.27 | CMQ | [12 empty] | 24 | UN | 43606480886940 | 30 | 40 | 30 | CM | 4.145 | 64 | KG | 36000 | CMQ | [12 empty] | 1 | UN | 3606480886942 | 9 | 13.3 | 9.1 | CM | 143 | 64 | G | 1089.27 | CMQ | 8531807000
FFS06720303 | Tabela de Preços de Soluções de Conectividade | 18/05/2026 | Modificação | Detetor multi-critérios, Essentia EDE223-I, fumo, calor, com isolador | GE1 | PRO | 117115 | FIRE PRODUCTS | Digital Energy | DBPRD | GENERAL PURPOSE | 2B- BUILDING MANAGEMENT OFFER GENERAL PURPOSE | FDF | FDF | FF | FIELD DEVICES FIRE | FFFDF | 79.1 | EUR | 1 | UN | 6430043854478 | C | 1 | 12 | 5 | 11.2 | CM | 140 | 140 | G | 672 | CMQ | [36 empty] | 1 | UN | 6430043854478 | 5 | 12 | 11 | CM | 83 | 140 | G | 660 | CMQ | 8531103000
LV516353 | Tabela de Preços de Equipamentos e sistemas de distribuição de energia de Baixa Tensão | 18/05/2026 | Modificação | circuit breaker EasyPact CVS160F, 36 kA at 415 VAC, 160 A rating thermal magnetic TM-D trip unit, 4P 3d | BT8 | DBT | 174438 | EASYPACT CVS | Power Products | PPCCB | GENERAL PURPOSE | 2 - SMALL & MED BUILDING GENERAL PURPOSE | CVS | CVS | CV | EASYPACT CVS | CVCVS | 811.565 | EUR | 1 | UN | 3606480229381 | A | 1 | 13.5 | 19 | 14.5 | CM | 2.252 | 2.252 | KG | 3719.25 | CMQ | [12 empty] | 4 | UN | 43606480229389 | 30 | 40 | 30 | CM | 9.428 | 2.252 | KG | 36000 | CMQ | [12 empty] | 1 | UN | 3606480229381 | 13.5 | 19 | 14.5 | CM | 2.252 | 2.252 | KG | 3719.25 | CMQ | 8536209090
NSYPLAT7103G | Tabela de Preços de Equipamentos e sistemas de distribuição de energia de Baixa Tensão | 18/05/2026 | Modificação | Floor standing encl. polyester vers.PLAT open top w/ canopy 750x1000x320 IP44 | EN1 | CUE | 108763 | PanelSeT P FS PLA | Power Products | PPUES | GENERAL PURPOSE | 3 - INDUSTRY GENERAL PURPOSE | UEA | UEA | PA | UE - FLOOR STANDING ENCLOSURES PLA IN POLYESTER. | PAUEA | 1717.133 | EUR | 1 | UN | 3606480775475 | C4 | 1 | 37 | 103 | 80 | CM | 35 | 35 | KG | 304880 | CMQ | 6 | UN |  | 1690 | 1200 | 1000 | MM | 196.626 | 35 | KG | 2028 | DMQ | [12 empty] | 1 | UN |  | 0 | 0 | 0 |  | 30.271 | 35 | KG | 297.464 | DMQ | 1 | UN | 3606480775475 | 760 | 380 | 1030 | MM | 30.271 | 35 | KG | 297.464 | DMQ | 9403700000
C12H4TM160B | Tabela de Preços de Equipamentos e sistemas de distribuição de energia de Baixa Tensão | 18/05/2026 | Modificação | ComPacT DISJUNTOR NSXm160H 70kA CA 4P4D 160A TMD PARAFUSO | BT4 | DBT | 181432 | COMPACT NSXM 16-160 | Power Products | PPCCB | GENERAL PURPOSE | 2 - SMALL & MED BUILDING GENERAL PURPOSE | CCN | CCN | 02 | NSXM, FUPACT, INS <= 630A | 02CCN | 1410.01 | EUR | 1 | UN | 3606481992352 | C | 1 | 13 | 22 | 12 | CM | 1.6 | 1.6 | KG | 3432 | CMQ | 144 | UN | 73606481992351 | 1500 | 1200 | 800 | MM | 254490 | 1.6 | G | 1440000000 | MMQ | 6 | UN | 43606481992350 | 300 | 400 | 300 | MM | 10190 | 1.6 | G | 36000000 | MMQ | [12 empty] | 1 | UN | 3606481992352 | 13 | 22 | 12 | CM | 1.6 | 1.6 | KG | 3432 | CMQ | 8536209090
ZBA344 | Tabela de Preços de Automação e Controlo | 18/05/2026 | Modificação | cápsula preta - Ø 22 - com marcação DOWN | AC3 | ACI | 100316 | DIAMETER 22 | Industrial Control | IDSIG | GENERAL PURPOSE | 3 - INDUSTRY GENERAL PURPOSE | CTS | CTS | MP | PUSHBUTTONS | MPCTS | 4.84 | EUR | 1 | UN | 3389110091502 | C | 10 | 2.1 | 5.6 | 3.7 | CM | 0.9 | 0.9 | G | 43.512 | CMQ | 6400 | UN |  | 75 | 60 | 80 | CM | 44.16 | 0.9 | KG | 360000 | CMQ | 400 | UN | 33389110091503 | 15 | 40 | 30 | CM | 2.26 | 0.9 | KG | 18000 | CMQ | 10 | UN | 23389110091506 | 3 | 10.4 | 3.8 | CM | 100 | 0.9 | G | 118.56 | CMQ | 10 | UN | 23389110091506 | 3 | 10.4 | 3.8 | CM | 100 | 0.9 | G | 118.56 | CMQ | 8538909999
LA9D115604 | Tabela de Preços de Automação e Controlo | 18/05/2026 | Modificação | Ligadores para terminais de parafuso - 4P para LC1D115 | BT2 | CUE | 188224 | DECA D2 CONTROL WW ACC | Power Products | PPCTR | GENERAL PURPOSE | 3 - INDUSTRY GENERAL PURPOSE | TCC | TCC | AC | TESYS CONTROL CONTACTOR | ACTCC | 148.595 | EUR | 1 | UN | 3389110882353 | C | 1 | 9 | 13.2 | 15.4 | CM | 740 | 740 | G | 1829.52 | CMQ | [12 empty] | 4 | UN |  | 15 | 40 | 30 | CM | 3.415 | 740 | KG | 18 | DMQ | [12 empty] | 1 | UN | 3389110882353 | 0.9 | 1.32 | 1.54 | DM | 0.74 | 740 | KG | 1.83 | DMQ | 8536901000
33804 | Tabela de Preços de Equipamentos e sistemas de distribuição de energia de Baixa Tensão | 18/05/2026 | Modificação | contacto OF manual extraível BAIXO NÍVEL | BT8 | DBT | 181441 | NS 630B-3200 AUX & ACC | Power Products | PPCCB | CONFIGURABLE | 4 - LARGE BUILDING CONFIGURABLE | CCB | CCB | PL | COMPACT NS >= 630A | PLCCB | 124.335 | EUR | 1 | UN | 3303430338048 | C | 1 | 5 | 6 | 2 | CM | 250 | 250 | G | 60 | CMQ | [36 empty] | 1 | UN | 3303430338048 | 10 | 10 | 10 | CM | 1 | 250 | KG | 100 | CMQ | 8536508000
XD2CC3030 | Tabela de Preços de Automação e Controlo | 18/05/2026 | Modificação | Controlador de joystick completo - ø30 - 2 direcções - 1 c/o por direcção | AC3 | ACI | 100301 | DIAMETER 30 | Industrial Control | IDSIG | GENERAL PURPOSE | 3 - INDUSTRY GENERAL PURPOSE | CTS | CTS | MP | PUSHBUTTONS | MPCTS | 257.34 | EUR | 1 | UN | 3389110317527 | C | 1 | 10 | 16.5 | 10 | CM | 292 | 292 | G | 1650 | CMQ | [12 empty] | 10 | UN | 43389110317525 | 30 | 40 | 30 | CM | 3.415 | 292 | KG | 36000 | CMQ | [12 empty] | 1 | UN | 3389110317527 | 10 | 16.5 | 10 | CM | 292 | 292 | G | 1650 | CMQ | 8536508000
LXM32MD30N4 | Tabela de Preços de Automação e Controlo | 18/05/2026 | Modificação | Motion servo drive - Lexium 32 - tensão de alimentação trifásica 208/480V - 3 kW | AC2 | ACI | 129679 | SERVO DRIVES | Discrete Automation | IDMST | PROGRAMABLE | 7 - INDUSTRY PROGRAMMABLE | AAM | AAM | DV | MOTION | DVAAM | 1449.14 | EUR | 1 | UN | 3606480076893 | C | 1 | 10.5 | 33 | 27.5 | CM | 3.253 | 2.7 | KG | 9528.75 | CMQ | 16 | UN |  | 77 | 60 | 80 | CM | 66.492 | 2.7 | KG | 369.6 | DMQ | 2 | UN | 73606480076892 | 30 | 40 | 30 | CM | 7.163 | 2.7 | KG | 36 | DMQ | [12 empty] | 1 | UN | 3606480076893 | 1.05 | 3.3 | 2.75 | DM | 3.217 | 2.7 | KG | 9.529 | DMQ | 8504409590
EPH2100123 | Tabela de Preços de Equipamentos e sistemas de distribuição de energia de Baixa Tensão | 18/05/2026 | Modificação | Asfora - Interruptor de triplo - Creme | IS1 | RPT | 181806 | ASFORA | Home Solutions | HSCWD | GENERAL PURPOSE | 1 - RESIDENTIAL GENERAL PURPOSE | CLB | CLB | PS | CONNECTED LIVING BASIC | PSCLB | 6.435 | EUR | 1 | UN | 3606481277091 | C | 1 | 4 | 8.5 | 8.5 | CM | 79 | 79 | G | 289 | CMQ | 1920 | UN |  | 135 | 120 | 80 | CM | 198.544 | 79 | KG | 1296 | DMQ | 120 | UN | 23606481277095 | 30 | 60 | 40 | CM | 11.659 | 79 | KG | 72 | DMQ | 10 | UN | 13606481277098 | 9.1 | 27.5 | 18.5 | CM | 913 | 79 | G | 4629.625 | CMQ | 1 | UN | 3606481277091 | 4.3 | 8.3 | 8.3 | CM | 80 | 79 | G | 296.227 | CMQ | 8536508000
ZB5AS844 | Tabela de Preços de Automação e Controlo | 18/05/2026 | Modificação | Cabeça botão de pressão ø40 paragem de emergência vermelha - rodar para libertar | AC3 | ACI | 100316 | DIAMETER 22 | Industrial Control | IDSIG | GENERAL PURPOSE | 3 - INDUSTRY GENERAL PURPOSE | CTS | CTS | MP | PUSHBUTTONS | MPCTS | 34.14 | EUR | 1 | UN | 3389110906929 | A | 1 | 5.4 | 8.8 | 4.4 | CM | 41 | 41 | G | 209.088 | CMQ | 800 | UN |  | 75 | 80 | 60 | CM | 47.804 | 41 | KG | 360 | DMQ | 100 | UN | 43389110906927 | 30 | 40 | 30 | CM | 4.68 | 41 | KG | 36000 | CMQ | [12 empty] | 1 | UN | 3389110906929 | 4.4 | 8.8 | 5.4 | CM | 42 | 41 | G | 209.088 | CMQ | 8538909999
XB4BW3445 | Tabela de Preços de Automação e Controlo | 18/05/2026 | Modificação | Botão luminosous trafo 230v "no + nc" vermelho | AC3 | ACI | 100316 | DIAMETER 22 | Industrial Control | IDSIG | GENERAL PURPOSE | 3 - INDUSTRY GENERAL PURPOSE | CTS | CTS | MP | PUSHBUTTONS | MPCTS | 112.94 | EUR | 1 | UN | 3389110887389 | C | 1 | 4.4 | 13.1 | 5.4 | CM | 176 | 176 | G | 311.256 | CMQ | [12 empty] | 16 | UN | 43389110887387 | 15 | 40 | 15 | CM | 3025 | 176 | G | 9 | DMQ | [12 empty] | 1 | UN | 3389110887389 | 128 | 44 | 53 | MM | 175 | 176 | G | 298496 | MMQ | 8536508000
LXM32AD30N4 | Tabela de Preços de Automação e Controlo | 18/05/2026 | Modificação | Motion servo drive - Lexium 32 - tensão de alimentação trifásica 208/480V - 3 kW | AC2 | ACI | 129679 | SERVO DRIVES | Discrete Automation | IDMST | PROGRAMABLE | 7 - INDUSTRY PROGRAMMABLE | AAM | AAM | DV | MOTION | DVAAM | 1473.77 | EUR | 1 | UN | 3606480076800 | C | 1 | 10 | 33 | 28 | CM | 3.29 | 2.6 | KG | 9240 | CMQ | 16 | UN | 73606480076809 | 77 | 60 | 80 | CM | 65.724 | 2.6 | KG | 369.6 | DMQ | 2 | UN | 43606480076808 | 30 | 40 | 30 | CM | 6.887 | 2.6 | KG | 36 | DMQ | [12 empty] | 1 | UN | 3606480076800 | 1.02 | 3.26 | 2.74 | DM | 3.2 | 2.6 | KG | 9.111 | DMQ | 8504409590
ZB5AS934 | Tabela de Preços de Automação e Controlo | 18/05/2026 | Modificação | Cabeça botão de pressão ø30 paragem de emergência vermelha chave para libertar | AC3 | ACI | 100316 | DIAMETER 22 | Industrial Control | IDSIG | GENERAL PURPOSE | 3 - INDUSTRY GENERAL PURPOSE | CTS | CTS | MP | PUSHBUTTONS | MPCTS | 65.71 | EUR | 1 | UN | 3389110906943 | C | 1 | 5.4 | 8.8 | 4.4 | CM | 66 | 66 | G | 209.088 | CMQ | [12 empty] | 100 | UN | 43389110906941 | 30 | 40 | 30 | CM | 7.413 | 66 | KG | 36 | DMQ | [12 empty] | 1 | UN | 3389110906943 | 0.54 | 0.88 | 0.44 | DM | 0.067 | 66 | KG | 0.209 | DMQ | 8538909999
C125H460FM | Tabela de Preços de Equipamentos e sistemas de distribuição de energia de Baixa Tensão | 18/05/2026 | Modificação | NS1250H 70kA 4P 1250A Fixo Manual 6.0 | BT8 | DBT | 133346 | COMPACT NS 630B-1600 | Power Products | PPCCB | CONFIGURABLE | 4 - LARGE BUILDING CONFIGURABLE | CCB | CCB | PL | COMPACT NS >= 630A | PLCCB | 13080.665 | EUR | 1 | UN | 3606482100398 | C | 1 | 15.2 | 32.6 | 27.6 | CM | 16.394 | 16.394 | KG | 13676.352 | CMQ | [12 empty] | 1 | UN | 3606482100398 | 30 | 60 | 40 | CM | 16.366 | 16.394 | KG | 72000 | CMQ | [12 empty] | 1 | UN | 3606482100398 | 37 | 30 | 38 | CM | 16.366 | 16.394 | KG | 42180 | CMQ | 8536209090
OVA18504 | Tabela de Preços de Equipamentos e sistemas de distribuição de energia de Baixa Tensão | 18/05/2026 | Modificação | Exiway Power Control, módulo de corrente 2x4A, MLD42 | IS4 | RPT | 182021 | EXIWAY | Home Solutions | HSSPE | CONFIGURABLE | 4C - CONNECTED LIVING SYSTEM FOR RESIDENTIAL & COMMERCIAL | EML | EML | EL | EMERGENCY LIGHTING | ELEML | 491.855 | EUR | 1 | UN | 3606480698897 | C | 1 | 19 | 14 | 8 | CM | 500 | 260 | G | 2128 | CMQ | [36 empty] | 1 | UN | 3606480698897 | 19 | 14 | 8 | CM | 500 | 260 | G | 2128 | CMQ | 8537109899
LC2K1210E7 | Tabela de Preços de Automação e Controlo | 18/05/2026 | Modificação | Inversor Tesys K - 3P(3 NA) - AC-3 - <= 440 V 12 A - 48 V bobina CA | BT2 | CUE | 187518 | TESYS MICRA CTR | Power Products | PPCTR | GENERAL PURPOSE | 3 - INDUSTRY GENERAL PURPOSE | TCC | TCC | AC | TESYS CONTROL CONTACTOR | ACTCC | 179.235 | EUR | 1 | UN | 3389110346251 | B | 1 | 6.5 | 6 | 9.2 | CM | 367 | 367 | G | 358.8 | CMQ | [12 empty] | 25 | UN | 43389110346259 | 15 | 40 | 30 | CM | 9.63 | 367 | KG | 18 | DMQ | [12 empty] | 1 | UN | 3389110346251 | 0.65 | 0.6 | 0.92 | DM | 0.367 | 367 | KG | 0.359 | DMQ | 8536490099
NSYPLA12104TG | Tabela de Preços de Equipamentos e sistemas de distribuição de energia de Baixa Tensão | 18/05/2026 | Modificação | Floor standing encl. polyester vers.PLA compl.sealed 1250x1000x420 IP65 glazed | EN1 | CUE | 108763 | PanelSeT P FS PLA | Power Products | PPUES | GENERAL PURPOSE | 3 - INDUSTRY GENERAL PURPOSE | UEA | UEA | PA | UE - FLOOR STANDING ENCLOSURES PLA IN POLYESTER. | PAUEA | 2644.3808 | EUR | 1 | UN | 3606480774546 | C4 | 1 | 126 | 48 | 102 | CM | 55.5 | 55.5 | KG | 616896 | CMQ | 2 | UN |  | 1430 | 1200 | 1000 | MM | 136.626 | 55.5 | KG | 1716 | DMQ | [12 empty] | 1 | UN |  | 0 | 0 | 0 |  | 60.813 | 55.5 | KG | 637.776 | DMQ | 1 | UN | 3606480774546 | 1290 | 480 | 1030 | MM | 60.813 | 55.5 | KG | 637.776 | DMQ | 9403700000
SRTRK1 | Tabela de Preços de Equipamentos e sistemas de distribuição de energia de Baixa Tensão | 18/05/2026 | Modificação | Kit de Guias APC 1U | ITH | UAI | 132633 | OEM & SPECIAL PRODUCTS | Secure Power | SPBPP | GENERAL PURPOSE | 2 - SMALL & MED BUILDING GENERAL PURPOSE | ITH | ITH | I1 | OPTIMUM UPS 1PH | I1ITH | 301.84 | EUR | 1 | UN | 0731304328988 | C | 1 | 7.1 | 69.6 | 14.2 | CM | 3.64 | 3.64 | KG | 7017.072 | CMQ | [36 empty] | 1 | UN | 731304328988 | 7.1 | 69.6 | 14.2 | CM | 3.64 | 3.64 | KG | 7017.072 | CMQ | 8302420090
NSYSQCR65100 | Tabela de Preços de Equipamentos e sistemas de distribuição de energia de Baixa Tensão | 18/05/2026 | Modificação | Spacial SF/SM quick fixing cross rails - 65 mm | EN1 | CUE | 119490 | PanelSeT S FS Accessor | Power Products | PPUES | GENERAL PURPOSE | 3 - INDUSTRY GENERAL PURPOSE | UEA | UEA | EA | UE - FLOOR STANDING ENCLOSURES, SF, SM, AND SFP, IN STEEL. | EAUEA | 164.979 | EUR | 1 | UN | 3606485132686 | C4 | 1 | 6.5 | 96 | 7 | CM | 2.176 | 2.176 | KG | 4368 | CMQ | 180 | UN | 73606485132685 | 900 | 1200 | 1000 | MM | 441 | 2.176 | KG | 1080 | DMQ | [12 empty] | 1 | UN |  | 0 | 0 | 0 |  | 2.33 | 2.176 | KG | 0 | DMQ | 1 | UN | 3606485132686 | 980 | 75 | 65 | MM | 2.33 | 2.176 | KG | 4.778 | DMQ | 8302420090
VW3E6029 | Tabela de Preços de Automação e Controlo | 18/05/2026 | Modificação | Distribuidor de conectores Sercos em ILM62DB4 | AC2 | ACI | 138496 | HIGH PERFORMANCE OFFER | Discrete Automation | IDOL2 | PROGRAMABLE | 7 - INDUSTRY PROGRAMMABLE | MOC | MOC | HP | ALTAS PRESTACIONES | HPMOC | 312.03 | EUR | 1 | UN | 3606485402079 | C | 1 | 11.5 | 29.2 | 26.4 | CM | 560 | 400 | G | 8865.12 | CMQ | [12 empty] | 1 | UN |  | 15 | 40 | 30 | CM | 715 | 400 | G | 18000 | CMQ | [12 empty] | 1 | UN | 3606485402079 | 11.5 | 29.2 | 26.4 | CM | 560 | 400 | G | 8865.12 | CMQ | 8544429090
FFS06715411 | Tabela de Preços de Soluções de Conectividade | 18/05/2026 | Modificação | Base padrão convencional, B401 | GE1 | PRO | 117115 | FIRE PRODUCTS | Digital Energy | DBPRD | GENERAL PURPOSE | 2B- BUILDING MANAGEMENT OFFER GENERAL PURPOSE | FDF | FDF | FF | FIELD DEVICES FIRE | FFFDF | 8.72 | EUR | 1 | UN | 6430030840040 | C | 1 | 10.2 | 3.8 | 10.4 | CM | 60 | 60 | G | 403.104 | CMQ | [36 empty] | 1 | UN | 6430030840040 | 4 | 10 | 10 | CM | 80 | 60 | G | 400 | CMQ | 8531109590
NSYSDC42 | Tabela de Preços de Equipamentos e sistemas de distribuição de energia de Baixa Tensão | 18/05/2026 | Modificação | Modular console for Spacial SD Compact control desk with rear panel - W400xD200 | EN1 | CUE | 119438 | PanelSeT S FS HMI | Power Products | PPUES | GENERAL PURPOSE | 3 - INDUSTRY GENERAL PURPOSE | UEA | UEA | EA | UE - FLOOR STANDING ENCLOSURES, SF, SM, AND SFP, IN STEEL. | EAUEA | 935.5365 | EUR | 1 | UN | 3606480154485 | C4 | 1 | 50 | 30 | 42 | CM | 11.78 | 11.78 | KG | 63000 | CMQ | 20 | UN |  | 1620 | 1200 | 1000 | MM | 250.6 | 11.78 | KG | 1944 | DMQ | [12 empty] | 1 | UN |  | 0 | 0 | 0 |  | 12 | 11.78 | KG | 60 | DMQ | 1 | UN | 3606480154485 | 280 | 510 | 415 | MM | 12 | 11.78 | KG | 59.262 | DMQ | 9403208000
K30H001YP | Tabela de Preços de Automação e Controlo | 18/05/2026 | Modificação | Interruptor star-delta de came - 3-pólos - 60° - 32 a - montagens com parafusos | AC3 | ACI | 100347 | Rotary CAM switch | Industrial Control | IDSIG | GENERAL PURPOSE | 3 - INDUSTRY GENERAL PURPOSE | CTS | CTS | MP | PUSHBUTTONS | MPCTS | 302.54 | EUR | 1 | UN | 3389110084542 | B | 1 | 7.2 | 13.8 | 7.2 | CM | 338 | 338 | G | 715.392 | CMQ | [12 empty] | 30 | UN | 23389110084546 | 30 | 40 | 30 | CM | 10.584 | 338 | KG | 36 | DMQ | [12 empty] | 1 | UN | 3389110084542 | 7.2 | 13.8 | 7.2 | CM | 338 | 338 | G | 715.392 | CMQ | 8536508000
VZ219E-15BP05 | Tabela de Preços de Soluções de Conectividade | 18/05/2026 | Modificação | PTPRD_ODA_PHOTO_Integration | GE1 | PRO | 191551 | ZONE VALVES AND ACT. | Digital Energy | DBPRD | GENERAL PURPOSE | 2B- BUILDING MANAGEMENT OFFER GENERAL PURPOSE | FDB | FDB | FD | FIELD DEVICES BMS | FDFDB | 37.61 | EUR | 1 | UN | 3606481819994 | C4 | 1 | 6.6 | 9.2 | 3.4 | CM | 140 | 140 | G | 206.448 | CMQ | [12 empty] | 44 | UN |  | 15 | 40 | 30 | CM | 6703 | 140 | G | 18 | DMQ | [12 empty] | 1 | UN | 3606481819994 | 3.3 | 9.7 | 6.6 | CM | 142 | 140 | G | 211.266 | CMQ | 8481809990
NSYCW65 | Tabela de Preços de Equipamentos e sistemas de distribuição de energia de Baixa Tensão | 18/05/2026 | Modificação | Control window IP 55 with aluminum frame and 3 mm acrylic window 600 x 500 mm | EN1 | CUE | 132520 | DOOR ACCESSORIES | Power Products | PPUES | GENERAL PURPOSE | 3 - INDUSTRY GENERAL PURPOSE | UEC | UEC | EK | UE - TRANSVERSAL ACCESSORIES OF ENCLOSURES. | EKUEC | 1905.96 | EUR | 1 | UN | 3606480724541 | C4 | 1 | 65 | 12 | 53 | CM | 4.91 | 4.91 | KG | 41340 | CMQ | 15 | UN | 73606480724540 | 1550 | 1200 | 1000 | MM | 85.24 | 4.91 | KG | 1200 | DMQ | [24 empty] | 1 | UN | 3606480724541 | 650 | 120 | 530 | MM | 4.816 | 4.91 | KG | 41.34 | DMQ | 7616999099
LE1M35V710 | Tabela de Preços de Automação e Controlo | 18/05/2026 | Modificação | TeSys LE - enclosed DOL starter - 2.6...3.7 A - 400 V AC coil | BT2 | CUE | 187538 | ENCLOSED MICRA | Power Products | PPCTR | GENERAL PURPOSE | 3 - INDUSTRY GENERAL PURPOSE | TCC | TCC | AC | TESYS CONTROL CONTACTOR | ACTCC | 140.04 | EUR | 1 | UN | 3389110963168 | B | 1 | 8.5 | 16.5 | 11.6 | CM | 578 | 578 | G | 1626.9 | CMQ | [12 empty] | 6 | UN | 43389110963166 | 15 | 40 | 30 | CM | 3.923 | 578 | KG | 18 | DMQ | [12 empty] | 1 | UN | 3389110963168 | 1.16 | 0.85 | 1.65 | DM | 0.578 | 578 | KG | 1.627 | DMQ | 8537109899
HMIYFPCBDPDV5M | Tabela de Preços de Automação e Controlo | 18/05/2026 | Modificação | Cabo de 5 metros da porta Display Port para a porta DVI, Harmony P6/FP6 | AC3 | ACI | 188057 | SE IPC ACCESSORIES | Industrial Control | IDHMI | PROGRAMABLE | 7 - INDUSTRY PROGRAMMABLE | PCA | PCA | PC | INDUSTRIAL PC'S | PCPCA | 94.25 | EUR | 1 | UN | 3606481923929 | C | 1 | 4.7 | 22 | 21.1 | CM | 356 | 356 | G | 2181.74 | CMQ | [12 empty] | 5 | UN |  | 30 | 40 | 30 | CM | 1.838 | 356 | KG | 36000 | CMQ | [12 empty] | 1 | UN | 3606481923929 | 5 | 21 | 18 | CM | 270 | 356 | G | 1890 | CMQ | 8544429090
A9P52606 | Tabela de Preços de Equipamentos e sistemas de distribuição de energia de Baixa Tensão | 18/05/2026 | Modificação | Acti9 iC40 - Disjuntor - 1P+N - 6A - Curva C - 4500A (IEC 60898-1) - 6 kA (IEC 60947-2) | BT1 | RPT | 190600 | ACTI9 | Power Products | PPCFD | GENERAL PURPOSE | 2 - SMALL & MED BUILDING GENERAL PURPOSE | FTD | FTD | DT | ACTI9 PROTECTION DEVICES TERTIARY | DTFTD | 41.51 | EUR | 1 | UN | 3606481324344 | A | 1 | 1.8 | 9.5 | 7.5 | CM | 116 | 116 | G | 128.25 | CMQ | 1056 | UN |  | 42.9 | 120 | 80 | CM | 121.44 | 116 | KG | 411840 | CMQ | 132 | UN | 43606481324342 | 30 | 40 | 30 | CM | 16.702 | 116 | KG | 36000 | CMQ | 12 | UN | 13606481324341 | 0.8 | 2.25 | 0.98 | DM | 1.474 | 116 | KG | 1.764 | DMQ | 1 | UN | 3606481324344 | 1.8 | 7.3 | 9.5 | CM | 119.294 | 116 | G | 124.83 | CMQ | 8536201090
BMH0702P12A2A | Tabela de Preços de Automação e Controlo | 18/05/2026 | Modificação | servo motor BMH - 2.5 Nm - 8000 rpm - keyed shaft - without brake - IP54 | AC2 | ACI | 132912 | SERVO MOTORS | Discrete Automation | IDMST | PROGRAMABLE | 7 - INDUSTRY PROGRAMMABLE | AAM | AAM | DV | MOTION | DVAAM | 1354.42 | EUR | 1 | UN | 3606485193618 | C | 1 | 11.8 | 37.8 | 17.5 | CM | 2.941 | 2.941 | KG | 7805.7 | CMQ | 32 | UN |  | 75 | 80 | 60 | CM | 106.272 | 2.941 | KG | 360000 | CMQ | 2 | UN | 13606485193615 | 15 | 40 | 30 | CM | 6.142 | 2.941 | KG | 18000 | CMQ | [12 empty] | 1 | UN | 3606485193618 | 11 | 39.5 | 19 | CM | 2.941 | 2.941 | KG | 8255.5 | CMQ | 8501522089
METSECT5GD040 | Tabela de Preços de Equipamentos e sistemas de distribuição de energia de Baixa Tensão | 18/05/2026 | Modificação | Transformador de Corrente Núcleo Aberto - Tipo GD, p/ barramento - 0400A / 5A | BT7 | DBT | 107955 | CURRENT TRANSFORMERS | Digital Energy | DPLVP | GENERAL PURPOSE | 2 - SMALL & MED BUILDING GENERAL PURPOSE | EMM | EMM | PW | METERS, INSULATION MONITORING & ENERGY SERVERS | PWEMM | 289.87 | EUR | 1 | UN | 3606489607876 | C | 1 | 6.5 | 17.2 | 13.7 | CM | 1.04 | 1.04 | KG | 1531.66 | CMQ | [12 empty] | 14 | UN | 43606489607874 | 30 | 40 | 30 | CM | 15.284 | 1.04 | KG | 36 | DMQ | [12 empty] | 1 | UN | 3606489607876 | 158 | 125 | 58 | MM | 1048 | 1.04 | G | 1145.5 | CMQ | 8504318090
LTMR27PFM | Tabela de Preços de Automação e Controlo | 18/05/2026 | Modificação | Controlador LTMR TeSys T Profibus 1,35-27A 100-240VCA | BT2 | CUE | 180774 | TESYS T MOTOR MGT SYS | Power Products | PPCTR | GENERAL PURPOSE | 3 - INDUSTRY GENERAL PURPOSE | TAP | TAP | EQ | TESYS ACTIVE & PROTECT | EQTAP | 1153.4 | EUR | 1 | UN | 3389119404839 | C | 1 | 7.2 | 13.6 | 10 | CM | 525 | 525 | G | 979.2 | CMQ | [12 empty] | 10 | UN | 13389119404836 | 15 | 40 | 30 | CM | 5.586 | 525 | KG | 18 | DMQ | [12 empty] | 1 | UN | 3389119404839 | 0.72 | 1.36 | 1 | DM | 0.532 | 525 | KG | 0.979 | DMQ | 8537109199
LV864961 | Tabela de Preços de Equipamentos e sistemas de distribuição de energia de Baixa Tensão | 18/05/2026 | Modificação | Circuit breaker Masterpact MTZ2 12H1b - 1250 A - 4P drawout - w/o Micrologic | BT8 | DBT | 145820 | MASTERPACT MTZ2-3 IEC | Power Products | PPACB | CONFIGURABLE | 4 - LARGE BUILDING CONFIGURABLE | ACB | ACB | PR | AIR CIRCUIT BREAKERS | PRACB | 19685.6 | EUR | 1 | UN | 3606480933202 | C | 1 | 10 | 10 | 10 | CM | 1 | 1 | KG | 1000 | CMQ | [36 empty] | 1 | UN | 3606480933202 | 100 | 100 | 100 | MM | 1000 | 1 | G | 1 | DMQ | 8536209090
XB4BA25 | Tabela de Preços de Automação e Controlo | 18/05/2026 | Modificação | Não-iluminado de botão de pressão preto rente momentâneo - 1 no + 1nc | AC3 | ACI | 100316 | DIAMETER 22 | Industrial Control | IDSIG | GENERAL PURPOSE | 3 - INDUSTRY GENERAL PURPOSE | CTS | CTS | MP | PUSHBUTTONS | MPCTS | 37.25 | EUR | 1 | UN | 3606480502309 | C | 1 | 3.5 | 8.7 | 5.3 | CM | 89 | 89 | G | 161.385 | CMQ | [36 empty] | 1 | UN | 3606480502309 | 3.5 | 8.7 | 5.3 | CM | 89 | 89 | G | 161.385 | CMQ | 8536508000
33754 | Tabela de Preços de Equipamentos e sistemas de distribuição de energia de Baixa Tensão | 18/05/2026 | Modificação | contacto posição encaixado (CE) baixo nível | BT8 | DBT | 180976 | MASTERPACT NT-NW ACC. | Power Products | PPACB | CONFIGURABLE | 4 - LARGE BUILDING CONFIGURABLE | CCB | CCB | PL | COMPACT NS >= 630A | PLCCB | 150.845 | EUR | 1 | UN | 3303430337546 | C | 1 | 1 | 5 | 5 | CM | 1.012 | 1.012 | KG | 25 | CMQ | [36 empty] | 1 | UN | 3303430337546 | 0.1 | 0.5 | 0.5 | DM | 1.012 | 1.012 | KG | 0.025 | DMQ | 8536508000
LV948228 | Tabela de Preços de Equipamentos e sistemas de distribuição de energia de Baixa Tensão | 18/05/2026 | Modificação | MTZ2 12 H1 - 1200 A - 4P extraível - N Direita | BT8 | DBT | 190406 | MTZ2-3 ACTIVE IEC | Power Products | PPACB | CONFIGURABLE | 4 - LARGE BUILDING CONFIGURABLE | ACB | ACB | 06 | MTZ ACTIVE OFFER | 06ACB | 16263.7 | EUR | 1 | UN | 3606486813027 | C | 1 | 2 | 2 | 1 | CM | 10 | 10 | G | 4 | CMQ | [36 empty] | 1 | UN | 3606486813027 | 2 | 2 | 1 | CM | 10 | 10 | G | 4 | CMQ | 8536209090
LV948500 | Tabela de Preços de Equipamentos e sistemas de distribuição de energia de Baixa Tensão | 18/05/2026 | Modificação | Micrologic Active 6.0 E para extraível | BT8 | DBT | 190407 | MTZ ACTIVE CU | Power Products | PPACB | CONFIGURABLE | 4 - LARGE BUILDING CONFIGURABLE | ACB | ACB | 06 | MTZ ACTIVE OFFER | 06ACB | 4412.78 | EUR | 1 | UN | 3606486818855 | C | 1 | 2 | 2 | 1 | CM | 10 | 10 | G | 4 | CMQ | [36 empty] | 1 | UN | 3606486818855 | 2 | 2 | 1 | CM | 10 | 10 | G | 4 | CMQ | 8537109899
NU350118 | Tabela de Preços de Equipamentos e sistemas de distribuição de energia de Baixa Tensão | 18/05/2026 | Modificação | Nova Unica - Termóstato - Branco | IS1 | RPT | 181958 | NEW UNICA | Home Solutions | HSCWD | GENERAL PURPOSE | 1 - RESIDENTIAL GENERAL PURPOSE | CLD | CLD | DU | CONNECTED LIVING UNICA | DUCLD | 104.61 | EUR | 1 | UN | 3606489517151 | C | 1 | 8 | 9.8 | 9.8 | CM | 101 | 101 | G | 768.32 | CMQ | 128 | UN | 73606489517150 | 77 | 60 | 80 | CM | 25.78 | 101 | KG | 369600 | CMQ | 4 | UN | 13606489517158 | 15 | 40 | 15 | CM | 621 | 101 | G | 9000 | CMQ | [12 empty] | 1 | UN | 3606489517151 | 8 | 9.8 | 9.8 | CM | 101 | 101 | G | 768.32 | CMQ | 9032102090
LV948295 | Tabela de Preços de Equipamentos e sistemas de distribuição de energia de Baixa Tensão | 18/05/2026 | Modificação | MTZ2 20 H2 - 2000 A - 4P extraível - configurável | BT8 | DBT | 190406 | MTZ2-3 ACTIVE IEC | Power Products | PPACB | CONFIGURABLE | 4 - LARGE BUILDING CONFIGURABLE | ACB | ACB | 06 | MTZ ACTIVE OFFER | 06ACB | 15693.76 | EUR | 1 | UN | 3606486813430 | C | 1 | 2 | 2 | 1 | CM | 10 | 10 | G | 4 | CMQ | [36 empty] | 1 | UN | 3606486813430 | 2 | 2 | 1 | CM | 10 | 10 | G | 4 | CMQ | 8536209090
LVS08138 | Tabela de Preços de Equipamentos e sistemas de distribuição de energia de Baixa Tensão | 18/05/2026 | Modificação | Porta Transp. G IP40, 24M, A=1230mm | BT6 | DBT | 118897 | PRISMASET G | Power Products | PPLVS | GENERAL PURPOSE | 2 - SMALL & MED BUILDING GENERAL PURPOSE | LVE | LVE | L1 | PRISMASET IP40 | L1LVE | 530.755 | EUR | 1 | UN | 3606481879134 | C | 1 | 7 | 130 | 64.5 | CM | 9.709 | 9.709 | KG | 58695 | CMQ | 20 | UN |  | 99 | 202 | 120 | CM | 222.2 | 9.709 | KG | 2399.76 | DMQ | [24 empty] | 1 | UN | 3606481879134 | 7 | 130 | 64.5 | CM | 9.71 | 9.709 | KG | 58695 | CMQ | 9403999090
83521 | Tabela de Preços de Equipamentos e sistemas de distribuição de energia de Baixa Tensão | 18/05/2026 | Modificação | PratiKa industrial plug - 32 A - 3P + N + E - 380...415 V AC - IP44 | BT3 | RPT | 140900 | MUREVA | Power Products | PPCFD | GENERAL PURPOSE | 2 - SMALL & MED BUILDING GENERAL PURPOSE | FTC | FTC | PK | PK INDUSTRIAL PLUGS & SOCKETS | PKFTC | 42.61 | EUR | 1 | UN | 3303430835219 | C | 1 | 10.5 | 18 | 12.5 | CM | 399 | 399 | G | 2362.5 | CMQ | [12 empty] | 6 | UN | 43303430835217 | 30 | 40 | 30 | CM | 3.367 | 399 | KG | 36000 | CMQ | 2 | UN | 23303430835213 | 12.6 | 27 | 26.2 | CM | 960 | 399 | G | 8913.24 | CMQ | 1 | UN | 3303430835219 | 10.7 | 17.8 | 13.1 | CM | 404 | 399 | G | 2495.026 | CMQ | 8536699099
LV848729 | Tabela de Preços de Equipamentos e sistemas de distribuição de energia de Baixa Tensão | 18/05/2026 | Modificação | Circuit breaker Masterpact MTZ2 20H10 - 2000 A - 3P drawout - w/o Micrologic | BT8 | DBT | 145820 | MASTERPACT MTZ2-3 IEC | Power Products | PPACB | CONFIGURABLE | 4 - LARGE BUILDING CONFIGURABLE | ACB | ACB | PR | AIR CIRCUIT BREAKERS | PRACB | 22036.2 | EUR | 1 | UN | 3606480809361 | C | 1 | 0.1 | 0.2 | 0.1 | CM | 1 | 1 | G | 0.002 | CMQ | [36 empty] | 1 | UN | 3606480809361 | 1 | 2 | 1 | MM | 1 | 1 | G | 0.002 | CMQ | 8536209090
SSM1D36BD | Tabela de Preços de Automação e Controlo | 18/05/2026 | Modificação | Relé modular em estado sólido, 6 a, oscilação cc, entrada 4...32 v cc, saída 1...100 v cc | AC3 | ACI | 116187 | SOLID STATE RELAYS | Industrial Control | IDSIG | GENERAL PURPOSE | 3 - INDUSTRY GENERAL PURPOSE | ARO | ARO | RM | ELECTROMECHANICAL RELAYS | RMARO | 75.66 | EUR | 1 | UN | 3606480579356 | B | 1 | 2 | 9 | 9 | CM | 59 | 59 | G | 162 | CMQ | [12 empty] | 96 | UN | 43606480579354 | 15 | 40 | 30 | CM | 6.634 | 59 | KG | 18 | DMQ | [12 empty] | 1 | UN | 3606480579356 | 0.2 | 0.9 | 0.9 | DM | 0.072 | 59 | KG | 0.162 | DMQ | 8536490099
LUCL12FU | Tabela de Preços de Automação e Controlo | 18/05/2026 | Modificação | unidade de controlo magnética LUCL 3...12 A - 110..220 V - DC/AC | BT2 | CUE | 187457 | TESYS ULTRA CTRL UNITS | Power Products | PPCTR | GENERAL PURPOSE | 3 - INDUSTRY GENERAL PURPOSE | TAP | TAP | EQ | TESYS ACTIVE & PROTECT | EQTAP | 177.25 | EUR | 1 | UN | 3389119407977 | C | 1 | 5.5 | 10.2 | 8 | CM | 132 | 132 | G | 448.8 | CMQ | [12 empty] | 23 | UN | 43389119407975 | 15 | 40 | 30 | CM | 3.491 | 132 | KG | 18 | DMQ | [12 empty] | 1 | UN | 3389119407977 | 1.02 | 0.8 | 0.55 | DM | 0.132 | 132 | KG | 0.449 | DMQ | 8536301000
33459 | Tabela de Preços de Equipamentos e sistemas de distribuição de energia de Baixa Tensão | 18/05/2026 | Modificação | interruptor COMPACT NS1600 NA 4P extraível motorizado | BT8 | DBT | 133346 | COMPACT NS 630B-1600 | Power Products | PPCCB | CONFIGURABLE | 4 - LARGE BUILDING CONFIGURABLE | CCB | CCB | PL | COMPACT NS >= 630A | PLCCB | 8512.45 | EUR | 1 | UN | 3303430334590 | C | 1 | 41 | 30 | 39 | CM | 22.455 | 5.725 | KG | 47970 | CMQ | [36 empty] | 1 | UN | 3303430334590 | 4.1 | 3 | 3.9 | DM | 22.455 | 5.725 | KG | 47.97 | DMQ | 8536508000
BCH2LF0433CA5C | Tabela de Preços de Automação e Controlo | 18/05/2026 | Modificação | Servo motor BCH - 80mm - 400W -IP 65 - com chaveta -conector padrão | AC2 | ACI | 132912 | SERVO MOTORS | Discrete Automation | IDMST | PROGRAMABLE | 7 - INDUSTRY PROGRAMMABLE | AAM | AAM | DV | MOTION | DVAAM | 393.9 | EUR | 1 | UN | 3606480733703 | B | 1 | 13.8 | 29.6 | 17.5 | CM | 2.475 | 2 | KG | 7148.4 | CMQ | [12 empty] | 2 | UN | 43606480733701 | 30 | 40 | 30 | CM | 5.437 | 2 | KG | 36000 | CMQ | [12 empty] | 1 | UN | 3606480733703 | 1.38 | 2.96 | 1.75 | DM | 2.475 | 2 | KG | 7.148 | DMQ | 8501510090
SXWSWCLIENTL010 | Tabela de Preços de Soluções de Conectividade | 18/05/2026 | Modificação | Building Operation Client - 10 para Linux | GE1 | PRO | 117135 | ECOSTRUXURE BLDG OPRTN | Digital Energy | DBPRD | PROGRAMABLE | 6 - CRITICAL & SPECIALIZED BUILDING PROGRAMMABLE | BMS | BMS | HV | BMS CONTROLLERS & SYSTEMS | HVBMS | 11554.36 | EUR | 1 | UN | 3606487131229 | C | 1 | 0 | 0 | 0 | CM | 0.01 | 0.01 | G | 0 | CMQ | [36 empty] | 1 | UN | 3606487131229 | 0 | 0 | 0 | CM | 0.01 | 0.01 | G | 0 | CMQ | 0000000000
LV847249 | Tabela de Preços de Equipamentos e sistemas de distribuição de energia de Baixa Tensão | 18/05/2026 | Modificação | Switch-disconnector Masterpact MTZ1 06 HA - 630 A - 4P drawout | BT8 | DBT | 145819 | MASTERPACT MTZ1 IEC | Power Products | PPACB | CONFIGURABLE | 4 - LARGE BUILDING CONFIGURABLE | ACB | ACB | PR | AIR CIRCUIT BREAKERS | PRACB | 5625.87 | EUR | 1 | UN | 3606480815362 | C | 1 | 41 | 30 | 39 | CM | 21.375 | 4.645 | KG | 47970 | CMQ | [36 empty] | 1 | UN | 3606480815362 | 4.1 | 3 | 3.9 | DM | 21.375 | 4.645 | KG | 47.97 | DMQ | 8536508000
ABT7PDU010G | Tabela de Preços de Automação e Controlo | 18/05/2026 | Modificação | Transformador - 230/400v - 2x115v 100va | AC1 | ACI | 107527 | CONTROL TRANSFORMERS | Discrete Automation | IDMST | GENERAL PURPOSE | 3 - INDUSTRY GENERAL PURPOSE | APS | APS | FI | AUTOMATION POWERSUPLIES OFFER | FIAPS | 200.8 | EUR | 1 | UN | 3389119401203 | C | 1 | 25.5 | 11.6 | 18.5 | CM | 3.182 | 2.86 | KG | 5472.3 | CMQ | 30 | UN | 73389119401202 | 73.5 | 60 | 80 | CM | 108.46 | 2.86 | KG | 352.8 | DMQ | [24 empty] | 1 | UN | 3389119401203 | 2.55 | 1.16 | 1.85 | DM | 3.182 | 2.86 | KG | 5.472 | DMQ | 8504318090
LV434021 | Tabela de Preços de Equipamentos e sistemas de distribuição de energia de Baixa Tensão | 18/05/2026 | Modificação | PowerTag Energy NSX 3P+N 250A montagem Inferior | BT7 | DBT | 180096 | POWERTAG ENERGY | Digital Energy | DPLVP | GENERAL PURPOSE | 2 - SMALL & MED BUILDING GENERAL PURPOSE | EMM | EMM | PW | METERS, INSULATION MONITORING & ENERGY SERVERS | PWEMM | 731.22 | EUR | 1 | UN | 3606485467023 | A | 1 | 13 | 17.3 | 11 | CM | 546 | 300 | G | 2473.9 | CMQ | 64 | UN |  | 71.5 | 60 | 80 | CM | 47 | 300 | KG | 343.2 | DMQ | 4 | UN | 13606485467020 | 15 | 40 | 30 | CM | 2.5 | 300 | KG | 18 | DMQ | [12 empty] | 1 | UN | 3606485467023 | 13 | 17.3 | 11 | CM | 536 | 300 | G | 2473.9 | CMQ | 9030337000
NSYRBL216146M | Tabela de Preços de Equipamentos e sistemas de distribuição de energia de Baixa Tensão | 18/05/2026 | Modificação | Earthing strips 2x16 + 14x6mm² . Composition : 10 units | EN1 | CUE | 132527 | Electrical Distributio | Power Products | PPUES | GENERAL PURPOSE | 3 - INDUSTRY GENERAL PURPOSE | UEB | UEB | ES | UE - SIGMA SAFETY TERMINALS AND PLASTIC SL JUNCTION BOXES. | ESUEB | 15.8 | EUR | 1 | UN | 3606480183997 | A | 10 | 4 | 15.5 | 8 | CM | 52 | 52 | G | 496 | CMQ | [24 empty] | 10 | UN | 13606480183994 | 4 | 15.5 | 8 | CM | 528 | 52 | G | 496 | CMQ | 1 | UN | 3606480183997 | 4 | 15.5 | 8 | CM | 52 | 52 | G | 496 | CMQ | 8536901000
LVS08114 | Tabela de Preços de Equipamentos e sistemas de distribuição de energia de Baixa Tensão | 18/05/2026 | Modificação | Extensao quadro G IP30, 12M | BT6 | DBT | 118897 | PRISMASET G | Power Products | PPLVS | GENERAL PURPOSE | 2 - SMALL & MED BUILDING GENERAL PURPOSE | LVE | LVE | L1 | PRISMASET IP40 | L1LVE | 520.735 | EUR | 1 | UN | 3606481884688 | C | 1 | 10 | 70 | 68.5 | CM | 11.5 | 11.5 | KG | 47950 | CMQ | 8 | UN |  | 96 | 120 | 80 | CM | 103 | 11.5 | KG | 921600 | CMQ | [24 empty] | 1 | UN | 3606481884688 | 10 | 70 | 68.5 | CM | 11.5 | 11.5 | KG | 47950 | CMQ | 9403208000
MP125NC24DCM | Tabela de Preços de Soluções de Conectividade | 18/05/2026 | Modificação | Atuador de válvula térmica MP125, controle proporcional 0-10 Vcc, alimentação 24 Vcc, IP54 | GE1 | PRO | 191550 | PIBCV VALVE AND ACT. | Digital Energy | DBPRD | GENERAL PURPOSE | 2B- BUILDING MANAGEMENT OFFER GENERAL PURPOSE | FDB | FDB | FD | FIELD DEVICES BMS | FDFDB | 95.19 | EUR | 1 | UN | 3606486809396 | C | 1 | 8.8 | 5.4 | 7.6 | CM | 140 | 130 | G | 361.152 | CMQ | [36 empty] | 1 | UN | 3606486809396 | 5 | 7.4 | 8.9 | CM | 150 | 130 | G | 329.3 | CMQ | 8412808090
XB4BP61EX | Tabela de Preços de Automação e Controlo | 18/05/2026 | Modificação | botão de pressão azul Ø 22 – mola - 1 NO - ATEX | AC3 | ACI | 100316 | DIAMETER 22 | Industrial Control | IDSIG | GENERAL PURPOSE | 3 - INDUSTRY GENERAL PURPOSE | CTS | CTS | MP | PUSHBUTTONS | MPCTS | 72.4 | EUR | 1 | UN | 3389118030169 | B | 1 | 3.5 | 15 | 15 | CM | 92 | 92 | G | 787.5 | CMQ | [12 empty] | 4 | UN | 43389118030167 | 15 | 40 | 15 | CM | 593 | 92 | G | 9 | DMQ | [12 empty] | 1 | UN | 3389118030169 | 35 | 150 | 150 | MM | 92 | 92 | G | 787500 | MMQ | 8536508000
LVS04054 | Tabela de Preços de Equipamentos e sistemas de distribuição de energia de Baixa Tensão | 18/05/2026 | Modificação | Linergy BS, repartidor escada 400A 4P | BT6 | DBT | 175684 | LINERGY IEC SYSTEMS | Power Products | PPLVS | GENERAL PURPOSE | 2 - SMALL & MED BUILDING GENERAL PURPOSE | LVE | LVE | L3 | LINERGY | L3LVE | 285.415 | EUR | 1 | UN | 3606481870933 | C | 1 | 15.7 | 55 | 25.5 | CM | 4.084 | 4.084 | KG | 22019.25 | CMQ | 30 | UN |  | 91 | 120 | 80 | CM | 133.52 | 4.084 | KG | 873.6 | DMQ | [24 empty] | 1 | UN | 3606481870933 | 15.7 | 55 | 25.5 | CM | 4.084 | 4.084 | KG | 22019.25 | CMQ | 8536909500
LVS08135 | Tabela de Preços de Equipamentos e sistemas de distribuição de energia de Baixa Tensão | 18/05/2026 | Modificação | Porta Transp. G IP40, 15M, A=780mm | BT6 | DBT | 118897 | PRISMASET G | Power Products | PPLVS | GENERAL PURPOSE | 2 - SMALL & MED BUILDING GENERAL PURPOSE | LVE | LVE | L1 | PRISMASET IP40 | L1LVE | 355.87 | EUR | 1 | UN | 3606481879103 | C | 1 | 7 | 85 | 64 | CM | 6.83 | 6.83 | KG | 38080 | CMQ | 12 | UN |  | 97 | 120 | 80 | CM | 92 | 6.83 | KG | 931200 | CMQ | [24 empty] | 1 | UN | 3606481879103 | 7 | 85 | 64 | CM | 6.83 | 6.83 | KG | 38080 | CMQ | 9403999090
XVGM3S | Tabela de Preços de Automação e Controlo | 18/05/2026 | Modificação | Baliza de sinalização monolítica, Harmony fácil XVG, 60mm, verde laranja vermelho, luz fixa, sinal sonoro, montagem em tubo de alumínio e suporte em L | AC3 | ACI | 146868 | EASY TOWER LIGHT | Industrial Control | IDSIG | GENERAL PURPOSE | 3 - INDUSTRY GENERAL PURPOSE | CTS | CTS | IB | TOWER LIGHTS & BEACONS | IBCTS | 140.26 | EUR | 1 | UN | 3606481476593 | C | 30 | 8.5 | 56.5 | 13.5 | CM | 730 | 730 | G | 6483.375 | CMQ | 30 | UN |  | 75 | 60 | 80 | CM | 31.85 | 730 | KG | 360000 | CMQ | 8 | UN | 23606481476597 | 30 | 60 | 40 | CM | 6.49 | 730 | KG | 72000 | CMQ | [12 empty] | 1 | UN | 3606481476593 | 8.5 | 56.5 | 13.5 | CM | 730 | 730 | G | 6483.375 | CMQ | 8531807000
LV833035SP | Tabela de Preços de Equipamentos e sistemas de distribuição de energia de Baixa Tensão | 18/05/2026 | Modificação | XF or MX voltage release, diagnostics and communicating, Masterpact MTZ1/2/3, 100/130 VAC, 100/130 VDC, spare part | BT8 | DBT | 180968 | MASTERPACT MTZ COILS | Power Products | PPACB | CONFIGURABLE | 4 - LARGE BUILDING CONFIGURABLE | ACB | ACB | PR | AIR CIRCUIT BREAKERS | PRACB | 407.4 | EUR | 1 | UN | 3606480932465 | C | 1 | 3.5 | 8.5 | 6.2 | CM | 154 | 154 | G | 184.45 | CMQ | [12 empty] | 40 | UN | 43606480932463 | 30 | 40 | 30 | CM | 6.811 | 154 | KG | 36 | DMQ | 10 | UN | 13606480932462 | 8.9 | 18.4 | 13.3 | CM | 1.581 | 154 | KG | 2178.008 | CMQ | 1 | UN | 3606480932465 | 3.5 | 8.5 | 6.2 | CM | 154 | 154 | G | 184.45 | CMQ | 8536490099
VZ319E-15BP02 | Tabela de Preços de Soluções de Conectividade | 18/05/2026 | Modificação | PTPRD_ODA_PHOTO_Integration | GE1 | PRO | 191551 | ZONE VALVES AND ACT. | Digital Energy | DBPRD | GENERAL PURPOSE | 2B- BUILDING MANAGEMENT OFFER GENERAL PURPOSE | FDB | FDB | FD | FIELD DEVICES BMS | FDFDB | 54.05 | EUR | 1 | UN | 3606489661168 | C | 1 | 3.3 | 9.7 | 6.6 | CM | 151 | 151 | G | 211.266 | CMQ | [36 empty] | 1 | UN | 3606489661168 | 5.4 | 13 | 10.1 | CM | 207 | 151 | G | 709.02 | CMQ | 8481809990
A9F85110 | Tabela de Preços de Equipamentos e sistemas de distribuição de energia de Baixa Tensão | 18/05/2026 | Modificação | Acti9 iC60H - Disjuntor - 1P - 10A - Curva D - 10000A (IEC 60898-1) - 15 kA (IEC 60947-2) | BT1 | RPT | 190600 | ACTI9 | Power Products | PPCFD | GENERAL PURPOSE | 2 - SMALL & MED BUILDING GENERAL PURPOSE | FTI | FTI | DI | ACTI9 PROTECTION DEVICES INDUSTRIAL | DIFTI | 75.95 | EUR | 1 | UN | 3606480083228 | C | 1 | 7.8 | 9.5 | 1.8 | CM | 110 | 110 | G | 133.38 | CMQ | [12 empty] | 132 | UN | 43606480083226 | 30 | 40 | 30 | CM | 15.754 | 110 | KG | 36000 | CMQ | 12 | UN | 13606480083225 | 0.8 | 2.25 | 0.98 | DM | 1.388 | 110 | KG | 1.764 | DMQ | 1 | UN | 3606480083228 | 7.8 | 9.5 | 1.8 | CM | 110 | 110 | G | 133.38 | CMQ | 8536201090
LC1D12JD | Tabela de Preços de Automação e Controlo | 18/05/2026 | Modificação | Contactor Tesys D - 3P(3 NA) - AC-3 - <= 440 V 12 A - 12 V CC bobina | BT2 | CUE | 187516 | TESYS DECA CONT. <115A | Power Products | PPCTR | GENERAL PURPOSE | 3 - INDUSTRY GENERAL PURPOSE | TCC | TCC | AC | TESYS CONTROL CONTACTOR | ACTCC | 147.045 | EUR | 1 | UN | 3389110353952 | B | 1 | 5.3 | 11.8 | 9.5 | CM | 535 | 535 | G | 594.13 | CMQ | 240 | UN | 73389110353951 | 77 | 60 | 80 | CM | 141.54 | 535 | KG | 369.6 | DMQ | 15 | UN | 43389110353950 | 15 | 40 | 30 | CM | 8.48 | 535 | KG | 18 | DMQ | [12 empty] | 1 | UN | 3389110353952 | 0.53 | 1.18 | 0.95 | DM | 0.535 | 535 | KG | 0.594 | DMQ | 8536419089
A9Q16240 | Tabela de Preços de Equipamentos e sistemas de distribuição de energia de Baixa Tensão | 18/05/2026 | Modificação | Acti9 Vigi iC60 - Bloco diferencial - 2P - 40A - 500mA - Classe AC | BT1 | RPT | 135006 | ACTI9 | Power Products | PPCFD | GENERAL PURPOSE | 2 - SMALL & MED BUILDING GENERAL PURPOSE | FTI | FTI | DI | ACTI9 PROTECTION DEVICES INDUSTRIAL | DIFTI | 449.78 | EUR | 1 | UN | 3606480393662 | C | 1 | 8.8 | 12.2 | 8.8 | CM | 187 | 187 | G | 944.768 | CMQ | [12 empty] | 27 | UN | 43606480393660 | 30 | 40 | 30 | CM | 5.536 | 187 | KG | 36000 | CMQ | [12 empty] | 1 | UN | 3606480393662 | 0.88 | 1.22 | 0.88 | DM | 0.187 | 187 | KG | 0.945 | DMQ | 8536201090
XVGB4SW | Tabela de Preços de Automação e Controlo | 18/05/2026 | Modificação | Baliza de sinalização monolítica, Harmony XVG, 60mm, azul verde laranja vermelho, luz fixa, avisador, montagem na base, IP42, 24V CA/CC | AC3 | ACI | 146868 | EASY TOWER LIGHT | Industrial Control | IDSIG | GENERAL PURPOSE | 3 - INDUSTRY GENERAL PURPOSE | CTS | CTS | IB | TOWER LIGHTS & BEACONS | IBCTS | 132.11 | EUR | 1 | UN | 3606480390265 | A | 1 | 31 | 7.5 | 8.5 | CM | 401 | 290 | G | 1976.25 | CMQ | 84 | UN |  | 75 | 80 | 60 | CM | 46 | 290 | KG | 360000 | CMQ | 21 | UN | 13606480390262 | 30 | 60 | 40 | CM | 9.48 | 290 | KG | 72000 | CMQ | [12 empty] | 1 | UN | 3606480390265 | 3.1 | 0.75 | 0.85 | DM | 0.401 | 290 | KG | 1.976 | DMQ | 8531807000
LUCL05BL | Tabela de Preços de Automação e Controlo | 18/05/2026 | Modificação | unidade de controlo magnética LUCL 1.25...5 A - 24 V - DC | BT2 | CUE | 187457 | TESYS ULTRA CTRL UNITS | Power Products | PPCTR | GENERAL PURPOSE | 3 - INDUSTRY GENERAL PURPOSE | TAP | TAP | EQ | TESYS ACTIVE & PROTECT | EQTAP | 143.425 | EUR | 1 | UN | 3389119407915 | C | 1 | 5.5 | 10.1 | 8 | CM | 116 | 116 | G | 444.4 | CMQ | [12 empty] | 23 | UN | 43389119407913 | 15 | 40 | 30 | CM | 3.123 | 116 | KG | 18 | DMQ | [12 empty] | 1 | UN | 3389119407915 | 1.01 | 0.8 | 0.55 | DM | 0.116 | 116 | KG | 0.444 | DMQ | 8536301000
LV948188 | Tabela de Preços de Equipamentos e sistemas de distribuição de energia de Baixa Tensão | 18/05/2026 | Modificação | BCiM, MasterPacT MTZ1/MTZ2/MTZ3 Active fixo 3 pólos, comunicação do disjuntor e módulo de isolamento ULP | BT8 | DBT | 190409 | MTZ ACTIVE COMM. | Power Products | PPACB | CONFIGURABLE | 4 - LARGE BUILDING CONFIGURABLE | ACB | ACB | 06 | MTZ ACTIVE OFFER | 06ACB | 1641.375 | EUR | 1 | UN | 3606487713173 | C | 0 | [45 empty] | 1 | UN | 3606487713173 | 4.3 | 9 | 6.4 | CM | 700 | 700 | G | 247.68 | CMQ | 8517620000
NSYCAG223LPF | Tabela de Preços de Equipamentos e sistemas de distribuição de energia de Baixa Tensão | 18/05/2026 | Modificação | GRELHA COM FILTRO 223X223MM | EN1 | CUE | 163208 | ClimaSys Ventil Grills | Power Products | PPUES | GENERAL PURPOSE | 3 - INDUSTRY GENERAL PURPOSE | UET | UET | ET | UE - THERMAL MANAGEMENT VENT, REJ. FILTER, CONTROL, RESIST. | ETUET | 85.884 | EUR | 1 | UN | 3606480151545 | A | 1 | 4.5 | 28 | 25.5 | CM | 533 | 533 | G | 3213 | CMQ | 240 | UN | 73606480151544 | 1310 | 1200 | 800 | MM | 143 | 533 | KG | 2160 | DMQ | 10 | UN | 43606480151543 | 400 | 300 | 400 | MM | 5.59 | 533 | KG | 48 | DMQ | [12 empty] | 1 | UN | 3606480151545 | 45 | 280 | 255 | MM | 0.594 | 533 | KG | 3.213 | DMQ | 3926909790
SLPSLCVX | Tabela de Preços de Soluções de Conectividade | 18/05/2026 | Modificação | SpaceLogic SLP Series Sensor, Room, CO2, VOC, Temperature, Segmented LCD, BACnet MSTP/Modbus Outputs with Matte White Housing | GE1 | PRO | 117134 | LIVING SPACE SENSORS | Digital Energy | DBPRD | GENERAL PURPOSE | 2B- BUILDING MANAGEMENT OFFER GENERAL PURPOSE | FDB | FDB | FD | FIELD DEVICES BMS | FDFDB | 458.52 | EUR | 1 | UN | 3606481900760 | C | 1 | 4.8 | 14 | 9.67 | CM | 181.82 | 181.82 | G | 649.824 | CMQ | [12 empty] | 33 | UN |  | 30 | 60 | 40 | CM | 14.464 | 181.82 | KG | 72000 | CMQ | [12 empty] | 1 | UN | 3606481900760 | 1 | 1 | 1 | CM | 1 | 181.82 | G | 1 | CMQ | 9027101000
ZB4BACUST02 | Tabela de Preços de Automação e Controlo | 18/05/2026 | Modificação | Pushbutton operator head | AC3 | ACI | 100316 | DIAMETER 22 | Industrial Control | IDSIG | GENERAL PURPOSE | 3 - INDUSTRY GENERAL PURPOSE | CTS | CTS | MP | PUSHBUTTONS | MPCTS | 38.13 | EUR | 1 | UN | 3606481821249 | C | 1 | 5.4 | 4.4 | 3.4 | CM | 33 | 33 | G | 80784 | MMQ | [36 empty] | 1 | UN | 3606481821249 | 54 | 44 | 34 | CM | 33 | 33 | G | 80784 | CMQ | 8536508000
ZB5AD301 | Tabela de Preços de Automação e Controlo | 18/05/2026 | Modificação | cabeça de interruptor selector - 3 posições - Ø 22 - branca | AC3 | ACI | 100316 | DIAMETER 22 | Industrial Control | IDSIG | GENERAL PURPOSE | 3 - INDUSTRY GENERAL PURPOSE | CTS | CTS | MP | PUSHBUTTONS | MPCTS | 22.28 | EUR | 1 | UN | 3389110905076 | C | 1 | 3.4 | 5.3 | 4.6 | CM | 22 | 22 | G | 82.892 | CMQ | [12 empty] | 50 | UN | 43389110905074 | 15 | 40 | 30 | CM | 1.655 | 22 | KG | 18000 | CMQ | [12 empty] | 1 | UN | 3389110905076 | 3.4 | 5.4 | 4.5 | CM | 24 | 22 | G | 82.62 | CMQ | 8538909999
REL52871 | Tabela de Preços de Equipamentos e sistemas de distribuição de energia de Baixa Tensão | 18/05/2026 | Modificação | Sensor de fibra ótica, ARC-SLM para PowerLogic A series, comprimento 5m | MT1 | MET | 191808 | SENSORS & ACCESSORIES | Digital Energy | DPMVP | CONFIGURABLE | 4B - LARGE BUILDING & ELECTRICAL INTENSIVE | MVA | MVA | FR | MV PROTECTION RELAYS AND FEEDER AUTOMATION | FRMVA | 684.95 | EUR | 1 | UN | 3606485881263 | C | 1 | 5 | 24.5 | 21 | CM | 102 | 29 | G | 2572.5 | CMQ | [12 empty] | 8 | UN | 13606485881260 | 30 | 40 | 30 | CM | 1.202 | 29 | KG | 36 | DMQ | [12 empty] | 1 | UN | 3606485881263 | 5 | 24.5 | 21 | CM | 102 | 29 | G | 2572.5 | CMQ | 9027500000
RUZC200 | Tabela de Preços de Automação e Controlo | 18/05/2026 | Modificação | Cim ampo de manutenção em metal - para encaixe ruz de relé | AC3 | ACI | 116769 | ELECTROMECA.RELAY SE | Industrial Control | IDSIG | GENERAL PURPOSE | 3 - INDUSTRY GENERAL PURPOSE | ARO | ARO | RM | ELECTROMECHANICAL RELAYS | RMARO | 2.55 | EUR | 1 | UN | 3389119403269 | B | 10 | 3.5 | 10 | 8 | CM | 1.1 | 1.1 | G | 280 | CMQ | [12 empty] | 500 | UN | 43389119403267 | 15 | 40 | 15 | CM | 803 | 0.9 | G | 9000 | CMQ | 10 | UN | 13389119403266 | 3.5 | 10 | 8 | CM | 12 | 0.9 | G | 280 | CMQ | 1 | UN | 3389119403269 | 0.4 | 2.6 | 1.4 | CM | 0.9 | 0.9 | G | 1.456 | CMQ | 7326909890
LX1G3SKUEN | Tabela de Preços de Automação e Controlo | 18/05/2026 | Modificação | Módulo de control 100-250 V CA / CC para 3 pólos TeSys G400 / 500 Standard | BT2 | CUE | 187524 | GIGA GL ACC =115 | Power Products | PPCTR | GENERAL PURPOSE | 3 - INDUSTRY GENERAL PURPOSE | TAC | TAC | LB | TESYS ACTIVE & CONTROL | LBTAC | 426.545 | EUR | 1 | UN | 3606481946331 | C | 0 | 18.1 | 23.7 | 22.1 | CM | 2.032 | 1.5 | KG | 9480.237 | CMQ | [12 empty] | 2 | UN | 13606481946338 | 300 | 400 | 300 | MM | 4600 | 1.5 | G | 36000000 | MMQ | [12 empty] | 1 | UN | 3606481946331 | 17 | 22 | 24 | CM | 2 | 1.5 | KG | 8976 | CMQ | 8505909090
XPSUAK12AC | Tabela de Preços de Automação e Controlo | 18/05/2026 | Modificação | Módulo seguridad UAK categoria 4 24V mola | AC4 | ACI | 188010 | WIRED SE SAFETY MODULE | Discrete Automation | IDMST | CONFIGURABLE | 5 - INDUSTRY CONFIGURABLE | ABA | ABA | AX | SAFETY LOGICAL CONTROL | AXABA | 204.58 | EUR | 1 | UN | 3606489601645 | C | 1 | 6.5 | 15.5 | 13.5 | CM | 283 | 283 | G | 1360.125 | CMQ | [12 empty] | 16 | UN | 43606489601643 | 30 | 40 | 30 | CM | 5.31 | 283 | KG | 36 | DMQ | [12 empty] | 1 | UN | 3606489601645 | 6.5 | 15.5 | 13.5 | CM | 280 | 283 | G | 1360.125 | CMQ | 8536419089
LP1K1210FD | Tabela de Preços de Automação e Controlo | 18/05/2026 | Modificação | Contactor TeSys K - 3P(3 NA) - AC-3 - <= 440 V 12 A - 110 V bobina CC | BT2 | CUE | 187518 | TESYS MICRA CTR | Power Products | PPCTR | GENERAL PURPOSE | 3 - INDUSTRY GENERAL PURPOSE | TCC | TCC | AC | TESYS CONTROL CONTACTOR | ACTCC | 83.03 | EUR | 1 | UN | 3389110247909 | C | 1 | 4.8 | 6.8 | 6.3 | CM | 222 | 222 | G | 205.632 | CMQ | [12 empty] | 40 | UN |  | 15 | 40 | 30 | CM | 9415 | 222 | G | 18 | DMQ | [12 empty] | 1 | UN | 3389110247909 | 66 | 62 | 48 | MM | 224 | 222 | G | 196416 | MMQ | 8536490099
33532 | Tabela de Preços de Equipamentos e sistemas de distribuição de energia de Baixa Tensão | 18/05/2026 | Modificação | disparador Micrologic 5.0A extraível | BT8 | DBT | 181460 | NS 630B-3200 TU & ACC | Power Products | PPCCB | CONFIGURABLE | 4 - LARGE BUILDING CONFIGURABLE | CCB | CCB | PL | COMPACT NS >= 630A | PLCCB | 5688.82 | EUR | 1 | UN | 3303430335320 | C | 1 | 6.7 | 21.6 | 7.9 | CM | 368 | 320 | G | 1143.288 | CMQ | [36 empty] | 1 | UN | 3303430335320 | 6.7 | 21.6 | 7.9 | CM | 368 | 320 | G | 1143.29 | CMQ | 8536303000
KSB100SF4 | Tabela de Preços de Equipamentos e sistemas de distribuição de energia de Baixa Tensão | 18/05/2026 | Modificação | TOU 100A FUSE 22X58 | BT9 | PRO | 100797 | CANALIS KS | Power Products | PPLVB | CONFIGURABLE | 4 - LARGE BUILDING CONFIGURABLE | BUS | BUS | B3 | BUSWAY (NOT LIGTHING) | B3BUS | 710.36 | EUR | 1 | UN | 3606480005855 | A | 1 | 18.4 | 44.4 | 22 | CM | 3.7 | 3.7 | KG | 17973.12 | CMQ | 25 | UN | 73606480005854 | 80 | 120 | 80 | CM | 112 | 3.7 | KG | 768 | DMQ | [24 empty] | 1 | UN | 3606480005855 | 18.4 | 44.4 | 22 | CM | 3.7 | 3.7 | KG | 17973.12 | CMQ | 8536909500
NSYZZ2123G | Tabela de Preços de Equipamentos e sistemas de distribuição de energia de Baixa Tensão | 18/05/2026 | Modificação | Polyester glassreinf. plinth for encl PLAZ(T)123 front opening IP44-IK10 RAL7035 | EN1 | CUE | 120241 | PanelSeT P Accessories | Power Products | PPUES | GENERAL PURPOSE | 3 - INDUSTRY GENERAL PURPOSE | UEA | UEA | PA | UE - FLOOR STANDING ENCLOSURES PLA IN POLYESTER. | PAUEA | 1352.7662 | EUR | 1 | UN | 3606480778049 | A4 | 1 | 9.5 | 129 | 43 | CM | 8.886 | 8.886 | KG | 52696.5 | CMQ | 6 | UN |  | 660 | 1290 | 1000 | MM | 65 | 8.886 | KG | 851.4 | DMQ | [24 empty] | 1 | UN | 3606480778049 | 90 | 1290 | 460 | MM | 8.73 | 8.886 | KG | 53.406 | DMQ | 3925901000
8800430000 | Tabela de Preços de Soluções de Conectividade | 18/05/2026 | Modificação | Act: Elect, Float, Mod, 0-10 VDC, SR, 24 VAC, TB, 698 N, Linear, IP54, FORTA, Globe Valves | GE1 | PRO | 191549 | GLOBE VALVES AND ACT. | Digital Energy | DBPRD | GENERAL PURPOSE | 2B- BUILDING MANAGEMENT OFFER GENERAL PURPOSE | FDB | FDB | FD | FIELD DEVICES BMS | FDFDB | 688.33 | EUR | 1 | UN | 3606489659370 | C | 1 | 23.2 | 31.2 | 22.8 | CM | 4.88 | 4.88 | KG | 16503.552 | CMQ | [12 empty] | 1 | UN |  | 30 | 60 | 40 | CM | 5.57 | 4.88 | KG | 72000 | CMQ | [12 empty] | 1 | UN | 3606489659370 | 22 | 22 | 30.5 | CM | 4.88 | 4.88 | KG | 14762 | CMQ | 8501109190
SXWSWEBU0000SD | Tabela de Preços de Soluções de Conectividade | 18/05/2026 | Modificação | Edge Server - Standard - 25 Connected Products, ES connectable. Includes Modbus Support | GE1 | PRO | 117135 | ECOSTRUXURE BLDG OPRTN | Digital Energy | DBPRD | PROGRAMABLE | 6 - CRITICAL & SPECIALIZED BUILDING PROGRAMMABLE | BMS | BMS | HV | BMS CONTROLLERS & SYSTEMS | HVBMS | 2984.03 | EUR | 1 | UN | 3606486441725 | C | 1 | 1 | 1 | 1 | CM | 1 | 1 | G | 1 | CMQ | [36 empty] | 1 | UN | 3606486441725 | 1 | 1 | 1 | CM | 1 | 1 | G | 1 | CMQ | 0000000000
BMXMSP0200 | Tabela de Preços de Automação e Controlo | 18/05/2026 | Modificação | M340,HEC,Tren de pulsos 2 x 200Khz | AC1 | ACI | 141165 | MODICON X80 I/O | Discrete Automation | IDPAC | PROGRAMABLE | 7 - INDUSTRY PROGRAMMABLE | AAP | AAP | HI | AUTOMATION PLANT | HIAAP | 1246.74 | EUR | 1 | UN | 3595863998634 | B | 1 | 5.4 | 11.7 | 11.5 | CM | 147 | 147 | G | 726.57 | CMQ | [12 empty] | 15 | UN | 23595863998638 | 15 | 40 | 30 | CM | 2.527 | 147 | KG | 18 | DMQ | [12 empty] | 1 | UN | 3595863998634 | 0.55 | 1.2 | 1.1 | DM | 0.219 | 147 | KG | 0.726 | DMQ | 8538909999
A9MEM3310 | Tabela de Preços de Equipamentos e sistemas de distribuição de energia de Baixa Tensão | 18/05/2026 | Modificação | Contador de energia iEM3310 3F 125A Saída p/ impulso MID | BT7 | DBT | 191812 | DIN RAIL METERS | Digital Energy | DPLVP | GENERAL PURPOSE | 2 - SMALL & MED BUILDING GENERAL PURPOSE | EMM | EMM | PW | METERS, INSULATION MONITORING & ENERGY SERVERS | PWEMM | 617.84 | EUR | 1 | UN | 3606480696398 | A | 1 | 8.7 | 13.1 | 11.3 | CM | 674 | 674 | G | 1287.861 | CMQ | [12 empty] | 18 | UN | 43606480696396 | 30 | 40 | 30 | CM | 12.601 | 674 | KG | 36000 | CMQ | [12 empty] | 1 | UN | 3606480696398 | 8.5 | 13 | 11 | CM | 673 | 674 | G | 1215.5 | CMQ | 9028301900
ZB6DA5 | Tabela de Preços de Automação e Controlo | 18/05/2026 | Modificação | Cabeça de botão de pressão rectangular - ø 16 - amarela | AC3 | ACI | 104422 | DIAMETER 16 | Industrial Control | IDSIG | GENERAL PURPOSE | 3 - INDUSTRY GENERAL PURPOSE | CTS | CTS | MP | PUSHBUTTONS | MPCTS | 11.31 | EUR | 1 | UN | 3389110775525 | A | 1 | 2 | 4 | 3.5 | CM | 9 | 9 | G | 28 | CMQ | [12 empty] | 60 | UN | 43389110775523 | 15 | 40 | 15 | CM | 765 | 9 | G | 9000 | CMQ | [12 empty] | 1 | UN | 3389110775525 | 2 | 4 | 3.5 | CM | 9 | 9 | G | 28 | CMQ | 8538909999
LV847281 | Tabela de Preços de Equipamentos e sistemas de distribuição de energia de Baixa Tensão | 18/05/2026 | Modificação | Micrologic 2.0 X control unit - for drawout Masterpact MTZ1 | BT8 | DBT | 145823 | MASTERPACT MTZ CU | Power Products | PPACB | CONFIGURABLE | 4 - LARGE BUILDING CONFIGURABLE | ACB | ACB | PR | AIR CIRCUIT BREAKERS | PRACB | 2864.01 | EUR | 1 | UN | 3606480811234 | C | 1 | 6.8 | 21.5 | 8 | CM | 366 | 319 | G | 1169.6 | CMQ | [36 empty] | 1 | UN | 3606480811234 | 0.68 | 2.15 | 0.8 | DM | 0.366 | 319 | KG | 1.17 | DMQ | 8536309000
LVSXS113 | Tabela de Preços de Equipamentos e sistemas de distribuição de energia de Baixa Tensão | 18/05/2026 | Modificação | PrismaSet XS Quadro Encastrar 1 filas 13 módulos 3 TB | BT3 | RPT | 140892 | ACTI9 | Power Products | PPCFD | GENERAL PURPOSE | 2 - SMALL & MED BUILDING GENERAL PURPOSE | FTC | FTC | CO | MODULAR ENCLOSURES | COFTC | 92.76 | EUR | 1 | UN | 3606482041264 | A | 1 | 12.5 | 40.5 | 38 | CM | 2.174 | 2.174 | KG | 19237.5 | CMQ | 42 | UN |  | 100 | 120 | 80 | CM | 100.4 | 2.174 | KG | 960000 | CMQ | [24 empty] | 1 | UN | 3606482041264 | 12.5 | 40.5 | 38 | CM | 2.2 | 2.174 | KG | 19237.5 | CMQ | 8538100000
XB5FW35M5C0 | Tabela de Preços de Automação e Controlo | 18/05/2026 | Modificação | botão flush luminosous laranja 230vac led 1na1nc | AC3 | ACI | 100316 | DIAMETER 22 | Industrial Control | IDSIG | GENERAL PURPOSE | 3 - INDUSTRY GENERAL PURPOSE | CTS | CTS | MP | PUSHBUTTONS | MPCTS | 66.34 | EUR | 1 | UN | 3606489761622 | C | 1 | 8.6 | 5.2 | 4.3 | CM | 52 | 52 | G | 192.296 | CMQ | [12 empty] | 40 | UN |  | 15 | 40 | 30 | CM | 2.395 | 52 | KG | 18000 | CMQ | [12 empty] | 1 | UN | 3606489761622 | 8.6 | 5.2 | 4.3 | CM | 52 | 52 | G | 192.296 | CMQ | 8536508000
AR3387B2 | Tabela de Preços de Equipamentos e sistemas de distribuição de energia de Baixa Tensão | 18/05/2026 | Modificação | Rack de Servidor APC NetShelter SX Gen 2, 48U, 2258H x 800W x 1200D mm, com laterais, preto | ITE | UAI | 132665 | RACKS AND ENCLOSURES | Secure Power | SPRSY | CONFIGURABLE | 4 - LARGE BUILDING CONFIGURABLE | ILB | ILB | IR | OPTIMUM RACKS & ACCESSORIES | IRILB | 4863.02 | EUR | 1 | UN | 0731304642329 | C | 1 | 239.5 | 132.3 | 94.8 | CM | 238 | 238 | KG | 3003818.58 | CMQ | [36 empty] | 1 | UN | 731304642329 | 239.5 | 132.3 | 94.8 | CM | 238 | 238 | KG | 3003.819 | DMQ | 9403208000
EPH0470121 | Tabela de Preços de Equipamentos e sistemas de distribuição de energia de Baixa Tensão | 18/05/2026 | Modificação | Asfora - Comutador de escada -10AX ligadores automáticos, branco | IS1 | RPT | 181806 | ASFORA | Home Solutions | HSCWD | GENERAL PURPOSE | 1 - RESIDENTIAL GENERAL PURPOSE | CLB | CLB | PS | CONNECTED LIVING BASIC | PSCLB | 2.48 | EUR | 1 | UN | 3606480986741 | A | 1 | 4 | 8 | 8 | CM | 62 | 62 | G | 256 | CMQ | 1920 | UN |  | 135 | 120 | 80 | CM | 156.608 | 62 | KG | 1296000 | CMQ | 120 | UN | 33606480527013 | 30 | 60 | 40 | CM | 9.038 | 62 | KG | 72000 | CMQ | 10 | UN | 13606480986748 | 9 | 27.5 | 18.5 | CM | 699 | 62 | G | 4578.75 | CMQ | 1 | UN | 3606480986741 | 4 | 7 | 7 | CM | 62 | 62 | G | 196 | CMQ | 8536508000
BMH1401P22F1A | Tabela de Preços de Automação e Controlo | 18/05/2026 | Modificação | servo motor BMH - 10.3 Nm - 4000 rpm - untapped shaft - with brake - IP65/IP67 | AC2 | ACI | 132912 | SERVO MOTORS | Discrete Automation | IDMST | PROGRAMABLE | 7 - INDUSTRY PROGRAMMABLE | AAM | AAM | DV | MOTION | DVAAM | 2372.38 | EUR | 1 | UN | 3606485198309 | C | 1 | 26 | 60 | 20 | CM | 10.6 | 10.3 | KG | 31200 | CMQ | [12 empty] | 1 | UN |  | 30 | 60 | 40 | CM | 11.752 | 10.3 | KG | 72000 | CMQ | [12 empty] | 1 | UN | 3606485198309 | 260 | 600 | 200 | MM | 10600 | 10.3 | G | 31200 | CMQ | 8501522089
ATV320U30N4WS | Tabela de Preços de Automação e Controlo | 18/05/2026 | Modificação | Variador de velocidade, ATV320, 3 kW, 380…500 V, 3 fases, compacto | AC2 | ACI | 146897 | ALTIVAR 320 | Drives | IDVSD | CONFIGURABLE | 5 - INDUSTRY CONFIGURABLE | ADD | ADD | VS | MEDIUM DRIVES | VSADD | 1515.47 | EUR | 1 | UN | 3606489548698 | C | 1 | 29 | 45 | 31 | CM | 10.579 | 8.1 | KG | 40455 | CMQ | 4 | UN | 73606489548697 | 75 | 80 | 60 | CM | 55.316 | 8.1 | KG | 360000 | CMQ | [24 empty] | 1 | UN | 3606489548698 | 29 | 45 | 31 | CM | 10.579 | 8.1 | KG | 40455 | CMQ | 8504409590
ZB4BV033S | Tabela de Preços de Automação e Controlo | 18/05/2026 | Modificação | Cabeça sinalizadora - ø 22 - redonda - lente estriada verde | AC3 | ACI | 100316 | DIAMETER 22 | Industrial Control | IDSIG | GENERAL PURPOSE | 3 - INDUSTRY GENERAL PURPOSE | CTS | CTS | MP | PUSHBUTTONS | MPCTS | 10.73 | EUR | 1 | UN | 3389110290820 | B | 1 | 3.5 | 5.4 | 4.8 | CM | 28 | 28 | G | 90.72 | CMQ | [12 empty] | 100 | UN | 43389110290828 | 15 | 40 | 30 | CM | 3.004 | 28 | KG | 18 | DMQ | 5 | UN | 53389110290825 | 4.4 | 26.5 | 3.4 | CM | 132 | 28 | G | 396.44 | CMQ | 1 | UN | 3389110290820 | 4.8 | 5.4 | 3.5 | CM | 28 | 28 | G | 90.72 | CMQ | 8531900000
VW3A46134 | Tabela de Preços de Automação e Controlo | 18/05/2026 | Modificação | Filtro passivo - 262 A - 400 V - 50 Hz - para variador de velocidade | AC2 | ACI | 147865 | FILTERS | Drives | IDVSD | CONFIGURABLE | 5 - INDUSTRY CONFIGURABLE | SDS | SDS | VM | ADVANCED DRIVES & HVAC | VMSDS | 25847.41 | EUR | 1 | UN | 3606480640254 | C | 1 | 71 | 120 | 80 | CM | 230.6 | 230.6 | KG | 681600 | CMQ | 1 | UN |  | 72 | 120 | 80 | CM | 244 | 230.6 | KG | 691.2 | DMQ | [24 empty] | 1 | UN | 3606480640254 | 0.72 | 1.2 | 0.8 | DM | 232 | 230.6 | KG | 0.691 | DMQ | 8548009099
NSYBTACRNG100 | Tabela de Preços de Equipamentos e sistemas de distribuição de energia de Baixa Tensão | 18/05/2026 | Modificação | 3 point lock linkage for Spacial CRNG, height 1000mm | EN1 | CUE | 163175 | PanelSeT S WM SparePt | Power Products | PPUES | GENERAL PURPOSE | 3 - INDUSTRY GENERAL PURPOSE | UEC | UEC | EC | UE-STEEL WALL MOUNT. ENCLOSURE, CRN, S3D, CM AND CABLE GLAND | ECUEC | 214.6725 | EUR | 1 | UN | 3606480491979 | C4 | 1 | 7 | 46 | 9 | CM | 680 | 680 | G | 2898 | CMQ | [36 empty] | 1 | UN | 3606480491979 | 70 | 465 | 80 | MM | 0.949 | 680 | KG | 2.604 | DMQ | 9403991090
LVS03701 | Tabela de Preços de Equipamentos e sistemas de distribuição de energia de Baixa Tensão | 18/05/2026 | Modificação | Espelho P NS1600 Vert. Fixo Tele | BT6 | DBT | 175795 | PRISMASET P STRUCT | Power Products | PPLVS | GENERAL PURPOSE | 2 - SMALL & MED BUILDING GENERAL PURPOSE | LVE | LVE | L1 | PRISMASET IP40 | L1LVE | 207.45 | EUR | 1 | UN | 3606481866400 | C | 1 | 1.5 | 59 | 35 | CM | 1.568 | 1.568 | KG | 3097.5 | CMQ | 56 | UN |  | 73 | 120 | 80 | CM | 102 | 1.568 | KG | 700800 | CMQ | 7 | UN | 13606481866407 | 30 | 60 | 40 | CM | 11.502 | 1.568 | KG | 72000 | CMQ | [12 empty] | 1 | UN | 3606481866400 | 1.5 | 59 | 35 | CM | 1.528 | 1.568 | KG | 3097.5 | CMQ | 8538909999
28955 | Tabela de Preços de Equipamentos e sistemas de distribuição de energia de Baixa Tensão | 18/05/2026 | Modificação | 2 protecções do terminal - 3 pólos/4 pólos - for INS40..160 | BT4 | DBT | 181422 | COMPACT INS-INV ACC. | Power Products | PPCCB | GENERAL PURPOSE | 2 - SMALL & MED BUILDING GENERAL PURPOSE | CCN | CCN | 02 | NSXM, FUPACT, INS <= 630A | 02CCN | 29.855 | EUR | 1 | UN | 3303430289555 | C | 1 | 3 | 11.5 | 7 | CM | 37.9 | 37.9 | G | 241.5 | CMQ | [12 empty] | 100 | UN | 43303430289553 | 30 | 60 | 40 | CM | 4.27 | 37.9 | KG | 72 | DMQ | [12 empty] | 1 | UN | 3303430289555 | 3 | 11.5 | 7 | CM | 38 | 37.9 | G | 241.5 | CMQ | 8547200000
NSYSPFVX6200 | Tabela de Preços de Equipamentos e sistemas de distribuição de energia de Baixa Tensão | 18/05/2026 | Modificação | Spacial S3HD SFHD - outdoor heavy duty - front ventilated plinth- H200 W600 IP55 | EN1 | CUE | 191215 | PanelSeT X Accessories | Power Products | PPUES | GENERAL PURPOSE | 3 - INDUSTRY GENERAL PURPOSE | UEA | UEA | ST | UE-FLOOR STAND.WALL MOUN. ENCLOSURES, BOXES STAINLESS STEEL. | STUEA | 1418.004 | EUR | 1 | UN | 3606480652844 | C | 1 | 20 | 61 | 21 | CM | 8.426 | 8.426 | KG | 25620 | CMQ | 24 | UN | 73606480652843 | 980 | 1200 | 1000 | MM | 217.224 | 8.426 | KG | 1176 | DMQ | [24 empty] | 1 | UN | 3606480652844 | 215 | 615 | 200 | MM | 7.52 | 8.426 | KG | 26.445 | DMQ | 7326909890
C16L4 | Tabela de Preços de Equipamentos e sistemas de distribuição de energia de Baixa Tensão | 18/05/2026 | Modificação | ComPacT BLOCO DE CORTE NSX160L 150kA CA 4P 160A | BT4 | DBT | 191790 | COMPACT NSX | Power Products | PPCCB | GENERAL PURPOSE | 2 - SMALL & MED BUILDING GENERAL PURPOSE | CCN | CCN | 01 | NSX | 01CCN | 1458.765 | EUR | 1 | UN | 3606481999856 | C | 1 | 14 | 19 | 14.5 | CM | 1.956 | 1.956 | KG | 3857 | CMQ | 48 | UN | 73606481999855 | 1500 | 1200 | 800 | MM | 93888 | 1.956 | G | 1440000000 | MMQ | 6 | UN | 13606481999853 | 30 | 40 | 30 | CM | 12.118 | 1.956 | KG | 36 | DMQ | [12 empty] | 1 | UN | 3606481999856 | 14 | 19 | 14.5 | CM | 1.956 | 1.956 | KG | 3857 | CMQ | 8536209090
KBB40ED44305W | Tabela de Preços de Equipamentos e sistemas de distribuição de energia de Baixa Tensão | 18/05/2026 | Modificação | Straight length, Canalis KBB, 40 A, 2 circuits 3L+N+PE, 5 tap-off units, 3 m, white | BT9 | PRO | 106572 | CANALIS KB | Power Products | PPLVB | GENERAL PURPOSE | 2 - SMALL & MED BUILDING GENERAL PURPOSE | LBW | LBW | B1 | LIGHT BUSWAY | B1LBW | 543.85 | EUR | 1 | UN | 3606480001840 | C | 1 | 5 | 309.7 | 6.2 | CM | 6 | 6 | KG | 9600.7 | CMQ | 72 | UN | 73606480001849 | 51 | 64 | 320 | CM | 399000 | 6 | KG | 1.044 | MTQ | [12 empty] | 6 | UN | 13606480001847 | 12.6 | 314.4 | 16 | CM | 37 | 6 | KG | 63.383 | DMQ | 1 | UN | 13606480001847 | 12.6 | 314.4 | 16 | CM | 37 | 6 | KG | 63.383 | DMQ | 8536900100
BCH2MBA533CF5C | Tabela de Preços de Automação e Controlo | 18/05/2026 | Modificação | Servo motor BCH - 40mm - 50W -IP 65 - com chaveta - freio -conector padrão | AC2 | ACI | 132912 | SERVO MOTORS | Discrete Automation | IDMST | PROGRAMABLE | 7 - INDUSTRY PROGRAMMABLE | AAM | AAM | DV | MOTION | DVAAM | 488.23 | EUR | 1 | UN | 3606480733390 | B | 1 | 8 | 24.5 | 13.2 | CM | 883 | 600 | G | 2587.2 | CMQ | [36 empty] | 1 | UN | 3606480733390 | 80 | 240 | 130 | MM | 793 | 600 | G | 2496000 | MMQ | 8501510090
XB4BA45 | Tabela de Preços de Automação e Controlo | 18/05/2026 | Modificação | Botão de pressão metálico Ø22mm, retorno por mola, vermelho, NA+NF | AC3 | ACI | 100316 | DIAMETER 22 | Industrial Control | IDSIG | GENERAL PURPOSE | 3 - INDUSTRY GENERAL PURPOSE | CTS | CTS | MP | PUSHBUTTONS | MPCTS | 37.8 | EUR | 1 | UN | 3606480502316 | C | 1 | 3.5 | 8.8 | 5.4 | CM | 89 | 89 | G | 166.32 | CMQ | [12 empty] | 100 | UN | 23606480502310 | 300 | 400 | 300 | MM | 9541 | 89 | G | 36000000 | MMQ | [12 empty] | 1 | UN | 3606480502316 | 5.7 | 4.8 | 3.2 | CM | 91 | 89 | G | 87.552 | CMQ | 8536508000
NSYPLAZ1554G | Tabela de Preços de Equipamentos e sistemas de distribuição de energia de Baixa Tensão | 18/05/2026 | Modificação | Floor standing encl.polyester vers.PLAZ w/plinth open bottom 1500x500x420 IP54 | EN1 | CUE | 108763 | PanelSeT P FS PLA | Power Products | PPUES | GENERAL PURPOSE | 3 - INDUSTRY GENERAL PURPOSE | UEA | UEA | PA | UE - FLOOR STANDING ENCLOSURES PLA IN POLYESTER. | PAUEA | 2074.7842 | EUR | 1 | UN | 3606480775765 | C4 | 1 | 48 | 157 | 54 | CM | 35.8 | 35.8 | KG | 406944 | CMQ | 4 | UN |  | 1690 | 1200 | 1000 | MM | 177.096 | 35.8 | KG | 2028 | DMQ | [12 empty] | 1 | UN |  | 0 | 0 | 0 |  | 40.774 | 35.8 | KG | 398.136 | DMQ | 1 | UN | 3606480775765 | 1565 | 480 | 530 | MM | 40.774 | 35.8 | KG | 398.136 | DMQ | 9403700000
XPSMCMEN0200HTG | Tabela de Preços de Automação e Controlo | 18/05/2026 | Modificação | Speed monitoring 2 HTL encoder expansion module with spring term | AC4 | ACI | 188008 | SAFETY NEW ARCHITECTUR | Discrete Automation | IDMST | CONFIGURABLE | 5 - INDUSTRY CONFIGURABLE | ABA | ABA | A5 | PLC BASIC | A5ABA | 549.46 | EUR | 1 | UN | 3606480748738 | C | 1 | 4.5 | 16.2 | 12.8 | CM | 242 | 242 | G | 933.12 | CMQ | [12 empty] | 6 | UN | 43606480748736 | 15 | 40 | 15 | CM | 1.677 | 242 | KG | 9 | DMQ | [12 empty] | 1 | UN | 3606480748738 | 0.45 | 1.62 | 1.28 | DM | 0.242 | 242 | KG | 0.933 | DMQ | 8537109899
VW3E1143R030 | Tabela de Preços de Automação e Controlo | 18/05/2026 | Modificação | Cabo de Potência - Lexium STS/52/62 - 1,5mm² - Conectores M23 / Ponta Livre - 3 metros | AC2 | ACI | 138496 | HIGH PERFORMANCE OFFER | Discrete Automation | IDOL2 | PROGRAMABLE | 7 - INDUSTRY PROGRAMMABLE | MOC | MOC | HP | ALTAS PRESTACIONES | HPMOC | 163.98 | EUR | 1 | UN | 3606485287010 | C | 1 | 3 | 36.7 | 38 | CM | 855 | 855 | G | 4183.8 | CMQ | [12 empty] | 4 | UN |  | 15 | 40 | 30 | CM | 3947 | 855 | G | 18 | DMQ | [12 empty] | 1 | UN | 3606485287010 | 3.6 | 31.4 | 31.4 | CM | 873 | 855 | G | 3549.456 | CMQ | 8544429090
LV426802 | Tabela de Preços de Equipamentos e sistemas de distribuição de energia de Baixa Tensão | 18/05/2026 | Modificação | undervoltage release (spring) MN - 48 V AC 50/60Hz - 48 V DC | BT4 | DBT | 181429 | COMPACT NSXM COILS | Power Products | PPCCB | GENERAL PURPOSE | 2 - SMALL & MED BUILDING GENERAL PURPOSE | CCN | CCN | 02 | NSXM, FUPACT, INS <= 630A | 02CCN | 298.675 | EUR | 1 | UN | 3606485412795 | C | 1 | 3.5 | 8.5 | 6 | CM | 62 | 62 | G | 178.5 | CMQ | [12 empty] | 120 | UN | 43606485412793 | 30 | 40 | 30 | CM | 8.56 | 62 | KG | 36 | DMQ | 10 | UN | 13606485412792 | 8.7 | 18.5 | 13 | CM | 680 | 62 | G | 2092.35 | CMQ | 1 | UN | 3606485412795 | 6.1 | 0.06 | 3.5 | CM | 62 | 62 | G | 1.281 | CMQ | 8536301000
ATV320U30N4B | Tabela de Preços de Automação e Controlo | 18/05/2026 | Modificação | Variador de velocidade, ATV320, 3 kW, 380…500 V, 3 fases, livro | AC2 | ACI | 146897 | ALTIVAR 320 | Drives | IDVSD | CONFIGURABLE | 5 - INDUSTRY CONFIGURABLE | ADD | ADD | VS | MEDIUM DRIVES | VSADD | 925.7 | EUR | 1 | UN | 3606480931277 | A | 1 | 9.6 | 32.5 | 27.5 | CM | 2.758 | 2.758 | KG | 8580 | CMQ | 20 | UN | 73606480931276 | 75 | 80 | 60 | CM | 69.8 | 2.758 | KG | 360000 | CMQ | [24 empty] | 1 | UN | 3606480931277 | 9.6 | 32.5 | 27.5 | CM | 2.828 | 2.758 | KG | 8580 | CMQ | 8504409590
TM5ACTB1210 | Tabela de Preços de Automação e Controlo | 18/05/2026 | Modificação | terminal block - 12 contacts - branco - quantidade 10 | AC1 | ACI | 131240 | TM5 I/O | Discrete Automation | IDMST | PROGRAMABLE | 7 - INDUSTRY PROGRAMMABLE | AAM | AAM | A6 | PLC ADVANCED | A6AAM | 193.44 | EUR | 1 | UN | 3595864075037 | B | 1 | 2.9 | 13.6 | 8.1 | CM | 206 | 200 | G | 319.464 | CMQ | [12 empty] | 42 | UN | 13595864075034 | 15 | 40 | 30 | CM | 8.995 | 200 | KG | 18000 | CMQ | [12 empty] | 1 | UN | 3595864075037 | 2.9 | 13.6 | 8.1 | CM | 206 | 200 | G | 319.464 | CMQ | 8536901000
NSYSFN18640 | Tabela de Preços de Equipamentos e sistemas de distribuição de energia de Baixa Tensão | 18/05/2026 | Modificação | Armário elétrico modular de montagem no chão, PanelSeT SFN, aço descarbonizado, 1800x600x400mm, IP55 | EN1 | CUE | 119428 | PanelSeT S FS SFN | Power Products | PPUES | GENERAL PURPOSE | 3 - INDUSTRY GENERAL PURPOSE | UEP | UEP | FS | UE - FLOOR STANDING STEEL SFN ENCLOSURES. | FSUEP | 1709.666 | EUR | 1 | UN | 3606486102701 | C4 | 1 | 193 | 49 | 75 | CM | 70 | 70 | KG | 709275 | CMQ | 1 | UN |  | 195 | 50 | 75 | CM | 72.2 | 70 | KG | 0.731 | MTQ | [24 empty] | 1 | UN |  | 195 | 50 | 75 | CM | 72.2 | 70 | KG | 633750 | CMQ | 9403208000
ATV320U06M3C | Tabela de Preços de Automação e Controlo | 18/05/2026 | Modificação | Variador de velocidade ATV320-0,55kW-200V-3fase compacto | AC2 | ACI | 146897 | ALTIVAR 320 | Drives | IDVSD | CONFIGURABLE | 5 - INDUSTRY CONFIGURABLE | ADD | ADD | VS | MEDIUM DRIVES | VSADD | 408.44 | EUR | 1 | UN | 3606480966606 | C | 1 | 11.5 | 19.5 | 18.5 | CM | 1.17 | 1.17 | KG | 4148.625 | CMQ | [12 empty] | 4 | UN |  | 30 | 40 | 30 | CM | 5.005 | 1.17 | KG | 36000 | CMQ | [12 empty] | 1 | UN | 3606480966606 | 11.5 | 19.5 | 18.5 | CM | 1.17 | 1.17 | KG | 4148.625 | CMQ | 8504409590
ZB4FJ5 | Tabela de Preços de Automação e Controlo | 18/05/2026 | Modificação | Branco cabeça selector flush maneta larga 3 posições r | AC3 | ACI | 100316 | DIAMETER 22 | Industrial Control | IDSIG | GENERAL PURPOSE | 3 - INDUSTRY GENERAL PURPOSE | CTS | CTS | MP | PUSHBUTTONS | MPCTS | 36.31 | EUR | 1 | UN | 3606489581923 | C | 1 | 5.5 | 5.2 | 4.4 | CM | 72 | 72 | G | 125.84 | CMQ | [12 empty] | 40 | UN | 23606489581927 | 15 | 40 | 30 | CM | 3.212 | 72 | KG | 18 | DMQ | 5 | UN | 13606489581920 | 5.5 | 26.5 | 4.4 | CM | 0.361 | 72 | KG | 641300 | HLT | 1 | UN | 3606489581923 | 4.4 | 5.5 | 5.2 | CM | 80 | 72 | G | 125.84 | CMQ | 8538909999
M9F21163 | Tabela de Preços de Equipamentos e sistemas de distribuição de energia de Baixa Tensão | 18/05/2026 | Modificação | Multi9 - Disjuntor C60SP, 1P, 63A, curva B, 10kA (UL1077), 10kA (IEC/EN 60947-2) | BT1 | RPT | 190621 | MULTI9 | Power Products | PPCFD | GENERAL PURPOSE | 2 - SMALL & MED BUILDING GENERAL PURPOSE | FTD | FTD | D9 | MULTI9 PROTECTION FOR OEM | D9FTD | 67.885 | EUR | 1 | UN | 3606481167507 | C | 1 | 2.032 | 8.636 | 7.62 | CM | 117.9 | 117.9 | G | 133.718 | CMQ | [12 empty] | 144 | UN | 43606481167505 | 30 | 40 | 30 | CM | 18.811 | 117.9 | KG | 36 | DMQ | 12 | UN | 13606481167504 | 0.8 | 2.2 | 0.9 | DM | 1.527 | 117.9 | KG | 1.584 | DMQ | 1 | UN | 3606481167507 | 0.75 | 0.85 | 0.18 | DM | 0.121 | 117.9 | KG | 0.115 | DMQ | 8536201090
OVA18501 | Tabela de Preços de Equipamentos e sistemas de distribuição de energia de Baixa Tensão | 18/05/2026 | Modificação | Exiway - MBE200D - power supply | IS4 | RPT | 182021 | EXIWAY | Home Solutions | HSSPE | CONFIGURABLE | 4C - CONNECTED LIVING SYSTEM FOR RESIDENTIAL & COMMERCIAL | EML | EML | EL | EMERGENCY LIGHTING | ELEML | 119.545 | EUR | 1 | UN | 3606480698866 | C | 1 | 18 | 19 | 8 | CM | 300 | 300 | G | 2736 | CMQ | [12 empty] | 48 | UN |  | 15 | 40 | 30 | CM | 14.4 | 300 | KG | 18 | DMQ | [12 empty] | 1 | UN | 3606480698866 | 18 | 19 | 8 | CM | 300 | 300 | G | 2736 | CMQ | 8537109899
C11H3TM025B | Tabela de Preços de Equipamentos e sistemas de distribuição de energia de Baixa Tensão | 18/05/2026 | Modificação | ComPacT DISJUNTOR NSXm100H 70kA CA 3P 25A TMD PARAFUSO | BT4 | DBT | 181432 | COMPACT NSXM 16-160 | Power Products | PPCCB | GENERAL PURPOSE | 2 - SMALL & MED BUILDING GENERAL PURPOSE | CCN | CCN | 02 | NSXM, FUPACT, INS <= 630A | 02CCN | 528.74 | EUR | 1 | UN | 3606481992079 | C | 1 | 8.1 | 8 | 13.7 | CM | 1.154 | 1.154 | KG | 887.76 | CMQ | 216 | UN | 73606481992078 | 150 | 120 | 80 | CM | 304.89 | 1.154 | KG | 1440000 | CMQ | 9 | UN | 43606481992077 | 30 | 40 | 30 | CM | 12.29 | 1.154 | KG | 36000 | CMQ | [12 empty] | 1 | UN | 3606481992079 | 8.1 | 8 | 13.7 | CM | 1.154 | 1.154 | KG | 887.76 | CMQ | 8536201090
PFXEXRHCLSA | Tabela de Preços de Automação e Controlo | 18/05/2026 | Modificação | Digital single license,use all Remote HMI APP functions on a PC | AC3 | ACI | 188123 | GPPRO EX | Industrial Control | IDHMI | CONFIGURABLE | 5 - INDUSTRY CONFIGURABLE | ABA | ABA | HB | HMI BASIC | HBABA | 85 | EUR | 1 | UN | 3606486407240 | C | 1 | 0 | 0 | 0 |  | 0.01 | 0.01 | KG | 0 | [37 empty] | 1 | UN | 3606486407240 | 0 | 0 | 0 | CM | 0.01 | 0.01 | KG | 0 | CMQ | 0000000000
NU343054 | Tabela de Preços de Equipamentos e sistemas de distribuição de energia de Baixa Tensão | 18/05/2026 | Modificação | Nova Unica - Tomada HDMI 1 mód. - Antracite | IS1 | RPT | 191664 | NEW UNICA | Home Solutions | HSSPE | GENERAL PURPOSE | 1 - RESIDENTIAL GENERAL PURPOSE | CLD | CLD | DU | CONNECTED LIVING UNICA | DUCLD | 50.04 | EUR | 1 | UN | 3606489455941 | A | 1 | 2.3 | 11 | 10 | CM | 43 | 43 | G | 253 | CMQ | 160 | UN | 73606489455940 | 77 | 60 | 80 | CM | 21.54 | 43 | KG | 369600 | CMQ | 10 | UN | 43606489455949 | 15 | 40 | 30 | CM | 832 | 43 | G | 18000 | CMQ | [12 empty] | 1 | UN | 3606489455941 | 2.3 | 11 | 10 | CM | 43 | 43 | G | 253 | CMQ | 8544429090
M9U11210 | Tabela de Preços de Equipamentos e sistemas de distribuição de energia de Baixa Tensão | 18/05/2026 | Modificação | Multi9 - Disjuntor C60H-DC, 2P, 10A, curva B, 5kA (UL1077), 6kA (IEC/EN 60947-2) | BT1 | RPT | 190621 | MULTI9 | Power Products | PPCFD | GENERAL PURPOSE | 2 - SMALL & MED BUILDING GENERAL PURPOSE | FTD | FTD | D9 | MULTI9 PROTECTION FOR OEM | D9FTD | 71.75 | EUR | 1 | UN | 3606480741487 | C | 1 | 8.5 | 7.9 | 3.6 | CM | 220 | 220 | G | 241.74 | CMQ | [12 empty] | 72 | UN | 43606480741485 | 30 | 40 | 30 | CM | 17.863 | 220 | KG | 36000 | CMQ | 6 | UN | 13606480741484 | 8.5 | 7.9 | 3.6 | CM | 1448 | 220 | G | 241.74 | CMQ | 1 | UN | 3606480741487 | 8.5 | 7.9 | 3.6 | CM | 220 | 220 | G | 241.74 | CMQ | 8536201090
STBAVI1270K | Tabela de Preços de Automação e Controlo | 18/05/2026 | Modificação | Kit de entrada analógica padrão - Modicon STB - +/- 10 V- 2 E - 11 bits+sinal | AC1 | ACI | 112980 | MODICON STB I/O | Discrete Automation | IDPAC | PROGRAMABLE | 7 - INDUSTRY PROGRAMMABLE | AAP | AAP | HI | AUTOMATION PLANT | HIAAP | 311.9 | EUR | 1 | UN | 3595863988918 | B | 1 | 2.5 | 13 | 8 | CM | 138 | 115 | G | 260 | CMQ | [12 empty] | 28 | UN |  | 15 | 40 | 30 | CM | 4290 | 115 | G | 18 | DMQ | [12 empty] | 1 | UN | 3595863988918 | 27 | 130 | 80 | MM | 135 | 115 | G | 280800 | MMQ | 8538909999
RXM021BN | Tabela de Preços de Automação e Controlo | 18/05/2026 | Modificação | Módulo potência - varistor - 24..60v ca/cc – para tomada de relé miniatura rxz | AC3 | ACI | 116769 | ELECTROMECA.RELAY SE | Industrial Control | IDSIG | GENERAL PURPOSE | 3 - INDUSTRY GENERAL PURPOSE | ARO | ARO | RM | ELECTROMECHANICAL RELAYS | RMARO | 7.47 | EUR | 1 | UN | 3389119404358 | B | 20 | 1.3 | 3.2 | 1.4 | CM | 1.8 | 1.8 | G | 5.824 | CMQ | [12 empty] | 500 | UN | 43389119404356 | 15 | 40 | 15 | CM | 1.218 | 1.8 | KG | 9 | CMQ | 10 | UN | 13389119404355 | 1.5 | 8 | 6 | CM | 19 | 1.8 | G | 288 | CMQ | 1 | UN | 3389119404358 | 1.3 | 3.2 | 1.4 | CM | 1.8 | 1.8 | G | 5.824 | CMQ | 8536301000
NSYTBS16128T | Tabela de Preços de Equipamentos e sistemas de distribuição de energia de Baixa Tensão | 18/05/2026 | Modificação | ABS box IP66 IK07 RAL7035 Int.H150W105D80 Ext.H164W121D87 Transp.cover H20 | EN1 | CUE | 130500 | PanelSeT P IB TBS TBP | Power Products | PPUES | GENERAL PURPOSE | 3 - INDUSTRY GENERAL PURPOSE | UEB | UEB | EB | UE - PLS, TBP, TBS, SL INDUSTRIAL BOXES. | EBUEB | 38.76 | EUR | 1 | UN | 3606480165436 | A4 | 2 | 8.7 | 16.4 | 12.1 | CM | 340 | 340 | G | 1726.428 | CMQ | 384 | UN |  | 1350 | 1200 | 800 | MM | 155 | 340 | KG | 1296 | DMQ | [12 empty] | 32 | UN | 3606480165436 | 100 | 259 | 170 | MM | 0 | 340 | KG | 4.403 | DMQ | 2 | UN | 13606480165433 | 100 | 258 | 168 | MM | 0.68 | 340 | KG | 4.334 | DMQ | 9403700000
A9L20100 | Tabela de Preços de Equipamentos e sistemas de distribuição de energia de Baixa Tensão | 18/05/2026 | Modificação | Descarregador de sobretensões iPRD 20 kA 350V 1P | BT1 | RPT | 135006 | ACTI9 | Power Products | PPCFD | GENERAL PURPOSE | 2 - SMALL & MED BUILDING GENERAL PURPOSE | FTI | FTI | 69 | ACTI9 SURGE PROTECTION DEVICES | 69FTI | 85.66 | EUR | 1 | UN | 3606480506505 | C | 1 | 7.2 | 9.2 | 2.2 | CM | 128 | 128 | G | 145.728 | CMQ | [12 empty] | 108 | UN | 43606480506503 | 30 | 40 | 30 | CM | 15.355 | 128 | KG | 36000 | CMQ | 12 | UN | 13606480506502 | 8.5 | 28 | 10 | CM | 1.636 | 128 | KG | 2380 | CMQ | 1 | UN | 3606480506505 | 7.2 | 9.2 | 2.2 | CM | 130 | 128 | G | 145.728 | CMQ | 8536303000
ATS480C59Y | Tabela de Preços de Automação e Controlo | 18/05/2026 | Modificação | Altivar Arrancador suave ATS480, 590 A, 208...690V AC, alimentação de controlo 110...230V AC | AC2 | ACI | 180612 | SOFT STARTER ATS480 | Drives | IDVSD | CONFIGURABLE | 5 - INDUSTRY CONFIGURABLE | SDS | SDS | AP | ADVANCED SOFT STARTERS | APSDS | 9861.26 | EUR | 1 | UN | 3606481089151 | C | 1 | 55 | 81 | 53 | CM | 61.5 | 61.5 | KG | 236115 | CMQ | 1 | UN |  | 55 | 81 | 53 | CM | 61.5 | 61.5 | KG | 236115 | CMQ | [24 empty] | 1 | UN | 3606481089151 | 55 | 81 | 53 | CM | 61.5 | 61.5 | KG | 236.115 | DMQ | 8537109899
LV847435 | Tabela de Preços de Equipamentos e sistemas de distribuição de energia de Baixa Tensão | 18/05/2026 | Modificação | RES electrical remote reset - 220-240 V AC - for Masterpact MTZ1 - drawout | BT8 | DBT | 145825 | MASTERPACT MTZ AUX. | Power Products | PPACB | CONFIGURABLE | 4 - LARGE BUILDING CONFIGURABLE | ACB | ACB | PR | AIR CIRCUIT BREAKERS | PRACB | 534.73 | EUR | 1 | UN | 3606480813245 | C | 1 | 3 | 7 | 12 | CM | 75 | 75 | G | 252 | CMQ | [36 empty] | 1 | UN | 3606480813245 | 0.3 | 0.7 | 1.2 | DM | 0.075 | 75 | KG | 0.252 | DMQ | 8538909999
NSYTLE | Tabela de Preços de Equipamentos e sistemas de distribuição de energia de Baixa Tensão | 18/05/2026 | Modificação | Standard for Spacial S3D encl. RAL7035, L445xW130. | EN1 | CUE | 119486 | PanelSeT S WM Accessor | Power Products | PPUES | GENERAL PURPOSE | 3 - INDUSTRY GENERAL PURPOSE | UEC | UEC | EC | UE-STEEL WALL MOUNT. ENCLOSURE, CRN, S3D, CM AND CABLE GLAND | ECUEC | 44.051 | EUR | 1 | UN | 3606480168383 | C4 | 1 | 45 | 0.5 | 15 | CM | 774 | 774 | G | 337.5 | CMQ | 200 | UN |  | 800 | 1200 | 1000 | MM | 164.8 | 774 | KG | 960 | DMQ | [12 empty] | 1 | UN |  | 0 | 0 | 0 |  | 0.774 | 774 | KG | 0.338 | DMQ | 1 | UN | 3606480168383 | 5 | 450 | 150 | MM | 0.774 | 774 | KG | 0.338 | DMQ | 7326909890
7314145000 | Tabela de Preços de Soluções de Conectividade | 18/05/2026 | Modificação | VB: 40 mm, 3W, Globe, G Ext, SS, 25 kvs, Glycol 25-50% and Water, Venta, No Steam | GE1 | PRO | 191549 | GLOBE VALVES AND ACT. | Digital Energy | DBPRD | GENERAL PURPOSE | 2B- BUILDING MANAGEMENT OFFER GENERAL PURPOSE | FDB | FDB | FD | FIELD DEVICES BMS | FDFDB | 316.01 | EUR | 1 | UN | 3606489658878 | C4 | 1 | 13.3 | 9.3 | 21.5 | CM | 2.94 | 2.94 | KG | 2659.335 | CMQ | [12 empty] | 3 | UN |  | 15 | 40 | 30 | CM | 9.07 | 2.94 | KG | 18000 | CMQ | [12 empty] | 1 | UN | 3606489658878 | 9.5 | 21.5 | 13.5 | CM | 2.93 | 2.94 | KG | 2757 | CMQ | 8481807990
NSYCAP125LXF | Tabela de Preços de Equipamentos e sistemas de distribuição de energia de Baixa Tensão | 18/05/2026 | Modificação | Stainless steel cover cut-out 125x125mm with filter IP55 | EN1 | CUE | 163208 | ClimaSys Ventil Grills | Power Products | PPUES | GENERAL PURPOSE | 3 - INDUSTRY GENERAL PURPOSE | UET | UET | ET | UE - THERMAL MANAGEMENT VENT, REJ. FILTER, CONTROL, RESIST. | ETUET | 636.174 | EUR | 1 | UN | 3606480151972 | C4 | 1 | 10.5 | 28 | 20.5 | CM | 1.43 | 1.43 | KG | 6027 | CMQ | 120 | UN | 73606480151971 | 730 | 1200 | 1000 | MM | 180 | 1.43 | KG | 876 | DMQ | [12 empty] | 1 | UN |  | 0 | 0 | 0 | MM | 1.459 | 1.43 | KG | 5.5 | DMQ | 1 | UN | 3606480151972 | 100 | 275 | 200 | MM | 1.459 | 1.43 | KG | 5.5 | DMQ | 7326909890
OVA53239 | Tabela de Preços de Equipamentos e sistemas de distribuição de energia de Baixa Tensão | 18/05/2026 | Modificação | Exiway Dicube, módulo controlador de linha, consola inteligente, para 128 dispositivos, DALI, branco | IS4 | RPT | 182021 | EXIWAY | Home Solutions | HSSPE | CONFIGURABLE | 4C - CONNECTED LIVING SYSTEM FOR RESIDENTIAL & COMMERCIAL | EML | EML | EL | EMERGENCY LIGHTING | ELEML | 554.27 | EUR | 1 | UN | 3606487615637 | C | 1 | 9 | 11 | 11 | CM | 314 | 260 | G | 1089 | CMQ | [12 empty] | 18 | UN | 13606487615634 | 30 | 40 | 30 | CM | 6.131 | 260 | KG | 36000 | CMQ | [12 empty] | 1 | UN | 3606487615637 | 9 | 11 | 11 | CM | 314 | 260 | G | 1089 | CMQ | 8537109899
NSYSQCR4040 | Tabela de Preços de Equipamentos e sistemas de distribuição de energia de Baixa Tensão | 18/05/2026 | Modificação | Spacial SF/SM quick fixing cross rails - 40 mm | EN1 | CUE | 119490 | PanelSeT S FS Accessor | Power Products | PPUES | GENERAL PURPOSE | 3 - INDUSTRY GENERAL PURPOSE | UEA | UEA | EA | UE - FLOOR STANDING ENCLOSURES, SF, SM, AND SFP, IN STEEL. | EAUEA | 56.6145 | EUR | 1 | UN | 3606485132648 | C4 | 1 | 5 | 38 | 6.5 | CM | 626 | 626 | G | 1235 | CMQ | 550 | UN |  | 1050 | 1200 | 1000 | MM | 365 | 626 | KG | 1260 | DMQ | [12 empty] | 1 | UN |  | 0 | 0 | 0 |  | 0.638 | 626 | KG | 0 | DMQ | 1 | UN | 3606485132648 | 380 | 50 | 65 | MM | 0.638 | 626 | KG | 1.235 | DMQ | 7326909890
NSYMM11SB | Tabela de Preços de Equipamentos e sistemas de distribuição de energia de Baixa Tensão | 18/05/2026 | Modificação | Plain mounting plate H150xW150mm made of galvanised sheet steel | EN1 | CUE | 163207 | PanelSeT S IB Accessor | Power Products | PPUES | GENERAL PURPOSE | 3 - INDUSTRY GENERAL PURPOSE | UEB | UEB | ED |  | EDUEB | 9.384 | EUR | 1 | UN | 3606480520501 | C | 1 | 0.3 | 14 | 12.8 | CM | 178 | 178 | G | 53.76 | CMQ | 1200 | UN | 73606480520500 | 450 | 1200 | 1000 | MM | 228.6 | 178 | KG | 540 | DMQ | [12 empty] | 30 | UN | 13606480520508 | 153 | 105 | 153 | MM | 5.418 | 178 | KG | 2.458 | DMQ | 1 | UN | 3606480520501 | 140 | 3 | 128 | MM | 0.178 | 178 | KG | 0.054 | DMQ | 8302420090
LE1M35P721 | Tabela de Preços de Automação e Controlo | 18/05/2026 | Modificação | TeSys LE - enclosed DOL starter - 10...14 A - 230 V AC coil | BT2 | CUE | 187538 | ENCLOSED MICRA | Power Products | PPCTR | GENERAL PURPOSE | 3 - INDUSTRY GENERAL PURPOSE | TCC | TCC | AC | TESYS CONTROL CONTACTOR | ACTCC | 160.855 | EUR | 1 | UN | 3389110963106 | C | 1 | 8 | 16.5 | 11.5 | CM | 578.4 | 578.4 | G | 1518 | CMQ | [12 empty] | 6 | UN | 23389110963100 | 15 | 40 | 30 | CM | 3.718 | 578.4 | KG | 18 | DMQ | [12 empty] | 1 | UN | 3389110963106 | 8 | 16.5 | 11.5 | CM | 578.41 | 578.4 | G | 1518 | CMQ | 8537109899
LV847255 | Tabela de Preços de Equipamentos e sistemas de distribuição de energia de Baixa Tensão | 18/05/2026 | Modificação | Switch-disconnector Masterpact MTZ1 12 HA - 1250 A - 4P drawout | BT8 | DBT | 145819 | MASTERPACT MTZ1 IEC | Power Products | PPACB | CONFIGURABLE | 4 - LARGE BUILDING CONFIGURABLE | ACB | ACB | PR | AIR CIRCUIT BREAKERS | PRACB | 7921.895 | EUR | 1 | UN | 3606480815423 | C | 1 | 41 | 30 | 39 | CM | 21.398 | 4.668 | KG | 47970 | CMQ | [36 empty] | 1 | UN | 3606480815423 | 4.1 | 3 | 3.9 | DM | 21.398 | 4.668 | KG | 47.97 | DMQ | 8536508000
XB5FVM1C0 | Tabela de Preços de Automação e Controlo | 18/05/2026 | Modificação | piloto flush luminosous branco 230-240v cor cim | AC3 | ACI | 100316 | DIAMETER 22 | Industrial Control | IDSIG | GENERAL PURPOSE | 3 - INDUSTRY GENERAL PURPOSE | CTS | CTS | MP | PUSHBUTTONS | MPCTS | 47.36 | EUR | 1 | UN | 3606489761301 | C | 1 | 8.6 | 5.2 | 4.3 | CM | 42 | 42 | G | 192.296 | CMQ | [12 empty] | 40 | UN |  | 15 | 40 | 30 | CM | 1.995 | 42 | KG | 18000 | CMQ | [12 empty] | 1 | UN | 3606489761301 | 8.6 | 5.2 | 4.3 | CM | 42 | 42 | G | 192.296 | CMQ | 8531807000
LV847896SP | Tabela de Preços de Equipamentos e sistemas de distribuição de energia de Baixa Tensão | 18/05/2026 | Modificação | electric motor MCH, MasterPact MTZ2/MTZ3, spare part, 380/415 V AC 50/60 Hz | BT8 | DBT | 180970 | MASTERPACT MTZ MCH | Power Products | PPACB | CONFIGURABLE | 4 - LARGE BUILDING CONFIGURABLE | ACB | ACB | PR | AIR CIRCUIT BREAKERS | PRACB | 2991.42 | EUR | 1 | UN | 3606481187154 | C | 1 | 12.8 | 23 | 13.4 | CM | 1.89 | 1.89 | KG | 3944.96 | CMQ | [12 empty] | 6 | UN | 43606481187152 | 30 | 40 | 30 | CM | 12.315 | 1.89 | KG | 36 | DMQ | [12 empty] | 1 | UN | 3606481187154 | 12.5 | 22.8 | 13.2 | CM | 1.979 | 1.89 | KG | 3762 | CMQ | 8501200090
NSYSFX18840 | Tabela de Preços de Equipamentos e sistemas de distribuição de energia de Baixa Tensão | 18/05/2026 | Modificação | SFX 304L stainless suitable enclosure, H1800xW800xD400mm, Scotch Brite® finish. | EN1 | CUE | 119449 | PanelSeT X FS SFX | Power Products | PPUES | GENERAL PURPOSE | 3 - INDUSTRY GENERAL PURPOSE | UEA | UEA | ST | UE-FLOOR STAND.WALL MOUN. ENCLOSURES, BOXES STAINLESS STEEL. | STUEA | 6930.186 | EUR | 1 | UN | 3606480155642 | A4 | 1 | 193 | 49 | 85 | CM | 83 | 83 | KG | 803845 | CMQ | 1 | UN |  | 1920 | 500 | 850 | MM | 99 | 83 | KG | 816 | DMQ | [24 empty] | 1 | UN | 3606480155642 | 1920 | 500 | 850 | MM | 90 | 83 | KG | 816 | DMQ | 9403208000
STBACO0220K | Tabela de Preços de Automação e Controlo | 18/05/2026 | Modificação | Kit de saída analógica padrão STB - 4..20 mA - 2 S - 15 bits + sinal | AC1 | ACI | 112980 | MODICON STB I/O | Discrete Automation | IDPAC | PROGRAMABLE | 7 - INDUSTRY PROGRAMMABLE | AAP | AAP | HI | AUTOMATION PLANT | HIAAP | 471.04 | EUR | 1 | UN | 3595863948769 | A | 1 | 2.7 | 13 | 8 | CM | 141 | 141 | G | 280.8 | CMQ | 448 | UN |  | 60 | 448 | 80 | CM | 63.168 | 141 | KG | 2150400 | CMQ | 28 | UN | 13595863948766 | 15 | 40 | 30 | CM | 4.374 | 141 | KG | 18 | DMQ | [12 empty] | 1 | UN | 3595863948769 | 0.27 | 1.3 | 0.8 | DM | 141 | 141 | G | 0.281 | DMQ | 8538909999
TR25D3R2004TPE | Tabela de Preços de Equipamentos e sistemas de distribuição de energia de Baixa Tensão | 18/05/2026 | Modificação | TransferPacT Remote, 200A, 400V, 3P, tamanho 250A | BT4 | DBT | 189630 | TRANSFERPACT SX | Power Products | PPATS | CONFIGURABLE | 4 - LARGE BUILDING CONFIGURABLE | ATS | ATS | AT | ATS – AUTOMATIC TRANSFER SWITCH | ATATS | 2270.42 | EUR | 1 | UN | 3606485953137 | C | 1 | 73 | 80 | 60 | CM | 26.89 | 12.95 | KG | 350400 | CMQ | 1 | UN |  | 73.5 | 80 | 60 | CM | 26 | 12.95 | KG | 352800 | CMQ | [24 empty] | 1 | UN | 3606485953137 | 73.5 | 80 | 60 | DM | 25.95 | 12.95 | KG | 352.8 | DMQ | 8536508000
LC1D093B7 | Tabela de Preços de Automação e Controlo | 18/05/2026 | Modificação | Contactor TeSys D - 3P(3 NA) - AC-3 - <= 440 V 9 A - 24 V CA bobina | BT2 | CUE | 187516 | TESYS DECA CONT. <115A | Power Products | PPCTR | GENERAL PURPOSE | 3 - INDUSTRY GENERAL PURPOSE | TCC | TCC | AC | TESYS CONTROL CONTACTOR | ACTCC | 77.045 | EUR | 1 | UN | 3389110802214 | B | 1 | 5.5 | 10.5 | 10.3 | CM | 388 | 388 | G | 594.825 | CMQ | [12 empty] | 15 | UN | 13389110802211 | 15 | 40 | 30 | CM | 6.393 | 388 | KG | 18 | DMQ | [12 empty] | 1 | UN | 3389110802214 | 0.55 | 1.05 | 1.03 | DM | 0.388 | 388 | KG | 0.595 | DMQ | 8536419089
LV966022 | Tabela de Preços de Equipamentos e sistemas de distribuição de energia de Baixa Tensão | 18/05/2026 | Modificação | Cablagem, Micro-interruptores, MasterPacT MTZ2/MTZ3 Active extraível com PTE | BT8 | DBT | 190408 | MTZ ACTIVE AUX. | Power Products | PPACB | CONFIGURABLE | 4 - LARGE BUILDING CONFIGURABLE | ACB | ACB | 06 | MTZ ACTIVE OFFER | 06ACB | 473.905 | EUR | 1 | UN | 3606487671268 | C | 0 | 4 | 12 | 7 | CM | 40 | 40 | G | 336 | CMQ | [36 empty] | 1 | UN | 3606487671268 | 4 | 12 | 7 | CM | 40 | 40 | G | 336 | CMQ | 8544429090
XVGB1SA | Tabela de Preços de Automação e Controlo | 18/05/2026 | Modificação | Baliza de sinalização monolítica, Harmony fácil XVG, 60mm, vermelho, luz fixa, sinal sonoro, mont. em tubo de alum. curto e sup. em L, IP23, 24V CA/CC | AC3 | ACI | 146868 | EASY TOWER LIGHT | Industrial Control | IDSIG | GENERAL PURPOSE | 3 - INDUSTRY GENERAL PURPOSE | CTS | CTS | IB | TOWER LIGHTS & BEACONS | IBCTS | 91.54 | EUR | 1 | UN | 3606480022517 | C | 1 | 13.82 | 41.38 | 8 | CM | 510 | 340 | G | 4574.972 | CMQ | 30 | UN | 23606480022511 | 73.5 | 80 | 60 | CM | 25.66 | 340 | KG | 352800 | CMQ | [24 empty] | 1 | UN | 3606480022517 | 13.82 | 41.38 | 8 | CM | 510 | 340 | G | 4574.972 | CMQ | 8531807000
ZBRM22A0 | Tabela de Preços de Automação e Controlo | 18/05/2026 | Modificação | Caixa sem fios e sem bateria, 2 botões de acção única | AC3 | ACI | 100316 | DIAMETER 22 | Industrial Control | IDSIG | GENERAL PURPOSE | 3 - INDUSTRY GENERAL PURPOSE | CTS | CTS | MP | PUSHBUTTONS | MPCTS | 350.3 | EUR | 1 | UN | 3606480891083 | C | 1 | 6.8 | 16.9 | 6.8 | CM | 206 | 200 | G | 781.456 | CMQ | [12 empty] | 36 | UN |  | 30 | 40 | 30 | CM | 8.793 | 200 | KG | 36000 | CMQ | [12 empty] | 1 | UN | 3606480891083 | 6.5 | 16.3 | 6.5 | CM | 0.232 | 200 | KG | 688.675 | CMQ | 8526920090
LE1M35U714 | Tabela de Preços de Automação e Controlo | 18/05/2026 | Modificação | TeSys LE - enclosed DOL starter - 5.5...8 A - 240 V AC coil | BT2 | CUE | 187538 | ENCLOSED MICRA | Power Products | PPCTR | GENERAL PURPOSE | 3 - INDUSTRY GENERAL PURPOSE | TCC | TCC | AC | TESYS CONTROL CONTACTOR | ACTCC | 188.91 | EUR | 1 | UN | 3389110781304 | C | 1 | 11.5 | 8.2 | 16.5 | CM | 572 | 572 | G | 1555.95 | CMQ | [12 empty] | 6 | UN | 43389110781302 | 15 | 40 | 30 | CM | 3.929 | 572 | KG | 18 | DMQ | [12 empty] | 1 | UN | 3389110781304 | 1.15 | 0.82 | 1.65 | DM | 0.579 | 572 | KG | 1.556 | DMQ | 8537109899
XV6C24C | Tabela de Preços de Automação e Controlo | 18/05/2026 | Modificação | Módulo luminoso para Harmony XV6, Ø60 mm, vermelho, estável e transparente | AC3 | ACI | 135280 | TOWER LIGHT | Industrial Control | IDSIG | GENERAL PURPOSE | 3 - INDUSTRY GENERAL PURPOSE | CTS | CTS | IB | TOWER LIGHTS & BEACONS | IBCTS | 102 | EUR | 1 | UN | 3606487129899 | C | 1 | 6.5 | 7.25 | 7.25 | CM | 68 | 68 | G | 341.656 | CMQ | [12 empty] | 30 | UN | 13606487129896 | 15 | 40 | 30 | CM | 2.355 | 68 | KG | 18 | DMQ | [12 empty] | 1 | UN | 3606487129899 | 6.5 | 7.25 | 7.25 | CM | 68 | 68 | G | 341.656 | CMQ | 8531807000
VW3A46132 | Tabela de Preços de Automação e Controlo | 18/05/2026 | Modificação | Filtro passivo - 187 A - 400 V - 50 Hz - para variador de velocidade | AC2 | ACI | 147865 | FILTERS | Drives | IDVSD | CONFIGURABLE | 5 - INDUSTRY CONFIGURABLE | SDS | SDS | VM | ADVANCED DRIVES & HVAC | VMSDS | 18649.51 | EUR | 1 | UN | 3606480640230 | C | 1 | 62 | 80 | 60 | CM | 135 | 135 | KG | 297600 | CMQ | 1 | UN |  | 77 | 60 | 80 | CM | 156.5 | 135 | KG | 369600 | CMQ | [24 empty] | 1 | UN | 3606480640230 | 6.1 | 8 | 6 | CM | 148 | 135 | KG | 292.8 | CMQ | 8548009099
A9MEM2010 | Tabela de Preços de Equipamentos e sistemas de distribuição de energia de Baixa Tensão | 18/05/2026 | Modificação | Contador de energia iEM2010 1F 230V 40A Saída p/ impulso | BT7 | DBT | 191812 | DIN RAIL METERS | Digital Energy | DPLVP | GENERAL PURPOSE | 2 - SMALL & MED BUILDING GENERAL PURPOSE | EMM | EMM | PW | METERS, INSULATION MONITORING & ENERGY SERVERS | PWEMM | 171.555 | EUR | 1 | UN | 3606480217418 | A | 1 | 3.5 | 10 | 7.7 | CM | 126 | 73 | G | 269.5 | CMQ | [12 empty] | 38 | UN | 43606480217416 | 15 | 40 | 30 | CM | 5.015 | 73 | KG | 18000 | CMQ | [12 empty] | 1 | UN | 3606480217418 | 3.3 | 10 | 7.3 | CM | 123 | 73 | G | 240.9 | CMQ | 9028301100
LUCD05FU | Tabela de Preços de Automação e Controlo | 18/05/2026 | Modificação | unidade de controlo evolutiva LUCD - classe 20 - 1.25...5 A - 110...220 V CC/CA | BT2 | CUE | 187457 | TESYS ULTRA CTRL UNITS | Power Products | PPCTR | GENERAL PURPOSE | 3 - INDUSTRY GENERAL PURPOSE | TAP | TAP | EQ | TESYS ACTIVE & PROTECT | EQTAP | 149.62 | EUR | 1 | UN | 3389110365047 | C | 1 | 10.2 | 8 | 5.5 | CM | 118 | 118 | G | 448.8 | CMQ | [12 empty] | 23 | UN | 43389110365045 | 15 | 40 | 30 | CM | 3.036 | 118 | KG | 18 | DMQ | [12 empty] | 1 | UN | 3389110365047 | 1.02 | 0.8 | 0.55 | DM | 0.12 | 118 | KG | 0.449 | DMQ | 8537109899
XPSMCMCO0000S1 | Tabela de Preços de Automação e Controlo | 18/05/2026 | Modificação | RS485 Módulo de Expansão de Comunicações Seguras de 1 Vias com Terminais de Parafuso | AC4 | ACI | 188008 | SAFETY NEW ARCHITECTUR | Discrete Automation | IDMST | CONFIGURABLE | 5 - INDUSTRY CONFIGURABLE | ABA | ABA | A5 | PLC BASIC | A5ABA | 306.38 | EUR | 1 | UN | 3606480748509 | B | 1 | 4.2 | 15.8 | 12.2 | CM | 201 | 201 | G | 809.592 | CMQ | [12 empty] | 6 | UN | 43606480748507 | 15 | 40 | 15 | CM | 1.511 | 201 | KG | 9000 | CMQ | [12 empty] | 1 | UN | 3606480748509 | 4.2 | 15.8 | 12.2 | CM | 209 | 201 | G | 809.592 | CMQ | 8536909500
SMC3000RMI2U | Tabela de Preços de Equipamentos e sistemas de distribuição de energia de Baixa Tensão | 18/05/2026 | Modificação | Smart-UPS C 3000VA APC Montagem em bastidor LCD 230V | ITH | UAI | 132635 | SMART-UPS OVER 1.5 KVA | Secure Power | SPBPP | GENERAL PURPOSE | 2 - SMALL & MED BUILDING GENERAL PURPOSE | ITH | ITH | I1 | OPTIMUM UPS 1PH | I1ITH | 2015.93 | EUR | 1 | UN | 0731304310112 | C | 1 | 25.4 | 60 | 98 | CM | 50.9 | 50.9 | KG | 149.352 | DMQ | [36 empty] | 1 | UN | 731304310112 | 25.4 | 60 | 98 | CM | 50.9 | 50.9 | KG | 149.352 | DMQ | 8504409590
A9A15416 | Tabela de Preços de Equipamentos e sistemas de distribuição de energia de Baixa Tensão | 18/05/2026 | Modificação | Extra low voltage relay iRTBT - 10mA/10VDC - 5A/250VAC - 12...24 VAC/DC | BT1 | RPT | 135006 | ACTI9 | Power Products | PPCFD | GENERAL PURPOSE | 2 - SMALL & MED BUILDING GENERAL PURPOSE | FTI | FTI | DI | ACTI9 PROTECTION DEVICES INDUSTRIAL | DIFTI | 233.335 | EUR | 1 | UN | 3606480097720 | C | 1 | 1.8 | 8.5 | 6.7 | CM | 64 | 64 | G | 102.51 | CMQ | [12 empty] | 108 | UN | 43606480097728 | 30 | 40 | 30 | CM | 7.831 | 64 | KG | 36 | DMQ | 12 | UN | 13606480097727 | 0.75 | 2.3 | 0.95 | DM | 0.818 | 64 | KG | 1.639 | DMQ | 1 | UN | 3606480097720 | 0.67 | 0.85 | 0.18 | DM | 0.064 | 64 | KG | 0.103 | DMQ | 8536490099
18839 | Tabela de Preços de Equipamentos e sistemas de distribuição de energia de Baixa Tensão | 18/05/2026 | Modificação | Miniature circuit-breaker, Acti9 NG125L, 2P, 10 A, D curve, 50 kA (IEC 60947-2) | BT1 | RPT | 190600 | ACTI9 | Power Products | PPCFD | GENERAL PURPOSE | 2 - SMALL & MED BUILDING GENERAL PURPOSE | FTI | FTI | DI | ACTI9 PROTECTION DEVICES INDUSTRIAL | DIFTI | 407.93 | EUR | 1 | UN | 3303430188391 | C | 1 | 8.3 | 10.8 | 5.5 | CM | 471 | 471 | G | 493.02 | CMQ | [12 empty] | 36 | UN | 43303430188399 | 30 | 40 | 30 | CM | 17.935 | 471 | KG | 36 | DMQ | 6 | UN | 23303430188395 | 85 | 360 | 115 | MM | 2980 | 471 | G | 3519 | CMQ | 1 | UN | 3303430188391 | 80 | 110 | 55 | MM | 485 | 471 | G | 484 | CMQ | 8536201090
LV848151 | Tabela de Preços de Equipamentos e sistemas de distribuição de energia de Baixa Tensão | 18/05/2026 | Modificação | Rear bottom connection - horizontal - for MTZ3 40-50 - 3P fixed or drawout | BT8 | DBT | 180971 | MASTERPACT MTZ CONNECT | Power Products | PPACB | CONFIGURABLE | 4 - LARGE BUILDING CONFIGURABLE | ACB | ACB | PR | AIR CIRCUIT BREAKERS | PRACB | 1946.955 | EUR | 1 | UN | 3606480804151 | C | 1 | 5 | 7 | 8 | CM | 5.734 | 5.734 | KG | 280 | CMQ | [36 empty] | 1 | UN | 3606480804151 | 0.5 | 0.7 | 0.8 | DM | 5.734 | 5.734 | KG | 0.28 | DMQ | 8536909500
ZB6CGC | Tabela de Preços de Automação e Controlo | 18/05/2026 | Modificação | Square cabeça de comutação selectora ø16 2-posição permanecer colocado ronis 200 | AC3 | ACI | 104422 | DIAMETER 16 | Industrial Control | IDSIG | GENERAL PURPOSE | 3 - INDUSTRY GENERAL PURPOSE | CTS | CTS | MP | PUSHBUTTONS | MPCTS | 68.29 | EUR | 1 | UN | 3389110785159 | C | 1 | 3 | 7 | 3 | CM | 26 | 26 | G | 63 | CMQ | [12 empty] | 60 | UN | 43389110785157 | 15 | 40 | 15 | CM | 1.785 | 26 | KG | 9000 | CMQ | [12 empty] | 1 | UN | 3389110785159 | 3 | 7 | 3 | CM | 26 | 26 | G | 63 | CMQ | 8538909999
ZB5FKCUST01 | Tabela de Preços de Automação e Controlo | 18/05/2026 | Modificação | Flush mounted branco illum selector switc | AC3 | ACI | 100316 | DIAMETER 22 | Industrial Control | IDSIG | GENERAL PURPOSE | 3 - INDUSTRY GENERAL PURPOSE | CTS | CTS | MP | PUSHBUTTONS | MPCTS | 77.78 | EUR | 1 | UN | 3606481822079 | C | 1 | 55 | 52 | 43 | CM | 22 | 22 | G | 122980 | CMQ | [36 empty] | 1 | UN | 3606481822079 | 55 | 52 | 43 | CM | 22 | 22 | G | 122980 | CMQ | 8536508000
BMH1003P12A2A | Tabela de Preços de Automação e Controlo | 18/05/2026 | Modificação | servo motor BMH - 8.4 Nm - 6000 rpm - keyed shaft - without brake - IP54 | AC2 | ACI | 132912 | SERVO MOTORS | Discrete Automation | IDMST | PROGRAMABLE | 7 - INDUSTRY PROGRAMMABLE | AAM | AAM | DV | MOTION | DVAAM | 1758.96 | EUR | 1 | UN | 3606485196435 | C | 1 | 15.6 | 44.6 | 22.1 | CM | 6.8 | 6.5 | KG | 15376.296 | CMQ | 6 | UN |  | 75 | 60 | 80 | CM | 54.345 | 6.5 | KG | 360000 | CMQ | 1 | UN |  | 30 | 60 | 40 | CM | 7.952 | 6.5 | KG | 72000 | CMQ | [12 empty] | 1 | UN | 3606485196435 | 22 | 40 | 20 | CM | 6.8 | 6.5 | KG | 17600 | CMQ | 8501522089
LC1K1210P7 | Tabela de Preços de Automação e Controlo | 18/05/2026 | Modificação | Contactor TeSys K - 3P(3 NA) - AC-3 - <= 440 V 12 A - 230 V bobina CA | BT2 | CUE | 187518 | TESYS MICRA CTR | Power Products | PPCTR | GENERAL PURPOSE | 3 - INDUSTRY GENERAL PURPOSE | TCC | TCC | AC | TESYS CONTROL CONTACTOR | ACTCC | 62.855 | EUR | 1 | UN | 3389110856910 | A | 1 | 6.6 | 4.8 | 6 | CM | 178 | 178 | G | 190.08 | CMQ | 400 | UN | 73389110856919 | 45 | 80 | 60 | CM | 83.34 | 178 | KG | 216000 | CMQ | 50 | UN | 43389110856918 | 15 | 40 | 30 | CM | 9.34 | 178 | KG | 18000 | CMQ | [12 empty] | 1 | UN | 3389110856910 | 6.6 | 4.8 | 6 | CM | 178 | 178 | G | 190.08 | CMQ | 8536490099
SRV6KIL | Tabela de Preços de Equipamentos e sistemas de distribuição de energia de Baixa Tensão | 18/05/2026 | Modificação | Easy UPS On-Line SRV da APC de Funcionamento Prolongado, 6000VA 230V, com Conjunto de Bateria Externa | ITH | UAI | 179991 | MEDIUM EASY UPS ONLINE | Secure Power | SPBPP | GENERAL PURPOSE | 2 - SMALL & MED BUILDING GENERAL PURPOSE | ITH | ITH | E1 | EASY UPS 1PH | E1ITH | 3202.5 | EUR | 1 | UN | 0731304338024 | C | 1 | 46 | 58 | 57 | CM | 79 | 79 | KG | 152.076 | DMQ | [36 empty] | 1 | UN | 731304338024 | 46 | 58 | 57 | CM | 79 | 79 | KG | 152.076 | DMQ | 8504409590
NSYBVS800 | Tabela de Preços de Equipamentos e sistemas de distribuição de energia de Baixa Tensão | 18/05/2026 | Modificação | Vertical bar support up to 3200 A 800x800 mm | EN1 | CUE | 132527 | Electrical Distributio | Power Products | PPUES | GENERAL PURPOSE | 3 - INDUSTRY GENERAL PURPOSE | UEA | UEA | EA | UE - FLOOR STANDING ENCLOSURES, SF, SM, AND SFP, IN STEEL. | EAUEA | 246.8475 | EUR | 1 | UN | 3606480063015 | A4 | 1 | 6 | 79 | 8 | CM | 2.378 | 2.378 | KG | 3792 | CMQ | 50 | UN |  | 500 | 1200 | 1000 | MM | 125 | 2.378 | KG | 600 | DMQ | [12 empty] | 1 | UN |  | 0 | 0 | 0 | MM | 0 | 2.378 | KG | 0 | DMQ | 1 | UN | 3606480063015 | 50 | 780 | 80 | MM | 2.46 | 2.378 | KG | 3.12 | DMQ | 7326909890
PPS500-GR | Tabela de Preços de Equipamentos e sistemas de distribuição de energia de Baixa Tensão | 18/05/2026 | Modificação | Estação de energia portátil Schneider OffGrid 500, 230 V, 517 Wh de íon de lítio, LCD, 2 tomadas CEE 7/3 Schuko, Sinewave, 3 USB-A, 2 USB-C | ITH | UAI | 190996 | PORTABLE POWER STATION | Secure Power | SPPPP | GENERAL PURPOSE | 2 - SMALL & MED BUILDING GENERAL PURPOSE | ITH | ITH | I1 | OPTIMUM UPS 1PH | I1ITH | 519.42 | EUR | 1 | UN | 0731304736882 | C | 1 | 32.7 | 32.2 | 23.8 | CM | 7.1 | 7.1 | KG | 25059.972 | CMQ | [36 empty] | 1 | UN | 731304736882 | 32.7 | 32.2 | 23.8 | CM | 7.1 | 7.1 | KG | 25059.972 | CMQ | 8507600090
NSYAEDS60TB | Tabela de Preços de Equipamentos e sistemas de distribuição de energia de Baixa Tensão | 18/05/2026 | Modificação | Plastic screws for THALASSA boxes with 60 mm cover hight. | EN1 | CUE | 130500 | PanelSeT P IB TBS TBP | Power Products | PPUES | GENERAL PURPOSE | 3 - INDUSTRY GENERAL PURPOSE | UEB | UEB | EB | UE - PLS, TBP, TBS, SL INDUSTRIAL BOXES. | EBUEB | 28.05 | EUR | 1 | UN | 3606480166372 | C | 1 | 2 | 15 | 13 | CM | 40 | 40 | G | 390 | CMQ | 25 | UN |  | 200 | 300 | 200 | MM | 1.26 | 40 | KG | 12 | DMQ | 25 | UN |  | 200 | 300 | 200 | MM | 1.26 | 40 | KG | 12 | DMQ | 1 | UN |  | 0 | 0 | 0 |  | 0.04 | 40 | KG | 0.39 | DMQ | 1 | UN | 3606480166372 | 20 | 150 | 130 | MM | 0.04 | 40 | KG | 0.39 | DMQ | 3926909790
C253MG200D | Tabela de Preços de Equipamentos e sistemas de distribuição de energia de Baixa Tensão | 18/05/2026 | Modificação | DISPARADOR NSX250 CC 3P3D 200A TMG | BT4 | DBT | 191790 | COMPACT NSX | Power Products | PPCCB | GENERAL PURPOSE | 2 - SMALL & MED BUILDING GENERAL PURPOSE | CCN | CCN | 01 | NSX | 01CCN | 144.09 | EUR | 1 | UN | 3606481055347 | C | 1 | 9 | 10.5 | 6 | CM | 360 | 350 | G | 567 | CMQ | 384 | UN | 73606481055346 | 150 | 120 | 80 | CM | 134.4 | 350 | KG | 1440 | DMQ | [24 empty] | 1 | UN | 3606481055347 | 9 | 10.5 | 6 | CM | 360 | 350 | G | 567 | CMQ | 8536309000
LA9G4631 | Tabela de Preços de Automação e Controlo | 18/05/2026 | Modificação | Barras de extensão de terminal em cutelo para TeSys G115-225 de 4 pólos | BT2 | CUE | 187524 | GIGA GL ACC =115 | Power Products | PPCTR | GENERAL PURPOSE | 3 - INDUSTRY GENERAL PURPOSE | TAC | TAC | LB | TESYS ACTIVE & CONTROL | LBTAC | 177.81 | EUR | 1 | UN | 3606481915740 | C | 1 | 4 | 16 | 10 | CM | 298 | 298 | G | 640 | CMQ | [12 empty] | 20 | UN | 13606481915747 | 15 | 40 | 30 | CM | 6.418 | 298 | KG | 18 | DMQ | [12 empty] | 1 | UN | 3606481915740 | 4 | 16 | 10 | CM | 298 | 298 | G | 640 | CMQ | 8536909500
LV533294 | Tabela de Preços de Equipamentos e sistemas de distribuição de energia de Baixa Tensão | 18/05/2026 | Modificação | circuit breaker Compact NS1000N Ext - 1000 A - 4P - fixed - without trip unit | BT8 | DBT | 133346 | COMPACT NS 630B-1600 | Power Products | PPCCB | CONFIGURABLE | 4 - LARGE BUILDING CONFIGURABLE | CCB | CCB | PL | COMPACT NS >= 630A | PLCCB | 8848.185 | EUR | 1 | UN | 3606489703837 | C | 1 | 5.5 | 10.5 | 8 | CM | 410 | 410 | G | 462 | CMQ | [48 empty] | 8536209090
XACA960 | Tabela de Preços de Automação e Controlo | 18/05/2026 | Modificação | Ponteira prot p/ boton pendentes xaca e cabo ø 8...26mm | AC3 | ACI | 100369 | PENDANT STATIONS | Industrial Control | IDSIG | GENERAL PURPOSE | 3 - INDUSTRY GENERAL PURPOSE | CTS | CTS | EM | CONTROL STATIONS | EMCTS | 26.2 | EUR | 1 | UN | 3389110645217 | C | 1 | 4.2 | 20 | 6.5 | CM | 94 | 90 | G | 546 | CMQ | [12 empty] | 5 | UN | 23389110645211 | 15 | 40 | 15 | CM | 620 | 90 | G | 9000 | CMQ | [12 empty] | 1 | UN | 3389110645217 | 198 | 62 | 43 | MM | 101 | 90 | G | 527868 | MMQ | 4016999790
BSH1004P12A1A | Tabela de Preços de Automação e Controlo | 18/05/2026 | Modificação | AC servo motor BSH - 9.31 N.m - 1500 rpm - keyed shaft - without brake - IP50 | AC2 | ACI | 132912 | SERVO MOTORS | Discrete Automation | IDMST | PROGRAMABLE | 7 - INDUSTRY PROGRAMMABLE | AAM | AAM | DV | MOTION | DVAAM | 2056.99 | EUR | 1 | UN | 3389118140509 | C | 1 | 18.3 | 49.2 | 16.3 | CM | 7.5 | 7.5 | KG | 14675.868 | CMQ | [12 empty] | 2 | UN |  | 30 | 60 | 40 | CM | 16.152 | 7.5 | KG | 72000 | CMQ | [12 empty] | 1 | UN | 3389118140509 | 183 | 492 | 163 | MM | 7500 | 7.5 | G | 14675.87 | CMQ | 8501522089
NSYSTBR4 | Tabela de Preços de Equipamentos e sistemas de distribuição de energia de Baixa Tensão | 18/05/2026 | Modificação | Spacial SM top/bottom adjustment rail - depth 400 mm | EN1 | CUE | 119490 | PanelSeT S FS Accessor | Power Products | PPUES | GENERAL PURPOSE | 3 - INDUSTRY GENERAL PURPOSE | UEA | UEA | EA | UE - FLOOR STANDING ENCLOSURES, SF, SM, AND SFP, IN STEEL. | EAUEA | 83.835 | EUR | 1 | UN | 3606480146732 | A4 | 1 | 5 | 34 | 16 | CM | 3.115 | 3.115 | KG | 2720 | CMQ | [36 empty] | 1 | UN | 3606480146732 | 50 | 340 | 160 | MM | 3.115 | 3.115 | KG | 2.72 | DMQ | 8302420090
XB7ND25 | Tabela de Preços de Automação e Controlo | 18/05/2026 | Modificação | Selector 2 posições na+nc | AC3 | ACI | 100316 | DIAMETER 22 | Industrial Control | IDSIG | GENERAL PURPOSE | 3 - INDUSTRY GENERAL PURPOSE | CTS | CTS | MP | PUSHBUTTONS | MPCTS | 21.21 | EUR | 1 | UN | 3606480470257 | A | 10 | 7 | 3.2 | 3.2 | CM | 30 | 26 | G | 71.68 | CMQ | [12 empty] | 100 | UN | 13606480470254 | 15 | 40 | 15 | CM | 3.384 | 26 | KG | 9000 | CMQ | 10 | UN | 23606480470251 | 7 | 3.2 | 3.2 | CM | 307 | 26 | G | 71.68 | CMQ | 10 | UN | 23606480470251 | 7 | 3.2 | 3.2 | CM | 307 | 26 | G | 71.68 | CMQ | 8536508000
C1635E160 | Tabela de Preços de Equipamentos e sistemas de distribuição de energia de Baixa Tensão | 18/05/2026 | Modificação | ComPacT DISPARADOR NSX160 CA 3P3D 160A 5.2E | BT4 | DBT | 191790 | COMPACT NSX | Power Products | PPCCB | GENERAL PURPOSE | 2 - SMALL & MED BUILDING GENERAL PURPOSE | CCN | CCN | 01 | NSX | 01CCN | 1545.675 | EUR | 1 | UN | 3606481999689 | A | 1 | 9.5 | 15.2 | 11 | CM | 554 | 554 | G | 1588.4 | CMQ | [12 empty] | 11 | UN | 43606481999687 | 30 | 40 | 30 | CM | 6.55 | 554 | KG | 36 | DMQ | [12 empty] | 1 | UN | 3606481999689 | 9.5 | 15.2 | 11 | CM | 554 | 554 | G | 1588.4 | CMQ | 8536309000
TCSXCN1MNX25E | Tabela de Preços de Automação e Controlo | 18/05/2026 | Modificação | TM7 expansion bus cable - straight - M12B male-wire - 25m | AC1 | ACI | 131243 | TM7 I/O | Discrete Automation | IDMST | PROGRAMABLE | 7 - INDUSTRY PROGRAMMABLE | AAM | AAM | A6 | PLC ADVANCED | A6AAM | 153.09 | EUR | 1 | UN | 3595864097831 | C | 1 | 15 | 40 | 30 | CM | 1.752 | 1.752 | KG | 18000 | CMQ | [12 empty] | 1 | UN | 23595864097835 | 150 | 400 | 300 | MM | 1752 | 1.752 | G | 18000000 | MMQ | [12 empty] | 1 | UN | 3595864097831 | 240 | 350 | 350 | MM | 1352 | 1.752 | G | 29400 | CMQ | 8544429090
K2B002ALH | Tabela de Preços de Automação e Controlo | 18/05/2026 | Modificação | cam switch - 2-pole - 45° - 20 A - screw mounting | AC3 | ACI | 100347 | Rotary CAM switch | Industrial Control | IDSIG | GENERAL PURPOSE | 3 - INDUSTRY GENERAL PURPOSE | CTS | CTS | MP | PUSHBUTTONS | MPCTS | 58.51 | EUR | 1 | UN | 3389110108682 | C | 1 | 6.5 | 11 | 6.5 | CM | 132 | 113 | G | 464.75 | CMQ | [12 empty] | 40 | UN |  | 30 | 40 | 30 | CM | 5.881 | 113 | KG | 36 | DMQ | [12 empty] | 1 | UN | 3389110108682 | 6.5 | 11 | 6.5 | CM | 136 | 113 | G | 464.75 | CMQ | 8536508000
KNA100DF410 | Tabela de Preços de Equipamentos e sistemas de distribuição de energia de Baixa Tensão | 18/05/2026 | Modificação | Canalis - Elemento flexível 100A 1m 3F+N+PE 2 D | BT9 | PRO | 100777 | CANALIS KN | Power Products | PPLVB | CONFIGURABLE | 4 - LARGE BUILDING CONFIGURABLE | BUS | BUS | B2 | BUSWAY KN | B2BUS | 1513.41 | EUR | 1 | UN | 3606480003011 | C | 1 | 3.5 | 101 | 9.2 | CM | 2.2 | 2.2 | KG | 3252 | CMQ | 40 | UN | 73606480003010 | 5 | 11.9 | 6.2 | DM | 97 | 2.2 | KG | 368.9 | DMQ | [12 empty] | 1 | UN |  | 0.45 | 11.9 | 1.15 | DM | 2.2 | 2.2 | KG | 6.158 | DMQ | 1 | UN | 3606480003011 | 0.45 | 11.9 | 1.15 | DM | 2.2 | 2.2 | KG | 6.158 | DMQ | 8536900100
PKY16M715 | Tabela de Preços de Equipamentos e sistemas de distribuição de energia de Baixa Tensão | 18/05/2026 | Modificação | PratiKa wander socket - straight - 16 A - 3P + N + E - 100...130 V AC - IP67 | BT3 | RPT | 140900 | MUREVA | Power Products | PPCFD | GENERAL PURPOSE | 2 - SMALL & MED BUILDING GENERAL PURPOSE | FTC | FTC | PK | PK INDUSTRIAL PLUGS & SOCKETS | PKFTC | 35.3 | EUR | 1 | UN | 3303432010522 | C | 1 | 10 | 7 | 9 | CM | 242 | 242 | G | 630 | CMQ | [12 empty] | 16 | UN | 43303432010520 | 30 | 40 | 30 | CM | 5.273 | 242 | KG | 36 | DMQ | 8 | UN | 23303432010526 | 1.7 | 2.63 | 2.7 | DM | 2.28 | 242 | KG | 12.072 | DMQ | 1 | UN | 3303432010522 | 1 | 0.7 | 0.9 | DM | 0.242 | 242 | KG | 0.63 | DMQ | 8536699099
TM241C40T | Tabela de Preços de Automação e Controlo | 18/05/2026 | Modificação | Controlador M241 40 ES Transistor PNP | AC1 | ACI | 138604 | M241 CONTROLLER | Discrete Automation | IDMST | PROGRAMABLE | 7 - INDUSTRY PROGRAMMABLE | AAM | AAM | A6 | PLC ADVANCED | A6AAM | 520.32 | EUR | 1 | UN | 3606480611186 | B | 1 | 11 | 23 | 12.8 | CM | 758 | 758 | G | 3238.4 | CMQ | [12 empty] | 6 | UN | 43606480611184 | 30 | 40 | 30 | CM | 5.083 | 758 | KG | 36000 | CMQ | [12 empty] | 1 | UN | 3606480611186 | 11.5 | 22.5 | 13 | CM | 766 | 758 | G | 3363.75 | CMQ | 8537109199
MUR39108 | Tabela de Preços de Equipamentos e sistemas de distribuição de energia de Baixa Tensão | 18/05/2026 | Modificação | Mureva Styl - Quadro simples c/garras - IP55 - Branco | IS1 | RPT | 181952 | MUREVA | Home Solutions | HSCWD | GENERAL PURPOSE | 1 - RESIDENTIAL GENERAL PURPOSE | CLD | CLD | DW | CONNECTED LIVING WATERPROOF | DWCLD | 6.745 | EUR | 1 | UN | 3606480790003 | C | 1 | 8.5 | 9.5 | 8.5 | CM | 66 | 66 | G | 686.375 | CMQ | 240 | UN | 73606480790002 | 45 | 120 | 80 | CM | 30.508 | 66 | KG | 432000 | CMQ | 60 | UN | 43606480790001 | 30 | 60 | 40 | CM | 4.808 | 66 | KG | 72000 | CMQ | 10 | UN |  | 7 | 39 | 15.6 | CM | 660 | 66 | G | 5056 | CMQ | 1 | UN | 3606480790003 | 8.5 | 9.5 | 8.5 | CM | 66 | 66 | G | 686.375 | CMQ | 8536699099
XB7NA11 | Tabela de Preços de Automação e Controlo | 18/05/2026 | Modificação | Pulsador rasante branco no | AC3 | ACI | 100316 | DIAMETER 22 | Industrial Control | IDSIG | GENERAL PURPOSE | 3 - INDUSTRY GENERAL PURPOSE | CTS | CTS | MP | PUSHBUTTONS | MPCTS | 10.95 | EUR | 1 | UN | 3606480469787 | B | 10 | 5.3 | 3 | 3 | CM | 20 | 20 | G | 47.7 | CMQ | 3200 | UN |  | 45 | 120 | 80 | CM | 71.79 | 20 | KG | 432000 | CMQ | 100 | UN | 13606480469784 | 15 | 40 | 15 | CM | 2.255 | 20 | KG | 9000 | CMQ | 10 | UN | 23606480469781 | 16 | 6 | 13 | CM | 200 | 20 | G | 47.7 | CMQ | 1 | UN | 3606480469787 | 5.3 | 3 | 3 | CM | 20 | 20 | G | 47.7 | CMQ | 8536508000
18856 | Tabela de Preços de Equipamentos e sistemas de distribuição de energia de Baixa Tensão | 18/05/2026 | Modificação | Miniature circuit-breaker, Acti9 NG125L, 3P, 80 A, D curve, 50 kA (IEC 60947-2) | BT1 | RPT | 190600 | ACTI9 | Power Products | PPCFD | GENERAL PURPOSE | 2 - SMALL & MED BUILDING GENERAL PURPOSE | FTI | FTI | DI | ACTI9 PROTECTION DEVICES INDUSTRIAL | DIFTI | 736.16 | EUR | 1 | UN | 3303430188568 | C | 1 | 8.8 | 12.9 | 12.4 | CM | 796 | 796 | G | 1407.648 | CMQ | [12 empty] | 18 | UN | 43303430188566 | 30 | 40 | 30 | CM | 14.887 | 796 | KG | 36 | DMQ | [12 empty] | 1 | UN | 3303430188568 | 80 | 130 | 120 | MM | 807 | 796 | G | 1248 | CMQ | 8536209090
LV847053 | Tabela de Preços de Equipamentos e sistemas de distribuição de energia de Baixa Tensão | 18/05/2026 | Modificação | Sensor plug 400 A - for MTZ1/MTZ2 | BT8 | DBT | 180975 | MASTERPACT MTZ CU ACC. | Power Products | PPACB | CONFIGURABLE | 4 - LARGE BUILDING CONFIGURABLE | ACB | ACB | PR | AIR CIRCUIT BREAKERS | PRACB | 229.775 | EUR | 1 | UN | 3606480816772 | C | 1 | 1 | 9 | 8 | CM | 8 | 8 | G | 72 | CMQ | 5760 | UN |  | 105 | 1200 | 800 | CM | 60.08 | 8 | KG | 100800 | DMQ | 120 | UN | 43606480816770 | 15 | 40 | 30 | CM | 1.66 | 8 | KG | 18 | DMQ | 20 | UN | 13606480816779 | 9 | 18.5 | 13 | CM | 210 | 8 | G | 2164.5 | CMQ | 1 | UN | 3606480816772 | 1 | 9 | 8 | CM | 8 | 8 | G | 72 | CMQ | 8538909189
NSYPLAT774G | Tabela de Preços de Equipamentos e sistemas de distribuição de energia de Baixa Tensão | 18/05/2026 | Modificação | Floor standing encl. polyester vers.PLAT open top w/ canopy 750x750x420 IP44 | EN1 | CUE | 108763 | PanelSeT P FS PLA | Power Products | PPUES | GENERAL PURPOSE | 3 - INDUSTRY GENERAL PURPOSE | UEA | UEA | PA | UE - FLOOR STANDING ENCLOSURES PLA IN POLYESTER. | PAUEA | 1410.0515 | EUR | 1 | UN | 3606480775543 | C | 1 | 48.5 | 79 | 78 | CM | 26 | 26 | KG | 298857 | CMQ | 4 | UN |  | 1640 | 1200 | 1000 | MM | 118 | 26 | KG | 1968 | DMQ | [12 empty] | 1 | UN |  | 0 | 0 | 0 |  | 26 | 26 | KG | 284.544 | DMQ | 1 | UN | 3606480775543 | 760 | 480 | 780 | MM | 26 | 26 | KG | 284.544 | DMQ | 9403700000
TA80D4L8002TPE | Tabela de Preços de Equipamentos e sistemas de distribuição de energia de Baixa Tensão | 18/05/2026 | Modificação | TransferPacT Active Automatic, 800A, 230 VAC, 4P, tamanho 800A | BT4 | DBT | 189630 | TRANSFERPACT SX | Power Products | PPATS | CONFIGURABLE | 4 - LARGE BUILDING CONFIGURABLE | ATS | ATS | AT | ATS – AUTOMATIC TRANSFER SWITCH | ATATS | 7312.1 | EUR | 1 | UN | 3606487075813 | C | 1 | 80 | 73.5 | 60 | CM | 37 | 37 | KG | 352800 | CMQ | 1 | UN | 3606487075813 | 80 | 73.5 | 60 | CM | 37 | 37 | KG | 352800 | CMQ | [24 empty] | 1 | UN | 3606487075813 | 80 | 73.5 | 60 | CM | 37 | 37 | KG | 352800 | CMQ | 8536508000
VW3A95817 | Tabela de Preços de Automação e Controlo | 18/05/2026 | Modificação | Kit de conformidade UL tipo 1 - montado sob o variador de velocidade | AC2 | ACI | 147868 | MECHANICAL KIT | Drives | IDVSD | CONFIGURABLE | 5 - INDUSTRY CONFIGURABLE | ADD | ADD | VS | MEDIUM DRIVES | VSADD | 221.15 | EUR | 1 | UN | 3606480967214 | C | 1 | 25 | 27 | 20 | CM | 1.877 | 1.877 | KG | 13500 | CMQ | 10 | UN |  | 72.5 | 60 | 80 | CM | 28.89 | 1.877 | KG | 348000 | CMQ | 3 | UN | 73606480967213 | 30 | 60 | 40 | CM | 6.332 | 1.877 | KG | 72000 | CMQ | [12 empty] | 1 | UN | 3606480967214 | 245 | 265 | 191 | MM | 1900 | 1.877 | G | 12400675 | MMQ | 8538100000
SL03560 | Tabela de Preços de Equipamentos e sistemas de distribuição de energia de Baixa Tensão | 18/05/2026 | Modificação | PVC box - IP55 - IK07 - RAL7035 - Dim: 170x135x85mm - Plain cover | EN1 | CUE | 163203 | PanelSeT P IB SL SCH | Power Products | PPUES | GENERAL PURPOSE | 3 - INDUSTRY GENERAL PURPOSE | UEB | UEB | EB | UE - PLS, TBP, TBS, SL INDUSTRIAL BOXES. | EBUEB | 42.024 | EUR | 1 | UN | 3295150035607 | A4 | 1 | 13.6 | 8.8 | 17.1 | CM | 417 | 417 | G | 2046.528 | CMQ | 264 | UN | 73295150035606 | 1200 | 1200 | 1000 | MM | 142.36 | 417 | KG | 1440 | DMQ | 22 | UN | 43295150035605 | 245 | 620 | 425 | MM | 10.78 | 417 | KG | 64.558 | DMQ | [12 empty] | 1 | UN | 3295150035607 | 136 | 88 | 171 | MM | 0.417 | 417 | KG | 2.047 | DMQ | 9403700000
R9H13420 | Tabela de Preços de Equipamentos e sistemas de distribuição de energia de Baixa Tensão | 18/05/2026 | Modificação | Porta Documentos Resi9 | BT3 | RPT | 137969 | RESI9 | Power Products | PPCFD | GENERAL PURPOSE | 1 - RESIDENTIAL GENERAL PURPOSE | FR9 | FR9 | C9 | FD RESIDENTIAL - COF | C9FR9 | 13.17 | EUR | 1 | UN | 3606480928741 | C | 1 | 0.8 | 10 | 9.8 | CM | 24 | 24 | G | 78.4 | CMQ | [12 empty] | 70 | UN | 43606480928749 | 15 | 40 | 30 | CM | 1.948 | 24 | KG | 18 | DMQ | [12 empty] | 1 | UN | 3606480928741 | 0.8 | 10 | 9.8 | CM | 24 | 24 | G | 78.4 | CMQ | 3925908000
BMI0702T37A | Tabela de Preços de Automação e Controlo | 18/05/2026 | Modificação | servo motor BMI 1-phase - keyed IP65 multiturn - 32768 p/t x 4096 t | AC2 | ACI | 175894 | LEXIUM 32I | Discrete Automation | IDMST | PROGRAMABLE | 7 - INDUSTRY PROGRAMMABLE | AAM | AAM | DV | MOTION | DVAAM | 1810.63 | EUR | 1 | UN | 3606485376264 | C | 1 | 26 | 59 | 20 | CM | 5.4 | 5.4 | KG | 30680 | CMQ | [12 empty] | 1 | UN |  | 30 | 60 | 40 | CM | 6.652 | 5.4 | KG | 72000 | CMQ | [12 empty] | 1 | UN | 3606485376264 | 260 | 590 | 200 | MM | 5400 | 5.4 | G | 30680000 | MMQ | 8501402080
XENT1991 | Tabela de Preços de Automação e Controlo | 18/05/2026 | Modificação | Contacto da estação pendente 240vac 3a xe | AC3 | ACI | 100369 | PENDANT STATIONS | Industrial Control | IDSIG | GENERAL PURPOSE | 3 - INDUSTRY GENERAL PURPOSE | CTS | CTS | EM | CONTROL STATIONS | EMCTS | 82.49 | EUR | 1 | UN | 3389110609103 | B | 1 | 3.6 | 5.9 | 5.3 | CM | 42 | 42 | G | 112.572 | CMQ | [12 empty] | 30 | UN | 43389110609101 | 15 | 40 | 15 | CM | 1.485 | 42 | KG | 9 | DMQ | [12 empty] | 1 | UN | 3389110609103 | 0.5 | 0.4 | 0.45 | DM | 0.042 | 42 | KG | 0.09 | DMQ | 8536508000
GV2P21 | Tabela de Preços de Automação e Controlo | 18/05/2026 | Modificação | Disjuntor-motor magnetotérmico GV2P - 17/23A 50KA | BT2 | CUE | 187422 | TESYS DECA FRAME 2 CB | Power Products | PPCTR | GENERAL PURPOSE | 3 - INDUSTRY GENERAL PURPOSE | TPP | TPP | GM | TESYS POWER & PROTECT | GMTPP | 207.435 | EUR | 1 | UN | 3389110213522 | A | 1 | 4.8 | 10 | 9.3 | CM | 335 | 335 | G | 446.4 | CMQ | 320 | UN | 73389110213521 | 75 | 80 | 60 | CM | 123.94 | 335 | KG | 360000 | CMQ | 20 | UN | 43389110213520 | 15 | 40 | 30 | CM | 6.926 | 335 | KG | 18 | DMQ | [12 empty] | 1 | UN | 3389110213522 | 9.3 | 10 | 4.8 | CM | 338 | 335 | G | 446.4 | CMQ | 8536201090
TA63D3L3204TPE | Tabela de Preços de Equipamentos e sistemas de distribuição de energia de Baixa Tensão | 18/05/2026 | Modificação | TransferPacT Active Automatic, 320A, 400V, 3P, tamanho 630A | BT4 | DBT | 189630 | TRANSFERPACT SX | Power Products | PPATS | CONFIGURABLE | 4 - LARGE BUILDING CONFIGURABLE | ATS | ATS | AT | ATS – AUTOMATIC TRANSFER SWITCH | ATATS | 6060.605 | EUR | 1 | UN | 3606485953069 | C | 1 | 73 | 80 | 60 | CM | 35.499 | 21.38 | KG | 350400 | CMQ | 1 | UN |  | 73.5 | 80 | 60 | CM | 34 | 21.38 | KG | 352800 | CMQ | [24 empty] | 1 | UN | 3606485953069 | 73.5 | 80 | 60 | DM | 34.38 | 21.38 | KG | 352.8 | DMQ | 8536508000
C1036M025 | Tabela de Preços de Equipamentos e sistemas de distribuição de energia de Baixa Tensão | 18/05/2026 | Modificação | ComPacT DISPARADOR NSX100 CA 3P3D 25A 6.2EM | BT4 | DBT | 191790 | COMPACT NSX | Power Products | PPCCB | GENERAL PURPOSE | 2 - SMALL & MED BUILDING GENERAL PURPOSE | CCN | CCN | 01 | NSX | 01CCN | 1700.995 | EUR | 1 | UN | 3606482000438 | C | 1 | 9.8 | 15 | 11 | CM | 540 | 540 | G | 1617 | CMQ | [12 empty] | 11 | UN | 43606482000436 | 30 | 40 | 30 | CM | 6.392 | 540 | KG | 36000 | CMQ | [12 empty] | 1 | UN | 3606482000438 | 9.8 | 15 | 11 | CM | 540 | 540 | G | 1617 | CMQ | 8536303000
A9A15218 | Tabela de Preços de Equipamentos e sistemas de distribuição de energia de Baixa Tensão | 18/05/2026 | Modificação | modular safety transfomer iTR - 230 V 50..60 Hz - output 12..24 V - 16 VA | BT1 | RPT | 135006 | ACTI9 | Power Products | PPCFD | GENERAL PURPOSE | 2 - SMALL & MED BUILDING GENERAL PURPOSE | FTI | FTI | DI | ACTI9 PROTECTION DEVICES INDUSTRIAL | DIFTI | 175.325 | EUR | 1 | UN | 3606480097805 | A | 1 | 7 | 9.5 | 9.5 | CM | 1.08 | 1.08 | KG | 631.75 | CMQ | [12 empty] | 8 | UN | 13606480097802 | 15 | 40 | 30 | CM | 9.215 | 1.08 | KG | 18000 | CMQ | [12 empty] | 1 | UN | 3606480097805 | 7 | 9.5 | 9.5 | CM | 1.095 | 1.08 | KG | 631.75 | CMQ | 8504318090
XALD334 | Tabela de Preços de Automação e Controlo | 18/05/2026 | Modificação | Estação de controlo xal-d – três funções - 1 nf + 2 na | AC3 | ACI | 100364 | CONTROL STATIONS | Industrial Control | IDSIG | GENERAL PURPOSE | 3 - INDUSTRY GENERAL PURPOSE | CTS | CTS | MP | PUSHBUTTONS | MPCTS | 114.83 | EUR | 1 | UN | 3389110114577 | B | 1 | 7.2 | 9.8 | 14.4 | CM | 286 | 286 | G | 1016.064 | CMQ | 200 | UN | 73389110114576 | 77 | 60 | 80 | CM | 72.204 | 286 | KG | 369.6 | DMQ | 25 | UN | 43389110114575 | 30 | 40 | 30 | CM | 7.67 | 286 | KG | 36 | DMQ | [12 empty] | 1 | UN | 3389110114577 | 100 | 70 | 140 | MM | 290 | 286 | G | 980 | CMQ | 8536508000
A9F92201 | Tabela de Preços de Equipamentos e sistemas de distribuição de energia de Baixa Tensão | 18/05/2026 | Modificação | Acti9 iC60L - Disjuntor - 2P - 1A - Curva Z - 15000A (IEC 60898-1) - 100kA (IEC 60947-2) | BT1 | RPT | 190600 | ACTI9 | Power Products | PPCFD | GENERAL PURPOSE | 2 - SMALL & MED BUILDING GENERAL PURPOSE | FTI | FTI | DI | ACTI9 PROTECTION DEVICES INDUSTRIAL | DIFTI | 276.01 | EUR | 1 | UN | 3606480085567 | C | 1 | 3.5 | 9.5 | 7.3 | CM | 226 | 226 | G | 242.725 | CMQ | [12 empty] | 24 | UN | 43606480085565 | 15 | 40 | 30 | CM | 6.687 | 226 | KG | 18000 | CMQ | 6 | UN | 13606480085564 | 0.8 | 2.25 | 0.98 | DM | 1.558 | 226 | KG | 1.764 | DMQ | 1 | UN | 3606480085567 | 0.75 | 0.94 | 0.36 | DM | 0.258 | 226 | KG | 0.254 | DMQ | 8536201090
HMIP6AEB0NA0DNAN00 | Tabela de Preços de Automação e Controlo | 18/05/2026 | Modificação | Painel PC com ecrã de 12,1"W, 2 núcleos, 128 Gb M.2, 4 Gb RAM, Windows 10 IoT, Harmony P6 | AC3 | ACI | 188175 | P6 PERF PANEL | Industrial Control | IDHMI | PROGRAMABLE | 7 - INDUSTRY PROGRAMMABLE | PCA | PCA | PC | INDUSTRIAL PC'S | PCPCA | 3548.58 | EUR | 1 | UN | 3606486434895 | C | 1 | 14.3 | 40.107 | 40.31 | CM | 3.992 | 3.992 | KG | 23118.976 | CMQ | [36 empty] | 1 | UN | 3606486434895 | 40.3 | 14.3 | 40.1 | CM | 4400 | 3.992 | G | 23109.229 | CMQ | 8537109199
NSYTRP23AR | Tabela de Preços de Equipamentos e sistemas de distribuição de energia de Baixa Tensão | 18/05/2026 | Modificação | BORNE PASS 2,5MM2 LAR PUSH-IN | BT6 | DBT | 108693 | LINERGY MULTISTAND T.B | Power Products | PPLVS | GENERAL PURPOSE | 2 - SMALL & MED BUILDING GENERAL PURPOSE | LVE | LVE | L3 | LINERGY | L3LVE | 3.605 | EUR | 1 | UN | 3606480533181 | C | 50 | 4.5 | 6 | 7 | CM | 8 | 8 | G | 189 | CMQ | [12 empty] | 200 | UN | 43606480533189 | 15 | 40 | 15 | CM | 1.993 | 8 | KG | 9 | DMQ | 50 | UN | 13606480533188 | 4.5 | 27 | 7 | CM | 442 | 8 | G | 850.5 | CMQ | 50 | UN | 13606480533188 | 4.5 | 27 | 7 | CM | 442 | 8 | G | 850.5 | CMQ | 8536901000
RE22R2AMU | Tabela de Preços de Automação e Controlo | 18/05/2026 | Modificação | No atraso de temporização relé - 24vdc / 24..240 v ca - 2 c / o | AC3 | ACI | 100037 | TIMERS | Industrial Control | IDSIG | GENERAL PURPOSE | 3 - INDUSTRY GENERAL PURPOSE | ARO | ARO | RE | ELECTRONIC RELAYS | REARO | 121.84 | EUR | 1 | UN | 3606480676567 | B | 1 | 2.6 | 9.5 | 8.2 | CM | 103 | 103 | G | 202.54 | CMQ | [12 empty] | 40 | UN | 43606480676565 | 15 | 40 | 30 | CM | 4535 | 103 | G | 18 | DMQ | [12 empty] | 1 | UN | 3606480676567 | 2.6 | 9.5 | 8.2 | CM | 103 | 103 | G | 202.54 | CMQ | 8536490099
9121042000 | Tabela de Preços de Soluções de Conectividade | 18/05/2026 | Modificação | Pocket STP 150mm Brass | GE1 | PRO | 179535 | SENSORS - PLANT ROOM | Digital Energy | DBPRD | GENERAL PURPOSE | 2B- BUILDING MANAGEMENT OFFER GENERAL PURPOSE | FDB | FDB | FD | FIELD DEVICES BMS | FDFDB | 12.78 | EUR | 1 | UN | 7332552012921 | C4 | 1 | 5 | 2.4 | 17.6 | CM | 80 | 80 | G | 211.2 | CMQ | [12 empty] | 50 | UN |  | 15 | 40 | 15 | CM | 6.25 | 80 | KG | 9000 | CMQ | [12 empty] | 1 | UN | 7332552012921 | 16.4 | 2.7 | 2.7 | CM | 85 | 80 | G | 119.556 | CMQ | 9025900090
LC2D09ED | Tabela de Preços de Automação e Controlo | 18/05/2026 | Modificação | Inversor Tesys D - 3P(3 NA) - AC-3 - <= 440 V 9 A - 48 V CC bobina | BT2 | CUE | 187516 | TESYS DECA CONT. <115A | Power Products | PPCTR | GENERAL PURPOSE | 3 - INDUSTRY GENERAL PURPOSE | TCC | TCC | AC | TESYS CONTROL CONTACTOR | ACTCC | 302.72 | EUR | 1 | UN | 3389110392111 | C | 1 | 9.4 | 11 | 11.4 | CM | 1.08 | 1.08 | KG | 1178.76 | CMQ | [12 empty] | 6 | UN |  | 15 | 40 | 30 | CM | 6935 | 1.08 | G | 18 | DMQ | [12 empty] | 1 | UN | 3389110392111 | 94 | 110 | 114 | MM | 1080 | 1.08 | G | 1178.76 | CMQ | 8536490099
A9N18492 | Tabela de Preços de Equipamentos e sistemas de distribuição de energia de Baixa Tensão | 18/05/2026 | Modificação | C120H - circuit breaker - 1P - 125A - D curve | BT1 | RPT | 190600 | ACTI9 | Power Products | PPCFD | GENERAL PURPOSE | 2 - SMALL & MED BUILDING GENERAL PURPOSE | FTI | FTI | DI | ACTI9 PROTECTION DEVICES INDUSTRIAL | DIFTI | 311.905 | EUR | 1 | UN | 3606480380631 | C | 1 | 7.5 | 8.5 | 1.7 | CM | 194 | 194 | G | 108.375 | CMQ | [12 empty] | 72 | UN | 43606480380639 | 30 | 40 | 30 | CM | 14.845 | 194 | KG | 36000 | CMQ | 12 | UN | 13606480380638 | 0.85 | 3.3 | 0.95 | DM | 2.393 | 194 | KG | 2.665 | DMQ | 1 | UN | 3606480380631 | 0.75 | 0.85 | 0.17 | DM | 0.194 | 194 | KG | 0.108 | DMQ | 8536209090
LC1DT200A6BNE | Tabela de Preços de Automação e Controlo | 18/05/2026 | Modificação | Contactor Avanzado TeSys DECA 200A 4P Control 24-60V ACDC Terminal olhal | BT2 | CUE | 187666 | TESYS KYLIN GL 115-150 | Power Products | PPCTR | GENERAL PURPOSE | 3 - INDUSTRY GENERAL PURPOSE | TCC | TCC | AC | TESYS CONTROL CONTACTOR | ACTCC | 1433.955 | EUR | 1 | UN | 3606487155966 | C | 1 | 20.9 | 19.55 | 18.45 | CM | 3 | 3 | KG | 7538.578 | CMQ | 16 | UN |  | 73.5 | 80 | 60 | CM | 62.278 | 3 | KG | 352.8 | DMQ | 2 | UN | 13606487155963 | 30 | 40 | 30 | CM | 6.535 | 3 | KG | 36 | DMQ | [12 empty] | 1 | UN | 3606487155966 | 20.9 | 19.55 | 18.45 | CM | 3 | 3 | KG | 7538.578 | CMQ | 8536419089
33911 | Tabela de Preços de Equipamentos e sistemas de distribuição de energia de Baixa Tensão | 18/05/2026 | Modificação | encravamento cabos 2 NS fixoS | BT8 | DBT | 180949 | TRANSFERPACT ACC&AUX | Power Products | PPATS | GENERAL PURPOSE | 2 - SMALL & MED BUILDING GENERAL PURPOSE | CCN | CCN | 01 | NSX | 01CCN | 1826.475 | EUR | 1 | UN | 3303430339113 | A | 1 | 7 | 21 | 16 | CM | 1.522 | 1.522 | KG | 2352 | CMQ | 8 | UN |  | 45 | 120 | 80 | CM | 51.568 | 1.522 | KG | 432000 | CMQ | 2 | UN |  | 30 | 40 | 30 | CM | 9.892 | 1.522 | KG | 36000 | CMQ | [12 empty] | 1 | UN | 3303430339113 | 30 | 40 | 30 | CM | 4.946 | 1.522 | KG | 36000 | CMQ | 8538909999
XB7ES545P | Tabela de Preços de Automação e Controlo | 18/05/2026 | Modificação | Botão de emergência Ø 22 | AC3 | ACI | 100316 | DIAMETER 22 | Industrial Control | IDSIG | GENERAL PURPOSE | 3 - INDUSTRY GENERAL PURPOSE | CTS | CTS | MP | PUSHBUTTONS | MPCTS | 38.19 | EUR | 1 | UN | 3389110205114 | A | 10 | 6 | 16 | 15 | CM | 41 | 35 | G | 1440 | CMQ | 1600 | UN |  | 77 | 1600 | 80 | CM | 65.6 | 35 | KG | 9856000 | CMQ | 100 | UN | 13389110205111 | 15 | 40 | 30 | CM | 4.716 | 35 | KG | 18 | DMQ | 10 | UN | 13389110205111 | 6 | 16 | 15 | CM | 419 | 35 | G | 1440 | CMQ | 10 | UN | 3389110205114 | 6 | 16 | 15 | CM | 419 | 35 | G | 1440 | CMQ | 8536508000
FFS06430271 | Tabela de Preços de Soluções de Conectividade | 18/05/2026 | Modificação | Beacon, ESD-5003, base profunda, flash vermelho, montagem na parede | GE1 | PRO | 117115 | FIRE PRODUCTS | Digital Energy | DBPRD | GENERAL PURPOSE | 2B- BUILDING MANAGEMENT OFFER GENERAL PURPOSE | FDF | FDF | FF | FIELD DEVICES FIRE | FFFDF | 169.56 | EUR | 1 | UN | 6430043853365 | C | 1 | 11.5 | 13.5 | 11.5 | CM | 288 | 288 | G | 1785.375 | CMQ | [36 empty] | 1 | UN | 6430043853365 | 11.5 | 13.5 | 11.5 | CM | 288 | 288 | G | 1785.375 | CMQ | 8531109590
IMT33136 | Tabela de Preços de Equipamentos e sistemas de distribuição de energia de Baixa Tensão | 18/05/2026 | Modificação | Thorsman - Carretel de cabo 15m HO5VVF 3G1.5 IP44 Schuko | BT3 | RPT | 181740 | THORSMAN | Home Solutions | HSSPE | GENERAL PURPOSE | 1 - RESIDENTIAL GENERAL PURPOSE | CLT | CLT | TR | CONNECTED LIVING NSY | TRCLT | 93.765 | EUR | 1 | UN | 3606481374875 | A | 1 | 29.5 | 27 | 19 | CM | 3.605 | 3.605 | KG | 15133.5 | CMQ | 54 | UN | 73606481374874 | 102 | 120 | 80 | CM | 212 | 3.605 | KG | 979200 | CMQ | [24 empty] | 1 | UN | 3606481374875 | 29.5 | 27 | 19 | CM | 3.605 | 3.605 | KG | 15133.5 | CMQ | 8544429090
K1C003QCH | Tabela de Preços de Automação e Controlo | 18/05/2026 | Modificação | Interruptor d22 completo | AC3 | ACI | 100347 | Rotary CAM switch | Industrial Control | IDSIG | GENERAL PURPOSE | 3 - INDUSTRY GENERAL PURPOSE | CTS | CTS | MP | PUSHBUTTONS | MPCTS | 69.87 | EUR | 1 | UN | 3389110978728 | B | 1 | 6.5 | 11 | 6.5 | CM | 165 | 155 | G | 464.75 | CMQ | [12 empty] | 10 | UN | 43389110978726 | 15 | 40 | 15 | CM | 1.885 | 155 | KG | 9 | DMQ | [12 empty] | 1 | UN | 3389110978728 | 0.68 | 1.14 | 0.7 | DM | 0.166 | 155 | KG | 0.543 | DMQ | 8536508000
ZBY6H101 | Tabela de Preços de Automação e Controlo | 18/05/2026 | Modificação | suporte 30 x 50 mm com legenda 8 x 27 mm | AC3 | ACI | 100316 | DIAMETER 22 | Industrial Control | IDSIG | GENERAL PURPOSE | 3 - INDUSTRY GENERAL PURPOSE | CTS | CTS | MP | PUSHBUTTONS | MPCTS | 5 | EUR | 1 | UN | 3389110095920 | B | 10 | 3 | 2.5 | 12 | CM | 3.7 | 3.7 | G | 90 | CMQ | [12 empty] | 300 | UN | 43389110095928 | 15 | 40 | 30 | CM | 1.528 | 3.7 | KG | 18000 | CMQ | 10 | UN | 23389110095924 | 3 | 15 | 12 | CM | 40 | 3.7 | G | 540 | CMQ | 10 | UN | 23389110095924 | 3 | 15 | 12 | CM | 40 | 3.7 | G | 540 | CMQ | 3925908000
LV848585FS | Tabela de Preços de Equipamentos e sistemas de distribuição de energia de Baixa Tensão | 18/05/2026 | Modificação | Racking interlock between crank and OFF pushbutton - for MTZ2/MTZ3 | BT8 | DBT | 180969 | MASTERPACT MTZ ACC. | Power Products | PPACB | CONFIGURABLE | 4 - LARGE BUILDING CONFIGURABLE | ACB | ACB | PR | AIR CIRCUIT BREAKERS | PRACB | 150.05 | EUR | 1 | UN | 3606481316745 | C | 1 | 1 | 8 | 14 | CM | 60 | 60 | G | 112 | CMQ | [36 empty] | 1 | UN | 3606481316745 | 10 | 80 | 140 | MM | 60 | 60 | G | 112 | CMQ | 8538909999
LA5D115804 | Tabela de Preços de Automação e Controlo | 18/05/2026 | Modificação | Câmara de sopragem de arco LA5-D - 4 polos p/ LC1D115 | BT2 | CUE | 188224 | DECA D2 CONTROL WW ACC | Power Products | PPCTR | GENERAL PURPOSE | 3 - INDUSTRY GENERAL PURPOSE | TCC | TCC | AC | TESYS CONTROL CONTACTOR | ACTCC | 456.045 | EUR | 1 | UN | 3389110880526 | C | 1 | 8 | 9 | 6 | CM | 330 | 330 | G | 432 | CMQ | [12 empty] | 8 | UN |  | 15 | 40 | 15 | CM | 2865 | 330 | G | 9 | DMQ | [12 empty] | 1 | UN | 3389110880526 | 80 | 90 | 60 | MM | 330 | 330 | G | 432 | CMQ | 8536909500
SXWSWESOPCLL01 | Tabela de Preços de Soluções de Conectividade | 18/05/2026 | Modificação | Cliente BO-OPC UA-ES para Linux | GE1 | PRO | 117135 | ECOSTRUXURE BLDG OPRTN | Digital Energy | DBPRD | PROGRAMABLE | 6 - CRITICAL & SPECIALIZED BUILDING PROGRAMMABLE | BMS | BMS | HV | BMS CONTROLLERS & SYSTEMS | HVBMS | 2221.16 | EUR | 1 | UN | 3606487131328 | C | 1 | 0 | 0 | 0 | CM | 0.01 | 0.01 | G | 0 | CMQ | [36 empty] | 1 | UN | 3606487131328 | 0 | 0 | 0 | CM | 0.01 | 0.01 | G | 0 | CMQ | 0000000000
LVS03203 | Tabela de Preços de Equipamentos e sistemas de distribuição de energia de Baixa Tensão | 18/05/2026 | Modificação | Espelho G/P ap. Modular 3M | BT6 | DBT | 176130 | PRISMASET COM.ACCESS | Power Products | PPLVS | GENERAL PURPOSE | 2 - SMALL & MED BUILDING GENERAL PURPOSE | LVE | LVE | L1 | PRISMASET IP40 | L1LVE | 42.78 | EUR | 1 | UN | 3606481866325 | C | 1 | 3 | 51 | 16 | CM | 536 | 536 | G | 2448 | CMQ | 450 | UN |  | 97 | 120 | 80 | CM | 261.39 | 536 | KG | 931200 | CMQ | 10 | UN |  | 16.5 | 52.5 | 17.8 | CM | 5.679 | 536 | KG | 15419.25 | CMQ | 10 | UN | 13606481866322 | 16.5 | 52.5 | 17.8 | CM | 5.542 | 536 | KG | 15419.25 | CMQ | 1 | UN | 3606481866325 | 3 | 51 | 16 | CM | 536 | 536 | G | 2448 | CMQ | 7326909890
LV426932T | Tabela de Preços de Equipamentos e sistemas de distribuição de energia de Baixa Tensão | 18/05/2026 | Modificação | Comando rotativo prolongado STD NSXm IP54 | BT4 | DBT | 181428 | COMPACT NSXM HANDLES | Power Products | PPCCB | GENERAL PURPOSE | 2 - SMALL & MED BUILDING GENERAL PURPOSE | CCN | CCN | 02 | NSXM, FUPACT, INS <= 630A | 02CCN | 261.25 | EUR | 1 | UN | 3606482004191 | A | 1 | 9.2 | 45.9 | 10.3 | CM | 684 | 684 | G | 4349.484 | CMQ | 48 | UN |  | 75 | 80 | 60 | CM | 42 | 681 | KG | 360000 | CMQ | 12 | UN | 43606482004199 | 30 | 60 | 40 | CM | 8.922 | 681 | KG | 72 | CMQ | [12 empty] | 1 | UN | 3606482004191 | 9 | 46 | 9.5 | CM | 681 | 681 | G | 3933 | CMQ | 8538909999
ZB5AV033E | Tabela de Preços de Automação e Controlo | 18/05/2026 | Modificação | Cabeça sinalizadora - ø 22 - redonda - lente simples verde | AC3 | ACI | 100316 | DIAMETER 22 | Industrial Control | IDSIG | GENERAL PURPOSE | 3 - INDUSTRY GENERAL PURPOSE | CTS | CTS | MP | PUSHBUTTONS | MPCTS | 13.31 | EUR | 1 | UN | 3389110290370 | C | 1 | 3.5 | 5.2 | 4.5 | CM | 16 | 16 | G | 81.9 | CMQ | [36 empty] | 1 | UN | 3389110290370 | 4.5 | 5.4 | 3.4 | CM | 16 | 16 | G | 82.62 | CMQ | 8531900000
NSYTX10030 | Tabela de Preços de Equipamentos e sistemas de distribuição de energia de Baixa Tensão | 18/05/2026 | Modificação | Stainless canopy 304L, Scotch Brite® finish. for WM enclosure W1000xD300mm | EN1 | CUE | 191215 | PanelSeT X Accessories | Power Products | PPUES | GENERAL PURPOSE | 3 - INDUSTRY GENERAL PURPOSE | UEA | UEA | ST | UE-FLOOR STAND.WALL MOUN. ENCLOSURES, BOXES STAINLESS STEEL. | STUEA | 763.062 | EUR | 1 | UN | 3606480156175 | C4 | 1 | 9 | 102 | 35.5 | CM | 4.108 | 4.108 | KG | 32589 | CMQ | 20 | UN |  | 1140 | 1200 | 800 | MM | 114.4 | 4.108 | KG | 1094.4 | DMQ | [12 empty] | 1 | UN |  | 0 | 0 | 0 |  | 0 | 4.108 |  | 0 |  | 1 | UN | 3606480156175 | 95 | 1020 | 350 | MM | 4.108 | 4.108 | KG | 33.915 | DMQ | 7326909890
A9N18587 | Tabela de Preços de Equipamentos e sistemas de distribuição de energia de Baixa Tensão | 18/05/2026 | Modificação | Vigi C120 - earth leakage add-on block - 4P - 300 mA - class A | BT1 | RPT | 135006 | ACTI9 | Power Products | PPCFD | GENERAL PURPOSE | 2 - SMALL & MED BUILDING GENERAL PURPOSE | FTI | FTI | DI | ACTI9 PROTECTION DEVICES INDUSTRIAL | DIFTI | 769.565 | EUR | 1 | UN | 3606480376504 | B | 1 | 9 | 25 | 13.5 | CM | 660 | 660 | G | 3037.5 | CMQ | [12 empty] | 8 | UN | 43606480376502 | 30 | 40 | 30 | CM | 5.951 | 660 | KG | 36000 | CMQ | [12 empty] | 1 | UN | 3606480376504 | 0.9 | 2.5 | 1.35 | DM | 0.683 | 660 | KG | 3.038 | DMQ | 8536303000
STBNIP2311 | Tabela de Preços de Automação e Controlo | 18/05/2026 | Modificação | Módulo de interface de rede padrão STB - Ethernet modbus TCP/IP - 10...100 Mbits | AC1 | ACI | 112980 | MODICON STB I/O | Discrete Automation | IDPAC | PROGRAMABLE | 7 - INDUSTRY PROGRAMMABLE | AAP | AAP | HI | AUTOMATION PLANT | HIAAP | 583.26 | EUR | 1 | UN | 3595864062273 | A | 1 | 4.3 | 13 | 7.3 | CM | 171 | 145 | G | 408.07 | CMQ | [12 empty] | 30 | UN | 23595864062277 | 15 | 40 | 30 | CM | 5.45 | 145 | KG | 18000 | CMQ | [12 empty] | 1 | UN | 3595864062273 | 4.3 | 13 | 7.3 | CM | 171 | 145 | G | 408.07 | CMQ | 8517620000
LV833642SP | Tabela de Preços de Equipamentos e sistemas de distribuição de energia de Baixa Tensão | 18/05/2026 | Modificação | 3P vertical connection adapters - spare part | BT8 | DBT | 180971 | MASTERPACT MTZ CONNECT | Power Products | PPACB | CONFIGURABLE | 4 - LARGE BUILDING CONFIGURABLE | ACB | ACB | PR | AIR CIRCUIT BREAKERS | PRACB | 526.055 | EUR | 1 | UN | 3606481186492 | C | 1 | 6 | 27.1 | 21.2 | CM | 4.028 | 4.028 | KG | 3447.12 | CMQ | [12 empty] | 3 | UN | 43606481186490 | 30 | 40 | 30 | CM | 12.74 | 4.028 | KG | 36 | DMQ | [12 empty] | 1 | UN | 3606481186492 | 6 | 27.1 | 21.2 | CM | 4.028 | 4.028 | KG | 3447.12 | CMQ | 8536909500
C40V36E400 | Tabela de Preços de Equipamentos e sistemas de distribuição de energia de Baixa Tensão | 18/05/2026 | Modificação | ComPacT DISJUNTOR NSX400HB1 75kA CA 3P 400A 6.3E | BT4 | DBT | 191790 | COMPACT NSX | Power Products | PPCCB | GENERAL PURPOSE | 2 - SMALL & MED BUILDING GENERAL PURPOSE | CCN | CCN | 01 | NSX | 01CCN | 15295.01 | EUR | 1 | UN | 3606481989017 | C | 1 | 15.2 | 29.2 | 15.2 | CM | 5.72 | 5.72 | KG | 6746.368 | CMQ | [12 empty] | 1 | UN |  | 30 | 40 | 30 | CM | 6.208 | 5.72 | KG | 36000 | CMQ | [12 empty] | 1 | UN | 3606481989017 | 15.2 | 29.2 | 15.2 | CM | 5.72 | 5.72 | KG | 6746.37 | CMQ | 8536209090
33722 | Tabela de Preços de Equipamentos e sistemas de distribuição de energia de Baixa Tensão | 18/05/2026 | Modificação | chassis sem ligações 630/1250 A 3P | BT8 | DBT | 180976 | MASTERPACT NT-NW ACC. | Power Products | PPACB | CONFIGURABLE | 4 - LARGE BUILDING CONFIGURABLE | CCB | CCB | PL | COMPACT NS >= 630A | PLCCB | 3738.25 | EUR | 1 | UN | 3303430337225 | C | 1 | 53 | 40 | 40 | CM | 17.605 | 17.605 | KG | 84800 | CMQ | [36 empty] | 1 | UN | 3303430337225 | 53 | 40 | 40 | CM | 20.101 | 17.605 | KG | 84800 | CMQ | 8538100000
A9F93216 | Tabela de Preços de Equipamentos e sistemas de distribuição de energia de Baixa Tensão | 18/05/2026 | Modificação | Acti9 iC60L - Disjuntor - 2P - 16A - Curva B - 15000A (IEC 60898-1) - 25kA (IEC 60947-2) | BT1 | RPT | 190600 | ACTI9 | Power Products | PPCFD | GENERAL PURPOSE | 2 - SMALL & MED BUILDING GENERAL PURPOSE | FTI | FTI | DI | ACTI9 PROTECTION DEVICES INDUSTRIAL | DIFTI | 200.945 | EUR | 1 | UN | 3606480083631 | B | 1 | 3.5 | 9 | 7.5 | CM | 223.8 | 221 | G | 236.25 | CMQ | [12 empty] | 66 | UN | 43606480083639 | 30 | 40 | 30 | CM | 15.787 | 221 | KG | 36 | DMQ | 6 | UN | 13606480083638 | 0.8 | 2.25 | 0.98 | DM | 1.558 | 221 | KG | 1.764 | DMQ | 1 | UN | 3606480083631 | 0.75 | 0.95 | 0.36 | DM | 0.221 | 221 | KG | 0.257 | DMQ | 8536201090
ZB5AW563 | Tabela de Preços de Automação e Controlo | 18/05/2026 | Modificação | Cabeça de botão de pressão iluminada - ø 22 - azul - com calço | AC3 | ACI | 100316 | DIAMETER 22 | Industrial Control | IDSIG | GENERAL PURPOSE | 3 - INDUSTRY GENERAL PURPOSE | CTS | CTS | MP | PUSHBUTTONS | MPCTS | 24.26 | EUR | 1 | UN | 3389110924077 | B | 1 | 3.4 | 5.4 | 4.8 | CM | 20 | 20 | G | 88.128 | CMQ | [12 empty] | 50 | UN | 43389110924075 | 15 | 40 | 30 | CM | 1.32 | 20 | KG | 18 | DMQ | 5 | UN | 53389110924072 | 5.3 | 22.5 | 3.4 | CM | 100 | 20 | G | 405.45 | CMQ | 5 | UN | 53389110924072 | 5.3 | 22.5 | 3.4 | CM | 100 | 20 | G | 405.45 | CMQ | 8538909999
NSYPMM107 | Tabela de Preços de Equipamentos e sistemas de distribuição de energia de Baixa Tensão | 18/05/2026 | Modificação | Platina de montagem metálica para invólucro PLA H1000xW750mm | EN1 | CUE | 120241 | PanelSeT P Accessories | Power Products | PPUES | GENERAL PURPOSE | 3 - INDUSTRY GENERAL PURPOSE | UEA | UEA | PA | UE - FLOOR STANDING ENCLOSURES PLA IN POLYESTER. | PAUEA | 172.0592 | EUR | 1 | UN | 3606480193842 | A4 | 1 | 0.5 | 89 | 62.5 | CM | 11 | 11 | KG | 2781.25 | CMQ | 45 | UN |  | 282 | 1200 | 1000 | MM | 570 | 11 | KG | 396 | DMQ | [12 empty] | 1 | UN |  | 3 | 890 | 625 | MM | 11 | 11 | KG | 9.188 | DMQ | 1 | UN | 3606480193842 | 3 | 890 | 625 | MM | 11 | 11 | KG | 9.188 | DMQ | 7326909890
RE48AML12MW | Tabela de Preços de Automação e Controlo | 18/05/2026 | Modificação | Relé de atraso c/ 2 funções – 0,02 s..300 h - 24..240 v ca/cc – 2 oc | AC3 | ACI | 100037 | TIMERS | Industrial Control | IDSIG | GENERAL PURPOSE | 3 - INDUSTRY GENERAL PURPOSE | ARO | ARO | RE | ELECTRONIC RELAYS | REARO | 156.14 | EUR | 1 | UN | 3389110649598 | A | 1 | 5.7 | 10.5 | 6.2 | CM | 130 | 130 | G | 371.07 | CMQ | [12 empty] | 30 | UN | 23389110649592 | 15 | 40 | 30 | CM | 4.35 | 130 | KG | 18 | CMQ | [12 empty] | 1 | UN | 3389110649598 | 5.7 | 10.5 | 6.2 | CM | 130 | 130 | G | 371.07 | CMQ | 8536490099
C10F1TM020 | Tabela de Preços de Equipamentos e sistemas de distribuição de energia de Baixa Tensão | 18/05/2026 | Modificação | ComPacT DISJUNTOR NSX100F 18kA CA-CC 1P 20A TMD | BT4 | DBT | 191790 | COMPACT NSX | Power Products | PPCCB | GENERAL PURPOSE | 2 - SMALL & MED BUILDING GENERAL PURPOSE | CCN | CCN | 01 | NSX | 01CCN | 904.35 | EUR | 1 | UN | 3606481995292 | C | 1 | 4.1 | 17.6 | 13.1 | CM | 742.8 | 742.8 | G | 945.296 | CMQ | [12 empty] | 12 | UN | 13606481995299 | 300 | 400 | 300 | MM | 9403 | 742.8 | G | 36000000 | MMQ | [12 empty] | 1 | UN | 3606481995292 | 4.2 | 17.8 | 13 | CM | 743 | 742.8 | G | 971.88 | CMQ | 8536201090
KEV0400SC1200W | Tabela de Preços de Equipamentos e sistemas de distribuição de energia de Baixa Tensão | 18/05/2026 | Modificação | Fecho lateral para estrutura de copas, Canalis KS para EV, 100A a 400A, comprimento 1200mm, RAL9003, conjunto de 2 partes | BT9 | PRO | 100797 | CANALIS KS | Power Products | PPLVB | CONFIGURABLE | 4 - LARGE BUILDING CONFIGURABLE | BUS | BUS | B3 | BUSWAY (NOT LIGTHING) | B3BUS | 836.17 | EUR | 1 | UN | 3606487314165 | C | 1 | 25.5 | 121 | 25.5 | CM | 13.307 | 13.307 | KG | 78680.25 | CMQ | 8 | UN |  | 55 | 262 | 120 | CM | 180 | 13.307 | KG | 1729200 | CMQ | [24 empty] | 1 | UN | 3606487314165 | 25.5 | 121 | 25.5 | CM | 20 | 13.307 | KG | 78680.25 | CMQ | 7326909890
NU310630N | Tabela de Preços de Equipamentos e sistemas de distribuição de energia de Baixa Tensão | 18/05/2026 | Modificação | Nova Unica - Botão de pressão 1 mód. - luminoso - 10A - Alumínio | IS1 | RPT | 181958 | NEW UNICA | Home Solutions | HSCWD | GENERAL PURPOSE | 1 - RESIDENTIAL GENERAL PURPOSE | CLD | CLD | DU | CONNECTED LIVING UNICA | DUCLD | 23.575 | EUR | 1 | UN | 3606489454890 | C | 1 | 2.5 | 6 | 5 | CM | 18 | 18 | G | 75 | CMQ | 640 | UN | 73606489454899 | 77 | 60 | 80 | CM | 29.348 | 18 | KG | 369600 | CMQ | 40 | UN | 43606489454898 | 15 | 40 | 30 | CM | 1.218 | 18 | KG | 18 | DMQ | 20 | UN | 13606489454897 | 8.5 | 18.5 | 18.5 | CM | 451 | 18 | G | 2909.125 | CMQ | 1 | UN | 3606489454890 | 2.5 | 6 | 5 | CM | 18 | 18 | G | 75 | CMQ | 8536508000
NSYMPD6M6 | Tabela de Preços de Equipamentos e sistemas de distribuição de energia de Baixa Tensão | 18/05/2026 | Modificação | Spacial SFM plain partial door - 300x600 mm - 6M | EN1 | CUE | 163210 | PanelSeT S FS ElecDist | Power Products | PPUES | GENERAL PURPOSE | 3 - INDUSTRY GENERAL PURPOSE | UEA | UEA | EA | UE - FLOOR STANDING ENCLOSURES, SF, SM, AND SFP, IN STEEL. | EAUEA | 335.754 | EUR | 1 | UN | 3606480850141 | C4 | 1 | 59 | 7 | 31 | CM | 3.346 | 3.346 | KG | 12803 | CMQ | 30 | UN | 73606480850140 | 850 | 1200 | 1000 | MM | 118.56 | 3.346 | KG | 1020 | DMQ | [24 empty] | 1 | UN | 3606480850141 | 590 | 70 | 310 | MM | 3.452 | 3.346 | KG | 12.803 | DMQ | 9403991090
GS2KG3 | Tabela de Preços de Automação e Controlo | 18/05/2026 | Modificação | interruptor seccionador para fusíveis TeSys GS2K - 3P 125A 22x58 esquerdo | BT2 | CUE | 180780 | TESYS GS FUSE SWITCH | Power Products | PPCTR | GENERAL PURPOSE | 3 - INDUSTRY GENERAL PURPOSE | TCS | TCS | LD | TESYS CONTROL SWITCH | LDTCS | 469.675 | EUR | 1 | UN | 3389119410915 | B | 1 | 15.5 | 21 | 17 | CM | 1.836 | 1.836 | KG | 5533.5 | CMQ | [12 empty] | 2 | UN | 43389119410913 | 30 | 40 | 30 | CM | 4.148 | 1.836 | KG | 36 | DMQ | [12 empty] | 1 | UN | 3389119410915 | 155 | 210 | 170 | MM | 1848 | 1.836 | G | 5533.5 | CMQ | 8536508000
A9R41463 | Tabela de Preços de Equipamentos e sistemas de distribuição de energia de Baixa Tensão | 18/05/2026 | Modificação | Acti9 iID - Interruptor diferencial - 4P - 63A - 30mA - Classe AC | BT1 | RPT | 135006 | ACTI9 | Power Products | PPCFD | GENERAL PURPOSE | 2 - SMALL & MED BUILDING GENERAL PURPOSE | FTD | FTD | DT | ACTI9 PROTECTION DEVICES TERTIARY | DTFTD | 245.325 | EUR | 1 | UN | 3606480089107 | A | 1 | 8.5 | 10 | 7.6 | CM | 411 | 411 | G | 646 | CMQ | 216 | UN |  | 45 | 120 | 80 | CM | 90.08 | 411 | KG | 432000 | CMQ | 27 | UN | 43606480089105 | 30 | 40 | 30 | CM | 11.537 | 411 | KG | 36000 | CMQ | [12 empty] | 1 | UN | 3606480089107 | 8.5 | 10 | 7.6 | CM | 411 | 411 | G | 646 | CMQ | 8536201090
BLRCH104A125B48 | Tabela de Preços de Equipamentos e sistemas de distribuição de energia de Baixa Tensão | 18/05/2026 | Modificação | VarPlus Can HDuty Capacitor - 10.4/12.5 kvar - 480 V - 50/60Hz | BTA | PRO | 108145 | PFC COMPONENTS | Digital Energy | DPLVP | CONFIGURABLE | 4 - LARGE BUILDING CONFIGURABLE | APQ | APQ | RB | POWER FACTOR CORRECTION | RBAPQ | 98.615 | EUR | 1 | UN | 3606485255774 | B | 1 | 11.5 | 28.5 | 12.5 | CM | 1.319 | 1.1 | KG | 4096.875 | CMQ | 48 | UN | 73606485255773 | 77 | 60 | 80 | CM | 82.748 | 1.1 | KG | 369.6 | DMQ | 6 | UN | 43606485255772 | 30 | 40 | 30 | CM | 9.281 | 1.1 | KG | 36000 | CMQ | [12 empty] | 1 | UN | 3606485255774 | 12.5 | 30 | 13 | CM | 1.428 | 1.1 | KG | 4875 | CMQ | 8532100000
ZBE102GEX | Tabela de Preços de Automação e Controlo | 18/05/2026 | Modificação | Atmosfera explosiva - fechadura de contacto NC | AC3 | ACI | 100316 | DIAMETER 22 | Industrial Control | IDSIG | GENERAL PURPOSE | 3 - INDUSTRY GENERAL PURPOSE | CTS | CTS | MP | PUSHBUTTONS | MPCTS | 70.57 | EUR | 1 | UN | 3606489486129 | C | 1 | 4.32 | 3.81 | 1.27 | CM | 40 | 19 | G | 20.903 | CMQ | [36 empty] | 1 | UN | 3606489486129 | 4.32 | 3.81 | 1.27 | CM | 0.04 | 19 | KG | 20.903 | CMQ | 8536508000
MEG4010-6520 | Tabela de Preços de Equipamentos e sistemas de distribuição de energia de Baixa Tensão | 18/05/2026 | Modificação | Quadro D-Life, 1 elemento, cristal branco | IS1 | RPT | 181950 | MERTEN SYSTEM D | Home Solutions | HSCWD | GENERAL PURPOSE | 1 - RESIDENTIAL GENERAL PURPOSE | CLD | CLD | 40 | CONNECTED LIVING MERTEN | 40CLD | 78.73 | EUR | 1 | UN | 4042811198633 | A | 1 | 2.2 | 12.8 | 9.6 | CM | 78 | 78 | G | 270.336 | CMQ | [12 empty] | 80 | UN | 34042811198634 | 32.5 | 40 | 30 | CM | 6.87 | 78 | KG | 39000 | CMQ | [12 empty] | 1 | UN | 4042811198633 | 2.4 | 12.5 | 9.5 | CM | 80 | 78 | G | 285 | CMQ | 7016907000
ZB6DA4 | Tabela de Preços de Automação e Controlo | 18/05/2026 | Modificação | cabeça de botão de pressão rectangular - Ø 16 - vermelha | AC3 | ACI | 104422 | DIAMETER 16 | Industrial Control | IDSIG | GENERAL PURPOSE | 3 - INDUSTRY GENERAL PURPOSE | CTS | CTS | MP | PUSHBUTTONS | MPCTS | 12.45 | EUR | 1 | UN | 3389110775518 | B | 1 | 2 | 11 | 7 | CM | 9 | 9 | G | 154 | CMQ | [12 empty] | 80 | UN | 43389110775516 | 15 | 40 | 15 | CM | 0.865 | 9 | KG | 9 | DMQ | [12 empty] | 1 | UN | 3389110775518 | 2.5 | 16 | 11 | CM | 9 | 9 | G | 440 | CMQ | 8538909999
XB4FWCUST02 | Tabela de Preços de Automação e Controlo | 18/05/2026 | Modificação | Flush caps ill pb branco led 24v 1no 1nc | AC3 | ACI | 100316 | DIAMETER 22 | Industrial Control | IDSIG | GENERAL PURPOSE | 3 - INDUSTRY GENERAL PURPOSE | CTS | CTS | MP | PUSHBUTTONS | MPCTS | 75.48 | EUR | 1 | UN | 3606481820679 | C | 1 | 87 | 52 | 43 | CM | 132 | 132 | G | 194532 | CMQ | [36 empty] | 1 | UN | 3606481820679 | 87 | 52 | 43 | CM | 132 | 132 | G | 194532 | CMQ | 8536501100
AK5PC12 | Tabela de Preços de Equipamentos e sistemas de distribuição de energia de Baixa Tensão | 18/05/2026 | Modificação | PLUG BI 16A FIL LG 200 | BT6 | DBT | 170073 | LINERGY MULTI SYSTEMS | Power Products | PPLVS | GENERAL PURPOSE | 2 - SMALL & MED BUILDING GENERAL PURPOSE | LVE | LVE | L3 | LINERGY | L3LVE | 19.88 | EUR | 1 | UN | 3389110576801 | C | 6 | 4 | 6.5 | 11 | CM | 28 | 28 | G | 286 | CMQ | [12 empty] | 96 | UN | 43389110576809 | 30 | 60 | 40 | CM | 4.708 | 28 | KG | 72000 | CMQ | 6 | UN | 13389110576808 | 13 | 15.6 | 13.5 | CM | 224 | 28 | G | 2737.8 | CMQ | 6 | UN | 13389110576808 | 13 | 15.6 | 13.5 | CM | 224 | 28 | G | 2737.8 | CMQ | 8544429090
LV848539 | Tabela de Preços de Equipamentos e sistemas de distribuição de energia de Baixa Tensão | 18/05/2026 | Modificação | OFF position locking - padlock - for MTZ2/MTZ3 | BT8 | DBT | 180971 | MASTERPACT MTZ CONNECT | Power Products | PPACB | CONFIGURABLE | 4 - LARGE BUILDING CONFIGURABLE | ACB | ACB | PR | AIR CIRCUIT BREAKERS | PRACB | 116.18 | EUR | 1 | UN | 3606480823435 | C | 1 | 7.1 | 11.8 | 9.8 | CM | 138 | 138 | G | 821.044 | CMQ | [12 empty] | 24 | UN | 43606480823433 | 30 | 40 | 30 | CM | 3.738 | 138 | KG | 36 | DMQ | [12 empty] | 1 | UN | 3606480823435 | 7.1 | 11.8 | 9.8 | CM | 138 | 138 | G | 821.044 | CMQ | 8301409000
NSYPLA1574G | Tabela de Preços de Equipamentos e sistemas de distribuição de energia de Baixa Tensão | 18/05/2026 | Modificação | Caixa poliéster vers.PLA completamente selado 1500x750x420 IP65 | EN1 | CUE | 108763 | PanelSeT P FS PLA | Power Products | PPUES | GENERAL PURPOSE | 3 - INDUSTRY GENERAL PURPOSE | UEA | UEA | PA | UE - FLOOR STANDING ENCLOSURES PLA IN POLYESTER. | PAUEA | 1629.0175 | EUR | 1 | UN | 3606480774812 | A4 | 1 | 45.5 | 151 | 78 | CM | 42 | 42 | KG | 535899 | CMQ | 2 | UN |  | 1635 | 1200 | 1000 | MM | 122.726 | 42 | KG | 1962 | DMQ | 1 | UN |  | 0 | 0 | 0 |  | 0 | 42 |  | 0 |  | 1 | UN |  | 0 | 0 | 0 |  | 53.863 | 42 | KG | 584.064 | DMQ | 1 | UN | 3606480774812 | 1560 | 480 | 780 | MM | 53.863 | 42 | KG | 584.064 | DMQ | 9403700000
GV3P80 | Tabela de Preços de Automação e Controlo | 18/05/2026 | Modificação | Motor disjuntor, TeSys GV3, 3P, 70-80 A, thermal magnetic, EverLink terminals | BT2 | CUE | 187423 | TESYS DECA FRAME 3 CB | Power Products | PPCTR | GENERAL PURPOSE | 3 - INDUSTRY GENERAL PURPOSE | TPP | TPP | GM | TESYS POWER & PROTECT | GMTPP | 580.185 | EUR | 1 | UN | 3606481304568 | A | 1 | 6.5 | 16 | 14.5 | CM | 1.02 | 1.02 | KG | 1508 | CMQ | 120 | UN | 43606481304566 | 75 | 80 | 60 | CM | 135.62 | 1.02 | KG | 360 | DMQ | [24 empty] | 1 | UN | 3606481304568 | 6.5 | 16 | 14.5 | CM | 1.02 | 1.02 | KG | 1508 | CMQ | 8536209090
A9L16295 | Tabela de Preços de Equipamentos e sistemas de distribuição de energia de Baixa Tensão | 18/05/2026 | Modificação | Descarregador de sobretensões iQuick PRD 20r 1P+N | BT1 | RPT | 135006 | ACTI9 | Power Products | PPCFD | GENERAL PURPOSE | 2 - SMALL & MED BUILDING GENERAL PURPOSE | FTI | FTI | 69 | ACTI9 SURGE PROTECTION DEVICES | 69FTI | 360.75 | EUR | 1 | UN | 3606480387074 | A | 1 | 9 | 10 | 9 | CM | 489 | 489 | G | 810 | CMQ | [12 empty] | 27 | UN | 43606480387072 | 30 | 40 | 30 | CM | 13.835 | 489 | KG | 36000 | CMQ | [12 empty] | 1 | UN | 3606480387074 | 0.9 | 1 | 0.9 | DM | 0.486 | 489 | KG | 0.81 | DMQ | 8536303000
BMH1402P26A1A | Tabela de Preços de Automação e Controlo | 18/05/2026 | Modificação | servo motor BMH - 18.5 Nm - 4000 rpm - untapped shaft - without brake- IP65/IP67 | AC2 | ACI | 132912 | SERVO MOTORS | Discrete Automation | IDMST | PROGRAMABLE | 7 - INDUSTRY PROGRAMMABLE | AAM | AAM | DV | MOTION | DVAAM | 1985.15 | EUR | 1 | UN | 3606485207698 | C | 1 | 20 | 60 | 26 | CM | 12.3 | 12 | KG | 31200 | CMQ | [36 empty] | 1 | UN | 3606485207698 | 2.6 | 2 | 6 | DM | 12.3 | 12 | KG | 31.2 | DMQ | 8501522089
ZB5FSCUST01 | Tabela de Preços de Automação e Controlo | 18/05/2026 | Modificação | Cabo de caldeira ø30 cinza personalizável | AC3 | ACI | 100316 | DIAMETER 22 | Industrial Control | IDSIG | GENERAL PURPOSE | 3 - INDUSTRY GENERAL PURPOSE | CTS | CTS | MP | PUSHBUTTONS | MPCTS | 7.66 | EUR | 1 | UN | 3606481822116 | C | 1 | 5.5 | 5.2 | 4.3 | CM | 18 | 18 | G | 122.98 | CMQ | [36 empty] | 1 | UN | 3606481822116 | 5.5 | 5.2 | 4.3 | CM | 18 | 18 | G | 122.98 | CMQ | 8536508000
LE1M35P712 | Tabela de Preços de Automação e Controlo | 18/05/2026 | Modificação | TeSys LE - enclosed DOL starter - 3.7...5.5 A - 230 V AC coil | BT2 | CUE | 187538 | ENCLOSED MICRA | Power Products | PPCTR | GENERAL PURPOSE | 3 - INDUSTRY GENERAL PURPOSE | TCC | TCC | AC | TESYS CONTROL CONTACTOR | ACTCC | 136.845 | EUR | 1 | UN | 3389110963076 | B | 1 | 8.2 | 16.5 | 11.6 | CM | 575 | 575 | G | 1569.48 | CMQ | [12 empty] | 6 | UN | 43389110963074 | 15 | 40 | 30 | CM | 3.893 | 575 | KG | 18 | DMQ | [12 empty] | 1 | UN | 3389110963076 | 8.2 | 16.5 | 11.6 | CM | 575 | 575 | G | 1569.48 | CMQ | 8537109899
NU350154 | Tabela de Preços de Equipamentos e sistemas de distribuição de energia de Baixa Tensão | 18/05/2026 | Modificação | Nova Unica - Termóstato - Antracite | IS1 | RPT | 181958 | NEW UNICA | Home Solutions | HSCWD | GENERAL PURPOSE | 1 - RESIDENTIAL GENERAL PURPOSE | CLD | CLD | DU | CONNECTED LIVING UNICA | DUCLD | 141.215 | EUR | 1 | UN | 3606489517175 | C | 1 | 8 | 9.7 | 9.7 | CM | 105 | 105 | G | 752.72 | CMQ | 128 | UN | 73606489517174 | 77 | 60 | 80 | CM | 25.78 | 105 | KG | 369600 | CMQ | 4 | UN | 13606489517172 | 15 | 40 | 15 | CM | 621 | 105 | G | 9 | DMQ | [12 empty] | 1 | UN | 3606489517175 | 8 | 9.7 | 9.7 | CM | 105 | 105 | G | 752.72 | CMQ | 9032102090
XV6C25C | Tabela de Preços de Automação e Controlo | 18/05/2026 | Modificação | Módulo luminoso para Harmony XV6, Ø60 mm, laranja, estável e transparente | AC3 | ACI | 135280 | TOWER LIGHT | Industrial Control | IDSIG | GENERAL PURPOSE | 3 - INDUSTRY GENERAL PURPOSE | CTS | CTS | IB | TOWER LIGHTS & BEACONS | IBCTS | 102 | EUR | 1 | UN | 3606487129905 | C | 1 | 6.6 | 7.4 | 7.4 | CM | 67 | 67 | G | 361.416 | CMQ | [12 empty] | 30 | UN | 13606487129902 | 15 | 40 | 30 | CM | 2.355 | 67 | KG | 18 | DMQ | [12 empty] | 1 | UN | 3606487129905 | 6.5 | 7.25 | 7.25 | CM | 68 | 67 | G | 341.656 | CMQ | 8531807000
LC1D2583P7 | Tabela de Preços de Automação e Controlo | 18/05/2026 | Modificação | Contactor Tesys D - 4P(2 NA + 2 NF) - AC-1 - <= 440 V 40 A - 230 V CA bobina | BT2 | CUE | 187516 | TESYS DECA CONT. <115A | Power Products | PPCTR | GENERAL PURPOSE | 3 - INDUSTRY GENERAL PURPOSE | TCC | TCC | AC | TESYS CONTROL CONTACTOR | ACTCC | 220.905 | EUR | 1 | UN | 3389110729207 | C | 1 | 5.7 | 12.3 | 11 | CM | 458 | 458 | G | 771.21 | CMQ | [12 empty] | 8 | UN |  | 15 | 40 | 15 | CM | 3905 | 458 | G | 9 | DMQ | [12 empty] | 1 | UN | 3389110729207 | 53 | 117 | 95 | MM | 460 | 458 | G | 589095 | MMQ | 8536490099
A9C30115 | Tabela de Preços de Equipamentos e sistemas de distribuição de energia de Baixa Tensão | 18/05/2026 | Modificação | telerruptor TLl - 2 pólos - 1 NA + 1 NF - 16 A - bobina 24 V 50/60 Hz | BT1 | RPT | 135006 | ACTI9 | Power Products | PPCFD | GENERAL PURPOSE | 2 - SMALL & MED BUILDING GENERAL PURPOSE | FTI | FTI | DI | ACTI9 PROTECTION DEVICES INDUSTRIAL | DIFTI | 88.445 | EUR | 1 | UN | 3606480092008 | A | 1 | 1.7 | 8.5 | 7.2 | CM | 112 | 112 | G | 104.04 | CMQ | [12 empty] | 144 | UN | 43606480092006 | 30 | 40 | 30 | CM | 17.503 | 112 | KG | 36000 | CMQ | 12 | UN | 13606480092005 | 8.6 | 22.2 | 9.4 | CM | 1.418 | 112 | KG | 1794.648 | CMQ | 1 | UN | 3606480092008 | 1.7 | 8.5 | 7.5 | CM | 113 | 112 | G | 108.375 | CMQ | 8536419089
C11F6TM080B | Tabela de Preços de Equipamentos e sistemas de distribuição de energia de Baixa Tensão | 18/05/2026 | Modificação | ComPacT DISJUNTOR NSXm100F 36kA CA 4P3D 80A TMD PARAFUSO | BT4 | DBT | 181432 | COMPACT NSXM 16-160 | Power Products | PPCCB | GENERAL PURPOSE | 2 - SMALL & MED BUILDING GENERAL PURPOSE | CCN | CCN | 02 | NSXM, FUPACT, INS <= 630A | 02CCN | 525.72 | EUR | 1 | UN | 3606481991027 | C | 1 | 12 | 22 | 12 | CM | 1.6 | 1.6 | KG | 3168 | CMQ | 144 | UN | 73606481991026 | 1500 | 1200 | 800 | MM | 254490 | 1.6 | G | 1440000000 | MMQ | 6 | UN | 43606481991025 | 300 | 400 | 300 | MM | 10190 | 1.6 | G | 36000000 | MMQ | [12 empty] | 1 | UN | 3606481991027 | 12 | 22 | 12 | CM | 1.6 | 1.6 | KG | 3168 | CMQ | 8536209090
M9XCA137 | Tabela de Preços de Equipamentos e sistemas de distribuição de energia de Baixa Tensão | 18/05/2026 | Modificação | Multi9 - pente de ligação - 1L com Aux - passo 18 mm - 37 módulos - 80A | BT1 | RPT | 152243 | MULTI9 | Power Products | PPCFD | GENERAL PURPOSE | 2 - SMALL & MED BUILDING GENERAL PURPOSE | FTD | FTD | D9 | MULTI9 PROTECTION FOR OEM | D9FTD | 101.25 | EUR | 1 | UN | 3606481192905 | C | 1 | 2.1 | 6.1 | 100 | CM | 703 | 703 | G | 1281 | CMQ | 35 | UN | 73606481192904 | 112 | 120 | 80 | CM | 38.572 | 703 | KG | 1075200 | CMQ | [12 empty] | 5 | UN | 13606481192902 | 10 | 109 | 12 | CM | 3.796 | 703 | KG | 13080 | CMQ | 1 | UN | 3606481192905 | 2.1 | 100 | 6.1 | CM | 703 | 703 | G | 1281 | CMQ | 8536901000
A9F89232 | Tabela de Preços de Equipamentos e sistemas de distribuição de energia de Baixa Tensão | 18/05/2026 | Modificação | Acti9 iC60H - Disjuntor - 2P - 32A - Curva C - 10000A (IEC 60898-1) - 15kA (IEC 60947-2) | BT1 | RPT | 190600 | ACTI9 | Power Products | PPCFD | GENERAL PURPOSE | 2 - SMALL & MED BUILDING GENERAL PURPOSE | FTI | FTI | DI | ACTI9 PROTECTION DEVICES INDUSTRIAL | DIFTI | 108.11 | EUR | 1 | UN | 3606480095061 | A | 1 | 7.3 | 9.4 | 3.5 | CM | 238 | 238 | G | 240.17 | CMQ | [12 empty] | 66 | UN | 43606480095069 | 30 | 40 | 30 | CM | 16.943 | 238 | KG | 36000 | CMQ | 6 | UN | 13606480095068 | 8 | 22.5 | 10 | CM | 1.488 | 238 | KG | 1800 | CMQ | 1 | UN | 3606480095061 | 7.3 | 9.4 | 3.5 | CM | 238 | 238 | G | 240.17 | CMQ | 8536201090
BLRCS104A125B48 | Tabela de Preços de Equipamentos e sistemas de distribuição de energia de Baixa Tensão | 18/05/2026 | Modificação | EasyCan Capacitor - 10.4/12.5 kvar - 480 V - 50/60Hz | BTA | PRO | 108145 | PFC COMPONENTS | Digital Energy | DPLVP | CONFIGURABLE | 4 - LARGE BUILDING CONFIGURABLE | APQ | APQ | RB | POWER FACTOR CORRECTION | RBAPQ | 98.92 | EUR | 1 | UN | 3606485256146 | C | 1 | 28.5 | 11.8 | 11 | CM | 1.3 | 1.1 | KG | 3699.3 | CMQ | 48 | UN |  | 75 | 80 | 60 | CM | 72.368 | 1.1 | KG | 360000 | CMQ | 6 | UN | 53606485256141 | 30 | 40 | 30 | CM | 8.046 | 1.1 | KG | 36000 | CMQ | 2 | UN |  | 29 | 39 | 29 | CM | 7.5 | 1.1 | KG | 32799 | CMQ | 1 | UN | 3606485256146 | 28.5 | 11.8 | 11 | CM | 1.3 | 1.1 | KG | 3699.3 | CMQ | 8532100000
NSYIN2452E1 | Tabela de Preços de Equipamentos e sistemas de distribuição de energia de Baixa Tensão | 18/05/2026 | Modificação | Cylindrical barrel - 2452E keylock | EN1 | CUE | 132520 | DOOR ACCESSORIES | Power Products | PPUES | GENERAL PURPOSE | 3 - INDUSTRY GENERAL PURPOSE | UEA | UEA | EA | UE - FLOOR STANDING ENCLOSURES, SF, SM, AND SFP, IN STEEL. | EAUEA | 50.715 | EUR | 1 | UN | 3606480064685 | A4 | 1 | 3 | 8 | 8 | CM | 50 | 50 | G | 192 | CMQ | 50 | UN |  | 0 | 0 | 0 |  | 0 | 50 |  | 0 | [13 empty] | 1 | UN |  | 0 | 0 | 0 |  | 0.05 | 50 | KG | 0.192 | DMQ | 1 | UN | 3606480064685 | 30 | 80 | 80 | MM | 0.05 | 50 | KG | 0.192 | DMQ | 8301600090
ZB4BK1353 | Tabela de Preços de Automação e Controlo | 18/05/2026 | Modificação | Cabeça de interruptor selector iluminada - 3 posições - ø 22 - amarela | AC3 | ACI | 100316 | DIAMETER 22 | Industrial Control | IDSIG | GENERAL PURPOSE | 3 - INDUSTRY GENERAL PURPOSE | CTS | CTS | MP | PUSHBUTTONS | MPCTS | 34.23 | EUR | 1 | UN | 3389110890853 | A | 1 | 5 | 3.3 | 5.2 | CM | 41 | 41 | G | 85.8 | CMQ | [12 empty] | 100 | UN | 43389110890851 | 15 | 40 | 30 | CM | 4.327 | 41 | KG | 18000 | CMQ | [12 empty] | 1 | UN | 3389110890853 | 5 | 3.3 | 5.2 | CM | 42 | 41 | G | 85.8 | CMQ | 8538909999
C12F44V160L | Tabela de Preços de Equipamentos e sistemas de distribuição de energia de Baixa Tensão | 18/05/2026 | Modificação | ComPacT DISJUNTOR NSXm160F 36kA CA 4P 160A 4,1 ELINK | BT4 | DBT | 181432 | COMPACT NSXM 16-160 | Power Products | PPCCB | GENERAL PURPOSE | 2 - SMALL & MED BUILDING GENERAL PURPOSE | CCN | CCN | 02 | NSXM, FUPACT, INS <= 630A | 02CCN | 2384.605 | EUR | 1 | UN | 3606481992758 | C | 1 | 15 | 19 | 13 | CM | 1.79 | 1.79 | KG | 3705 | CMQ | [12 empty] | 4 | UN | 13606481992755 | 30 | 40 | 30 | CM | 7.6 | 1.79 | KG | 36 | DMQ | [12 empty] | 1 | UN | 3606481992758 | 13 | 19 | 16 | CM | 1.9 | 1.79 | KG | 3952 | CMQ | 8536209090
PKY32F413 | Tabela de Preços de Equipamentos e sistemas de distribuição de energia de Baixa Tensão | 18/05/2026 | Modificação | PratiKa socket - fast - angled - 32A - 2P + E - 100...130 V AC - panel | BT3 | RPT | 140900 | MUREVA | Power Products | PPCFD | GENERAL PURPOSE | 2 - SMALL & MED BUILDING GENERAL PURPOSE | FTC | FTC | PK | PK INDUSTRIAL PLUGS & SOCKETS | PKFTC | 25.72 | EUR | 1 | UN | 3303432011048 | C | 1 | 10 | 7 | 9 | CM | 194 | 194 | G | 630 | CMQ | [12 empty] | 16 | UN | 43303432011046 | 30 | 40 | 30 | CM | 3.993 | 194 | KG | 36 | DMQ | 8 | UN | 23303432011042 | 2.71 | 2.63 | 1.8 | DM | 1.753 | 194 | KG | 12.829 | DMQ | 1 | UN | 3303432011048 | 1 | 0.7 | 0.9 | DM | 0.194 | 194 | KG | 0.63 | DMQ | 8536699099
C25W42D250 | Tabela de Preços de Equipamentos e sistemas de distribuição de energia de Baixa Tensão | 18/05/2026 | Modificação | ComPacT DISJUNTOR NSX250HB2 100kA CA 4P 250A 2,2 | BT4 | DBT | 191790 | COMPACT NSX | Power Products | PPCCB | GENERAL PURPOSE | 2 - SMALL & MED BUILDING GENERAL PURPOSE | CCN | CCN | 01 | NSX | 01CCN | 12699.86 | EUR | 1 | UN | 3606482002401 | C | 1 | 14 | 20 | 15 | CM | 2.63 | 2.63 | KG | 4200 | CMQ | [12 empty] | 3 | UN | 13606482002408 | 300 | 400 | 300 | MM | 7890 | 2.63 | G | 36000000 | MMQ | 1 | UN |  | 140 | 200 | 150 | MM | 2750 | 2.63 | G | 4200000 | MMQ | 1 | UN | 3606482002401 | 14 | 20 | 15 | CM | 2.63 | 2.63 | KG | 4200 | CMQ | 8536209090
LV833605 | Tabela de Preços de Equipamentos e sistemas de distribuição de energia de Baixa Tensão | 18/05/2026 | Modificação | Rear bottom connection - vertical - for MTZ1 06-16 - 3P fixed | BT8 | DBT | 180971 | MASTERPACT MTZ CONNECT | Power Products | PPACB | CONFIGURABLE | 4 - LARGE BUILDING CONFIGURABLE | ACB | ACB | PR | AIR CIRCUIT BREAKERS | PRACB | 518.04 | EUR | 1 | UN | 3606480811555 | C | 1 | 3 | 20 | 8 | CM | 2.264 | 2.264 | KG | 480 | CMQ | [36 empty] | 1 | UN | 3606480811555 | 0.3 | 2 | 0.8 | DM | 2.264 | 2.264 | KG | 0.48 | DMQ | 8536909500
ZB6EB1A | Tabela de Preços de Automação e Controlo | 18/05/2026 | Modificação | Corpo para luz piloto - zb6 - led branco incorporado - 12..24 v | AC3 | ACI | 104422 | DIAMETER 16 | Industrial Control | IDSIG | GENERAL PURPOSE | 3 - INDUSTRY GENERAL PURPOSE | CTS | CTS | MP | PUSHBUTTONS | MPCTS | 18.84 | EUR | 1 | UN | 3389110784237 | C | 5 | 2.1 | 5.6 | 2.9 | CM | 4 | 4 | G | 34.104 | CMQ | [24 empty] | 5 | UN | 13389110784234 | 8 | 6.4 | 2.1 | CM | 22 | 4 | G | 107.52 | CMQ | 5 | UN | 13389110784234 | 8 | 6.4 | 2.1 | CM | 22 | 4 | G | 107.52 | CMQ | 8531807000
LV850002 | Tabela de Preços de Equipamentos e sistemas de distribuição de energia de Baixa Tensão | 18/05/2026 | Modificação | módulo digital "Energia por fase" para micrologic X | BT8 | DBT | 145824 | MASTERPACT MTZ DIGITAL | Power Products | PPACB | CONFIGURABLE | 4 - LARGE BUILDING CONFIGURABLE | ACB | ACB | PR | AIR CIRCUIT BREAKERS | PRACB | 276.455 | EUR | 1 | UN | 3606481156228 | C | 1 | 10 | 30 | 40 | MM | 200 | 200 | G | 12 | CMQ | [36 empty] | 1 | UN | 3606481156228 | 10 | 30 | 40 | MM | 200 | 200 | G | 12 | CMQ | 0000000000
A9N18360 | Tabela de Preços de Equipamentos e sistemas de distribuição de energia de Baixa Tensão | 18/05/2026 | Modificação | C120N - circuit breaker - 2P - 63A - C curve | BT1 | RPT | 190600 | ACTI9 | Power Products | PPCFD | GENERAL PURPOSE | 2 - SMALL & MED BUILDING GENERAL PURPOSE | FTI | FTI | DI | ACTI9 PROTECTION DEVICES INDUSTRIAL | DIFTI | 221.75 | EUR | 1 | UN | 3606480379345 | C | 1 | 6.8 | 8.4 | 5.3 | CM | 376 | 376 | G | 302.736 | CMQ | [12 empty] | 36 | UN | 43606480379343 | 30 | 40 | 30 | CM | 14.455 | 376 | KG | 36000 | CMQ | 6 | UN | 13606480379342 | 0.86 | 3.33 | 0.96 | DM | 2.328 | 376 | KG | 2.749 | DMQ | 1 | UN | 3606480379345 | 0.68 | 0.84 | 0.53 | DM | 0.376 | 376 | KG | 0.303 | DMQ | 8536209090
A9F94306 | Tabela de Preços de Equipamentos e sistemas de distribuição de energia de Baixa Tensão | 18/05/2026 | Modificação | Acti9 iC60L - Disjuntor - 3P - 6A - Curva C - 15000A (IEC 60898-1) - 25 kA (IEC 60947-2) | BT1 | RPT | 190600 | ACTI9 | Power Products | PPCFD | GENERAL PURPOSE | 2 - SMALL & MED BUILDING GENERAL PURPOSE | FTI | FTI | DI | ACTI9 PROTECTION DEVICES INDUSTRIAL | DIFTI | 298.39 | EUR | 1 | UN | 3606480084508 | A | 1 | 5.5 | 9.5 | 7.5 | CM | 331 | 331 | G | 391.875 | CMQ | [12 empty] | 44 | UN | 43606480084506 | 30 | 40 | 30 | CM | 15.337 | 331 | KG | 36000 | CMQ | 4 | UN | 13606480084505 | 8 | 22.5 | 9.8 | CM | 1.35 | 331 | KG | 1764 | CMQ | 1 | UN | 3606480084508 | 5.5 | 9.5 | 7.5 | CM | 331 | 331 | G | 391.875 | CMQ | 8536201090
KDF10F | Tabela de Preços de Soluções de Conectividade | 18/05/2026 | Modificação | KD Series Flow Meter, R1 Threaded Brass, 3.5 m³/h Nominal, Flow Meter | GE1 | PRO | 191951 | FLOW & HEAT METERS | Digital Energy | DBPRD | GENERAL PURPOSE | 2B- BUILDING MANAGEMENT OFFER GENERAL PURPOSE | FDB | FDB | FD | FIELD DEVICES BMS | FDFDB | 1054.25 | EUR | 1 | UN | 5706567014119 | C | 1 | 21 | 23.2 | 33 | CM | 2.24 | 2.24 | KG | 16077.6 | CMQ | [12 empty] | 1 | UN |  | 30 | 40 | 30 | CM | 16533 | 2.24 | G | 36 | DMQ | [12 empty] | 1 | UN |  | 36 | 25 | 26 | CM | 18.4 | 2.24 | KG | 23400 | CMQ | 9026102100
LC7K1201F7 | Tabela de Preços de Automação e Controlo | 18/05/2026 | Modificação | TeSys K contactor - 3P - AC-3 <= 440 V 12 A - 1 NC aux. - 110 V AC coil | BT2 | CUE | 187518 | TESYS MICRA CTR | Power Products | PPCTR | GENERAL PURPOSE | 3 - INDUSTRY GENERAL PURPOSE | TCC | TCC | AC | TESYS CONTROL CONTACTOR | ACTCC | 128.14 | EUR | 1 | UN | 3389110849516 | A | 1 | 6.5 | 6.2 | 4.8 | CM | 220 | 219 | G | 193.44 | CMQ | [12 empty] | 40 | UN | 43389110849514 | 15 | 40 | 30 | CM | 9.255 | 219 | KG | 18000 | CMQ | [12 empty] | 1 | UN | 3389110849516 | 6.5 | 6.2 | 4.8 | CM | 220 | 219 | G | 193.44 | CMQ | 8536490099
13192 | Tabela de Preços de Equipamentos e sistemas de distribuição de energia de Baixa Tensão | 18/05/2026 | Modificação | Mureva - Quadros polivalentes para tomadas - 1x12 + 1 módulo | BT3 | RPT | 140900 | MUREVA | Power Products | PPCFD | GENERAL PURPOSE | 2 - SMALL & MED BUILDING GENERAL PURPOSE | FTC | FTC | PI | WATERPROOF ENCLOSURES FOR INDUSTRIAL SOCKETS | PIFTC | 111.775 | EUR | 1 | UN | 3303430131922 | A | 1 | 17 | 47 | 36 | CM | 2.869 | 2.687 | KG | 28764 | CMQ | 28 | UN | 73303430131921 | 120 | 120 | 80 | CM | 92.332 | 2.687 | KG | 1152000 | CMQ | [24 empty] | 1 | UN | 3303430131922 | 17 | 47 | 36 | CM | 2.869 | 2.687 | KG | 28764 | CMQ | 8538100000
HMIWRT010A | Tabela de Preços de Automação e Controlo | 18/05/2026 | Modificação | Licença de visualizador da Web, EcoStruxure Operator Terminal Expert, versão 3.x, equipe, 10 estações | AC3 | ACI | 188129 | OPERATOR TERM EXPERT | Industrial Control | IDHMI | CONFIGURABLE | 5 - INDUSTRY CONFIGURABLE | ABA | ABA | HB | HMI BASIC | HBABA | 200 | EUR | 1 | UN | 3606487186618 | C | 1 | 10 | 10 | 10 | CM | 100 | 100 | G | 1000 | CMQ | [36 empty] | 1 | UN | 3606487186618 | 10 | 10 | 10 | CM | 100 | 100 | G | 1000 | CMQ | 0000000000
XAPD3203 | Tabela de Preços de Automação e Controlo | 18/05/2026 | Modificação | Harmony XAP, XB2 SL, estação de controlo vazia, liga de zinco, gris, M25, 3 furos 22mm, 80 x 175 x 51,5 | AC3 | ACI | 100375 | ENCLOSURES&SAFETY C.S. | Industrial Control | IDSIG | GENERAL PURPOSE | 3 - INDUSTRY GENERAL PURPOSE | CTS | CTS | MP | PUSHBUTTONS | MPCTS | 102.29 | EUR | 1 | UN | 3389118321779 | A | 1 | 8.7 | 18.9 | 12 | CM | 984 | 984 | G | 1973.16 | CMQ | [12 empty] | 6 | UN | 13389118321776 | 15 | 40 | 30 | CM | 6.212 | 984 | KG | 18 | DMQ | [12 empty] | 1 | UN | 3389118321779 | 8.7 | 18.9 | 12 | CM | 993 | 984 | G | 1973.16 | CMQ | 7907000090
SCD2XPXAVX | Tabela de Preços de Soluções de Conectividade | 18/05/2026 | Modificação | Air quality sensor, SpaceLogic Sensors, SCD2 Series, CO2, BACnet, Modbus, temperature transmitter, VOC | GE1 | PRO | 179535 | SENSORS - PLANT ROOM | Digital Energy | DBPRD | GENERAL PURPOSE | 2B- BUILDING MANAGEMENT OFFER GENERAL PURPOSE | FDB | FDB | FD | FIELD DEVICES BMS | FDFDB | 482.44 | EUR | 1 | UN | 3606485849119 | C | 1 | 11.684 | 31.75 | 14.605 | CM | 493 | 493 | G | 5417.973 | CMQ | [12 empty] | 4 | UN | 13606485849116 | 30 | 40 | 30 | CM | 2 | 493 | KG | 36 | DMQ | [12 empty] | 1 | UN | 3606485849119 | 11.684 | 31.75 | 14.605 | CM | 493 | 493 | G | 5417.973 | CMQ | 9027101000
GV4P80N6 | Tabela de Preços de Automação e Controlo | 18/05/2026 | Modificação | TeSys GV4 - disjuntor magneto-térmico - 80A 3P - com terminais olhal | BT2 | CUE | 187424 | TESYS DECA FRAME 4 CB | Power Products | PPCTR | GENERAL PURPOSE | 3 - INDUSTRY GENERAL PURPOSE | TPP | TPP | GM | TESYS POWER & PROTECT | GMTPP | 1082.6 | EUR | 1 | UN | 3606481310538 | C | 1 | 12.5 | 22 | 9 | CM | 1.602 | 1.602 | KG | 2475 | CMQ | [12 empty] | 3 | UN | 43606481310536 | 30 | 40 | 30 | CM | 6 | 1.602 | KG | 36000 | CMQ | [12 empty] | 1 | UN | 3606481310538 | 12.5 | 22 | 9 | CM | 1.602 | 1.602 | KG | 2475 | CMQ | 8536209090
LC1K0901B7TQ | Tabela de Preços de Automação e Controlo | 18/05/2026 | Modificação | Contactor TeSys K - 3P(3 NA) - AC-3 - <= 440 V 9 A - 24 V bobina CA | BT2 | CUE | 187518 | TESYS MICRA CTR | Power Products | PPCTR | GENERAL PURPOSE | 3 - INDUSTRY GENERAL PURPOSE | TCC | TCC | AC | TESYS CONTROL CONTACTOR | ACTCC | 56.465 | EUR | 1 | UN | 3389110489798 | B | 30 | 4.5 | 5.9 | 5.9 | CM | 169 | 169 | G | 156.645 | CMQ | 300 | UN | 73389110489797 | 73.5 | 60 | 80 | CM | 65.16 | 169 | KG | 352.8 | DMQ | 90 | UN |  | 30 | 40 | 30 | CM | 16.763 | 169 | KG | 36 | DMQ | 30 | UN | 13389110489795 | 7 | 29 | 30 | CM | 5.216 | 169 | KG | 6090 | CMQ | 30 | UN | 13389110489795 | 7 | 29 | 30 | CM | 5.216 | 169 | KG | 6090 | CMQ | 8536419089
ABLU3A24100 | Tabela de Preços de Automação e Controlo | 18/05/2026 | Modificação | Fonte de alimentação regulada, 380...500 V CA, 24 V, 10 A, trifásica, universal | AC1 | ACI | 107530 | MODICON REGUL PS | Discrete Automation | IDMST | GENERAL PURPOSE | 3 - INDUSTRY GENERAL PURPOSE | APS | APS | FI | AUTOMATION POWERSUPLIES OFFER | FIAPS | 294.01 | EUR | 1 | UN | 3606482185241 | C | 1 | 8 | 19 | 18 | CM | 1.168 | 1.168 | KG | 2736 | CMQ | [12 empty] | 8 | UN | 13606482185248 | 300 | 400 | 300 | MM | 10000 | 1.168 | G | 36000000 | MMQ | [12 empty] | 1 | UN | 3606482185241 | 7.95 | 18.7 | 17.7 | CM | 1.168 | 1.168 | KG | 2631.371 | CMQ | 8504408390
13195 | Tabela de Preços de Equipamentos e sistemas de distribuição de energia de Baixa Tensão | 18/05/2026 | Modificação | Mureva - Quadros polivalentes porta opaca - 340x460 mm | BT3 | RPT | 140900 | MUREVA | Power Products | PPCFD | GENERAL PURPOSE | 2 - SMALL & MED BUILDING GENERAL PURPOSE | FTC | FTC | CO | MODULAR ENCLOSURES | COFTC | 121.56 | EUR | 1 | UN | 3303430131953 | C | 1 | 16.8 | 47 | 36.2 | CM | 3.165 | 2.687 | KG | 28583.52 | CMQ | 28 | UN | 73303430131952 | 80 | 120 | 80 | CM | 100.62 | 2.687 | KG | 768000 | CMQ | [24 empty] | 1 | UN | 3303430131953 | 16.8 | 47 | 36.2 | CM | 3.165 | 2.687 | KG | 28583.52 | CMQ | 8538100000
A9XPH518 | Tabela de Preços de Equipamentos e sistemas de distribuição de energia de Baixa Tensão | 18/05/2026 | Modificação | Acti 9 - comb busbar - 3L+N balanced - 18 mm pitch - 18 modules - 100 A | BT3 | RPT | 140892 | ACTI9 | Power Products | PPCFD | GENERAL PURPOSE | 2 - SMALL & MED BUILDING GENERAL PURPOSE | FTC | FTC | CO | MODULAR ENCLOSURES | COFTC | 43.855 | EUR | 1 | UN | 3606480485091 | C | 5 | 2.2 | 32.1 | 3 | CM | 198 | 198 | G | 211.86 | CMQ | [12 empty] | 60 | UN | 43606480485099 | 30 | 40 | 30 | CM | 13.327 | 198 | KG | 36000 | CMQ | 5 | UN | 13606480485098 | 55 | 346 | 85 | MM | 1070 | 198 | G | 1617.55 | CMQ | 5 | UN | 13606480485098 | 55 | 346 | 85 | MM | 1070 | 198 | G | 1617550 | MMQ | 8536909500
ZB5AS94412 | Tabela de Preços de Automação e Controlo | 18/05/2026 | Modificação | red Ø40 Emergency stop, switching off head Ø22 trigger and latching key release | AC3 | ACI | 100316 | DIAMETER 22 | Industrial Control | IDSIG | GENERAL PURPOSE | 3 - INDUSTRY GENERAL PURPOSE | CTS | CTS | MP | PUSHBUTTONS | MPCTS | 100.44 | EUR | 1 | UN | 3389110135091 | C | 1 | 4.3 | 8.8 | 5.2 | CM | 70 | 70 | G | 196.768 | CMQ | [12 empty] | 6 | UN | 43389110135099 | 15 | 40 | 15 | CM | 604 | 70 | G | 9000 | CMQ | [12 empty] | 1 | UN | 3389110135091 | 0.88 | 0.54 | 0.44 | DM | 0.071 | 70 | KG | 0.209 | DMQ | 8538909999
RSL1PVBU | Tabela de Preços de Automação e Controlo | 18/05/2026 | Modificação | Relé com base roscada HARMONY - 24 V AC/DC | AC3 | ACI | 116769 | ELECTROMECA.RELAY SE | Industrial Control | IDSIG | GENERAL PURPOSE | 3 - INDUSTRY GENERAL PURPOSE | ARO | ARO | RM | ELECTROMECHANICAL RELAYS | RMARO | 23.22 | EUR | 1 | UN | 3606480077838 | A | 10 | 0.7 | 9.8 | 8 | CM | 29 | 29 | G | 54.88 | CMQ | [12 empty] | 300 | UN | 23606480077832 | 30 | 40 | 30 | CM | 10.013 | 29 | KG | 36 | DMQ | 10 | UN | 13606480077835 | 7 | 10.2 | 8.6 | CM | 312 | 29 | G | 614.04 | CMQ | 10 | UN | 13606480077835 | 7 | 10.2 | 8.6 | CM | 312 | 29 | G | 614.04 | CMQ | 8536419089
A9F84301 | Tabela de Preços de Equipamentos e sistemas de distribuição de energia de Baixa Tensão | 18/05/2026 | Modificação | Acti9 iC60H - Disjuntor - 3P - 1A - Curva C - 10000A (IEC 60898-1) - 70 kA (IEC 60947-2) | BT1 | RPT | 190600 | ACTI9 | Power Products | PPCFD | GENERAL PURPOSE | 2 - SMALL & MED BUILDING GENERAL PURPOSE | FTI | FTI | DI | ACTI9 PROTECTION DEVICES INDUSTRIAL | DIFTI | 228.32 | EUR | 1 | UN | 3606480082610 | B | 1 | 5.5 | 9.5 | 7.5 | CM | 340.5 | 340.5 | G | 391.875 | CMQ | [12 empty] | 44 | UN | 43606480082618 | 30 | 40 | 30 | CM | 15.865 | 340.5 | KG | 36000 | CMQ | 4 | UN | 13606480082617 | 0.8 | 2.25 | 0.98 | DM | 1.398 | 340.5 | KG | 1.764 | DMQ | 1 | UN | 3606480082610 | 5.5 | 9.5 | 7.5 | CM | 340.5 | 340.5 | G | 391.875 | CMQ | 8536201090
ZB5AG6K | Tabela de Preços de Automação e Controlo | 18/05/2026 | Modificação | Cabeça de comutação selectora ø22 2-posição retorno mola 4 multichips | AC3 | ACI | 100316 | DIAMETER 22 | Industrial Control | IDSIG | GENERAL PURPOSE | 3 - INDUSTRY GENERAL PURPOSE | CTS | CTS | MP | PUSHBUTTONS | MPCTS | 94.43 | EUR | 1 | UN | 3389110850086 | C | 1 | 5.4 | 3.4 | 8.8 | CM | 51 | 51 | G | 161.568 | CMQ | [36 empty] | 1 | UN | 3389110850086 | 86 | 52 | 33 | MM | 57 | 51 | G | 147576 | MMQ | 8538909999
BSH1001P32A2A | Tabela de Preços de Automação e Controlo | 18/05/2026 | Modificação | AC servo motor BSH - 2.7 N.m - 3000 rpm - keyed shaft - without brake - IP65 | AC2 | ACI | 132912 | SERVO MOTORS | Discrete Automation | IDMST | PROGRAMABLE | 7 - INDUSTRY PROGRAMMABLE | AAM | AAM | DV | MOTION | DVAAM | 2008.22 | EUR | 1 | UN | 3389118138445 | C | 1 | 15.4 | 40.7 | 16.3 | CM | 4.3 | 4.3 | KG | 10216.514 | CMQ | 8 | UN |  | 75 | 60 | 80 | CM | 45 | 4.3 | KG | 360000 | CMQ | 2 | UN | 13389118138442 | 30 | 60 | 40 | CM | 9.25 | 4.3 | KG | 72000 | CMQ | [12 empty] | 1 | UN | 3389118138445 | 15.4 | 40.7 | 16.3 | CM | 4.3 | 4.3 | KG | 10216.514 | CMQ | 8501522089
NSYSTMP22120 | Tabela de Preços de Equipamentos e sistemas de distribuição de energia de Baixa Tensão | 18/05/2026 | Modificação | Placa montagem com ranhuras 225 Arm 1200 PanelSeT | EN1 | CUE | 119490 | PanelSeT S FS Accessor | Power Products | PPUES | GENERAL PURPOSE | 3 - INDUSTRY GENERAL PURPOSE | UEA | UEA | EA | UE - FLOOR STANDING ENCLOSURES, SF, SM, AND SFP, IN STEEL. | EAUEA | 262.269 | EUR | 1 | UN | 3606485133102 | C | 1 | 2.8 | 111 | 22.8 | CM | 2.31 | 2.31 | KG | 7086.24 | CMQ | 28 | UN |  | 450 | 1200 | 1000 | MM | 157 | 2.31 | KG | 540 | DMQ | [24 empty] | 1 | UN | 3606485133102 | 30 | 1110 | 225 | MM | 2.36 | 2.31 | KG | 7.493 | DMQ | 7326909890
DE1KS217A04 | Tabela de Preços de Automação e Controlo | 18/05/2026 | Modificação | TeSys LG - enclosure for DOL starter - without pushbuttons | BT2 | CUE | 188223 | TESYS EMPTY ENCLOSURE | Power Products | PPCTR | GENERAL PURPOSE | 3 - INDUSTRY GENERAL PURPOSE | TPP | TPP | GM | TESYS POWER & PROTECT | GMTPP | 224.705 | EUR | 1 | UN | 3389110103748 | B | 1 | 20.5 | 28.5 | 25.5 | CM | 982 | 982 | G | 14898.375 | CMQ | 12 | UN | 43389110103746 | 75 | 80 | 60 | CM | 24.952 | 982 | KG | 360000 | CMQ | 1 | UN |  | 30 | 40 | 30 | CM | 1709 | 982 | G | 36 | DMQ | [12 empty] | 1 | UN | 3389110103748 | 20.5 | 28.5 | 25.5 | CM | 982 | 982 | G | 14898.375 | CMQ | 8538100000
XALD05 | Tabela de Preços de Automação e Controlo | 18/05/2026 | Modificação | Estação de controlo vazia - xal-d - plástico - 5 aberturas horizontais | AC3 | ACI | 100364 | CONTROL STATIONS | Industrial Control | IDSIG | GENERAL PURPOSE | 3 - INDUSTRY GENERAL PURPOSE | CTS | CTS | MP | PUSHBUTTONS | MPCTS | 50.95 | EUR | 1 | UN | 3389110114843 | A | 1 | 19.7 | 7.6 | 7 | CM | 299 | 299 | G | 1048.04 | CMQ | 144 | UN |  | 75 | 80 | 60 | CM | 57.836 | 299 | KG | 360 | DMQ | 18 | UN | 43389110114841 | 30 | 40 | 30 | CM | 5.995 | 299 | KG | 36 | DMQ | [12 empty] | 1 | UN | 3389110114843 | 7 | 19.7 | 7.6 | CM | 303 | 299 | G | 1048.04 | CMQ | 8538100000
RXM040W | Tabela de Preços de Automação e Controlo | 18/05/2026 | Modificação | Módulo de protecção - díodo - 6..250 v dc - para encaixe rxz de relé miniatura | AC3 | ACI | 116769 | ELECTROMECA.RELAY SE | Industrial Control | IDSIG | GENERAL PURPOSE | 3 - INDUSTRY GENERAL PURPOSE | ARO | ARO | RM | ELECTROMECHANICAL RELAYS | RMARO | 3.89 | EUR | 1 | UN | 3389119404433 | A | 10 | 1.1 | 3 | 1.2 | CM | 1.5 | 1.5 | G | 3.96 | CMQ | [12 empty] | 600 | UN | 43389119404431 | 15 | 40 | 15 | CM | 1.226 | 1.5 | KG | 9 | CMQ | 10 | UN | 13389119404430 | 1.8 | 8 | 6.4 | CM | 16 | 1.5 | G | 0.097 | CMQ | 1 | UN | 3389119404433 | 1.1 | 3 | 1.2 | CM | 1.5 | 1.5 | G | 0.097 | CMQ | 8536301000
XPEB511 | Tabela de Preços de Automação e Controlo | 18/05/2026 | Modificação | XPE-B pedal simples - com tampa - plástico - azul - 2 NC + 2 NO | AC3 | ACI | 100387 | Foot Switches & safety | Industrial Control | IDSIG | GENERAL PURPOSE | 3 - INDUSTRY GENERAL PURPOSE | CTS | CTS | SG | SAFETY MACHINE COMPONENTS | SGCTS | 125.58 | EUR | 1 | UN | 3389110158793 | B | 1 | 16.8 | 28.6 | 17.2 | CM | 995 | 995 | G | 8264.256 | CMQ | [12 empty] | 6 | UN | 43389110158791 | 30 | 60 | 40 | CM | 7.008 | 995 | KG | 72 | DMQ | [12 empty] | 1 | UN | 3389110158793 | 170 | 175 | 285 | MM | 1043 | 995 | G | 8478.75 | CMQ | 8536508000
MEG5251-0414 | Tabela de Preços de Equipamentos e sistemas de distribuição de energia de Baixa Tensão | 18/05/2026 | Modificação | M-Elegance - Centro rotativo para regulador de velocidade - Antracite | IS1 | RPT | 181951 | MERTEN SYSTEM M | Home Solutions | HSCWD | GENERAL PURPOSE | 1 - RESIDENTIAL GENERAL PURPOSE | CLD | CLD | 40 | CONNECTED LIVING MERTEN | 40CLD | 19.22 | EUR | 1 | UN | 4042811199869 | C | 1 | 2.3 | 7.7 | 7.4 | CM | 24 | 24 | G | 131.054 | CMQ | [12 empty] | 50 | UN | 34042811199860 | 18.5 | 40 | 30 | CM | 2.165 | 24 | KG | 22200 | CMQ | [12 empty] | 1 | UN | 4042811199869 | 5.5 | 5.5 | 1.5 | CM | 35 | 24 | G | 45.375 | CMQ | 3925901000
ZBY0102 | Tabela de Preços de Automação e Controlo | 18/05/2026 | Modificação | Legendaa 8 x 27 mm para suporte 30 x 40 mm - branca + amarela | AC3 | ACI | 100316 | DIAMETER 22 | Industrial Control | IDSIG | GENERAL PURPOSE | 3 - INDUSTRY GENERAL PURPOSE | CTS | CTS | MP | PUSHBUTTONS | MPCTS | 1.24 | EUR | 1 | UN | 3389110096040 | A | 10 | 0.1 | 2.7 | 0.9 | CM | 0.2 | 0.2 | G | 0.243 | CMQ | [12 empty] | 4800 | UN | 43389110096048 | 15 | 40 | 30 | CM | 1.725 | 0.2 | KG | 18000 | CMQ | 10 | UN | 23389110096044 | 0.3 | 7 | 5 | CM | 3 | 0.2 | G | 10.5 | CMQ | 10 | UN | 23389110096044 | 0.3 | 7 | 5 | CM | 3 | 0.2 | G | 10.5 | CMQ | 3919908099
C10B4TM063 | Tabela de Preços de Equipamentos e sistemas de distribuição de energia de Baixa Tensão | 18/05/2026 | Modificação | ComPacT DISJUNTOR NSX100B 25kA CA 4P4D 63A TMD | BT4 | DBT | 191790 | COMPACT NSX | Power Products | PPCCB | GENERAL PURPOSE | 2 - SMALL & MED BUILDING GENERAL PURPOSE | CCN | CCN | 01 | NSX | 01CCN | 585.15 | EUR | 1 | UN | 3606481996503 | C | 1 | 14.2 | 19.4 | 15.3 | CM | 2.315 | 2.29 | KG | 4214.844 | CMQ | [12 empty] | 6 | UN | 13606481996500 | 30 | 40 | 30 | CM | 14.298 | 2.29 | KG | 36 | DMQ | [12 empty] | 1 | UN | 3606481996503 | 14.2 | 19.4 | 15.3 | CM | 2.316 | 2.29 | KG | 4214.844 | CMQ | 8536201090
A9A27001 | Tabela de Preços de Equipamentos e sistemas de distribuição de energia de Baixa Tensão | 18/05/2026 | Modificação | Acti9 - Pack 10 separadores de fases - iC60 - iID - Reflex iC60 - iSW-NA | BT1 | RPT | 135006 | ACTI9 | Power Products | PPCFD | GENERAL PURPOSE | 2 - SMALL & MED BUILDING GENERAL PURPOSE | FTI | FTI | DI | ACTI9 PROTECTION DEVICES INDUSTRIAL | DIFTI | 25.865 | EUR | 1 | UN | 3606480088124 | C | 1 | 2 | 11 | 8.2 | CM | 21 | 21 | G | 180.4 | CMQ | [12 empty] | 100 | UN | 43606480088122 | 15 | 40 | 30 | CM | 2.555 | 21 | KG | 18000 | CMQ | [12 empty] | 1 | UN | 3606480088124 | 20 | 150 | 100 | MM | 21 | 21 | G | 300 | CMQ | 8547200000
A9K17116 | Tabela de Preços de Equipamentos e sistemas de distribuição de energia de Baixa Tensão | 18/05/2026 | Modificação | Acti9 iK60N - Disjuntor - 1P - 16A - Curva C - 6000A (IEC 60898-1) | BT1 | RPT | 190600 | ACTI9 | Power Products | PPCFD | GENERAL PURPOSE | 2 - SMALL & MED BUILDING GENERAL PURPOSE | FTK | FTK | DR | ACTI9 PROTECTION DEVICES IK60 1PN & 2P | DRFTK | 12.18 | EUR | 1 | UN | 3606480390722 | A | 1 | 7.3 | 8.5 | 1.8 | CM | 99 | 99 | G | 111.69 | CMQ | 1056 | UN |  | 50 | 120 | 80 | CM | 125.192 | 99 | KG | 480 | DMQ | 132 | UN | 43606480390720 | 30 | 40 | 30 | CM | 14.106 | 99 | KG | 36000 | CMQ | 12 | UN | 13606480390729 | 8.1 | 22.4 | 9.8 | CM | 1.238 | 99 | KG | 1799.81 | CMQ | 1 | UN | 3606480390722 | 7.3 | 8.5 | 1.8 | CM | 99 | 99 | G | 117.936 | CMQ | 8536201090
NSYSBTB | Tabela de Preços de Equipamentos e sistemas de distribuição de energia de Baixa Tensão | 18/05/2026 | Modificação | Spacial SF brackets for fixing mounting plates back to back | EN1 | CUE | 119490 | PanelSeT S FS Accessor | Power Products | PPUES | GENERAL PURPOSE | 3 - INDUSTRY GENERAL PURPOSE | UEA | UEA | EA | UE - FLOOR STANDING ENCLOSURES, SF, SM, AND SFP, IN STEEL. | EAUEA | 80.0055 | EUR | 1 | UN | 3606485131078 | A4 | 1 | 9.5 | 20 | 14 | CM | 929 | 929 | G | 2660 | CMQ | 250 | UN | 73606485131077 | 850 | 1200 | 800 | MM | 270 | 929 | KG | 816 | DMQ | [24 empty] | 1 | UN | 3606485131078 | 90 | 185 | 120 | MM | 0.79 | 929 | KG | 1.998 | DMQ | 7326909890
OVA18523 | Tabela de Preços de Equipamentos e sistemas de distribuição de energia de Baixa Tensão | 18/05/2026 | Modificação | Exiway - battery cabinet H=1800mm W=800mm D=600mm | IS4 | RPT | 182021 | EXIWAY | Home Solutions | HSSPE | CONFIGURABLE | 4C - CONNECTED LIVING SYSTEM FOR RESIDENTIAL & COMMERCIAL | EML | EML | EL | EMERGENCY LIGHTING | ELEML | 7102.565 | EUR | 1 | UN | 3606480699436 | C | 1 | 80 | 120 | 210 | CM | 98 | 98 | KG | 2016000 | CMQ | 1 | UN | 3606480699436 | 210 | 120 | 80 | CM | 98 | 98 | KG | 2016 | DMQ | [24 empty] | 1 | UN | 3606480699436 | 21 | 12 | 8 | DM | 98 | 98 | KG | 2016 | DMQ | 9403208000
ZB5AD204 | Tabela de Preços de Automação e Controlo | 18/05/2026 | Modificação | Cabeça de interruptor selector - 2 posições - ø 22 - vermelha | AC3 | ACI | 100316 | DIAMETER 22 | Industrial Control | IDSIG | GENERAL PURPOSE | 3 - INDUSTRY GENERAL PURPOSE | CTS | CTS | MP | PUSHBUTTONS | MPCTS | 18.69 | EUR | 1 | UN | 3389110904994 | B | 1 | 3 | 5 | 4 | CM | 23 | 23 | G | 60 | CMQ | [12 empty] | 100 | UN | 43389110904992 | 15 | 40 | 30 | CM | 2.605 | 23 | KG | 18 | DMQ | 5 | UN | 53389110904999 | 5 | 26.5 | 3.4 | CM | 123 | 23 | G | 450.5 | CMQ | 1 | UN | 3389110904994 | 3.4 | 5.4 | 5 | CM | 24 | 23 | G | 91.8 | CMQ | 8538909999
19015 | Tabela de Preços de Equipamentos e sistemas de distribuição de energia de Baixa Tensão | 18/05/2026 | Modificação | bloco diferencial Vigi NG125, classe A, 4P 63A, 30mA | BT1 | RPT | 135006 | ACTI9 | Power Products | PPCFD | GENERAL PURPOSE | 2 - SMALL & MED BUILDING GENERAL PURPOSE | FTI | FTI | DI | ACTI9 PROTECTION DEVICES INDUSTRIAL | DIFTI | 675.41 | EUR | 1 | UN | 3303430190158 | B | 1 | 9.5 | 26.5 | 13.5 | CM | 571 | 571 | G | 3398.625 | CMQ | [12 empty] | 8 | UN | 43303430190156 | 30 | 40 | 30 | CM | 5.215 | 571 | KG | 36000 | CMQ | [12 empty] | 1 | UN | 3303430190158 | 0.95 | 2.65 | 1.35 | DM | 0.591 | 571 | KG | 3.399 | DMQ | 8536303000
NSYCRN88200 | Tabela de Preços de Equipamentos e sistemas de distribuição de energia de Baixa Tensão | 18/05/2026 | Modificação | CAIXA DE SOBREPOR METALICA 800X800X200MM | EN1 | CUE | 119457 | PanelSeT S WM CRN | Power Products | PPUES | GENERAL PURPOSE | 3 - INDUSTRY GENERAL PURPOSE | UEC | UEC | EC | UE-STEEL WALL MOUNT. ENCLOSURE, CRN, S3D, CM AND CABLE GLAND | ECUEC | 488.9255 | EUR | 1 | UN | 3606480211768 | A4 | 1 | 22 | 81 | 81 | CM | 25 | 25 | KG | 144342 | CMQ | 10 | UN | 73606480211767 | 1800 | 1200 | 1000 | MM | 280 | 25 | KG | 2160 | DMQ | [24 empty] | 1 | UN | 3606480211768 | 820 | 220 | 820 | MM | 25.813 | 25 | KG | 147.928 | DMQ | 9403208000
ATV320U04M2W | Tabela de Preços de Automação e Controlo | 18/05/2026 | Modificação | Variador de velocidade, ATV320, 0.37 kW, 200…240 V, 1 fase, compacto | AC2 | ACI | 146897 | ALTIVAR 320 | Drives | IDVSD | CONFIGURABLE | 5 - INDUSTRY CONFIGURABLE | ADD | ADD | VS | MEDIUM DRIVES | VSADD | 644.71 | EUR | 1 | UN | 3606489548407 | B | 1 | 24 | 45 | 30.5 | CM | 7.292 | 7.292 | KG | 32940 | CMQ | 4 | UN | 73606489548406 | 73.5 | 60 | 80 | CM | 36 | 7.292 | KG | 352.8 | DMQ | [12 empty] | 1 | UN |  | 2.4 | 4.5 | 3.05 | CM | 7.292 | 7.292 | KG | 32.94 | DMQ | 1 | UN | 3606489548407 | 24 | 45 | 30.5 | CM | 7.292 | 7.292 | KG | 32940 | CMQ | 8504409590
M9F23340 | Tabela de Preços de Equipamentos e sistemas de distribuição de energia de Baixa Tensão | 18/05/2026 | Modificação | Multi9 - C60SP - Disjuntor - 3P - 40 A - D Curve - 480Y/277 V - 10 kA - UL 1077 | BT1 | RPT | 190621 | MULTI9 | Power Products | PPCFD | GENERAL PURPOSE | 2 - SMALL & MED BUILDING GENERAL PURPOSE | FTD | FTD | D9 | MULTI9 PROTECTION FOR OEM | D9FTD | 158.55 | EUR | 1 | UN | 3606481169105 | C | 1 | 7.5 | 8.5 | 5.4 | CM | 367 | 367 | G | 344.25 | CMQ | [12 empty] | 48 | UN | 43606481169103 | 30 | 40 | 30 | CM | 18.643 | 367 | KG | 36 | DMQ | 4 | UN | 13606481169102 | 0.8 | 2.25 | 0.9 | DM | 1.513 | 367 | KG | 1.62 | DMQ | 1 | UN | 3606481169105 | 0.75 | 0.85 | 0.54 | DM | 0.367 | 367 | KG | 0.344 | DMQ | 8536201090
LC1E80F5 | Tabela de Preços de Equipamentos e sistemas de distribuição de energia de Baixa Tensão | 18/05/2026 | Modificação | Contator, controle Easy TeSys, LC1E, 3P (3NO), AC-3/AC-3e, <= 440 V, 80 A, bobina 110 V CA, 50 Hz | BT2 | CUE | 133672 | EASY TESYS TVS CTR | Power Products | PPCTR | GENERAL PURPOSE | 2 - SMALL & MED BUILDING GENERAL PURPOSE | TEE | TEE | LC | TESYS EASY & SPECIAL | LCTEE | 327.82 | EUR | 1 | UN | 3606480339288 | C | 1 | 11.5 | 16 | 15 | CM | 1.532 | 1.52 | KG | 2760 | CMQ | 40 | UN |  | 75 | 60 | 80 | CM | 72.62 | 1.52 | KG | 360000 | CMQ | 5 | UN | 23606480339282 | 30 | 40 | 30 | CM | 8.078 | 1.52 | KG | 36 | CMQ | [12 empty] | 1 | UN | 3606480339288 | 11.5 | 16 | 15 | CM | 1.532 | 1.52 | KG | 2760 | CMQ | 8536490099
ZBYLEG302000 | Tabela de Preços de Automação e Controlo | 18/05/2026 | Modificação | Inscrição 300x200 painel em branco | AC3 | ACI | 100316 | DIAMETER 22 | Industrial Control | IDSIG | GENERAL PURPOSE | 3 - INDUSTRY GENERAL PURPOSE | CTS | CTS | MP | PUSHBUTTONS | MPCTS | 204.12 | EUR | 1 | UN | 3606489755737 | C | 1 | 0.5 | 36 | 25 | CM | 135 | 135 | G | 450 | CMQ | [36 empty] | 1 | UN | 3606489755737 | 0.5 | 36 | 25 | CM | 135 | 135 | G | 450 | CMQ | 3926909790
SXWSCDXSELXW | Tabela de Preços de Soluções de Conectividade | 18/05/2026 | Modificação | Cover,Touchscreen,Optm Wht | GE1 | PRO | 117134 | LIVING SPACE SENSORS | Digital Energy | DBPRD | GENERAL PURPOSE | 2B- BUILDING MANAGEMENT OFFER GENERAL PURPOSE | FDB | FDB | FD | FIELD DEVICES BMS | FDFDB | 117.27 | EUR | 1 | UN | 3606481732415 | C | 1 | 5.08 | 14.478 | 10.16 | CM | 154.221 | 154.221 | G | 747.25 | CMQ | [12 empty] | 5 | UN |  | 15 | 40 | 15 | CM | 800 | 154.221 | G | 9000 | CMQ | [12 empty] | 1 | UN | 3606481732415 | 4.8 | 14 | 9.7 | CM | 121 | 154.221 | G | 651.84 | CMQ | 3925901000
SZU520 | Tabela de Preços de Equipamentos e sistemas de distribuição de energia de Baixa Tensão | 18/05/2026 | Modificação | Base adicional armário XS S 5 Larg | BT6 | DBT | 188310 | PrismaSeT XL | Power Products | PPCFD | GENERAL PURPOSE | 2 - SMALL & MED BUILDING GENERAL PURPOSE | PXS | PXS | 04 | PRISMASET XL | 04PXS | 396.115 | EUR | 1 | UN | 4015153769472 | C | 1 | 20.5 | 131 | 21.5 | CM | 11.4 | 11.4 | KG | 57738.25 | CMQ | 12 | UN |  | 99 | 147 | 80 | CM | 153.2 | 11.4 | KG | 1164.24 | DMQ | [24 empty] | 1 | UN | 4015153769472 | 22 | 133 | 21 | CM | 11.6 | 11.4 | KG | 61446 | CMQ | 7326909890
ATV950D90N4E | Tabela de Preços de Automação e Controlo | 18/05/2026 | Modificação | Variador de velocidade, Altivar Process ATV900, ATV950, 90 kW, 400/480 V, com unidade de travagem/interrutor, IP55 | AC2 | ACI | 146895 | ALTIVAR 950 | Drives | IDVSD | CONFIGURABLE | 5 - INDUSTRY CONFIGURABLE | SDS | SDS | VM | ADVANCED DRIVES & HVAC | VMSDS | 15281.83 | EUR | 1 | UN | 3606480884061 | C | 1 | 54.5 | 145 | 48 | CM | 104 | 104 | KG | 379320 | CMQ | 1 | UN | 3606480884061 | 54.5 | 145 | 48 | CM | 104 | 104 | KG | 379320 | CMQ | [24 empty] | 1 | UN | 3606480884061 | 54.5 | 145 | 48 | CM | 104 | 104 | KG | 379320 | CMQ | 8504409590
M9F21310 | Tabela de Preços de Equipamentos e sistemas de distribuição de energia de Baixa Tensão | 18/05/2026 | Modificação | Multi9 - Disjuntor C60SP, 3P, 10A, curva B, 10kA (UL1077), 10kA (IEC/EN 60947-2) | BT1 | RPT | 190621 | MULTI9 | Power Products | PPCFD | GENERAL PURPOSE | 2 - SMALL & MED BUILDING GENERAL PURPOSE | FTD | FTD | D9 | MULTI9 PROTECTION FOR OEM | D9FTD | 112.55 | EUR | 1 | UN | 3606481167941 | C | 1 | 7.5 | 8.5 | 5.4 | CM | 337 | 337 | G | 344.25 | CMQ | [12 empty] | 48 | UN | 43606481167949 | 30 | 40 | 30 | CM | 17.047 | 337 | KG | 36 | DMQ | 4 | UN | 13606481167948 | 0.8 | 2.25 | 0.88 | DM | 1.38 | 337 | KG | 1.584 | DMQ | 1 | UN | 3606481167941 | 7.5 | 8.5 | 5.4 | CM | 337 | 337 | G | 344.25 | CMQ | 8536201090
BMH1002P07A2A | Tabela de Preços de Automação e Controlo | 18/05/2026 | Modificação | servo motor BMH - 6.2 Nm - 6000 rpm - untapped shaft - without brake - IP54 | AC2 | ACI | 132912 | SERVO MOTORS | Discrete Automation | IDMST | PROGRAMABLE | 7 - INDUSTRY PROGRAMMABLE | AAM | AAM | DV | MOTION | DVAAM | 1424.18 | EUR | 1 | UN | 3606485196268 | C | 1 | 19.6 | 40.8 | 22.4 | CM | 6.006 | 6.006 | KG | 17912.832 | CMQ | [12 empty] | 1 | UN |  | 30 | 60 | 40 | CM | 7.352 | 6.006 | KG | 72000 | CMQ | [12 empty] | 1 | UN | 3606485196268 | 19.6 | 40.8 | 22.4 | CM | 6.006 | 6.006 | KG | 17912.832 | CMQ | 8501522089
XD2CC3330 | Tabela de Preços de Automação e Controlo | 18/05/2026 | Modificação | Controlador de joystick completo - ø30 - 3 direcções - 1 c/o por direcção | AC3 | ACI | 100301 | DIAMETER 30 | Industrial Control | IDSIG | GENERAL PURPOSE | 3 - INDUSTRY GENERAL PURPOSE | CTS | CTS | MP | PUSHBUTTONS | MPCTS | 275.23 | EUR | 1 | UN | 3389118318397 | C | 1 | 9.5 | 16.5 | 10 | CM | 315 | 315 | G | 1567.5 | CMQ | [12 empty] | 10 | UN |  | 30 | 40 | 30 | CM | 3.15 | 315 | KG | 36000 | CMQ | [12 empty] | 1 | UN | 3389118318397 | 9.5 | 16.5 | 10 | CM | 315 | 315 | G | 1567.5 | CMQ | 8536508000
LV848722SP | Tabela de Preços de Equipamentos e sistemas de distribuição de energia de Baixa Tensão | 18/05/2026 | Modificação | Safety shutters + locking blocks - for MTZ3/NW - 3P spare part | BT8 | DBT | 180969 | MASTERPACT MTZ ACC. | Power Products | PPACB | CONFIGURABLE | 4 - LARGE BUILDING CONFIGURABLE | ACB | ACB | PR | AIR CIRCUIT BREAKERS | PRACB | 387.16 | EUR | 1 | UN | 3606481187796 | C | 1 | 6.2 | 37 | 26 | CM | 1.207 | 1.207 | KG | 5964.4 | CMQ | [12 empty] | 2 | UN | 43606481187794 | 15 | 40 | 30 | CM | 2.519 | 1.207 | KG | 18 | DMQ | [12 empty] | 1 | UN | 3606481187796 | 6.2 | 37 | 26 | CM | 1.207 | 1.207 | KG | 5964.4 | CMQ | 3926909790
NSYEX1008 | Tabela de Preços de Equipamentos e sistemas de distribuição de energia de Baixa Tensão | 18/05/2026 | Modificação | Hexagonal spacers M8 height 100 for raising mounting plates, etc. Supply: 100 | EN1 | CUE | 163213 | RAILS & UPRIGHTS | Power Products | PPUES | GENERAL PURPOSE | 3 - INDUSTRY GENERAL PURPOSE | UEC | UEC | EK | UE - TRANSVERSAL ACCESSORIES OF ENCLOSURES. | EKUEC | 5.985 | EUR | 1 | UN | 3606480181818 | A4 | 100 | 10 | 14 | 0.22 | CM | 95 | 95 | G | 30.8 | CMQ | [24 empty] | 100 | UN |  | 0 | 0 | 0 |  | 28500 | 95 | G | 2.2 | DMQ | 100 | UN |  | 100 | 140 | 220 | MM | 9.5 | 95 | KG | 3.08 | DMQ | 7318190090
XB7EV08BP | Tabela de Preços de Automação e Controlo | 18/05/2026 | Modificação | Piloto led laranja 24v ac/dc ip65 | AC3 | ACI | 100316 | DIAMETER 22 | Industrial Control | IDSIG | GENERAL PURPOSE | 3 - INDUSTRY GENERAL PURPOSE | CTS | CTS | MP | PUSHBUTTONS | MPCTS | 10.26 | EUR | 1 | UN | 3389119021906 | B | 10 | 6 | 7.5 | 10 | CM | 18 | 18 | G | 450 | CMQ | [12 empty] | 100 | UN | 43389119021904 | 15 | 40 | 15 | CM | 2.105 | 18 | KG | 9 | DMQ | 10 | UN | 13389119021903 | 0.6 | 1.6 | 1 | DM | 0.188 | 18 | KG | 0.96 | DMQ | 10 | UN | 13389119021903 | 0.6 | 1.6 | 1 | DM | 0.188 | 18 | KG | 0.96 | DMQ | 8531807000
EVA2PBS2 | Tabela de Preços de Equipamentos e sistemas de distribuição de energia de Baixa Tensão | 18/05/2026 | Modificação | Pedestal, Schneider Charge Pro, para 2 estações de carregamento | EV1 | DBT | 144240 | OTHERS ACCESSORIES | Home Solutions | PREVC | GENERAL PURPOSE | 2 - SMALL & MED BUILDING GENERAL PURPOSE | EVI | EVI | EW | EV AC RESIDENTIAL CHARGERS | EWEVI | 636.91 | EUR | 1 | UN | 3606487401322 | C | 1 | 28 | 135 | 32 | CM | 11.7 | 11.7 | KG | 120960 | CMQ | 9 | UN |  | 101 | 120 | 161 | CM | 113 | 11.7 | KG | 1951320 | CMQ | [24 empty] | 1 | UN | 3606487401322 | 28 | 135 | 32 | CM | 11.7 | 11.7 | KG | 120960 | CMQ | 7616999099
296025 | Tabela de Preços de Equipamentos e sistemas de distribuição de energia de Baixa Tensão | 18/05/2026 | Modificação | System M - Centro para TAE/áudio/USB, branco ativo | IS1 | RPT | 181951 | MERTEN SYSTEM M | Home Solutions | HSCWD | GENERAL PURPOSE | 1 - RESIDENTIAL GENERAL PURPOSE | CLD | CLD | 40 | CONNECTED LIVING MERTEN | 40CLD | 6.46 | EUR | 1 | UN | 4042811042974 | A | 1 | 1.9 | 6.6 | 6.2 | CM | 10 | 10 | G | 77.748 | CMQ | [12 empty] | 150 | UN | 24042811042978 | 18.5 | 40 | 30 | CM | 2.456 | 10 | KG | 22200 | CMQ | 5 | UN | 14042811042971 | 7.3 | 8.3 | 7.6 | CM | 68 | 10 | G | 460.484 | CMQ | 1 | UN | 4042811042974 | 4.2 | 11.4 | 8 | CM | 10 | 10 | G | 383.04 | CMQ | 3925901000
C11E3TM032L | Tabela de Preços de Equipamentos e sistemas de distribuição de energia de Baixa Tensão | 18/05/2026 | Modificação | ComPacT DISJUNTOR NSXm100E 16kA CA 3P 32A TMD ELINK | BT4 | DBT | 181432 | COMPACT NSXM 16-160 | Power Products | PPCCB | GENERAL PURPOSE | 2 - SMALL & MED BUILDING GENERAL PURPOSE | CCN | CCN | 02 | NSXM, FUPACT, INS <= 630A | 02CCN | 303.405 | EUR | 1 | UN | 3606481989383 | A | 1 | 12 | 21 | 9 | CM | 1.208 | 1.208 | KG | 2268 | CMQ | 216 | UN | 73606481989382 | 1500 | 1200 | 800 | MM | 304890 | 1.208 | G | 1440000000 | MMQ | 9 | UN | 43606481989381 | 300 | 400 | 300 | MM | 11760 | 1.208 | G | 36000000 | MMQ | [12 empty] | 1 | UN | 3606481989383 | 9 | 22 | 13 | CM | 1.21 | 1.208 | KG | 2574 | CMQ | 8536201090
SLPSTCV2 | Tabela de Preços de Soluções de Conectividade | 18/05/2026 | Modificação | SpaceLogic SLP Series Air Quality Sensor, CO2, VOC, Humidity, Temperature, Room, Color Touchscreen, BACnet MSTP/Modbus, Matte White Housing | GE1 | PRO | 117134 | LIVING SPACE SENSORS | Digital Energy | DBPRD | GENERAL PURPOSE | 2B- BUILDING MANAGEMENT OFFER GENERAL PURPOSE | FDB | FDB | FD | FIELD DEVICES BMS | FDFDB | 577.65 | EUR | 1 | UN | 3606481900814 | C | 1 | 14.2 | 5 | 10 | CM | 200 | 200 | G | 710 | CMQ | [12 empty] | 33 | UN |  | 30 | 60 | 40 | CM | 14.464 | 200 | KG | 72000 | CMQ | [12 empty] | 1 | UN | 3606481900814 | 1 | 1 | 1 | CM | 1 | 200 | G | 1 | CMQ | 8538909999
ZB5AHCUST05 | Tabela de Preços de Automação e Controlo | 18/05/2026 | Modificação | Cabeça de botão de pressão com led branco para etiqueta de pressão | AC3 | ACI | 100316 | DIAMETER 22 | Industrial Control | IDSIG | GENERAL PURPOSE | 3 - INDUSTRY GENERAL PURPOSE | CTS | CTS | MP | PUSHBUTTONS | MPCTS | 44.48 | EUR | 1 | UN | 3606481821676 | C | 1 | 8.6 | 5.2 | 3.3 | CM | 54 | 54 | G | 147.576 | CMQ | [36 empty] | 1 | UN | 3606481821676 | 8.6 | 5.2 | 3.3 | CM | 54 | 54 | G | 147.576 | CMQ | 8536508000
A9N18389 | Tabela de Preços de Equipamentos e sistemas de distribuição de energia de Baixa Tensão | 18/05/2026 | Modificação | C120N - circuit breaker - 3P - 125A - D curve | BT1 | RPT | 190600 | ACTI9 | Power Products | PPCFD | GENERAL PURPOSE | 2 - SMALL & MED BUILDING GENERAL PURPOSE | FTI | FTI | DI | ACTI9 PROTECTION DEVICES INDUSTRIAL | DIFTI | 657.75 | EUR | 1 | UN | 3606480379604 | A | 1 | 7.5 | 8.5 | 8 | CM | 583 | 583 | G | 510 | CMQ | [12 empty] | 24 | UN | 43606480379602 | 30 | 40 | 30 | CM | 14.887 | 583 | KG | 36000 | CMQ | 4 | UN | 13606480379601 | 8.5 | 32.9 | 9.3 | CM | 2.4 | 583 | KG | 2600.745 | CMQ | 1 | UN | 3606480379604 | 7.3 | 8.5 | 8 | CM | 584.5 | 583 | G | 496.4 | CMQ | 8536209090
A9P22720 | Tabela de Preços de Equipamentos e sistemas de distribuição de energia de Baixa Tensão | 18/05/2026 | Modificação | Miniature circuit-breaker, Acti9 iDT40T, 3P+N, 20 A, C curve, 4500 A (IEC 60898-1), 6 kA (IEC 60947-2) | BT1 | RPT | 190600 | ACTI9 | Power Products | PPCFD | GENERAL PURPOSE | 2 - SMALL & MED BUILDING GENERAL PURPOSE | FTD | FTD | DT | ACTI9 PROTECTION DEVICES TERTIARY | DTFTD | 199.17 | EUR | 1 | UN | 3606481381934 | A | 1 | 5.3 | 9.5 | 7.5 | CM | 332 | 332 | G | 377.625 | CMQ | 352 | UN | 73606481381933 | 45 | 120 | 80 | CM | 137.528 | 332 | KG | 432000 | CMQ | 44 | UN | 43606481381932 | 30 | 40 | 30 | CM | 15.636 | 332 | KG | 36 | DMQ | 4 | UN | 13606481381931 | 8.5 | 22 | 9.8 | CM | 1.383 | 332 | KG | 1832.6 | CMQ | 1 | UN | 3606481381934 | 5.3 | 9.5 | 7.5 | CM | 332 | 332 | G | 377.625 | CMQ | 8536201090
NSYSTBR5 | Tabela de Preços de Equipamentos e sistemas de distribuição de energia de Baixa Tensão | 18/05/2026 | Modificação | Spacial SM top/bottom adjustment rail - depth 500 mm | EN1 | CUE | 119490 | PanelSeT S FS Accessor | Power Products | PPUES | GENERAL PURPOSE | 3 - INDUSTRY GENERAL PURPOSE | UEA | UEA | EA | UE - FLOOR STANDING ENCLOSURES, SF, SM, AND SFP, IN STEEL. | EAUEA | 100.188 | EUR | 1 | UN | 3606480146749 | A4 | 1 | 6 | 55 | 17 | CM | 3.144 | 3.144 | KG | 5610 | CMQ | [36 empty] | 1 | UN | 3606480146749 | 50 | 540 | 160 | MM | 3.87 | 3.144 | KG | 4.32 | DMQ | 7326909890
NSYSPMP60120 | Tabela de Preços de Equipamentos e sistemas de distribuição de energia de Baixa Tensão | 18/05/2026 | Modificação | Spacial SF/SM partial mounting plate - 597x1200 mm | EN1 | CUE | 119490 | PanelSeT S FS Accessor | Power Products | PPUES | GENERAL PURPOSE | 3 - INDUSTRY GENERAL PURPOSE | UEA | UEA | EA | UE - FLOOR STANDING ENCLOSURES, SF, SM, AND SFP, IN STEEL. | EAUEA | 356.3505 | EUR | 1 | UN | 3606485132495 | C4 | 1 | 3 | 112.5 | 62.5 | CM | 14.38 | 14.38 | KG | 21093.75 | CMQ | 12 | UN |  | 500 | 1200 | 1000 | MM | 187.56 | 14.38 | KG | 600 | DMQ | [24 empty] | 1 | UN | 3606485132495 | 50 | 597 | 1105 | MM | 14.38 | 14.38 | KG | 32.984 | DMQ | 7326909890
A9XPV648 | Tabela de Preços de Equipamentos e sistemas de distribuição de energia de Baixa Tensão | 18/05/2026 | Modificação | Pente de ligação, Acti9, 1N+L com Aux e Vigi, largura 9 mm, 48 módulos, 80 A | BT3 | RPT | 140892 | ACTI9 | Power Products | PPCFD | GENERAL PURPOSE | 2 - SMALL & MED BUILDING GENERAL PURPOSE | FTC | FTC | CO | MODULAR ENCLOSURES | COFTC | 331.815 | EUR | 1 | UN | 3606489443627 | C | 1 | 2.5 | 83 | 3 | CM | 330 | 330 | G | 622.5 | CMQ | 50 | UN | 73606489443626 | 25 | 120 | 80 | CM | 29.73 | 330 | KG | 240000 | CMQ | [12 empty] | 5 | UN | 13606489443624 | 10 | 107 | 10 | CM | 1.773 | 330 | KG | 10700 | CMQ | 5 | UN | 13606489443624 | 10 | 107 | 10 | CM | 1.773 | 330 | KG | 10700 | CMQ | 8536901000
RMCN22BD | Tabela de Preços de Automação e Controlo | 18/05/2026 | Modificação | Conversor analógico isolado - 4..20 ma - para Harmony analógico | AC3 | ACI | 104947 | CONTROL RELAYS | Industrial Control | IDSIG | GENERAL PURPOSE | 3 - INDUSTRY GENERAL PURPOSE | ARO | ARO | RE | ELECTRONIC RELAYS | REARO | 200.22 | EUR | 1 | UN | 3389110108903 | C | 1 | 8.5 | 8 | 2.6 | CM | 100 | 100 | G | 176.8 | CMQ | [12 empty] | 47 | UN | 43389110108901 | 15 | 40 | 30 | CM | 5.343 | 100 | KG | 18000 | CMQ | [12 empty] | 1 | UN | 3389110108903 | 2.7 | 8.5 | 8.2 | CM | 103 | 100 | G | 188.19 | CMQ | 8543709099
VW3A47801 | Tabela de Preços de Automação e Controlo | 18/05/2026 | Modificação | Placa EMC - 0,75 kW ... 5.5 kW | AC2 | ACI | 147867 | OTHER OPTIONS | Drives | IDVSD | CONFIGURABLE | 5 - INDUSTRY CONFIGURABLE | ADD | ADD | VS | MEDIUM DRIVES | VSADD | 77.06 | EUR | 1 | UN | 3606480736445 | C | 0 | 7.2 | 23.2 | 17.4 | CM | 426 | 426 | G | 2906.496 | CMQ | [12 empty] | 16 | UN | 13606480736442 | 30 | 60 | 40 | CM | 7.583 | 426 | KG | 72 | DMQ | [12 empty] | 1 | UN | 3606480736445 | 0.68 | 1.26 | 0.61 | DM | 0.43 | 426 | KG | 0.523 | DMQ | 7326909890
A9F92216 | Tabela de Preços de Equipamentos e sistemas de distribuição de energia de Baixa Tensão | 18/05/2026 | Modificação | Acti9 iC60L - Disjuntor - 2P - 16A - Curva Z - 15000A (IEC 60898-1) - 25kA (IEC 60947-2) | BT1 | RPT | 190600 | ACTI9 | Power Products | PPCFD | GENERAL PURPOSE | 2 - SMALL & MED BUILDING GENERAL PURPOSE | FTI | FTI | DI | ACTI9 PROTECTION DEVICES INDUSTRIAL | DIFTI | 330.875 | EUR | 1 | UN | 3606480085536 | B | 1 | 7.5 | 9.5 | 3.6 | CM | 223 | 223 | G | 256.5 | CMQ | [12 empty] | 66 | UN | 43606480085534 | 30 | 40 | 30 | CM | 15.814 | 223 | KG | 36 | DMQ | 6 | UN | 13606480085533 | 8 | 22.5 | 9.8 | CM | 1.397 | 223 | KG | 1764 | CMQ | 1 | UN | 3606480085536 | 7.5 | 9.5 | 3.6 | CM | 223 | 223 | G | 256.5 | CMQ | 8536201090
ZB4BV053 | Tabela de Preços de Automação e Controlo | 18/05/2026 | Modificação | Cabeça sinalizadora - ø 22 - redonda - lente simples amarela | AC3 | ACI | 100316 | DIAMETER 22 | Industrial Control | IDSIG | GENERAL PURPOSE | 3 - INDUSTRY GENERAL PURPOSE | CTS | CTS | MP | PUSHBUTTONS | MPCTS | 7.99 | EUR | 1 | UN | 3389110894981 | A | 1 | 4.5 | 5.4 | 3.4 | CM | 27 | 27 | G | 82.62 | CMQ | 2400 | UN | 73389110894980 | 75 | 80 | 60 | CM | 79.812 | 27 | KG | 360000 | CMQ | 300 | UN | 43389110894989 | 30 | 40 | 30 | CM | 8.665 | 27 | KG | 36000 | CMQ | 5 | UN | 53389110894986 | 4.5 | 26.5 | 3.4 | CM | 137 | 27 | G | 405.45 | CMQ | 1 | UN | 3389110894981 | 4.5 | 5.4 | 3.4 | CM | 27 | 27 | G | 82.62 | CMQ | 8531900000
LP5K1201BW3 | Tabela de Preços de Automação e Controlo | 18/05/2026 | Modificação | Inversor Tesys K - 3P(3 NA) - AC-3 - <= 440 V 12 A - 24 V bobina CC | BT2 | CUE | 187518 | TESYS MICRA CTR | Power Products | PPCTR | GENERAL PURPOSE | 3 - INDUSTRY GENERAL PURPOSE | TCC | TCC | AC | TESYS CONTROL CONTACTOR | ACTCC | 208.55 | EUR | 1 | UN | 3389110791228 | B | 1 | 6.5 | 6.2 | 9.2 | CM | 448 | 448 | G | 370.76 | CMQ | [12 empty] | 20 | UN | 43389110791226 | 15 | 40 | 30 | CM | 9.475 | 448 | KG | 18 | DMQ | [12 empty] | 1 | UN | 3389110791228 | 0.65 | 0.62 | 0.92 | DM | 0.451 | 448 | KG | 0.371 | DMQ | 8536419089
BMENOS0300 | Tabela de Preços de Automação e Controlo | 18/05/2026 | Modificação | M580,Com,Embedded Switch | AC1 | ACI | 120672 | MODICON X80 COMM | Discrete Automation | IDPAC | PROGRAMABLE | 7 - INDUSTRY PROGRAMMABLE | AAP | AAP | HI | AUTOMATION PLANT | HIAAP | 1115.28 | EUR | 1 | UN | 3606480800061 | C | 1 | 5.5 | 11.5 | 11 | CM | 257 | 257 | G | 695.75 | CMQ | [12 empty] | 15 | UN | 23606480800065 | 15 | 40 | 30 | CM | 4.2 | 257 | KG | 18000 | CMQ | [12 empty] | 1 | UN | 3606480800061 | 55 | 125 | 110 | MM | 277 | 257 | G | 756250 | MMQ | 8517620000
19009 | Tabela de Preços de Equipamentos e sistemas de distribuição de energia de Baixa Tensão | 18/05/2026 | Modificação | bloco diferencial Vigi NG125, classe A, 2P, 63A,110. . . 220 V, 300mA | BT1 | RPT | 135006 | ACTI9 | Power Products | PPCFD | GENERAL PURPOSE | 2 - SMALL & MED BUILDING GENERAL PURPOSE | FTI | FTI | DI | ACTI9 PROTECTION DEVICES INDUSTRIAL | DIFTI | 636.93 | EUR | 1 | UN | 3303430190097 | C | 1 | 9 | 15 | 14.5 | CM | 327 | 327 | G | 1957.5 | CMQ | [12 empty] | 8 | UN | 43303430190095 | 30 | 40 | 30 | CM | 3.103 | 327 | KG | 36 | DMQ | [12 empty] | 1 | UN | 3303430190097 | 0.9 | 1.5 | 1.45 | DM | 0.327 | 327 | KG | 1.958 | DMQ | 8536303000
LV848035 | Tabela de Preços de Equipamentos e sistemas de distribuição de energia de Baixa Tensão | 18/05/2026 | Modificação | Circuit breaker Masterpact MTZ2 12N1 - 1250 A - 4P fixed - w/o Micrologic | BT8 | DBT | 145820 | MASTERPACT MTZ2-3 IEC | Power Products | PPACB | CONFIGURABLE | 4 - LARGE BUILDING CONFIGURABLE | ACB | ACB | PR | AIR CIRCUIT BREAKERS | PRACB | 9496.82 | EUR | 1 | UN | 3606480808272 | C | 1 | 29.5 | 49.5 | 30.5 | CM | 47.252 | 47.252 | KG | 44537.625 | CMQ | [36 empty] | 1 | UN | 3606480808272 | 3.05 | 4.95 | 2.95 | DM | 47.252 | 47.252 | KG | 44.538 | DMQ | 8536209090
TRV00128 | Tabela de Preços de Equipamentos e sistemas de distribuição de energia de Baixa Tensão | 18/05/2026 | Modificação | mounting support for FDM - 64 x 64 mm - Ø 22 mm | BT4 | DBT | 191790 | COMPACT NSX | Power Products | PPCCB | GENERAL PURPOSE | 2 - SMALL & MED BUILDING GENERAL PURPOSE | CCN | CCN | 01 | NSX | 01CCN | 33.995 | EUR | 1 | UN | 3606480025396 | B | 1 | 2.5 | 10 | 10 | CM | 44 | 44 | G | 250 | CMQ | [12 empty] | 100 | UN | 43606480025394 | 30 | 40 | 30 | CM | 4.487 | 44 | KG | 36 | DMQ | [12 empty] | 1 | UN | 3606480025396 | 2.5 | 9.9 | 9.9 | CM | 40 | 44 | G | 245.025 | CMQ | 3926909790
BRS366N030ABA | Tabela de Preços de Automação e Controlo | 18/05/2026 | Modificação | VRDM366/50LNB OOIP41 OO D6O 38 OOOOOOO | AC2 | ACI | 115791 | STEPPER MOTORS | Discrete Automation | IDMST | PROGRAMABLE | 7 - INDUSTRY PROGRAMMABLE | AAM | AAM | DV | MOTION | DVAAM | 425.65 | EUR | 1 | UN | 3606485152417 | C | 0 | 10 | 21.5 | 16 | CM | 970 | 870 | G | 3440 | CMQ | [36 empty] | 1 | UN | 3606485152417 | 100 | 215 | 160 | MM | 970 | 870 | G | 3440 | CMQ | 8501510090
TM5SPS1F | Tabela de Preços de Automação e Controlo | 18/05/2026 | Modificação | Módulo de distribuição de energia - para Módulo E/S 24 V DC - 6.3 A interior fusível | AC1 | ACI | 131225 | M258 CONTROLLER | Discrete Automation | IDMST | PROGRAMABLE | 7 - INDUSTRY PROGRAMMABLE | AAM | AAM | A6 | PLC ADVANCED | A6AAM | 99.73 | EUR | 1 | UN | 3595864074917 | C | 1 | 2 | 10.5 | 6 | CM | 37 | 37 | G | 126 | CMQ | [12 empty] | 42 | UN | 13595864074914 | 15 | 40 | 30 | CM | 1.95 | 37 | KG | 18 | DMQ | [12 empty] | 1 | UN | 3595864074917 | 1.9 | 10.4 | 5.9 | CM | 38 | 37 | G | 116.584 | CMQ | 8504408390
LC1D09ND | Tabela de Preços de Automação e Controlo | 18/05/2026 | Modificação | Contactor Tesys D - 3P(3 NA) - AC-3 - <= 440 V 9 A - 60 V CC bobina | BT2 | CUE | 187516 | TESYS DECA CONT. <115A | Power Products | PPCTR | GENERAL PURPOSE | 3 - INDUSTRY GENERAL PURPOSE | TCC | TCC | AC | TESYS CONTROL CONTACTOR | ACTCC | 141.75 | EUR | 1 | UN | 3389110353402 | C | 1 | 5.1 | 10.6 | 8.6 | CM | 528 | 480 | G | 464.916 | CMQ | 240 | UN | 73389110353401 | 80 | 60 | 80 | CM | 142.5 | 480 | KG | 384000 | CMQ | 15 | UN | 43389110353400 | 15 | 40 | 30 | CM | 8.375 | 480 | KG | 18 | DMQ | [12 empty] | 1 | UN | 3389110353402 | 1.06 | 0.51 | 0.86 | DM | 0.528 | 480 | KG | 0.465 | DMQ | 8536419089
BMH1001T16F2A | Tabela de Preços de Automação e Controlo | 18/05/2026 | Modificação | Servo motor BMH - 3.4 Nm - 6000 rpm - eixo com chaveta - com freio - IP54 | AC2 | ACI | 132912 | SERVO MOTORS | Discrete Automation | IDMST | PROGRAMABLE | 7 - INDUSTRY PROGRAMMABLE | AAM | AAM | DV | MOTION | DVAAM | 1169.8 | EUR | 1 | UN | 3606485197104 | C | 1 | 22 | 40 | 20 | CM | 5.1 | 5.1 | KG | 17600 | CMQ | [12 empty] | 1 | UN |  | 30 | 60 | 40 | CM | 6.252 | 5.1 | KG | 72000 | CMQ | [12 empty] | 1 | UN | 3606485197104 | 220 | 400 | 200 | MM | 5100 | 5.1 | G | 17600 | CMQ | 8501522089
LV848237 | Tabela de Preços de Equipamentos e sistemas de distribuição de energia de Baixa Tensão | 18/05/2026 | Modificação | Circuit breaker Masterpact MTZ2 08N1 - 800 A - 4P drawout - w/o Micrologic | BT8 | DBT | 145820 | MASTERPACT MTZ2-3 IEC | Power Products | PPACB | CONFIGURABLE | 4 - LARGE BUILDING CONFIGURABLE | ACB | ACB | PR | AIR CIRCUIT BREAKERS | PRACB | 9110.17 | EUR | 1 | UN | 3606480808661 | C | 1 | 29.5 | 49.5 | 30.5 | CM | 53.342 | 53.342 | KG | 44537.625 | CMQ | [36 empty] | 1 | UN | 3606480808661 | 3.05 | 4.95 | 2.95 | DM | 53.342 | 53.342 | KG | 44.538 | DMQ | 8536209090
MTN627960 | Tabela de Preços de Equipamentos e sistemas de distribuição de energia de Baixa Tensão | 18/05/2026 | Modificação | Botão de pressão de 4 elementos plus com recetor IV, alumínio, System m | IS5 | RPT | 182099 | SPACELOGIC KNX | Home Solutions | HSCOS | CONFIGURABLE | 4C - CONNECTED LIVING SYSTEM FOR RESIDENTIAL & COMMERCIAL | KCL | KCL | KN | KNX & C-BUS & LON | KNKCL | 274.6 | EUR | 1 | UN | 3606485011202 | C | 1 | 4 | 7.5 | 7.5 | CM | 72 | 72 | G | 225 | CMQ | [12 empty] | 60 | UN | 43606485011200 | 185 | 400 | 300 | MM | 4785 | 72 | G | 22.2 | DMQ | [12 empty] | 1 | UN | 3606485011202 | 42 | 74 | 74 | MM | 71 | 72 | G | 0.23 | DMQ | 8536508000
MTN4215-6036 | Tabela de Preços de Equipamentos e sistemas de distribuição de energia de Baixa Tensão | 18/05/2026 | Modificação | D-Life - Centro de tomada telefone RJ11 e RJ12 - Aço | IS1 | RPT | 191657 | MERTEN SYSTEM D | Home Solutions | HSSPE | GENERAL PURPOSE | 1 - RESIDENTIAL GENERAL PURPOSE | CLD | CLD | 40 | CONNECTED LIVING MERTEN | 40CLD | 12.29 | EUR | 1 | UN | 3606480889967 | A | 1 | 2.2 | 7 | 7 | CM | 14 | 14 | G | 107.8 | CMQ | [12 empty] | 120 | UN | 43606480889965 | 18.5 | 40 | 30 | CM | 3.036 | 14 | KG | 22.2 | DMQ | 5 | UN | 13606480889964 | 7.7 | 12.5 | 7.9 | CM | 112 | 14 | G | 760.375 | CMQ | 1 | UN | 3606480889967 | 3.7 | 9.5 | 8.5 | CM | 14 | 14 | G | 298.775 | CMQ | 3925901000
XB7NT842 | Tabela de Preços de Automação e Controlo | 18/05/2026 | Modificação | Emergência gency stop ø22 - red mushroom ø40mm - trigger latching push-pull 1nc | AC3 | ACI | 100316 | DIAMETER 22 | Industrial Control | IDSIG | GENERAL PURPOSE | 3 - INDUSTRY GENERAL PURPOSE | CTS | CTS | MP | PUSHBUTTONS | MPCTS | 59.11 | EUR | 1 | UN | 3606480465611 | C | 10 | 4 | 7 | 4 | CM | 42 | 42 | G | 112 | CMQ | [12 empty] | 50 | UN | 43606480465619 | 15 | 40 | 15 | CM | 2335 | 42 | G | 9 | DMQ | 10 | UN | 23606480465615 | 7 | 17.5 | 15.5 | CM | 422 | 42 | G | 1898.75 | CMQ | 10 | UN | 23606480465615 | 7 | 17.5 | 15.5 | CM | 422 | 42 | G | 1898.75 | CMQ | 8536508000
ZB6AV1 | Tabela de Preços de Automação e Controlo | 18/05/2026 | Modificação | cabeça de luz piloto - Ø 16 - redonda - lente simples branca | AC3 | ACI | 104422 | DIAMETER 16 | Industrial Control | IDSIG | GENERAL PURPOSE | 3 - INDUSTRY GENERAL PURPOSE | CTS | CTS | MP | PUSHBUTTONS | MPCTS | 6.3 | EUR | 1 | UN | 3389110775563 | C | 1 | 2 | 7 | 7 | CM | 7 | 7 | G | 98 | CMQ | [12 empty] | 80 | UN | 43389110775561 | 15 | 40 | 15 | CM | 0.865 | 7 | KG | 9 | DMQ | [12 empty] | 1 | UN | 3389110775563 | 0.22 | 0.68 | 0.54 | DM | 0.008 | 7 | KG | 0.081 | DMQ | 8531900000
C25B34V100 | Tabela de Preços de Equipamentos e sistemas de distribuição de energia de Baixa Tensão | 18/05/2026 | Modificação | Circuit breaker ComPacT NSX250B, 25kA at 415VAC, MicroLogic 4.2 Vigi trip unit 100A, 3 poles 3d | BT4 | DBT | 191790 | COMPACT NSX | Power Products | PPCCB | GENERAL PURPOSE | 2 - SMALL & MED BUILDING GENERAL PURPOSE | CCN | CCN | 01 | NSX | 01CCN | 2098.68 | EUR | 1 | UN | 3606481993281 | C | 1 | 14 | 19 | 11.5 | CM | 2.38 | 1.88 | KG | 3059 | CMQ | [12 empty] | 6 | UN | 13606481993288 | 30 | 40 | 30 | CM | 13.282 | 1.88 | KG | 36 | DMQ | [12 empty] | 1 | UN | 3606481993281 | 13 | 11 | 17 | CM | 2.086 | 1.88 | KG | 2431 | CMQ | 8536209090
ZB4BV043S | Tabela de Preços de Automação e Controlo | 18/05/2026 | Modificação | Cabeça sinalizadora - ø 22 - redonda - lente estriada vermelha | AC3 | ACI | 100316 | DIAMETER 22 | Industrial Control | IDSIG | GENERAL PURPOSE | 3 - INDUSTRY GENERAL PURPOSE | CTS | CTS | MP | PUSHBUTTONS | MPCTS | 10.73 | EUR | 1 | UN | 3389110290837 | B | 1 | 3.5 | 5.4 | 4.7 | CM | 27 | 27 | G | 88.83 | CMQ | [12 empty] | 200 | UN | 43389110290835 | 30 | 40 | 30 | CM | 5.994 | 27 | KG | 36 | DMQ | 5 | UN | 53389110290832 | 4.5 | 3.4 | 26.5 | CM | 140 | 27 | G | 405450 | MMQ | 1 | UN | 3389110290837 | 4.7 | 5.4 | 3.5 | CM | 28 | 27 | G | 88.83 | CMQ | 8531900000
AX2DL01 | Tabela de Preços de Equipamentos e sistemas de distribuição de energia de Baixa Tensão | 18/05/2026 | Modificação | Suporte com clipe | EN1 | CUE | 119490 | PanelSeT S FS Accessor | Power Products | PPUES | GENERAL PURPOSE | 3 - INDUSTRY GENERAL PURPOSE | UEC | UEC | EC | UE-STEEL WALL MOUNT. ENCLOSURE, CRN, S3D, CM AND CABLE GLAND | ECUEC | 16.24 | EUR | 1 | UN | 3389110568448 | C4 | 10 | 4 | 1.6 | 10 | CM | 55 | 55 | G | 64 | CMQ | 3200 | UN | 73389110568447 | 77 | 60 | 80 | CM | 192.02 | 55 | KG | 369.6 | DMQ | 100 | UN | 43389110568446 | 15 | 40 | 15 | CM | 5735 | 55 | G | 9 | DMQ | 10 | UN | 13389110568445 | 85 | 100 | 50 | MM | 551 | 55 | G | 425 | CMQ | 10 | UN | 13389110568445 | 85 | 100 | 50 | MM | 551 | 55 | G | 425 | CMQ | 8538909999
A9F75304 | Tabela de Preços de Equipamentos e sistemas de distribuição de energia de Baixa Tensão | 18/05/2026 | Modificação | Acti9 iC60N - Disjuntor - 3P - 4A - Curva D - 6000A (IEC 60898-1) - 50 kA (IEC 60947-2) | BT1 | RPT | 190600 | ACTI9 | Power Products | PPCFD | GENERAL PURPOSE | 2 - SMALL & MED BUILDING GENERAL PURPOSE | FTD | FTD | DT | ACTI9 PROTECTION DEVICES TERTIARY | DTFTD | 150.925 | EUR | 1 | UN | 3606480080616 | A | 1 | 7.5 | 9.5 | 5.5 | CM | 332 | 332 | G | 391.875 | CMQ | [12 empty] | 44 | UN | 43606480080614 | 30 | 40 | 30 | CM | 15.805 | 332 | KG | 36000 | CMQ | 4 | UN | 13606480080613 | 8 | 22.5 | 9.8 | CM | 1.391 | 332 | KG | 1764 | CMQ | 1 | UN | 3606480080616 | 7.5 | 9.5 | 5.5 | CM | 332 | 332 | G | 391.875 | CMQ | 8536201090
MTN668991 | Tabela de Preços de Equipamentos e sistemas de distribuição de energia de Baixa Tensão | 18/05/2026 | Modificação | Bateria de gel de chumbo | IS5 | RPT | 182099 | SPACELOGIC KNX | Home Solutions | HSCOS | CONFIGURABLE | 4C - CONNECTED LIVING SYSTEM FOR RESIDENTIAL & COMMERCIAL | KCL | KCL | KN | KNX & C-BUS & LON | KNKCL | 202.96 | EUR | 1 | UN | 3606485100166 | C | 1 | 9.5 | 26 | 17.5 | CM | 6.241 | 6.241 | KG | 4322.5 | CMQ | [12 empty] | 2 | UN |  | 30 | 40 | 30 | CM | 14153 | 6.241 | G | 36 | DMQ | [12 empty] | 1 | UN | 3606485100166 | 103 | 273 | 178 | MM | 6720 | 6.241 | G | 5.005 | DMQ | 8507202090
LVS03854 | Tabela de Preços de Equipamentos e sistemas de distribuição de energia de Baixa Tensão | 18/05/2026 | Modificação | Espelho G/P opaco 4M L850 | BT6 | DBT | 118897 | PRISMASET G | Power Products | PPLVS | GENERAL PURPOSE | 2 - SMALL & MED BUILDING GENERAL PURPOSE | LVE | LVE | L1 | PRISMASET IP40 | L1LVE | 85.43 | EUR | 1 | UN | 3606481873972 | A | 1 | 3 | 75 | 20 | CM | 1.453 | 1.453 | KG | 4500 | CMQ | 60 | UN | 73606481873971 | 35 | 120 | 80 | CM | 102.5 | 1.453 | KG | 336000 | CMQ | 6 | UN | 13606481873979 | 10 | 76 | 21.5 | CM | 9.088 | 1.453 | KG | 16340 | CMQ | 6 | UN | 13606481873979 | 100 | 760 | 215 | MM | 9088 | 1.453 | G | 16340000 | MMQ | 1 | UN | 3606481873972 | 3 | 75 | 20 | CM | 1.46 | 1.453 | KG | 4500 | CMQ | 7326909890
NSYCRN55250P | Tabela de Preços de Equipamentos e sistemas de distribuição de energia de Baixa Tensão | 18/05/2026 | Modificação | Spacial CRN plain door with mount.plate. H500xW500xD250 IP66 IK10 RAL7035.. | EN1 | CUE | 119457 | PanelSeT S WM CRN | Power Products | PPUES | GENERAL PURPOSE | 3 - INDUSTRY GENERAL PURPOSE | UEC | UEC | EC | UE-STEEL WALL MOUNT. ENCLOSURE, CRN, S3D, CM AND CABLE GLAND | ECUEC | 390.4705 | EUR | 1 | UN | 3606480212215 | A4 | 1 | 51.5 | 26 | 51 | CM | 13.832 | 13.832 | KG | 68289 | CMQ | 24 | UN |  | 1720 | 1200 | 1000 | MM | 354 | 13.832 | KG | 2064 | DMQ | [12 empty] | 1 | UN |  | 0 | 0 | 0 |  | 13.832 | 13.832 | KG | 73.008 | DMQ | 1 | UN | 3606480212215 | 520 | 270 | 520 | MM | 13.832 | 13.832 | KG | 73.008 | DMQ | 9403208000
C10F3MA013 | Tabela de Preços de Equipamentos e sistemas de distribuição de energia de Baixa Tensão | 18/05/2026 | Modificação | ComPacT DISJUNTOR NSX100F 36kA CA 3P3D 12,5A MA | BT4 | DBT | 191790 | COMPACT NSX | Power Products | PPCCB | GENERAL PURPOSE | 2 - SMALL & MED BUILDING GENERAL PURPOSE | CCN | CCN | 01 | NSX | 01CCN | 472.35 | EUR | 1 | UN | 3606481997630 | C | 1 | 14 | 19 | 11.5 | CM | 2.23 | 1.73 | KG | 3059 | CMQ | [12 empty] | 6 | UN | 13606481997637 | 300 | 400 | 300 | MM | 11680 | 1.73 | G | 36000000 | MMQ | [12 empty] | 1 | UN | 3606481997630 | 12 | 20 | 18 | CM | 1.88 | 1.73 | KG | 4320 | CMQ | 8536201090
VZ419C-15BP05 | Tabela de Preços de Soluções de Conectividade | 18/05/2026 | Modificação | Zone Valve, 15mm, 3-Way Bypass, Compression, Brass, 1.6kvs | GE1 | PRO | 191551 | ZONE VALVES AND ACT. | Digital Energy | DBPRD | GENERAL PURPOSE | 2B- BUILDING MANAGEMENT OFFER GENERAL PURPOSE | FDB | FDB | FD | FIELD DEVICES BMS | FDFDB | 98.72 | EUR | 1 | UN | 3606481518378 | C | 1 | 13 | 5.2 | 9.8 | CM | 320 | 320 | G | 662.48 | CMQ | [36 empty] | 1 | UN | 3606481518378 | 5.5 | 13 | 10 | CM | 340 | 320 | G | 715 | CMQ | 8481809990
C11B6TM050B | Tabela de Preços de Equipamentos e sistemas de distribuição de energia de Baixa Tensão | 18/05/2026 | Modificação | ComPacT DISJUNTOR NSXm100B 25kA CA 4P3D 50A TMD PARAFUSO | BT4 | DBT | 181432 | COMPACT NSXM 16-160 | Power Products | PPCCB | GENERAL PURPOSE | 2 - SMALL & MED BUILDING GENERAL PURPOSE | CCN | CCN | 02 | NSXM, FUPACT, INS <= 630A | 02CCN | 402.76 | EUR | 1 | UN | 3606481990402 | C | 1 | 12 | 22 | 13 | CM | 1.6 | 1.6 | KG | 3432 | CMQ | 144 | UN | 73606481990401 | 1500 | 1200 | 800 | MM | 254490 | 1.6 | G | 1440000000 | MMQ | 6 | UN | 43606481990400 | 300 | 400 | 300 | MM | 10190 | 1.6 | G | 36000000 | MMQ | [12 empty] | 1 | UN | 3606481990402 | 12 | 22 | 13 | CM | 1.6 | 1.6 | KG | 3432 | CMQ | 8536201090
NSYMF1210 | Tabela de Preços de Equipamentos e sistemas de distribuição de energia de Baixa Tensão | 18/05/2026 | Modificação | Microperforated mounting plate H1200xW1000 w/holes diam 3,6mm on 12,5mm pitch | EN1 | CUE | 132400 | WM Mounting Plates | Power Products | PPUES | GENERAL PURPOSE | 3 - INDUSTRY GENERAL PURPOSE | UEC | UEC | EC | UE-STEEL WALL MOUNT. ENCLOSURE, CRN, S3D, CM AND CABLE GLAND | ECUEC | 478.3695 | EUR | 1 | UN | 3606480183010 | C4 | 1 | 1.5 | 115 | 95 | CM | 20.8 | 20.8 | KG | 16387.5 | CMQ | 25 | UN |  | 650 | 1200 | 1000 | MM | 554 | 20.8 | KG | 780 | DMQ | [12 empty] | 1 | UN |  | 0 | 0 | 0 |  | 21.551 | 20.8 | KG | 22.698 | DMQ | 1 | UN | 3606480183010 | 20 | 1170 | 970 | MM | 21.551 | 20.8 | KG | 22.698 | DMQ | 7326909890
31166 | Tabela de Preços de Equipamentos e sistemas de distribuição de energia de Baixa Tensão | 18/05/2026 | Modificação | interruptor seccionador Interpact INV250 - 250 A - 3 pólos | BT4 | DBT | 133481 | COMPACT INS-INV SWITCH | Power Products | PPCCB | GENERAL PURPOSE | 2 - SMALL & MED BUILDING GENERAL PURPOSE | CCN | CCN | 02 | NSXM, FUPACT, INS <= 630A | 02CCN | 339.34 | EUR | 1 | UN | 3303430311669 | A | 1 | 17 | 16.5 | 14 | CM | 2.23 | 2.23 | KG | 3927 | CMQ | [12 empty] | 9 | UN | 43303430311667 | 30 | 60 | 40 | CM | 20.953 | 2.23 | KG | 72000 | CMQ | [12 empty] | 1 | UN | 3303430311669 | 17 | 16.5 | 14 | CM | 2.23 | 2.23 | KG | 3927 | CMQ | 8536508000
XPSBAC34AP | Tabela de Preços de Automação e Controlo | 18/05/2026 | Modificação | Estop or guard ,Harmony XPS, connected to supply terminals 48-240 V AC/DC , no inputs, screw | AC4 | ACI | 188010 | WIRED SE SAFETY MODULE | Discrete Automation | IDMST | CONFIGURABLE | 5 - INDUSTRY CONFIGURABLE | ABA | ABA | AX | SAFETY LOGICAL CONTROL | AXABA | 159.96 | EUR | 1 | UN | 3606482034020 | A | 0 | 6.5 | 15.5 | 14.8 | CM | 306 | 306 | G | 1491.1 | CMQ | 128 | UN |  | 80 | 80 | 60 | CM | 56.576 | 306 | KG | 384000 | CMQ | 16 | UN | 43606482034028 | 30 | 40 | 30 | CM | 5.78 | 306 | KG | 36 | DMQ | [12 empty] | 1 | UN | 3606482034020 | 6.5 | 15.5 | 13.5 | CM | 315 | 306 | G | 1360.125 | CMQ | 8536490099
NSYSPSX4100SF | Tabela de Preços de Equipamentos e sistemas de distribuição de energia de Baixa Tensão | 18/05/2026 | Modificação | Spacial - side plinth - H100 D00 stainless steel 304L | EN1 | CUE | 191215 | PanelSeT X Accessories | Power Products | PPUES | GENERAL PURPOSE | 3 - INDUSTRY GENERAL PURPOSE | UEA | UEA | ST | UE-FLOOR STAND.WALL MOUN. ENCLOSURES, BOXES STAINLESS STEEL. | STUEA | 216.546 | EUR | 1 | UN | 3606480626081 | C4 | 1 | 6.5 | 25 | 10.5 | CM | 1.706 | 1.706 | KG | 1706.25 | CMQ | 1 | UN |  | 0 | 0 | 0 | MM | 0 | 1.706 | KG | 0 | DMQ | [12 empty] | 1 | UN |  | 0 | 0 | 0 | MM | 0 | 1.706 | KG | 0 | DMQ | 1 | UN | 3606480626081 | 65 | 250 | 105 | MM | 1.646 | 1.706 | KG | 1.706 | DMQ | 7326909890
BSH0702P11A2A | Tabela de Preços de Automação e Controlo | 18/05/2026 | Modificação | AC Servo motor BSH - 2.2 N.m - 3000 rpm - eixo com chaveta - sem freio - IP50 | AC2 | ACI | 132912 | SERVO MOTORS | Discrete Automation | IDMST | PROGRAMABLE | 7 - INDUSTRY PROGRAMMABLE | AAM | AAM | DV | MOTION | DVAAM | 998.91 | EUR | 1 | UN | 3389118136274 | C | 1 | 11 | 39.5 | 19 | CM | 3.263 | 3.263 | KG | 8255.5 | CMQ | 12 | UN | 73389118136273 | 77 | 60 | 80 | CM | 49.228 | 3.263 | KG | 369.6 | DMQ | 2 | UN |  | 30 | 60 | 40 | CM | 7.94 | 3.263 | KG | 72000 | CMQ | [12 empty] | 1 | UN | 3389118136274 | 115 | 395 | 190 | MM | 3394 | 3.263 | G | 8630.75 | CMQ | 8501522089
NSYCAF125M | Tabela de Preços de Equipamentos e sistemas de distribuição de energia de Baixa Tensão | 18/05/2026 | Modificação | Anti-insect filter for outlet grille or fan cut-out 125x125mm ext dim 170x150mm | EN1 | CUE | 163208 | ClimaSys Ventil Grills | Power Products | PPUES | GENERAL PURPOSE | 3 - INDUSTRY GENERAL PURPOSE | UET | UET | ET | UE - THERMAL MANAGEMENT VENT, REJ. FILTER, CONTROL, RESIST. | ETUET | 15.606 | EUR | 1 | UN | 3606480151712 | C4 | 1 | 5 | 18 | 15 | CM | 32 | 32 | G | 1350 | CMQ | [24 empty] | 100 | UN |  | 0 | 0 | 0 |  | 0 | 32 |  | 0 |  | 1 | UN | 3606480151712 | 10 | 80 | 50 | MM | 0.032 | 32 | KG | 0.04 | DMQ | 5911909990
NSYTRAB580 | Tabela de Preços de Equipamentos e sistemas de distribuição de energia de Baixa Tensão | 18/05/2026 | Modificação | PENT REF ENCAIX 71-80 P/ BORN | BT6 | DBT | 108693 | LINERGY MULTISTAND T.B | Power Products | PPLVS | GENERAL PURPOSE | 2 - SMALL & MED BUILDING GENERAL PURPOSE | LVE | LVE | L3 | LINERGY | L3LVE | 1.34 | EUR | 1 | UN | 3606480534768 | C | 10 | 1.5 | 2.33 | 5 | CM | 0.9 | 0.9 | G | 17.475 | CMQ | [12 empty] | 750 | UN | 43606480534766 | 15 | 40 | 15 | CM | 1.212 | 0.9 | KG | 9000 | CMQ | 10 | UN | 23606480534762 | 1.5 | 7 | 5 | CM | 14 | 0.9 | G | 52.5 | CMQ | 10 | UN | 23606480534762 | 1.5 | 7 | 5 | CM | 14 | 0.9 | G | 52.5 | CMQ | 3926909790
NSYMB65 | Tabela de Preços de Equipamentos e sistemas de distribuição de energia de Baixa Tensão | 18/05/2026 | Modificação | Insulating mounting plate for enclosure H600xW500mm made of bakelite | EN1 | CUE | 132400 | WM Mounting Plates | Power Products | PPUES | GENERAL PURPOSE | 3 - INDUSTRY GENERAL PURPOSE | UEC | UEC | PM | UE - WALL MOUNTING ENCLOSURE PLM IN POLYESTER. | PMUEC | 92.31 | EUR | 1 | UN | 3606480182761 | A4 | 1 | 56.5 | 0.5 | 45.5 | CM | 1.674 | 1.674 | KG | 1285.375 | CMQ | 50 | UN |  | 400 | 1200 | 1000 | MM | 103.55 | 1.674 | KG | 480 | DMQ | [12 empty] | 1 | UN |  | 0 | 0 | 0 |  | 7500 | 1.674 | KG | 1.017 | DMQ | 1 | UN | 3606480182761 | 4 | 565 | 450 | MM | 1.831 | 1.674 | KG | 1.017 | DMQ | 7326909890
NSYMP3M8 | Tabela de Preços de Equipamentos e sistemas de distribuição de energia de Baixa Tensão | 18/05/2026 | Modificação | Placa de montagem compart. 3M 150x800 PanelSeT | EN1 | CUE | 163210 | PanelSeT S FS ElecDist | Power Products | PPUES | GENERAL PURPOSE | 3 - INDUSTRY GENERAL PURPOSE | UEA | UEA | EA | UE - FLOOR STANDING ENCLOSURES, SF, SM, AND SFP, IN STEEL. | EAUEA | 47.403 | EUR | 1 | UN | 3606480850448 | C | 1 | 69 | 0.3 | 11 | CM | 1.24 | 1.24 | KG | 227.7 | CMQ | 100 | UN |  | 450 | 1200 | 1000 | MM | 139 | 1.24 | KG | 540 | DMQ | [12 empty] | 1 | UN |  | 0 | 0 | 0 | MM | 0 | 1.24 | KG | 0 | DMQ | 1 | UN | 3606480850448 | 5 | 110 | 690 | MM | 1.24 | 1.24 | KG | 0.38 | DMQ | 8302420090
EVB3S22N4B | Tabela de Preços de Equipamentos e sistemas de distribuição de energia de Baixa Tensão | 18/05/2026 | Modificação | Carregador, EVlink Pro AC/AC Metal, 22kW, 32A, 3P+N, tomada T2S, RCD B-EV, MNx aux. | EV1 | DBT | 137942 | EVLINK PRO AC IEC | Home Solutions | PREVC | GENERAL PURPOSE | 2 - SMALL & MED BUILDING GENERAL PURPOSE | EVI | EVI | EU | EV AC CHARGERS | EUEVI | 1889.22 | EUR | 1 | UN | 3606482213197 | C | 1 | 28 | 57.5 | 35.7 | CM | 8.674 | 8.674 | KG | 57477 | CMQ | 4 | UN |  | 71 | 120 | 80 | CM | 42 | 8.674 | KG | 681600 | CMQ | [24 empty] | 1 | UN | 3606482213197 | 28 | 57.5 | 35.7 | CM | 8.674 | 8.674 | KG | 57477 | CMQ | 8537109899
A9C20132 | Tabela de Preços de Equipamentos e sistemas de distribuição de energia de Baixa Tensão | 18/05/2026 | Modificação | iCT 25A 2NA 24 V 50Hz | BT1 | RPT | 135006 | ACTI9 | Power Products | PPCFD | GENERAL PURPOSE | 2 - SMALL & MED BUILDING GENERAL PURPOSE | FTI | FTI | DI | ACTI9 PROTECTION DEVICES INDUSTRIAL | DIFTI | 94.565 | EUR | 1 | UN | 3606480096273 | A | 1 | 6.8 | 8.4 | 1.7 | CM | 114 | 114 | G | 97.104 | CMQ | [12 empty] | 144 | UN | 43606480096271 | 30 | 40 | 30 | CM | 17.865 | 114 | KG | 36000 | CMQ | 12 | UN | 13606480096270 | 8 | 23 | 9.3 | CM | 1.452 | 114 | KG | 1711.2 | CMQ | 1 | UN | 3606480096273 | 6.8 | 8.4 | 1.7 | CM | 121 | 114 | G | 97.104 | CMQ | 8536419089
NTSEME0102K | Tabela de Preços de Automação e Controlo | 18/05/2026 | Modificação | Módulo de entrada de encoder + base, 1 SinCos 400 kHz, Hiperface 400 kHz ou EnDat 1 MHz, 2 entradas, Modicon Edge I/O NTS | AC1 | ACI | 190856 | EDGE I/O NTS | Discrete Automation | IDMST | PROGRAMABLE | 7 - INDUSTRY PROGRAMMABLE | AAP | AAP | HI | AUTOMATION PLANT | HIAAP | 376.83 | EUR | 1 | UN | 3606486877920 | C | 1 | 12 | 8.5 | 3 | CM | 103 | 103 | G | 306 | CMQ | [12 empty] | 16 | UN | 13606486877927 | 15 | 40 | 15 | CM | 1.426 | 103 | KG | 9000 | CMQ | [12 empty] | 1 | UN | 3606486877920 | 2.5 | 11.6 | 8.3 | CM | 76.65 | 103 | G | 240.7 | CMQ | 8538909999
LUFV2 | Tabela de Preços de Automação e Controlo | 18/05/2026 | Modificação | módulo indicador de carga do motor 4...20 mA para TeSys U | BT2 | CUE | 187453 | TESYS ULTRA ACCESS. | Power Products | PPCTR | GENERAL PURPOSE | 3 - INDUSTRY GENERAL PURPOSE | TAC | TAC | LB | TESYS ACTIVE & CONTROL | LBTAC | 144.525 | EUR | 1 | UN | 3389110365498 | B | 1 | 9.5 | 4.7 | 3.3 | CM | 50 | 50 | G | 147.345 | CMQ | [12 empty] | 36 | UN | 43389110365496 | 15 | 40 | 15 | CM | 2.133 | 50 | KG | 9 | DMQ | [12 empty] | 1 | UN | 3389110365498 | 0.95 | 0.47 | 0.33 | DM | 0.053 | 50 | KG | 0.147 | DMQ | 8531807000
XB6CW1B1B | Tabela de Preços de Automação e Controlo | 18/05/2026 | Modificação | Complete illuminated push button, Harmony XB6, white square flush illum pushbutton Ø 16 spring return 1 NO 12...24 V | AC3 | ACI | 104422 | DIAMETER 16 | Industrial Control | IDSIG | GENERAL PURPOSE | 3 - INDUSTRY GENERAL PURPOSE | CTS | CTS | MP | PUSHBUTTONS | MPCTS | 49.58 | EUR | 1 | UN | 3389110763713 | C | 1 | 2 | 16 | 11 | CM | 15 | 15 | G | 352 | CMQ | [12 empty] | 60 | UN | 43389110763711 | 15 | 40 | 15 | CM | 1.065 | 15 | KG | 9 | DMQ | [12 empty] | 1 | UN | 3389110763713 | 2 | 16 | 11 | CM | 15 | 15 | G | 352 | CMQ | 8536508000
LE1D25P7 | Tabela de Preços de Automação e Controlo | 18/05/2026 | Modificação | discontactor em caixa IP657 TeSys LE1D - 25A - bobina 230 VCA sem relé | BT2 | CUE | 187660 | ENCLOSED DECA EQP | Power Products | PPCTR | GENERAL PURPOSE | 3 - INDUSTRY GENERAL PURPOSE | TCC | TCC | AC | TESYS CONTROL CONTACTOR | ACTCC | 237.225 | EUR | 1 | UN | 3389110541373 | A | 1 | 20 | 25 | 16 | CM | 1.24 | 1.015 | KG | 8000 | CMQ | 22 | UN | 43389110541371 | 75 | 80 | 60 | CM | 40.17 | 1.015 | KG | 360000 | CMQ | [24 empty] | 1 | UN | 3389110541373 | 20 | 25 | 16 | CM | 1.24 | 1.015 | KG | 8000 | CMQ | 8537109899
E3SUPS10K3IB | Tabela de Preços de Equipamentos e sistemas de distribuição de energia de Baixa Tensão | 18/05/2026 | Modificação | Easy UPS 3S 10 kVA 400 V 3:1 UPS para baterias internas | ITE | UAI | 180064 | EASY 3S 3PH UPS | Secure Power | SP3PH | CONFIGURABLE | 4 - LARGE BUILDING CONFIGURABLE | IT3 | IT3 | E3 | EASY UPS 3PH | E3IT3 | 5382.49 | EUR | 1 | UN |  | C | 1 | 164 | 56.3 | 101.4 | CM | 145 | 145 | KG | 936246.48 | CMQ | 1 | UN | 731304340720 | 168 | 57 | 103 | CM | 145 | 145 | KG | 1728000 | CMQ | [24 empty] | 1 | UN | 731304340720 | 164 | 56.3 | 101.4 | CM | 145 | 145 | KG | 936246.48 | CMQ | 8504409590
MTN6194-6052 | Tabela de Preços de Equipamentos e sistemas de distribuição de energia de Baixa Tensão | 18/05/2026 | Modificação | Botão de pressão, KNX, D-Life, 4 elementos, metal mocca | IS5 | RPT | 182099 | SPACELOGIC KNX | Home Solutions | HSCOS | CONFIGURABLE | 4C - CONNECTED LIVING SYSTEM FOR RESIDENTIAL & COMMERCIAL | KCL | KCL | KN | KNX & C-BUS & LON | KNKCL | 33.46 | EUR | 1 | UN | 3606482215757 | C | 1 | 0.8 | 7.5 | 7.2 | CM | 7 | 3 | G | 43.2 | CMQ | 4800 | UN |  | 105 | 80 | 60 | CM | 49.269 | 3 | KG | 504000 | CMQ | 300 | UN | 13606482215754 | 15 | 40 | 30 | CM | 2.454 | 3 | KG | 18 | DMQ | [12 empty] | 1 | UN | 3606482215757 | 0.5 | 8 | 7.4 | CM | 6.2 | 3 | G | 29.6 | CMQ | 3925901000
PKY32M434 | Tabela de Preços de Equipamentos e sistemas de distribuição de energia de Baixa Tensão | 18/05/2026 | Modificação | PratiKa wander socket - straight - 32 A - 3P + E - 380...415 V AC - IP44 | BT3 | RPT | 140900 | MUREVA | Power Products | PPCFD | GENERAL PURPOSE | 2 - SMALL & MED BUILDING GENERAL PURPOSE | FTC | FTC | PK | PK INDUSTRIAL PLUGS & SOCKETS | PKFTC | 18.22 | EUR | 1 | UN | 3303432010386 | A | 1 | 6.6 | 17.4 | 9.5 | CM | 242 | 242 | G | 1090.98 | CMQ | [12 empty] | 20 | UN | 43303432010384 | 30 | 40 | 30 | CM | 5.687 | 242 | KG | 36 | DMQ | 10 | UN | 23303432010380 | 1.7 | 2.63 | 2.7 | DM | 2.6 | 242 | KG | 12.072 | DMQ | 1 | UN | 3303432010386 | 0.66 | 1.74 | 0.95 | DM | 0.242 | 242 | KG | 1.091 | DMQ | 8536699099
VW3L5E000 | Tabela de Preços de Automação e Controlo | 18/05/2026 | Modificação | Kit montagem cabos para EtherCAT cables-2 conectores machoM12 4 pin+cap M12 | AC2 | ACI | 138936 | INEGRATED ACCESS | Discrete Automation | IDMST | PROGRAMABLE | 7 - INDUSTRY PROGRAMMABLE | AAM | AAM | DV | MOTION | DVAAM | 157.99 | EUR | 1 | UN | 3389118367760 | C | 1 | 3 | 15.8 | 11.7 | CM | 98 | 98 | G | 554.58 | CMQ | [12 empty] | 30 | UN | 43389118367768 | 15 | 40 | 15 | CM | 3255 | 98 | G | 9 | DMQ | [12 empty] | 1 | UN | 3389118367760 | 30 | 150 | 60 | MM | 101 | 98 | G | 270 | CMQ | 8536901000
BMH0703T02F2A | Tabela de Preços de Automação e Controlo | 18/05/2026 | Modificação | servo motor BMH - 3.4 Nm - 8000 rpm - untapped shaft - with brake - IP54 | AC2 | ACI | 132912 | SERVO MOTORS | Discrete Automation | IDMST | PROGRAMABLE | 7 - INDUSTRY PROGRAMMABLE | AAM | AAM | DV | MOTION | DVAAM | 1934.94 | EUR | 1 | UN | 3606485195049 | C | 1 | 11.8 | 37.8 | 17.5 | CM | 3.2 | 3 | KG | 7805.7 | CMQ | [12 empty] | 2 | UN |  | 30 | 60 | 40 | CM | 7.552 | 3 | KG | 72000 | CMQ | [12 empty] | 1 | UN | 3606485195049 | 110 | 400 | 200 | MM | 3200 | 3 | G | 8800 | CMQ | 8501522089
VG210R-15B02 | Tabela de Preços de Soluções de Conectividade | 18/05/2026 | Modificação | PTPRD_ODA_PHOTO_Integration | GE1 | PRO | 191549 | GLOBE VALVES AND ACT. | Digital Energy | DBPRD | GENERAL PURPOSE | 2B- BUILDING MANAGEMENT OFFER GENERAL PURPOSE | FDB | FDB | FD | FIELD DEVICES BMS | FDFDB | 156.22 | EUR | 1 | UN |  | C | 1 | 7.6 | 11.1 | 14.6 | CM | 1.01 | 1.01 | KG | 1231.656 | CMQ | [36 empty] | 1 | UN | 711426032635 | 5 | 10 | 5 | CM | 932 | 1.01 | G | 250 | CMQ | 8481807990
M9F42130 | Tabela de Preços de Equipamentos e sistemas de distribuição de energia de Baixa Tensão | 18/05/2026 | Modificação | Disjuntor miniatura (MCB), Multi9 C60BP, 1P, 30A, curva C, 14kA (UL489), 10kA (IEC/EN 60947-2) | BT1 | RPT | 190621 | MULTI9 | Power Products | PPCFD | GENERAL PURPOSE | 2 - SMALL & MED BUILDING GENERAL PURPOSE | FTD | FTD | D9 | MULTI9 PROTECTION FOR OEM | D9FTD | 202.16 | EUR | 1 | UN | 3606481169563 | C | 1 | 7.5 | 10.3 | 1.8 | CM | 132 | 132 | G | 139.05 | CMQ | [12 empty] | 108 | UN | 43606481169561 | 30 | 40 | 30 | CM | 15.13 | 132 | KG | 36 | DMQ | 12 | UN | 13606481169560 | 8.3 | 22 | 10.8 | CM | 1.634 | 132 | KG | 1972.08 | CMQ | 1 | UN | 3606481169563 | 0.75 | 1.03 | 0.18 | DM | 0.132 | 132 | KG | 0.139 | DMQ | 8536201090
NSYTRAB560 | Tabela de Preços de Equipamentos e sistemas de distribuição de energia de Baixa Tensão | 18/05/2026 | Modificação | PENT REF ENCAIX 51-60 P/ BORN | BT6 | DBT | 108693 | LINERGY MULTISTAND T.B | Power Products | PPLVS | GENERAL PURPOSE | 2 - SMALL & MED BUILDING GENERAL PURPOSE | LVE | LVE | L3 | LINERGY | L3LVE | 1.34 | EUR | 1 | UN | 3606480534744 | C | 10 | 1 | 3.5 | 4.67 | CM | 0.9 | 0.9 | G | 16.345 | CMQ | [12 empty] | 2400 | UN | 43606480534742 | 30 | 40 | 30 | CM | 3.593 | 0.9 | KG | 36000 | CMQ | 10 | UN | 23606480534748 | 1.3 | 7 | 6 | CM | 13 | 0.9 | G | 1275 | CMQ | 1 | UN | 3606480534744 | 1 | 3.5 | 4.67 | CM | 0.9 | 0.9 | G | 16.345 | CMQ | 3925908000
NSYCRN325150 | Tabela de Preços de Equipamentos e sistemas de distribuição de energia de Baixa Tensão | 18/05/2026 | Modificação | CAIXA DE SOBREPOR METALICA 300X250X150MM | EN1 | CUE | 119457 | PanelSeT S WM CRN | Power Products | PPUES | GENERAL PURPOSE | 3 - INDUSTRY GENERAL PURPOSE | UEC | UEC | EC | UE-STEEL WALL MOUNT. ENCLOSURE, CRN, S3D, CM AND CABLE GLAND | ECUEC | 118.2475 | EUR | 1 | UN | 3606480212611 | A4 | 1 | 32 | 17 | 26.5 | CM | 3.68 | 3.68 | KG | 14416 | CMQ | 147 | UN |  | 2050 | 1200 | 1000 | MM | 569 | 3.68 | KG | 2460 | DMQ | [12 empty] | 1 | UN |  | 0 | 0 | 0 |  | 0 | 3.68 |  | 0 |  | 1 | UN | 3606480212611 | 320 | 170 | 270 | MM | 3.72 | 3.68 | KG | 14.688 | DMQ | 9403208000
LC1K1601B7 | Tabela de Preços de Automação e Controlo | 18/05/2026 | Modificação | Contactor TeSys K - 3P(3 NA) - AC-3 - <= 440 V 16 A - 24 V bobina CA | BT2 | CUE | 187518 | TESYS MICRA CTR | Power Products | PPCTR | GENERAL PURPOSE | 3 - INDUSTRY GENERAL PURPOSE | TCC | TCC | AC | TESYS CONTROL CONTACTOR | ACTCC | 83.41 | EUR | 1 | UN | 3389110124842 | C | 1 | 5 | 6.5 | 6 | CM | 179 | 179 | G | 195 | CMQ | [12 empty] | 50 | UN | 43389110124840 | 15 | 40 | 30 | CM | 9.405 | 179 | KG | 18 | DMQ | [12 empty] | 1 | UN | 3389110124842 | 0.62 | 0.65 | 0.48 | DM | 0.179 | 179 | KG | 0.193 | DMQ | 8536419089
NSYDLA48G | Tabela de Preços de Equipamentos e sistemas de distribuição de energia de Baixa Tensão | 18/05/2026 | Modificação | Chassis de distribuição modular 48 módulos para NSYPLM54,NSYS3D54,NSYCRN54,NSYS3X54 | EN1 | CUE | 132527 | Electrical Distributio | Power Products | PPUES | GENERAL PURPOSE | 3 - INDUSTRY GENERAL PURPOSE | UEC | UEC | PM | UE - WALL MOUNTING ENCLOSURE PLM IN POLYESTER. | PMUEC | 214.404 | EUR | 1 | UN | 3606480773839 | A4 | 1 | 14 | 48.5 | 38 | CM | 4.31 | 4.31 | KG | 25802 | CMQ | 48 | UN |  | 1540 | 1200 | 1000 | MM | 213 | 4.31 | KG | 1848 | DMQ | 1 | UN |  | 0 | 0 | 0 |  | 0 | 4.31 |  | 0 | [13 empty] | 1 | UN | 3606480773839 | 140 | 485 | 375 | MM | 4.113 | 4.31 | KG | 25.463 | DMQ | 9403208000
LV848143 | Tabela de Preços de Equipamentos e sistemas de distribuição de energia de Baixa Tensão | 18/05/2026 | Modificação | Rear top connection - horizontal - for MTZ2 08-20 - 3P fixed or drawout | BT8 | DBT | 180971 | MASTERPACT MTZ CONNECT | Power Products | PPACB | CONFIGURABLE | 4 - LARGE BUILDING CONFIGURABLE | ACB | ACB | PR | AIR CIRCUIT BREAKERS | PRACB | 510.525 | EUR | 1 | UN | 3606480804083 | C | 1 | 5 | 7.5 | 5 | CM | 1.69 | 1.69 | KG | 187.5 | CMQ | [36 empty] | 1 | UN | 3606480804083 | 0.5 | 0.5 | 0.75 | DM | 1.69 | 1.69 | KG | 0.188 | DMQ | 8536909500
LC2K09107B7 | Tabela de Preços de Automação e Controlo | 18/05/2026 | Modificação | Inversor Tesys K - 3P(3 NA) - AC-3 - <= 440 V 9 A - 24 V bobina CA | BT2 | CUE | 187518 | TESYS MICRA CTR | Power Products | PPCTR | GENERAL PURPOSE | 3 - INDUSTRY GENERAL PURPOSE | TCC | TCC | AC | TESYS CONTROL CONTACTOR | ACTCC | 163.505 | EUR | 1 | UN | 3389110492750 | C | 1 | 6 | 6.5 | 9.2 | CM | 363 | 363 | G | 358.8 | CMQ | [12 empty] | 25 | UN |  | 15 | 40 | 30 | CM | 9300 | 363 | G | 18 | DMQ | [12 empty] | 1 | UN | 3389110492750 | 60 | 65 | 92 | MM | 363 | 363 | G | 358800 | MMQ | 8536490099
LC1D258ED | Tabela de Preços de Automação e Controlo | 18/05/2026 | Modificação | Contactor Tesys D - 4P(2 NA + 2 NF) - AC-1 - <= 440 V 40 A - 48 V CC bobina | BT2 | CUE | 187516 | TESYS DECA CONT. <115A | Power Products | PPCTR | GENERAL PURPOSE | 3 - INDUSTRY GENERAL PURPOSE | TCC | TCC | AC | TESYS CONTROL CONTACTOR | ACTCC | 305.825 | EUR | 1 | UN | 3389110432534 | B | 1 | 5.5 | 12 | 9.5 | CM | 629 | 629 | G | 627 | CMQ | [12 empty] | 16 | UN | 43389110432532 | 15 | 40 | 30 | CM | 10.823 | 629 | KG | 18 | DMQ | [12 empty] | 1 | UN | 3389110432534 | 0.56 | 1.18 | 0.85 | DM | 0.648 | 629 | KG | 0.562 | DMQ | 8536419089
SSL1A12BDPV | Tabela de Preços de Automação e Controlo | 18/05/2026 | Modificação | Harmony, Solid state relay pre assembled, 2 A, zero voltage switching, screw sockets, input 16...30 V DC, output 24...250 V AC | AC3 | ACI | 116187 | SOLID STATE RELAYS | Industrial Control | IDSIG | GENERAL PURPOSE | 3 - INDUSTRY GENERAL PURPOSE | ARO | ARO | RM | ELECTROMECHANICAL RELAYS | RMARO | 45.43 | EUR | 1 | UN | 3606489562991 | C | 0 | 0.5 | 9.7 | 8 | CM | 28 | 28 | G | 38.8 | CMQ | [12 empty] | 60 | UN | 23606489562995 | 30 | 40 | 30 | CM | 1.796 | 28 | KG | 36 | DMQ | 30 | UN | 13606489562998 | 9.2 | 20 | 10.2 | CM | 887 | 28 | G | 1876.8 | CMQ | 30 | UN | 13606489562998 | 9.2 | 20 | 10.2 | CM | 887 | 28 | G | 1876.8 | CMQ | 8536411090
33394 | Tabela de Preços de Equipamentos e sistemas de distribuição de energia de Baixa Tensão | 18/05/2026 | Modificação | disjuntor Compact NS1000N - 1000 A - 4 pólos - extraível -sem controlo | BT8 | DBT | 133346 | COMPACT NS 630B-1600 | Power Products | PPCCB | CONFIGURABLE | 4 - LARGE BUILDING CONFIGURABLE | CCB | CCB | PL | COMPACT NS >= 630A | PLCCB | 11239.39 | EUR | 1 | UN | 3303430333944 | C | 1 | 40 | 30 | 40 | CM | 18.43 | 5.23 | KG | 48000 | CMQ | [36 empty] | 1 | UN | 3303430333944 | 400 | 300 | 400 | MM | 18430 | 5.23 | G | 48000000 | MMQ | 8536209090
A9Q01225 | Tabela de Preços de Equipamentos e sistemas de distribuição de energia de Baixa Tensão | 18/05/2026 | Modificação | Acti9 Vigi iC60 - Bloco diferencial - 2P - 25A - 30mA - 130V - Classe AC | BT1 | RPT | 135006 | ACTI9 | Power Products | PPCFD | GENERAL PURPOSE | 2 - SMALL & MED BUILDING GENERAL PURPOSE | FTI | FTI | DI | ACTI9 PROTECTION DEVICES INDUSTRIAL | DIFTI | 193.495 | EUR | 1 | UN | 3606480393594 | C | 1 | 8.5 | 12 | 8.5 | CM | 157 | 157 | G | 867 | CMQ | [12 empty] | 27 | UN | 43606480393592 | 30 | 40 | 30 | CM | 4.726 | 157 | KG | 36000 | CMQ | [12 empty] | 1 | UN | 3606480393594 | 8.5 | 12 | 8.5 | CM | 157 | 157 | G | 867 | CMQ | 8536201090
LXM32AU90M2 | Tabela de Preços de Automação e Controlo | 18/05/2026 | Modificação | Motion servo drive - Lexium 32- tensão de alimentação monofásica 115/230V - 0.3/0.5kW | AC2 | ACI | 129679 | SERVO DRIVES | Discrete Automation | IDMST | PROGRAMABLE | 7 - INDUSTRY PROGRAMMABLE | AAM | AAM | DV | MOTION | DVAAM | 951.36 | EUR | 1 | UN | 3606480076749 | B | 1 | 8.5 | 33 | 27.5 | CM | 2.112 | 1.7 | KG | 7713.75 | CMQ | 24 | UN | 73606480076748 | 77 | 60 | 80 | CM | 66.524 | 1.7 | KG | 369.6 | DMQ | 3 | UN | 43606480076747 | 30 | 40 | 30 | CM | 7253 | 1.7 | G | 36 | DMQ | [12 empty] | 1 | UN | 3606480076749 | 85 | 330 | 275 | MM | 2180 | 1.7 | G | 7713.75 | CMQ | 8504409590
NSYTRAL45 | Tabela de Preços de Equipamentos e sistemas de distribuição de energia de Baixa Tensão | 18/05/2026 | Modificação | BARR LIG ENCAIX VERM 5P P/ BOR | BT6 | DBT | 108693 | LINERGY MULTISTAND T.B | Power Products | PPLVS | GENERAL PURPOSE | 2 - SMALL & MED BUILDING GENERAL PURPOSE | LVE | LVE | L3 | LINERGY | L3LVE | 2.985 | EUR | 1 | UN | 3606480534164 | C | 50 | 3 | 2.29 | 13 | CM | 4 | 4 | G | 89.31 | CMQ | 250 | UN |  | 150 | 400 | 150 | MM | 1456 | 4 | G | 9000000 | MMQ | 250 | UN | 43606480534162 | 15 | 40 | 15 | CM | 1.358 | 4 | KG | 9000 | CMQ | 50 | UN | 23606480534168 | 30 | 160 | 130 | MM | 246 | 4 | G | 624000 | MMQ | 50 | UN | 23606480534168 | 30 | 160 | 130 | MM | 246 | 4 | G | 624000 | MMQ | 8536901000
C63R32M500 | Tabela de Preços de Equipamentos e sistemas de distribuição de energia de Baixa Tensão | 18/05/2026 | Modificação | ComPacT DISJUNTOR NSX630R 200kA CA 3P 500A 2.3M | BT4 | DBT | 191790 | COMPACT NSX | Power Products | PPCCB | GENERAL PURPOSE | 2 - SMALL & MED BUILDING GENERAL PURPOSE | CCN | CCN | 01 | NSX | 01CCN | 13340.25 | EUR | 1 | UN | 3606481988867 | C | 1 | 15.2 | 29.2 | 15.2 | CM | 5.726 | 5.726 | KG | 6746.368 | CMQ | [36 empty] | 1 | UN | 3606481988867 | 15.2 | 29.2 | 15.2 | CM | 5.726 | 5.726 | KG | 6746.37 | CMQ | 8536209090
NSYPLS1827G | Tabela de Preços de Equipamentos e sistemas de distribuição de energia de Baixa Tensão | 18/05/2026 | Modificação | Caixa PLS, traseira em poliéster, cobertura transparente para PC IP66 18x27x18cm | EN1 | CUE | 146057 | PanelSeT P IB PLS | Power Products | PPUES | GENERAL PURPOSE | 3 - INDUSTRY GENERAL PURPOSE | UEB | UEB | EB | UE - PLS, TBP, TBS, SL INDUSTRIAL BOXES. | EBUEB | 97.716 | EUR | 1 | UN | 3606480776816 | A4 | 1 | 19 | 28 | 20.5 | CM | 1.332 | 1.332 | KG | 10906 | CMQ | 180 | UN | 73606480776815 | 1980 | 1200 | 1000 | MM | 282.3 | 1.332 | KG | 2376 | DMQ | [12 empty] | 1 | UN |  | 0 | 0 | 0 |  | 1.332 | 1.332 | KG | 11.6 | DMQ | 1 | UN | 3606480776816 | 200 | 200 | 290 | MM | 1.332 | 1.332 | KG | 11.6 | DMQ | 9403700000
LC2D80E7 | Tabela de Preços de Automação e Controlo | 18/05/2026 | Modificação | Inversor Tesys D - 3P(3 NA) - AC-3 - <= 440 V 80 A - 48 V CA bobina | BT2 | CUE | 187516 | TESYS DECA CONT. <115A | Power Products | PPCTR | GENERAL PURPOSE | 3 - INDUSTRY GENERAL PURPOSE | TCC | TCC | AC | TESYS CONTROL CONTACTOR | ACTCC | 1250.345 | EUR | 1 | UN | 3389110463019 | B | 1 | 19.5 | 26 | 19.5 | CM | 3.724 | 3.724 | KG | 9886.5 | CMQ | [12 empty] | 2 | UN | 23389110463013 | 30 | 40 | 30 | CM | 7.898 | 3.724 | KG | 36 | DMQ | [12 empty] | 1 | UN | 3389110463019 | 19 | 25.2 | 18.6 | CM | 3.73 | 3.724 | KG | 8905.68 | CMQ | 8536490099
ATV630D45N4 | Tabela de Preços de Automação e Controlo | 18/05/2026 | Modificação | Variador de velocidade ATV630 - 45 kW/60 HP - 380...480 V - IP21/UL Tipo 1 | AC2 | ACI | 142785 | ALTIVAR 630 | Drives | IDVSD | CONFIGURABLE | 5 - INDUSTRY CONFIGURABLE | SDS | SDS | VM | ADVANCED DRIVES & HVAC | VMSDS | 6834.69 | EUR | 1 | UN | 3606480701436 | A | 1 | 55 | 84 | 33 | CM | 39 | 39 | KG | 152460 | CMQ | [36 empty] | 1 | UN | 3606480701436 | 55 | 84 | 33 | CM | 39 | 39 | KG | 152460 | CMQ | 8504409590
LV948022 | Tabela de Preços de Equipamentos e sistemas de distribuição de energia de Baixa Tensão | 18/05/2026 | Modificação | MTZ2 10 H1 - 1000 A - 4P Fixo - configurável | BT8 | DBT | 190406 | MTZ2-3 ACTIVE IEC | Power Products | PPACB | CONFIGURABLE | 4 - LARGE BUILDING CONFIGURABLE | ACB | ACB | 06 | MTZ ACTIVE OFFER | 06ACB | 7849.92 | EUR | 1 | UN | 3606486812341 | C | 1 | 2 | 2 | 1 | CM | 10 | 10 | G | 4 | CMQ | [36 empty] | 1 | UN | 3606486812341 | 2 | 2 | 1 | CM | 10 | 10 | G | 4 | CMQ | 8536209090
BMH1402P32F1A | Tabela de Preços de Automação e Controlo | 18/05/2026 | Modificação | servo motor BMH - 18.5 Nm - 4000 rpm - keyed shaft - with brake - IP65/IP67 | AC2 | ACI | 132912 | SERVO MOTORS | Discrete Automation | IDMST | PROGRAMABLE | 7 - INDUSTRY PROGRAMMABLE | AAM | AAM | DV | MOTION | DVAAM | 2629.7 | EUR | 1 | UN | 3606485207582 | C | 1 | 26 | 60 | 20 | CM | 14.6 | 14.3 | KG | 31200 | CMQ | [36 empty] | 1 | UN | 3606485207582 | 2.6 | 2 | 6 | DM | 14.6 | 14.3 | KG | 31.2 | DMQ | 8501522089
18813 | Tabela de Preços de Equipamentos e sistemas de distribuição de energia de Baixa Tensão | 18/05/2026 | Modificação | Miniature circuit-breaker, Acti9 NG125L, 4P, 25 A, C curve, 50 kA (IEC 60947-2) | BT1 | RPT | 190600 | ACTI9 | Power Products | PPCFD | GENERAL PURPOSE | 2 - SMALL & MED BUILDING GENERAL PURPOSE | FTI | FTI | DI | ACTI9 PROTECTION DEVICES INDUSTRIAL | DIFTI | 663.29 | EUR | 1 | UN | 3303430188131 | A | 1 | 8.4 | 15.5 | 12.4 | CM | 996 | 960 | G | 1614.48 | CMQ | [12 empty] | 12 | UN | 43303430188139 | 30 | 40 | 30 | CM | 12.439 | 960 | KG | 36000 | CMQ | [12 empty] | 1 | UN | 3303430188131 | 8.4 | 15.5 | 12.4 | CM | 996 | 960 | G | 1614.48 | CMQ | 8536201090
A9L16482 | Tabela de Preços de Equipamentos e sistemas de distribuição de energia de Baixa Tensão | 18/05/2026 | Modificação | Descarregador de sobretensões DST iPRD1 12.5 3P+N | BT1 | RPT | 135006 | ACTI9 | Power Products | PPCFD | GENERAL PURPOSE | 2 - SMALL & MED BUILDING GENERAL PURPOSE | FTI | FTI | 69 | ACTI9 SURGE PROTECTION DEVICES | 69FTI | 613.27 | EUR | 1 | UN | 3606481490223 | A | 1 | 8 | 9.3 | 8 | CM | 650 | 650 | G | 595.2 | CMQ | 144 | UN |  | 75 | 60 | 80 | CM | 116.136 | 650 | KG | 360000 | CMQ | 9 | UN | 23606481490227 | 15 | 40 | 30 | CM | 6.446 | 650 | KG | 18000 | CMQ | 3 | UN | 13606481490220 | 8.5 | 28 | 9.7 | CM | 2.017 | 650 | KG | 2308.6 | CMQ | 1 | UN | 3606481490223 | 8 | 9.3 | 8 | CM | 650 | 650 | G | 595.2 | CMQ | 8536303000
LV947363 | Tabela de Preços de Equipamentos e sistemas de distribuição de energia de Baixa Tensão | 18/05/2026 | Modificação | MX bobina de abertura, MasterPacT MTZ1/MTZ2/MTZ3 fixo com MicroLogic Active, 200/250VAC 50/60Hz, 200/250VDC | BT8 | DBT | 190410 | MTZ ACTIVE COILS | Power Products | PPACB | CONFIGURABLE | 4 - LARGE BUILDING CONFIGURABLE | ACB | ACB | 06 | MTZ ACTIVE OFFER | 06ACB | 288.435 | EUR | 1 | UN | 3606486826294 | C | 1 | 2 | 2 | 1 | CM | 10 | 10 | G | 4 | CMQ | [36 empty] | 1 | UN | 3606486826294 | 2 | 2 | 1 | CM | 10 | 10 | G | 4 | CMQ | 8536309000
RXM4LB2CD | Tabela de Preços de Automação e Controlo | 18/05/2026 | Modificação | Relé miniatura encaixável - Harmony RXM4L - 4 C/O - 36 V DC - 3 A - com LED | AC3 | ACI | 146864 | EASY EMR | Industrial Control | IDSIG | GENERAL PURPOSE | 3 - INDUSTRY GENERAL PURPOSE | ARO | ARO | RM | ELECTROMECHANICAL RELAYS | RMARO | 8.97 | EUR | 1 | UN | 3389119215367 | C | 10 | 2.2 | 4.5 | 2.8 | CM | 34 | 34 | G | 27.72 | CMQ | 4320 | UN |  | 75 | 60 | 80 | CM | 171.568 | 34 | KG | 360000 | CMQ | 270 | UN | 43389119215365 | 15 | 40 | 30 | CM | 10.223 | 34 | KG | 18000 | CMQ | 10 | UN | 13389119215364 | 3 | 12.6 | 10.3 | CM | 369 | 34 | G | 389.34 | CMQ | 10 | UN | 13389119215364 | 3 | 12.6 | 10.3 | CM | 369 | 34 | G | 389.34 | CMQ | 8536419089
RUMC31MD | Tabela de Preços de Automação e Controlo | 18/05/2026 | Modificação | Harmony, relé universal encaixável, 10 A, 3 CO, com botão de teste bloqueável, 220 V DC | AC3 | ACI | 116769 | ELECTROMECA.RELAY SE | Industrial Control | IDSIG | GENERAL PURPOSE | 3 - INDUSTRY GENERAL PURPOSE | ARO | ARO | RM | ELECTROMECHANICAL RELAYS | RMARO | 25.25 | EUR | 1 | UN | 3606480626890 | C | 10 | 7 | 3.5 | 3.5 | CM | 92 | 85 | G | 85.75 | CMQ | [12 empty] | 60 | UN | 43606480626898 | 15 | 40 | 30 | CM | 6.383 | 85 | KG | 18 | DMQ | 10 | UN | 13606480626897 | 4 | 19.8 | 14.6 | CM | 988 | 85 | G | 1156.32 | CMQ | 10 | UN | 13606480626897 | 4 | 19.8 | 14.6 | CM | 988 | 85 | G | 1156.32 | CMQ | 8536490099
NSYSM1810402DP | Tabela de Preços de Equipamentos e sistemas de distribuição de energia de Baixa Tensão | 18/05/2026 | Modificação | Armário compacto PanelSeT SM com placa de montagem - 1800x1000x400 mm | EN1 | CUE | 119415 | PanelSeT S FS SM | Power Products | PPUES | GENERAL PURPOSE | 3 - INDUSTRY GENERAL PURPOSE | UEA | UEA | EA | UE - FLOOR STANDING ENCLOSURES, SF, SM, AND SFP, IN STEEL. | EAUEA | 2755.584 | EUR | 1 | UN | 3606485120256 | A4 | 1 | 193 | 49 | 105 | CM | 133 | 133 | KG | 992985 | CMQ | 1 | UN |  | 1930 | 490 | 1045 | MM | 140 | 133 | KG | 974.071 | DMQ | [12 empty] | 1 | UN |  | 0 | 0 | 0 |  | 140 | 133 | KG | 974.071 | DMQ | 1 | UN | 3606485120256 | 1930 | 490 | 1045 | MM | 140 | 133 | KG | 974.071 | DMQ | 9403208000
TSXCANKCDF90T | Tabela de Preços de Automação e Controlo | 18/05/2026 | Modificação | Conector SUB-D9 CANopen fêmea - 90° dobrado - IP20 | AC1 | ACI | 133166 | FIELDBUS COMMUNICATION | Discrete Automation | IDPAC | PROGRAMABLE | 7 - INDUSTRY PROGRAMMABLE | AAP | AAP | HI | AUTOMATION PLANT | HIAAP | 93.25 | EUR | 1 | UN | 3595863859492 | C | 1 | 2.5 | 11.4 | 9.4 | CM | 47 | 47 | G | 267.9 | CMQ | [12 empty] | 225 | UN | 33595863859493 | 30 | 60 | 40 | CM | 11.474 | 47 | KG | 72000 | CMQ | [12 empty] | 1 | UN | 3595863859492 | 2.5 | 11.4 | 9.4 | CM | 47 | 47 | G | 267.9 | CMQ | 8536699099
LVS08309 | Tabela de Preços de Equipamentos e sistemas de distribuição de energia de Baixa Tensão | 18/05/2026 | Modificação | quadro G IP55, 33M, A=1750mm | BT6 | DBT | 118897 | PRISMASET G | Power Products | PPLVS | GENERAL PURPOSE | 2 - SMALL & MED BUILDING GENERAL PURPOSE | LVE | LVE | L2 | PRISMASET IP55 | L2LVE | 1096.925 | EUR | 1 | UN | 3606481876560 | C | 1 | 11.5 | 176 | 65 | CM | 30.172 | 30.172 | KG | 131560 | CMQ | 7 | UN |  | 94 | 202 | 120 | CM | 234 | 30.172 | KG | 2278.56 | DMQ | [24 empty] | 1 | UN | 3606481876560 | 11.5 | 176 | 65 | CM | 29.72 | 30.172 | KG | 131.56 | DMQ | 9403208000
RUMC31BD | Tabela de Preços de Automação e Controlo | 18/05/2026 | Modificação | Relé universal 24 V DC 10 A 3 NA/NF | AC3 | ACI | 116769 | ELECTROMECA.RELAY SE | Industrial Control | IDSIG | GENERAL PURPOSE | 3 - INDUSTRY GENERAL PURPOSE | ARO | ARO | RM | ELECTROMECHANICAL RELAYS | RMARO | 18.57 | EUR | 1 | UN | 3606480626821 | A | 10 | 3.5 | 3.6 | 6.9 | CM | 97 | 86 | G | 86.94 | CMQ | [12 empty] | 60 | UN | 43606480626829 | 15 | 40 | 30 | CM | 6.682 | 86 | KG | 18 | CMQ | 10 | UN | 13606480626828 | 4 | 20 | 14.6 | CM | 1.029 | 86 | KG | 1160.32 | CMQ | 1 | UN | 3606480626821 | 3.5 | 3.6 | 6.9 | CM | 97 | 86 | G | 86.94 | CMQ | 8536419089
PKF16M734 | Tabela de Preços de Equipamentos e sistemas de distribuição de energia de Baixa Tensão | 18/05/2026 | Modificação | PratiKa wander socket - straight - 16 A - 3P + E - 380...415 V AC - IP67 | BT3 | RPT | 140900 | MUREVA | Power Products | PPCFD | GENERAL PURPOSE | 2 - SMALL & MED BUILDING GENERAL PURPOSE | FTC | FTC | PK | PK INDUSTRIAL PLUGS & SOCKETS | PKFTC | 18.775 | EUR | 1 | UN | 3303432032548 | A | 1 | 8.5 | 16 | 9 | CM | 196 | 196 | G | 1224 | CMQ | [12 empty] | 20 | UN | 43303432032546 | 30 | 40 | 30 | CM | 4.783 | 196 | KG | 36 | DMQ | 10 | UN | 23303432032542 | 1.82 | 2.68 | 2.64 | DM | 2.148 | 196 | KG | 12.877 | DMQ | 1 | UN | 3303432032548 | 0.8 | 1.63 | 0.85 | DM | 0.196 | 196 | KG | 1.108 | DMQ | 8536699099
KBB40ZFG2 | Tabela de Preços de Equipamentos e sistemas de distribuição de energia de Baixa Tensão | 18/05/2026 | Modificação | Canalis - suporte para calha de cabos para KBB | BT9 | PRO | 106572 | CANALIS KB | Power Products | PPLVB | GENERAL PURPOSE | 2 - SMALL & MED BUILDING GENERAL PURPOSE | LBW | LBW | B1 | LIGHT BUSWAY | B1LBW | 16.81 | EUR | 1 | UN | 3606480001918 | C | 10 | 2 | 10.5 | 5.2 | CM | 25.9 | 25.9 | G | 109.2 | CMQ | 2000 | UN |  | 74 | 120 | 80 | CM | 53.8 | 25.9 | KG | 710400 | CMQ | 100 | UN | 33606480001919 | 29.7 | 39.5 | 29.5 | CM | 3.049 | 25.9 | KG | 18 | CMQ | 10 | UN | 13606480001915 | 15 | 28 | 19 | CM | 260 | 25.9 | G | 23940 | CMQ | 1 | UN | 3606480001918 | 2 | 10.5 | 5.2 | CM | 25.9 | 25.9 | G | 109.2 | CMQ | 3926909790
NSYSFN20850T | Tabela de Preços de Equipamentos e sistemas de distribuição de energia de Baixa Tensão | 18/05/2026 | Modificação | Armário elétrico modular de montagem no chão, PanelSeT SFN, aço descarbonizado, porta transparente, 2000x800x500mm, IP55 | EN1 | CUE | 119428 | PanelSeT S FS SFN | Power Products | PPUES | GENERAL PURPOSE | 3 - INDUSTRY GENERAL PURPOSE | UEP | UEP | FS | UE - FLOOR STANDING STEEL SFN ENCLOSURES. | FSUEP | 2591.701 | EUR | 1 | UN | 3606486103296 | C | 1 | 213 | 59 | 85 | CM | 88.1 | 88.1 | KG | 1068195 | CMQ | 1 | UN |  | 215 | 60 | 85 | CM | 88.1 | 88.1 | KG | 1.097 | MTQ | [24 empty] | 1 | UN |  | 215 | 60 | 85 | CM | 88.1 | 88.1 | KG | 1096500 | CMQ | 9403208000
VW3A47804 | Tabela de Preços de Automação e Controlo | 18/05/2026 | Modificação | Placa CEM - 30 kW…45 kW | AC2 | ACI | 147867 | OTHER OPTIONS | Drives | IDVSD | CONFIGURABLE | 5 - INDUSTRY CONFIGURABLE | ADD | ADD | VS | MEDIUM DRIVES | VSADD | 99.46 | EUR | 1 | UN | 3606480736476 | C | 1 | 9.6 | 30.5 | 30.5 | CM | 1.052 | 1.032 | KG | 8930.4 | CMQ | [12 empty] | 12 | UN | 13606480736473 | 30 | 60 | 40 | CM | 12.463 | 1.032 | KG | 72 | DMQ | [12 empty] | 1 | UN | 3606480736476 | 10.16 | 30.23 | 30.23 | CM | 1.05 | 1.032 | KG | 9284.745 | CMQ | 7326909890
BMI0703T16A | Tabela de Preços de Automação e Controlo | 18/05/2026 | Modificação | servo motor BMI 1-phase - keyed IP54 single turn - 32768 p/t | AC2 | ACI | 175894 | LEXIUM 32I | Discrete Automation | IDMST | PROGRAMABLE | 7 - INDUSTRY PROGRAMMABLE | AAM | AAM | DV | MOTION | DVAAM | 1621.54 | EUR | 1 | UN | 3606485376721 | C | 1 | 21.1 | 60.3 | 26.5 | CM | 6.114 | 6.114 | KG | 33716.745 | CMQ | [12 empty] | 1 | UN |  | 30 | 60 | 40 | CM | 7.752 | 6.114 | KG | 72000 | CMQ | [12 empty] | 1 | UN | 3606485376721 | 21.1 | 60.3 | 26.5 | CM | 6.114 | 6.114 | KG | 33716.745 | CMQ | 8501402080
BRS39AW270ABA | Tabela de Preços de Automação e Controlo | 18/05/2026 | Modificação | 3-phase stepper motor - 4.52Nm - shaft Ø 9.5mm - L=98 mm - w/o brake - term box | AC2 | ACI | 115791 | STEPPER MOTORS | Discrete Automation | IDMST | PROGRAMABLE | 7 - INDUSTRY PROGRAMMABLE | AAM | AAM | DV | MOTION | DVAAM | 544.79 | EUR | 1 | UN | 3389119223829 | C | 1 | 22 | 40 | 19.5 | CM | 4.134 | 3.2 | KG | 17160 | CMQ | 12 | UN | 3389119223829 | 73.5 | 60 | 80 | CM | 63364 | 3.2 | G | 352.8 | DMQ | 2 | UN |  | 30 | 60 | 40 | CM | 9.52 | 3.2 | KG | 72000 | CMQ | [12 empty] | 1 | UN | 3389119223829 | 220 | 400 | 195 | MM | 4134 | 3.2 | G | 17160 | CMQ | 8501510090
XB5FDCUST01 | Tabela de Preços de Automação e Controlo | 18/05/2026 | Modificação | Flush mounted preto cabeça de comutação selectora | AC3 | ACI | 100316 | DIAMETER 22 | Industrial Control | IDSIG | GENERAL PURPOSE | 3 - INDUSTRY GENERAL PURPOSE | CTS | CTS | MP | PUSHBUTTONS | MPCTS | 39.4 | EUR | 1 | UN | 3606481820983 | C | 1 | 86 | 52 | 43 | CM | 49 | 49 | G | 192296 | CMQ | [36 empty] | 1 | UN | 3606481820983 | 86 | 52 | 43 | CM | 49 | 49 | G | 192296 | CMQ | 8536508000
NSYMP206 | Tabela de Preços de Equipamentos e sistemas de distribuição de energia de Baixa Tensão | 18/05/2026 | Modificação | PLACA DE MONTAGEM GALVANIZADA 2000X600MM | EN1 | CUE | 119490 | PanelSeT S FS Accessor | Power Products | PPUES | GENERAL PURPOSE | 3 - INDUSTRY GENERAL PURPOSE | UEA | UEA | EA | UE - FLOOR STANDING ENCLOSURES, SF, SM, AND SFP, IN STEEL. | EAUEA | 337.203 | EUR | 1 | UN | 3606485126890 | A4 | 1 | 3.5 | 191 | 52 | CM | 23 | 23 | KG | 34762 | CMQ | 20 | UN | 73606485126899 | 555 | 1200 | 2000 | MM | 491 | 23 | KG | 1332 | DMQ | 1 | UN |  | 0 | 0 | 0 |  | 0 | 23 |  | 0 | [13 empty] | 1 | UN | 3606485126890 | 1910 | 40 | 510 | MM | 23 | 23 | KG | 38.964 | DMQ | 8302420090
RUMC23F7 | Tabela de Preços de Automação e Controlo | 18/05/2026 | Modificação | Harmony, relé universal encaixável, 10 A, 2 CO, com LED, 120 V DC | AC3 | ACI | 116769 | ELECTROMECA.RELAY SE | Industrial Control | IDSIG | GENERAL PURPOSE | 3 - INDUSTRY GENERAL PURPOSE | ARO | ARO | RM | ELECTROMECHANICAL RELAYS | RMARO | 20.88 | EUR | 1 | UN | 3606480626777 | C | 10 | 3.5 | 3.6 | 6.9 | CM | 86.9 | 86 | G | 86.94 | CMQ | [12 empty] | 60 | UN | 43606480626775 | 15 | 40 | 30 | CM | 6.143 | 86 | KG | 18 | DMQ | 10 | UN | 13606480626774 | 4 | 20 | 14.7 | CM | 948 | 86 | G | 1176 | CMQ | 10 | UN | 13606480626774 | 4 | 20 | 14.7 | CM | 948 | 86 | G | 1176 | CMQ | 8536490099
ZB5AK1463C0 | Tabela de Preços de Automação e Controlo | 18/05/2026 | Modificação | Cabeça selector iluminado azul 2 posições retorn esquerda col | AC3 | ACI | 100316 | DIAMETER 22 | Industrial Control | IDSIG | GENERAL PURPOSE | 3 - INDUSTRY GENERAL PURPOSE | CTS | CTS | MP | PUSHBUTTONS | MPCTS | 66.99 | EUR | 1 | UN | 3606489767501 | C | 1 | 3.4 | 5.2 | 4.6 | CM | 22 | 22 | G | 81.328 | CMQ | [36 empty] | 1 | UN | 3606489767501 | 4.2 | 5.2 | 3.3 | CM | 17 | 22 | G | 72.072 | CMQ | 8538909999
M9F23203 | Tabela de Preços de Equipamentos e sistemas de distribuição de energia de Baixa Tensão | 18/05/2026 | Modificação | Multi9 - Disjuntor C60SP, 2P, 3A, curva D, 10kA (UL1077), 10kA (IEC/EN 60947-2) | BT1 | RPT | 190621 | MULTI9 | Power Products | PPCFD | GENERAL PURPOSE | 2 - SMALL & MED BUILDING GENERAL PURPOSE | FTD | FTD | D9 | MULTI9 PROTECTION FOR OEM | D9FTD | 125.64 | EUR | 1 | UN | 3606481169044 | C | 1 | 7.5 | 8.5 | 3.6 | CM | 230 | 230 | G | 229.5 | CMQ | [12 empty] | 72 | UN | 23606481169048 | 30 | 40 | 30 | CM | 17.563 | 230 | KG | 36 | DMQ | 6 | UN | 13606481169041 | 0.78 | 2.25 | 0.88 | DM | 1.423 | 230 | KG | 1.544 | DMQ | 1 | UN | 3606481169044 | 0.75 | 0.85 | 0.36 | DM | 0.23 | 230 | KG | 0.23 | DMQ | 8536201090
EPH5800523 | Tabela de Preços de Equipamentos e sistemas de distribuição de energia de Baixa Tensão | 18/05/2026 | Modificação | Asfora - Quadro horizontal 5 elementos - Creme | IS1 | RPT | 181806 | ASFORA | Home Solutions | HSCWD | GENERAL PURPOSE | 1 - RESIDENTIAL GENERAL PURPOSE | CLB | CLB | PS | CONNECTED LIVING BASIC | PSCLB | 4.705 | EUR | 1 | UN | 3606480527258 | C | 1 | 1 | 37 | 8 | CM | 45 | 45 | G | 296 | CMQ | 2400 | UN | 73606480527257 | 128 | 120 | 80 | CM | 137.52 | 45 | KG | 1228.8 | DMQ | 75 | UN | 33606480527259 | 30 | 40 | 30 | CM | 3.817 | 45 | KG | 36000 | CMQ | [12 empty] | 1 | UN | 3606480527258 | 1 | 36.5 | 8 | CM | 45 | 45 | G | 292 | CMQ | 3925901000
XB6ECF1B2P | Tabela de Preços de Automação e Controlo | 18/05/2026 | Modificação | Illuminated monolithic push button, Harmony XB6E, square white pushbutton Ø 16 flush to release 24 VDCpolarised2CO | AC3 | ACI | 104422 | DIAMETER 16 | Industrial Control | IDSIG | GENERAL PURPOSE | 3 - INDUSTRY GENERAL PURPOSE | CTS | CTS | MP | PUSHBUTTONS | MPCTS | 38.68 | EUR | 1 | UN | 3389110629279 | B | 5 | 9 | 10 | 3 | CM | 12 | 12 | G | 270 | CMQ | [12 empty] | 50 | UN | 43389110629277 | 15 | 40 | 15 | CM | 862 | 12 | G | 9000 | CMQ | 5 | UN | 23389110629273 | 9 | 20 | 3 | CM | 62 | 12 | G | 540 | CMQ | 5 | UN | 23389110629273 | 9 | 20 | 3 | CM | 62 | 12 | G | 540 | CMQ | 8536501100
LC1D32F7 | Tabela de Preços de Automação e Controlo | 18/05/2026 | Modificação | Contactor Tesys D - 3P(3 NA) - AC-3 - <= 440 V 32 A - 110 V CA bobina | BT2 | CUE | 187516 | TESYS DECA CONT. <115A | Power Products | PPCTR | GENERAL PURPOSE | 3 - INDUSTRY GENERAL PURPOSE | TCC | TCC | AC | TESYS CONTROL CONTACTOR | ACTCC | 189.445 | EUR | 1 | UN | 3389110350197 | A | 1 | 5.2 | 11.3 | 9.3 | CM | 416 | 416 | G | 546.468 | CMQ | 320 | UN | 73389110350196 | 75 | 80 | 60 | CM | 146.064 | 416 | KG | 360000 | CMQ | 20 | UN | 43389110350195 | 15 | 40 | 30 | CM | 8.815 | 416 | KG | 18 | DMQ | [12 empty] | 1 | UN | 3389110350197 | 5.2 | 11.3 | 9.3 | CM | 416 | 416 | G | 546.468 | CMQ | 8536490099
VW3M5103R100 | Tabela de Preços de Automação e Controlo | 18/05/2026 | Modificação | Cabo alimentação - entre Servo motor BSH e servodrive - 4 x 4 mm² + 2 x 1 mm² - 10 m | AC2 | ACI | 138932 | SERVO MOTOR ACCESS | Discrete Automation | IDMST | PROGRAMABLE | 7 - INDUSTRY PROGRAMMABLE | AAM | AAM | DV | MOTION | DVAAM | 378.05 | EUR | 1 | UN | 3389119207416 | B | 1 | 7.9 | 44.7 | 43.6 | CM | 4.644 | 4.13 | KG | 15396.468 | CMQ | 18 | UN | 73389119207415 | 73.5 | 60 | 80 | CM | 97564 | 4.13 | G | 352.8 | DMQ | 3 | UN |  | 30 | 60 | 40 | CM | 15246 | 4.13 | G | 72 | DMQ | [12 empty] | 1 | UN | 3389119207416 | 70 | 440 | 440 | MM | 4698 | 4.13 | G | 13552 | CMQ | 8544429090
RE17RHMU | Tabela de Preços de Automação e Controlo | 18/05/2026 | Modificação | Relé de temporização para o retardamento - 1 s..100 h - 24..240 v ac - 1 oc | AC3 | ACI | 100037 | TIMERS | Industrial Control | IDSIG | GENERAL PURPOSE | 3 - INDUSTRY GENERAL PURPOSE | ARO | ARO | RE | ELECTRONIC RELAYS | REARO | 102.55 | EUR | 1 | UN | 3606480552700 | A | 1 | 2.4 | 13.4 | 10.8 | CM | 78 | 78 | G | 347.328 | CMQ | [12 empty] | 40 | UN | 43606480552708 | 15 | 40 | 30 | CM | 3.69 | 78 | KG | 18000 | CMQ | [12 empty] | 1 | UN | 3606480552700 | 2.4 | 13.4 | 10.8 | CM | 78 | 78 | G | 347.328 | CMQ | 8536490099
LVS01052 | Tabela de Preços de Equipamentos e sistemas de distribuição de energia de Baixa Tensão | 18/05/2026 | Modificação | Pedestral frontal curvo largura L600 | BT6 | DBT | 118897 | PRISMASET G | Power Products | PPLVS | GENERAL PURPOSE | 2 - SMALL & MED BUILDING GENERAL PURPOSE | LVE | LVE | L1 | PRISMASET IP40 | L1LVE | 139.56 | EUR | 1 | UN | 3606481869524 | C | 1 | 5 | 68 | 20.2 | CM | 1.716 | 1.716 | KG | 6868 | CMQ | 12 | UN |  | 85 | 120 | 80 | CM | 33.84 | 1.716 | KG | 816 | DMQ | [24 empty] | 1 | UN | 3606481869524 | 5 | 68 | 20.2 | CM | 1.716 | 1.716 | KG | 6868 | CMQ | 7326909890
GV2G05 | Tabela de Preços de Automação e Controlo | 18/05/2026 | Modificação | TeSys GV2, TeSys D & TeSys U - terminal block - 3P - for GV1L3 | BT2 | CUE | 187422 | TESYS DECA FRAME 2 CB | Power Products | PPCTR | GENERAL PURPOSE | 3 - INDUSTRY GENERAL PURPOSE | TPP | TPP | GM | TESYS POWER & PROTECT | GMTPP | 32.505 | EUR | 1 | UN | 3389110512946 | A | 1 | 5.5 | 7 | 6 | CM | 120 | 115 | G | 231 | CMQ | 640 | UN |  | 77 | 60 | 80 | CM | 85.85 | 115 | KG | 369600 | CMQ | 40 | UN | 43389110512944 | 15 | 40 | 30 | CM | 4.866 | 115 | KG | 18000 | CMQ | [12 empty] | 1 | UN | 3389110512946 | 5.3 | 4.5 | 6.8 | CM | 118 | 115 | G | 162.18 | CMQ | 8536901000
MEG3900-0000 | Tabela de Preços de Equipamentos e sistemas de distribuição de energia de Baixa Tensão | 18/05/2026 | Modificação | Tampa de saída para interruptores e tomadas, verde | IS1 | RPT | 181949 | MERTEN INSERTS | Home Solutions | HSCWD | GENERAL PURPOSE | 1 - RESIDENTIAL GENERAL PURPOSE | CLD | CLD | 40 | CONNECTED LIVING MERTEN | 40CLD | 8.52 | EUR | 1 | UN | 4042811151485 | C | 1 | 3.5 | 9.9 | 9.9 | CM | 14 | 14 | G | 343.035 | CMQ | [12 empty] | 60 | UN | 34042811151486 | 19.9 | 40.4 | 30.6 | CM | 1.368 | 14 | KG | 24601.176 | CMQ | [12 empty] | 1 | UN | 4042811151485 | 3.5 | 9.9 | 9.9 | CM | 14 | 14 | G | 343.035 | CMQ | 3925901000
LVS03453 | Tabela de Preços de Equipamentos e sistemas de distribuição de energia de Baixa Tensão | 18/05/2026 | Modificação | Platina P NSX-CVS630 HZ.Fixo/Base(3P) | BT6 | DBT | 175795 | PRISMASET P STRUCT | Power Products | PPLVS | GENERAL PURPOSE | 2 - SMALL & MED BUILDING GENERAL PURPOSE | LVE | LVE | L1 | PRISMASET IP40 | L1LVE | 243.755 | EUR | 1 | UN | 3606481874382 | C | 1 | 3.2 | 58 | 20 | CM | 2.584 | 2.584 | KG | 3712 | CMQ | 108 | UN |  | 103 | 120 | 80 | CM | 293.288 | 2.584 | KG | 988.8 | CMQ | 9 | UN | 13606481874389 | 30 | 60 | 40 | CM | 23.974 | 2.584 | KG | 72000 | CMQ | [12 empty] | 1 | UN | 3606481874382 | 3.2 | 58 | 20 | CM | 2.586 | 2.584 | KG | 3712 | CMQ | 7326909890
XACA9414 | Tabela de Preços de Automação e Controlo | 18/05/2026 | Modificação | Cabeça redonda p/ botão pressão - retorno mola - xac-a - vermelho - c/ invólucro | AC3 | ACI | 100369 | PENDANT STATIONS | Industrial Control | IDSIG | GENERAL PURPOSE | 3 - INDUSTRY GENERAL PURPOSE | CTS | CTS | EM | CONTROL STATIONS | EMCTS | 5.57 | EUR | 1 | UN | 3389110645163 | A | 10 | 2.5 | 3 | 3 | CM | 9 | 9 | G | 22.5 | CMQ | [12 empty] | 700 | UN | 43389110645161 | 30 | 40 | 30 | CM | 7.129 | 9 | KG | 36 | DMQ | 10 | UN | 13389110645160 | 3 | 14 | 9 | CM | 96 | 9 | G | 378 | CMQ | 10 | UN | 13389110645160 | 3 | 14 | 9 | CM | 96 | 9 | G | 378 | CMQ | 8538909999
C100N32AFM | Tabela de Preços de Equipamentos e sistemas de distribuição de energia de Baixa Tensão | 18/05/2026 | Modificação | NS1000N 50kA 3P 1000A Fixo Manual 2.0A | BT8 | DBT | 133346 | COMPACT NS 630B-1600 | Power Products | PPCCB | CONFIGURABLE | 4 - LARGE BUILDING CONFIGURABLE | CCB | CCB | PL | COMPACT NS >= 630A | PLCCB | 7917.035 | EUR | 1 | UN | 3606482097742 | C | 1 | 30 | 60 | 40 | CM | 12.506 | 12.506 | KG | 72000 | CMQ | [12 empty] | 1 | UN | 3606482097742 | 30 | 60 | 40 | CM | 12.506 | 12.506 | KG | 72000 | CMQ | [12 empty] | 1 | UN | 3606482097742 | 30 | 60 | 40 | CM | 12.506 | 12.506 | KG | 72000 | CMQ | 8536209090
AR1SC01 | Tabela de Preços de Equipamentos e sistemas de distribuição de energia de Baixa Tensão | 18/05/2026 | Modificação | CABLE MARKER TAG | BT6 | DBT | 108699 | LINERGY CABLE ENDS | Power Products | PPLVS | GENERAL PURPOSE | 2 - SMALL & MED BUILDING GENERAL PURPOSE | LVE | LVE | L3 | LINERGY | L3LVE | 0.31 | EUR | 1 | UN | 3389110569049 | C | 100 | 0.2 | 7 | 2.3 | CM | 0.1 | 0.1 | G | 3.22 | CMQ | [12 empty] | 3000 | UN | 23389110569043 | 15 | 40 | 15 | CM | 854 | 0.1 | G | 9000 | CMQ | 100 | UN | 13389110569046 | 2 | 15 | 12 | CM | 20 | 0.1 | G | 360 | CMQ | 100 | UN | 13389110569046 | 2 | 15 | 12 | CM | 20 | 0.1 | G | 360 | CMQ | 8536209090
KNA100ED4204 | Tabela de Preços de Equipamentos e sistemas de distribuição de energia de Baixa Tensão | 18/05/2026 | Modificação | Canalis - Elemento 100A 2m F+N+PE 4 Derivações | BT9 | PRO | 100777 | CANALIS KN | Power Products | PPLVB | CONFIGURABLE | 4 - LARGE BUILDING CONFIGURABLE | BUS | BUS | B2 | BUSWAY KN | B2BUS | 453.33 | EUR | 1 | UN | 3606480003035 | C | 1 | 4 | 210 | 10 | CM | 4 | 4 | KG | 8400 | CMQ | 48 | UN |  | 44.5 | 220 | 64 | CM | 212 | 4 | KG | 626560 | CMQ | [12 empty] | 4 | UN | 13606480003032 | 10.8 | 214.3 | 16 | CM | 16 | 4 | KG | 37031.04 | CMQ | 1 | UN | 3606480003035 | 4 | 210 | 10 | CM | 4 | 4 | KG | 8400 | CMQ | 8536900100
BMH0701T26F2A | Tabela de Preços de Automação e Controlo | 18/05/2026 | Modificação | servo motor BMH - 1.4 Nm - 8000 rpm - untapped shaft - with brake - IP65/IP67 | AC2 | ACI | 132912 | SERVO MOTORS | Discrete Automation | IDMST | PROGRAMABLE | 7 - INDUSTRY PROGRAMMABLE | AAM | AAM | DV | MOTION | DVAAM | 1078.51 | EUR | 1 | UN | 3606485194288 | C | 1 | 11.8 | 37.8 | 17.5 | CM | 2.8 | 2.6 | KG | 7805.7 | CMQ | [12 empty] | 4 | UN |  | 30 | 60 | 40 | CM | 12.352 | 2.6 | KG | 72000 | CMQ | [12 empty] | 1 | UN | 3606485194288 | 110 | 400 | 200 | MM | 2800 | 2.6 | G | 8800 | CMQ | 8501510090
LV525303 | Tabela de Preços de Equipamentos e sistemas de distribuição de energia de Baixa Tensão | 18/05/2026 | Modificação | circuit breaker EasyPact CVS250B, 25 kA at 415 VAC, 250 A rating thermal magnetic TM-D trip unit, 3P 3d | BT8 | DBT | 174438 | EASYPACT CVS | Power Products | PPCCB | GENERAL PURPOSE | 2 - SMALL & MED BUILDING GENERAL PURPOSE | CVS | CVS | CV | EASYPACT CVS | CVCVS | 966.15 | EUR | 1 | UN | 3606480238123 | A | 1 | 11 | 19 | 14 | CM | 1.935 | 1.4 | KG | 2926 | CMQ | 64 | UN |  | 45 | 120 | 80 | CM | 139.226 | 1.4 | KG | 432000 | CMQ | 8 | UN | 43606480238121 | 30 | 40 | 30 | CM | 15.903 | 1.4 | KG | 36000 | CMQ | [12 empty] | 1 | UN | 3606480238123 | 11 | 19 | 14 | CM | 1.935 | 1.4 | KG | 2926 | CMQ | 8536209090
XVMB2RGSB | Tabela de Preços de Automação e Controlo | 18/05/2026 | Modificação | Banco indicador sem buzzer + 2 unidades iluminadas - ø 45mm - 24vac/dc | AC3 | ACI | 135280 | TOWER LIGHT | Industrial Control | IDSIG | GENERAL PURPOSE | 3 - INDUSTRY GENERAL PURPOSE | CTS | CTS | IB | TOWER LIGHTS & BEACONS | IBCTS | 197.66 | EUR | 1 | UN | 3389119050296 | B | 1 | 5.5 | 54 | 8.3 | CM | 515 | 395 | G | 2465.1 | CMQ | 80 | UN | 73389119050295 | 77 | 60 | 80 | CM | 54.788 | 395 | KG | 369.6 | DMQ | 20 | UN | 43389119050294 | 30 | 60 | 40 | CM | 11.572 | 395 | KG | 72 | DMQ | [12 empty] | 1 | UN | 3389119050296 | 0.55 | 5.4 | 0.83 | DM | 0.516 | 395 | KG | 2.465 | DMQ | 8531807000
A9R12291 | Tabela de Preços de Equipamentos e sistemas de distribuição de energia de Baixa Tensão | 18/05/2026 | Modificação | Acti9 iID - Interruptor diferencial - 2P - 100A - 100mA - Classe AC | BT1 | RPT | 135006 | ACTI9 | Power Products | PPCFD | GENERAL PURPOSE | 2 - SMALL & MED BUILDING GENERAL PURPOSE | FTD | FTD | DT | ACTI9 PROTECTION DEVICES TERTIARY | DTFTD | 256.585 | EUR | 1 | UN | 3606480089251 | C | 1 | 8.1 | 10 | 4 | CM | 211 | 196 | G | 324 | CMQ | [12 empty] | 54 | UN | 43606480089259 | 30 | 40 | 30 | CM | 12.547 | 196 | KG | 36000 | CMQ | 6 | UN | 13606480089258 | 90 | 253 | 107 | MM | 1340 | 196 | G | 2436.39 | CMQ | 1 | UN | 3606480089251 | 40 | 100 | 83 | MM | 213 | 196 | G | 332 | CMQ | 8536209090
7214138000 | Tabela de Preços de Soluções de Conectividade | 18/05/2026 | Modificação | VB: 25 mm, 2W, Globe, G Ext, UC, SS, 10 kvs, Glycol 25-50% and Water, Venta, No Steam | GE1 | PRO | 191549 | GLOBE VALVES AND ACT. | Digital Energy | DBPRD | GENERAL PURPOSE | 2B- BUILDING MANAGEMENT OFFER GENERAL PURPOSE | FDB | FDB | FD | FIELD DEVICES BMS | FDFDB | 191.53 | EUR | 1 | UN | 3606489658526 | C | 1 | 10.9 | 6.3 | 17.8 | CM | 1.48 | 1.48 | KG | 1222.326 | CMQ | [12 empty] | 6 | UN |  | 15 | 40 | 30 | CM | 9.1 | 1.48 | KG | 18000 | CMQ | [12 empty] | 1 | UN | 3606489658526 | 6 | 18 | 11 | CM | 1.465 | 1.48 | KG | 1188 | CMQ | 8481807990
9112080000 | Tabela de Preços de Soluções de Conectividade | 18/05/2026 | Modificação | PTPRD_ODA_PHOTO_Integration | GE1 | PRO | 191551 | ZONE VALVES AND ACT. | Digital Energy | DBPRD | GENERAL PURPOSE | 2B- BUILDING MANAGEMENT OFFER GENERAL PURPOSE | FDB | FDB | FD | FIELD DEVICES BMS | FDFDB | 18.26 | EUR | 1 | UN | 3606489659639 | C | 1 | 5.7 | 3.4 | 4.1 | CM | 60 | 60 | G | 79.458 | CMQ | [12 empty] | 50 | UN |  | 15 | 40 | 15 | CM | 3.1 | 60 | KG | 9 | DMQ | [12 empty] | 1 | UN | 3606489659639 | 2 | 12 | 7 | CM | 62 | 60 | G | 168 | CMQ | 8481109990
XPER911 | Tabela de Preços de Automação e Controlo | 18/05/2026 | Modificação | Interruptor de pedal único XPE-R – sem tampa – metálico – laranja - 2NC+2NO | AC3 | ACI | 100387 | Foot Switches & safety | Industrial Control | IDSIG | GENERAL PURPOSE | 3 - INDUSTRY GENERAL PURPOSE | CTS | CTS | SG | SAFETY MACHINE COMPONENTS | SGCTS | 233.73 | EUR | 1 | UN | 3389110147469 | B | 1 | 16.2 | 19.5 | 16.5 | CM | 1.625 | 1.625 | KG | 5212.35 | CMQ | [12 empty] | 2 | UN |  | 30 | 40 | 30 | CM | 5320 | 1.625 | G | 36 | DMQ | [12 empty] | 1 | UN | 3389110147469 | 160 | 200 | 165 | MM | 2660 | 1.625 | G | 5280 | CMQ | 8536508000
NSYMUC308 | Tabela de Preços de Equipamentos e sistemas de distribuição de energia de Baixa Tensão | 18/05/2026 | Modificação | Spacial SF/SM cut out cover plate - 300x800 mm - screwed | EN1 | CUE | 132527 | Electrical Distributio | Power Products | PPUES | GENERAL PURPOSE | 3 - INDUSTRY GENERAL PURPOSE | UEA | UEA | EA | UE - FLOOR STANDING ENCLOSURES, SF, SM, AND SFP, IN STEEL. | EAUEA | 126.7875 | EUR | 1 | UN | 3606480066504 | C4 | 1 | 71 | 2 | 32 | CM | 2.862 | 2.862 | KG | 4544 | CMQ | 60 | UN |  | 450 | 1200 | 800 | MM | 195 | 2.862 | KG | 432 | DMQ | [12 empty] | 1 | UN |  | 0 | 0 | 0 |  | 2.731 | 2.862 | KG | 3.6 | DMQ | 1 | UN | 3606480066504 | 15 | 800 | 300 | MM | 2.731 | 2.862 | KG | 3.6 | DMQ | 7326909890
SZMT22251 | Tabela de Preços de Equipamentos e sistemas de distribuição de energia de Baixa Tensão | 18/05/2026 | Modificação | Espelho e platina NSX630A 3/4P 2L02A | BT6 | DBT | 188310 | PrismaSeT XL | Power Products | PPCFD | GENERAL PURPOSE | 2 - SMALL & MED BUILDING GENERAL PURPOSE | PXS | PXS | 04 | PRISMASET XL | 04PXS | 241.08 | EUR | 1 | UN | 4015153768345 | C | 1 | 31.5 | 9 | 51 | CM | 1.98 | 1.98 | KG | 14458.5 | CMQ | [36 empty] | 1 | UN | 4015153768345 | 31.5 | 9 | 51 | CM | 1.98 | 1.98 | KG | 14458.5 | CMQ | 7326909890
ZBYFP2303 | Tabela de Preços de Automação e Controlo | 18/05/2026 | Modificação | Inscrição flush placa 30x40mm "iniciar" | AC3 | ACI | 100316 | DIAMETER 22 | Industrial Control | IDSIG | GENERAL PURPOSE | 3 - INDUSTRY GENERAL PURPOSE | CTS | CTS | MP | PUSHBUTTONS | MPCTS | 5.74 | EUR | 1 | UN | 3606489755553 | C | 1 | 11 | 15 | 0.1 | CM | 3 | 3 | G | 16.5 | CMQ | [36 empty] | 1 | UN | 3606489755553 | 0.1 | 15 | 11 | CM | 3 | 3 | G | 16.5 | CMQ | 3926909790
CA3SK11BD | Tabela de Preços de Automação e Controlo | 18/05/2026 | Modificação | Contactor auxiliar TeSys CA3SK - 27mm 1NA+1NF 24VCC | BT2 | CUE | 180838 | TESYS MICRA C-RELAY SK | Power Products | PPCTR | GENERAL PURPOSE | 3 - INDUSTRY GENERAL PURPOSE | TCS | TCS | LD | TESYS CONTROL SWITCH | LDTCS | 70.875 | EUR | 1 | UN | 3389110564235 | B | 1 | 3.5 | 6.5 | 6 | CM | 124 | 124 | G | 136.5 | CMQ | [12 empty] | 40 | UN | 43389110564233 | 15 | 40 | 15 | CM | 5.025 | 124 | KG | 9 | DMQ | [12 empty] | 1 | UN | 3389110564235 | 3.5 | 6.5 | 6 | CM | 124 | 124 | G | 136.5 | CMQ | 8536419089
TCSXCN1FNX10E | Tabela de Preços de Automação e Controlo | 18/05/2026 | Modificação | Cabo para Barramento CANopen TM7 - Conector Fêmea M12/Barramento IN - 10 metros | AC1 | ACI | 131243 | TM7 I/O | Discrete Automation | IDMST | PROGRAMABLE | 7 - INDUSTRY PROGRAMMABLE | AAM | AAM | A6 | PLC ADVANCED | A6AAM | 81.4 | EUR | 1 | UN | 3595864097749 | C | 1 | 4 | 20 | 20 | CM | 604 | 604 | G | 1600 | CMQ | [12 empty] | 4 | UN | 23595864097743 | 15 | 40 | 30 | CM | 2.73 | 604 | KG | 18 | DMQ | [12 empty] | 1 | UN | 3595864097749 | 4 | 20 | 20 | CM | 606 | 604 | G | 1600 | CMQ | 8544429090
M9F12302 | Tabela de Preços de Equipamentos e sistemas de distribuição de energia de Baixa Tensão | 18/05/2026 | Modificação | Multi9 - Disjuntor C60N, 3P, 2A, curva D, 10kA (IEC/EN 60947-2) | BT1 | RPT | 190621 | MULTI9 | Power Products | PPCFD | GENERAL PURPOSE | 2 - SMALL & MED BUILDING GENERAL PURPOSE | FTD | FTD | D9 | MULTI9 PROTECTION FOR OEM | D9FTD | 182.38 | EUR | 1 | UN | 3606480576812 | C | 1 | 7.5 | 8.5 | 5.4 | CM | 321 | 321 | G | 344.25 | CMQ | [12 empty] | 48 | UN | 43606480576810 | 30 | 40 | 30 | CM | 16.471 | 321 | KG | 36 | DMQ | 4 | UN | 13606480576819 | 0.8 | 2.2 | 0.88 | DM | 1.332 | 321 | KG | 1.549 | DMQ | 1 | UN | 3606480576812 | 0.75 | 0.85 | 0.54 | DM | 0.321 | 321 | KG | 0.344 | DMQ | 8536201090
ZBP0A | Tabela de Preços de Automação e Controlo | 18/05/2026 | Modificação | Proteção de borracha transparente | AC3 | ACI | 100316 | DIAMETER 22 | Industrial Control | IDSIG | GENERAL PURPOSE | 3 - INDUSTRY GENERAL PURPOSE | CTS | CTS | MP | PUSHBUTTONS | MPCTS | 3.61 | EUR | 1 | UN | 3389110101973 | A | 10 | 2 | 4 | 4 | CM | 5 | 5 | G | 32 | CMQ | [12 empty] | 400 | UN | 43389110101971 | 30 | 40 | 30 | CM | 3.206 | 5 | KG | 36000 | CMQ | 10 | UN | 13389110101970 | 9.2 | 7.2 | 7.2 | CM | 68 | 5 | G | 476.928 | CMQ | 10 | UN | 13389110101970 | 9.2 | 7.2 | 7.2 | CM | 68 | 5 | G | 476.928 | CMQ | 4016999790
ZB5AH33 | Tabela de Preços de Automação e Controlo | 18/05/2026 | Modificação | Cabeça botão cápsula verde para led saliente para aro de fixação plástico | AC3 | ACI | 100316 | DIAMETER 22 | Industrial Control | IDSIG | GENERAL PURPOSE | 3 - INDUSTRY GENERAL PURPOSE | CTS | CTS | MP | PUSHBUTTONS | MPCTS | 36.29 | EUR | 1 | UN | 3389110905922 | C | 1 | 3.5 | 5 | 4.5 | CM | 19 | 17 | G | 78.75 | CMQ | [12 empty] | 50 | UN | 43389110905920 | 15 | 40 | 15 | CM | 1.084 | 17 | KG | 9000 | CMQ | [12 empty] | 1 | UN | 3389110905922 | 3.5 | 5 | 4.5 | CM | 19 | 17 | G | 78.75 | CMQ | 3926909790
GB2CD09 | Tabela de Preços de Automação e Controlo | 18/05/2026 | Modificação | disjuntor TeSys para circuitos de comando - GB2-CD – 4 A - 1 pólo+N - 1d | BT2 | CUE | 147739 | TESYS GB2 CONT CIRC CB | Power Products | PPCTR | GENERAL PURPOSE | 3 - INDUSTRY GENERAL PURPOSE | TPP | TPP | GM | TESYS POWER & PROTECT | GMTPP | 78.725 | EUR | 1 | UN | 3389110214918 | A | 6 | 1.5 | 7.4 | 6.8 | CM | 62 | 62 | G | 75.48 | CMQ | [12 empty] | 72 | UN | 43389110214916 | 15 | 40 | 30 | CM | 5.183 | 62 | KG | 18 | DMQ | 6 | UN | 13389110214915 | 8 | 9.6 | 8.4 | CM | 394 | 62 | G | 645.12 | CMQ | 6 | UN | 13389110214915 | 8 | 9.6 | 8.4 | CM | 394 | 62 | G | 645.12 | CMQ | 8536201090
SLASLXX | Tabela de Preços de Soluções de Conectividade | 18/05/2026 | Modificação | SpaceLogic SLA Series Sensor, Room, Temperature, Segmented LCD, Analog Outputs with Matte White Housing | GE1 | PRO | 117134 | LIVING SPACE SENSORS | Digital Energy | DBPRD | GENERAL PURPOSE | 2B- BUILDING MANAGEMENT OFFER GENERAL PURPOSE | FDB | FDB | FD | FIELD DEVICES BMS | FDFDB | 114.09 | EUR | 1 | UN | 3606481900456 | C | 1 | 14.2 | 5.4 | 9.6 | CM | 180 | 180 | G | 736.128 | CMQ | [12 empty] | 12 | UN |  | 15 | 40 | 30 | CM | 2.405 | 180 | KG | 18000 | CMQ | [12 empty] | 1 | UN | 3606481900456 | 4.5 | 12.5 | 9.1 | CM | 182 | 180 | G | 511.875 | CMQ | 8538909999
LV846437 | Tabela de Preços de Equipamentos e sistemas de distribuição de energia de Baixa Tensão | 18/05/2026 | Modificação | Circuit breaker Masterpact MTZ1 08H3 - 800 A - 3P fixed - w/o Micrologic | BT8 | DBT | 145819 | MASTERPACT MTZ1 IEC | Power Products | PPACB | CONFIGURABLE | 4 - LARGE BUILDING CONFIGURABLE | ACB | ACB | PR | AIR CIRCUIT BREAKERS | PRACB | 7550.895 | EUR | 1 | UN | 3606481155306 | C | 1 | 30 | 40 | 30 | CM | 15 | 12 | KG | 36000 | CMQ | [36 empty] | 1 | UN | 3606481155306 | 3 | 4 | 3 | DM | 15 | 12 | KG | 36 | DMQ | 8536209090
LV848009 | Tabela de Preços de Equipamentos e sistemas de distribuição de energia de Baixa Tensão | 18/05/2026 | Modificação | Circuit breaker Masterpact MTZ2 08H2 - 800 A - 4P fixed - w/o Micrologic | BT8 | DBT | 145820 | MASTERPACT MTZ2-3 IEC | Power Products | PPACB | CONFIGURABLE | 4 - LARGE BUILDING CONFIGURABLE | ACB | ACB | PR | AIR CIRCUIT BREAKERS | PRACB | 10201.135 | EUR | 1 | UN | 3606480806681 | C | 1 | 30.5 | 49.5 | 29.5 | CM | 47.252 | 47.252 | KG | 44537.625 | CMQ | [36 empty] | 1 | UN | 3606480806681 | 3.05 | 4.95 | 2.95 | DM | 47.252 | 47.252 | KG | 44.538 | DMQ | 8536209090
ABL6TS25B | Tabela de Preços de Automação e Controlo | 18/05/2026 | Modificação | Transformador de tensão - 230..400 v - 1 x 24 v - 250 va | AC1 | ACI | 107527 | CONTROL TRANSFORMERS | Discrete Automation | IDMST | GENERAL PURPOSE | 3 - INDUSTRY GENERAL PURPOSE | APS | APS | FI | AUTOMATION POWERSUPLIES OFFER | FIAPS | 269.76 | EUR | 1 | UN | 3389110598025 | C | 1 | 20 | 25 | 20 | CM | 4.363 | 4.363 | KG | 10000 | CMQ | 30 | UN | 73389110598024 | 75 | 80 | 60 | CM | 142.96 | 4.363 | KG | 360 | DMQ | [24 empty] | 1 | UN | 3389110598025 | 20 | 25 | 20 | CM | 4.363 | 4.363 | KG | 10000 | CMQ | 8504318090
NSYSPFX12200H | Tabela de Preços de Equipamentos e sistemas de distribuição de energia de Baixa Tensão | 18/05/2026 | Modificação | Spacial - plain front panel plinth W1200 H200 stainless steel 316L | EN1 | CUE | 191215 | PanelSeT X Accessories | Power Products | PPUES | GENERAL PURPOSE | 3 - INDUSTRY GENERAL PURPOSE | UEA | UEA | ST | UE-FLOOR STAND.WALL MOUN. ENCLOSURES, BOXES STAINLESS STEEL. | STUEA | 2057.034 | EUR | 1 | UN | 3606480626364 | C | 1 | 20 | 121 | 21 | CM | 14.432 | 14.432 | KG | 50820 | CMQ | [24 empty] | 1 | UN |  | 0 | 0 | 0 | MM | 0 | 14.432 | KG | 0 | DMQ | 1 | UN | 3606480626364 | 215 | 1215 | 200 | MM | 13.908 | 14.432 | KG | 52.245 | DMQ | 7326909890
NSYTRV42SF6LA | Tabela de Preços de Equipamentos e sistemas de distribuição de energia de Baixa Tensão | 18/05/2026 | Modificação | BORNE SECC SUP AMOV P/ FUS 16M | BT6 | DBT | 108693 | LINERGY MULTISTAND T.B | Power Products | PPLVS | GENERAL PURPOSE | 2 - SMALL & MED BUILDING GENERAL PURPOSE | LVE | LVE | L3 | LINERGY | L3LVE | 32.24 | EUR | 1 | UN | 3606480532382 | C | 50 | 9.3 | 8 | 11.5 | CM | 35 | 35 | G | 855.6 | CMQ | [12 empty] | 300 | UN | 43606480532380 | 30 | 40 | 30 | CM | 11.369 | 35 | KG | 36 | DMQ | 50 | UN | 13606480532389 | 9.3 | 36 | 11.5 | CM | 1.776 | 35 | KG | 3850.2 | CMQ | 50 | UN | 13606480532389 | 9.3 | 36 | 11.5 | CM | 1.776 | 35 | KG | 3850.2 | CMQ | 8536901000
LV848171 | Tabela de Preços de Equipamentos e sistemas de distribuição de energia de Baixa Tensão | 18/05/2026 | Modificação | Rear top connection - horizontal - for MTZ3 40-50 - 4P fixed or drawout | BT8 | DBT | 180971 | MASTERPACT MTZ CONNECT | Power Products | PPACB | CONFIGURABLE | 4 - LARGE BUILDING CONFIGURABLE | ACB | ACB | PR | AIR CIRCUIT BREAKERS | PRACB | 2598.655 | EUR | 1 | UN | 3606480804298 | C | 1 | 5 | 7 | 8 | CM | 7.312 | 7.312 | KG | 280 | CMQ | [36 empty] | 1 | UN | 3606480804298 | 0.5 | 0.7 | 0.8 | DM | 7.312 | 7.312 | KG | 0.28 | DMQ | 8536909500
VW3A3608 | Tabela de Preços de Automação e Controlo | 18/05/2026 | Modificação | carta de comunicação CANopen Daisy Chain com 2 tomadas RJ45 | AC2 | ACI | 147862 | CARDS | Drives | IDVSD | CONFIGURABLE | 5 - INDUSTRY CONFIGURABLE | ADD | ADD | VS | MEDIUM DRIVES | VSADD | 186.4 | EUR | 1 | UN | 3606480177569 | C | 1 | 4.7 | 8.8 | 6.2 | CM | 66 | 60 | G | 256.432 | CMQ | [12 empty] | 96 | UN | 43606480177567 | 30 | 40 | 30 | CM | 6.45 | 60 | KG | 36 | DMQ | [12 empty] | 1 | UN | 3606480177569 | 4.7 | 8.8 | 6.2 | CM | 64 | 60 | G | 256.432 | CMQ | 8517620000
XACA207 | Tabela de Preços de Automação e Controlo | 18/05/2026 | Modificação | Estação pendente xac-a punho - 2 botões de pressão | AC3 | ACI | 100369 | PENDANT STATIONS | Industrial Control | IDSIG | GENERAL PURPOSE | 3 - INDUSTRY GENERAL PURPOSE | CTS | CTS | EM | CONTROL STATIONS | EMCTS | 149.24 | EUR | 1 | UN | 3389110645033 | B | 1 | 6.6 | 29.1 | 10.2 | CM | 283 | 283 | G | 1959.012 | CMQ | [12 empty] | 6 | UN | 43389110645031 | 15 | 40 | 30 | CM | 2 | 283 | KG | 18 | DMQ | [12 empty] | 1 | UN | 3389110645033 | 0.55 | 3 | 0.9 | DM | 0.286 | 283 | KG | 1.485 | DMQ | 8537109899
SMT750RMI2UNC | Tabela de Preços de Equipamentos e sistemas de distribuição de energia de Baixa Tensão | 18/05/2026 | Modificação | APC Smart-UPS, Line Interactive, 750VA, 2U de montagem em rack, 230V, 4 tomadas IEC C13, placa de rede, AVR, LCD | ITH | UAI | 132636 | SMART-UPS UNDER 1.5 KV | Secure Power | SPBPP | GENERAL PURPOSE | 2 - SMALL & MED BUILDING GENERAL PURPOSE | ITH | ITH | I1 | OPTIMUM UPS 1PH | I1ITH | 1181.86 | EUR | 1 | UN | 0731304327721 | C | 1 | 24.1 | 54.6 | 58.4 | CM | 21.18 | 21.18 | KG | 76846.224 | CMQ | [36 empty] | 1 | UN | 731304327721 | 24.1 | 54.6 | 58.4 | CM | 21.18 | 21.18 | KG | 76.846 | DMQ | 8504409590
VZ308E-15BP04 | Tabela de Preços de Soluções de Conectividade | 18/05/2026 | Modificação | PTPRD_ODA_PHOTO_Integration | GE1 | PRO | 191551 | ZONE VALVES AND ACT. | Digital Energy | DBPRD | GENERAL PURPOSE | 2B- BUILDING MANAGEMENT OFFER GENERAL PURPOSE | FDB | FDB | FD | FIELD DEVICES BMS | FDFDB | 41.02 | EUR | 1 | UN | 3606489661106 | C4 | 1 | 9.4 | 3.2 | 7 | CM | 160 | 160 | G | 210.56 | CMQ | [12 empty] | 40 | UN |  | 15 | 40 | 30 | CM | 6455 | 160 | G | 18 | DMQ | [12 empty] | 1 | UN | 3606489661106 | 3.3 | 9.7 | 6.6 | CM | 151 | 160 | G | 211.266 | CMQ | 8481809990
NSYCUSP0099 | Tabela de Preços de Equipamentos e sistemas de distribuição de energia de Baixa Tensão | 18/05/2026 | Modificação | Electronic Thermostat for slim, side or top-mounting cooling units | EN1 | CUE | 132574 | ClimaSys Spare Parts | Power Products | PPUES | GENERAL PURPOSE | 3 - INDUSTRY GENERAL PURPOSE | UEA | UEA | EH | UE - COOLING UNITS, AND AIR&WATER EXCHANGERS. | EHUEA | 289.476 | EUR | 1 | UN | 3606480710483 | C4 | 1 | 10 | 24.5 | 12 | CM | 300 | 300 | G | 2940 | CMQ | [36 empty] | 1 | UN | 3606480710483 | 100 | 245 | 120 | MM | 0.3 | 300 | KG | 2.94 | DMQ | 9032102090
SLPBTC2 | Tabela de Preços de Soluções de Conectividade | 18/05/2026 | Modificação | SpaceLogic SLP Series Air Quality Sensor, CO2, Humidity, Temperature, Room, Color Touchscreen, BACnet MSTP/Modbus, Optimum Black Housing | GE1 | PRO | 117134 | LIVING SPACE SENSORS | Digital Energy | DBPRD | GENERAL PURPOSE | 2B- BUILDING MANAGEMENT OFFER GENERAL PURPOSE | FDB | FDB | FD | FIELD DEVICES BMS | FDFDB | 513.56 | EUR | 1 | UN | 3606481900975 | C | 1 | 13.8 | 5 | 9.8 | CM | 220 | 220 | G | 676.2 | CMQ | [12 empty] | 33 | UN |  | 30 | 60 | 40 | CM | 14.464 | 220 | KG | 72000 | CMQ | [12 empty] | 1 | UN | 3606481900975 | 1 | 1 | 1 | CM | 1 | 220 | G | 1 | CMQ | 9027101000
C16N3MA100 | Tabela de Preços de Equipamentos e sistemas de distribuição de energia de Baixa Tensão | 18/05/2026 | Modificação | ComPacT DISJUNTOR NSX160N 50kA CA 3P3D 100A MA | BT4 | DBT | 191790 | COMPACT NSX | Power Products | PPCCB | GENERAL PURPOSE | 2 - SMALL & MED BUILDING GENERAL PURPOSE | CCN | CCN | 01 | NSX | 01CCN | 755.12 | EUR | 1 | UN | 3606481998392 | C | 1 | 14 | 19 | 11.5 | CM | 2.28 | 1.78 | KG | 3059 | CMQ | [12 empty] | 4 | UN | 13606481998399 | 300 | 400 | 300 | MM | 7464 | 1.78 | G | 36000000 | MMQ | [12 empty] | 1 | UN | 3606481998392 | 12 | 20 | 15 | CM | 1.866 | 1.78 | KG | 3600 | CMQ | 8536209090
NSYMF55 | Tabela de Preços de Equipamentos e sistemas de distribuição de energia de Baixa Tensão | 18/05/2026 | Modificação | Microperforated mounting plate H500xW500 w/holes diam 3,6mm on 12,5mm pitch | EN1 | CUE | 132400 | WM Mounting Plates | Power Products | PPUES | GENERAL PURPOSE | 3 - INDUSTRY GENERAL PURPOSE | UEC | UEC | EC | UE-STEEL WALL MOUNT. ENCLOSURE, CRN, S3D, CM AND CABLE GLAND | ECUEC | 81.2 | EUR | 1 | UN | 3606480183072 | C4 | 1 | 0.3 | 46.5 | 45 | CM | 3.108 | 3.108 | KG | 627.75 | CMQ | 100 | UN |  | 450 | 1200 | 800 | MM | 312 | 3.108 | KG | 432 | DMQ | [12 empty] | 1 | UN |  | 0 | 0 | 0 |  | 3.12 | 3.108 | KG | 1.046 | DMQ | 1 | UN | 3606480183072 | 5 | 465 | 450 | MM | 3.12 | 3.108 | KG | 1.046 | DMQ | 7326909890
PKS61G | Tabela de Preços de Equipamentos e sistemas de distribuição de energia de Baixa Tensão | 18/05/2026 | Modificação | PratiKa socket - grey - 2P + E - 10/16 A - 250 V - German - IP54 - flush - back | BT3 | RPT | 140900 | MUREVA | Power Products | PPCFD | GENERAL PURPOSE | 2 - SMALL & MED BUILDING GENERAL PURPOSE | FTC | FTC | PK | PK INDUSTRIAL PLUGS & SOCKETS | PKFTC | 12.38 | EUR | 1 | UN | 3303432319908 | A | 1 | 4.3 | 8.5 | 6.5 | CM | 58 | 58 | G | 237.575 | CMQ | [12 empty] | 60 | UN | 43303432319906 | 30 | 40 | 30 | CM | 4.183 | 58 | KG | 36 | DMQ | 20 | UN | 23303432319902 | 13.6 | 29.6 | 19.4 | CM | 1.232 | 58 | KG | 7809.664 | CMQ | 1 | UN | 3303432319908 | 4.3 | 8.5 | 6.5 | CM | 58 | 58 | G | 237.575 | CMQ | 8536699099
XB5AVB3 | Tabela de Preços de Automação e Controlo | 18/05/2026 | Modificação | Sinalizador led - verde 24vca/cc c/ aro fix plástico | AC3 | ACI | 100316 | DIAMETER 22 | Industrial Control | IDSIG | GENERAL PURPOSE | 3 - INDUSTRY GENERAL PURPOSE | CTS | CTS | MP | PUSHBUTTONS | MPCTS | 22.88 | EUR | 1 | UN | 3389110903775 | A | 1 | 3.5 | 8.5 | 5.5 | CM | 35.3 | 35 | G | 163.625 | CMQ | 1200 | UN | 73389110903774 | 75 | 60 | 80 | CM | 53.44 | 35 | KG | 360000 | CMQ | 150 | UN | 43389110903773 | 30 | 40 | 30 | CM | 5.68 | 35 | KG | 36000 | CMQ | [12 empty] | 1 | UN | 3389110903775 | 3.5 | 8.5 | 5.5 | CM | 35.3 | 35 | G | 163.625 | CMQ | 8531807000
LC1D65AF7 | Tabela de Preços de Automação e Controlo | 18/05/2026 | Modificação | Contactor Tesys D - 3P(3 NA) - AC-3 - <= 440 V 65 A - 110 V CA 50/60 Hz bobina | BT2 | CUE | 187516 | TESYS DECA CONT. <115A | Power Products | PPCTR | GENERAL PURPOSE | 3 - INDUSTRY GENERAL PURPOSE | TCC | TCC | AC | TESYS CONTROL CONTACTOR | ACTCC | 410.805 | EUR | 1 | UN | 3389119408974 | A | 1 | 5.1 | 11.2 | 9.2 | CM | 500 | 500 | G | 525.504 | CMQ | 160 | UN |  | 77 | 60 | 80 | CM | 176 | 1.1 | KG | 369.6 | DMQ | 10 | UN | 13389119408971 | 15 | 40 | 30 | CM | 10.3 | 500 | KG | 18000 | CMQ | [12 empty] | 1 | UN | 3389119408974 | 1.1 | 1.1 | 1.1 | CM | 1.1 | 500 | KG | 1.331 | CMQ | 8536490099
NSYMP9M8 | Tabela de Preços de Equipamentos e sistemas de distribuição de energia de Baixa Tensão | 18/05/2026 | Modificação | Placa de montagem compart. 9M 450x800 PanelSeT | EN1 | CUE | 163210 | PanelSeT S FS ElecDist | Power Products | PPUES | GENERAL PURPOSE | 3 - INDUSTRY GENERAL PURPOSE | UEA | UEA | EA | UE - FLOOR STANDING ENCLOSURES, SF, SM, AND SFP, IN STEEL. | EAUEA | 119.646 | EUR | 1 | UN | 3606480850547 | C | 1 | 69 | 0.3 | 41 | CM | 4.436 | 4.436 | KG | 848.7 | CMQ | 100 | UN |  | 450 | 1200 | 1000 | MM | 458.6 | 4.436 | KG | 540 | DMQ | [12 empty] | 1 | UN |  | 0 | 0 | 0 | MM | 0 | 4.436 | KG | 0 | DMQ | 1 | UN | 3606480850547 | 5 | 410 | 690 | MM | 4.436 | 4.436 | KG | 1.415 | DMQ | 8302420090
ZB5AW15 | Tabela de Preços de Automação e Controlo | 18/05/2026 | Modificação | cabeça de botão de pressão iluminada - Ø 22 - amarela | AC3 | ACI | 100316 | DIAMETER 22 | Industrial Control | IDSIG | GENERAL PURPOSE | 3 - INDUSTRY GENERAL PURPOSE | CTS | CTS | MP | PUSHBUTTONS | MPCTS | 29.27 | EUR | 1 | UN | 3389110909876 | C | 1 | 5.4 | 3.4 | 4.4 | CM | 17 | 17 | G | 80.784 | CMQ | [36 empty] | 1 | UN | 3389110909876 | 54 | 44 | 34 | MM | 17 | 17 | G | 80784 | MMQ | 8538909999
LV947230 | Tabela de Preços de Equipamentos e sistemas de distribuição de energia de Baixa Tensão | 18/05/2026 | Modificação | MTZ1 12 H1 - 1250 A - 3P extraível - configurável | BT8 | DBT | 190405 | MTZ1 ACTIVE IEC | Power Products | PPACB | CONFIGURABLE | 4 - LARGE BUILDING CONFIGURABLE | ACB | ACB | 06 | MTZ ACTIVE OFFER | 06ACB | 6267.165 | EUR | 1 | UN | 3606486812167 | C | 1 | 2 | 2 | 1 | CM | 10 | 10 | G | 4 | CMQ | [36 empty] | 1 | UN | 3606486812167 | 2 | 2 | 1 | CM | 10 | 10 | G | 4 | CMQ | 8536209090
ILE1F661PC1A0 | Tabela de Preços de Automação e Controlo | 18/05/2026 | Modificação | brushless dc motor 24..36 V - CANopen DS301 interface - L = 122 mm - w/o gearbox | AC2 | ACI | 175902 | ILE DC BRUSHL. SYSTEMS | Discrete Automation | IDMST | PROGRAMABLE | 7 - INDUSTRY PROGRAMMABLE | AAM | AAM | DV | MOTION | DVAAM | 1017.51 | EUR | 1 | UN | 3389119222396 | C | 1 | 8 | 35.5 | 18.5 | CM | 1.8 | 1.4 | KG | 5254 | CMQ | [12 empty] | 6 | UN |  | 30 | 60 | 40 | CM | 11952 | 1.4 | G | 72 | DMQ | [12 empty] | 1 | UN | 3389119222396 | 80 | 355 | 185 | MM | 1800 | 1.4 | G | 5254 | CMQ | 8501310099
LP1K0610ED | Tabela de Preços de Automação e Controlo | 18/05/2026 | Modificação | Contactor TeSys K - 3P(3 NA) - AC-3 - <= 440 V 6 A - 48 V bobina CC | BT2 | CUE | 187518 | TESYS MICRA CTR | Power Products | PPCTR | GENERAL PURPOSE | 3 - INDUSTRY GENERAL PURPOSE | TCC | TCC | AC | TESYS CONTROL CONTACTOR | ACTCC | 63.235 | EUR | 1 | UN | 3389110494600 | B | 1 | 6.5 | 4.8 | 6.2 | CM | 219 | 219 | G | 193.44 | CMQ | [12 empty] | 40 | UN | 43389110494608 | 15 | 40 | 30 | CM | 9.215 | 219 | KG | 18 | DMQ | [12 empty] | 1 | UN | 3389110494600 | 0.65 | 0.48 | 0.62 | DM | 0.219 | 219 | KG | 0.193 | DMQ | 8536419089
C11N4TM040L | Tabela de Preços de Equipamentos e sistemas de distribuição de energia de Baixa Tensão | 18/05/2026 | Modificação | ComPacT DISJUNTOR NSXm100N 50kA CA 4P4D 40A TMD ELINK | BT4 | DBT | 181432 | COMPACT NSXM 16-160 | Power Products | PPCCB | GENERAL PURPOSE | 2 - SMALL & MED BUILDING GENERAL PURPOSE | CCN | CCN | 02 | NSXM, FUPACT, INS <= 630A | 02CCN | 594.86 | EUR | 1 | UN | 3606481991393 | C | 1 | 12 | 21.5 | 11.5 | CM | 1.544 | 1.544 | KG | 2967 | CMQ | 144 | UN | 73606481991392 | 1500 | 1200 | 800 | MM | 254490 | 1.544 | G | 1440000000 | MMQ | 6 | UN | 43606481991391 | 300 | 400 | 300 | MM | 10190 | 1.544 | G | 36000000 | MMQ | [12 empty] | 1 | UN | 3606481991393 | 12 | 22 | 12 | CM | 1.6 | 1.544 | KG | 3168 | CMQ | 8536201090
LAD91154A | Tabela de Preços de Automação e Controlo | 18/05/2026 | Modificação | TeSys DECA ligação EverLink de 4P para contactor DT200A | BT2 | CUE | 187666 | TESYS KYLIN GL 115-150 | Power Products | PPCTR | GENERAL PURPOSE | 3 - INDUSTRY GENERAL PURPOSE | TCC | TCC | AC | TESYS CONTROL CONTACTOR | ACTCC | 152.185 | EUR | 1 | UN | 3606487159261 | C | 6 | 12.8 | 14.1 | 21.2 | CM | 898 | 898 | G | 3826.176 | CMQ | [12 empty] | 6 | UN | 13606487159268 | 30 | 40 | 30 | CM | 5.704 | 898 | KG | 36000 | CMQ | [12 empty] | 1 | UN | 3606487159261 | 13.8 | 20.3 | 12.1 | CM | 820 | 898 | G | 3389.694 | CMQ | 8536901000
NSYDCRN85L | Tabela de Preços de Equipamentos e sistemas de distribuição de energia de Baixa Tensão | 18/05/2026 | Modificação | Spacial CRN porta esquerda plena AltH8xAch5 RAL 7035 | EN1 | CUE | 163175 | PanelSeT S WM SparePt | Power Products | PPUES | GENERAL PURPOSE | 3 - INDUSTRY GENERAL PURPOSE | UEC | UEC | EC | UE-STEEL WALL MOUNT. ENCLOSURE, CRN, S3D, CM AND CABLE GLAND | ECUEC | 659.953 | EUR | 1 | UN | 3606485891538 | C | 0 | 6 | 81 | 55 | CM | 8.1 | 8.1 | KG | 26730 | CMQ | 5 | UN |  | 0 | 0 | 0 | MM | 0 | 8.1 |  | 0 | [25 empty] | 1 | UN |  | 820 | 50 | 510 | MM | 8.11 | 8.1 | KG | 20.91 | DMQ | 9403991090
LVS04855 | Tabela de Preços de Equipamentos e sistemas de distribuição de energia de Baixa Tensão | 18/05/2026 | Modificação | Compartim.P Ecra protecao frontal L400 | BT6 | DBT | 175795 | PRISMASET P STRUCT | Power Products | PPLVS | GENERAL PURPOSE | 2 - SMALL & MED BUILDING GENERAL PURPOSE | LVE | LVE | L1 | PRISMASET IP40 | L1LVE | 526.9 | EUR | 1 | UN | 3606481880208 | C | 1 | 9 | 33 | 33 | CM | 2.806 | 2.806 | KG | 9801 | CMQ | 16 | UN | 3606481880208 | 43 | 120 | 80 | CM | 60 | 2.806 | KG | 412800 | CMQ | 4 | UN | 13606481880205 | 30 | 60 | 40 | CM | 12 | 2.806 | KG | 72000 | CMQ | [12 empty] | 1 | UN | 3606481880208 | 9 | 33 | 33 | CM | 2.806 | 2.806 | KG | 9801 | CMQ | 3926909790
LV533695 | Tabela de Preços de Equipamentos e sistemas de distribuição de energia de Baixa Tensão | 18/05/2026 | Modificação | motor-mechanism - COM MCH Ext - 220..240 V AC - fixed | BT8 | DBT | 133346 | COMPACT NS 630B-1600 | Power Products | PPCCB | CONFIGURABLE | 4 - LARGE BUILDING CONFIGURABLE | CCB | CCB | PL | COMPACT NS >= 630A | PLCCB | 1455.025 | EUR | 1 | UN | 3606489704131 | C | 1 | 5.5 | 10.5 | 8 | CM | 410 | 410 | G | 462 | CMQ | [48 empty] | 8536209090
LC1DFKB7 | Tabela de Preços de Automação e Controlo | 18/05/2026 | Modificação | Capacitor contactor, TeSys D, 12.5 kVAR at 400 V/50 Hz, coil 24 V AC 50/60 Hz | BT2 | CUE | 187516 | TESYS DECA CONT. <115A | Power Products | PPCTR | GENERAL PURPOSE | 3 - INDUSTRY GENERAL PURPOSE | TCC | TCC | AC | TESYS CONTROL CONTACTOR | ACTCC | 164.315 | EUR | 1 | UN | 3606480401312 | C | 1 | 6.7 | 22.5 | 19.33 | CM | 542 | 542 | G | 2913.998 | CMQ | [12 empty] | 6 | UN | 13606480401319 | 30 | 40 | 30 | CM | 4.04 | 542 | KG | 36000 | CMQ | [12 empty] | 1 | UN | 3606480401312 | 7 | 23 | 20 | CM | 555 | 542 | G | 3220 | CMQ | 8536490099
NSYZM253G | Tabela de Preços de Equipamentos e sistemas de distribuição de energia de Baixa Tensão | 18/05/2026 | Modificação | Pedestal de poliéster com vidro reforçado para invólucro PLM75 de abertura frontal IP44-IK10 RAL7035 | EN1 | CUE | 120241 | PanelSeT P Accessories | Power Products | PPUES | GENERAL PURPOSE | 3 - INDUSTRY GENERAL PURPOSE | UEC | UEC | PM | UE - WALL MOUNTING ENCLOSURE PLM IN POLYESTER. | PMUEC | 415.344 | EUR | 1 | UN | 3606480777912 | A4 | 1 | 18.5 | 60 | 21.5 | CM | 6.5 | 6.5 | KG | 23865 | CMQ | 50 | UN |  | 1020 | 1200 | 1000 | MM | 344.5 | 6.5 | KG | 1224 | DMQ | [24 empty] | 1 | UN | 3606480777912 | 180 | 605 | 220 | MM | 6.45 | 6.5 | KG | 23.958 | DMQ | 3925901000
LVS08755 | Tabela de Preços de Equipamentos e sistemas de distribuição de energia de Baixa Tensão | 18/05/2026 | Modificação | 2 Paineis laterais P IP55 P400 | BT6 | DBT | 175795 | PRISMASET P STRUCT | Power Products | PPLVS | GENERAL PURPOSE | 2 - SMALL & MED BUILDING GENERAL PURPOSE | LVE | LVE | L2 | PRISMASET IP55 | L2LVE | 1287.81 | EUR | 1 | UN | 3606481877857 | C | 1 | 8 | 207 | 48 | CM | 27.337 | 27.337 | KG | 79488 | CMQ | 10 | UN |  | 55 | 202 | 120 | CM | 293 | 27.337 | KG | 2327.04 | CMQ | [24 empty] | 1 | UN | 3606481877857 | 8 | 207 | 48 | CM | 27.337 | 27.337 | KG | 79488 | CMQ | 7326909890
SR2D201FU | Tabela de Preços de Automação e Controlo | 18/05/2026 | Modificação | Relé inteligente compacto zelio logic - 20 e s – 100..240 v ca – s/ relógio – s/ ecrã | AC1 | ACI | 113806 | ZELIO 2 SMART RELAYS | Discrete Automation | IDMST | GENERAL PURPOSE | 3 - INDUSTRY GENERAL PURPOSE | ARO | ARO | RE | ELECTRONIC RELAYS | REARO | 308.89 | EUR | 1 | UN | 3389110549829 | B | 1 | 7 | 13.5 | 10.4 | CM | 332 | 332 | G | 982.8 | CMQ | [12 empty] | 20 | UN | 23389110549823 | 30 | 40 | 30 | CM | 7.132 | 332 | KG | 36 | DMQ | [12 empty] | 1 | UN | 3389110549829 | 0.65 | 0.99 | 1.33 | DM | 0.341 | 332 | KG | 0.856 | DMQ | 8537109899
XBTZGJBOX | Tabela de Preços de Automação e Controlo | 18/05/2026 | Modificação | Caixa de junção avançada de terminal portátil | AC3 | ACI | 190353 | SE OP ACCESSORIES | Industrial Control | IDHMI | CONFIGURABLE | 5 - INDUSTRY CONFIGURABLE | ABA | ABA | HB | HMI BASIC | HBABA | 454.56 | EUR | 1 | UN | 3595864003191 | C | 1 | 17 | 27 | 22.5 | CM | 1.184 | 1.184 | KG | 10327.5 | CMQ | [12 empty] | 2 | UN | 43595864003199 | 30 | 60 | 40 | CM | 3.084 | 1.184 | KG | 72 | DMQ | [12 empty] | 1 | UN | 3595864003191 | 160 | 270 | 215 | MM | 1194 | 1.184 | G | 9288 | CMQ | 8536909500
C080S4FM | Tabela de Preços de Equipamentos e sistemas de distribuição de energia de Baixa Tensão | 18/05/2026 | Modificação | Bloco Corte NS800NA 4P 800 Fixo Manual | BT8 | DBT | 133346 | COMPACT NS 630B-1600 | Power Products | PPCCB | CONFIGURABLE | 4 - LARGE BUILDING CONFIGURABLE | CCB | CCB | PL | COMPACT NS >= 630A | PLCCB | 3923.105 | EUR | 1 | UN | 3606482238466 | C | 0 | 2 | 2 | 1 | CM | 10 | 10 | G | 4 | CMQ | [36 empty] | 1 | UN | 3606482238466 | 2 | 2 | 1 | CM | 10 | 10 | G | 4 | CMQ | 8536508000
LC1G400LSEA | Tabela de Preços de Automação e Controlo | 18/05/2026 | Modificação | Contactor TeSys LC1G 400A 440V 3P AC3 Avançado 200-500V bobina CA-CC | BT2 | CUE | 181036 | GIGA GL CTR >=115 | Power Products | PPCTR | GENERAL PURPOSE | 3 - INDUSTRY GENERAL PURPOSE | TCC | TCC | AC | TESYS CONTROL CONTACTOR | ACTCC | 3287.16 | EUR | 1 | UN | 3606481922489 | C | 1 | 30.7 | 37.2 | 22.5 | CM | 8.99 | 8.99 | KG | 25695.9 | CMQ | 4 | UN | 3606481922489 | 885 | 800 | 600 | MM | 55444 | 8.99 | G | 424800000 | MMQ | [24 empty] | 1 | UN | 3606481922489 | 30.7 | 37.2 | 22.5 | CM | 8.99 | 8.99 | KG | 25695.9 | CMQ | 8536490099
ZBY9120 | Tabela de Preços de Automação e Controlo | 18/05/2026 | Modificação | Lenda placa ø60 for emergency stop, plastic, amarela, marked arret d'urgence | AC3 | ACI | 100316 | DIAMETER 22 | Industrial Control | IDSIG | GENERAL PURPOSE | 3 - INDUSTRY GENERAL PURPOSE | CTS | CTS | MP | PUSHBUTTONS | MPCTS | 5.32 | EUR | 1 | UN | 3606480561252 | A | 5 | 0.56 | 6 | 6 | CM | 8 | 4 | G | 20.16 | CMQ | 2160 | UN |  | 77 | 60 | 80 | CM | 36.948 | 4 | KG | 369600 | CMQ | 135 | UN | 43606480561250 | 15 | 40 | 30 | CM | 1.544 | 4 | KG | 18000 | CMQ | 5 | UN | 23606480561256 | 3 | 11.5 | 6.5 | CM | 48 | 4 | G | 224.25 | CMQ | 5 | UN | 23606480561256 | 3 | 11.5 | 6.5 | CM | 48 | 4 | G | 224.25 | CMQ | 3925908000
SRV10KRIRK | Tabela de Preços de Equipamentos e sistemas de distribuição de energia de Baixa Tensão | 18/05/2026 | Modificação | APC Easy UPS SRV RM 10000 VA 230 V, com Kit de Calhas, Conjunto de Bateria Externa | ITH | UAI | 179991 | MEDIUM EASY UPS ONLINE | Secure Power | SPBPP | GENERAL PURPOSE | 2 - SMALL & MED BUILDING GENERAL PURPOSE | ITH | ITH | E1 | EASY UPS 1PH | E1ITH | 4340.72 | EUR | 1 | UN | 0731304346197 | C | 1 | 48.5 | 60 | 83.6 | CM | 79 | 79 | KG | 243.276 | DMQ | [36 empty] | 1 | UN | 731304346197 | 48.5 | 60 | 83.6 | CM | 79 | 79 | KG | 243.276 | DMQ | 8504409590
LC2D18BL | Tabela de Preços de Automação e Controlo | 18/05/2026 | Modificação | Inversor Tesys D - 3P(3 NA) - AC-3 - <= 440 V 18 A - 24 V CC bobina | BT2 | CUE | 187516 | TESYS DECA CONT. <115A | Power Products | PPCTR | GENERAL PURPOSE | 3 - INDUSTRY GENERAL PURPOSE | TCC | TCC | AC | TESYS CONTROL CONTACTOR | ACTCC | 309.895 | EUR | 1 | UN | 3389110541670 | C | 1 | 9.3 | 14 | 11.5 | CM | 1.14 | 1.14 | KG | 1497.3 | CMQ | [12 empty] | 6 | UN | 43389110541678 | 15 | 40 | 30 | CM | 7.367 | 1.14 | KG | 18 | DMQ | [12 empty] | 1 | UN | 3389110541670 | 1.08 | 1.15 | 0.95 | DM | 1.152 | 1.14 | KG | 1.18 | DMQ | 8536490099
ZB5AG02D | Tabela de Preços de Automação e Controlo | 18/05/2026 | Modificação | Cabeça de comutação selectora ø22 2-posição permanecer colocado dom 8d1 | AC3 | ACI | 100316 | DIAMETER 22 | Industrial Control | IDSIG | GENERAL PURPOSE | 3 - INDUSTRY GENERAL PURPOSE | CTS | CTS | MP | PUSHBUTTONS | MPCTS | 65.92 | EUR | 1 | UN | 3389110136487 | B | 1 | 8.8 | 5.4 | 3.4 | CM | 68 | 68 | G | 161.568 | CMQ | [12 empty] | 100 | UN | 43389110136485 | 30 | 40 | 30 | CM | 7.413 | 68 | KG | 36 | DMQ | 5 | UN | 53389110136482 | 8.8 | 26.5 | 3.4 | CM | 340 | 68 | G | 792.88 | CMQ | 1 | UN | 3389110136487 | 8.8 | 5.4 | 3.4 | CM | 68 | 68 | G | 161.568 | CMQ | 8538909999
BVA2150-50C | Tabela de Preços de Soluções de Conectividade | 18/05/2026 | Modificação | Montagem de Válvula de Bola, DN150, 50Nm, 24V, Modulante e OnOff | GE1 | PRO | 191547 | BALL VALVES AND ACT. | Digital Energy | DBPRD | GENERAL PURPOSE | 2B- BUILDING MANAGEMENT OFFER GENERAL PURPOSE | FDB | FDB | FD | FIELD DEVICES BMS | FDFDB | 1630.3 | EUR | 1 | UN | 3606486800690 |  | 0 | 31.5 | 42.2 | 28.5 | CM | 39.62 | 39.62 | KG | 37885.05 | CMQ | 12 | UN |  | 75 | 120 | 80 | CM | 487.44 | 39.62 | KG | 720000 | CMQ | [24 empty] | 1 | UN | 3606486800690 | 31.5 | 42.2 | 28.5 | CM | 39.62 | 39.62 | KG | 37885.05 | CMQ | 8481808190
A9DC2610 | Tabela de Preços de Equipamentos e sistemas de distribuição de energia de Baixa Tensão | 18/05/2026 | Modificação | residual current breaker with overcurrent protection (RCBO), Acti9 iCV40, 1P+N, 10 A, C Curve, 4500 A, 30 mA, A type | BT1 | RPT | 135006 | ACTI9 | Power Products | PPCFD | GENERAL PURPOSE | 2 - SMALL & MED BUILDING GENERAL PURPOSE | FTD | FTD | DT | ACTI9 PROTECTION DEVICES TERTIARY | DTFTD | 138.73 | EUR | 1 | UN | 3606489443757 | C | 1 | 4.1 | 10 | 8.3 | CM | 218 | 215 | G | 340.3 | CMQ | [12 empty] | 54 | UN | 43606489443755 | 30 | 40 | 30 | CM | 13.75 | 215 | KG | 36000 | CMQ | [12 empty] | 1 | UN | 3606489443757 | 4 | 10 | 8.2 | CM | 230 | 215 | G | 328 | CMQ | 8536201090
ZD4PA22 | Tabela de Preços de Automação e Controlo | 18/05/2026 | Modificação | Cabeça de controlador joystick de 2 sentidos - ø 22 - ret. p/ mola | AC3 | ACI | 100316 | DIAMETER 22 | Industrial Control | IDSIG | GENERAL PURPOSE | 3 - INDUSTRY GENERAL PURPOSE | CTS | CTS | MP | PUSHBUTTONS | MPCTS | 86.54 | EUR | 1 | UN | 3389110119886 | A | 1 | 9.4 | 5.4 | 3.6 | CM | 60 | 22 | G | 182.736 | CMQ | [12 empty] | 55 | UN | 43389110119884 | 15 | 40 | 30 | CM | 3.65 | 22 | KG | 18000 | CMQ | [12 empty] | 1 | UN | 3389110119886 | 9.4 | 5.4 | 3.6 | CM | 60 | 22 | G | 182.736 | CMQ | 8538909999
C10N44V040 | Tabela de Preços de Equipamentos e sistemas de distribuição de energia de Baixa Tensão | 18/05/2026 | Modificação | ComPacT DISJUNTOR NSX100N 50kA CA 4P4D 40A 4,2 | BT4 | DBT | 191790 | COMPACT NSX | Power Products | PPCCB | GENERAL PURPOSE | 2 - SMALL & MED BUILDING GENERAL PURPOSE | CCN | CCN | 01 | NSX | 01CCN | 1963.505 | EUR | 1 | UN | 3606481993595 | C | 1 | 14 | 19 | 15 | CM | 2.79 | 2.29 | KG | 3990 | CMQ | [12 empty] | 4 | UN | 13606481993592 | 30 | 40 | 30 | CM | 11.886 | 2.29 | KG | 36 | DMQ | [12 empty] | 1 | UN | 3606481993595 | 13 | 14 | 17 | CM | 2.78 | 2.29 | KG | 3094 | CMQ | 8536201090
APDU11450SM | Tabela de Preços de Equipamentos e sistemas de distribuição de energia de Baixa Tensão | 18/05/2026 | Modificação | PDU de Bastidor da APC Advanced Gen 2, Saída com Medição Comutada, Trifásica, 43,5kW 400V 63A ou 34,6kW 415V 60A, 560P6, 42 Saídas | ITE | UAI | 181661 | OPTIMUM ODM RACK PDU | Secure Power | SPRSY | CONFIGURABLE | 4 - LARGE BUILDING CONFIGURABLE | ILB | ILB | IR | OPTIMUM RACKS & ACCESSORIES | IRILB | 7944.44 | EUR | 1 | UN |  | C | 1 | 198 | 26.2 | 13.2 | CM | 15.7 | 15.7 | KG | 68476.32 | CMQ | [38 empty] | 731304752790 | [9 empty] | 8537109899
ATV930D30N4Z | Tabela de Preços de Automação e Controlo | 18/05/2026 | Modificação | Variador de velocidade, ATV930, 30kW, 380 ... 480V, Integração gabinete, IP20 | AC2 | ACI | 142787 | ALTIVAR 930 | Drives | IDVSD | CONFIGURABLE | 5 - INDUSTRY CONFIGURABLE | SDS | SDS | VM | ADVANCED DRIVES & HVAC | VMSDS | 5135.92 | EUR | 1 | UN | 3606489740122 | C | 1 | 55 | 84 | 34 | CM | 36 | 36 | KG | 157080 | CMQ | 1 | UN | 3606489740122 | 55 | 84 | 34 | CM | 36 | 36 | KG | 172800 | CMQ | [24 empty] | 1 | UN | 3606489740122 | 55 | 84 | 34 | CM | 36 | 36 | KG | 172800 | CMQ | 8504409590
LVS08273 | Tabela de Preços de Equipamentos e sistemas de distribuição de energia de Baixa Tensão | 18/05/2026 | Modificação | Extensao armario G IP30, 30M L300 | BT6 | DBT | 118897 | PRISMASET G | Power Products | PPLVS | GENERAL PURPOSE | 2 - SMALL & MED BUILDING GENERAL PURPOSE | LVE | LVE | L1 | PRISMASET IP40 | L1LVE | 633.435 | EUR | 1 | UN | 3606481876478 | C | 1 | 14.5 | 175.5 | 37.5 | CM | 15.514 | 15.514 | KG | 95428.125 | CMQ | 18 | UN |  | 97 | 202 | 120 | CM | 305 | 15.514 | KG | 2351.28 | DMQ | [24 empty] | 1 | UN | 3606481876478 | 14.5 | 175.5 | 37.5 | CM | 15.606 | 15.514 | KG | 95.428 | DMQ | 7326909890
LU9G02 | Tabela de Preços de Automação e Controlo | 18/05/2026 | Modificação | repartidor p/ 8 saidas motor TeSys U - 8 lig. RJ45-2 lig. HE10 lado PLC-24 V CC | BT2 | CUE | 187455 | TESYS ULTRA COMM. | Power Products | PPCTR | GENERAL PURPOSE | 3 - INDUSTRY GENERAL PURPOSE | TAC | TAC | LB | TESYS ACTIVE & CONTROL | LBTAC | 134.82 | EUR | 1 | UN | 3389110110029 | B | 1 | 5 | 20.7 | 9 | CM | 264 | 260 | G | 931.5 | CMQ | [12 empty] | 20 | UN | 43389110110027 | 30 | 40 | 30 | CM | 5.805 | 260 | KG | 36 | DMQ | [12 empty] | 1 | UN | 3389110110029 | 50 | 198 | 90 | MM | 264 | 260 | G | 891 | CMQ | 8538909999
A9F74113 | Tabela de Preços de Equipamentos e sistemas de distribuição de energia de Baixa Tensão | 18/05/2026 | Modificação | Acti9 iC60N - Disjuntor - 1P - 13A - Curva C - 6000A (IEC 60898-1) - 10kA (IEC 60947-2) | BT1 | RPT | 190600 | ACTI9 | Power Products | PPCFD | GENERAL PURPOSE | 2 - SMALL & MED BUILDING GENERAL PURPOSE | FTD | FTD | DT | ACTI9 PROTECTION DEVICES TERTIARY | DTFTD | 20.9 | EUR | 1 | UN | 3606480080302 | C | 1 | 7.5 | 9.5 | 1.8 | CM | 108 | 108 | G | 128.25 | CMQ | [12 empty] | 132 | UN | 43606480080300 | 30 | 40 | 30 | CM | 15.315 | 108 | KG | 36000 | CMQ | 12 | UN | 13606480080309 | 0.8 | 2.25 | 0.98 | DM | 1.348 | 108 | KG | 1.764 | DMQ | 1 | UN | 3606480080302 | 7.5 | 9.5 | 1.8 | CM | 108 | 108 | G | 128.25 | CMQ | 8536201090
LV833725 | Tabela de Preços de Equipamentos e sistemas de distribuição de energia de Baixa Tensão | 18/05/2026 | Modificação | Chassis for Masterpact MTZ1 06-12 H1/H2/H3/HA - 1250 A - 4P | BT8 | DBT | 180971 | MASTERPACT MTZ CONNECT | Power Products | PPACB | CONFIGURABLE | 4 - LARGE BUILDING CONFIGURABLE | ACB | ACB | PR | AIR CIRCUIT BREAKERS | PRACB | 4788 | EUR | 1 | UN | 3606480812941 | C | 1 | 53 | 40 | 40 | CM | 22.823 | 20.823 | KG | 84800 | CMQ | [36 empty] | 1 | UN | 3606480812941 | 5.3 | 4 | 4 | DM | 22.823 | 20.823 | KG | 84.8 | DMQ | 8538909999
TM221C16T | Tabela de Preços de Automação e Controlo | 18/05/2026 | Modificação | Controlador M221 16 ES do tipo transistor PNP | AC1 | ACI | 140618 | M221 CONTROLLER | Discrete Automation | IDMST | CONFIGURABLE | 5 - INDUSTRY CONFIGURABLE | ABA | ABA | A5 | PLC BASIC | A5ABA | 251.44 | EUR | 1 | UN | 3606480648700 | B | 1 | 11.129 | 14.163 | 14.031 | CM | 551 | 300 | G | 2211.567 | CMQ | [12 empty] | 20 | UN | 43606480648708 | 30 | 60 | 40 | CM | 7.252 | 300 | KG | 72000 | CMQ | [12 empty] | 1 | UN | 3606480648700 | 10.6 | 14 | 13.9 | CM | 300 | 300 | G | 2062.76 | CMQ | 8537109199
LV948358W | Tabela de Preços de Equipamentos e sistemas de distribuição de energia de Baixa Tensão | 18/05/2026 | Modificação | Micrologic Active 2.0 AP wireless para extraível MTZ2/3 | BT8 | DBT | 190407 | MTZ ACTIVE CU | Power Products | PPACB | CONFIGURABLE | 4 - LARGE BUILDING CONFIGURABLE | ACB | ACB | 06 | MTZ ACTIVE OFFER | 06ACB | 2436.375 | EUR | 1 | UN | 3606486845301 | C | 1 | 2 | 2 | 1 | CM | 10 | 10 | G | 4 | CMQ | [36 empty] | 1 | UN | 3606486845301 | 2 | 2 | 1 | CM | 10 | 10 | G | 4 | CMQ | 8537109899
NSYAEDPLA004 | Tabela de Preços de Equipamentos e sistemas de distribuição de energia de Baixa Tensão | 18/05/2026 | Modificação | PLA hinge (120º opening) | EN1 | CUE | 163178 | PanelSeT P Spare parts | Power Products | PPUES | GENERAL PURPOSE | 3 - INDUSTRY GENERAL PURPOSE | UEA | UEA | PA | UE - FLOOR STANDING ENCLOSURES PLA IN POLYESTER. | PAUEA | 43.2437 | EUR | 1 | UN | 3606480482403 | A4 | 1 | 3.5 | 15 | 7 | CM | 124 | 124 | G | 367.5 | CMQ | 120 | UN |  | 0 | 0 | 0 |  | 0 | 124 | KG | 0 | [13 empty] | 20 | UN | 23606480482407 | 200 | 285 | 285 | MM | 2.878 | 124 | KG | 16.245 | DMQ | 1 | UN | 3606480482403 | 35 | 150 | 70 | MM | 0.133 | 124 | KG | 0.368 | DMQ | 8538100000
NSYSFPN20750ED | Tabela de Preços de Equipamentos e sistemas de distribuição de energia de Baixa Tensão | 18/05/2026 | Modificação | Armário elétrico modular de montagem no chão, PrismaSeT HD, aço descarbonizado, 2000x700x500mm, IP55, RAL9003 | EN1 | CUE | 163210 | PanelSeT S FS ElecDist | Power Products | PPUES | GENERAL PURPOSE | 3 - INDUSTRY GENERAL PURPOSE | UEP | UEP | FS | UE - FLOOR STANDING STEEL SFN ENCLOSURES. | FSUEP | 3857.9135 | EUR | 1 | UN | 3606486445969 | C | 0 | 213 | 59 | 75 | CM | 104 | 104 | KG | 942525 | CMQ | 1 | UN |  | 215 | 60 | 72 | CM | 104 | 104 | KG | 928.8 | DMQ | [24 empty] | 1 | UN |  | 215 | 60 | 75 | CM | 104 | 104 | KG | 942.525 | DMQ | 9403208000
NSYMFSC60D | Tabela de Preços de Equipamentos e sistemas de distribuição de energia de Baixa Tensão | 18/05/2026 | Modificação | Spacial SF/SM set of depth - adjustable rail with supports - 600 mm | EN1 | CUE | 132527 | Electrical Distributio | Power Products | PPUES | GENERAL PURPOSE | 3 - INDUSTRY GENERAL PURPOSE | UEA | UEA | EA | UE - FLOOR STANDING ENCLOSURES, SF, SM, AND SFP, IN STEEL. | EAUEA | 54.648 | EUR | 1 | UN | 3606480065545 | A4 | 1 | 3 | 50 | 6.5 | CM | 532 | 532 | G | 975 | CMQ | 250 | UN |  | 450 | 1200 | 1000 | MM | 145.5 | 532 | KG | 540 | DMQ | [24 empty] | 1 | UN | 3606480065545 | 26 | 495 | 65 | MM | 0.53 | 532 | KG | 0.837 | DMQ | 8302420090
VLVAF5N03518AB | Tabela de Preços de Equipamentos e sistemas de distribuição de energia de Baixa Tensão | 18/05/2026 | Modificação | Banco de Condensadores VarSet Auto 400kvar xxB 400V 50Hz | BTA | PRO | 136396 | PFC EQUIPMENT | Digital Energy | DPLVP | CONFIGURABLE | 4 - LARGE BUILDING CONFIGURABLE | APQ | APQ | RB | POWER FACTOR CORRECTION | RBAPQ | 14659.27 | EUR | 1 | UN | 3606480598296 | C | 1 | 230 | 120 | 80 | CM | 308 | 308 | KG | 2208000 | CMQ | 1 | UN |  | 230 | 120 | 80 | CM | 320 | 308 | KG | 2208000 | CMQ | [24 empty] | 1 | UN | 3606480598296 | 231 | 120 | 80 | CM | 308 | 308 | KG | 2217600 | CMQ | 8537109199
LC7K0910B7 | Tabela de Preços de Automação e Controlo | 18/05/2026 | Modificação | Contactor TeSys K - 3P(3 NA) - AC-3 - <= 440 V 9 A - 24 V bobina CA | BT2 | CUE | 187518 | TESYS MICRA CTR | Power Products | PPCTR | GENERAL PURPOSE | 3 - INDUSTRY GENERAL PURPOSE | TCC | TCC | AC | TESYS CONTROL CONTACTOR | ACTCC | 93.62 | EUR | 1 | UN | 3389110493221 | C | 1 | 6.5 | 4.8 | 6.2 | CM | 224 | 224 | G | 193.44 | CMQ | [12 empty] | 40 | UN | 43389110493229 | 15 | 40 | 30 | CM | 9415 | 224 | G | 18 | DMQ | [12 empty] | 1 | UN | 3389110493221 | 65 | 48 | 62 | MM | 224 | 224 | G | 193440 | MMQ | 8536419089
KNA100DL4 | Tabela de Preços de Equipamentos e sistemas de distribuição de energia de Baixa Tensão | 18/05/2026 | Modificação | Canalis - Curva flexível 100A 3F+N+PE | BT9 | PRO | 100777 | CANALIS KN | Power Products | PPLVB | CONFIGURABLE | 4 - LARGE BUILDING CONFIGURABLE | BUS | BUS | B2 | BUSWAY KN | B2BUS | 941.75 | EUR | 1 | UN | 3606480003028 | C | 1 | 4 | 54.5 | 11 | CM | 1.037 | 1.037 | KG | 2398 | CMQ | 48 | UN | 73606480003027 | 5 | 9.2 | 6.2 | DM | 66 | 1.037 | KG | 285.2 | DMQ | [12 empty] | 1 | UN |  | 0.45 | 5.3 | 1.15 | DM | 1.2 | 1.037 | KG | 2.743 | DMQ | 1 | UN | 3606480003028 | 0.45 | 5.3 | 1.15 | DM | 1.2 | 1.037 | KG | 2.743 | DMQ | 8536900100
A9N61533 | Tabela de Preços de Equipamentos e sistemas de distribuição de energia de Baixa Tensão | 18/05/2026 | Modificação | Disjuntor miniatura - C60H - 2 pólos - 25 A - curva C | BT1 | RPT | 190600 | ACTI9 | Power Products | PPCFD | GENERAL PURPOSE | 2 - SMALL & MED BUILDING GENERAL PURPOSE | FTI | FTI | DI | ACTI9 PROTECTION DEVICES INDUSTRIAL | DIFTI | 177.055 | EUR | 1 | UN | 3606480424328 | A | 1 | 7.5 | 8.5 | 3.7 | CM | 233 | 233 | G | 235.875 | CMQ | [12 empty] | 72 | UN | 43606480424326 | 30 | 40 | 30 | CM | 17.935 | 233 | KG | 36000 | CMQ | 6 | UN | 13606480424325 | 8.2 | 22.6 | 9.2 | CM | 1.454 | 233 | KG | 1704.944 | CMQ | 1 | UN | 3606480424328 | 7.5 | 8.5 | 3.6 | CM | 230 | 233 | G | 229.5 | CMQ | 8536201090
XVB7L28 | Tabela de Preços de Automação e Controlo | 18/05/2026 | Modificação | Farol luminoso, Harmony XVB7, amarelo, Ø70mm, fixo, lente colorida | AC3 | ACI | 135280 | TOWER LIGHT | Industrial Control | IDSIG | GENERAL PURPOSE | 3 - INDUSTRY GENERAL PURPOSE | CTS | CTS | IB | TOWER LIGHTS & BEACONS | IBCTS | 154.62 | EUR | 1 | UN | 3606487129547 | C | 1 | 6.5 | 7.5 | 7.3 | CM | 92 | 92 | G | 355.875 | CMQ | [12 empty] | 30 | UN | 13606487129544 | 15 | 40 | 30 | CM | 3.6 | 92 | KG | 18000 | CMQ | [12 empty] | 1 | UN | 3606487129547 | 6.5 | 7.25 | 7.25 | CM | 108 | 92 | G | 341.656 | CMQ | 8531807000
XB4BS8445EX | Tabela de Preços de Automação e Controlo | 18/05/2026 | Modificação | Paragem de emergência vermelho ø 22- cabeça de cogumelo ø 40- viagem para libertação | AC3 | ACI | 100316 | DIAMETER 22 | Industrial Control | IDSIG | GENERAL PURPOSE | 3 - INDUSTRY GENERAL PURPOSE | CTS | CTS | MP | PUSHBUTTONS | MPCTS | 113.75 | EUR | 1 | UN | 3389119613125 | A | 1 | 4 | 15 | 11 | CM | 143 | 143 | G | 660 | CMQ | [12 empty] | 20 | UN | 43389119613123 | 15 | 40 | 30 | CM | 3.295 | 143 | KG | 18000 | CMQ | [12 empty] | 1 | UN | 3389119613125 | 4 | 15 | 11 | CM | 143 | 143 | G | 660 | CMQ | 8536508000
ZD4PA14 | Tabela de Preços de Automação e Controlo | 18/05/2026 | Modificação | controlador joystick de 4 sentidos - Ø 22 - estático - bisel cromado | AC3 | ACI | 100316 | DIAMETER 22 | Industrial Control | IDSIG | GENERAL PURPOSE | 3 - INDUSTRY GENERAL PURPOSE | CTS | CTS | MP | PUSHBUTTONS | MPCTS | 175.87 | EUR | 1 | UN | 3389110119916 | C | 1 | 8.8 | 5.4 | 3.4 | CM | 60 | 22 | G | 161.568 | CMQ | [12 empty] | 50 | UN |  | 15 | 40 | 30 | CM | 3.46 | 22 | KG | 18000 | CMQ | [12 empty] | 1 | UN | 3389110119916 | 8.8 | 5.4 | 3.4 | CM | 60 | 22 | G | 161.568 | CMQ | 8538909999
EPH4870121 | Tabela de Preços de Equipamentos e sistemas de distribuição de energia de Baixa Tensão | 18/05/2026 | Modificação | Asfora - tomada de dados dupla - RJ45 cat.6 UTP branco com dois quadros | IS1 | RPT | 191631 | ASFORA | Home Solutions | HSSPE | GENERAL PURPOSE | 1 - RESIDENTIAL GENERAL PURPOSE | CLB | CLB | PS | CONNECTED LIVING BASIC | PSCLB | 9.03 | EUR | 1 | UN | 3606480987403 | C | 1 | 7.1 | 7.1 | 3.8 | CM | 69 | 58 | G | 191.558 | CMQ | 1920 | UN |  | 130 | 120 | 80 | CM | 156.032 | 58 | KG | 1248000 | CMQ | 120 | UN | 23606480987407 | 30 | 60 | 40 | CM | 9.002 | 58 | KG | 72000 | CMQ | 10 | UN | 13606480987400 | 9 | 27 | 18 | CM | 696 | 58 | G | 4374 | CMQ | 1 | UN | 3606480987403 | 7.1 | 7.1 | 3.8 | CM | 69 | 58 | G | 191.558 | CMQ | 8536699099
XD2GA8221 | Tabela de Preços de Automação e Controlo | 18/05/2026 | Modificação | 22mm joystick | AC3 | ACI | 100316 | DIAMETER 22 | Industrial Control | IDSIG | GENERAL PURPOSE | 3 - INDUSTRY GENERAL PURPOSE | CTS | CTS | MP | PUSHBUTTONS | MPCTS | 251.48 | EUR | 1 | UN | 3389110611427 | B | 1 | 9.2 | 14.8 | 9.6 | CM | 366 | 366 | G | 1307.136 | CMQ | [12 empty] | 18 | UN | 43389110611425 | 30 | 40 | 30 | CM | 7.265 | 366 | KG | 36 | DMQ | [12 empty] | 1 | UN | 3389110611427 | 9.2 | 14.8 | 9.6 | CM | 366 | 366 | G | 1307.136 | CMQ | 8536508000
TM3BCCO | Tabela de Preços de Automação e Controlo | 18/05/2026 | Modificação | IP20 E/S distribuição optimizada TM3Módulo interface CANopen bus coupler | AC1 | ACI | 140617 | TM3 I/O | Discrete Automation | IDMST | PROGRAMABLE | 7 - INDUSTRY PROGRAMMABLE | AAM | AAM | A6 | PLC ADVANCED | A6AAM | 272.04 | EUR | 1 | UN | 3606489811044 | C | 1 | 7.5 | 12.5 | 10.5 | CM | 172 | 90 | G | 984.375 | CMQ | 144 | UN |  | 80 | 80 | 60 | CM | 37.2 | 90 | KG | 384000 | CMQ | 18 | UN | 43606489811042 | 30 | 40 | 30 | CM | 3.918 | 90 | KG | 36 | DMQ | 1 | UN | 3606489811044 | 7.2 | 12.4 | 10.4 | CM | 175 | 90 | G | 928.512 | CMQ | 1 | UN | 3606489811044 | 7.5 | 12.5 | 10.5 | CM | 170 | 90 | G | 984.375 | CMQ | 8517620000
435560 | Tabela de Preços de Equipamentos e sistemas de distribuição de energia de Baixa Tensão | 18/05/2026 | Modificação | Tecla, Merten System M, para interruptor ou botão de estores, alumínio | IS1 | RPT | 181951 | MERTEN SYSTEM M | Home Solutions | HSCWD | GENERAL PURPOSE | 1 - RESIDENTIAL GENERAL PURPOSE | CLD | CLD | 40 | CONNECTED LIVING MERTEN | 40CLD | 13.99 | EUR | 1 | UN | 4011281896516 | A | 5 | 2.6 | 6.1 | 5.5 | CM | 24 | 24 | G | 87.23 | CMQ | [12 empty] | 225 | UN |  | 18.5 | 40 | 30 | CM | 6.381 | 24 | KG | 22200 | CMQ | 5 | UN | 14011281896513 | 6.9 | 9.7 | 7.7 | CM | 134 | 24 | G | 515.361 | CMQ | 5 | UN | 14011281896513 | 6.9 | 9.7 | 7.7 | CM | 134 | 24 | G | 515.361 | CMQ | 3926909790
GS2J4 | Tabela de Preços de Automação e Controlo | 18/05/2026 | Modificação | interruptor seccionador para fusíveis TeSys GS2J - 4P 100A 22x58 | BT2 | CUE | 180780 | TESYS GS FUSE SWITCH | Power Products | PPCTR | GENERAL PURPOSE | 3 - INDUSTRY GENERAL PURPOSE | TCS | TCS | LD | TESYS CONTROL SWITCH | LDTCS | 429.47 | EUR | 1 | UN | 3389119410793 | B | 1 | 15.3 | 21.5 | 17 | CM | 2.303 | 2.303 | KG | 5592.15 | CMQ | 27 | UN | 73389119410792 | 75 | 60 | 80 | CM | 74.02 | 2.303 | KG | 360 | DMQ | 2 | UN |  | 30 | 40 | 30 | CM | 5.007 | 2.303 | KG | 36 | DMQ | [12 empty] | 1 | UN | 3389119410793 | 2 | 2.35 | 2.1 | DM | 2.26 | 2.303 | KG | 9.87 | DMQ | 8536508000
RXG22B7 | Tabela de Preços de Automação e Controlo | 18/05/2026 | Modificação | Relé de interface encaixável, 5 A, 2 CO, botão de teste bloqueável, LED, 24 V AC | AC3 | ACI | 116769 | ELECTROMECA.RELAY SE | Industrial Control | IDSIG | GENERAL PURPOSE | 3 - INDUSTRY GENERAL PURPOSE | ARO | ARO | RM | ELECTROMECHANICAL RELAYS | RMARO | 14.65 | EUR | 1 | UN | 3606480689109 | A | 10 | 1.2 | 3.6 | 3 | CM | 20 | 19.8 | G | 12.96 | CMQ | [12 empty] | 200 | UN | 43606480689107 | 15 | 40 | 15 | CM | 4.765 | 19.8 | KG | 9 | DMQ | 10 | UN | 13606480689106 | 3.5 | 9.1 | 8.2 | CM | 227 | 19.8 | G | 261.17 | CMQ | 10 | UN | 13606480689106 | 3.5 | 9.1 | 8.2 | CM | 227 | 19.8 | G | 261.17 | CMQ | 8536419089
VW3A46162 | Tabela de Preços de Automação e Controlo | 18/05/2026 | Modificação | Filtro passivo - 26 A - 460 V - 60 Hz - para variador de velocidade | AC2 | ACI | 147865 | FILTERS | Drives | IDVSD | CONFIGURABLE | 5 - INDUSTRY CONFIGURABLE | SDS | SDS | VM | ADVANCED DRIVES & HVAC | VMSDS | 7559.35 | EUR | 1 | UN | 3606480652608 | C | 1 | 40 | 60 | 52 | CM | 44 | 44 | KG | 124800 | CMQ | 1 | UN |  | 75 | 80 | 60 | CM | 52.913 | 44 | KG | 360000 | CMQ | [24 empty] | 1 | UN | 3606480652608 | 0.51 | 0.6 | 0.4 | DM | 44 | 44 | KG | 0.122 | DMQ | 8548009099
LADN22S | Tabela de Preços de Automação e Controlo | 18/05/2026 | Modificação | Auxiliary contact block, TeSys D, 2NO + 2NC, front mounting, screw-clamps terminals, red front face | BT2 | CUE | 187515 | TESYS DECA CONTROL ACC | Power Products | PPCTR | GENERAL PURPOSE | 3 - INDUSTRY GENERAL PURPOSE | TCC | TCC | AC | TESYS CONTROL CONTACTOR | ACTCC | 31.965 | EUR | 1 | UN | 3606480733253 | A | 1 | 4.8 | 5.2 | 4.8 | CM | 70 | 70 | G | 119.808 | CMQ | [12 empty] | 32 | UN | 43606480733251 | 15 | 40 | 15 | CM | 2.24 | 70 | KG | 9000 | CMQ | [12 empty] | 1 | UN | 3606480733253 | 4.8 | 5.2 | 4.8 | CM | 70 | 70 | G | 119.81 | CMQ | 8536508000
A9F92420 | Tabela de Preços de Equipamentos e sistemas de distribuição de energia de Baixa Tensão | 18/05/2026 | Modificação | Acti9 iC60L - Disjuntor - 4P - 20A - Curva Z - 15000A (IEC 60898-1) - 25kA (IEC 60947-2) | BT1 | RPT | 190600 | ACTI9 | Power Products | PPCFD | GENERAL PURPOSE | 2 - SMALL & MED BUILDING GENERAL PURPOSE | FTI | FTI | DI | ACTI9 PROTECTION DEVICES INDUSTRIAL | DIFTI | 500.735 | EUR | 1 | UN | 3606480085741 | C | 1 | 7.5 | 9.4 | 7.2 | CM | 451 | 451 | G | 507.6 | CMQ | 264 | UN |  | 45 | 120 | 80 | CM | 138.032 | 451 | KG | 432000 | CMQ | 33 | UN | 23606480085745 | 30 | 40 | 30 | CM | 15.754 | 451 | KG | 36000 | CMQ | 3 | UN | 13606480085748 | 8 | 22 | 10 | CM | 1.394 | 451 | KG | 1760 | CMQ | 1 | UN | 3606480085741 | 7.5 | 9.4 | 7.2 | CM | 451 | 451 | G | 507.6 | CMQ | 8536201090
A9R26463 | Tabela de Preços de Equipamentos e sistemas de distribuição de energia de Baixa Tensão | 18/05/2026 | Modificação | Acti9 iID - Interruptor diferencial - 4P - 63A - 500mA - Classe A | BT1 | RPT | 135006 | ACTI9 | Power Products | PPCFD | GENERAL PURPOSE | 2 - SMALL & MED BUILDING GENERAL PURPOSE | FTD | FTD | DT | ACTI9 PROTECTION DEVICES TERTIARY | DTFTD | 246.765 | EUR | 1 | UN | 3606480374579 | C | 1 | 8.5 | 10 | 7.7 | CM | 366 | 366 | G | 654.5 | CMQ | [12 empty] | 27 | UN | 43606480374577 | 30 | 40 | 30 | CM | 10.018 | 366 | KG | 36000 | CMQ | [12 empty] | 1 | UN | 3606480374579 | 0.85 | 1 | 0.77 | DM | 0.353 | 366 | KG | 0.655 | DMQ | 8536201090
33882 | Tabela de Preços de Equipamentos e sistemas de distribuição de energia de Baixa Tensão | 18/05/2026 | Modificação | contactos adiantados abertura STD | BT8 | DBT | 181441 | NS 630B-3200 AUX & ACC | Power Products | PPCCB | CONFIGURABLE | 4 - LARGE BUILDING CONFIGURABLE | CCB | CCB | PL | COMPACT NS >= 630A | PLCCB | 233.805 | EUR | 1 | UN | 3303430338826 | C | 1 | 5 | 18 | 11 | CM | 120 | 120 | G | 990 | CMQ | [36 empty] | 1 | UN | 3303430338826 | 50 | 180 | 110 | MM | 78 | 120 | G | 990000 | MMQ | 8536508000
M9A26907 | Tabela de Preços de Equipamentos e sistemas de distribuição de energia de Baixa Tensão | 18/05/2026 | Modificação | Multi9 - SD 240-415VAC 24-130VDC CONTACT 0,1-6A | BT1 | RPT | 134946 | MULTI9 | Power Products | PPCFD | GENERAL PURPOSE | 2 - SMALL & MED BUILDING GENERAL PURPOSE | FTD | FTD | D9 | MULTI9 PROTECTION FOR OEM | D9FTD | 57.4 | EUR | 1 | UN | 3606486351819 | C | 1 | 2 | 9.4 | 7.8 | CM | 38 | 38 | G | 146.64 | CMQ | [12 empty] | 108 | UN | 23606486351813 | 30 | 40 | 30 | CM | 5.152 | 38 | KG | 36 | DMQ | 12 | UN | 13606486351816 | 8.5 | 26.4 | 10 | CM | 519 | 38 | G | 2244 | CMQ | 1 | UN | 3606486351819 | 2 | 9.4 | 7.8 | CM | 38 | 38 | G | 146.64 | CMQ | 8536508000
ZB5AHCUST07 | Tabela de Preços de Automação e Controlo | 18/05/2026 | Modificação | Botão de pressão cabeça saliente botão de pressão branco | AC3 | ACI | 100316 | DIAMETER 22 | Industrial Control | IDSIG | GENERAL PURPOSE | 3 - INDUSTRY GENERAL PURPOSE | CTS | CTS | MP | PUSHBUTTONS | MPCTS | 43.3 | EUR | 1 | UN | 3606481821690 | C | 1 | 54 | 44 | 34 | CM | 18 | 18 | G | 80784 | CMQ | [36 empty] | 1 | UN | 3606481821690 | 54 | 44 | 34 | CM | 18 | 18 | G | 80784 | CMQ | 8536508000
NSYSFMDR | Tabela de Preços de Equipamentos e sistemas de distribuição de energia de Baixa Tensão | 18/05/2026 | Modificação | Spacial SF mechanical door stop | EN1 | CUE | 119490 | PanelSeT S FS Accessor | Power Products | PPUES | GENERAL PURPOSE | 3 - INDUSTRY GENERAL PURPOSE | UEA | UEA | EA | UE - FLOOR STANDING ENCLOSURES, SF, SM, AND SFP, IN STEEL. | EAUEA | 69.345 | EUR | 1 | UN | 3606480067754 | A4 | 1 | 3.5 | 25 | 5.5 | CM | 316 | 316 | G | 481.25 | CMQ | 300 | UN |  | 450 | 1200 | 1000 | MM | 112 | 316 | KG | 540 | DMQ | [24 empty] | 1 | UN | 3606480067754 | 275 | 30 | 55 | MM | 0.316 | 316 | KG | 0.454 | DMQ | 8547200000
XB4BVBG3EX | Tabela de Preços de Automação e Controlo | 18/05/2026 | Modificação | sinalizador led - verde 24...120vca/cc e aro met atex p zon21/22 | AC3 | ACI | 100316 | DIAMETER 22 | Industrial Control | IDSIG | GENERAL PURPOSE | 3 - INDUSTRY GENERAL PURPOSE | CTS | CTS | MP | PUSHBUTTONS | MPCTS | 83.12 | EUR | 1 | UN | 3389118030985 | B | 1 | 3 | 20 | 15 | CM | 90 | 90 | G | 900 | CMQ | [12 empty] | 10 | UN | 43389118030983 | 15 | 40 | 15 | CM | 1065 | 90 | G | 9 | DMQ | [12 empty] | 1 | UN | 3389118030985 | 3 | 20 | 15 | CM | 90 | 90 | G | 900 | CMQ | 8531807000
C11H4TM016B | Tabela de Preços de Equipamentos e sistemas de distribuição de energia de Baixa Tensão | 18/05/2026 | Modificação | ComPacT DISJUNTOR NSXm100H 70kA CA 4P4D 16A TMD PARAFUSO | BT4 | DBT | 181432 | COMPACT NSXM 16-160 | Power Products | PPCCB | GENERAL PURPOSE | 2 - SMALL & MED BUILDING GENERAL PURPOSE | CCN | CCN | 02 | NSXM, FUPACT, INS <= 630A | 02CCN | 690.295 | EUR | 1 | UN | 3606481992260 | C | 1 | 12 | 21 | 12 | CM | 1.387 | 1.387 | KG | 3024 | CMQ | 144 | UN | 73606481992269 | 150 | 120 | 80 | CM | 199.739 | 1.387 | KG | 1440000 | CMQ | 6 | UN | 43606481992268 | 30 | 40 | 30 | CM | 8.742 | 1.387 | KG | 36000 | CMQ | [12 empty] | 1 | UN | 3606481992260 | 12 | 21 | 12 | CM | 1.387 | 1.387 | KG | 784 | CMQ | 8536201090
M9F22102 | Tabela de Preços de Equipamentos e sistemas de distribuição de energia de Baixa Tensão | 18/05/2026 | Modificação | Multi 9 - C60SP - MCB - 1P - 2 A - C Curve - 277 V - 10 kA - UL 1077 | BT1 | RPT | 190621 | MULTI9 | Power Products | PPCFD | GENERAL PURPOSE | 2 - SMALL & MED BUILDING GENERAL PURPOSE | FTD | FTD | D9 | MULTI9 PROTECTION FOR OEM | D9FTD | 48.8 | EUR | 1 | UN | 3606481168269 | C | 1 | 7.5 | 8.5 | 1.8 | CM | 115 | 115 | G | 114.75 | CMQ | 1152 | UN |  | 45 | 120 | 80 | CM | 151.472 | 115 | KG | 432000 | CMQ | 144 | UN | 43606481168267 | 30 | 40 | 30 | CM | 17.559 | 115 | KG | 36 | DMQ | 12 | UN | 13606481168266 | 0.78 | 2.26 | 0.87 | DM | 1.424 | 115 | KG | 1.534 | DMQ | 1 | UN | 3606481168269 | 0.75 | 0.85 | 0.18 | DM | 0.115 | 115 | KG | 0.115 | DMQ | 8536201090
A9K24750 | Tabela de Preços de Equipamentos e sistemas de distribuição de energia de Baixa Tensão | 18/05/2026 | Modificação | Disjuntor, Acti9 iK60, 3P+N, 50A, curva C, 6000A (IEC/EN 60898-1) | BT1 | RPT | 190600 | ACTI9 | Power Products | PPCFD | GENERAL PURPOSE | 2 - SMALL & MED BUILDING GENERAL PURPOSE | FTK | FTK | DR | ACTI9 PROTECTION DEVICES IK60 1PN & 2P | DRFTK | 75.63 | EUR | 1 | UN | 3606480632211 | C | 1 | 6.6 | 9 | 7 | CM | 496 | 496 | G | 415.8 | CMQ | [12 empty] | 33 | UN | 43606480632219 | 30 | 40 | 30 | CM | 17.449 | 496 | KG | 36000 | CMQ | 3 | UN | 13606480632218 | 8.6 | 21.8 | 9.8 | CM | 1.542 | 496 | KG | 1837.304 | CMQ | 1 | UN | 3606480632211 | 6.6 | 9 | 7 | CM | 496 | 496 | G | 415.8 | CMQ | 8536201090
A9F84470 | Tabela de Preços de Equipamentos e sistemas de distribuição de energia de Baixa Tensão | 18/05/2026 | Modificação | Acti9 iC60H - Disjuntor - 4P - 0,5A - Curva C - 10000A (IEC 60898-1) - 70 kA (IEC 60947-2) | BT1 | RPT | 190600 | ACTI9 | Power Products | PPCFD | GENERAL PURPOSE | 2 - SMALL & MED BUILDING GENERAL PURPOSE | FTI | FTI | DI | ACTI9 PROTECTION DEVICES INDUSTRIAL | DIFTI | 295.55 | EUR | 1 | UN | 3606480082689 | C | 1 | 7 | 9.3 | 7.5 | CM | 443 | 443 | G | 488.25 | CMQ | [12 empty] | 33 | UN | 43606480082687 | 30 | 40 | 30 | CM | 15.97 | 443 | KG | 36000 | CMQ | 3 | UN | 13606480082686 | 0.78 | 2.2 | 0.98 | DM | 1.387 | 443 | KG | 1.682 | DMQ | 1 | UN | 3606480082689 | 0.75 | 0.93 | 0.7 | DM | 0.443 | 443 | KG | 0.488 | DMQ | 8536201090
M9A26947 | Tabela de Preços de Equipamentos e sistemas de distribuição de energia de Baixa Tensão | 18/05/2026 | Modificação | Multi9 - Bobine de disparo com contacto OC - MX + OF - 48 V AC - 48 V DC | BT1 | RPT | 134946 | MULTI9 | Power Products | PPCFD | GENERAL PURPOSE | 2 - SMALL & MED BUILDING GENERAL PURPOSE | FTD | FTD | D9 | MULTI9 PROTECTION FOR OEM | D9FTD | 95.43 | EUR | 1 | UN | 3606480639081 | C | 1 | 2.9 | 9.4 | 8 | CM | 74 | 74 | G | 218.08 | CMQ | 576 | UN |  | 40 | 120 | 80 | CM | 58.128 | 74 | KG | 0.384 | MTQ | 72 | UN | 43606480639089 | 30 | 40 | 30 | CM | 6391 | 74 | G | 36 | DMQ | 8 | UN | 13606480639088 | 87 | 265 | 100 | MM | 656 | 74 | G | 2305.5 | CMQ | 1 | UN | 3606480639081 | 29 | 94 | 80 | MM | 74 | 74 | G | 218080 | MMQ | 8536301000
FFS06717051E | Tabela de Preços de Soluções de Conectividade | 18/05/2026 | Modificação | Isolador de módulo, EM200XE | GE1 | PRO | 117115 | FIRE PRODUCTS | Digital Energy | DBPRD | GENERAL PURPOSE | 2B- BUILDING MANAGEMENT OFFER GENERAL PURPOSE | FDF | FDF | FF | FIELD DEVICES FIRE | FFFDF | 132.26 | EUR | 1 | UN | 6430030840316 | C | 1 | 10.7 | 4.3 | 10.9 | CM | 80 | 80 | G | 501.509 | CMQ | [36 empty] | 1 | UN | 6430030840316 | 0 | 0 | 0 | CM | 0 | 80 | G | 0 | CMQ | 8531109590
MTN465814 | Tabela de Preços de Equipamentos e sistemas de distribuição de energia de Baixa Tensão | 18/05/2026 | Modificação | M-Elegance - Centro de tomada RJ45 simples - Antracite | IS1 | RPT | 181951 | MERTEN SYSTEM M | Home Solutions | HSCWD | GENERAL PURPOSE | 1 - RESIDENTIAL GENERAL PURPOSE | CLD | CLD | 40 | CONNECTED LIVING MERTEN | 40CLD | 9.555 | EUR | 1 | UN | 3606485004891 | A | 1 | 3.2 | 7.9 | 7.4 | CM | 20 | 20 | G | 187.072 | CMQ | [12 empty] | 100 | UN | 43606485004899 | 20.5 | 40.2 | 30.8 | CM | 2.462 | 20 | KG | 25382.28 | CMQ | [12 empty] | 1 | UN | 3606485004891 | 3.2 | 7.9 | 7.4 | CM | 20 | 20 | G | 187.072 | CMQ | 3925901000
C11H4TM016L | Tabela de Preços de Equipamentos e sistemas de distribuição de energia de Baixa Tensão | 18/05/2026 | Modificação | ComPacT DISJUNTOR NSXm100H 70kA CA 4P4D 16A TMD ELINK | BT4 | DBT | 181432 | COMPACT NSXM 16-160 | Power Products | PPCCB | GENERAL PURPOSE | 2 - SMALL & MED BUILDING GENERAL PURPOSE | CCN | CCN | 02 | NSXM, FUPACT, INS <= 630A | 02CCN | 690.295 | EUR | 1 | UN | 3606481991966 | C | 1 | 13 | 22 | 12 | CM | 1.6 | 1.6 | KG | 3432 | CMQ | 144 | UN | 73606481991965 | 1500 | 1200 | 800 | MM | 254490 | 1.6 | G | 1440000000 | MMQ | 6 | UN | 43606481991964 | 300 | 400 | 300 | MM | 10190 | 1.6 | G | 36000000 | MMQ | [12 empty] | 1 | UN | 3606481991966 | 13 | 22 | 12 | CM | 1.6 | 1.6 | KG | 3432 | CMQ | 8536201090
LC1E0901F7 | Tabela de Preços de Equipamentos e sistemas de distribuição de energia de Baixa Tensão | 18/05/2026 | Modificação | Contactor, Easy TeSys Control, LC1E, 3P (3NO), AC-3/AC-3e, <=440 V, 9 A, bobina de 110 V CA, 50/60 Hz, contacto auxiliar 1NC | BT2 | CUE | 133672 | EASY TESYS TVS CTR | Power Products | PPCTR | GENERAL PURPOSE | 2 - SMALL & MED BUILDING GENERAL PURPOSE | TEE | TEE | LC | TESYS EASY & SPECIAL | LCTEE | 54.9 | EUR | 1 | UN | 3606480649974 | C | 1 | 5 | 8.7 | 7.7 | CM | 347 | 347 | G | 334.95 | CMQ | [12 empty] | 36 | UN | 43606480649972 | 15 | 40 | 30 | CM | 12940 | 347 | G | 18 | DMQ | [12 empty] | 1 | UN | 3606480649974 | 5 | 8.7 | 7.7 | CM | 347 | 347 | G | 334.95 | CMQ | 8536490099
LAD90 | Tabela de Preços de Automação e Controlo | 18/05/2026 | Modificação | suporte de etiquetas - 8 x 18 mm - conjunto de 100 | BT2 | CUE | 187515 | TESYS DECA CONTROL ACC | Power Products | PPCTR | GENERAL PURPOSE | 3 - INDUSTRY GENERAL PURPOSE | TCC | TCC | AC | TESYS CONTROL CONTACTOR | ACTCC | 2.595 | EUR | 1 | UN | 3389110371277 | C | 100 | 0.4 | 1.8 | 0.8 | CM | 5.2 | 5.2 | G | 0.576 | CMQ | 48000 | UN |  | 75 | 60 | 80 | CM | 63.361 | 5.2 | KG | 360000 | CMQ | 1500 | UN |  | 15 | 40 | 15 | CM | 1.731 | 5.2 | KG | 9000 | CMQ | 100 | UN | 23389110371271 | 7.5 | 8 | 2 | CM | 102 | 5.2 | G | 120 | CMQ | 1 | UN | 3389110371277 | 0.4 | 1.8 | 0.8 | CM | 1 | 5.2 | G | 0.576 | CMQ | 3925908000
A9L16619 | Tabela de Preços de Equipamentos e sistemas de distribuição de energia de Baixa Tensão | 18/05/2026 | Modificação | Contacto auxiliar iSR para Descarregador de sobretensões | BT1 | RPT | 135006 | ACTI9 | Power Products | PPCFD | GENERAL PURPOSE | 2 - SMALL & MED BUILDING GENERAL PURPOSE | FTI | FTI | 69 | ACTI9 SURGE PROTECTION DEVICES | 69FTI | 60.915 | EUR | 1 | UN | 3606480387210 | A | 1 | 2 | 9.5 | 8 | CM | 37 | 37 | G | 152 | CMQ | [12 empty] | 108 | UN | 43606480387218 | 30 | 40 | 30 | CM | 5.14 | 37 | KG | 36000 | CMQ | 12 | UN | 13606480387217 | 0.52 | 2.66 | 1 | DM | 0.517 | 37 | KG | 1.383 | DMQ | 1 | UN | 3606480387210 | 0.2 | 0.95 | 0.8 | DM | 0.039 | 37 | KG | 0.152 | DMQ | 8536301000
NU349154 | Tabela de Preços de Equipamentos e sistemas de distribuição de energia de Baixa Tensão | 18/05/2026 | Modificação | Nova Unica - Tomada telefone RJ12 1 mód. - Antracite | IS1 | RPT | 191664 | NEW UNICA | Home Solutions | HSSPE | GENERAL PURPOSE | 1 - RESIDENTIAL GENERAL PURPOSE | CLD | CLD | DU | CONNECTED LIVING UNICA | DUCLD | 12.185 | EUR | 1 | UN | 3606489467036 | C | 1 | 2.3 | 4.5 | 3.4 | CM | 13 | 13 | G | 35.19 | CMQ | 640 | UN | 73606489467035 | 77 | 60 | 80 | CM | 23.348 | 13 | KG | 369600 | CMQ | 20 | UN | 43606489467034 | 15 | 40 | 15 | CM | 464 | 13 | G | 9000 | CMQ | 10 | UN | 13606489467033 | 5.5 | 26 | 14 | CM | 130 | 13 | G | 2002 | CMQ | 1 | UN | 3606489467036 | 2.3 | 4.5 | 3.4 | CM | 13 | 13 | G | 35.19 | CMQ | 8536699099
9001K56YM | Tabela de Preços de Automação e Controlo | 18/05/2026 | Modificação | Protecção de cogumelos diam41 | AC3 | ACI | 100301 | DIAMETER 30 | Industrial Control | IDSIG | GENERAL PURPOSE | 3 - INDUSTRY GENERAL PURPOSE | CTS | CTS | MP | PUSHBUTTONS | MPCTS | 50.65 | EUR | 1 | UN | 3389110934465 | B | 1 | 7.2 | 5.1 | 5.7 | CM | 50.9 | 36 | G | 209.304 | CMQ | [12 empty] | 12 | UN | 10785901028687 | 15 | 40 | 15 | CM | 837 | 36 | G | 9000 | CMQ | [12 empty] | 1 | UN | 785901028680 | 72 | 51 | 57 | MM | 51 | 36 | G | 209304 | MMQ | 8538909999
C50F4TM320D3 | Tabela de Preços de Equipamentos e sistemas de distribuição de energia de Baixa Tensão | 18/05/2026 | Modificação | NSX500 DC EP 320A 4P TMD | BT4 | DBT | 187739 | COMPACT NSX China Hub | Power Products | PPCCB | GENERAL PURPOSE | 2 - SMALL & MED BUILDING GENERAL PURPOSE | CCN | CCN | 01 | NSX | 01CCN | 3962.02 | EUR | 1 | UN | 3606481988621 | C | 1 | 15 | 30 | 20 | CM | 8.13 | 8.13 | KG | 9000 | CMQ | 8 | UN | 43606481988629 | 750 | 800 | 600 | MM | 74340 | 8.13 | G | 360000000 | MMQ | 1 | UN | 33606481988622 | 300 | 400 | 300 | MM | 8571 | 8.13 | G | 36000000 | MMQ | [12 empty] | 1 | UN | 3606481988621 | 15 | 30 | 20 | CM | 8.13 | 8.13 | KG | 9000 | CMQ | 8536209090
MBF4782 | Tabela de Preços de Soluções de Conectividade | 18/05/2026 | Modificação | 3 PORT ROTARY VALVE 80MM | GE1 | PRO | 191547 | BALL VALVES AND ACT. | Digital Energy | DBPRD | GENERAL PURPOSE | 2B- BUILDING MANAGEMENT OFFER GENERAL PURPOSE | FDB | FDB | FD | FIELD DEVICES BMS | FDFDB | 972.01 | EUR | 1 | UN | 3606489660260 | C | 1 | 35.7 | 29 | 26.2 | CM | 22 | 22 | KG | 27124.86 | CMQ | [12 empty] | 1 | UN |  | 30 | 40 | 30 | CM | 5463 | 22 | G | 36 | DMQ | [12 empty] | 1 | UN | 3606489660260 | 26 | 27 | 26 | CM | 23 | 22 | KG | 18252 | CMQ | 8481805990
LRE487 | Tabela de Preços de Equipamentos e sistemas de distribuição de energia de Baixa Tensão | 18/05/2026 | Modificação | Relé de sobrecarga térmica, Easy TeSys Protect, 259-414A, classe 10A | BT2 | CUE | 144050 | EASY TESYS TVS OLR | Power Products | PPCTR | GENERAL PURPOSE | 2 - SMALL & MED BUILDING GENERAL PURPOSE | TEE | TEE | LC | TESYS EASY & SPECIAL | LCTEE | 1904.55 | EUR | 1 | UN | 3606480567537 | C | 8 | 16 | 27.2 | 17.5 | CM | 2.9 | 2.4 | KG | 7616 | CMQ | [12 empty] | 2 | UN | 43606480567535 | 30 | 40 | 30 | CM | 5.3 | 2.4 | KG | 36000 | CMQ | [12 empty] | 1 | UN | 3606480567537 | 16 | 27.2 | 17.5 | CM | 2.9 | 2.4 | KG | 7616 | CMQ | 8536490099
PKF32F434 | Tabela de Preços de Equipamentos e sistemas de distribuição de energia de Baixa Tensão | 18/05/2026 | Modificação | PratiKa socket - screw - angled - 32A - 3P + E - 380...415 V AC - panel | BT3 | RPT | 140900 | MUREVA | Power Products | PPCFD | GENERAL PURPOSE | 2 - SMALL & MED BUILDING GENERAL PURPOSE | FTC | FTC | PK | PK INDUSTRIAL PLUGS & SOCKETS | PKFTC | 15.75 | EUR | 1 | UN | 3303432033194 | A | 1 | 10 | 10 | 9 | CM | 215 | 211 | G | 900 | CMQ | 128 | UN | 73303432033193 | 50 | 120 | 80 | CM | 46.072 | 211 | KG | 480 | DMQ | 16 | UN | 43303432033192 | 30 | 40 | 30 | CM | 4.26 | 211 | KG | 36 | DMQ | 8 | UN | 23303432033198 | 17.3 | 26.8 | 26.8 | CM | 1.886 | 211 | KG | 13558.66 | CMQ | 1 | UN | 3303432033194 | 10 | 10 | 9 | CM | 215 | 211 | G | 675 | CMQ | 8536699099
XAWF310EX | Tabela de Preços de Automação e Controlo | 18/05/2026 | Modificação | Estação de controlo - xaw-f - metal - 1 na - verde - três funções | AC3 | ACI | 100375 | ENCLOSURES&SAFETY C.S. | Industrial Control | IDSIG | GENERAL PURPOSE | 3 - INDUSTRY GENERAL PURPOSE | CTS | CTS | MP | PUSHBUTTONS | MPCTS | 679.88 | EUR | 1 | UN | 3389118047242 | B | 1 | 13.5 | 23.5 | 9 | CM | 1.626 | 1.626 | KG | 2855.25 | CMQ | [12 empty] | 4 | UN | 43389118047240 | 15 | 40 | 30 | CM | 6.884 | 1.626 | KG | 18 | DMQ | [12 empty] | 1 | UN | 3389118047242 | 229 | 86 | 125 | MM | 1160 | 1.626 | G | 2461.75 | CMQ | 8536508000
M9F12416 | Tabela de Preços de Equipamentos e sistemas de distribuição de energia de Baixa Tensão | 18/05/2026 | Modificação | Multi9 - Disjuntor C60N, 4P, 16A, curva D, 10kA (IEC/EN 60947-2) | BT1 | RPT | 190621 | MULTI9 | Power Products | PPCFD | GENERAL PURPOSE | 2 - SMALL & MED BUILDING GENERAL PURPOSE | FTD | FTD | D9 | MULTI9 PROTECTION FOR OEM | D9FTD | 154.92 | EUR | 1 | UN | 3606480576973 | C | 1 | 8.2 | 7.5 | 7.2 | CM | 419 | 419 | G | 442.8 | CMQ | [12 empty] | 36 | UN | 43606480576971 | 30 | 40 | 30 | CM | 16.087 | 419 | KG | 36 | DMQ | 3 | UN | 13606480576970 | 0.8 | 2.22 | 0.87 | DM | 1.3 | 419 | KG | 1.545 | DMQ | 1 | UN | 3606480576973 | 0.82 | 0.75 | 0.72 | DM | 0.419 | 419 | KG | 0.443 | DMQ | 8536201090
C103TM032 | Tabela de Preços de Equipamentos e sistemas de distribuição de energia de Baixa Tensão | 18/05/2026 | Modificação | ComPacT DISPARADOR NSX100 CA 3P3D 32A TMD | BT4 | DBT | 191790 | COMPACT NSX | Power Products | PPCCB | GENERAL PURPOSE | 2 - SMALL & MED BUILDING GENERAL PURPOSE | CCN | CCN | 01 | NSX | 01CCN | 140.205 | EUR | 1 | UN | 3606481999511 | C | 1 | 7 | 11.5 | 10 | CM | 422 | 422 | G | 805 | CMQ | 224 | UN | 73606481999510 | 500 | 1200 | 800 | MM | 109976 | 422 | G | 480000000 | MMQ | 28 | UN | 13606481999518 | 300 | 400 | 300 | MM | 12.154 | 422 | KG | 36000000 | MMQ | [12 empty] | 1 | UN | 3606481999511 | 7 | 11.5 | 10 | CM | 422 | 422 | G | 805 | CMQ | 8536303000
C16B3TM080 | Tabela de Preços de Equipamentos e sistemas de distribuição de energia de Baixa Tensão | 18/05/2026 | Modificação | ComPacT DISJUNTOR NSX160B 25kA CA 3P3D 80A TMD | BT4 | DBT | 191790 | COMPACT NSX | Power Products | PPCCB | GENERAL PURPOSE | 2 - SMALL & MED BUILDING GENERAL PURPOSE | CCN | CCN | 01 | NSX | 01CCN | 632.88 | EUR | 1 | UN | 3606481996213 | C | 1 | 11 | 19 | 14 | CM | 1.815 | 1.78 | KG | 2926 | CMQ | [12 empty] | 8 | UN |  | 30 | 40 | 30 | CM | 15.064 | 1.78 | KG | 36000 | CMQ | [12 empty] | 1 | UN | 3606481996213 | 11.5 | 19.5 | 14 | CM | 1.822 | 1.78 | KG | 3139.5 | CMQ | 8536209090
18721 | Tabela de Preços de Equipamentos e sistemas de distribuição de energia de Baixa Tensão | 18/05/2026 | Modificação | Miniature circuit-breaker, Acti9 NG125H, 2P, 63 A, C curve, 36 kA (IEC 60947-2) | BT1 | RPT | 190600 | ACTI9 | Power Products | PPCFD | GENERAL PURPOSE | 2 - SMALL & MED BUILDING GENERAL PURPOSE | FTI | FTI | DI | ACTI9 PROTECTION DEVICES INDUSTRIAL | DIFTI | 316.435 | EUR | 1 | UN | 3303430187219 | C | 1 | 5.8 | 11.1 | 8.1 | CM | 482 | 480 | G | 521.478 | CMQ | [12 empty] | 36 | UN | 43303430187217 | 30 | 40 | 30 | CM | 18.629 | 480 | KG | 36000 | CMQ | 6 | UN | 13303430187216 | 9 | 35.6 | 11.6 | CM | 2.986 | 480 | KG | 3716.64 | CMQ | 1 | UN | 3303430187219 | 55 | 107 | 80 | MM | 483 | 480 | G | 470800 | MMQ | 8536201090
K2H014ULH | Tabela de Preços de Automação e Controlo | 18/05/2026 | Modificação | cam changeover switch - 4-pole - 90° - 20 A - screw mounting | AC3 | ACI | 100347 | Rotary CAM switch | Industrial Control | IDSIG | GENERAL PURPOSE | 3 - INDUSTRY GENERAL PURPOSE | CTS | CTS | MP | PUSHBUTTONS | MPCTS | 138.7 | EUR | 1 | UN | 3389110979916 | C | 1 | 6.5 | 16.5 | 6.5 | CM | 208 | 208 | G | 697.125 | CMQ | [12 empty] | 28 | UN |  | 30 | 40 | 30 | CM | 6173 | 208 | G | 36 | DMQ | [12 empty] | 1 | UN | 3389110979916 | 163 | 56 | 52 | MM | 195 | 208 | G | 474656 | MMQ | 8536508000
ABE7R16S111 | Tabela de Preços de Automação e Controlo | 18/05/2026 | Modificação | Base relés electromecânico ABE7 - 16 canais - relé 5 mm | AC1 | ACI | 107537 | PREWIRING TELEFAST | Discrete Automation | IDMST | PROGRAMABLE | 7 - INDUSTRY PROGRAMMABLE | AAP | AAP | HI | AUTOMATION PLANT | HIAAP | 383.58 | EUR | 1 | UN | 3389110545272 | B | 1 | 7 | 13.6 | 8.2 | CM | 348 | 348 | G | 780.64 | CMQ | [12 empty] | 30 | UN | 43389110545270 | 30 | 40 | 30 | CM | 11.285 | 348 | KG | 36000 | CMQ | [12 empty] | 1 | UN | 3389110545272 | 70 | 136 | 82 | MM | 352 | 348 | G | 780640 | MMQ | 8536909500
C11H3TM080L | Tabela de Preços de Equipamentos e sistemas de distribuição de energia de Baixa Tensão | 18/05/2026 | Modificação | ComPacT DISJUNTOR NSXm100H 70kA CA 3P 80A TMD ELINK | BT4 | DBT | 181432 | COMPACT NSXM 16-160 | Power Products | PPCCB | GENERAL PURPOSE | 2 - SMALL & MED BUILDING GENERAL PURPOSE | CCN | CCN | 02 | NSXM, FUPACT, INS <= 630A | 02CCN | 569.075 | EUR | 1 | UN | 3606481991829 | C | 1 | 12 | 21 | 9 | CM | 1.206 | 1.206 | KG | 2268 | CMQ | 216 | UN | 73606481991828 | 1500 | 1200 | 800 | MM | 304890 | 1.206 | G | 1440000000 | MMQ | 9 | UN | 43606481991827 | 300 | 400 | 300 | MM | 12290 | 1.206 | G | 36000000 | MMQ | [12 empty] | 1 | UN | 3606481991829 | 9 | 22 | 13 | CM | 1.3 | 1.206 | KG | 2574 | CMQ | 8536209090
C2535E250 | Tabela de Preços de Equipamentos e sistemas de distribuição de energia de Baixa Tensão | 18/05/2026 | Modificação | ComPacT DISPARADOR NSX250 CA 3P3D 250A 5.2E | BT4 | DBT | 191790 | COMPACT NSX | Power Products | PPCCB | GENERAL PURPOSE | 2 - SMALL & MED BUILDING GENERAL PURPOSE | CCN | CCN | 01 | NSX | 01CCN | 1714.405 | EUR | 1 | UN | 3606481999696 | A | 1 | 9.5 | 15 | 11 | CM | 550.2 | 550.2 | G | 1567.5 | CMQ | [12 empty] | 11 | UN | 43606481999694 | 30 | 40 | 30 | CM | 6.452 | 550.2 | KG | 36 | CMQ | [12 empty] | 1 | UN | 3606481999696 | 9.5 | 15 | 11 | CM | 550.2 | 550.2 | G | 1567.5 | CMQ | 8536309000
MEG4521-6036 | Tabela de Preços de Equipamentos e sistemas de distribuição de energia de Baixa Tensão | 18/05/2026 | Modificação | tecla central para mecanismo RJ45, 1 elemento, aço | IS1 | RPT | 191657 | MERTEN SYSTEM D | Home Solutions | HSSPE | GENERAL PURPOSE | 1 - RESIDENTIAL GENERAL PURPOSE | CLD | CLD | 40 | CONNECTED LIVING MERTEN | 40CLD | 13.21 | EUR | 1 | UN | 4042811197131 | C | 1 | 1.6 | 7 | 7 | CM | 14 | 14 | G | 78.4 | CMQ | [12 empty] | 90 | UN | 34042811197132 | 19.7 | 40.5 | 30.5 | CM | 2.216 | 14 | KG | 24334.425 | CMQ | 10 | UN | 14042811197138 | 9.7 | 16.5 | 12.6 | CM | 206 | 14 | G | 2016.63 | CMQ | 1 | UN | 4042811197131 | 1.6 | 7 | 7 | CM | 14 | 14 | G | 78.4 | CMQ | 3925901000
LVS03487 | Tabela de Preços de Equipamentos e sistemas de distribuição de energia de Baixa Tensão | 18/05/2026 | Modificação | Platina P NS800/1600 Vert. Fixo L400 | BT6 | DBT | 175795 | PRISMASET P STRUCT | Power Products | PPLVS | GENERAL PURPOSE | 2 - SMALL & MED BUILDING GENERAL PURPOSE | LVE | LVE | L1 | PRISMASET IP40 | L1LVE | 212.075 | EUR | 1 | UN | 3606481874535 | C | 1 | 4 | 37.5 | 31 | CM | 2.858 | 2.858 | KG | 4650 | CMQ | 96 | UN |  | 105 | 120 | 80 | CM | 319 | 2.858 | KG | 1008000 | CMQ | 4 | UN | 23606481874539 | 30 | 60 | 40 | CM | 12.6 | 2.858 | KG | 72000 | CMQ | [12 empty] | 1 | UN | 3606481874535 | 4 | 37.5 | 31 | CM | 2.878 | 2.858 | KG | 4650 | CMQ | 7326909890
A9Y85325 | Tabela de Preços de Equipamentos e sistemas de distribuição de energia de Baixa Tensão | 18/05/2026 | Modificação | Acti9 Vigi iC40 - Bloco diferencial - 3P - 25A - 300mA - Classe A-SI | BT1 | RPT | 135006 | ACTI9 | Power Products | PPCFD | GENERAL PURPOSE | 2 - SMALL & MED BUILDING GENERAL PURPOSE | FTI | FTI | DI | ACTI9 PROTECTION DEVICES INDUSTRIAL | DIFTI | 522.645 | EUR | 1 | UN | 3606481328038 | A | 1 | 8.4 | 13.5 | 10.5 | CM | 203 | 203 | G | 1190.7 | CMQ | [12 empty] | 18 | UN | 43606481328036 | 30 | 40 | 30 | CM | 4.079 | 203 | KG | 36000 | CMQ | [12 empty] | 1 | UN | 3606481328038 | 8.4 | 13.5 | 10.5 | CM | 203 | 203 | G | 1190.7 | CMQ | 8536303000
MTN6191-6036 | Tabela de Preços de Equipamentos e sistemas de distribuição de energia de Baixa Tensão | 18/05/2026 | Modificação | Botão de pressão, KNX, D-Life, 1 elemento, aço inoxidável | IS5 | RPT | 182099 | SPACELOGIC KNX | Home Solutions | HSCOS | CONFIGURABLE | 4C - CONNECTED LIVING SYSTEM FOR RESIDENTIAL & COMMERCIAL | KCL | KCL | KN | KNX & C-BUS & LON | KNKCL | 17.14 | EUR | 1 | UN | 3606482215511 | C | 1 | 0.6 | 7.5 | 7.2 | CM | 7 | 2.5 | G | 32.4 | CMQ | 4800 | UN |  | 105 | 80 | 60 | CM | 48.549 | 2.5 | KG | 504000 | CMQ | 300 | UN | 13606482215518 | 15 | 40 | 30 | CM | 2.409 | 2.5 | KG | 18 | DMQ | [12 empty] | 1 | UN | 3606482215511 | 0.5 | 8 | 7.4 | CM | 6.047 | 2.5 | G | 29.6 | CMQ | 3925901000
ZB5AG614 | Tabela de Preços de Automação e Controlo | 18/05/2026 | Modificação | Head for key selector switch, Harmony XB5, XB4, Ø22 mm 2 position spring return 520E | AC3 | ACI | 100316 | DIAMETER 22 | Industrial Control | IDSIG | GENERAL PURPOSE | 3 - INDUSTRY GENERAL PURPOSE | CTS | CTS | MP | PUSHBUTTONS | MPCTS | 91.34 | EUR | 1 | UN | 3389110135329 | C | 1 | 3.4 | 9.1 | 5.3 | CM | 68 | 68 | G | 163.982 | CMQ | [12 empty] | 50 | UN | 43389110135327 | 15 | 40 | 30 | CM | 3.955 | 68 | KG | 18000 | CMQ | [12 empty] | 1 | UN | 3389110135329 | 3.4 | 9.1 | 5.3 | CM | 68 | 68 | G | 163.982 | CMQ | 8538909999
TR25D4R1604TPE | Tabela de Preços de Equipamentos e sistemas de distribuição de energia de Baixa Tensão | 18/05/2026 | Modificação | TransferPacT Remote, 160A, 400V, 4P, tamanho 250A | BT4 | DBT | 189630 | TRANSFERPACT SX | Power Products | PPATS | CONFIGURABLE | 4 - LARGE BUILDING CONFIGURABLE | ATS | ATS | AT | ATS – AUTOMATIC TRANSFER SWITCH | ATATS | 2307.35 | EUR | 1 | UN | 3606485953113 | C | 1 | 73 | 80 | 60 | CM | 27.499 | 13.256 | KG | 350400 | CMQ | 1 | UN |  | 73 | 80 | 60 | CM | 27.5 | 13.256 | KG | 350400 | CMQ | [24 empty] | 1 | UN | 3606485953113 | 73.5 | 80 | 60 | DM | 26.256 | 13.256 | KG | 352.8 | DMQ | 8536508000
C12H4TM125L | Tabela de Preços de Equipamentos e sistemas de distribuição de energia de Baixa Tensão | 18/05/2026 | Modificação | ComPacT DISJUNTOR NSXm160H 70kA CA 4P4D 125A TMD ELINK | BT4 | DBT | 181432 | COMPACT NSXM 16-160 | Power Products | PPCCB | GENERAL PURPOSE | 2 - SMALL & MED BUILDING GENERAL PURPOSE | CCN | CCN | 02 | NSXM, FUPACT, INS <= 630A | 02CCN | 1101.56 | EUR | 1 | UN | 3606481992048 | C | 1 | 12 | 22 | 13 | CM | 1.6 | 1.6 | KG | 3432 | CMQ | 144 | UN | 73606481992047 | 1500 | 1200 | 800 | MM | 254490 | 1.6 | G | 1440000000 | MMQ | 6 | UN | 43606481992046 | 300 | 400 | 300 | MM | 10190 | 1.6 | G | 36000000 | MMQ | [12 empty] | 1 | UN | 3606481992048 | 12 | 22 | 13 | CM | 1.6 | 1.6 | KG | 3432 | CMQ | 8536209090
M9F17316 | Tabela de Preços de Equipamentos e sistemas de distribuição de energia de Baixa Tensão | 18/05/2026 | Modificação | Multi9 - Disjuntor C60L, 3P, 16A, curva C, 25kA (IEC/EN 60947-2) | BT1 | RPT | 190621 | MULTI9 | Power Products | PPCFD | GENERAL PURPOSE | 2 - SMALL & MED BUILDING GENERAL PURPOSE | FTD | FTD | D9 | MULTI9 PROTECTION FOR OEM | D9FTD | 263.36 | EUR | 1 | UN | 3606480578144 | C | 1 | 8.5 | 5.4 | 7.5 | CM | 328 | 328 | G | 344.25 | CMQ | [12 empty] | 48 | UN | 43606480578142 | 30 | 40 | 30 | CM | 16.759 | 328 | KG | 36 | DMQ | 4 | UN | 13606480578141 | 0.78 | 2.25 | 0.87 | DM | 1.356 | 328 | KG | 1.527 | DMQ | 1 | UN | 3606480578144 | 0.75 | 0.85 | 0.54 | DM | 0.328 | 328 | KG | 0.344 | DMQ | 8536201090
C080N460FM | Tabela de Preços de Equipamentos e sistemas de distribuição de energia de Baixa Tensão | 18/05/2026 | Modificação | NS800N 50kA 4P 800A Fixo Manual 6.0 | BT8 | DBT | 133346 | COMPACT NS 630B-1600 | Power Products | PPCCB | CONFIGURABLE | 4 - LARGE BUILDING CONFIGURABLE | CCB | CCB | PL | COMPACT NS >= 630A | PLCCB | 9215.12 | EUR | 1 | UN | 3606482097681 | C | 1 | 30 | 38 | 37 | CM | 15.894 | 15.894 | KG | 42180 | CMQ | [12 empty] | 1 | UN | 3606482097681 | 30 | 60 | 40 | CM | 16.894 | 15.894 | KG | 72000 | CMQ | [12 empty] | 1 | UN | 3606482097681 | 30 | 60 | 40 | CM | 16.894 | 15.894 | KG | 72000 | CMQ | 8536209090
ABE7S16E2E1 | Tabela de Preços de Automação e Controlo | 18/05/2026 | Modificação | Base relés estáticos ABE7 - 16 entradas – 48 V CC | AC1 | ACI | 107537 | PREWIRING TELEFAST | Discrete Automation | IDMST | PROGRAMABLE | 7 - INDUSTRY PROGRAMMABLE | AAP | AAP | HI | AUTOMATION PLANT | HIAAP | 644.94 | EUR | 1 | UN | 3389110546255 | B | 1 | 7 | 21.1 | 8.3 | CM | 446 | 446 | G | 1225.91 | CMQ | [12 empty] | 16 | UN | 43389110546253 | 30 | 40 | 30 | CM | 7.833 | 446 | KG | 36000 | CMQ | [12 empty] | 1 | UN | 3389110546255 | 7 | 21.1 | 8.3 | CM | 446 | 446 | G | 1225.91 | CMQ | 8536909500
18668 | Tabela de Preços de Equipamentos e sistemas de distribuição de energia de Baixa Tensão | 18/05/2026 | Modificação | Miniature circuit-breaker, Acti9 NG125N, 4P, 125 A, B curve, 25 kA (IEC 60947-2) | BT1 | RPT | 190600 | ACTI9 | Power Products | PPCFD | GENERAL PURPOSE | 2 - SMALL & MED BUILDING GENERAL PURPOSE | FTI | FTI | DI | ACTI9 PROTECTION DEVICES INDUSTRIAL | DIFTI | 732.765 | EUR | 1 | UN | 3303430186687 | C | 1 | 8.8 | 15.7 | 12.1 | CM | 1.06 | 1.06 | KG | 1671.736 | CMQ | [12 empty] | 12 | UN | 43303430186685 | 30 | 40 | 30 | CM | 13.207 | 1.06 | KG | 36000 | CMQ | [12 empty] | 1 | UN | 3303430186687 | 88 | 157 | 121 | MM | 1060 | 1.06 | G | 1671.74 | CMQ | 8536209090
LP1K0610MD | Tabela de Preços de Automação e Controlo | 18/05/2026 | Modificação | Contactor TeSys K - 3P(3 NA) - AC-3 - <= 440 V 6 A - 220 V bobina CC | BT2 | CUE | 187518 | TESYS MICRA CTR | Power Products | PPCTR | GENERAL PURPOSE | 3 - INDUSTRY GENERAL PURPOSE | TCC | TCC | AC | TESYS CONTROL CONTACTOR | ACTCC | 65.22 | EUR | 1 | UN | 3389110494709 | C | 1 | 4.5 | 6.5 | 6 | CM | 212.4 | 212 | G | 175.5 | CMQ | [12 empty] | 40 | UN | 43389110494707 | 15 | 40 | 30 | CM | 8935 | 212 | G | 18 | DMQ | [12 empty] | 1 | UN | 3389110494709 | 65 | 49 | 62 | MM | 212 | 212 | G | 197470 | MMQ | 8536490099
LV839489 | Tabela de Preços de Equipamentos e sistemas de distribuição de energia de Baixa Tensão | 18/05/2026 | Modificação | Chassis terminal blocks for SDE2 + M2C-ESM + 8 OF contacts - MTZ2/3 | BT8 | DBT | 145825 | MASTERPACT MTZ AUX. | Power Products | PPACB | CONFIGURABLE | 4 - LARGE BUILDING CONFIGURABLE | ACB | ACB | PR | AIR CIRCUIT BREAKERS | PRACB | 267.265 | EUR | 1 | UN | 3606489603007 | C | 1 | 0.1 | 0.1 | 0.1 | CM | 10 | 10 | G | 0.001 | CMQ | [36 empty] | 1 | UN | 3606489603007 | 1 | 1 | 1 | MM | 10 | 10 | G | 0.001 | CMQ | 8536901000
LC1E40M5 | Tabela de Preços de Equipamentos e sistemas de distribuição de energia de Baixa Tensão | 18/05/2026 | Modificação | Contactor, Easy TeSys Control, LC1E, 3P (3NO), AC-3/AC-3e, <=440 V, 40 A, bobina AC 220 V, 50 Hz | BT2 | CUE | 133672 | EASY TESYS TVS CTR | Power Products | PPCTR | GENERAL PURPOSE | 2 - SMALL & MED BUILDING GENERAL PURPOSE | TEE | TEE | LC | TESYS EASY & SPECIAL | LCTEE | 207.265 | EUR | 1 | UN | 3606480338908 | C | 1 | 8.2 | 13.4 | 12.4 | CM | 975 | 975 | G | 1362.512 | CMQ | 144 | UN | 73606480338907 | 77 | 60 | 80 | CM | 156.9 | 975 | KG | 369.6 | DMQ | 9 | UN | 43606480338906 | 15 | 40 | 30 | CM | 9.203 | 975 | KG | 18 | DMQ | [12 empty] | 1 | UN | 3606480338908 | 8.2 | 13.4 | 12.4 | CM | 975 | 975 | G | 1362.512 | CMQ | 8536490099
LV432639 | Tabela de Preços de Equipamentos e sistemas de distribuição de energia de Baixa Tensão | 18/05/2026 | Modificação | telecomando MT400/630 48-60V CA 50/60HZ (NSX400/630) | BT4 | DBT | 191790 | COMPACT NSX | Power Products | PPCCB | GENERAL PURPOSE | 2 - SMALL & MED BUILDING GENERAL PURPOSE | CCN | CCN | 01 | NSX | 01CCN | 1416.145 | EUR | 1 | UN | 3606480020155 | C | 1 | 20 | 17 | 17 | CM | 3.161 | 3.161 | KG | 5780 | CMQ | [12 empty] | 6 | UN | 43606480020153 | 30 | 60 | 40 | CM | 19.732 | 3.161 | KG | 72 | DMQ | [12 empty] | 1 | UN | 3606480020155 | 20 | 17 | 17 | CM | 3.161 | 3.161 | KG | 5780 | CMQ | 8501200090
LVSXG524 | Tabela de Preços de Equipamentos e sistemas de distribuição de energia de Baixa Tensão | 18/05/2026 | Modificação | PrismaSet XS, Quadro 5 filas 24 módulos, porta branca, encastrar | BT3 | RPT | 140892 | ACTI9 | Power Products | PPCFD | GENERAL PURPOSE | 2 - SMALL & MED BUILDING GENERAL PURPOSE | FTC | FTC | CO | MODULAR ENCLOSURES | COFTC | 721.08 | EUR | 1 | UN | 3606481073167 | A | 1 | 23 | 99 | 63.5 | CM | 18.21 | 18.21 | KG | 144589.5 | CMQ | 5 | UN |  | 122 | 120 | 80 | CM | 108 | 18.21 | KG | 1171200 | CMQ | [24 empty] | 1 | UN | 3606481073167 | 23 | 99 | 63.5 | CM | 18.21 | 18.21 | KG | 144589.5 | CMQ | 8538100000
XB5AD33C0 | Tabela de Preços de Automação e Controlo | 18/05/2026 | Modificação | Selector 3 posições fijas 2na cor cim | AC3 | ACI | 100316 | DIAMETER 22 | Industrial Control | IDSIG | GENERAL PURPOSE | 3 - INDUSTRY GENERAL PURPOSE | CTS | CTS | MP | PUSHBUTTONS | MPCTS | 41.77 | EUR | 1 | UN | 3606489758134 | C | 1 | 3.4 | 9 | 5.2 | CM | 50 | 50 | G | 159.12 | CMQ | [12 empty] | 40 | UN |  | 15 | 40 | 30 | CM | 2.355 | 50 | KG | 18000 | CMQ | [12 empty] | 1 | UN | 3606489758134 | 3.3 | 5.2 | 8.7 | CM | 51 | 50 | G | 149.292 | CMQ | 8536508000
LVS04496 | Tabela de Preços de Equipamentos e sistemas de distribuição de energia de Baixa Tensão | 18/05/2026 | Modificação | Ligacao LGYE HZ. a MasterPacT 2500A 4P | BT6 | DBT | 175795 | PRISMASET P STRUCT | Power Products | PPLVS | GENERAL PURPOSE | 2 - SMALL & MED BUILDING GENERAL PURPOSE | LVE | LVE | L3 | LINERGY | L3LVE | 1299.615 | EUR | 1 | UN | 3606481867926 | C | 1 | 12 | 61.5 | 20 | CM | 14.967 | 14.967 | KG | 14760 | CMQ | 32 | UN | 73606481867925 | 60.5 | 120 | 80 | CM | 491.68 | 14.967 | KG | 580.8 | DMQ | [24 empty] | 1 | UN | 3606481867926 | 12 | 61 | 20.5 | CM | 14.99 | 14.967 | KG | 15006 | CMQ | 8544429090
NSYBBT1U60 | Tabela de Preços de Equipamentos e sistemas de distribuição de energia de Baixa Tensão | 18/05/2026 | Modificação | Actassi - plain tray - 1U - depth 800 mm | EN1 | CUE | 186906 | Actassi S Accessories | Power Products | PPUES | GENERAL PURPOSE | 2 - SMALL & MED BUILDING GENERAL PURPOSE | ISM | ISM | RA | EU R&A | RAISM | 462.315 | EUR | 1 | UN | 3606480172489 | C | 1 | 46 | 5 | 60.5 | CM | 5.716 | 5.716 | KG | 13915 | CMQ | 50 | UN | 73606480172488 | 8.5 | 12 | 10 | DM | 280.3 | 5.716 | KG | 1020 | DMQ | [24 empty] | 1 | UN | 3606480172489 | 6.05 | 0.5 | 4.7 | DM | 5.716 | 5.716 | KG | 14.218 | DMQ | 7326909890
A9R12491 | Tabela de Preços de Equipamentos e sistemas de distribuição de energia de Baixa Tensão | 18/05/2026 | Modificação | Acti9 iID - Interruptor diferencial - 4P - 100A - 100mA - Classe AC | BT1 | RPT | 135006 | ACTI9 | Power Products | PPCFD | GENERAL PURPOSE | 2 - SMALL & MED BUILDING GENERAL PURPOSE | FTD | FTD | DT | ACTI9 PROTECTION DEVICES TERTIARY | DTFTD | 654.235 | EUR | 1 | UN | 3606480089459 | C | 1 | 7.5 | 10 | 8.3 | CM | 361 | 361 | G | 622.5 | CMQ | 216 | UN |  | 45 | 120 | 80 | CM | 84.032 | 361 | KG | 432000 | CMQ | 27 | UN | 43606480089457 | 30 | 40 | 30 | CM | 10.504 | 361 | KG | 36000 | CMQ | [12 empty] | 1 | UN | 3606480089459 | 7.5 | 10 | 8.3 | CM | 371 | 361 | G | 622.5 | CMQ | 8536209090
LV846459 | Tabela de Preços de Equipamentos e sistemas de distribuição de energia de Baixa Tensão | 18/05/2026 | Modificação | Circuit breaker Masterpact MTZ1 10H3 - 1000 A - 4P drawout - w/o Micrologic | BT8 | DBT | 145819 | MASTERPACT MTZ1 IEC | Power Products | PPACB | CONFIGURABLE | 4 - LARGE BUILDING CONFIGURABLE | ACB | ACB | PR | AIR CIRCUIT BREAKERS | PRACB | 10293.085 | EUR | 1 | UN | 3606481155467 | C | 1 | 40 | 40 | 30 | CM | 15 | 12 | KG | 48000 | CMQ | [36 empty] | 1 | UN | 3606481155467 | 4 | 4 | 3 | DM | 15 | 12 | KG | 48 | DMQ | 8536209090
M9F52225 | Tabela de Preços de Equipamentos e sistemas de distribuição de energia de Baixa Tensão | 18/05/2026 | Modificação | Multi9 - Disjuntor C60BPR, 2P, 25A, curva C, 10kA (UL489), 10kA (IEC/EN 60947-2) | BT1 | RPT | 190621 | MULTI9 | Power Products | PPCFD | GENERAL PURPOSE | 2 - SMALL & MED BUILDING GENERAL PURPOSE | FTD | FTD | D9 | MULTI9 PROTECTION FOR OEM | D9FTD | 368.265 | EUR | 1 | UN | 3606481170910 | C | 1 | 7.5 | 12.8 | 3.6 | CM | 301 | 301 | G | 345.6 | CMQ | [12 empty] | 48 | UN | 43606481170918 | 30 | 40 | 30 | CM | 15.636 | 301 | KG | 36 | DMQ | 6 | UN | 13606481170917 | 0.8 | 1.32 | 2.2 | DM | 1.859 | 301 | KG | 2.323 | DMQ | 1 | UN | 3606481170910 | 7.5 | 12.8 | 3.6 | CM | 301 | 301 | G | 345.6 | CMQ | 8536201090
LUCB1XB | Tabela de Preços de Automação e Controlo | 18/05/2026 | Modificação | unidade de controlo evolutiva LUCB - classe 10 - 0.35...1.4 A - 24 V CA | BT2 | CUE | 187457 | TESYS ULTRA CTRL UNITS | Power Products | PPCTR | GENERAL PURPOSE | 3 - INDUSTRY GENERAL PURPOSE | TAP | TAP | EQ | TESYS ACTIVE & PROTECT | EQTAP | 143.745 | EUR | 1 | UN | 3389110364132 | C | 1 | 5.4 | 10.3 | 8.5 | CM | 119 | 119 | G | 472.77 | CMQ | [12 empty] | 23 | UN | 43389110364130 | 15 | 40 | 30 | CM | 3.108 | 119 | KG | 18 | DMQ | [12 empty] | 1 | UN | 3389110364132 | 85 | 54 | 103 | MM | 123 | 119 | G | 472770 | MMQ | 8537109899
MTN3116-0000 | Tabela de Preços de Equipamentos e sistemas de distribuição de energia de Baixa Tensão | 18/05/2026 | Modificação | Comutador de escada - 10AX - 250V | IS1 | RPT | 181949 | MERTEN INSERTS | Home Solutions | HSCWD | GENERAL PURPOSE | 1 - RESIDENTIAL GENERAL PURPOSE | CLD | CLD | 40 | CONNECTED LIVING MERTEN | 40CLD | 7.635 | EUR | 1 | UN | 3606480306938 | A | 1 | 4 | 13.7 | 7.4 | CM | 56 | 56 | G | 405.52 | CMQ | 1440 | UN |  | 112 | 120 | 80 | CM | 123 | 56 | KG | 1075200 | CMQ | 60 | UN | 43606480306936 | 30.6 | 40.6 | 33.9 | CM | 4.622 | 56 | KG | 42116.004 | CMQ | 10 | UN | 13606480306935 | 10.1 | 28.1 | 18.3 | CM | 694 | 56 | G | 5193.723 | CMQ | 1 | UN | 3606480306938 | 4 | 13.7 | 7.4 | CM | 56 | 56 | G | 405.52 | CMQ | 8536508000
GV4P80N | Tabela de Preços de Automação e Controlo | 18/05/2026 | Modificação | TeSys GV4 - disjuntor magneto-térmico - 80A 3P - com Everlink | BT2 | CUE | 187424 | TESYS DECA FRAME 4 CB | Power Products | PPCTR | GENERAL PURPOSE | 3 - INDUSTRY GENERAL PURPOSE | TPP | TPP | GM | TESYS POWER & PROTECT | GMTPP | 1069.57 | EUR | 1 | UN | 3606481310378 | B | 1 | 21 | 22 | 11 | CM | 1.85 | 1.85 | KG | 5082 | CMQ | [12 empty] | 3 | UN | 43606481310376 | 30 | 40 | 30 | CM | 6.5 | 1.85 | KG | 36000 | CMQ | [12 empty] | 1 | UN | 3606481310378 | 11 | 22 | 21 | CM | 1.85 | 1.85 | KG | 5082 | CMQ | 8536209090
NSYDPLA4 | Tabela de Preços de Equipamentos e sistemas de distribuição de energia de Baixa Tensão | 18/05/2026 | Modificação | Conjunto de 4 slides passo a passo com suportes para ajuste da montagem. Platina em PLA D420mm | EN1 | CUE | 120241 | PanelSeT P Accessories | Power Products | PPUES | GENERAL PURPOSE | 3 - INDUSTRY GENERAL PURPOSE | UEA | UEA | PA | UE - FLOOR STANDING ENCLOSURES PLA IN POLYESTER. | PAUEA | 149.9795 | EUR | 1 | UN | 3606480194382 | A4 | 1 | 7.5 | 41.5 | 16.5 | CM | 1.322 | 1.322 | KG | 5135.625 | CMQ | 100 | UN |  | 0 | 0 | 0 |  | 0 | 1.322 |  | 0 | [13 empty] | 5 | UN |  | 0 | 0 | 0 |  | 0 | 1.322 | G | 35 | CMQ | 1 | UN | 3606480194382 | 40 | 340 | 160 | MM | 0.125 | 1.322 | KG | 2.176 | DMQ | 8302420090
CAD503BL | Tabela de Preços de Automação e Controlo | 18/05/2026 | Modificação | Contactor auxiliar TeSys CAD503 - 5NA 24VCC baixo consumo com terminais de mola | BT2 | CUE | 180839 | TESYS DECA CTL RELAY | Power Products | PPCTR | GENERAL PURPOSE | 3 - INDUSTRY GENERAL PURPOSE | TCS | TCS | LD | TESYS CONTROL SWITCH | LDTCS | 115.355 | EUR | 1 | UN | 3389110820713 | B | 1 | 5.5 | 12 | 11 | CM | 550 | 550 | G | 726 | CMQ | [12 empty] | 15 | UN | 13389110820710 | 15 | 40 | 30 | CM | 9.03 | 550 | KG | 18 | DMQ | [12 empty] | 1 | UN | 3389110820713 | 1.1 | 0.55 | 1.1 | DM | 0.557 | 550 | KG | 0.666 | DMQ | 8536419089
ZBY9W2B330 | Tabela de Preços de Automação e Controlo | 18/05/2026 | Modificação | Etiqueta luminoso vermelha 24v "emergenciagency stop" co | AC3 | ACI | 100316 | DIAMETER 22 | Industrial Control | IDSIG | GENERAL PURPOSE | 3 - INDUSTRY GENERAL PURPOSE | CTS | CTS | MP | PUSHBUTTONS | MPCTS | 40.59 | EUR | 1 | UN | 3606489745141 | C | 1 | 2.5 | 8.5 | 8 | CM | 21 | 21 | G | 170 | CMQ | 1600 | UN |  | 77 | 60 | 80 | CM | 40.5 | 21 | KG | 369.6 | DMQ | 50 | UN | 13606489745148 | 15 | 40 | 15 | CM | 1 | 21 | KG | 9 | DMQ | [12 empty] | 1 | UN | 3606489745141 | 0.16 | 0.6 | 0.6 | DM | 0.016 | 21 | KG | 0.058 | DMQ | 8538909999
NSYDLM88 | Tabela de Preços de Equipamentos e sistemas de distribuição de energia de Baixa Tensão | 18/05/2026 | Modificação | Modular chassis DLM type for SPACIAL WM enclosure, 88 modules, H700xW500mm. | EN1 | CUE | 132527 | Electrical Distributio | Power Products | PPUES | GENERAL PURPOSE | 3 - INDUSTRY GENERAL PURPOSE | UEC | UEC | EC | UE-STEEL WALL MOUNT. ENCLOSURE, CRN, S3D, CM AND CABLE GLAND | ECUEC | 389.6585 | EUR | 1 | UN | 3606480162565 | A4 | 1 | 12 | 66 | 46 | CM | 6.21 | 6.21 | KG | 36432 | CMQ | 21 | UN | 73606480162564 | 1240 | 1200 | 1000 | MM | 145.62 | 6.21 | KG | 1488 | DMQ | [12 empty] | 1 | UN |  | 0 | 0 | 0 | MM | 6.16 | 6.21 | KG | 101.002 | DMQ | 1 | UN | 3606480162565 | 135 | 978 | 765 | MM | 6.22 | 6.21 | KG | 101.003 | DMQ | 8538100000
A9DF7640 | Tabela de Preços de Equipamentos e sistemas de distribuição de energia de Baixa Tensão | 18/05/2026 | Modificação | Acti9 iCV40N - disjuntor diferencial - 1P+N - 40A - C - 6000A - 300mA - A-SI | BT1 | RPT | 135006 | ACTI9 | Power Products | PPCFD | GENERAL PURPOSE | 2 - SMALL & MED BUILDING GENERAL PURPOSE | FTD | FTD | DT | ACTI9 PROTECTION DEVICES TERTIARY | DTFTD | 224.46 | EUR | 1 | UN | 3606489444501 | C | 1 | 4 | 10 | 8.2 | CM | 213 | 213 | G | 328 | CMQ | 432 | UN |  | 45 | 120 | 80 | CM | 94.944 | 213 | KG | 432000 | CMQ | 54 | UN | 43606489444509 | 30 | 40 | 30 | CM | 11.868 | 213 | KG | 36000 | CMQ | [12 empty] | 1 | UN | 3606489444501 | 4 | 10 | 8.2 | CM | 213 | 213 | G | 328 | CMQ | 8536201090
A9N61526 | Tabela de Preços de Equipamentos e sistemas de distribuição de energia de Baixa Tensão | 18/05/2026 | Modificação | Disjuntor - C60H - 2 pólos - 6 A - C curva | BT1 | RPT | 190600 | ACTI9 | Power Products | PPCFD | GENERAL PURPOSE | 2 - SMALL & MED BUILDING GENERAL PURPOSE | FTI | FTI | DI | ACTI9 PROTECTION DEVICES INDUSTRIAL | DIFTI | 153.655 | EUR | 1 | UN | 3606480424267 | A | 1 | 3.5 | 8.3 | 7.2 | CM | 224 | 224 | G | 209.16 | CMQ | 576 | UN | 73606480424266 | 50 | 120 | 80 | CM | 150.104 | 224 | KG | 480 | DMQ | 72 | UN | 43606480424265 | 30 | 40 | 30 | CM | 17.263 | 224 | KG | 36000 | CMQ | 6 | UN | 13606480424264 | 8.2 | 22.4 | 9.2 | CM | 1.398 | 224 | KG | 1689.856 | CMQ | 1 | UN | 3606480424267 | 7.5 | 8.5 | 3.6 | CM | 225 | 224 | G | 229.5 | CMQ | 8536201090
NSYTVR22 | Tabela de Preços de Equipamentos e sistemas de distribuição de energia de Baixa Tensão | 18/05/2026 | Modificação | Set of 2 heavy duty vertical rails for fixing of chassis and cross rails-2200 mm | EN1 | CUE | 163213 | RAILS & UPRIGHTS | Power Products | PPUES | GENERAL PURPOSE | 3 - INDUSTRY GENERAL PURPOSE | UEA | UEA | EA | UE - FLOOR STANDING ENCLOSURES, SF, SM, AND SFP, IN STEEL. | EAUEA | 312.777 | EUR | 1 | UN | 3606480148767 | C4 | 1 | 3.5 | 208 | 6 | CM | 6.202 | 6.202 | KG | 4368 | CMQ | 80 | UN |  | 430 | 1200 | 2090 | MM | 541 | 6.202 | KG | 1078.44 | DMQ | [12 empty] | 1 | UN |  | 0 | 0 | 0 |  | 6.5 | 6.202 | KG | 4.98 | DMQ | 1 | UN | 3606480148767 | 40 | 2075 | 60 | MM | 6.5 | 6.202 | KG | 4.98 | DMQ | 8302420090
MTN4020-6537 | Tabela de Preços de Equipamentos e sistemas de distribuição de energia de Baixa Tensão | 18/05/2026 | Modificação | D-Life - Quadro 2 elementos - Branco Mate | IS1 | RPT | 181950 | MERTEN SYSTEM D | Home Solutions | HSCWD | GENERAL PURPOSE | 1 - RESIDENTIAL GENERAL PURPOSE | CLD | CLD | 40 | CONNECTED LIVING MERTEN | 40CLD | 16.225 | EUR | 1 | UN | 3606482163904 | A | 1 | 1.1 | 16.1 | 8.4 | CM | 28 | 28 | G | 148.764 | CMQ | [12 empty] | 96 | UN | 23606482163908 | 21.7 | 41 | 30.6 | CM | 3.98 | 28 | KG | 27224.82 | CMQ | 2 | UN | 13606482163901 | 2.7 | 17.4 | 9.9 | CM | 74 | 28 | G | 465.102 | CMQ | 1 | UN | 3606482163904 | 1.1 | 16.1 | 8.4 | CM | 28 | 28 | G | 148.764 | CMQ | 3925901000
EVB3S07N4A | Tabela de Preços de Equipamentos e sistemas de distribuição de energia de Baixa Tensão | 18/05/2026 | Modificação | Carregador, EVlink Pro AC/AC Metal, 7.4kW, 32A, 1P+N, tomada T2S, RDC-DD 6mA, RCD Asi 30mA, MNx aux. | EV1 | DBT | 137942 | EVLINK PRO AC IEC | Home Solutions | PREVC | GENERAL PURPOSE | 2 - SMALL & MED BUILDING GENERAL PURPOSE | EVI | EVI | EU | EV AC CHARGERS | EUEVI | 1677.94 | EUR | 1 | UN | 3606482213043 | C | 1 | 28.5 | 57.5 | 35.5 | CM | 8.308 | 8.308 | KG | 58175.625 | CMQ | 4 | UN |  | 73 | 80 | 60 | CM | 40 | 8.308 | KG | 350400 | CMQ | [24 empty] | 1 | UN | 3606482213043 | 28.5 | 57.5 | 35.5 | CM | 8.53 | 8.308 | KG | 58175.625 | CMQ | 8537109899
C10F4TM032 | Tabela de Preços de Equipamentos e sistemas de distribuição de energia de Baixa Tensão | 18/05/2026 | Modificação | ComPacT DISJUNTOR NSX100F 36kA CA 4P4D 32A TMD | BT4 | DBT | 191790 | COMPACT NSX | Power Products | PPCCB | GENERAL PURPOSE | 2 - SMALL & MED BUILDING GENERAL PURPOSE | CCN | CCN | 01 | NSX | 01CCN | 639.96 | EUR | 1 | UN | 3606481997470 | C | 1 | 14 | 19 | 15 | CM | 2.79 | 2.29 | KG | 3990 | CMQ | [12 empty] | 6 | UN | 13606481997477 | 300 | 400 | 300 | MM | 14.736 | 2.29 | KG | 36000000 | MMQ | [12 empty] | 1 | UN | 3606481997470 | 14.5 | 19 | 14.5 | CM | 2.362 | 2.29 | KG | 3994.75 | CMQ | 8536201090
RUZSF3M | Tabela de Preços de Automação e Controlo | 18/05/2026 | Modificação | Base para relés RUMF2/RUMF3, terminais separados | AC3 | ACI | 116769 | ELECTROMECA.RELAY SE | Industrial Control | IDSIG | GENERAL PURPOSE | 3 - INDUSTRY GENERAL PURPOSE | ARO | ARO | RM | ELECTROMECHANICAL RELAYS | RMARO | 11.69 | EUR | 1 | UN | 3389119403252 | B | 10 | 6.3 | 9.2 | 3.5 | CM | 92 | 92 | G | 202.86 | CMQ | [12 empty] | 80 | UN | 43389119403250 | 30 | 40 | 30 | CM | 8.466 | 92 | KG | 36 | CMQ | 10 | UN | 13389119403259 | 10.1 | 18.5 | 11 | CM | 983 | 92 | G | 1852.2 | CMQ | 1 | UN | 3389119403252 | 6.3 | 9.2 | 3.5 | CM | 92 | 92 | G | 202.86 | CMQ | 8536909500
XVLA324 | Tabela de Preços de Automação e Controlo | 18/05/2026 | Modificação | Luz piloto ø12 - ip40/ip65 - vermelho - led coberto incluído - 12v - lugs | AC3 | ACI | 100353 | DIAMETER 8, 10, 12 | Industrial Control | IDSIG | GENERAL PURPOSE | 3 - INDUSTRY GENERAL PURPOSE | CTS | CTS | MP | PUSHBUTTONS | MPCTS | 24.24 | EUR | 1 | UN | 3389110651621 | B | 1 | 1.5 | 5 | 1.5 | CM | 7 | 7 | G | 11.25 | CMQ | [12 empty] | 100 | UN | 43389110651629 | 15 | 40 | 15 | CM | 886 | 7 | G | 9000 | CMQ | 10 | UN | 53389110651626 | 30 | 130 | 100 | MM | 75 | 7 | G | 390 | CMQ | 1 | UN | 3389110651621 | 15 | 50 | 15 | MM | 7 | 7 | G | 11250 | MMQ | 8531807000
BMXRWSB000M | Tabela de Preços de Automação e Controlo | 18/05/2026 | Modificação | M340,TarjMem,ModEthernet,Recambio | AC1 | ACI | 191703 | MODICON M340 ACC | Discrete Automation | IDPAC | PROGRAMABLE | 7 - INDUSTRY PROGRAMMABLE | AAP | AAP | HI | AUTOMATION PLANT | HIAAP | 169.16 | EUR | 1 | UN | 3595863922226 | B | 1 | 0.4 | 14 | 12.1 | CM | 27 | 27 | G | 67.76 | CMQ | [12 empty] | 50 | UN |  | 15 | 40 | 15 | CM | 1.64 | 27 | KG | 9000 | CMQ | [12 empty] | 1 | UN | 3595863922226 | 10 | 140 | 120 | MM | 30 | 27 | G | 168 | CMQ | 8523519000
BMH1002T02A1A | Tabela de Preços de Automação e Controlo | 18/05/2026 | Modificação | servo motor BMH - 6 Nm - 6000 rpm - untapped shaft - without brake - IP54 | AC2 | ACI | 132912 | SERVO MOTORS | Discrete Automation | IDMST | PROGRAMABLE | 7 - INDUSTRY PROGRAMMABLE | AAM | AAM | DV | MOTION | DVAAM | 1616.84 | EUR | 1 | UN | 3606485197296 | C | 1 | 15.6 | 44.6 | 22.1 | CM | 5.22 | 4.92 | KG | 15376.296 | CMQ | [12 empty] | 1 | UN |  | 30 | 60 | 40 | CM | 6.372 | 4.92 | KG | 72000 | CMQ | [12 empty] | 1 | UN | 3606485197296 | 220 | 400 | 200 | MM | 5220 | 4.92 | G | 17600 | CMQ | 8501522089
LV510357 | Tabela de Preços de Equipamentos e sistemas de distribuição de energia de Baixa Tensão | 18/05/2026 | Modificação | circuit breaker EasyPact CVS100F, 36 kA at 415 VAC, 100 A rating thermal magnetic TM-D trip unit, 4P 3d | BT8 | DBT | 174438 | EASYPACT CVS | Power Products | PPCCB | GENERAL PURPOSE | 2 - SMALL & MED BUILDING GENERAL PURPOSE | CVS | CVS | CV | EASYPACT CVS | CVCVS | 455.27 | EUR | 1 | UN | 3606480220647 | C | 1 | 13.5 | 19.5 | 15 | CM | 2.159 | 2.1 | KG | 3948.75 | CMQ | 48 | UN |  | 45 | 120 | 80 | CM | 104.336 | 2.1 | KG | 432 | DMQ | 6 | UN | 13606480220644 | 30 | 40 | 30 | CM | 13.091 | 2.1 | KG | 36 | DMQ | [12 empty] | 1 | UN | 3606480220647 | 13.5 | 19.5 | 15 | CM | 2.159 | 2.1 | KG | 3948.75 | CMQ | 8536209090
XB4BT842 | Tabela de Preços de Automação e Controlo | 18/05/2026 | Modificação | Paragem de emergência, metal, cogumelo vermelho Ø40, Ø22, fechadura de gatilho de pressão, 1 NC | AC3 | ACI | 100316 | DIAMETER 22 | Industrial Control | IDSIG | GENERAL PURPOSE | 3 - INDUSTRY GENERAL PURPOSE | CTS | CTS | MP | PUSHBUTTONS | MPCTS | 69.08 | EUR | 1 | UN | 3606480623714 | A | 1 | 5.2 | 8.8 | 4.4 | CM | 124 | 124 | G | 201.344 | CMQ | [12 empty] | 42 | UN | 43606480623712 | 15 | 40 | 30 | CM | 5.663 | 124 | KG | 18 | DMQ | [12 empty] | 1 | UN | 3606480623714 | 0.48 | 0.88 | 0.52 | DM | 0.124 | 124 | KG | 0.22 | DMQ | 8536508000
LV540505 | Tabela de Preços de Equipamentos e sistemas de distribuição de energia de Baixa Tensão | 18/05/2026 | Modificação | COMPACT CVS BASICO 400A 36/50KA 3P | BT8 | DBT | 174438 | EASYPACT CVS | Power Products | PPCCB | GENERAL PURPOSE | 2 - SMALL & MED BUILDING GENERAL PURPOSE | CVS | CVS | CV | EASYPACT CVS | CVCVS | 2279.02 | EUR | 1 | UN | 3606480249037 | A | 1 | 15.5 | 28.8 | 15.2 | CM | 5.16 | 4.7 | KG | 6785.28 | CMQ | 48 | UN |  | 90 | 120 | 80 | CM | 282840 | 4.7 | G | 864000 | CMQ | 3 | UN | 43606480249035 | 23.9 | 49.612 | 37.402 | CM | 16.963 | 4.7 | KG | 72 | CMQ | [12 empty] | 1 | UN | 3606480249037 | 15.5 | 28.8 | 15.2 | CM | 5.16 | 4.7 | KG | 6785.28 | CMQ | 8536209090
GS1AF | Tabela de Preços de Automação e Controlo | 18/05/2026 | Modificação | Contacto de sinalização - TeSys GS - 2º NF/NA - 3P/4P - 50...400 A | BT2 | CUE | 187476 | TESYS GS FUSE SW. ACC. | Power Products | PPCTR | GENERAL PURPOSE | 3 - INDUSTRY GENERAL PURPOSE | TCS | TCS | LD | TESYS CONTROL SWITCH | LDTCS | 22.43 | EUR | 1 | UN | 3389110563368 | B | 1 | 2 | 10 | 7 | CM | 20 | 15 | G | 140 | CMQ | [12 empty] | 160 | UN | 43389110563366 | 30 | 40 | 30 | CM | 4.132 | 15 | KG | 36 | DMQ | [12 empty] | 1 | UN | 3389110563368 | 70 | 100 | 20 | MM | 20 | 15 | G | 140 | CMQ | 8538909999
8900104000 | Tabela de Preços de Soluções de Conectividade | 18/05/2026 | Modificação | Act: Elect, Mod, 0-10 VDC, 0-20 mAdc, NSR, 24 VAC, TB, 2200 N, Linear, IP65, Globe Valves | GE1 | PRO | 191549 | GLOBE VALVES AND ACT. | Digital Energy | DBPRD | GENERAL PURPOSE | 2B- BUILDING MANAGEMENT OFFER GENERAL PURPOSE | FDB | FDB | FD | FIELD DEVICES BMS | FDFDB | 1707.55 | EUR | 1 | UN | 3606480935541 | C | 1 | 29.8 | 76.2 | 28.8 | CM | 9.04 | 9.04 | KG | 65397.888 | CMQ | [36 empty] | 1 | UN | 3606480935541 | 22 | 60.5 | 41 | CM | 7.8 | 9.04 | KG | 54571 | CMQ | 8501109190
ZB4BP6 | Tabela de Preços de Automação e Controlo | 18/05/2026 | Modificação | Cabeça de botão de pressão de borracha azul | AC3 | ACI | 100316 | DIAMETER 22 | Industrial Control | IDSIG | GENERAL PURPOSE | 3 - INDUSTRY GENERAL PURPOSE | CTS | CTS | MP | PUSHBUTTONS | MPCTS | 16.44 | EUR | 1 | UN | 3389110888027 | C | 1 | 4.5 | 5.4 | 3.4 | CM | 32 | 32 | G | 82.62 | CMQ | [12 empty] | 300 | UN | 43389110888025 | 30 | 40 | 30 | CM | 10.227 | 32 | KG | 36000 | CMQ | [12 empty] | 1 | UN | 3389110888027 | 4.5 | 5.4 | 3.4 | CM | 32 | 32 | G | 82.62 | CMQ | 8538909999
BSH1001T11A2A | Tabela de Preços de Automação e Controlo | 18/05/2026 | Modificação | AC Servo motor BSH - 3.39 N.m - 4000 rpm - eixo com chaveta - sem freio - IP50 | AC2 | ACI | 132912 | SERVO MOTORS | Discrete Automation | IDMST | PROGRAMABLE | 7 - INDUSTRY PROGRAMMABLE | AAM | AAM | DV | MOTION | DVAAM | 1219.66 | EUR | 1 | UN | 3389118138520 | C | 1 | 15.4 | 40.7 | 16.3 | CM | 4.3 | 4.3 | KG | 10216.514 | CMQ | [12 empty] | 2 | UN |  | 30 | 60 | 40 | CM | 9.752 | 4.3 | KG | 72000 | CMQ | [12 empty] | 1 | UN | 3389118138520 | 154 | 407 | 163 | MM | 4300 | 4.3 | G | 10216.51 | CMQ | 8501522089
GV4AS137 | Tabela de Preços de Automação e Controlo | 18/05/2026 | Modificação | MX - máxima tensão - 110...130 V CA 50/60Hz - 125 V CC - p/ TeSys GV4 | BT2 | CUE | 187424 | TESYS DECA FRAME 4 CB | Power Products | PPCTR | GENERAL PURPOSE | 3 - INDUSTRY GENERAL PURPOSE | TPP | TPP | GM | TESYS POWER & PROTECT | GMTPP | 157.09 | EUR | 1 | UN | 3606485444901 | C | 1 | 3.5 | 8.5 | 6 | CM | 64 | 64 | G | 178.5 | CMQ | [12 empty] | 10 | UN | 43606485444909 | 30 | 40 | 30 | CM | 1.12 | 64 | KG | 36000 | CMQ | 10 | UN | 13606485444908 | 9 | 18.5 | 13 | CM | 696 | 64 | G | 2164.5 | CMQ | 1 | UN | 3606485444901 | 3.5 | 8.5 | 6 | CM | 64 | 64 | G | 178.5 | CMQ | 8536301000
M9F52208 | Tabela de Preços de Equipamentos e sistemas de distribuição de energia de Baixa Tensão | 18/05/2026 | Modificação | Multi9 - Disjuntor C60BPR, 2P, 8A, curva C, 10kA (UL489), 10kA (IEC/EN 60947-2) | BT1 | RPT | 190621 | MULTI9 | Power Products | PPCFD | GENERAL PURPOSE | 2 - SMALL & MED BUILDING GENERAL PURPOSE | FTD | FTD | D9 | MULTI9 PROTECTION FOR OEM | D9FTD | 378.795 | EUR | 1 | UN | 3606481170958 | C | 1 | 7.5 | 12.7 | 3.6 | CM | 296 | 296 | G | 342.9 | CMQ | [12 empty] | 48 | UN | 43606481170956 | 30 | 40 | 30 | CM | 14.767 | 296 | KG | 36 | DMQ | 6 | UN | 13606481170955 | 8 | 13.2 | 22 | CM | 1.828 | 296 | KG | 2323.2 | CMQ | 1 | UN | 3606481170958 | 7.5 | 12.7 | 3.6 | CM | 296 | 296 | G | 342.9 | CMQ | 8536201090
BMI0703P06A | Tabela de Preços de Automação e Controlo | 18/05/2026 | Modificação | servo motor BMI 3-phase - untapped IP54 single turn - 32768 p/t | AC2 | ACI | 175894 | LEXIUM 32I | Discrete Automation | IDMST | PROGRAMABLE | 7 - INDUSTRY PROGRAMMABLE | AAM | AAM | DV | MOTION | DVAAM | 1775.7 | EUR | 1 | UN | 3606485376325 | C | 1 | 20 | 59.5 | 26.5 | CM | 6.274 | 6.274 | KG | 31535 | CMQ | 8 | UN | 73606485376324 | 77 | 80 | 60 | CM | 57.192 | 6.274 | KG | 369600 | CMQ | 1 | UN |  | 30 | 60 | 40 | CM | 7.752 | 6.5 | KG | 72000 | CMQ | [12 empty] | 1 | UN | 3606485376325 | 20 | 59.5 | 26.5 | CM | 6.274 | 6.274 | KG | 31535 | CMQ | 8501522089
C10H4TM080 | Tabela de Preços de Equipamentos e sistemas de distribuição de energia de Baixa Tensão | 18/05/2026 | Modificação | ComPacT DISJUNTOR NSX100H 70kA CA 4P4D 80A TMD | BT4 | DBT | 191790 | COMPACT NSX | Power Products | PPCCB | GENERAL PURPOSE | 2 - SMALL & MED BUILDING GENERAL PURPOSE | CCN | CCN | 01 | NSX | 01CCN | 993.96 | EUR | 1 | UN | 3606481998958 | C | 1 | 14 | 19 | 15 | CM | 2.79 | 2.29 | KG | 3990 | CMQ | [12 empty] | 6 | UN | 13606481998955 | 300 | 400 | 300 | MM | 16550 | 2.29 | G | 36000000 | MMQ | [12 empty] | 1 | UN | 3606481998958 | 15 | 19 | 17 | CM | 2.435 | 2.29 | KG | 4845 | CMQ | 8536209090
NSYCVF170M115 | Tabela de Preços de Equipamentos e sistemas de distribuição de energia de Baixa Tensão | 18/05/2026 | Modificação | Climasys forced vent. 170 m3/h, 115V without grille | EN1 | CUE | 120253 | ClimaSys Fan | Power Products | PPUES | GENERAL PURPOSE | 3 - INDUSTRY GENERAL PURPOSE | UET | UET | ET | UE - THERMAL MANAGEMENT VENT, REJ. FILTER, CONTROL, RESIST. | ETUET | 202.878 | EUR | 1 | UN | 3606480151439 | C4 | 1 | 6 | 17 | 15 | CM | 884 | 884 | G | 1530 | CMQ | [36 empty] | 1 | UN | 3606480151439 | 170 | 65 | 150 | MM | 0.86 | 884 | KG | 1.657 | DMQ | 8414592590
A9C32111 | Tabela de Preços de Equipamentos e sistemas de distribuição de energia de Baixa Tensão | 18/05/2026 | Modificação | telerruptor TLs - 1 pólo - 1 NA - 16 A - bobina 24 V 50/60 Hz | BT1 | RPT | 135006 | ACTI9 | Power Products | PPCFD | GENERAL PURPOSE | 2 - SMALL & MED BUILDING GENERAL PURPOSE | FTI | FTI | DI | ACTI9 PROTECTION DEVICES INDUSTRIAL | DIFTI | 116.79 | EUR | 1 | UN | 3606480092060 | C | 1 | 7.5 | 9.5 | 1.8 | CM | 114 | 114 | G | 128.25 | CMQ | [12 empty] | 144 | UN | 43606480092068 | 30 | 40 | 30 | CM | 17.671 | 114 | KG | 36000 | CMQ | 12 | UN | 13606480092067 | 0.8 | 2.3 | 0.95 | DM | 1.432 | 114 | KG | 1.748 | DMQ | 1 | UN | 3606480092060 | 0.75 | 0.95 | 0.18 | DM | 0.114 | 114 | KG | 0.128 | DMQ | 8536419089
ZB5AL232 | Tabela de Preços de Automação e Controlo | 18/05/2026 | Modificação | Cabeça botão de pressão ø 22 preta - saliente "o" | AC3 | ACI | 100316 | DIAMETER 22 | Industrial Control | IDSIG | GENERAL PURPOSE | 3 - INDUSTRY GENERAL PURPOSE | CTS | CTS | MP | PUSHBUTTONS | MPCTS | 15.88 | EUR | 1 | UN | 3389110906394 | C | 1 | 0.5 | 5.3 | 4.3 | CM | 18 | 18 | G | 11.395 | CMQ | [12 empty] | 300 | UN | 43389110906392 | 30 | 40 | 30 | CM | 5.973 | 18 | KG | 36 | DMQ | 5 | UN | 53389110906399 | 3.4 | 5.4 | 4.4 | CM | 93 | 18 | G | 80.784 | CMQ | 1 | UN | 3389110906394 | 0.5 | 5.3 | 4.3 | CM | 18 | 18 | G | 11.395 | CMQ | 8538909999
59648 | Tabela de Preços de Equipamentos e sistemas de distribuição de energia de Baixa Tensão | 18/05/2026 | Modificação | conversor RS232/RS485 ACE909-2 Sepam série 20,40,80 | MT1 | MET | 145186 | RELAY ACCESSORIES | Digital Energy | DPMVP | CONFIGURABLE | 4B - LARGE BUILDING & ELECTRICAL INTENSIVE | MVA | MVA | FR | MV PROTECTION RELAYS AND FEEDER AUTOMATION | FRMVA | 1119.61 | EUR | 1 | UN | 3303430596486 | C | 1 | 9 | 14.5 | 13 | CM | 407 | 407 | G | 1696.5 | CMQ | [12 empty] | 12 | UN | 43303430596484 | 30 | 40 | 30 | CM | 5.597 | 407 | KG | 36000 | CMQ | [12 empty] | 1 | UN | 3303430596486 | 90 | 145 | 130 | MM | 407 | 407 | G | 1696.5 | CMQ | 8536909500
ATV950D90N4 | Tabela de Preços de Automação e Controlo | 18/05/2026 | Modificação | Variador de velocidade, ATV950, 90kW, 400/480V, com unidade de frenagem, IP55 | AC2 | ACI | 146895 | ALTIVAR 950 | Drives | IDVSD | CONFIGURABLE | 5 - INDUSTRY CONFIGURABLE | SDS | SDS | VM | ADVANCED DRIVES & HVAC | VMSDS | 14560.24 | EUR | 1 | UN | 3606480883897 | B | 1 | 69 | 145 | 48 | CM | 107 | 107 | KG | 480240 | CMQ | 1 | UN |  | 69 | 145 | 48 | CM | 107 | 107 | KG | 470016 | CMQ | [24 empty] | 1 | UN | 3606480883897 | 69 | 145 | 48 | CM | 107 | 107 | KG | 480240 | CMQ | 8504409590
NSYCAF291O | Tabela de Preços de Equipamentos e sistemas de distribuição de energia de Baixa Tensão | 18/05/2026 | Modificação | Greasy amb. filter for outlet grille or fan cut-out 291x291mm ext dim 170x150mm | EN1 | CUE | 163208 | ClimaSys Ventil Grills | Power Products | PPUES | GENERAL PURPOSE | 3 - INDUSTRY GENERAL PURPOSE | UET | UET | ET | UE - THERMAL MANAGEMENT VENT, REJ. FILTER, CONTROL, RESIST. | ETUET | 48.144 | EUR | 1 | UN | 3606480151668 | C | 5 | 8 | 6.4 | 32 | CM | 24 | 24 | G | 1638.4 | CMQ | 200 | UN |  | 950 | 1200 | 800 | MM | 5 | 24 | KG | 912 | DMQ | 50 | UN |  | 320 | 600 | 400 | MM | 1.24 | 24 | KG | 76.8 | DMQ | 50 | UN |  | 320 | 600 | 400 | MM | 1.24 | 24 | KG | 76.8 | DMQ | 5 | UN |  | 320 | 80 | 320 | MM | 0.124 | 24 | KG | 8.192 | DMQ | 5911909990
SRV192RBP-7A | Tabela de Preços de Equipamentos e sistemas de distribuição de energia de Baixa Tensão | 18/05/2026 | Modificação | APC Easy UPS On-Line SRV Conjunto de baterias (5/6kVA) para modelo de tempo de execução standard 192V, 1344VAh, montagem em bastidor com kit, 2U | ITH | UAI | 179991 | MEDIUM EASY UPS ONLINE | Secure Power | SPBPP | GENERAL PURPOSE | 2 - SMALL & MED BUILDING GENERAL PURPOSE | ITH | ITH | E1 | EASY UPS 1PH | E1ITH | 1662.72 | EUR | 1 | UN | 0731304343325 | C | 1 | 24.5 | 83.6 | 56.5 | CM | 53 | 53 | KG | 1.157 | HLT | 1 | UN |  | 80 | 120 | 80 | CM | 65 | 53 | KG | 768000 | CMQ | [24 empty] | 1 | UN | 731304343325 | 25 | 83.5 | 57 | CM | 53 | 53 | KG | 118987.5 | CMQ | 8507208090
NSYPLA12103TG | Tabela de Preços de Equipamentos e sistemas de distribuição de energia de Baixa Tensão | 18/05/2026 | Modificação | Floor standing encl. polyester vers.PLA compl.sealed 1250x1000x320 IP65 glazed | EN1 | CUE | 108763 | PanelSeT P FS PLA | Power Products | PPUES | GENERAL PURPOSE | 3 - INDUSTRY GENERAL PURPOSE | UEA | UEA | PA | UE - FLOOR STANDING ENCLOSURES PLA IN POLYESTER. | PAUEA | 2491.0435 | EUR | 1 | UN | 3606480774522 | C4 | 1 | 127 | 38 | 103 | CM | 52 | 52 | KG | 497078 | CMQ | 3 | UN |  | 1790 | 1200 | 1030 | MM | 155.897 | 52 | KG | 2212.44 | DMQ | [12 empty] | 1 | UN |  | 0 | 0 | 0 |  | 47.299 | 52 | KG | 454.23 | DMQ | 1 | UN | 3606480774522 | 1260 | 350 | 1030 | MM | 47.299 | 52 | KG | 454.23 | DMQ | 9403700000
NSYSC630 | Tabela de Preços de Equipamentos e sistemas de distribuição de energia de Baixa Tensão | 18/05/2026 | Modificação | Spacial SF/SM canopy - 600x300 mm | EN1 | CUE | 119490 | PanelSeT S FS Accessor | Power Products | PPUES | GENERAL PURPOSE | 3 - INDUSTRY GENERAL PURPOSE | UEA | UEA | EA | UE - FLOOR STANDING ENCLOSURES, SF, SM, AND SFP, IN STEEL. | EAUEA | 300.2535 | EUR | 1 | UN | 3606485131252 | A4 | 1 | 10 | 62 | 35 | CM | 4.226 | 4.226 | KG | 21700 | CMQ | 30 | UN |  | 1050 | 1200 | 1000 | MM | 140 | 4.226 | KG | 1260 | DMQ | [24 empty] | 1 | UN | 3606485131252 | 95 | 620 | 335 | MM | 3.971 | 4.226 | KG | 19.732 | DMQ | 7326909890
EVA2HPC1 | Tabela de Preços de Equipamentos e sistemas de distribuição de energia de Baixa Tensão | 18/05/2026 | Modificação | Gestão de carga, Schneider Charge, 1P, corrente máxima alocada à estação de carregamento. Ajuste manual da corrente máxima da instalação de 32A a 100A | EV1 | DBT | 188265 | PEAK CONTROLLERS | Home Solutions | PREVC | GENERAL PURPOSE | 2 - SMALL & MED BUILDING GENERAL PURPOSE | EVI | EVI | EW | EV AC RESIDENTIAL CHARGERS | EWEVI | 193.37 | EUR | 1 | UN | 3606486114162 | C | 1 | 9 | 17.5 | 10 | CM | 533 | 533 | G | 1575 | CMQ | 80 | UN |  | 45 | 120 | 80 | CM | 63 | 533 | KG | 432000 | CMQ | 20 | UN | 13606486114169 | 30 | 60 | 40 | CM | 12.15 | 533 | KG | 72000 | CMQ | [12 empty] | 1 | UN | 3606486114162 | 9 | 17.5 | 10 | CM | 532 | 533 | G | 1575 | CMQ | 9032890090
19058 | Tabela de Preços de Equipamentos e sistemas de distribuição de energia de Baixa Tensão | 18/05/2026 | Modificação | Contacto auxiliar de falha, Acti9 Vigi NG125, 1 SDV 1NO, 250VAC (0,1A a 1A) | BT1 | RPT | 135006 | ACTI9 | Power Products | PPCFD | GENERAL PURPOSE | 2 - SMALL & MED BUILDING GENERAL PURPOSE | FTI | FTI | DI | ACTI9 PROTECTION DEVICES INDUSTRIAL | DIFTI | 189.47 | EUR | 1 | UN | 3303430190585 | C | 1 | 2.5 | 10.6 | 8 | CM | 35 | 35 | G | 212 | CMQ | [12 empty] | 81 | UN | 43303430190583 | 30 | 40 | 30 | CM | 3.889 | 35 | KG | 36000 | CMQ | 9 | UN | 23303430190589 | 115 | 237 | 85 | MM | 378 | 35 | G | 2316.68 | CMQ | 1 | UN | 3303430190585 | 25 | 106 | 80 | MM | 35 | 35 | G | 212 | CMQ | 8536508000
MTN404204 | Tabela de Preços de Equipamentos e sistemas de distribuição de energia de Baixa Tensão | 18/05/2026 | Modificação | M-Elegance - Quadro 2 elementos - Vidro verde | IS1 | RPT | 181951 | MERTEN SYSTEM M | Home Solutions | HSCWD | GENERAL PURPOSE | 1 - RESIDENTIAL GENERAL PURPOSE | CLD | CLD | 40 | CONNECTED LIVING MERTEN | 40CLD | 78.495 | EUR | 1 | UN | 3606485111452 | C | 1 | 2.6 | 16.8 | 9.7 | CM | 166 | 166 | G | 423.696 | CMQ | [12 empty] | 45 | UN | 43606485111450 | 1.85 | 4 | 3 | DM | 7.7 | 166 | KG | 22.2 | DMQ | [12 empty] | 1 | UN | 3606485111452 | 2.6 | 16.8 | 9.7 | CM | 166 | 166 | G | 423.696 | CMQ | 7016907000
VZ308E-15BP05 | Tabela de Preços de Soluções de Conectividade | 18/05/2026 | Modificação | VZ308E-15BP 1.6E SU 00 | GE1 | PRO | 191551 | ZONE VALVES AND ACT. | Digital Energy | DBPRD | GENERAL PURPOSE | 2B- BUILDING MANAGEMENT OFFER GENERAL PURPOSE | FDB | FDB | FD | FIELD DEVICES BMS | FDFDB | 41.02 | EUR | 1 | UN | 3606489661113 | C4 | 1 | 9.4 | 3.4 | 6.8 | CM | 140 | 140 | G | 217.328 | CMQ | [12 empty] | 80 | UN |  | 30 | 40 | 30 | CM | 18400 | 140 | G | 36 | DMQ | [12 empty] | 1 | UN | 3606489661113 | 3.3 | 9.7 | 6.6 | CM | 230 | 140 | G | 211.266 | CMQ | 8481809990
PFXGPH6500WCD | Tabela de Preços de Automação e Controlo | 18/05/2026 | Modificação | Ecrã tátil, Proface GPH6000, ecrã multitoque de 10 polegadas com tecnologia capacitiva projetada | AC3 | ACI | 187847 | GPH6000 HANDY | Industrial Control | IDHMI | PROGRAMABLE | 7 - INDUSTRY PROGRAMMABLE | AAM | AAM | HA | HMI ADVANCED | HAAAM | 3601 | EUR | 1 | UN | 3606487089261 | C | 1 | 13 | 38 | 28 | CM | 1.9 | 1.9 | KG | 13832 | CMQ | 16 | UN |  | 75 | 120 | 80 | CM | 46.4 | 1.9 | KG | 720000 | CMQ | 2 | UN | 13606487089268 | 30 | 60 | 40 | CM | 4.3 | 1.9 | KG | 72000 | CMQ | [12 empty] | 1 | UN | 3606487089261 | 38 | 13 | 28 | CM | 1.77 | 1.9 | KG | 13832 | CMQ | 8537109199
LVS03041 | Tabela de Preços de Equipamentos e sistemas de distribuição de energia de Baixa Tensão | 18/05/2026 | Modificação | Platina G NSX-CVS250 Vert.Fixo.Rotat. | BT6 | DBT | 118897 | PRISMASET G | Power Products | PPLVS | GENERAL PURPOSE | 2 - SMALL & MED BUILDING GENERAL PURPOSE | LVE | LVE | L1 | PRISMASET IP40 | L1LVE | 81.71 | EUR | 1 | UN | 3606481871435 | C | 1 | 4.3 | 47 | 15.2 | CM | 946 | 946 | G | 3071.92 | CMQ | 56 | UN | 3606481871435 | 43 | 120 | 80 | CM | 67.5 | 946 | KG | 412800 | CMQ | 14 | UN | 13606481871432 | 30 | 60 | 40 | CM | 13.944 | 946 | KG | 72 | DMQ | [12 empty] | 1 | UN | 3606481871435 | 4.3 | 47 | 15.2 | CM | 9.41 | 946 | KG | 3071.92 | CMQ | 7326909890
C25W36M220 | Tabela de Preços de Equipamentos e sistemas de distribuição de energia de Baixa Tensão | 18/05/2026 | Modificação | ComPacT DISJUNTOR NSX250HB2 100kA CA 3P3D 220A 6.2EM | BT4 | DBT | 191790 | COMPACT NSX | Power Products | PPCCB | GENERAL PURPOSE | 2 - SMALL & MED BUILDING GENERAL PURPOSE | CCN | CCN | 01 | NSX | 01CCN | 11906.02 | EUR | 1 | UN | 3606482013711 | C | 1 | 14 | 20 | 11 | CM | 2.13 | 2.13 | KG | 3080 | CMQ | [12 empty] | 4 | UN | 13606482013718 | 300 | 400 | 300 | MM | 8520 | 2.13 | G | 36000000 | MMQ | 1 | UN | 23606482013715 | 140 | 200 | 110 | MM | 2190 | 2.13 | G | 3080000 | MMQ | 1 | UN | 3606482013711 | 14 | 20 | 11 | CM | 2.13 | 2.13 | KG | 3080 | CMQ | 8536209090
DF102V | Tabela de Preços de Automação e Controlo | 18/05/2026 | Modificação | TeSyS porta-fusível 2P 32A - tam. fusível 10 x 38 mm - ind. fusível fundido | BT2 | CUE | 180779 | TESYS DF FUSE HOLD IEC | Power Products | PPCTR | GENERAL PURPOSE | 3 - INDUSTRY GENERAL PURPOSE | TCS | TCS | LD | TESYS CONTROL SWITCH | LDTCS | 27.24 | EUR | 1 | UN | 3389119407311 | B | 6 | 8 | 6.2 | 3.5 | CM | 89 | 89 | G | 173.6 | CMQ | [12 empty] | 96 | UN | 23389119407315 | 30 | 40 | 30 | CM | 9.74 | 89 | KG | 36000 | CMQ | 6 | UN | 13389119407318 | 7 | 22.2 | 8.5 | CM | 574 | 89 | G | 1320.9 | CMQ | 6 | UN | 13389119407318 | 7 | 22.2 | 8.5 | CM | 574 | 89 | G | 1320.9 | CMQ | 8536105090
C25V35E160 | Tabela de Preços de Equipamentos e sistemas de distribuição de energia de Baixa Tensão | 18/05/2026 | Modificação | ComPacT DISJUNTOR NSX250HB1 75kA CA 3P 160A 5.2E | BT4 | DBT | 191790 | COMPACT NSX | Power Products | PPCCB | GENERAL PURPOSE | 2 - SMALL & MED BUILDING GENERAL PURPOSE | CCN | CCN | 01 | NSX | 01CCN | 8543.745 | EUR | 1 | UN | 3606482001657 | C | 1 | 11 | 20 | 14 | CM | 2.115 | 2.115 | KG | 3080 | CMQ | [12 empty] | 4 | UN | 13606482001654 | 300 | 400 | 300 | MM | 8460 | 2.115 | G | 36000000 | MMQ | 1 | UN | 23606482001651 | 140 | 200 | 110 | MM | 2210 | 2.115 | G | 3080000 | MMQ | 1 | UN | 3606482001657 | 11 | 20 | 14 | CM | 2.115 | 2.115 | KG | 3080 | CMQ | 8536209090
NSYSTDNCSX | Tabela de Preços de Equipamentos e sistemas de distribuição de energia de Baixa Tensão | 18/05/2026 | Modificação | Replace. Stand. lock, DB 3mm, for Spacial S3X enclosure, chrome-plated zamak | EN1 | CUE | 191215 | PanelSeT X Accessories | Power Products | PPUES | GENERAL PURPOSE | 3 - INDUSTRY GENERAL PURPOSE | UEA | UEA | EA | UE - FLOOR STANDING ENCLOSURES, SF, SM, AND SFP, IN STEEL. | EAUEA | 18.837 | EUR | 1 | UN | 3606480156137 | A4 | 1 | 2 | 10 | 7.5 | CM | 130 | 130 | G | 150 | CMQ | 100 | UN |  | 150 | 365 | 280 | MM | 0 | 130 | KG | 15.33 | DMQ | [12 empty] | 30 | UN |  | 0 | 0 | 0 |  | 5.55 | 130 | KG | 0 |  | 1 | UN | 3606480156137 | 100 | 50 | 100 | MM | 0.185 | 130 | KG | 0.5 | DMQ | 8301409000
LV529492 | Tabela de Preços de Equipamentos e sistemas de distribuição de energia de Baixa Tensão | 18/05/2026 | Modificação | Bloco Vigi CVS250 3P 200-440VCA | BT8 | DBT | 133479 | EASYPACT AUX. & ACC. | Power Products | PPCCB | GENERAL PURPOSE | 2 - SMALL & MED BUILDING GENERAL PURPOSE | CVS | CVS | CV | EASYPACT CVS | CVCVS | 1316.255 | EUR | 1 | UN | 3606485462127 | C | 0 | 13 | 17 | 14 | CM | 1.5 | 1.5 | KG | 3094 | CMQ | [12 empty] | 8 | UN | 43606485462125 | 30 | 40 | 30 | CM | 12.4 | 1.5 | KG | 36000 | CMQ | [12 empty] | 1 | UN | 3606485462127 | 13 | 17 | 14 | CM | 1.5 | 1.5 | KG | 3094 | CMQ | 8536309000
56230 | Tabela de Preços de Equipamentos e sistemas de distribuição de energia de Baixa Tensão | 18/05/2026 | Modificação | Relés de protecção diferencial RH10P - 20/240VAC 50/60/400HZS=0.03A IN | BT4 | DBT | 133480 | VIGIREX RELAYS | Power Products | PPCCB | GENERAL PURPOSE | 2 - SMALL & MED BUILDING GENERAL PURPOSE | CCN | CCN | 01 | NSX | 01CCN | 605.68 | EUR | 1 | UN | 3303430562306 | C | 1 | 7.2 | 7.2 | 7.8 | CM | 325 | 300 | G | 404.352 | CMQ | [12 empty] | 36 | UN |  | 30 | 40 | 30 | CM | 11.765 | 300 | KG | 36000 | CMQ | [12 empty] | 1 | UN | 3303430562306 | 0.1 | 11 | 7 | CM | 325 | 300 | G | 7.7 | CMQ | 8536490099
LC1G2254EHEN | Tabela de Preços de Automação e Controlo | 18/05/2026 | Modificação | Contactor TeSys LC1G 225A 440V 4P AC3 bobina 48-130V CA-CC | BT2 | CUE | 181036 | GIGA GL CTR >=115 | Power Products | PPCTR | GENERAL PURPOSE | 3 - INDUSTRY GENERAL PURPOSE | TCC | TCC | AC | TESYS CONTROL CONTACTOR | ACTCC | 2280.215 | EUR | 1 | UN | 3606481922052 | C | 1 | 24.5 | 38.5 | 27 | CM | 5.696 | 5.696 | KG | 25467.75 | CMQ | 8 | UN | 3606481922052 | 885 | 800 | 600 | MM | 65900 | 5.696 | G | 424800000 | MMQ | [24 empty] | 1 | UN | 3606481922052 | 24.5 | 38.5 | 27 | CM | 5.696 | 5.696 | KG | 25467.75 | CMQ | 8536490099
TM221CE40T | Tabela de Preços de Automação e Controlo | 18/05/2026 | Modificação | Controlador Modicon - M221 c/ Ethernet 40 ES do tipo transistor PNP | AC1 | ACI | 140618 | M221 CONTROLLER | Discrete Automation | IDMST | CONFIGURABLE | 5 - INDUSTRY CONFIGURABLE | ABA | ABA | A5 | PLC BASIC | A5ABA | 434.18 | EUR | 1 | UN | 3606480648809 | B | 1 | 11.139 | 21.045 | 14.201 | CM | 760 | 456 | G | 3329.002 | CMQ | [12 empty] | 12 | UN | 13606480648806 | 30 | 60 | 40 | CM | 9.69 | 456 | KG | 72000 | CMQ | [12 empty] | 1 | UN | 3606480648809 | 11.4 | 20.8 | 14.2 | CM | 766 | 456 | G | 3367.1 | CMQ | 8537109199
VF299W-300CN | Tabela de Preços de Soluções de Conectividade | 18/05/2026 | Modificação | VF299W 2-Way Low Pressure Butterfly Valve, DN250, Wafer Flanged, Nylon Disc, Kvs 6946 m³/h, Max ∆P 350 kPa. | GE1 | PRO | 191548 | BUTTERFLY VLVE AND ACT | Digital Energy | DBPRD | GENERAL PURPOSE | 2B- BUILDING MANAGEMENT OFFER GENERAL PURPOSE | FDB | FDB | FD | FIELD DEVICES BMS | FDFDB | 1116.24 | EUR | 1 | UN | 4251074202173 | C | 1 | 15 | 37.5 | 56.8 | CM | 30 | 30 | KG | 31950 | CMQ | [36 empty] | 1 | UN | 4251074202173 | 15 | 37.5 | 56.8 | CM | 30 | 30 | KG | 31950 | CMQ | 8481808590
LVS04854 | Tabela de Preços de Equipamentos e sistemas de distribuição de energia de Baixa Tensão | 18/05/2026 | Modificação | Comp. P Lig. posterior NS/MTZ1 16 V.F. | BT6 | DBT | 175795 | PRISMASET P STRUCT | Power Products | PPLVS | GENERAL PURPOSE | 2 - SMALL & MED BUILDING GENERAL PURPOSE | LVE | LVE | L1 | PRISMASET IP40 | L1LVE | 1262.485 | EUR | 1 | UN | 3606481880192 | C | 1 | 5.5 | 83.5 | 64 | CM | 9.55 | 9.55 | KG | 29392 | CMQ | 10 | UN |  | 66 | 120 | 80 | CM | 107 | 9.55 | KG | 633.6 | DMQ | [24 empty] | 1 | UN | 3606481880192 | 5.5 | 83.5 | 64 | CM | 9.55 | 9.55 | KG | 29392 | CMQ | 7326909890
C11H4TM100L | Tabela de Preços de Equipamentos e sistemas de distribuição de energia de Baixa Tensão | 18/05/2026 | Modificação | ComPacT DISJUNTOR NSXm100H 70kA CA 4P4D 100A TMD ELINK | BT4 | DBT | 181432 | COMPACT NSXM 16-160 | Power Products | PPCCB | GENERAL PURPOSE | 2 - SMALL & MED BUILDING GENERAL PURPOSE | CCN | CCN | 02 | NSXM, FUPACT, INS <= 630A | 02CCN | 782.09 | EUR | 1 | UN | 3606481992031 | C | 1 | 12 | 22 | 13 | CM | 1.6 | 1.6 | KG | 3432 | CMQ | 144 | UN | 73606481992030 | 1500 | 1200 | 800 | MM | 254490 | 1.6 | G | 1440000000 | MMQ | 6 | UN | 43606481992039 | 300 | 400 | 300 | MM | 10190 | 1.6 | G | 36000000 | MMQ | [12 empty] | 1 | UN | 3606481992031 | 12 | 22 | 13 | CM | 1.6 | 1.6 | KG | 3432 | CMQ | 8536209090
TCSCCN1MNX1SA | Tabela de Preços de Automação e Controlo | 18/05/2026 | Modificação | CANopen bus connection cable - straight - M12-A male-wire - 1m | AC1 | ACI | 131243 | TM7 I/O | Discrete Automation | IDMST | PROGRAMABLE | 7 - INDUSTRY PROGRAMMABLE | AAM | AAM | A6 | PLC ADVANCED | A6AAM | 39.36 | EUR | 1 | UN | 3595864098487 | C | 0 | 2 | 25 | 19 | CM | 82 | 82 | G | 950 | CMQ | [36 empty] | 1 | UN | 3595864098487 | 20 | 300 | 300 | MM | 89 | 82 | G | 1800 | CMQ | 8544429090
NSYCRN33150T | Tabela de Preços de Equipamentos e sistemas de distribuição de energia de Baixa Tensão | 18/05/2026 | Modificação | Spacial CRN tspt door w/o mount.plate. H300xW300xD150 IP66 IK08 RAL7035.. | EN1 | CUE | 119457 | PanelSeT S WM CRN | Power Products | PPUES | GENERAL PURPOSE | 3 - INDUSTRY GENERAL PURPOSE | UEC | UEC | EC | UE-STEEL WALL MOUNT. ENCLOSURE, CRN, S3D, CM AND CABLE GLAND | ECUEC | 318.8115 | EUR | 1 | UN | 3606480212536 | A4 | 1 | 17 | 32 | 31 | CM | 4.4 | 4.4 | KG | 16864 | CMQ | 126 | UN |  | 2080 | 1200 | 1000 | MM | 569.274 | 4.4 | KG | 2496 | DMQ | [12 empty] | 1 | UN |  | 0 | 0 | 0 |  | 4.399 | 4.4 | KG | 17.408 | DMQ | 1 | UN | 3606480212536 | 320 | 170 | 320 | MM | 4.399 | 4.4 | KG | 17.408 | DMQ | 9403208000
NU600826 | Tabela de Preços de Equipamentos e sistemas de distribuição de energia de Baixa Tensão | 18/05/2026 | Modificação | Nova Unica - Quadro 4 elementos, Deco Taupe | IS1 | RPT | 181958 | NEW UNICA | Home Solutions | HSCWD | GENERAL PURPOSE | 1 - RESIDENTIAL GENERAL PURPOSE | CLD | CLD | DU | CONNECTED LIVING UNICA | DUCLD | 19.955 | EUR | 1 | UN | 3606486377789 | A | 1 | 0.8 | 31.6 | 8.6 | CM | 55 | 55 | G | 217.408 | CMQ | 320 | UN |  | 77 | 80 | 60 | CM | 38.544 | 55 | KG | 369600 | CMQ | 80 | UN | 23606486377783 | 30 | 60 | 40 | CM | 7.511 | 55 | KG | 72000 | CMQ | 5 | UN | 13606486377786 | 5.8 | 38.4 | 9 | CM | 426 | 55 | G | 2004.48 | CMQ | 1 | UN | 3606486377789 | 0.8 | 31.6 | 8.6 | CM | 55 | 55 | G | 217.408 | CMQ | 3925901000
LV833776 | Tabela de Preços de Equipamentos e sistemas de distribuição de energia de Baixa Tensão | 18/05/2026 | Modificação | Chassis locking - 1 Ronis keylock 2 keys | BT8 | DBT | 180971 | MASTERPACT MTZ CONNECT | Power Products | PPACB | CONFIGURABLE | 4 - LARGE BUILDING CONFIGURABLE | ACB | ACB | PR | AIR CIRCUIT BREAKERS | PRACB | 389.02 | EUR | 1 | UN | 3606480811777 | C | 1 | 2.3 | 6.5 | 3.5 | CM | 145 | 133 | G | 52.325 | CMQ | [36 empty] | 1 | UN | 3606480811777 | 0.23 | 0.65 | 0.35 | DM | 0.145 | 133 | KG | 0.052 | DMQ | 8538909999
AR7252 | Tabela de Preços de Equipamentos e sistemas de distribuição de energia de Baixa Tensão | 18/05/2026 | Modificação | Cobertura para Ligação em Rede NetShelter SX com 750mm de Largura x 1070mm de Profundidade, em Preto | ITE | UAI | 132665 | RACKS AND ENCLOSURES | Secure Power | SPRSY | CONFIGURABLE | 4 - LARGE BUILDING CONFIGURABLE | ILB | ILB | IR | OPTIMUM RACKS & ACCESSORIES | IRILB | 462 | EUR | 1 | UN | 0731304275404 | C | 1 | 100.3 | 81.3 | 10.8 | CM | 9.55 | 9.55 | KG | 88067.412 | CMQ | 4 | UN |  | 80 | 120 | 80 | CM | 46.534 | 9.55 | KG | 768000 | CMQ | [24 empty] | 1 | UN | 731304275404 | 100.3 | 81.3 | 10.8 | CM | 9.55 | 9.55 | KG | 88.067 | DMQ | 9403991090
GVAS115 | Tabela de Preços de Automação e Controlo | 18/05/2026 | Modificação | disparador por emissão de tensão TeSys GVAS - 110/115VCA | BT2 | CUE | 187422 | TESYS DECA FRAME 2 CB | Power Products | PPCTR | GENERAL PURPOSE | 3 - INDUSTRY GENERAL PURPOSE | TPP | TPP | GM | TESYS POWER & PROTECT | GMTPP | 54.395 | EUR | 1 | UN | 3389110343625 | B | 1 | 3.6 | 9.1 | 8.3 | CM | 107 | 105 | G | 271.908 | CMQ | [12 empty] | 16 | UN | 43389110343623 | 15 | 40 | 15 | CM | 2.081 | 105 | KG | 9 | DMQ | [12 empty] | 1 | UN | 3389110343625 | 0.83 | 0.36 | 0.91 | DM | 0.116 | 105 | KG | 0.272 | DMQ | 8536508000
NSYPLA12124G | Tabela de Preços de Equipamentos e sistemas de distribuição de energia de Baixa Tensão | 18/05/2026 | Modificação | Caixa poliéster vers.PLA completamente selado 1250x1250x420 IP65 | EN1 | CUE | 108763 | PanelSeT P FS PLA | Power Products | PPUES | GENERAL PURPOSE | 3 - INDUSTRY GENERAL PURPOSE | UEA | UEA | PA | UE - FLOOR STANDING ENCLOSURES PLA IN POLYESTER. | PAUEA | 2296.1922 | EUR | 1 | UN | 3606480774577 | A4 | 1 | 45.5 | 127.5 | 126 | CM | 58 | 58 | KG | 730957.5 | CMQ | 2 | UN |  | 1390 | 1300 | 1000 | MM | 142 | 58 | KG | 1807 | DMQ | 2 | UN |  | 0 | 0 | 0 |  | 0 | 58 |  | 0 | [13 empty] | 1 | UN | 3606480774577 | 1260 | 480 | 1290 | MM | 62.5 | 58 | KG | 780.192 | DMQ | 9403700000
BLRCH309A371B52 | Tabela de Preços de Equipamentos e sistemas de distribuição de energia de Baixa Tensão | 18/05/2026 | Modificação | VarPlus Can HDuty Capacitor - 30.9/37.1 kvar - 525 V - 50/60Hz | BTA | PRO | 108145 | PFC COMPONENTS | Digital Energy | DPLVP | CONFIGURABLE | 4 - LARGE BUILDING CONFIGURABLE | APQ | APQ | RB | POWER FACTOR CORRECTION | RBAPQ | 228.55 | EUR | 1 | UN | 3606485253992 | B | 1 | 19 | 31.5 | 19 | CM | 3.809 | 3.809 | KG | 11371.5 | CMQ | 15 | UN | 23606485253996 | 75 | 80 | 60 | CM | 70 | 3.809 | KG | 360000 | CMQ | 1 | UN |  | 30 | 40 | 30 | CM | 4.992 | 3.809 | KG | 36000 | CMQ | [12 empty] | 1 | UN | 3606485253992 | 19 | 31.5 | 19 | CM | 3.809 | 3.809 | KG | 11371.5 | CMQ | 8532100000
NSYSBM153012 | Tabela de Preços de Equipamentos e sistemas de distribuição de energia de Baixa Tensão | 18/05/2026 | Modificação | Metal industrial box plain door H150xW300xD120 IP66 IK10 RAL 7035 | EN1 | CUE | 108733 | PanelSeT S IB SBM | Power Products | PPUES | GENERAL PURPOSE | 3 - INDUSTRY GENERAL PURPOSE | UEB | UEB | ED |  | EDUEB | 126.378 | EUR | 1 | UN | 3606480520129 | C4 | 1 | 14 | 31.5 | 17 | CM | 2.1 | 2.1 | KG | 7497 | CMQ | 180 | UN | 73606480520128 | 1680 | 1200 | 800 | MM | 388 | 2.1 | KG | 1612.8 | DMQ | [24 empty] | 1 | UN | 3606480520129 | 315 | 140 | 170 | MM | 2.1 | 2.1 | KG | 7.497 | DMQ | 9403208000
IMT23202 | Tabela de Preços de Equipamentos e sistemas de distribuição de energia de Baixa Tensão | 18/05/2026 | Modificação | Thorsman Digital Multimeter Cat III 300V | BT3 | RPT | 181740 | THORSMAN | Home Solutions | HSSPE | GENERAL PURPOSE | 1 - RESIDENTIAL GENERAL PURPOSE | CLT | CLT | TR | CONNECTED LIVING NSY | TRCLT | 59.81 | EUR | 1 | UN | 3606489486150 | C | 1 | 5 | 26.5 | 17 | CM | 445 | 445 | G | 2252.5 | CMQ | [12 empty] | 12 | UN | 43606489486158 | 30 | 40 | 30 | CM | 5.809 | 445 | KG | 36000 | CMQ | [12 empty] | 1 | UN | 3606489486150 | 15.9 | 4 | 25 | CM | 447.5 | 445 | G | 1590 | CMQ | 9030310090
NSYSFX201060 | Tabela de Preços de Equipamentos e sistemas de distribuição de energia de Baixa Tensão | 18/05/2026 | Modificação | SFX 304L stainless suitable enclosure, H2000xW1000xD600mm, Scotch Brite® finish. | EN1 | CUE | 119449 | PanelSeT X FS SFX | Power Products | PPUES | GENERAL PURPOSE | 3 - INDUSTRY GENERAL PURPOSE | UEA | UEA | ST | UE-FLOOR STAND.WALL MOUN. ENCLOSURES, BOXES STAINLESS STEEL. | STUEA | 11340.054 | EUR | 1 | UN | 3606480155659 | A4 | 1 | 213 | 69 | 105 | CM | 112 | 112 | KG | 1543185 | CMQ | 1 | UN |  | 2120 | 700 | 1050 | MM | 105 | 112 | KG | 1558.2 | DMQ | [12 empty] | 1 | UN |  | 0 | 0 | 0 |  | 105 | 112 | KG | 1558.2 | DMQ | 1 | UN | 3606480155659 | 2120 | 700 | 1050 | MM | 105 | 112 | KG | 1558.2 | DMQ | 9403208000
GV2P05 | Tabela de Preços de Automação e Controlo | 18/05/2026 | Modificação | Disjuntor-motor magnetotérmico GV2P - 0,63/1A 50KA | BT2 | CUE | 187422 | TESYS DECA FRAME 2 CB | Power Products | PPCTR | GENERAL PURPOSE | 3 - INDUSTRY GENERAL PURPOSE | TPP | TPP | GM | TESYS POWER & PROTECT | GMTPP | 152.26 | EUR | 1 | UN | 3389110213447 | A | 1 | 4.8 | 10 | 9.3 | CM | 262 | 262 | G | 446.4 | CMQ | 320 | UN |  | 75 | 80 | 60 | CM | 94 | 262 | KG | 360 | DMQ | 20 | UN | 43389110213445 | 15 | 40 | 30 | CM | 5.453 | 262 | KG | 18 | DMQ | [12 empty] | 1 | UN | 3389110213447 | 9.3 | 4.8 | 10 | CM | 264 | 262 | G | 446.4 | CMQ | 8536201090
SURT002 | Tabela de Preços de Equipamentos e sistemas de distribuição de energia de Baixa Tensão | 18/05/2026 | Modificação | Transformador de Isolamento RT de Smart-ups da APC, 5000VA, 230V Entrada, 1x Cabos 3 Fios H N + E | ITH | UAI | 132634 | SMART-UPS ON-LINE | Secure Power | SPBPP | GENERAL PURPOSE | 2 - SMALL & MED BUILDING GENERAL PURPOSE | ITH | ITH | I1 | OPTIMUM UPS 1PH | I1ITH | 1539.59 | EUR | 1 | UN | 0731304217794 | C | 1 | 34.7 | 60.3 | 98 | CM | 63.64 | 63.64 | KG | 205.056 | DMQ | [36 empty] | 1 | UN | 731304217794 | 34.7 | 60.3 | 98 | CM | 63.64 | 63.64 | KG | 205056.18 | CMQ | 8504320090
ZB2BY4902 | Tabela de Preços de Automação e Controlo | 18/05/2026 | Modificação | Legenda - 30 x 40 mm - branco - levantar ou direita, rápido | AC3 | ACI | 100369 | PENDANT STATIONS | Industrial Control | IDSIG | GENERAL PURPOSE | 3 - INDUSTRY GENERAL PURPOSE | CTS | CTS | EM | CONTROL STATIONS | EMCTS | 3.43 | EUR | 1 | UN | 3389110645545 | B | 10 | 0.1 | 4 | 3 | CM | 0.9 | 0.9 | G | 1.2 | CMQ | [12 empty] | 400 | UN | 43389110645543 | 15 | 40 | 15 | CM | 562 | 0.9 | G | 9000 | CMQ | 10 | UN | 13389110645542 | 0.15 | 1 | 1 | DM | 0.012 | 0.9 | KG | 0.15 | DMQ | 1 | UN | 3389110645545 | 0.01 | 0.4 | 0.3 | DM | 0.001 | 0.9 | KG | 0.001 | DMQ | 3925908000
MEG4040-6552 | Tabela de Preços de Equipamentos e sistemas de distribuição de energia de Baixa Tensão | 18/05/2026 | Modificação | Quadro D-Life, 4 elementos, mocca | IS1 | RPT | 181950 | MERTEN SYSTEM D | Home Solutions | HSCWD | GENERAL PURPOSE | 1 - RESIDENTIAL GENERAL PURPOSE | CLD | CLD | 40 | CONNECTED LIVING MERTEN | 40CLD | 191.225 | EUR | 1 | UN | 4042811198190 | C | 1 | 2.1 | 38.4 | 9.9 | CM | 264 | 264 | G | 798.336 | CMQ | [12 empty] | 30 | UN | 34042811198191 | 30.4 | 40.7 | 33.8 | CM | 8.42 | 264 | KG | 41820.064 | CMQ | [12 empty] | 1 | UN | 4042811198190 | 2.1 | 38.4 | 9.9 | CM | 264 | 264 | G | 798.336 | CMQ | 7907000090
NSYTRV44BL | Tabela de Preços de Equipamentos e sistemas de distribuição de energia de Baixa Tensão | 18/05/2026 | Modificação | BORNE PASS 4MM2 2AND AZUL 1P 2 | BT6 | DBT | 108693 | LINERGY MULTISTAND T.B | Power Products | PPLVS | GENERAL PURPOSE | 2 - SMALL & MED BUILDING GENERAL PURPOSE | LVE | LVE | L3 | LINERGY | L3LVE | 5.355 | EUR | 1 | UN | 3606480532016 | C | 50 | 0.8 | 6.5 | 4.8 | CM | 17 | 17 | G | 24.96 | CMQ | [12 empty] | 200 | UN | 43606480532014 | 15 | 40 | 30 | CM | 3.873 | 17 | KG | 18000 | CMQ | 50 | UN | 13606480532013 | 5.5 | 32 | 7.8 | CM | 883 | 17 | G | 1372.8 | CMQ | 50 | UN | 13606480532013 | 5.5 | 32 | 7.8 | CM | 883 | 17 | G | 1372.8 | CMQ | 8536901000
BMXDDO3202H | Tabela de Preços de Automação e Controlo | 18/05/2026 | Modificação | CC,M340,32 SD,TRT,24vDC,0.5A/SD,LogPos(40P) | AC1 | ACI | 141165 | MODICON X80 I/O | Discrete Automation | IDPAC | PROGRAMABLE | 7 - INDUSTRY PROGRAMMABLE | AAP | AAP | HI | AUTOMATION PLANT | HIAAP | 719.89 | EUR | 1 | UN | 3606482177970 | C | 1 | 5.8 | 26.5 | 18 | CM | 313 | 160 | G | 2766.6 | CMQ | 80 | UN |  | 70 | 80 | 60 | CM | 33.8 | 160 | KG | 336000 | CMQ | 10 | UN | 13606482177977 | 30 | 40 | 30 | CM | 3.6 | 160 | KG | 36000 | CMQ | [12 empty] | 1 | UN | 3606482177970 | 5.5 | 26 | 18 | CM | 310 | 160 | G | 2574 | CMQ | 8538909999
C114100LS | Tabela de Preços de Equipamentos e sistemas de distribuição de energia de Baixa Tensão | 18/05/2026 | Modificação | ComPacT INTERRUPTOR NSXm100NA CA 4P 100A ELINK | BT4 | DBT | 181432 | COMPACT NSXM 16-160 | Power Products | PPCCB | GENERAL PURPOSE | 2 - SMALL & MED BUILDING GENERAL PURPOSE | CCN | CCN | 02 | NSXM, FUPACT, INS <= 630A | 02CCN | 448.64 | EUR | 1 | UN | 3606481993205 | C | 1 | 12 | 21 | 11.5 | CM | 1.508 | 1.508 | KG | 2898 | CMQ | 144 | UN | 73606481993204 | 1500 | 1200 | 800 | MM | 254490 | 1.508 | G | 1440000000 | MMQ | 6 | UN | 43606481993203 | 300 | 400 | 300 | MM | 10190 | 1.508 | G | 36000000 | MMQ | [12 empty] | 1 | UN | 3606481993205 | 12 | 21 | 13 | CM | 1.6 | 1.508 | KG | 3276 | CMQ | 8536508000
LVS08336 | Tabela de Preços de Equipamentos e sistemas de distribuição de energia de Baixa Tensão | 18/05/2026 | Modificação | Porta Transp. G IP55, 23M, A=1250mm | BT6 | DBT | 118897 | PRISMASET G | Power Products | PPLVS | GENERAL PURPOSE | 2 - SMALL & MED BUILDING GENERAL PURPOSE | LVE | LVE | L2 | PRISMASET IP55 | L2LVE | 717.275 | EUR | 1 | UN | 3606481878564 | C | 1 | 7.5 | 124 | 60 | CM | 18.2 | 18.2 | KG | 55800 | CMQ | 10 | UN |  | 83 | 120 | 80 | CM | 194 | 18.2 | KG | 796.8 | DMQ | [24 empty] | 1 | UN | 3606481878564 | 7.5 | 124 | 60 | CM | 18.2 | 18.2 | KG | 55.8 | DMQ | 3926909790
KSB50SN4 | Tabela de Preços de Equipamentos e sistemas de distribuição de energia de Baixa Tensão | 18/05/2026 | Modificação | TAP OFF UNIT 50A FUSE E18 | BT9 | PRO | 100797 | CANALIS KS | Power Products | PPLVB | CONFIGURABLE | 4 - LARGE BUILDING CONFIGURABLE | BUS | BUS | B3 | BUSWAY (NOT LIGTHING) | B3BUS | 621.86 | EUR | 1 | UN | 3606480006074 | C | 1 | 16 | 35.7 | 20.3 | CM | 2.245 | 2.245 | KG | 11595.36 | CMQ | 38 | UN |  | 195 | 120 | 80 | CM | 92.74 | 2.245 | KG | 1872 | DMQ | [24 empty] | 1 | UN | 3606480006074 | 16 | 35.7 | 20.3 | CM | 2.245 | 2.245 | KG | 11595.36 | CMQ | 8536900100
NSYAS600 | Tabela de Preços de Equipamentos e sistemas de distribuição de energia de Baixa Tensão | 18/05/2026 | Modificação | Setting support 600 mm | EN1 | CUE | 132527 | Electrical Distributio | Power Products | PPUES | GENERAL PURPOSE | 3 - INDUSTRY GENERAL PURPOSE | UEA | UEA | EA | UE - FLOOR STANDING ENCLOSURES, SF, SM, AND SFP, IN STEEL. | EAUEA | 210.8295 | EUR | 1 | UN | 3606480062865 | A4 | 1 | 5 | 60 | 8 | CM | 1.342 | 1.342 | KG | 2400 | CMQ | 60 | UN |  | 400 | 1200 | 800 | MM | 91 | 1.342 | KG | 384 | DMQ | [24 empty] | 1 | UN | 3606480062865 | 610 | 50 | 80 | MM | 1.342 | 1.342 | KG | 2.44 | DMQ | 7326909890
NSYPLAZ12124G | Tabela de Preços de Equipamentos e sistemas de distribuição de energia de Baixa Tensão | 18/05/2026 | Modificação | Caixa poliéster vers.PLAZ c/rodapé fundo aberto 1250x1250x420 IP54 | EN1 | CUE | 108763 | PanelSeT P FS PLA | Power Products | PPUES | GENERAL PURPOSE | 3 - INDUSTRY GENERAL PURPOSE | UEA | UEA | PA | UE - FLOOR STANDING ENCLOSURES PLA IN POLYESTER. | PAUEA | 2801.0757 | EUR | 1 | UN | 3606480775666 | C4 | 1 | 48 | 131 | 129 | CM | 60.5 | 60.5 | KG | 811152 | CMQ | 2 | UN |  | 1415 | 1300 | 1000 | MM | 167.586 | 60.5 | KG | 1839.5 | DMQ | [24 empty] | 1 | UN | 3606480775666 | 1290 | 480 | 1280 | MM | 75.293 | 60.5 | KG | 792.576 | DMQ | 9403700000
9001K2L35RH13 | Tabela de Preços de Automação e Controlo | 18/05/2026 | Modificação | Botão de pressão iluminado vermelho ø 30 – mola – 24 v – 1 oc | AC3 | ACI | 100301 | DIAMETER 30 | Industrial Control | IDSIG | GENERAL PURPOSE | 3 - INDUSTRY GENERAL PURPOSE | CTS | CTS | MP | PUSHBUTTONS | MPCTS | 170.74 | EUR | 1 | UN | 3389110919950 | C | 1 | 6.35 | 11.938 | 5.08 | CM | 54.431 | 54.431 | G | 385.096 | CMQ | [12 empty] | 14 | UN |  | 15 | 40 | 15 | CM | 2.745 | 54.431 | KG | 9000 | CMQ | [12 empty] | 1 | UN | 785901028093 | 60 | 50 | 113 | MM | 180 | 54.431 | G | 339 | CMQ | 8536501100
SCD2XAXACX | Tabela de Preços de Soluções de Conectividade | 18/05/2026 | Modificação | Air quality sensor, SpaceLogic Sensors, SCD2 Series, CO2, analog output, temperature transmitter | GE1 | PRO | 179535 | SENSORS - PLANT ROOM | Digital Energy | DBPRD | GENERAL PURPOSE | 2B- BUILDING MANAGEMENT OFFER GENERAL PURPOSE | FDB | FDB | FD | FIELD DEVICES BMS | FDFDB | 412.18 | EUR | 1 | UN | 3606485849249 | C | 1 | 11.684 | 31.75 | 14.605 | CM | 452 | 452 | G | 5417.973 | CMQ | [12 empty] | 4 | UN | 13606485849246 | 30 | 40 | 30 | CM | 2 | 452 | KG | 36 | DMQ | [12 empty] | 1 | UN | 3606485849249 | 11.684 | 31.75 | 14.605 | CM | 452 | 452 | G | 5417.973 | CMQ | 9027101000
NSYSLCR60 | Tabela de Preços de Equipamentos e sistemas de distribuição de energia de Baixa Tensão | 18/05/2026 | Modificação | Spacial SF/SM light cross rails - 600 mm | EN1 | CUE | 119490 | PanelSeT S FS Accessor | Power Products | PPUES | GENERAL PURPOSE | 3 - INDUSTRY GENERAL PURPOSE | UEA | UEA | EA | UE - FLOOR STANDING ENCLOSURES, SF, SM, AND SFP, IN STEEL. | EAUEA | 61.5825 | EUR | 1 | UN | 3606485132051 | A4 | 1 | 3.5 | 58 | 5 | CM | 830 | 830 | G | 1015 | CMQ | 200 | UN |  | 450 | 1200 | 1000 | MM | 210 | 830 | KG | 696 | DMQ | [12 empty] | 1 | UN |  | 0 | 0 | 0 |  | 0.619 | 830 | KG | 0.422 | DMQ | 1 | UN | 3606485132051 | 30 | 563 | 25 | MM | 0.619 | 830 | KG | 0.422 | DMQ | 7326909890
A9P64725 | Tabela de Preços de Equipamentos e sistemas de distribuição de energia de Baixa Tensão | 18/05/2026 | Modificação | Acti9 iC40N - Disjuntor - 3P+N - 25A - Curva D - 6000A (IEC 60898-1) - 10 kA (IEC 60947-2) | BT1 | RPT | 190600 | ACTI9 | Power Products | PPCFD | GENERAL PURPOSE | 2 - SMALL & MED BUILDING GENERAL PURPOSE | FTD | FTD | DT | ACTI9 PROTECTION DEVICES TERTIARY | DTFTD | 163.925 | EUR | 1 | UN | 3606481326249 | A | 1 | 7.4 | 9.4 | 5.4 | CM | 341 | 341 | G | 375.624 | CMQ | [12 empty] | 44 | UN | 43606481326247 | 30 | 40 | 30 | CM | 15.356 | 341 | KG | 36000 | CMQ | 4 | UN | 13606481326246 | 8.5 | 21.8 | 9.7 | CM | 1.417 | 341 | KG | 1797.41 | CMQ | 1 | UN | 3606481326249 | 5.4 | 9.4 | 7.4 | CM | 341 | 341 | G | 375.624 | CMQ | 8536201090
ZBYFP2101C0 | Tabela de Preços de Automação e Controlo | 18/05/2026 | Modificação | Inscrição flush 30x40mm em branco placa co | AC3 | ACI | 100316 | DIAMETER 22 | Industrial Control | IDSIG | GENERAL PURPOSE | 3 - INDUSTRY GENERAL PURPOSE | CTS | CTS | MP | PUSHBUTTONS | MPCTS | 5.74 | EUR | 1 | UN | 3606489755386 | C | 1 | 11 | 15 | 0.1 | CM | 3 | 3 | G | 16.5 | CMQ | [36 empty] | 1 | UN | 3606489755386 | 0.1 | 15 | 11 | CM | 3 | 3 | G | 165 | CMQ | 3926909790
VW3A8306DRC | Tabela de Preços de Automação e Controlo | 18/05/2026 | Modificação | terminador de linha Modbus - 120 Ohm – para terminal de parafusos | AC2 | ACI | 147867 | OTHER OPTIONS | Drives | IDVSD | CONFIGURABLE | 5 - INDUSTRY CONFIGURABLE | ADD | ADD | VS | MEDIUM DRIVES | VSADD | 22.01 | EUR | 1 | UN | 3389110400564 | A | 1 | 1 | 10 | 10 | CM | 8 | 8 | G | 100 | CMQ | 1600 | UN |  | 77 | 60 | 80 | CM | 23.228 | 8 | KG | 369.6 | DMQ | 200 | UN | 43389110400562 | 30 | 40 | 30 | CM | 1.841 | 8 | KG | 36 | DMQ | [12 empty] | 1 | UN | 3389110400564 | 10 | 5.5 | 5 | CM | 8 | 8 | G | 275 | CMQ | 8533210000
TM258LF42DT4L | Tabela de Preços de Automação e Controlo | 18/05/2026 | Modificação | Base compacta M258 - 42 + 4 E/S - 24 V DC - CANopen | AC1 | ACI | 131225 | M258 CONTROLLER | Discrete Automation | IDMST | PROGRAMABLE | 7 - INDUSTRY PROGRAMMABLE | AAM | AAM | A6 | PLC ADVANCED | A6AAM | 2532.85 | EUR | 1 | UN | 3595864074337 | C | 1 | 13.2 | 37 | 15.5 | CM | 927 | 770 | G | 7570.2 | CMQ | [12 empty] | 6 | UN | 13595864074334 | 30 | 60 | 40 | CM | 5.65 | 770 | KG | 72 | DMQ | [12 empty] | 1 | UN | 3595864074337 | 13.4 | 37.2 | 15.6 | CM | 922 | 770 | G | 7776.29 | CMQ | 8537109199
LV516323 | Tabela de Preços de Equipamentos e sistemas de distribuição de energia de Baixa Tensão | 18/05/2026 | Modificação | Disjuntor EasyPact CVS160B, 25 kA a 415 VAC, 160 classificação de thermal magnetic TM-D unidade de disparo eletrônico, 4P 3d | BT8 | DBT | 174438 | EASYPACT CVS | Power Products | PPCCB | GENERAL PURPOSE | 2 - SMALL & MED BUILDING GENERAL PURPOSE | CVS | CVS | CV | EASYPACT CVS | CVCVS | 752.36 | EUR | 1 | UN | 3606480229114 | A | 1 | 14 | 19 | 15 | CM | 2.24 | 2.1 | KG | 3990 | CMQ | 32 | UN |  | 45 | 120 | 80 | CM | 98.728 | 2.1 | KG | 432000 | CMQ | 4 | UN | 23606480229118 | 30 | 40 | 30 | CM | 9.336 | 2.1 | KG | 36000 | CMQ | [12 empty] | 1 | UN | 3606480229114 | 14 | 19 | 15 | CM | 2.24 | 2.1 | KG | 3990 | CMQ | 8536209090
NSYTBS342912T | Tabela de Preços de Equipamentos e sistemas de distribuição de energia de Baixa Tensão | 18/05/2026 | Modificação | ABS box IP66 IK07 RAL7035 Int.H325W275D120 Ext.H341W291D128 Transp.cover H20 | EN1 | CUE | 130500 | PanelSeT P IB TBS TBP | Power Products | PPUES | GENERAL PURPOSE | 3 - INDUSTRY GENERAL PURPOSE | UEB | UEB | EB | UE - PLS, TBP, TBS, SL INDUSTRIAL BOXES. | EBUEB | 160.446 | EUR | 1 | UN | 3606480165566 | A4 | 1 | 14 | 35.5 | 30 | CM | 1.46 | 1.46 | KG | 14910 | CMQ | 48 | UN | 73606480165565 | 1360 | 1200 | 800 | MM | 88 | 1.46 | KG | 1305.6 | DMQ | 4 | UN | 23606480165560 | 400 | 600 | 410 | MM | 7.1 | 1.46 | KG | 98.4 | DMQ | 4 | UN |  | 400 | 600 | 410 | MM | 7.1 | 1.46 | KG | 98.4 | DMQ | 1 | UN | 3606480165566 | 145 | 355 | 300 | MM | 1.448 | 1.46 | KG | 15.443 | DMQ | 9403700000
AZ5DE025 | Tabela de Preços de Equipamentos e sistemas de distribuição de energia de Baixa Tensão | 18/05/2026 | Modificação | extremidade de cabo duplo isolada – tamanho médio – 2,5 mm² - cinzento | BT6 | DBT | 108699 | LINERGY CABLE ENDS | Power Products | PPLVS | GENERAL PURPOSE | 2 - SMALL & MED BUILDING GENERAL PURPOSE | LVE | LVE | L3 | LINERGY | L3LVE | 0.205 | EUR | 1 | UN | 3389110515893 | A | 250 | 0.4 | 2 | 0.4 | CM | 0.5 | 0.5 | G | 0.32 | CMQ | 40000 | UN | 73389110515892 | 75 | 80 | 60 | CM | 35.588 | 0.5 | KG | 360000 | CMQ | 10000 | UN | 43389110515891 | 30 | 60 | 40 | CM | 6.392 | 0.5 | KG | 72000 | CMQ | 250 | UN | 13389110515890 | 13 | 12.6 | 7 | CM | 126 | 0.5 | G | 1146.6 | CMQ | 250 | UN | 13389110515890 | 13 | 12.6 | 7 | CM | 126 | 0.5 | G | 1146.6 | CMQ | 8536901000
9001KR9RH6 | Tabela de Preços de Automação e Controlo | 18/05/2026 | Modificação | Botão pressão ø30 - cabeça cog. ø41mm - vermelho - 2 pos. - empurrar-puxar - 1nc | AC3 | ACI | 100301 | DIAMETER 30 | Industrial Control | IDSIG | GENERAL PURPOSE | 3 - INDUSTRY GENERAL PURPOSE | CTS | CTS | MP | PUSHBUTTONS | MPCTS | 104.73 | EUR | 1 | UN | 3389118039995 | B | 1 | 5.5 | 9.2 | 4.7 | CM | 135 | 135 | G | 237.82 | CMQ | [12 empty] | 16 | UN | 10785901034367 | 15 | 40 | 15 | CM | 2.433 | 135 | KG | 9000 | CMQ | [12 empty] | 1 | UN | 785901034360 | 5.5 | 9.2 | 4.7 | CM | 141 | 135 | G | 237.82 | CMQ | 8536508000
XVMM2RAGSB | Tabela de Preços de Automação e Controlo | 18/05/2026 | Modificação | Banco indicador sem buzzer + 3 unidades iluminadas ø 45 mm - 230 v ac | AC3 | ACI | 135280 | TOWER LIGHT | Industrial Control | IDSIG | GENERAL PURPOSE | 3 - INDUSTRY GENERAL PURPOSE | CTS | CTS | IB | TOWER LIGHTS & BEACONS | IBCTS | 380.01 | EUR | 1 | UN | 3389119050135 | C | 1 | 5.5 | 54 | 8.5 | CM | 585 | 443 | G | 2524.5 | CMQ | [12 empty] | 20 | UN |  | 30 | 60 | 40 | CM | 12.852 | 443 | KG | 72000 | CMQ | [12 empty] | 1 | UN | 3389119050135 | 5.5 | 54 | 8.5 | CM | 585 | 443 | G | 2524.5 | CMQ | 8531807000
XVR08B04 | Tabela de Preços de Automação e Controlo | 18/05/2026 | Modificação | 84mm baliza giratoria red 24vac-dc | AC3 | ACI | 135281 | Beacon | Industrial Control | IDSIG | GENERAL PURPOSE | 3 - INDUSTRY GENERAL PURPOSE | CTS | CTS | IB | TOWER LIGHTS & BEACONS | IBCTS | 266.86 | EUR | 1 | UN | 3606480032998 | B | 1 | 18.5 | 9.8 | 9.8 | CM | 395 | 395 | G | 1776.74 | CMQ | [12 empty] | 6 | UN | 23606480032992 | 30 | 40 | 30 | CM | 3.25 | 395 | KG | 36 | DMQ | [12 empty] | 1 | UN | 3606480032998 | 18.5 | 9.8 | 9.8 | CM | 395 | 395 | G | 1776.74 | CMQ | 8531807000
LA9F704 | Tabela de Preços de Automação e Controlo | 18/05/2026 | Modificação | TeSys F - cobertura de terminais para contactor 2P/3P | BT2 | CUE | 174568 | TESYS F ACCS >=115A | Power Products | PPCTR | GENERAL PURPOSE | 3 - INDUSTRY GENERAL PURPOSE | TCC | TCC | AC | TESYS CONTROL CONTACTOR | ACTCC | 187.94 | EUR | 1 | UN | 3389110168259 | B | 1 | 15 | 40 | 15 | CM | 738 | 738 | G | 9000 | CMQ | 32 | UN |  | 75 | 60 | 80 | CM | 36.616 | 738 | KG | 360000 | CMQ | 1 | UN |  | 15 | 40 | 15 | CM | 738 | 738 | G | 9000 | CMQ | [12 empty] | 1 | UN | 3389110168259 | 15 | 40 | 15 | CM | 738 | 738 | G | 9000 | CMQ | 8538909999
ZBA432 | Tabela de Preços de Automação e Controlo | 18/05/2026 | Modificação | Cápsula vermelha - ø 22 - com marcação o | AC3 | ACI | 100316 | DIAMETER 22 | Industrial Control | IDSIG | GENERAL PURPOSE | 3 - INDUSTRY GENERAL PURPOSE | CTS | CTS | MP | PUSHBUTTONS | MPCTS | 4.17 | EUR | 1 | UN | 3389110090888 | B | 10 | 4.5 | 1.35 | 3.4 | CM | 0.9 | 0.9 | G | 20.655 | CMQ | [12 empty] | 550 | UN | 43389110090886 | 15 | 40 | 30 | CM | 1.39 | 0.9 | KG | 18 | DMQ | 10 | UN | 13389110090885 | 4.5 | 5.4 | 3.4 | CM | 17 | 0.9 | G | 82.62 | CMQ | 10 | UN | 13389110090885 | 4.5 | 5.4 | 3.4 | CM | 17 | 0.9 | G | 82.62 | CMQ | 8538909999
81178 | Tabela de Preços de Equipamentos e sistemas de distribuição de energia de Baixa Tensão | 18/05/2026 | Modificação | PratiKa industrial socket - 63 A - 2P + E - 200...250 V AC - IP67 | BT3 | RPT | 140900 | MUREVA | Power Products | PPCFD | GENERAL PURPOSE | 2 - SMALL & MED BUILDING GENERAL PURPOSE | FTC | FTC | PK | PK INDUSTRIAL PLUGS & SOCKETS | PKFTC | 81.535 | EUR | 1 | UN | 3303430811787 | C | 1 | 18 | 25.5 | 10.4 | CM | 943 | 943 | G | 4773.6 | CMQ | [12 empty] | 5 | UN | 43303430811785 | 30 | 40 | 30 | CM | 5.202 | 943 | KG | 36000 | CMQ | [12 empty] | 1 | UN | 3303430811787 | 1.8 | 2.55 | 1.04 | DM | 0.943 | 943 | KG | 4.774 | DMQ | 8536699099
LV851200 | Tabela de Preços de Equipamentos e sistemas de distribuição de energia de Baixa Tensão | 18/05/2026 | Modificação | EIFE Ethernet module full kit - for MTZ2/MTZ3 drawout | BT8 | DBT | 151862 | MASTERPACT MTZ COMM. | Power Products | PPACB | CONFIGURABLE | 4 - LARGE BUILDING CONFIGURABLE | ACB | ACB | PR | AIR CIRCUIT BREAKERS | PRACB | 1644.06 | EUR | 1 | UN | 3606480986291 | C | 1 | 10 | 11.2 | 8.4 | CM | 170 | 128 | G | 940.8 | CMQ | [12 empty] | 18 | UN | 43606480986299 | 30 | 40 | 30 | CM | 7760 | 128 | G | 36 | DMQ | [12 empty] | 1 | UN | 3606480986291 | 100 | 112 | 84 | MM | 170 | 128 | G | 940800 | MMQ | 8536508000
METSECT5GA025 | Tabela de Preços de Equipamentos e sistemas de distribuição de energia de Baixa Tensão | 18/05/2026 | Modificação | Transformador de Corrente Núcleo Aberto - Tipo GA, p/ barramento - 0250A / 5A | BT7 | DBT | 107955 | CURRENT TRANSFORMERS | Digital Energy | DPLVP | GENERAL PURPOSE | 2 - SMALL & MED BUILDING GENERAL PURPOSE | EMM | EMM | PW | METERS, INSULATION MONITORING & ENERGY SERVERS | PWEMM | 256.7 | EUR | 1 | UN | 3606489607821 | C | 1 | 11.3 | 9.8 | 6.2 | CM | 634 | 634 | G | 686.588 | CMQ | [12 empty] | 24 | UN | 43606489607829 | 30 | 40 | 30 | CM | 15.51 | 634 | KG | 36 | DMQ | [12 empty] | 1 | UN | 3606489607821 | 11.3 | 9.8 | 6.2 | CM | 634 | 634 | G | 686.588 | CMQ | 8504318090
LV833584SP | Tabela de Preços de Equipamentos e sistemas de distribuição de energia de Baixa Tensão | 18/05/2026 | Modificação | Rear connection kit - vertical or horizontal - Masterpact MTZ1 06-16 - 3P fixed | BT8 | DBT | 180971 | MASTERPACT MTZ CONNECT | Power Products | PPACB | CONFIGURABLE | 4 - LARGE BUILDING CONFIGURABLE | ACB | ACB | PR | AIR CIRCUIT BREAKERS | PRACB | 556.42 | EUR | 1 | UN | 3606481186416 | C | 1 | 6.5 | 27 | 18 | CM | 1.46 | 1.46 | KG | 3159 | CMQ | [12 empty] | 12 | UN | 43606481186414 | 30 | 60 | 40 | CM | 17.52 | 1.46 | KG | 72 | DMQ | [12 empty] | 1 | UN | 3606481186416 | 6.5 | 27 | 18 | CM | 1.46 | 1.46 | KG | 3159 | CMQ | 8536909500
NSYSUCR6540 | Tabela de Preços de Equipamentos e sistemas de distribuição de energia de Baixa Tensão | 18/05/2026 | Modificação | Spacial SF/SM universal cross rails - 65 mm | EN1 | CUE | 119490 | PanelSeT S FS Accessor | Power Products | PPUES | GENERAL PURPOSE | 3 - INDUSTRY GENERAL PURPOSE | UEA | UEA | EA | UE - FLOOR STANDING ENCLOSURES, SF, SM, AND SFP, IN STEEL. | EAUEA | 74.313 | EUR | 1 | UN | 3606485133508 | A4 | 1 | 5.5 | 31 | 7 | CM | 961 | 961 | G | 1193.5 | CMQ | 51 | UN |  | 280 | 1200 | 1000 | MM | 72 | 961 | KG | 336 | DMQ | [12 empty] | 1 | UN |  | 0 | 0 | 0 |  | 0.976 | 961 | KG | 0 | DMQ | 1 | UN | 3606485133508 | 320 | 60 | 70 | MM | 0.976 | 961 | KG | 1.344 | DMQ | 8302420090
BMH1003T16F1A | Tabela de Preços de Automação e Controlo | 18/05/2026 | Modificação | servo motor BMH - 8.2 Nm - 6000 rpm - keyed shaft - with brake - IP54 | AC2 | ACI | 132912 | SERVO MOTORS | Discrete Automation | IDMST | PROGRAMABLE | 7 - INDUSTRY PROGRAMMABLE | AAM | AAM | DV | MOTION | DVAAM | 1588.01 | EUR | 1 | UN | 3606485197975 | C | 1 | 15.6 | 44.6 | 22.1 | CM | 8.45 | 8.15 | KG | 15376.296 | CMQ | [12 empty] | 1 | UN |  | 30 | 60 | 40 | CM | 9.602 | 8.15 | KG | 72000 | CMQ | [12 empty] | 1 | UN | 3606485197975 | 220 | 400 | 200 | MM | 8450 | 8.15 | G | 17600 | CMQ | 8501522089
SRV5KRILRK | Tabela de Preços de Equipamentos e sistemas de distribuição de energia de Baixa Tensão | 18/05/2026 | Modificação | Easy UPS On-Line da APC, 5kVA/5kW, montagem em rack 5U, 230V, 3 fios (P+N+E), slot para cartão inteligente, tempo de execução estendido | ITH | UAI | 179991 | MEDIUM EASY UPS ONLINE | Secure Power | SPBPP | GENERAL PURPOSE | 2 - SMALL & MED BUILDING GENERAL PURPOSE | ITH | ITH | E1 | EASY UPS 1PH | E1ITH | 3928.57 | EUR | 1 | UN | 0731304451976 | C | 1 | 49 | 60 | 87 | CM | 88 | 88 | KG | 255780 | CMQ | [36 empty] | 1 | UN | 731304451976 | 490 | 600 | 870 | MM | 88 | 88 | KG | 255780 | CMQ | 8504409590
LV848240 | Tabela de Preços de Equipamentos e sistemas de distribuição de energia de Baixa Tensão | 18/05/2026 | Modificação | Circuit breaker Masterpact MTZ2 08L1 - 800 A - 4P drawout - w/o Micrologic | BT8 | DBT | 145820 | MASTERPACT MTZ2-3 IEC | Power Products | PPACB | CONFIGURABLE | 4 - LARGE BUILDING CONFIGURABLE | ACB | ACB | PR | AIR CIRCUIT BREAKERS | PRACB | 17827.4 | EUR | 1 | UN | 3606480806926 | C | 1 | 33 | 30 | 52 | CM | 51.182 | 36.182 | KG | 51480 | CMQ | [36 empty] | 1 | UN | 3606480806926 | 3.3 | 3 | 5.2 | DM | 51.182 | 36.182 | KG | 51.48 | DMQ | 8536209090
M9F23106 | Tabela de Preços de Equipamentos e sistemas de distribuição de energia de Baixa Tensão | 18/05/2026 | Modificação | Multi9 - C60SP - MCB - 1P - 6 A - D Curve - 277 V - 10 kA - UL 1077 | BT1 | RPT | 190621 | MULTI9 | Power Products | PPCFD | GENERAL PURPOSE | 2 - SMALL & MED BUILDING GENERAL PURPOSE | FTD | FTD | D9 | MULTI9 PROTECTION FOR OEM | D9FTD | 41.985 | EUR | 1 | UN | 3606481168832 | C | 1 | 7.5 | 8.5 | 1.8 | CM | 112 | 112 | G | 114.75 | CMQ | [12 empty] | 144 | UN | 43606481168830 | 30 | 40 | 30 | CM | 17.157 | 112 | KG | 36000 | CMQ | 12 | UN | 13606481168839 | 0.8 | 2.25 | 0.88 | DM | 1.385 | 112 | KG | 1.584 | DMQ | 1 | UN | 3606481168832 | 7.5 | 8.5 | 1.8 | CM | 112 | 112 | G | 114.75 | CMQ | 8536201090
ATS480D17Y | Tabela de Preços de Automação e Controlo | 18/05/2026 | Modificação | Altivar Soft Starter ATS480, 17 A, 208...690V AC, alimentação de controlo 110...230V AC | AC2 | ACI | 180612 | SOFT STARTER ATS480 | Drives | IDVSD | CONFIGURABLE | 5 - INDUSTRY CONFIGURABLE | SDS | SDS | AP | ADVANCED SOFT STARTERS | APSDS | 1101.13 | EUR | 1 | UN | 3606481088994 | A | 1 | 29.7 | 36.5 | 27 | CM | 6.15 | 6.15 | KG | 29269.35 | CMQ | 8 | UN | 73606481088993 | 75 | 80 | 60 | CM | 62.8 | 6.15 | KG | 360000 | CMQ | [24 empty] | 1 | UN | 3606481088994 | 30 | 37 | 28 | CM | 6.216 | 6.15 | KG | 31080 | CMQ | 8537109899
PKF16G735 | Tabela de Preços de Equipamentos e sistemas de distribuição de energia de Baixa Tensão | 18/05/2026 | Modificação | PratiKa socket - screw - straight - 16A - 3P + N + E - 380...415 V AC - panel | BT3 | RPT | 140900 | MUREVA | Power Products | PPCFD | GENERAL PURPOSE | 2 - SMALL & MED BUILDING GENERAL PURPOSE | FTC | FTC | PK | PK INDUSTRIAL PLUGS & SOCKETS | PKFTC | 18.17 | EUR | 1 | UN | 3303432033750 | A | 1 | 7.5 | 10 | 9 | CM | 189.7 | 189.7 | G | 675 | CMQ | 160 | UN |  | 45 | 120 | 80 | CM | 48.088 | 189.7 | KG | 432000 | CMQ | 20 | UN | 43303432033758 | 30 | 40 | 30 | CM | 4.511 | 189.7 | KG | 36000 | CMQ | 10 | UN | 23303432033754 | 17.5 | 27 | 26.5 | CM | 2.047 | 189.7 | KG | 12521.25 | CMQ | 1 | UN | 3303432033750 | 10 | 8 | 9 | CM | 196 | 189.7 | G | 720 | CMQ | 8536699099
FFS06714621E | Tabela de Preços de Soluções de Conectividade | 18/05/2026 | Modificação | Detetor multicritérios convencional, ED2351TEM, fumo, calor | GE1 | PRO | 117115 | FIRE PRODUCTS | Digital Energy | DBPRD | GENERAL PURPOSE | 2B- BUILDING MANAGEMENT OFFER GENERAL PURPOSE | FDF | FDF | FF | FIELD DEVICES FIRE | FFFDF | 58.97 | EUR | 1 | UN | 6430030840354 | C | 1 | 10.4 | 5.3 | 10.5 | CM | 120 | 120 | G | 578.76 | CMQ | [36 empty] | 1 | UN | 6430030840354 | 5 | 10 | 10 | CM | 96 | 120 | G | 500 | CMQ | 8531109590
XARSK8D18W | Tabela de Preços de Automação e Controlo | 18/05/2026 | Modificação | Sistema-xars8d18w + carregador + cabo ombro correia + usb / rj45 + configuracao de software | AC3 | ACI | 100369 | PENDANT STATIONS | Industrial Control | IDSIG | GENERAL PURPOSE | 3 - INDUSTRY GENERAL PURPOSE | CTS | CTS | EM | CONTROL STATIONS | EMCTS | 3710.54 | EUR | 1 | UN | 3606480662416 | C | 1 | 20.5 | 30.8 | 29 | CM | 3.05 | 3.05 | KG | 18310.6 | CMQ | [12 empty] | 2 | UN | 43606480662414 | 30 | 60 | 40 | CM | 6.884 | 3.05 | KG | 72 | DMQ | [12 empty] | 1 | UN | 3606480662416 | 20.5 | 30.8 | 29 | CM | 3.148 | 3.05 | KG | 18310.6 | CMQ | 8537109899
ZB5AH013C0 | Tabela de Preços de Automação e Controlo | 18/05/2026 | Modificação | Dob botão luminosous branco led cabeça de imprensa | AC3 | ACI | 100316 | DIAMETER 22 | Industrial Control | IDSIG | GENERAL PURPOSE | 3 - INDUSTRY GENERAL PURPOSE | CTS | CTS | MP | PUSHBUTTONS | MPCTS | 44.84 | EUR | 1 | UN | 3606489766504 | C | 1 | 3.4 | 5.3 | 4.5 | CM | 18 | 18 | G | 81.09 | CMQ | [36 empty] | 1 | UN | 3606489766504 | 4.2 | 5.2 | 3.3 | CM | 18 | 18 | G | 72.072 | CMQ | 8538909999
TA10D4L0804TPE | Tabela de Preços de Equipamentos e sistemas de distribuição de energia de Baixa Tensão | 18/05/2026 | Modificação | TransferPacT Active Automatic, 80A, 400VAC, 4P, LCD, tamanho de 100A | BT4 | DBT | 189630 | TRANSFERPACT SX | Power Products | PPATS | CONFIGURABLE | 4 - LARGE BUILDING CONFIGURABLE | ATS | ATS | AT | ATS – AUTOMATIC TRANSFER SWITCH | ATATS | 3141.615 | EUR | 1 | UN | 3606481065612 | C | 1 | 30 | 40 | 30 | CM | 4.813 | 3.941 | KG | 36000 | CMQ | [12 empty] | 1 | UN | 3606481065612 | 15 | 40 | 30 | CM | 4.814 | 3.941 | KG | 18000 | CMQ | [12 empty] | 1 | UN | 3606481065612 | 30 | 40 | 30 | CM | 4.813 | 3.941 | KG | 36000 | CMQ | 8536508000
MTN2301-0414 | Tabela de Preços de Equipamentos e sistemas de distribuição de energia de Baixa Tensão | 18/05/2026 | Modificação | M-Elegance - Tomada 2P+T - 16A - Antracite | IS1 | RPT | 181951 | MERTEN SYSTEM M | Home Solutions | HSCWD | GENERAL PURPOSE | 1 - RESIDENTIAL GENERAL PURPOSE | CLD | CLD | 40 | CONNECTED LIVING MERTEN | 40CLD | 12.885 | EUR | 1 | UN | 3606480303388 | C | 1 | 4.5 | 9.4 | 7.3 | CM | 76 | 76 | G | 308.79 | CMQ | [12 empty] | 60 | UN | 43606480303386 | 32.5 | 40 | 30 | CM | 5.954 | 76 | KG | 39 | DMQ | 10 | UN | 13606480303385 | 9.1 | 27.1 | 18.1 | CM | 914 | 76 | G | 4463.641 | CMQ | 1 | UN | 3606480303388 | 4 | 7.1 | 7.1 | CM | 79 | 76 | G | 201.64 | CMQ | 8536699099
EZ9EUC312 | Tabela de Preços de Equipamentos e sistemas de distribuição de energia de Baixa Tensão | 18/05/2026 | Modificação | Easy9 EU - Quadro saliente - IP40 - 3x12 módulos - porta fumada | BT3 | RPT | 137970 | EASY9 | Power Products | PPCFD | GENERAL PURPOSE | 1 - RESIDENTIAL GENERAL PURPOSE | FDR | FDR | E9 | MODULAR ENCLOUSERS EASY9 | E9FDR | 77.95 | EUR | 1 | UN | 3606486370087 | C | 1 | 11 | 26 | 46 | CM | 1.7 | 1.7 | KG | 13156 | CMQ | 48 | UN | 3606486370087 | 118 | 120 | 80 | CM | 90.72 | 1.7 | KG | 1132800 | CMQ | 4 | UN | 13606486370084 | 53 | 31 | 41 | CM | 7.56 | 1.7 | KG | 67363 | CMQ | [12 empty] | 1 | UN | 3606486370087 | 11 | 26 | 46 | CM | 1.7 | 1.7 | KG | 13156 | CMQ | 8538100000
LVS03415 | Tabela de Preços de Equipamentos e sistemas de distribuição de energia de Baixa Tensão | 18/05/2026 | Modificação | Platina P NSX250 HZ. Chassis 3P/4P | BT6 | DBT | 175795 | PRISMASET P STRUCT | Power Products | PPLVS | GENERAL PURPOSE | 2 - SMALL & MED BUILDING GENERAL PURPOSE | LVE | LVE | L1 | PRISMASET IP40 | L1LVE | 243.755 | EUR | 1 | UN | 3606481874290 | C | 1 | 3 | 57.7 | 25 | CM | 2.861 | 2.861 | KG | 4327.5 | CMQ | 16 | UN |  | 43 | 120 | 80 | CM | 59 | 2.861 | KG | 412.8 | DMQ | 4 | UN | 13606481874297 | 30 | 60 | 40 | CM | 11.91 | 2.861 | KG | 72 | DMQ | [12 empty] | 1 | UN | 3606481874290 | 3.3 | 57.5 | 25 | CM | 2.803 | 2.861 | KG | 4743.75 | CMQ | 7326909890
C25L3 | Tabela de Preços de Equipamentos e sistemas de distribuição de energia de Baixa Tensão | 18/05/2026 | Modificação | ComPacT BLOCO DE CORTE NSX250L 150kA CA 3P 250A | BT4 | DBT | 191790 | COMPACT NSX | Power Products | PPCCB | GENERAL PURPOSE | 2 - SMALL & MED BUILDING GENERAL PURPOSE | CCN | CCN | 01 | NSX | 01CCN | 2333.59 | EUR | 1 | UN | 3606481999481 | C | 1 | 14 | 19.5 | 11 | CM | 1.604 | 1.604 | KG | 3003 | CMQ | 72 | UN | 73606481999480 | 1500 | 1200 | 800 | MM | 116064 | 1.604 | G | 1440000000 | MMQ | 7 | UN | 23606481999485 | 30 | 40 | 30 | CM | 11.63 | 1.604 | KG | 36 | DMQ | [12 empty] | 1 | UN | 3606481999481 | 14 | 19.5 | 11 | CM | 1.604 | 1.604 | KG | 3003 | CMQ | 8536209090
MG350C-24F | Tabela de Preços de Soluções de Conectividade | 18/05/2026 | Modificação | SpaceLogic Actuator, 3 position Floating, Non-Spring Return, 24 Vac/dc, Terminal Block, 350 N, Linear, LED, IP53, for VG210R/VG310R Globe Valves | GE1 | PRO | 191549 | GLOBE VALVES AND ACT. | Digital Energy | DBPRD | GENERAL PURPOSE | 2B- BUILDING MANAGEMENT OFFER GENERAL PURPOSE | FDB | FDB | FD | FIELD DEVICES BMS | FDFDB | 245.01 | EUR | 1 | UN | 7332552010903 | C4 | 1 | 17.6 | 8.4 | 14.2 | CM | 780 | 780 | G | 2099.328 | CMQ | [36 empty] | 1 | UN | 7332552010903 | 136 | 170 | 82 | CM | 680 | 780 | G | 1895840 | CMQ | 8501109990
LC1E1210P7 | Tabela de Preços de Equipamentos e sistemas de distribuição de energia de Baixa Tensão | 18/05/2026 | Modificação | Contator, controle Easy TeSys, LC1E, 3P (3NO), AC-3/AC-3e, <= 440 V, 12 A, bobina 230 V AC, contato auxiliar 1NO | BT2 | CUE | 133672 | EASY TESYS TVS CTR | Power Products | PPCTR | GENERAL PURPOSE | 2 - SMALL & MED BUILDING GENERAL PURPOSE | TEE | TEE | LC | TESYS EASY & SPECIAL | LCTEE | 48.995 | EUR | 1 | UN | 3606480894640 | C | 1 | 8.5 | 7.5 | 5 | CM | 339 | 339 | G | 318.75 | CMQ | [12 empty] | 36 | UN | 43606480894648 | 15 | 40 | 30 | CM | 12.743 | 339 | KG | 18000 | CMQ | [12 empty] | 1 | UN | 3606480894640 | 8.5 | 7.5 | 5 | CM | 339 | 339 | G | 318.75 | CMQ | 8536490099
APCRBCV202 | Tabela de Preços de Equipamentos e sistemas de distribuição de energia de Baixa Tensão | 18/05/2026 | Modificação | APC Replacement Battery Cartridge for SRVS 3kVA Rackmount RBC | ITS | OTR | 132638 | REPLACEMENT BATTERIES | Secure Power | SPBPP | GENERAL PURPOSE | 2 - SMALL & MED BUILDING GENERAL PURPOSE | ITH | ITH | I1 | OPTIMUM UPS 1PH | I1ITH | 292.42 | EUR | 1 | UN | 0731304451044 | C | 1 | 35 | 20 | 61 | CM | 16.5 | 16.5 | KG | 42700 | CMQ | [36 empty] | 1 | UN | 731304451044 | 20 | 61 | 35 | CM | 16.801 | 16.5 | KG | 42700 | CMQ | 8507208090
A9R75463 | Tabela de Preços de Equipamentos e sistemas de distribuição de energia de Baixa Tensão | 18/05/2026 | Modificação | Acti9 iID K - residual current circuit breaker - 4P - 63A - 300mA - type AC | BT1 | RPT | 135006 | ACTI9 | Power Products | PPCFD | GENERAL PURPOSE | 2 - SMALL & MED BUILDING GENERAL PURPOSE | FTD | FTD | DG | ACTI9 PROTECTION DEVICES IK60 & ID-K 3/4P | DGFTD | 107.9 | EUR | 1 | UN | 3606480089527 | A | 1 | 8.3 | 10 | 7.6 | CM | 358 | 358 | G | 630.8 | CMQ | [12 empty] | 27 | UN | 43606480089525 | 30 | 40 | 30 | CM | 9.883 | 358 | KG | 36000 | CMQ | [12 empty] | 1 | UN | 3606480089527 | 8.3 | 10 | 7.6 | CM | 361.8 | 358 | G | 630.8 | CMQ | 8536201090
VW3M1C20R20 | Tabela de Preços de Automação e Controlo | 18/05/2026 | Modificação | LXM28 STO cabo de ligação 2m | AC2 | ACI | 138931 | SERVO DRIVE ACCESS | Discrete Automation | IDMST | PROGRAMABLE | 7 - INDUSTRY PROGRAMMABLE | AAM | AAM | DV | MOTION | DVAAM | 21.51 | EUR | 1 | UN | 3606480736049 | B | 1 | 1 | 29 | 28.5 | CM | 127 | 127 | G | 826.5 | CMQ | [12 empty] | 15 | UN | 43606480736047 | 15 | 40 | 30 | CM | 2.252 | 127 | KG | 18 | DMQ | [12 empty] | 1 | UN | 3606480736049 | 0.06 | 1.2 | 1.7 | DM | 0.2 | 127 | KG | 0.122 | DMQ | 8544429090
XB5AW36B5 | Tabela de Preços de Automação e Controlo | 18/05/2026 | Modificação | Botão de pressão iluminado azul ø 22 – mola encastrada - 24 v - 1no+1nc | AC3 | ACI | 100316 | DIAMETER 22 | Industrial Control | IDSIG | GENERAL PURPOSE | 3 - INDUSTRY GENERAL PURPOSE | CTS | CTS | MP | PUSHBUTTONS | MPCTS | 55.87 | EUR | 1 | UN | 3389110136944 | A | 1 | 8.8 | 5.4 | 3.4 | CM | 55 | 55 | G | 161.568 | CMQ | [12 empty] | 100 | UN | 43389110136942 | 30 | 40 | 30 | CM | 5.907 | 55 | KG | 36000 | CMQ | 5 | UN |  | 3.5 | 26.5 | 8.5 | CM | 278.11 | 55 | G | 788.375 | CMQ | 1 | UN | 3389110136944 | 8.8 | 5.4 | 3.4 | CM | 55 | 55 | G | 161.568 | CMQ | 8536508000
LVS04925 | Tabela de Preços de Equipamentos e sistemas de distribuição de energia de Baixa Tensão | 18/05/2026 | Modificação | Compart.P Ligacao LGYE>800A P600 | BT6 | DBT | 175795 | PRISMASET P STRUCT | Power Products | PPLVS | GENERAL PURPOSE | 2 - SMALL & MED BUILDING GENERAL PURPOSE | LVE | LVE | L1 | PRISMASET IP40 | L1LVE | 653.285 | EUR | 1 | UN | 3606481880338 | C | 1 | 3 | 61.4 | 35.2 | CM | 2.863 | 2.863 | KG | 6483.84 | CMQ | 32 | UN | 73606481880337 | 83 | 120 | 80 | CM | 101.6 | 2.863 | KG | 796.8 | DMQ | [24 empty] | 1 | UN | 3606481880338 | 3 | 61.4 | 35.2 | CM | 2.863 | 2.863 | KG | 6483.84 | CMQ | 7326909890
C10W36E100 | Tabela de Preços de Equipamentos e sistemas de distribuição de energia de Baixa Tensão | 18/05/2026 | Modificação | ComPacT DISJUNTOR NSX100HB2 100kA CA 3P3D 100A 6.2E | BT4 | DBT | 191790 | COMPACT NSX | Power Products | PPCCB | GENERAL PURPOSE | 2 - SMALL & MED BUILDING GENERAL PURPOSE | CCN | CCN | 01 | NSX | 01CCN | 6878.41 | EUR | 1 | UN | 3606482013636 | C | 1 | 14 | 20 | 11 | CM | 1.95 | 1.95 | KG | 3080 | CMQ | [12 empty] | 4 | UN | 13606482013633 | 300 | 400 | 300 | MM | 7800 | 1.95 | G | 36000000 | MMQ | 1 | UN | 23606482013630 | 140 | 200 | 110 | MM | 2070 | 1.95 | G | 3080000 | MMQ | 1 | UN | 3606482013636 | 14 | 20 | 11 | CM | 1.95 | 1.95 | KG | 3080 | CMQ | 8536209090
NSYTBS191210H | Tabela de Preços de Equipamentos e sistemas de distribuição de energia de Baixa Tensão | 18/05/2026 | Modificação | ABS box IP66 IK07 RAL7035 Int.H175W105D100 Ext.H192W121D105 Opaque cover H40 | EN1 | CUE | 130500 | PanelSeT P IB TBS TBP | Power Products | PPUES | GENERAL PURPOSE | 3 - INDUSTRY GENERAL PURPOSE | UEB | UEB | EB | UE - PLS, TBP, TBS, SL INDUSTRIAL BOXES. | EBUEB | 43.248 | EUR | 1 | UN | 3606480165290 | A4 | 2 | 10.5 | 19.2 | 12.1 | CM | 419 | 419 | G | 2439.36 | CMQ | 264 | UN |  | 1350 | 1200 | 800 | MM | 133.5 | 419 | KG | 1296 | DMQ | 22 | UN | 3606480165290 | 400 | 605 | 405 | MM | 16.16 | 419 | KG | 18.01 | DMQ | 22 | UN | 3606480165290 | 120 | 258 | 200 | MM | 9.46 | 419 | KG | 6.192 | DMQ | 1 | UN | 3606480165290 | 120 | 260 | 200 | MM | 0.86 | 419 | KG | 6.24 | DMQ | 9403700000
NSYAMRD16357TB | Tabela de Preços de Equipamentos e sistemas de distribuição de energia de Baixa Tensão | 18/05/2026 | Modificação | Symmetrical DIN rail, H35xD7.5 mm Length: 140 mm, for boxes of 150 mm (Internal) | EN1 | CUE | 130500 | PanelSeT P IB TBS TBP | Power Products | PPUES | GENERAL PURPOSE | 3 - INDUSTRY GENERAL PURPOSE | UEB | UEB | EB | UE - PLS, TBP, TBS, SL INDUSTRIAL BOXES. | EBUEB | 7.65 | EUR | 1 | UN | 3606480166235 | C4 | 10 | 0.8 | 14.5 | 4 | CM | 49 | 49 | G | 46.4 | CMQ | 2000 | UN |  | 500 | 1250 | 1000 | MM | 105.5 | 49 | KG | 625 | DMQ | 100 | UN |  | 400 | 200 | 300 | MM | 4.96 | 49 | KG | 24 | DMQ | 10 | UN |  | 8 | 145 | 40 | MM | 0.48 | 49 | KG | 0.046 | DMQ | 10 | UN |  | 8 | 145 | 40 | MM | 0.48 | 49 | KG | 0.046 | DMQ | 7326909890
LV947231 | Tabela de Preços de Equipamentos e sistemas de distribuição de energia de Baixa Tensão | 18/05/2026 | Modificação | MTZ1 12 H2 - 1250 A - 3P extraível - configurável | BT8 | DBT | 190405 | MTZ1 ACTIVE IEC | Power Products | PPACB | CONFIGURABLE | 4 - LARGE BUILDING CONFIGURABLE | ACB | ACB | 06 | MTZ ACTIVE OFFER | 06ACB | 6934.62 | EUR | 1 | UN | 3606486812174 | C | 1 | 2 | 2 | 1 | CM | 10 | 10 | G | 4 | CMQ | [36 empty] | 1 | UN | 3606486812174 | 2 | 2 | 1 | CM | 10 | 10 | G | 4 | CMQ | 8536209090
CAE40M5 | Tabela de Preços de Equipamentos e sistemas de distribuição de energia de Baixa Tensão | 18/05/2026 | Modificação | Relé de controle, Easy TeSys Control, CAE, 4NO, <=690V, bobina 220V AC 50Hz | BT2 | CUE | 144052 | EASYPACT TVS ACCESS | Power Products | PPCTR | GENERAL PURPOSE | 2 - SMALL & MED BUILDING GENERAL PURPOSE | TEE | TEE | LC | TESYS EASY & SPECIAL | LCTEE | 70.2 | EUR | 1 | UN | 3606480329197 | C | 36 | 5.1 | 8.7 | 7.5 | CM | 291 | 280 | G | 332.775 | CMQ | [12 empty] | 36 | UN | 43606480329195 | 15 | 40 | 30 | CM | 10.931 | 280 | KG | 18 | DMQ | [12 empty] | 1 | UN | 3606480329197 | 0.87 | 0.75 | 0.51 | DM | 0.291 | 280 | KG | 0.333 | DMQ | 8536490099
VW3A95814 | Tabela de Preços de Automação e Controlo | 18/05/2026 | Modificação | Kit para o tipo UL 1 conformidade - Variador de velocidade montado sob | AC2 | ACI | 147868 | MECHANICAL KIT | Drives | IDVSD | CONFIGURABLE | 5 - INDUSTRY CONFIGURABLE | ADD | ADD | VS | MEDIUM DRIVES | VSADD | 98.13 | EUR | 1 | UN | 3606480967184 | C | 1 | 18 | 18.5 | 18.5 | CM | 886 | 886 | G | 6160.5 | CMQ | 30 | UN | 73606480967183 | 73.5 | 60 | 80 | CM | 38500 | 886 | G | 352.8 | DMQ | 2 | UN |  | 30 | 40 | 30 | CM | 2187 | 886 | G | 36 | DMQ | [12 empty] | 1 | UN | 3606480967184 | 18 | 18.5 | 18.5 | CM | 886 | 886 | G | 6160.5 | CMQ | 8538100000
C63F3TM600D | Tabela de Preços de Equipamentos e sistemas de distribuição de energia de Baixa Tensão | 18/05/2026 | Modificação | ComPacT DISJUNTOR NSX630F 36kA CC 3P 600A TMD | BT4 | DBT | 191790 | COMPACT NSX | Power Products | PPCCB | GENERAL PURPOSE | 2 - SMALL & MED BUILDING GENERAL PURPOSE | CCN | CCN | 01 | NSX | 01CCN | 8464.32 | EUR | 1 | UN | 3606481995032 | C | 1 | 15 | 29 | 15.5 | CM | 5.471 | 5.471 | KG | 6742.5 | CMQ | [12 empty] | 2 | UN |  | 30 | 40 | 30 | CM | 11.412 | 5.471 | KG | 36000 | CMQ | [12 empty] | 1 | UN | 3606481995032 | 14.8 | 29.2 | 15.6 | CM | 5.471 | 5.471 | KG | 6741.696 | CMQ | 8536209090
PSWMVNCZZSPEZZ | Tabela de Preços de Equipamentos e sistemas de distribuição de energia de Baixa Tensão | 18/05/2026 | Modificação | PME 8 MÓDULO DE NOTIFICACÃO DE EVENTOS | SE5 | OTR | 141540 | PME | Digital Energy | DPSYS | PROGRAMABLE | 6 - CRITICAL & SPECIALIZED BUILDING PROGRAMMABLE | PMS | PMS | PO | PME - POWER MONITORING SOFTWARE | POPMS | 2500 | EUR | 1 | UN | 3606489641184 | C4 | 1 | 4 | 31 | 24 | CM | 0.5 | 0.5 | KG | 2976 | CMQ | [36 empty] | 1 | UN | 3606489641184 | 4 | 31 | 24 | CM | 500 | 0.5 | G | 2976 | CMQ | 0000000000
FFS06720067 | Tabela de Preços de Soluções de Conectividade | 18/05/2026 | Modificação | Kit de acessórios para caixa de montagem de deckhead | GE1 | PRO | 117115 | FIRE PRODUCTS | Digital Energy | DBPRD | GENERAL PURPOSE | 2B- BUILDING MANAGEMENT OFFER GENERAL PURPOSE | FDF | FDF | FF | FIELD DEVICES FIRE | FFFDF | 26.6 | EUR | 1 | UN | 6430030847940 | C | 1 | 12.6 | 6.6 | 13.6 | CM | 60 | 60 | G | 1130.976 | CMQ | [36 empty] | 1 | UN | 6430030847940 | 5 | 12.5 | 12.5 | CM | 250 | 60 | G | 781.25 | CMQ | 8538909999
ZB5AC54 | Tabela de Preços de Automação e Controlo | 18/05/2026 | Modificação | cabeça de botão pressão Ø 22 - amarela - cogumelo de Ø 30 mm | AC3 | ACI | 100316 | DIAMETER 22 | Industrial Control | IDSIG | GENERAL PURPOSE | 3 - INDUSTRY GENERAL PURPOSE | CTS | CTS | MP | PUSHBUTTONS | MPCTS | 47.67 | EUR | 1 | UN | 3389110904932 | B | 1 | 8.8 | 5.4 | 4.4 | CM | 42.9 | 42.9 | G | 209.088 | CMQ | [12 empty] | 42 | UN | 43389110904930 | 15 | 40 | 30 | CM | 2.261 | 42.9 | KG | 18 | DMQ | [12 empty] | 1 | UN | 3389110904932 | 4.5 | 9 | 5.5 | CM | 45 | 42.9 | G | 222.75 | CMQ | 8538909999
NSYGFR95M63 | Tabela de Preços de Equipamentos e sistemas de distribuição de energia de Baixa Tensão | 18/05/2026 | Modificação | Actassi - set of 30 screw M6 with washers and cage nuts for 9.5 mm square holes | EN1 | CUE | 186906 | Actassi S Accessories | Power Products | PPUES | GENERAL PURPOSE | 2 - SMALL & MED BUILDING GENERAL PURPOSE | ISM | ISM | RA | EU R&A | RAISM | 59.115 | EUR | 1 | UN | 3606480173141 | A | 1 | 2 | 12 | 8 | CM | 298 | 298 | G | 192 | CMQ | 1600 | UN | 73606480173140 | 9.3 | 12 | 10 | DM | 514 | 298 | KG | 1116 | DMQ | 50 | UN |  | 40 | 20 | 30 | CM | 15.742 | 298 | KG | 24 | DMQ | 1 | UN |  | 3 | 11 | 8 | CM | 280 | 298 | G | 264 | CMQ | 1 | UN | 3606480173141 | 3 | 11 | 8 | CM | 280 | 298 | G | 264 | CMQ | 7318159589
BLRCH138A165B69 | Tabela de Preços de Equipamentos e sistemas de distribuição de energia de Baixa Tensão | 18/05/2026 | Modificação | VarPlus Can HDuty Capacitor - 13.8/16.5 kvar - 690 V - 50/60Hz | BTA | PRO | 108145 | PFC COMPONENTS | Digital Energy | DPLVP | CONFIGURABLE | 4 - LARGE BUILDING CONFIGURABLE | APQ | APQ | RB | POWER FACTOR CORRECTION | RBAPQ | 220.695 | EUR | 1 | UN | 3606485254203 | B | 1 | 19 | 31.5 | 19 | CM | 2.931 | 2.931 | KG | 11371.5 | CMQ | 15 | UN | 73606485254202 | 75 | 80 | 60 | CM | 55.965 | 2.931 | KG | 360000 | CMQ | 1 | UN |  | 30 | 40 | 30 | CM | 4.152 | 2.931 | KG | 36000 | CMQ | [12 empty] | 1 | UN | 3606485254203 | 19 | 31.5 | 19 | CM | 2.931 | 2.931 | KG | 11371.5 | CMQ | 8532100000
NSYMB64 | Tabela de Preços de Equipamentos e sistemas de distribuição de energia de Baixa Tensão | 18/05/2026 | Modificação | Insulating mounting plate for enclosure H600xW400mm made of bakelite | EN1 | CUE | 132400 | WM Mounting Plates | Power Products | PPUES | GENERAL PURPOSE | 3 - INDUSTRY GENERAL PURPOSE | UEC | UEC | PM | UE - WALL MOUNTING ENCLOSURE PLM IN POLYESTER. | PMUEC | 75.378 | EUR | 1 | UN | 3606480182754 | A4 | 1 | 0.5 | 57 | 35.5 | CM | 1.138 | 1.138 | KG | 1011.75 | CMQ | 200 | UN |  | 380 | 1200 | 1000 | MM | 249 | 1.138 | KG | 456 | DMQ | [12 empty] | 1 | UN |  | 0 | 0 | 0 |  | 1.424 | 1.138 | KG | 0 |  | 1 | UN | 3606480182754 | 4 | 565 | 350 | MM | 1.424 | 1.138 | KG | 0.791 | DMQ | 3926909790
33868 | Tabela de Preços de Equipamentos e sistemas de distribuição de energia de Baixa Tensão | 18/05/2026 | Modificação | adaptador RONIS/PROFALUX(SEM fechadura) | BT8 | DBT | 181441 | NS 630B-3200 AUX & ACC | Power Products | PPCCB | CONFIGURABLE | 4 - LARGE BUILDING CONFIGURABLE | CCB | CCB | PL | COMPACT NS >= 630A | PLCCB | 109.99 | EUR | 1 | UN | 3303430338680 | A | 1 | 1.1 | 5 | 3.2 | CM | 6 | 6 | G | 17.6 | CMQ | [12 empty] | 100 | UN | 43303430338688 | 15 | 40 | 30 | CM | 1.655 | 6 | KG | 18000 | CMQ | 50 | UN | 3303430338680 | 0.9 | 3 | 2 | DM | 0.85 | 6 | KG | 5.4 | DMQ | 1 | UN | 3303430338680 | 1.1 | 5 | 3.2 | CM | 7 | 6 | G | 17.6 | CMQ | 8538909999
ZBYF2303 | Tabela de Preços de Automação e Controlo | 18/05/2026 | Modificação | 30x40mm porta-etiqueta flush com etiquetas. "sta | AC3 | ACI | 100316 | DIAMETER 22 | Industrial Control | IDSIG | GENERAL PURPOSE | 3 - INDUSTRY GENERAL PURPOSE | CTS | CTS | MP | PUSHBUTTONS | MPCTS | 5.74 | EUR | 1 | UN | 3606489755225 | C | 1 | 11 | 15 | 0.1 | CM | 3 | 3 | G | 16.5 | CMQ | [36 empty] | 1 | UN | 3606489755225 | 0.1 | 15 | 11 | CM | 3 | 3 | G | 16.5 | CMQ | 3926909790
MEG4050-6503 | Tabela de Preços de Equipamentos e sistemas de distribuição de energia de Baixa Tensão | 18/05/2026 | Modificação | Quadro D-Life, 5 elementos, onyx preto | IS1 | RPT | 181950 | MERTEN SYSTEM D | Home Solutions | HSCWD | GENERAL PURPOSE | 1 - RESIDENTIAL GENERAL PURPOSE | CLD | CLD | 40 | CONNECTED LIVING MERTEN | 40CLD | 525.875 | EUR | 1 | UN | 4042811198060 | C | 1 | 2.2 | 10 | 38.9 | CM | 204 | 204 | G | 855.8 | CMQ | [12 empty] | 30 | UN | 34042811198061 | 32.5 | 40 | 30 | CM | 6.62 | 204 | KG | 39000 | CMQ | [12 empty] | 1 | UN | 4042811198060 | 1.8 | 39.6 | 9.8 | CM | 205 | 204 | G | 698.544 | CMQ | 7016907000
A9R63740 | Tabela de Preços de Equipamentos e sistemas de distribuição de energia de Baixa Tensão | 18/05/2026 | Modificação | Interruptor diferencial, Acti9 iID40, 3P+N, 40 A, 30 mA, tipo AC | BT1 | RPT | 135006 | ACTI9 | Power Products | PPCFD | GENERAL PURPOSE | 2 - SMALL & MED BUILDING GENERAL PURPOSE | FTD | FTD | DT | ACTI9 PROTECTION DEVICES TERTIARY | DTFTD | 272.065 | EUR | 1 | UN | 3606481356741 | A | 1 | 7.5 | 10 | 8.5 | CM | 375 | 375 | G | 637.5 | CMQ | 216 | UN |  | 45 | 120 | 80 | CM | 86.704 | 375 | KG | 432000 | CMQ | 27 | UN | 43606481356749 | 30 | 40 | 30 | CM | 10.838 | 375 | KG | 36000 | CMQ | [12 empty] | 1 | UN | 3606481356741 | 0.85 | 1 | 0.75 | DM | 0.375 | 375 | KG | 0.638 | DMQ | 8536201090
LXM32CU60N4 | Tabela de Preços de Automação e Controlo | 18/05/2026 | Modificação | Motion servo drive - Lexium 32 - tensão de alimentação trifásica 208/480V - 0.4 kW | AC2 | ACI | 129679 | SERVO DRIVES | Discrete Automation | IDMST | PROGRAMABLE | 7 - INDUSTRY PROGRAMMABLE | AAM | AAM | DV | MOTION | DVAAM | 1160.82 | EUR | 1 | UN | 3606480076688 | B | 1 | 8.5 | 27.6 | 33 | CM | 2.154 | 2.154 | KG | 7741.8 | CMQ | 24 | UN | 73606480076687 | 77 | 60 | 80 | CM | 66.908 | 2.154 | KG | 369600 | CMQ | 3 | UN | 43606480076686 | 30 | 40 | 30 | CM | 7.301 | 2.154 | KG | 36000 | CMQ | [12 empty] | 1 | UN | 3606480076688 | 8.5 | 27.6 | 33 | CM | 2.154 | 2.154 | KG | 7741.8 | CMQ | 8504409590
LV848725 | Tabela de Preços de Equipamentos e sistemas de distribuição de energia de Baixa Tensão | 18/05/2026 | Modificação | Circuit breaker Masterpact MTZ2 08H10 - 800 A - 3P drawout - w/o Micrologic | BT8 | DBT | 145820 | MASTERPACT MTZ2-3 IEC | Power Products | PPACB | CONFIGURABLE | 4 - LARGE BUILDING CONFIGURABLE | ACB | ACB | PR | AIR CIRCUIT BREAKERS | PRACB | 13928.445 | EUR | 1 | UN | 3606480809323 | C | 1 | 0.1 | 0.2 | 0.1 | CM | 1 | 1 | G | 0.002 | CMQ | [36 empty] | 1 | UN | 3606480809323 | 1 | 2 | 1 | MM | 1 | 1 | G | 0.002 | CMQ | 8536209090
NSYSFN20640 | Tabela de Preços de Equipamentos e sistemas de distribuição de energia de Baixa Tensão | 18/05/2026 | Modificação | Armário elétrico modular de montagem no chão, PanelSeT SFN, aço descarbonizado, 2000x400x400mm, IP55 | EN1 | CUE | 119428 | PanelSeT S FS SFN | Power Products | PPUES | GENERAL PURPOSE | 3 - INDUSTRY GENERAL PURPOSE | UEP | UEP | FS | UE - FLOOR STANDING STEEL SFN ENCLOSURES. | FSUEP | 1725.906 | EUR | 1 | UN | 3606486103142 | C | 1 | 213 | 49 | 75 | CM | 75.5 | 75.5 | KG | 782775 | CMQ | 1 | UN |  | 215 | 50 | 75 | CM | 77.8 | 75.5 | KG | 0.806 | MTQ | [24 empty] | 1 | UN |  | 215 | 50 | 75 | CM | 77.8 | 75.5 | KG | 698750 | CMQ | 9403208000
ZB4BC44 | Tabela de Preços de Automação e Controlo | 18/05/2026 | Modificação | Cabeça do botão de pressão ø22 - retorno por mola - cogumelo ø30mm - vermelha | AC3 | ACI | 100316 | DIAMETER 22 | Industrial Control | IDSIG | GENERAL PURPOSE | 3 - INDUSTRY GENERAL PURPOSE | CTS | CTS | MP | PUSHBUTTONS | MPCTS | 45.5 | EUR | 1 | UN | 3389110888409 | B | 1 | 4.4 | 8.8 | 5.4 | CM | 73 | 73 | G | 209.088 | CMQ | [12 empty] | 42 | UN | 43389110888407 | 15 | 40 | 30 | CM | 3.442 | 73 | KG | 18 | DMQ | [12 empty] | 1 | UN | 3389110888409 | 4.4 | 8.8 | 5.4 | CM | 73 | 73 | G | 209.088 | CMQ | 8538909999
ZB5AS944 | Tabela de Preços de Automação e Controlo | 18/05/2026 | Modificação | Cabeça botão de pressão ø40 paragem de emergência vermelha chave para libertar | AC3 | ACI | 100316 | DIAMETER 22 | Industrial Control | IDSIG | GENERAL PURPOSE | 3 - INDUSTRY GENERAL PURPOSE | CTS | CTS | MP | PUSHBUTTONS | MPCTS | 53.67 | EUR | 1 | UN | 3389110906967 | A | 1 | 8.8 | 4.3 | 5.3 | CM | 69 | 69 | G | 200.552 | CMQ | [12 empty] | 100 | UN | 43389110906965 | 30 | 40 | 30 | CM | 7.372 | 69 | KG | 36000 | CMQ | [12 empty] | 1 | UN | 3389110906967 | 8.8 | 4.3 | 5.3 | CM | 68 | 69 | G | 200.552 | CMQ | 8538909999
BRS39AWS0088 | Tabela de Preços de Automação e Controlo | 18/05/2026 | Modificação | VRDM3910/50LWC OOIP41 OO D2K 60 OFOOOOO | AC2 | ACI | 115791 | STEPPER MOTORS | Discrete Automation | IDMST | PROGRAMABLE | 7 - INDUSTRY PROGRAMMABLE | AAM | AAM | DV | MOTION | DVAAM | 514.71 | EUR | 1 | UN | 3606485151205 | C | 1 | 10.4 | 36.5 | 18 | CM | 3.2 | 3.2 | KG | 6832.8 | CMQ | [12 empty] | 1 | UN |  | 30 | 60 | 40 | CM | 3.903 | 3.2 | KG | 72000 | CMQ | [12 empty] | 1 | UN | 3606485151205 | 10.4 | 36.5 | 18 | CM | 3.2 | 3.2 | KG | 6.833 | DMQ | 8501510090
NSYMM28SB | Tabela de Preços de Equipamentos e sistemas de distribuição de energia de Baixa Tensão | 18/05/2026 | Modificação | Plain mounting plate H200xW800mm made of galvanised sheet steel | EN1 | CUE | 163207 | PanelSeT S IB Accessor | Power Products | PPUES | GENERAL PURPOSE | 3 - INDUSTRY GENERAL PURPOSE | UEB | UEB | ED |  | EDUEB | 55.692 | EUR | 1 | UN | 3606480520594 | C | 1 | 79 | 0.3 | 18 | CM | 2.106 | 2.106 | KG | 426.6 | CMQ | 200 | UN |  | 450 | 1200 | 1000 | MM | 436.2 | 2.106 | KG | 540 | DMQ | [24 empty] | 1 | UN | 3606480520594 | 790 | 3 | 180 | MM | 2.106 | 2.106 | KG | 0.427 | DMQ | 8302420090
C125N3FM | Tabela de Preços de Equipamentos e sistemas de distribuição de energia de Baixa Tensão | 18/05/2026 | Modificação | Bloco Corte NS1250N 3P 1250 Fixo Manual | BT8 | DBT | 133346 | COMPACT NS 630B-1600 | Power Products | PPCCB | CONFIGURABLE | 4 - LARGE BUILDING CONFIGURABLE | CCB | CCB | PL | COMPACT NS >= 630A | PLCCB | 7089.655 | EUR | 1 | UN | 3606482098152 | C | 0 | 2 | 2 | 1 | CM | 10 | 10 | G | 4 | CMQ | [36 empty] | 1 | UN | 3606482098152 | 2 | 2 | 1 | MM | 10 | 10 | G | 4 | CMQ | 8536209090
81698 | Tabela de Preços de Equipamentos e sistemas de distribuição de energia de Baixa Tensão | 18/05/2026 | Modificação | PratiKa industrial socket - 125 A - 3P + N + E - 480...500 V AC - IP67 | BT3 | RPT | 140900 | MUREVA | Power Products | PPCFD | GENERAL PURPOSE | 2 - SMALL & MED BUILDING GENERAL PURPOSE | FTC | FTC | PK | PK INDUSTRIAL PLUGS & SOCKETS | PKFTC | 180.65 | EUR | 1 | UN | 3303430816980 | C | 1 | 11 | 16.1 | 11 | CM | 1.33 | 1.33 | KG | 1948.1 | CMQ | [12 empty] | 10 | UN | 43303430816988 | 30 | 40 | 30 | CM | 14.013 | 1.33 | KG | 36000 | CMQ | [12 empty] | 1 | UN | 3303430816980 | 1.1 | 1.61 | 1.1 | DM | 1.33 | 1.33 | KG | 1.948 | DMQ | 8536699099
HMIP6D6B0NA0WNAN00 | Tabela de Preços de Automação e Controlo | 18/05/2026 | Modificação | Painel PC com ecrã de 12,1”, 4 núcleos, 128 Gb M.2, 8 Gb RAM, Windows 10 IoT, Harmony P6 | AC3 | ACI | 188175 | P6 PERF PANEL | Industrial Control | IDHMI | PROGRAMABLE | 7 - INDUSTRY PROGRAMMABLE | PCA | PCA | PC | INDUSTRIAL PC'S | PCPCA | 3767.065 | EUR | 1 | UN | 3606486434963 | C | 1 | 40.3 | 14.3 | 40.1 | CM | 4200 | 4200 | G | 23109.229 | CMQ | [36 empty] | 1 | UN | 3606486434963 | 40.3 | 14.3 | 40.1 | CM | 4200 | 4200 | G | 23109.229 | CMQ | 8537109199
LVS04403 | Tabela de Preços de Equipamentos e sistemas de distribuição de energia de Baixa Tensão | 18/05/2026 | Modificação | Linergy FC 3P + LigacaoNSX250 Fixo Man | BT6 | DBT | 175684 | LINERGY IEC SYSTEMS | Power Products | PPLVS | GENERAL PURPOSE | 2 - SMALL & MED BUILDING GENERAL PURPOSE | LVE | LVE | L3 | LINERGY | L3LVE | 747.06 | EUR | 1 | UN | 3606481870636 | C | 1 | 15 | 45.5 | 25.5 | CM | 5.93 | 5.93 | KG | 17403.75 | CMQ | 35 | UN |  | 88 | 120 | 80 | CM | 219.5 | 5.93 | KG | 844.8 | DMQ | [24 empty] | 1 | UN | 3606481870636 | 15 | 45.5 | 25.5 | CM | 5.933 | 5.93 | KG | 17403.75 | CMQ | 8544429090
AR7714 | Tabela de Preços de Equipamentos e sistemas de distribuição de energia de Baixa Tensão | 18/05/2026 | Modificação | Friso de Escovas para Cobertura NetShelter SX / SV | ITE | UAI | 132665 | RACKS AND ENCLOSURES | Secure Power | SPRSY | CONFIGURABLE | 4 - LARGE BUILDING CONFIGURABLE | ILB | ILB | IR | OPTIMUM RACKS & ACCESSORIES | IRILB | 130.37 | EUR | 1 | UN | 0731304256533 | C | 1 | 5.1 | 23.5 | 16.5 | CM | 0.25 | 0.25 | KG | 1977.525 | CMQ | 30 | UN |  | 45 | 60 | 80 | CM | 13.47 | 0.25 | KG | 216000 | CMQ | [24 empty] | 1 | UN | 731304256533 | 5.1 | 23.5 | 16.5 | CM | 250 | 0.25 | G | 1977.525 | CMQ | 9603500000
16363 | Tabela de Preços de Equipamentos e sistemas de distribuição de energia de Baixa Tensão | 18/05/2026 | Modificação | Descarregador de sobretensões PRD1 Master 3P+N Tipo 1 | BT1 | RPT | 135006 | ACTI9 | Power Products | PPCFD | GENERAL PURPOSE | 2 - SMALL & MED BUILDING GENERAL PURPOSE | FTI | FTI | 69 | ACTI9 SURGE PROTECTION DEVICES | 69FTI | 2013.245 | EUR | 1 | UN | 3606480060465 | A | 1 | 9.5 | 18.8 | 14 | CM | 1.439 | 1.439 | KG | 2500.4 | CMQ | [12 empty] | 7 | UN | 43606480060463 | 30 | 40 | 30 | CM | 11.562 | 1.439 | KG | 36000 | CMQ | [12 empty] | 1 | UN | 3606480060465 | 9.5 | 17.5 | 14 | CM | 1.563 | 1.439 | KG | 2327.5 | CMQ | 8536303000
BSH0553T22A2A | Tabela de Preços de Automação e Controlo | 18/05/2026 | Modificação | AC servo motor BSH - 1.3 N.m - 3000 rpm - untapped shaft - without brake - IP65 | AC2 | ACI | 132912 | SERVO MOTORS | Discrete Automation | IDMST | PROGRAMABLE | 7 - INDUSTRY PROGRAMMABLE | AAM | AAM | DV | MOTION | DVAAM | 1607.92 | EUR | 1 | UN | 3389118159785 | C | 1 | 12.3 | 37.7 | 12.8 | CM | 1.4 | 1.4 | KG | 5935.488 | CMQ | [12 empty] | 2 | UN |  | 30 | 60 | 40 | CM | 3.952 | 1.4 | KG | 72000 | CMQ | [12 empty] | 1 | UN | 3389118159785 | 123 | 377 | 128 | MM | 1400 | 1.4 | G | 5935.49 | CMQ | 8501510090
BMH2053P31A2A | Tabela de Preços de Automação e Controlo | 18/05/2026 | Modificação | servo motor BMH - 84 Nm - 3800 rpm - keyed shaft - without brake - IP65/IP67 | AC2 | ACI | 132912 | SERVO MOTORS | Discrete Automation | IDMST | PROGRAMABLE | 7 - INDUSTRY PROGRAMMABLE | AAM | AAM | DV | MOTION | DVAAM | 6854.73 | EUR | 1 | UN | 3606485202037 | C | 1 | 36 | 73 | 31 | CM | 71 | 67 | KG | 81468 | CMQ | 2 | UN |  | 73.5 | 60 | 80 | CM | 155 | 67 | KG | 352.8 | DMQ | [24 empty] | 1 | UN | 3606485202037 | 4 | 3 | 7.95 | DM | 71 | 67 | KG | 95.4 | DMQ | 8501523090
BMXDRA0815H | Tabela de Preços de Automação e Controlo | 18/05/2026 | Modificação | CC,M340,08 SD,Rele,24vDC (20P) | AC1 | ACI | 141165 | MODICON X80 I/O | Discrete Automation | IDPAC | PROGRAMABLE | 7 - INDUSTRY PROGRAMMABLE | AAP | AAP | HI | AUTOMATION PLANT | HIAAP | 403.98 | EUR | 1 | UN | 3606481275615 | C | 1 | 5.5 | 12.3 | 11.6 | CM | 209 | 209 | G | 784.74 | CMQ | [12 empty] | 15 | UN | 23606481275619 | 15 | 40 | 30 | CM | 3.6 | 209 | KG | 18000 | CMQ | [12 empty] | 1 | UN | 3606481275615 | 50 | 120 | 110 | MM | 210 | 209 | G | 660 | CMQ | 8538909999
M9D11610 | Tabela de Preços de Equipamentos e sistemas de distribuição de energia de Baixa Tensão | 18/05/2026 | Modificação | Multi9 - Disjuntor diferencial N40 Vigi, 1P+N, 10A, curva C, 6000A/6kA, tipo AC, 30mA | BT1 | RPT | 134946 | MULTI9 | Power Products | PPCFD | GENERAL PURPOSE | 2 - SMALL & MED BUILDING GENERAL PURPOSE | FTD | FTD | D9 | MULTI9 PROTECTION FOR OEM | D9FTD | 138.09 | EUR | 1 | UN | 3606480578892 | B | 1 | 8.3 | 10 | 4 | CM | 197 | 184 | G | 332 | CMQ | [12 empty] | 54 | UN | 43606480578890 | 30 | 40 | 30 | CM | 11.212 | 184 | KG | 36000 | CMQ | 6 | UN |  | 0.92 | 2.55 | 1.07 | DM | 1.298 | 184 | KG | 2.51 | DMQ | 1 | UN | 3606480578892 | 8.3 | 10 | 4 | CM | 199 | 184 | G | 332 | CMQ | 8536201090
K1D004NX | Tabela de Preços de Automação e Controlo | 18/05/2026 | Modificação | D22 corpo de interruptor metálico | AC3 | ACI | 100347 | Rotary CAM switch | Industrial Control | IDSIG | GENERAL PURPOSE | 3 - INDUSTRY GENERAL PURPOSE | CTS | CTS | MP | PUSHBUTTONS | MPCTS | 36.51 | EUR | 1 | UN | 3389110794236 | B | 1 | 11 | 6.5 | 6.5 | CM | 218 | 188 | G | 464.75 | CMQ | [12 empty] | 10 | UN | 43389110794234 | 15 | 40 | 15 | CM | 2.365 | 188 | KG | 9 | DMQ | [12 empty] | 1 | UN | 3389110794236 | 110 | 65 | 65 | MM | 214 | 188 | G | 464750 | MMQ | 8536508000
LC1E18004M7 | Tabela de Preços de Equipamentos e sistemas de distribuição de energia de Baixa Tensão | 18/05/2026 | Modificação | Contator, controle fácil TeSys, LC1E, 4P (4NO), AC-1 32A, 220V | BT2 | CUE | 187512 | EASY TESYS TVS 4P CTR | Power Products | PPCTR | GENERAL PURPOSE | 2 - SMALL & MED BUILDING GENERAL PURPOSE | TEE | TEE | LC | TESYS EASY & SPECIAL | LCTEE | 104.93 | EUR | 1 | UN | 3606480664922 | C | 1 | 5 | 8.7 | 7.5 | CM | 351 | 351 | G | 326.25 | CMQ | [12 empty] | 36 | UN | 43606480664920 | 15 | 40 | 30 | CM | 13.091 | 351 | KG | 18000 | CMQ | [12 empty] | 1 | UN | 3606480664922 | 5 | 8.7 | 7.5 | CM | 351 | 351 | G | 326.25 | CMQ | 8536490099
LVS04108 | Tabela de Preços de Equipamentos e sistemas de distribuição de energia de Baixa Tensão | 18/05/2026 | Modificação | Linergy BW JdB isolado 4P 125A,L=750mm | BT6 | DBT | 175684 | LINERGY IEC SYSTEMS | Power Products | PPLVS | GENERAL PURPOSE | 2 - SMALL & MED BUILDING GENERAL PURPOSE | LVE | LVE | L3 | LINERGY | L3LVE | 228.865 | EUR | 1 | UN | 3606481870070 | C | 1 | 3.5 | 91.5 | 11.8 | CM | 2.342 | 2.342 | KG | 3778.95 | CMQ | 120 | UN | 73606481870079 | 85 | 120 | 80 | CM | 300 | 2.342 | KG | 816 | DMQ | [24 empty] | 1 | UN | 3606481870070 | 3.5 | 91.5 | 11.8 | CM | 2.342 | 2.342 | KG | 3778.95 | CMQ | 8544499590
TC907-3A4DLSAB | Tabela de Preços de Soluções de Conectividade | 18/05/2026 | Modificação | SpaceLogic,Termostato, Fancoil On/Off, Standalone, Visor tátil, 4P, 3 Fan, Sensor externo, 240V, Preto | GE1 | PRO | 181672 | LIVING SPACE THERMSTAT | Digital Energy | DBPRD | GENERAL PURPOSE | 2B- BUILDING MANAGEMENT OFFER GENERAL PURPOSE | FDB | FDB | FD | FIELD DEVICES BMS | FDFDB | 115.89 | EUR | 1 | UN | 3606481011572 | C | 1 | 12.6 | 5.6 | 10.6 | CM | 220 | 155 | G | 747.936 | CMQ | [12 empty] | 50 | UN |  | 30 | 60 | 40 | CM | 0 | 155 |  | 72000 | CMQ | [12 empty] | 1 | UN | 3606481011572 | 5.5 | 12.3 | 10.5 | CM | 220 | 155 | G | 710.325 | CMQ | 9032102090
A9F78220 | Tabela de Preços de Equipamentos e sistemas de distribuição de energia de Baixa Tensão | 18/05/2026 | Modificação | Acti9 iC60N - Disjuntor - 2P - 20A - Curva B - 6000A (IEC 60898-1) - 10 kA (IEC 60947-2) | BT1 | RPT | 190600 | ACTI9 | Power Products | PPCFD | GENERAL PURPOSE | 2 - SMALL & MED BUILDING GENERAL PURPOSE | FTD | FTD | DT | ACTI9 PROTECTION DEVICES TERTIARY | DTFTD | 69.825 | EUR | 1 | UN | 3606480092794 | A | 1 | 3.5 | 9.2 | 7.2 | CM | 224 | 224 | G | 231.84 | CMQ | [12 empty] | 66 | UN | 43606480092792 | 30 | 40 | 30 | CM | 15.836 | 224 | KG | 36000 | CMQ | 6 | UN | 13606480092791 | 8.7 | 22.1 | 10 | CM | 1.4 | 224 | KG | 1922.7 | CMQ | 1 | UN | 3606480092794 | 3.5 | 9.2 | 7.2 | CM | 224 | 224 | G | 231.84 | CMQ | 8536201090
VG311F-65C | Tabela de Preços de Soluções de Conectividade | 18/05/2026 | Modificação | VB: 65 mm, 3W, Globe, FLG, BR, 65 kvs, Glycol 25-50% and Water, No Steam | GE1 | PRO | 191549 | GLOBE VALVES AND ACT. | Digital Energy | DBPRD | GENERAL PURPOSE | 2B- BUILDING MANAGEMENT OFFER GENERAL PURPOSE | FDB | FDB | FD | FIELD DEVICES BMS | FDFDB | 814.03 | EUR | 1 | UN | 3606489646318 | C4 | 1 | 30 | 30 | 19 | CM | 18.05 | 18.05 | KG | 17100 | CMQ | 2 | UN |  | 77 | 60 | 80 | CM | 38 | 18.05 | KG | 369.6 | DMQ | [24 empty] | 1 | UN | 3606489646318 | 30 | 29 | 18.5 | CM | 18 | 18.05 | KG | 16095 | CMQ | 8481807100
LV848742 | Tabela de Preços de Equipamentos e sistemas de distribuição de energia de Baixa Tensão | 18/05/2026 | Modificação | Circuit breaker Masterpact MTZ2 40H10 - 4000 A - 4P drawout - w/o Micrologic | BT8 | DBT | 145820 | MASTERPACT MTZ2-3 IEC | Power Products | PPACB | CONFIGURABLE | 4 - LARGE BUILDING CONFIGURABLE | ACB | ACB | PR | AIR CIRCUIT BREAKERS | PRACB | 72641.42 | EUR | 1 | UN | 3606480807831 | C | 1 | 0.1 | 0.2 | 0.1 | CM | 1 | 1 | G | 0.002 | CMQ | [36 empty] | 1 | UN | 3606480807831 | 1 | 2 | 1 | MM | 1 | 1 | G | 0.002 | CMQ | 8536209090
LE1M35N716 | Tabela de Preços de Automação e Controlo | 18/05/2026 | Modificação | TeSys LE - enclosed DOL starter - 8...11.5 A - 415 V AC coil | BT2 | CUE | 187538 | ENCLOSED MICRA | Power Products | PPCTR | GENERAL PURPOSE | 3 - INDUSTRY GENERAL PURPOSE | TCC | TCC | AC | TESYS CONTROL CONTACTOR | ACTCC | 153.23 | EUR | 1 | UN | 3389110781212 | C | 1 | 11.5 | 8.5 | 16.5 | CM | 574 | 574 | G | 1612.875 | CMQ | [12 empty] | 6 | UN | 43389110781210 | 15 | 40 | 30 | CM | 3.935 | 574 | KG | 18 | DMQ | [12 empty] | 1 | UN | 3389110781212 | 115 | 85 | 165 | MM | 580 | 574 | G | 1612.88 | CMQ | 8537109899
LV864950 | Tabela de Preços de Equipamentos e sistemas de distribuição de energia de Baixa Tensão | 18/05/2026 | Modificação | Circuit breaker Masterpact MTZ2 08H1b - 800 A - 3P fixed - w/o Micrologic | BT8 | DBT | 145820 | MASTERPACT MTZ2-3 IEC | Power Products | PPACB | CONFIGURABLE | 4 - LARGE BUILDING CONFIGURABLE | ACB | ACB | PR | AIR CIRCUIT BREAKERS | PRACB | 14288.115 | EUR | 1 | UN | 3606480933097 | C | 1 | 10 | 10 | 10 | CM | 1 | 1 | KG | 1000 | CMQ | [36 empty] | 1 | UN | 3606480933097 | 100 | 100 | 100 | MM | 1000 | 1 | G | 1 | DMQ | 8536209090
NSYDPLM3025G | Tabela de Preços de Equipamentos e sistemas de distribuição de energia de Baixa Tensão | 18/05/2026 | Modificação | Porta opaca para armários PanelSet PLM3025G, Medidas 308x250x160, com fecho para 2 fechaduras (versão anterior) | EN1 | CUE | 163178 | PanelSeT P Spare parts | Power Products | PPUES | GENERAL PURPOSE | 3 - INDUSTRY GENERAL PURPOSE | UEC | UEC | PM | UE - WALL MOUNTING ENCLOSURE PLM IN POLYESTER. | PMUEC | 193.086 | EUR | 1 | UN | 3606485422282 | C4 | 1 | 3 | 32 | 26.5 | CM | 750 | 750 | G | 2544 | CMQ | 140 | UN | 73606485422281 | 950 | 1200 | 1000 | MM | 118 | 750 | KG | 1140 | DMQ | [24 empty] | 1 | UN | 3606485422282 | 250 | 300 | 20 | MM | 0.763 | 750 | KG | 1.5 | DMQ | 9403991090
LV431549 | Tabela de Preços de Equipamentos e sistemas de distribuição de energia de Baixa Tensão | 18/05/2026 | Modificação | telecomando MT250 comunicante 220-240V CA 50/60HZ (NSX250) | BT4 | DBT | 191790 | COMPACT NSX | Power Products | PPCCB | GENERAL PURPOSE | 2 - SMALL & MED BUILDING GENERAL PURPOSE | CCN | CCN | 01 | NSX | 01CCN | 2603.26 | EUR | 1 | UN | 3606480020254 | B | 1 | 12 | 17.1 | 10.6 | CM | 1.386 | 1.386 | KG | 2175.12 | CMQ | [12 empty] | 15 | UN | 43606480020252 | 30 | 60 | 40 | CM | 21.426 | 1.386 | KG | 72 | DMQ | [12 empty] | 1 | UN | 3606480020254 | 12 | 17.1 | 10.6 | CM | 1.41 | 1.386 | KG | 2175.12 | CMQ | 8501200090
LV431545 | Tabela de Preços de Equipamentos e sistemas de distribuição de energia de Baixa Tensão | 18/05/2026 | Modificação | telecomando MT250 110-130V CC (NSX250) | BT4 | DBT | 191790 | COMPACT NSX | Power Products | PPCCB | GENERAL PURPOSE | 2 - SMALL & MED BUILDING GENERAL PURPOSE | CCN | CCN | 01 | NSX | 01CCN | 1007.37 | EUR | 1 | UN | 3606480020124 | A | 1 | 10.5 | 17 | 12 | CM | 1.412 | 1.412 | KG | 2142 | CMQ | [12 empty] | 15 | UN | 43606480020122 | 30 | 60 | 40 | CM | 21.766 | 1.412 | KG | 72 | DMQ | [12 empty] | 1 | UN | 3606480020124 | 10.5 | 17 | 12 | CM | 1.41 | 1.412 | KG | 2142 | CMQ | 8501200090
LRD106 | Tabela de Preços de Automação e Controlo | 18/05/2026 | Modificação | Relé de proteção térmico Tesys LRD - 4...6 A - classe 10A | BT2 | CUE | 107932 | TESYS DECA GL OLR â‰¤80A | Power Products | PPCTR | GENERAL PURPOSE | 3 - INDUSTRY GENERAL PURPOSE | TPP | TPP | GM | TESYS POWER & PROTECT | GMTPP | 99.645 | EUR | 1 | UN | 3389110822717 | B | 1 | 5 | 9 | 7.8 | CM | 147 | 147 | G | 351 | CMQ | [12 empty] | 24 | UN | 43389110822715 | 15 | 40 | 30 | CM | 4.031 | 147 | KG | 18 | DMQ | [12 empty] | 1 | UN | 3389110822717 | 0.88 | 0.49 | 0.77 | DM | 0.149 | 147 | KG | 0.332 | DMQ | 8536490099
ZB5FG2 | Tabela de Preços de Automação e Controlo | 18/05/2026 | Modificação | Cabeçote para chave seletora faceada Ø30mm plástico, 2 posições fixas, com chave | AC3 | ACI | 100316 | DIAMETER 22 | Industrial Control | IDSIG | GENERAL PURPOSE | 3 - INDUSTRY GENERAL PURPOSE | CTS | CTS | MP | PUSHBUTTONS | MPCTS | 72.6 | EUR | 1 | UN | 3606481339362 | C | 1 | 8.6 | 5.2 | 4.3 | CM | 73 | 73 | G | 192.296 | CMQ | [12 empty] | 40 | UN | 43606481339360 | 15 | 40 | 30 | CM | 3375 | 73 | G | 18 | DMQ | [12 empty] | 1 | UN | 3606481339362 | 86 | 52 | 43 | MM | 73 | 73 | G | 192296 | MMQ | 8538909999
BSH1001P11A2A | Tabela de Preços de Automação e Controlo | 18/05/2026 | Modificação | AC servo motor BSH - 2.7 N.m - 3000 rpm - keyed shaft - without brake - IP50 | AC2 | ACI | 132912 | SERVO MOTORS | Discrete Automation | IDMST | PROGRAMABLE | 7 - INDUSTRY PROGRAMMABLE | AAM | AAM | DV | MOTION | DVAAM | 1232.61 | EUR | 1 | UN | 3389118138216 | C | 1 | 19.2 | 40 | 22 | CM | 5.255 | 5.255 | KG | 16896 | CMQ | 6 | UN | 73389118138215 | 77 | 60 | 80 | CM | 40.03 | 5.255 | KG | 369.6 | DMQ | 2 | UN |  | 30 | 60 | 40 | CM | 11.276 | 5.255 | KG | 72000 | CMQ | [12 empty] | 1 | UN | 3389118138216 | 2.2 | 4 | 1.92 | DM | 5.255 | 5.255 | KG | 16.896 | DMQ | 8501522089
LR3D340 | Tabela de Preços de Automação e Controlo | 18/05/2026 | Modificação | Relé de proteção térmico Tesys LRD - 30...40 A - classe 10A | BT2 | CUE | 107932 | TESYS DECA GL OLR â‰¤80A | Power Products | PPCTR | GENERAL PURPOSE | 3 - INDUSTRY GENERAL PURPOSE | TPP | TPP | GM | TESYS POWER & PROTECT | GMTPP | 172.25 | EUR | 1 | UN | 3389119215916 | B | 1 | 6.5 | 13.7 | 11 | CM | 392 | 392 | G | 979.55 | CMQ | [12 empty] | 13 | UN | 43389119215914 | 15 | 40 | 30 | CM | 5.417 | 392 | KG | 18 | DMQ | [12 empty] | 1 | UN | 3389119215916 | 0.65 | 1.37 | 1.1 | DM | 0.404 | 392 | KG | 0.98 | DMQ | 8536490099
LC1F1700 | Tabela de Preços de Automação e Controlo | 18/05/2026 | Modificação | TeSys F contactor - 3P(3 NO)-AC-1 <= 1000 V AC 1700 A with coil LX1/ LX9 - 110…500V AC 40/400Hz, LX4 - 110...440V DC | BT2 | CUE | 190982 | TESYS F CTR 1250 AC1 | Power Products | PPCTR | GENERAL PURPOSE | 3 - INDUSTRY GENERAL PURPOSE | TCC | TCC | AC | TESYS CONTROL CONTACTOR | ACTCC | 13952.64 | EUR | 1 | UN | 3389118372825 | C | 1 | 39.5 | 62 | 50 | CM | 30 | 30 | KG | 122450 | CMQ | 1 | UN | 3389118372825 | 77 | 60 | 80 | CM | 38.5 | 30 | KG | 369.6 | DMQ | [24 empty] | 1 | UN | 3389118372825 | 395 | 620 | 500 | MM | 30000 | 30 | G | 122450 | CMQ | 8536490099
XVUZ800 | Tabela de Preços de Automação e Controlo | 18/05/2026 | Modificação | Placa de fixação com poste de alumínio de 800 mm para iluminação de torre modular, preto , ø60 | AC3 | ACI | 135280 | TOWER LIGHT | Industrial Control | IDSIG | GENERAL PURPOSE | 3 - INDUSTRY GENERAL PURPOSE | CTS | CTS | IB | TOWER LIGHTS & BEACONS | IBCTS | 111.05 | EUR | 1 | UN | 3606485433172 | B | 1 | 9 | 96.5 | 9.5 | CM | 909 | 430 | G | 8250.75 | CMQ | 12 | UN | 43606485433170 | 75 | 120 | 80 | CM | 25 | 430 | KG | 3024 | CMQ | 6 | UN | 23606485433176 | 21 | 98.5 | 36 | CM | 6.36 | 430 | KG | 36 | CMQ | [12 empty] | 1 | UN | 3606485433172 | 9 | 96.5 | 9.5 | CM | 909 | 430 | G | 8250.75 | CMQ | 8536619090
SMT1500RMI2UNC | Tabela de Preços de Equipamentos e sistemas de distribuição de energia de Baixa Tensão | 18/05/2026 | Modificação | APC Smart-UPS, Line Interactive, 1500VA, 2U de montagem em rack, 230V, 4 tomadas IEC C13, placa de rede, AVR, LCD | ITH | UAI | 132636 | SMART-UPS UNDER 1.5 KV | Secure Power | SPBPP | GENERAL PURPOSE | 2 - SMALL & MED BUILDING GENERAL PURPOSE | ITH | ITH | I1 | OPTIMUM UPS 1PH | I1ITH | 1843.93 | EUR | 1 | UN | 0731304327684 | C | 1 | 25.1 | 59.4 | 60.3 | CM | 31.84 | 31.84 | KG | 89903.682 | CMQ | 17 | UN |  | 120 | 120 | 80 | CM | 552.141 | 31.84 | KG | 1152 | CMQ | [24 empty] | 1 | UN | 731304327684 | 25.1 | 59.4 | 60.3 | CM | 31.84 | 31.84 | KG | 89.904 | DMQ | 8504409590
LV848412 | Tabela de Preços de Equipamentos e sistemas de distribuição de energia de Baixa Tensão | 18/05/2026 | Modificação | Chassis for Masterpact MTZ2 20 L1 - 2000 A - 4P | BT8 | DBT | 180971 | MASTERPACT MTZ CONNECT | Power Products | PPACB | CONFIGURABLE | 4 - LARGE BUILDING CONFIGURABLE | ACB | ACB | PR | AIR CIRCUIT BREAKERS | PRACB | 11053.52 | EUR | 1 | UN | 3606480807206 | C | 1 | 64 | 60 | 80 | CM | 59.27 | 59.214 | KG | 307200 | CMQ | [36 empty] | 1 | UN | 3606480807206 | 6.4 | 6 | 8 | DM | 59.27 | 59.214 | KG | 307.2 | DMQ | 8538909999
METSEION95030 | Tabela de Preços de Equipamentos e sistemas de distribuição de energia de Baixa Tensão | 18/05/2026 | Modificação | PowerLogic™ ION9000T Central de medida, HSTC, montagem DIN, sem visor, kit HW | BT7 | DBT | 187268 | ADVANCED METERS | Digital Energy | DPLVP | GENERAL PURPOSE | 2 - SMALL & MED BUILDING GENERAL PURPOSE | EMM | EMM | PY | ION ADVANCED & UTILITY METERING | PYEMM | 16599.2 | EUR | 1 | UN | 3606481352347 | C | 1 | 29.5 | 37.8 | 26.4 | CM | 2.5 | 1.5 | KG | 29438.64 | CMQ | 8 | UN |  | 45 | 60 | 80 | CM | 32.028 | 1.5 | KG | 216000 | CMQ | [24 empty] | 1 | UN | 3606481352347 | 29.5 | 37.8 | 26.4 | CM | 2.5 | 1.5 | KG | 29438.64 | CMQ | 9028301900
KDK65F | Tabela de Preços de Soluções de Conectividade | 18/05/2026 | Modificação | KD Series Heating And Cooling Meter, DN150 Flanged Stainless Steel, 250 m³/h Nominal, Flow Meter | GE1 | PRO | 191951 | FLOW & HEAT METERS | Digital Energy | DBPRD | GENERAL PURPOSE | 2B- BUILDING MANAGEMENT OFFER GENERAL PURPOSE | FDB | FDB | FD | FIELD DEVICES BMS | FDFDB | 5514.81 | EUR | 1 | UN | 5706567015079 | C | 1 | 59.2 | 40.7 | 39.5 | CM | 37.3 | 37.3 | KG | 95172.88 | CMQ | 1 | UN | 5706567015079 | 57 | 80 | 60 | CM | 63.2 | 37.3 | KG | 273600 | CMQ | 1 | UN |  | 30 | 40 | 30 | CM | 37.82 | 37.3 | KG | 36000 | CMQ | [12 empty] | 1 | UN | 5706567015079 | 83.4 | 25.2 | 55.2 | CM | 37.82 | 37.3 | KG | 116012.736 | CMQ | 9026802000
M9U21113 | Tabela de Preços de Equipamentos e sistemas de distribuição de energia de Baixa Tensão | 18/05/2026 | Modificação | Multi9 - Disjuntor C60H-DC, 1P, 13A, curva C, 5kA (UL 1077), 6kA (IEC/EN 60947-2) | BT1 | RPT | 190621 | MULTI9 | Power Products | PPCFD | GENERAL PURPOSE | 2 - SMALL & MED BUILDING GENERAL PURPOSE | FTD | FTD | D9 | MULTI9 PROTECTION FOR OEM | D9FTD | 68.33 | EUR | 1 | UN | 3606480741647 | C | 1 | 8.5 | 7.2 | 1.8 | CM | 111 | 111 | G | 110.16 | CMQ | [12 empty] | 144 | UN | 43606480741645 | 30 | 40 | 30 | CM | 16.999 | 111 | KG | 36 | DMQ | 12 | UN | 13606480741644 | 0.82 | 2.25 | 0.9 | DM | 1.376 | 111 | KG | 1.661 | DMQ | 1 | UN | 3606480741647 | 8.5 | 7.2 | 1.8 | CM | 111 | 111 | G | 110.16 | CMQ | 8536201090
33596 | Tabela de Preços de Equipamentos e sistemas de distribuição de energia de Baixa Tensão | 18/05/2026 | Modificação | Arc chute screen - for NS630b..1600 - 3 poles | BT8 | DBT | 181465 | NS 630B-3200 COMPONENT | Power Products | PPCCB | CONFIGURABLE | 4 - LARGE BUILDING CONFIGURABLE | CCB | CCB | PL | COMPACT NS >= 630A | PLCCB | 127.765 | EUR | 1 | UN | 3303430335962 | A | 1 | 3.5 | 21 | 14 | CM | 117.4 | 117.4 | G | 1029 | CMQ | 128 | UN | 73303430335961 | 45 | 120 | 80 | CM | 31.536 | 117.4 | KG | 432000 | CMQ | 16 | UN | 43303430335960 | 30 | 40 | 30 | CM | 2.442 | 117.4 | KG | 36000 | CMQ | [12 empty] | 1 | UN | 3303430335962 | 3.8 | 21 | 14.7 | CM | 125 | 117.4 | G | 1173.06 | CMQ | 8547200000
VC3504E5000 | Tabela de Preços de Soluções de Conectividade | 18/05/2026 | Modificação | Relay Pack for Line-voltage FCU, 90 to 277 VAC 50/60 Hz, 2/4 Pipes, SER models, 4 Ins, On-Off, 1 H/C out, 1 cool out, 3 fan outs | GE1 | PRO | 187012 | IN ROOM CONTROLLERS | Digital Energy | DBPRD | GENERAL PURPOSE | 2B- BUILDING MANAGEMENT OFFER GENERAL PURPOSE | FDB | FDB | FD | FIELD DEVICES BMS | FDFDB | 118.97 | EUR | 1 | UN | 3606481807526 | C4 | 1 | 3.302 | 12.19 | 8 | CM | 400 | 400 | G | 322.011 | CMQ | [12 empty] | 30 | UN | 43606481807524 | 30 | 40 | 30 | CM | 12.487 | 400 | KG | 36000 | CMQ | [12 empty] | 1 | UN | 3606481807526 | 3.302 | 12.1 | 8 | CM | 400 | 400 | G | 319.634 | CMQ | 9032102090
NSYSM1816502D | Tabela de Preços de Equipamentos e sistemas de distribuição de energia de Baixa Tensão | 18/05/2026 | Modificação | Quadro compacto PanelSeT SM sem placa de montagem - 1800x1600x500 mm | EN1 | CUE | 119415 | PanelSeT S FS SM | Power Products | PPUES | GENERAL PURPOSE | 3 - INDUSTRY GENERAL PURPOSE | UEA | UEA | EA | UE - FLOOR STANDING ENCLOSURES, SF, SM, AND SFP, IN STEEL. | EAUEA | 3018.3705 | EUR | 1 | UN | 3606485120751 | A4 | 1 | 193 | 59 | 165 | CM | 163 | 163 | KG | 1878855 | CMQ | 1 | UN |  | 1930 | 590 | 1645 | MM | 191 | 163 | KG | 1873.2 | DMQ | [12 empty] | 1 | UN |  | 0 | 0 | 0 |  | 179 | 163 | KG | 1856.08 | DMQ | 1 | UN | 3606485120751 | 1930 | 590 | 1645 | MM | 179 | 163 | KG | 1856.08 | DMQ | 9403208000
OVA47014 | Tabela de Preços de Equipamentos e sistemas de distribuição de energia de Baixa Tensão | 18/05/2026 | Modificação | Luminária de emergência, Exiway Trend, duração selecionável, até 500lm, IP42, standard, sem comando remoto | IS4 | RPT | 182021 | EXIWAY | Home Solutions | HSSPE | CONFIGURABLE | 4C - CONNECTED LIVING SYSTEM FOR RESIDENTIAL & COMMERCIAL | EML | EML | EL | EMERGENCY LIGHTING | ELEML | 95.725 | EUR | 1 | UN | 3606482185937 | C | 1 | 12.1 | 29.6 | 4.4 | CM | 520 | 460 | G | 1575.904 | CMQ | [12 empty] | 12 | UN | 13606482185934 | 30 | 40 | 30 | CM | 6.884 | 460 | KG | 36 | DMQ | [12 empty] | 1 | UN | 3606482185937 | 4.4 | 30 | 13.3 | CM | 533 | 460 | G | 1755.6 | CMQ | 9405114090
NSYSDR60A | Tabela de Preços de Equipamentos e sistemas de distribuição de energia de Baixa Tensão | 18/05/2026 | Modificação | One symmetric mounting rail 35x15 L600mm type A - Wall mounting - Supply: 20 | EN1 | CUE | 163213 | RAILS & UPRIGHTS | Power Products | PPUES | GENERAL PURPOSE | 3 - INDUSTRY GENERAL PURPOSE | UEC | UEC | EC | UE-STEEL WALL MOUNT. ENCLOSURE, CRN, S3D, CM AND CABLE GLAND | ECUEC | 50.344 | EUR | 1 | UN | 3606480184383 | C4 | 20 | 1.5 | 54.5 | 3.5 | CM | 400 | 400 | G | 286.125 | CMQ | 500 | UN |  | 400 | 1200 | 1000 | MM | 192 | 400 | KG | 480 | DMQ | [24 empty] | 10 | UN | 3606480184383 | 40 | 115 | 565 | MM | 3.848 | 400 | KG | 2.599 | DMQ | 7326909890
RMPT70BD | Tabela de Preços de Automação e Controlo | 18/05/2026 | Modificação | Transmissor de temperatura - 0..500°c/32..932°f - para sondas universal pt100 | AC3 | ACI | 104947 | CONTROL RELAYS | Industrial Control | IDSIG | GENERAL PURPOSE | 3 - INDUSTRY GENERAL PURPOSE | ARO | ARO | RE | ELECTRONIC RELAYS | REARO | 330.55 | EUR | 1 | UN | 3389110109009 | B | 1 | 2.7 | 8.5 | 8.2 | CM | 108 | 108 | G | 188.19 | CMQ | [12 empty] | 47 | UN | 43389110109007 | 15 | 40 | 30 | CM | 5.531 | 108 | KG | 18 | DMQ | [12 empty] | 1 | UN | 3389110109009 | 0.27 | 0.85 | 0.82 | DM | 0.108 | 108 | KG | 0.188 | DMQ | 8543709099
LP1K0910BD3 | Tabela de Preços de Automação e Controlo | 18/05/2026 | Modificação | Contactor TeSys K - 3P(3 NA) - AC-3 - <= 440 V 9 A - 24 V bobina CC | BT2 | CUE | 187518 | TESYS MICRA CTR | Power Products | PPCTR | GENERAL PURPOSE | 3 - INDUSTRY GENERAL PURPOSE | TCC | TCC | AC | TESYS CONTROL CONTACTOR | ACTCC | 69.22 | EUR | 1 | UN | 3389110428513 | A | 1 | 6.6 | 6.2 | 4.8 | CM | 224 | 224 | G | 196.416 | CMQ | 640 | UN | 73389110428512 | 77 | 60 | 80 | CM | 157.22 | 224 | KG | 369600 | CMQ | 40 | UN | 43389110428511 | 15 | 40 | 30 | CM | 9.415 | 224 | KG | 18000 | CMQ | [12 empty] | 1 | UN | 3389110428513 | 5 | 6.6 | 5.6 | CM | 224 | 224 | G | 184.8 | CMQ | 8536419089
OVA47010 | Tabela de Preços de Equipamentos e sistemas de distribuição de energia de Baixa Tensão | 18/05/2026 | Modificação | Luminária de emergência, Exiway Trend, duração selecionável, até 110lm, IP42, standard, sem comando remoto | IS4 | RPT | 182021 | EXIWAY | Home Solutions | HSSPE | CONFIGURABLE | 4C - CONNECTED LIVING SYSTEM FOR RESIDENTIAL & COMMERCIAL | EML | EML | EL | EMERGENCY LIGHTING | ELEML | 66.43 | EUR | 1 | UN | 3606482185913 | C | 1 | 12.1 | 29.6 | 4.4 | CM | 311 | 311 | G | 1575.904 | CMQ | [12 empty] | 12 | UN | 13606482185910 | 30 | 40 | 30 | CM | 5.841 | 311 | KG | 36 | DMQ | [12 empty] | 1 | UN | 3606482185913 | 12.1 | 29.6 | 4.4 | CM | 450 | 311 | G | 1575.904 | CMQ | 9405114090
V5 | Tabela de Preços de Automação e Controlo | 18/05/2026 | Modificação | Interruptor seccionador 3P 125A | BT2 | CUE | 147738 | SWITCH DISCONNECTORS | Power Products | PPCTR | GENERAL PURPOSE | 3 - INDUSTRY GENERAL PURPOSE | TCS | TCS | LD | TESYS CONTROL SWITCH | LDTCS | 169.655 | EUR | 1 | UN | 3389110551730 | A | 1 | 10.4 | 13.3 | 11.4 | CM | 904 | 904 | G | 1576.848 | CMQ | 96 | UN |  | 75 | 80 | 60 | CM | 100.176 | 904 | KG | 360 | DMQ | 6 | UN | 43389110551738 | 15 | 40 | 30 | CM | 5.761 | 904 | KG | 18000 | CMQ | [12 empty] | 1 | UN | 3389110551730 | 10.4 | 13.3 | 11.4 | CM | 903 | 904 | G | 1576.848 | CMQ | 8538909999
NU203718 | Tabela de Preços de Equipamentos e sistemas de distribuição de energia de Baixa Tensão | 18/05/2026 | Modificação | Nova Unica - Tomada 2P+T monobloco com obturadores - 16A - Branco | IS1 | RPT | 181958 | NEW UNICA | Home Solutions | HSCWD | GENERAL PURPOSE | 1 - RESIDENTIAL GENERAL PURPOSE | CLD | CLD | DU | CONNECTED LIVING UNICA | DUCLD | 4.59 | EUR | 1 | UN | 3606489452520 | A | 40 | 4.5 | 8.5 | 8.5 | CM | 56 | 56 | G | 325.125 | CMQ | 640 | UN |  | 0 | 0 | 0 |  | 0 | 56 |  | 0 |  | 40 | UN | 43606489452528 | 15 | 40 | 30 | CM | 2.861 | 56 | KG | 18000 | CMQ | [12 empty] | 1 | UN | 3606489452520 | 4.5 | 8.5 | 8.5 | CM | 56 | 56 | G | 325.125 | CMQ | 8536699099
METSEPM3210 | Tabela de Preços de Equipamentos e sistemas de distribuição de energia de Baixa Tensão | 18/05/2026 | Modificação | Central de medida PM3210 CL 1/0,5s DIN 1A/5A 1S digital Multitarifa | BT7 | DBT | 191812 | DIN RAIL METERS | Digital Energy | DPLVP | GENERAL PURPOSE | 2 - SMALL & MED BUILDING GENERAL PURPOSE | EMM | EMM | PW | METERS, INSULATION MONITORING & ENERGY SERVERS | PWEMM | 634.59 | EUR | 1 | UN | 3606480481598 | A | 1 | 9 | 13.7 | 13.7 | CM | 401.8 | 260 | G | 1689.21 | CMQ | [12 empty] | 16 | UN | 43606480481596 | 30 | 40 | 30 | CM | 6.343 | 260 | KG | 36 | DMQ | [12 empty] | 1 | UN | 3606480481598 | 9.5 | 13.5 | 13.5 | CM | 366 | 260 | G | 1731.375 | CMQ | 9028301900
NSYPLS2736AG | Tabela de Preços de Equipamentos e sistemas de distribuição de energia de Baixa Tensão | 18/05/2026 | Modificação | PLS box, polyester rear, transparent PC cover IP66 27x36x23cm | EN1 | CUE | 146057 | PanelSeT P IB PLS | Power Products | PPUES | GENERAL PURPOSE | 3 - INDUSTRY GENERAL PURPOSE | UEB | UEB | EB | UE - PLS, TBP, TBS, SL INDUSTRIAL BOXES. | EBUEB | 185.64 | EUR | 1 | UN | 3606480776885 | A4 | 1 | 19 | 37.3 | 29.2 | CM | 2.382 | 2.382 | KG | 20694.04 | CMQ | 45 | UN |  | 1030 | 1200 | 1000 | MM | 101 | 2.382 | KG | 1236 | DMQ | [12 empty] | 1 | UN |  | 0 | 0 | 0 |  | 2.4 | 2.382 | KG | 27.55 | DMQ | 1 | UN | 3606480776885 | 250 | 290 | 380 | MM | 2.4 | 2.382 | KG | 27.55 | DMQ | 9403700000
BMH1001P37F2A | Tabela de Preços de Automação e Controlo | 18/05/2026 | Modificação | servo motor BMH - 3.3 Nm - 6000 rpm - keyed shaft - with brake - IP65/IP67 | AC2 | ACI | 132912 | SERVO MOTORS | Discrete Automation | IDMST | PROGRAMABLE | 7 - INDUSTRY PROGRAMMABLE | AAM | AAM | DV | MOTION | DVAAM | 1611.8 | EUR | 1 | UN | 3606485195865 | C | 1 | 15.6 | 44.6 | 22.1 | CM | 5.1 | 4.8 | KG | 15376.296 | CMQ | [12 empty] | 1 | UN |  | 30 | 60 | 40 | CM | 6.252 | 4.8 | KG | 72000 | CMQ | [12 empty] | 1 | UN | 3606485195865 | 220 | 400 | 200 | MM | 5100 | 4.8 | G | 17600 | CMQ | 8501522089
BMH1401P31F2A | Tabela de Preços de Automação e Controlo | 18/05/2026 | Modificação | servo motor BMH - 10.3 Nm - 4000 rpm - keyed shaft - with brake - IP65/IP67 | AC2 | ACI | 132912 | SERVO MOTORS | Discrete Automation | IDMST | PROGRAMABLE | 7 - INDUSTRY PROGRAMMABLE | AAM | AAM | DV | MOTION | DVAAM | 2063.58 | EUR | 1 | UN | 3606485201276 | C | 1 | 26 | 60 | 20 | CM | 10.6 | 10.3 | KG | 31200 | CMQ | [12 empty] | 1 | UN |  | 30 | 60 | 40 | CM | 11.752 | 10.3 | KG | 72000 | CMQ | [12 empty] | 1 | UN | 3606485201276 | 260 | 600 | 200 | MM | 10600 | 10.3 | G | 31200 | CMQ | 8501522089
33670 | Tabela de Preços de Equipamentos e sistemas de distribuição de energia de Baixa Tensão | 18/05/2026 | Modificação | disparador voltimétrico MN 100/130 V CA/ V CC fixo STD | BT8 | DBT | 133563 | MASTERPACT NT-NW COILS | Power Products | PPACB | CONFIGURABLE | 4 - LARGE BUILDING CONFIGURABLE | CCB | CCB | PL | COMPACT NS >= 630A | PLCCB | 403.78 | EUR | 1 | UN | 3303430336709 | C | 1 | 3.5 | 8.3 | 6.1 | CM | 153 | 153 | G | 177.205 | CMQ | [12 empty] | 60 | UN | 53303430336704 | 15 | 40 | 30 | CM | 9.495 | 153 | KG | 18000 | CMQ | 10 | UN |  | 13 | 18 | 9 | CM | 1.576 | 153 | KG | 2106 | CMQ | 1 | UN | 3303430336709 | 3.5 | 8.3 | 6.1 | CM | 153 | 153 | G | 177.205 | CMQ | 8536301000
C11E6TM063L | Tabela de Preços de Equipamentos e sistemas de distribuição de energia de Baixa Tensão | 18/05/2026 | Modificação | ComPacT DISJUNTOR NSXm100E 16kA CA 4P3D 63A TMD ELINK | BT4 | DBT | 181432 | COMPACT NSXM 16-160 | Power Products | PPCCB | GENERAL PURPOSE | 2 - SMALL & MED BUILDING GENERAL PURPOSE | CCN | CCN | 02 | NSXM, FUPACT, INS <= 630A | 02CCN | 408.815 | EUR | 1 | UN | 3606481989512 | C | 1 | 13 | 22 | 12 | CM | 1.6 | 1.6 | KG | 3432 | CMQ | 144 | UN | 73606481989511 | 1500 | 1200 | 800 | MM | 254490 | 1.6 | G | 1440000000 | MMQ | 6 | UN | 43606481989510 | 300 | 400 | 300 | MM | 10190 | 1.6 | G | 36000000 | MMQ | [12 empty] | 1 | UN | 3606481989512 | 13 | 22 | 12 | CM | 1.6 | 1.6 | KG | 3432 | CMQ | 8536201090
LVS03280 | Tabela de Preços de Equipamentos e sistemas de distribuição de energia de Baixa Tensão | 18/05/2026 | Modificação | Espelho G/P CVS630 Vert. Fixo Man L250 | BT6 | DBT | 118897 | PRISMASET G | Power Products | PPLVS | GENERAL PURPOSE | 2 - SMALL & MED BUILDING GENERAL PURPOSE | LVE | LVE | L1 | PRISMASET IP40 | L1LVE | 93.385 | EUR | 1 | UN | 3606481872074 | C | 1 | 3 | 41.5 | 26.5 | CM | 852 | 852 | G | 3299.25 | CMQ | 180 | UN | 73606481872073 | 66 | 120 | 80 | CM | 161.28 | 852 | KG | 633.6 | DMQ | 10 | UN | 13606481872071 | 17 | 43 | 27.5 | CM | 8.898 | 852 | KG | 20102.5 | CMQ | [12 empty] | 1 | UN | 3606481872074 | 3 | 41.5 | 26.5 | CM | 859 | 852 | G | 3299.25 | CMQ | 7326909890
LV516505 | Tabela de Preços de Equipamentos e sistemas de distribuição de energia de Baixa Tensão | 18/05/2026 | Modificação | CVS100B ETS 2.2 40A 4P | BT8 | DBT | 174438 | EASYPACT CVS | Power Products | PPCCB | GENERAL PURPOSE | 2 - SMALL & MED BUILDING GENERAL PURPOSE | CVS | CVS | CV | EASYPACT CVS | CVCVS | 636.575 | EUR | 1 | UN | 3606482140882 | A | 1 | 11.5 | 19 | 14 | CM | 2.04 | 1.54 | KG | 3059 | CMQ | 64 | UN |  | 45 | 120 | 80 | CM | 141.321 | 1.54 | KG | 432000 | CMQ | 8 | UN | 13606482140889 | 30 | 40 | 30 | CM | 16.32 | 1.54 | KG | 36000 | CMQ | [12 empty] | 1 | UN | 3606482140882 | 16.1 | 8.6 | 10.5 | CM | 2.04 | 1.54 | KG | 1453.83 | CMQ | 8536209090
MTN536400 | Tabela de Preços de Equipamentos e sistemas de distribuição de energia de Baixa Tensão | 18/05/2026 | Modificação | M-Elegance - Termóstato com comutador - 230V - 5 A | IS1 | RPT | 181949 | MERTEN INSERTS | Home Solutions | HSCWD | GENERAL PURPOSE | 1 - RESIDENTIAL GENERAL PURPOSE | CLD | CLD | 40 | CONNECTED LIVING MERTEN | 40CLD | 105.215 | EUR | 1 | UN | 3606485007359 | C | 1 | 5.7 | 7.8 | 7.8 | CM | 78 | 78 | G | 346.788 | CMQ | [12 empty] | 50 | UN | 43606485007357 | 1.85 | 4 | 3 | DM | 4.005 | 78 | KG | 22.2 | DMQ | [12 empty] | 1 | UN | 3606485007359 | 5.5 | 7.5 | 7.5 | CM | 760 | 78 | G | 309.375 | CMQ | 9032102090
TM5SDO16T | Tabela de Preços de Automação e Controlo | 18/05/2026 | Modificação | Módulos de Saídas Digitais - 16 Saídas - Source - 24 Vdc - Terminal Mola | AC1 | ACI | 131240 | TM5 I/O | Discrete Automation | IDMST | PROGRAMABLE | 7 - INDUSTRY PROGRAMMABLE | AAM | AAM | A6 | PLC ADVANCED | A6AAM | 247.82 | EUR | 1 | UN | 3595864145174 | C | 1 | 2 | 10.6 | 6 | CM | 40 | 25 | G | 127.2 | CMQ | [12 empty] | 97 | UN | 43595864145172 | 15 | 40 | 30 | CM | 4.218 | 25 | KG | 18000 | CMQ | [12 empty] | 1 | UN | 3595864145174 | 2 | 10.6 | 6 | CM | 40 | 25 | G | 127.2 | CMQ | 8538909999
BMEP584040S | Tabela de Preços de Automação e Controlo | 18/05/2026 | Modificação | M580 SAFE,CPU,Eth,4096D,1024A,RIO | AC1 | ACI | 191785 | M580 CPU SAFETY | Discrete Automation | IDPAC | PROGRAMABLE | 7 - INDUSTRY PROGRAMMABLE | AAP | AAP | HI | AUTOMATION PLANT | HIAAP | 12652.85 | EUR | 1 | UN | 3606481204967 | C | 1 | 8.9 | 25.2 | 17.8 | CM | 880 | 849 | G | 3992.184 | CMQ | [12 empty] | 2 | UN |  | 15 | 40 | 30 | CM | 2.245 | 849 | KG | 18000 | CMQ | [12 empty] | 1 | UN | 3606481204967 | 95 | 260 | 180 | MM | 895 | 849 | G | 4446 | CMQ | 8537109199
C12H34V160B | Tabela de Preços de Equipamentos e sistemas de distribuição de energia de Baixa Tensão | 18/05/2026 | Modificação | ComPacT DISJUNTOR NSXm160H 70kA CA 3P 160A 4,1 PARAFUSO | BT4 | DBT | 181432 | COMPACT NSXM 16-160 | Power Products | PPCCB | GENERAL PURPOSE | 2 - SMALL & MED BUILDING GENERAL PURPOSE | CCN | CCN | 02 | NSXM, FUPACT, INS <= 630A | 02CCN | 2220.56 | EUR | 1 | UN | 3606481993113 | C | 1 | 13 | 19 | 16 | CM | 1.2 | 1.2 | KG | 3952 | CMQ | [12 empty] | 4 | UN | 13606481993110 | 30 | 40 | 30 | CM | 5.241 | 1.2 | KG | 36 | DMQ | [12 empty] | 1 | UN | 3606481993113 | 13 | 19 | 16 | CM | 1.2 | 1.2 | KG | 3952 | CMQ | 8536209090
BMH0701P11A1A | Tabela de Preços de Automação e Controlo | 18/05/2026 | Modificação | servo motor BMH - 1.2 Nm - 8000 rpm - keyed shaft - without brake - IP54 | AC2 | ACI | 132912 | SERVO MOTORS | Discrete Automation | IDMST | PROGRAMABLE | 7 - INDUSTRY PROGRAMMABLE | AAM | AAM | DV | MOTION | DVAAM | 1037.74 | EUR | 1 | UN | 3606485198729 | C | 1 | 11.8 | 37.8 | 17.5 | CM | 1.8 | 1.6 | KG | 7805.7 | CMQ | [12 empty] | 4 | UN |  | 30 | 60 | 40 | CM | 8.352 | 1.6 | KG | 72000 | CMQ | [12 empty] | 1 | UN | 3606485198729 | 110 | 400 | 200 | MM | 1800 | 1.6 | G | 8800 | CMQ | 8501510090
M9F15302 | Tabela de Preços de Equipamentos e sistemas de distribuição de energia de Baixa Tensão | 18/05/2026 | Modificação | Multi9 - Disjuntor C60H, 3P, 2A, curva D, 15kA (IEC/EN 60947-2) | BT1 | RPT | 190621 | MULTI9 | Power Products | PPCFD | GENERAL PURPOSE | 2 - SMALL & MED BUILDING GENERAL PURPOSE | FTD | FTD | D9 | MULTI9 PROTECTION FOR OEM | D9FTD | 287.265 | EUR | 1 | UN | 3606480577697 | C | 1 | 7.5 | 8.5 | 5.4 | CM | 348.421 | 348.421 | G | 344.25 | CMQ | [12 empty] | 48 | UN | 43606480577695 | 30 | 40 | 30 | CM | 17.726 | 348.421 | KG | 36 | DMQ | 4 | UN | 13606480577694 | 80 | 225 | 90 | MM | 1.411 | 348.421 | KG | 1620 | CMQ | 1 | UN | 3606480577697 | 7.5 | 8.5 | 5.4 | CM | 348.421 | 348.421 | G | 344.25 | CMQ | 8536201090
NSYMP2012 | Tabela de Preços de Equipamentos e sistemas de distribuição de energia de Baixa Tensão | 18/05/2026 | Modificação | Spacial SF/SM mounting plate - 2000x1200 mm | EN1 | CUE | 119490 | PanelSeT S FS Accessor | Power Products | PPUES | GENERAL PURPOSE | 3 - INDUSTRY GENERAL PURPOSE | UEA | UEA | EA | UE - FLOOR STANDING ENCLOSURES, SF, SM, AND SFP, IN STEEL. | EAUEA | 684.2385 | EUR | 1 | UN | 3606485126920 | A4 | 1 | 192.5 | 4 | 111 | CM | 54.5 | 54.5 | KG | 85470 | CMQ | 15 | UN | 73606485126929 | 755 | 1200 | 2000 | MM | 886 | 54.5 | KG | 1812 | DMQ | 1 | UN |  | 0 | 0 | 0 |  | 0 | 54.5 |  | 0 | [13 empty] | 1 | UN | 3606485126920 | 1910 | 40 | 1110 | MM | 57 | 54.5 | KG | 84.804 | DMQ | 8302420090
ZB4BWCUST01 | Tabela de Preços de Automação e Controlo | 18/05/2026 | Modificação | Cabeça de botão de pressão branca saliente personalizada | AC3 | ACI | 100316 | DIAMETER 22 | Industrial Control | IDSIG | GENERAL PURPOSE | 3 - INDUSTRY GENERAL PURPOSE | CTS | CTS | MP | PUSHBUTTONS | MPCTS | 22.52 | EUR | 1 | UN | 3606481821324 | C | 1 | 4.5 | 5.4 | 3.4 | CM | 28 | 28 | G | 82620 | MMQ | [36 empty] | 1 | UN | 3606481821324 | 45 | 54 | 34 | CM | 28 | 28 | G | 82620 | CMQ | 8536508000
BSH1004P12A2A | Tabela de Preços de Automação e Controlo | 18/05/2026 | Modificação | AC servo motor BSH - 9.31 N.m - 1500 rpm - keyed shaft - without brake - IP50 | AC2 | ACI | 132912 | SERVO MOTORS | Discrete Automation | IDMST | PROGRAMABLE | 7 - INDUSTRY PROGRAMMABLE | AAM | AAM | DV | MOTION | DVAAM | 2024.09 | EUR | 1 | UN | 3389118140516 | C | 1 | 18.3 | 49.2 | 16.3 | CM | 7.5 | 7.5 | KG | 14675.868 | CMQ | [12 empty] | 2 | UN |  | 30 | 60 | 40 | CM | 16.152 | 7.5 | KG | 72000 | CMQ | [12 empty] | 1 | UN | 3389118140516 | 183 | 492 | 163 | MM | 7500 | 7.5 | G | 14675.87 | CMQ | 8501522089
GV2ME07 | Tabela de Preços de Automação e Controlo | 18/05/2026 | Modificação | Disjuntor-motor magnetotérmico GV2ME - 1,6/2,5A | BT2 | CUE | 187422 | TESYS DECA FRAME 2 CB | Power Products | PPCTR | GENERAL PURPOSE | 3 - INDUSTRY GENERAL PURPOSE | TPP | TPP | GM | TESYS POWER & PROTECT | GMTPP | 116.765 | EUR | 1 | UN | 3389110343076 | A | 1 | 4.8 | 9.4 | 8.6 | CM | 257 | 257 | G | 388.032 | CMQ | 384 | UN |  | 75 | 60 | 80 | CM | 109.648 | 257 | KG | 864000 | CMQ | 24 | UN | 43389110343074 | 15 | 40 | 30 | CM | 6.353 | 257 | KG | 18000 | CMQ | [12 empty] | 1 | UN | 3389110343076 | 4.5 | 9.5 | 8.5 | CM | 257 | 257 | G | 363.375 | CMQ | 8536201090
FFS06424920 | Tabela de Preços de Soluções de Conectividade | 18/05/2026 | Modificação | Elemento flexível do ponto de chamada manual, PS210-E010 | GE1 | PRO | 117115 | FIRE PRODUCTS | Digital Energy | DBPRD | GENERAL PURPOSE | 2B- BUILDING MANAGEMENT OFFER GENERAL PURPOSE | FDF | FDF | FF | FIELD DEVICES FIRE | FFFDF | 15.75 | EUR | 1 | UN | 6430030840361 | C | 1 | 6.6 | 1 | 9.9 | CM | 9.6 | 9.6 | G | 65.34 | CMQ | [36 empty] | 1 | UN | 6430030840361 | 0 | 0 | 0 | CM | 0 | 9.6 | G | 0 | CMQ | 3926909790
82468 | Tabela de Preços de Equipamentos e sistemas de distribuição de energia de Baixa Tensão | 18/05/2026 | Modificação | PratiKa wander socket - straight - 32 A - 3P - 40...50 V AC - IP67 | BT3 | RPT | 140900 | MUREVA | Power Products | PPCFD | GENERAL PURPOSE | 2 - SMALL & MED BUILDING GENERAL PURPOSE | FTC | FTC | PK | PK INDUSTRIAL PLUGS & SOCKETS | PKFTC | 22.65 | EUR | 1 | UN | 3303430824688 | C | 1 | 7.2 | 14.5 | 7.2 | CM | 200 | 200 | G | 751.68 | CMQ | [12 empty] | 30 | UN | 43303430824686 | 30 | 40 | 30 | CM | 7.073 | 200 | KG | 36000 | CMQ | 10 | UN | 23303430824682 | 1.18 | 2.75 | 2.1 | DM | 2.12 | 200 | KG | 6.815 | DMQ | 1 | UN | 3303430824688 | 0.72 | 1.45 | 0.72 | DM | 0.2 | 200 | KG | 0.752 | DMQ | 8536699099
HMIYP6OSW10213CTO | Tabela de Preços de Automação e Controlo | 18/05/2026 | Modificação | Sistema operativo Windows 10 IoT Enterprise LTSC 2021 para Core i3/i5, componente configurável, Harmony P6 | AC3 | ACI | 188057 | SE IPC ACCESSORIES | Industrial Control | IDHMI | PROGRAMABLE | 7 - INDUSTRY PROGRAMMABLE | PCA | PCA | PC | INDUSTRIAL PC'S | PCPCA | 235.2 | EUR | 1 | UN | 3606487046356 | C | 0 | 14 | 6 | 11 | CM | 300 | 300 | G | 924 | CMQ | [48 empty] | 4907009000
RXG21P7 | Tabela de Preços de Automação e Controlo | 18/05/2026 | Modificação | Relé de interface encaixável, 5 A, 2 CO, botão de teste bloqueável, 230 V AC | AC3 | ACI | 116769 | ELECTROMECA.RELAY SE | Industrial Control | IDSIG | GENERAL PURPOSE | 3 - INDUSTRY GENERAL PURPOSE | ARO | ARO | RM | ELECTROMECHANICAL RELAYS | RMARO | 13.58 | EUR | 1 | UN | 3606480689031 | B | 10 | 3.6 | 1.3 | 2.9 | CM | 20 | 19.7 | G | 13.572 | CMQ | [12 empty] | 200 | UN | 43606480689039 | 15 | 40 | 15 | CM | 4.625 | 19.7 | KG | 9 | DMQ | 10 | UN | 13606480689038 | 3.5 | 9.3 | 8.6 | CM | 221 | 19.7 | G | 279.93 | CMQ | 10 | UN | 13606480689038 | 3.5 | 9.3 | 8.6 | CM | 221 | 19.7 | G | 279.93 | CMQ | 8536490099
NSYSC640 | Tabela de Preços de Equipamentos e sistemas de distribuição de energia de Baixa Tensão | 18/05/2026 | Modificação | Spacial SF/SM canopy - 600x400 mm | EN1 | CUE | 119490 | PanelSeT S FS Accessor | Power Products | PPUES | GENERAL PURPOSE | 3 - INDUSTRY GENERAL PURPOSE | UEA | UEA | EA | UE - FLOOR STANDING ENCLOSURES, SF, SM, AND SFP, IN STEEL. | EAUEA | 328.509 | EUR | 1 | UN | 3606485131269 | A4 | 1 | 9.5 | 62.5 | 43.5 | CM | 5.252 | 5.252 | KG | 25828.125 | CMQ | 20 | UN |  | 1080 | 1200 | 1000 | MM | 118 | 5.252 | KG | 1296 | DMQ | [24 empty] | 1 | UN | 3606485131269 | 95 | 620 | 435 | MM | 4.881 | 5.252 | KG | 25.622 | DMQ | 7326909890
SURT48RMXLBP | Tabela de Preços de Equipamentos e sistemas de distribuição de energia de Baixa Tensão | 18/05/2026 | Modificação | Smart-UPS RT da APC 48V, Conjunto de Baterias de Montagem em Bastidor | ITH | UAI | 132634 | SMART-UPS ON-LINE | Secure Power | SPBPP | GENERAL PURPOSE | 2 - SMALL & MED BUILDING GENERAL PURPOSE | ITH | ITH | I1 | OPTIMUM UPS 1PH | I1ITH | 1458.55 | EUR | 1 | UN | 3606485318929 | C | 1 | 28.6 | 63 | 59.4 | CM | 32.28 | 32.28 | KG | 107.027 | DMQ | [36 empty] | 1 | UN | 3606485318929 | 28.6 | 63 | 59.3 | CM | 32234 | 32.28 | G | 106846.74 | CMQ | 8507208090
FFS06725279 | Tabela de Preços de Soluções de Conectividade | 18/05/2026 | Modificação | Placa de montagem, 1 prisma, 8-50 m | GE1 | PRO | 117115 | FIRE PRODUCTS | Digital Energy | DBPRD | GENERAL PURPOSE | 2B- BUILDING MANAGEMENT OFFER GENERAL PURPOSE | FDF | FDF | FF | FIELD DEVICES FIRE | FFFDF | 137.7 | EUR | 1 | UN | 6430030848855 | C | 1 | 5 | 12.5 | 12.5 | CM | 250 | 200 | G | 781.25 | CMQ | [36 empty] | 1 | UN | 6430030848855 | 5 | 12.5 | 12.5 | CM | 250 | 200 | G | 781.25 | CMQ | 8538909999
ZBY9360M | Tabela de Preços de Automação e Controlo | 18/05/2026 | Modificação | Marked legend, Harmony XB5, Harmony XB4, Ø 60 for emergency switching off, EMERGENCY SWITCHING OFF | AC3 | ACI | 100316 | DIAMETER 22 | Industrial Control | IDSIG | GENERAL PURPOSE | 3 - INDUSTRY GENERAL PURPOSE | CTS | CTS | MP | PUSHBUTTONS | MPCTS | 11.29 | EUR | 1 | UN | 3606481202192 | C | 0 | 1 | 6 | 6 | CM | 2 | 2 | G | 36 | CMQ | [12 empty] | 250 | UN | 43606481202190 | 15 | 40 | 15 | CM | 725 | 2 | G | 9 | DMQ | 10 | UN | 23606481202196 | 10 | 60 | 60 | MM | 20 | 2 | G | 36 | CMQ | 10 | UN | 23606481202196 | 10 | 60 | 60 | MM | 20 | 2 | G | 36 | CMQ | 3926909790
RXM3AB1ED | Tabela de Preços de Automação e Controlo | 18/05/2026 | Modificação | Ligação de relé miniatura - Harmony rxm - 3 fa - 48 v dc | AC3 | ACI | 116769 | ELECTROMECA.RELAY SE | Industrial Control | IDSIG | GENERAL PURPOSE | 3 - INDUSTRY GENERAL PURPOSE | ARO | ARO | RM | ELECTROMECHANICAL RELAYS | RMARO | 18 | EUR | 1 | UN | 3389119403573 | B | 10 | 4.1 | 2.8 | 2.1 | CM | 38 | 37 | G | 24.108 | CMQ | [12 empty] | 120 | UN | 43389119403571 | 15 | 40 | 15 | CM | 4.905 | 37 | KG | 9 | DMQ | 10 | UN | 13389119403570 | 3.1 | 12.1 | 10.5 | CM | 390 | 37 | G | 393.855 | CMQ | 10 | UN | 13389119403570 | 3.1 | 12.1 | 10.5 | CM | 390 | 37 | G | 393.855 | CMQ | 8536419089
ZB6YF05 | Tabela de Preços de Automação e Controlo | 18/05/2026 | Modificação | Harmony XB6E, Fast connector socket for PB and SS, 2 NO/NC | AC3 | ACI | 104422 | DIAMETER 16 | Industrial Control | IDSIG | GENERAL PURPOSE | 3 - INDUSTRY GENERAL PURPOSE | CTS | CTS | MP | PUSHBUTTONS | MPCTS | 28.87 | EUR | 1 | UN | 3606480597732 | C | 10 | 2.6 | 1.49 | 6.5 | CM | 7 | 7 | G | 25.181 | CMQ | [12 empty] | 100 | UN | 43606480597730 | 15 | 40 | 15 | CM | 7100 | 7 | G | 9 | DMQ | 10 | UN | 23606480597736 | 30 | 150 | 65 | MM | 740 | 7 | G | 292500 | MMQ | 1 | UN | 3606480597732 | 2.6 | 14.9 | 6.5 | CM | 73 | 7 | G | 251.81 | CMQ | 8536508000
HMISTU855 | Tabela de Preços de Automação e Controlo | 18/05/2026 | Modificação | Ecrã tátil a cores de 5,7”, resolução 320 x 240 pixels, Harmony STO/STU | AC3 | ACI | 188101 | STU CUTOUT FREE PANEL | Industrial Control | IDHMI | CONFIGURABLE | 5 - INDUSTRY CONFIGURABLE | ABA | ABA | HB | HMI BASIC | HBABA | 706.27 | EUR | 1 | UN | 3606489909499 | A | 1 | 7 | 27 | 18 | CM | 865 | 615.5 | G | 3402 | CMQ | 192 | UN |  | 130 | 120 | 80 | CM | 187.56 | 615.5 | KG | 1248000 | CMQ | 8 | UN | 13606489909496 | 30 | 40 | 30 | CM | 7.315 | 615.5 | KG | 36000 | CMQ | [12 empty] | 1 | UN | 3606489909499 | 7 | 27 | 18 | CM | 875 | 615.5 | G | 3402 | CMQ | 8537109899
PKY16M433 | Tabela de Preços de Equipamentos e sistemas de distribuição de energia de Baixa Tensão | 18/05/2026 | Modificação | PratiKa wander socket - straight - 16 A - 2P + E - 380...415 V AC - IP44 | BT3 | RPT | 140900 | MUREVA | Power Products | PPCFD | GENERAL PURPOSE | 2 - SMALL & MED BUILDING GENERAL PURPOSE | FTC | FTC | PK | PK INDUSTRIAL PLUGS & SOCKETS | PKFTC | 15.38 | EUR | 1 | UN | 3303432010164 | C | 10 | 5 | 14.4 | 8 | CM | 153 | 153 | G | 576 | CMQ | [12 empty] | 30 | UN | 43303432010162 | 30 | 40 | 30 | CM | 7.233 | 153 | KG | 36 | DMQ | 10 | UN | 23303432010168 | 12.3 | 27 | 26.8 | CM | 1.642 | 153 | KG | 8900.28 | CMQ | 1 | UN | 3303432010164 | 5 | 14.4 | 8 | CM | 153 | 153 | G | 576 | CMQ | 8536699099
BSH0552T21A2A | Tabela de Preços de Automação e Controlo | 18/05/2026 | Modificação | AC servo motor BSH - 0.9 N.m - 6000 rpm - untapped shaft - without brake - IP65 | AC2 | ACI | 132912 | SERVO MOTORS | Discrete Automation | IDMST | PROGRAMABLE | 7 - INDUSTRY PROGRAMMABLE | AAM | AAM | DV | MOTION | DVAAM | 951.98 | EUR | 1 | UN | 3389118159112 | C | 1 | 12.3 | 37.7 | 12.8 | CM | 1.1 | 1.1 | KG | 5935.488 | CMQ | [12 empty] | 2 | UN |  | 30 | 60 | 40 | CM | 3.352 | 1.1 | KG | 72000 | CMQ | [12 empty] | 1 | UN | 3389118159112 | 123 | 377 | 128 | MM | 1100 | 1.1 | G | 5935.49 | CMQ | 8501510090
A9Q16425 | Tabela de Preços de Equipamentos e sistemas de distribuição de energia de Baixa Tensão | 18/05/2026 | Modificação | Acti9 Vigi iC60 - Bloco diferencial - 4P - 25A - 500mA - Classe AC | BT1 | RPT | 135006 | ACTI9 | Power Products | PPCFD | GENERAL PURPOSE | 2 - SMALL & MED BUILDING GENERAL PURPOSE | FTI | FTI | DI | ACTI9 PROTECTION DEVICES INDUSTRIAL | DIFTI | 310.06 | EUR | 1 | UN | 3606480393709 | B | 1 | 8.8 | 15 | 12.1 | CM | 240 | 240 | G | 1597.2 | CMQ | [12 empty] | 15 | UN | 43606480393707 | 30 | 40 | 30 | CM | 4.087 | 240 | KG | 36000 | CMQ | [12 empty] | 1 | UN | 3606480393709 | 0.88 | 1.5 | 1.21 | DM | 0.24 | 240 | KG | 1.597 | DMQ | 8536201090
XAPD1202 | Tabela de Preços de Automação e Controlo | 18/05/2026 | Modificação | Harmony XAP, XB2 SL, estação de controlo vazia, liga de zinco, gris, M20, 2 furos 22mm, 80 x 80 x 51,5, UL cULus | AC3 | ACI | 100375 | ENCLOSURES&SAFETY C.S. | Industrial Control | IDSIG | GENERAL PURPOSE | 3 - INDUSTRY GENERAL PURPOSE | CTS | CTS | MP | PUSHBUTTONS | MPCTS | 55.78 | EUR | 1 | UN | 3389110001037 | A | 1 | 9 | 8.3 | 8.8 | CM | 533 | 533 | G | 657.36 | CMQ | 96 | UN |  | 45 | 80 | 60 | CM | 62.788 | 533 | KG | 216000 | CMQ | 12 | UN | 13389110001034 | 15 | 40 | 30 | CM | 6.786 | 533 | KG | 18000 | CMQ | [12 empty] | 1 | UN | 3389110001037 | 9 | 8.3 | 8.8 | CM | 533 | 533 | G | 657.36 | CMQ | 7907000090
13144 | Tabela de Preços de Equipamentos e sistemas de distribuição de energia de Baixa Tensão | 18/05/2026 | Modificação | Mureva - Placa 103x225 mm - para tomadas BT63A 100x107 mm | BT3 | RPT | 140900 | MUREVA | Power Products | PPCFD | GENERAL PURPOSE | 2 - SMALL & MED BUILDING GENERAL PURPOSE | FTC | FTC | PI | WATERPROOF ENCLOSURES FOR INDUSTRIAL SOCKETS | PIFTC | 16.43 | EUR | 1 | UN | 3303430131441 | A | 1 | 2.4 | 10.2 | 22.4 | CM | 132 | 132 | G | 548.352 | CMQ | [12 empty] | 24 | UN | 43303430131449 | 30 | 40 | 30 | CM | 4.028 | 132 | KG | 36000 | CMQ | 8 | UN | 23303430131445 | 11.7 | 26.7 | 21.5 | CM | 1.18 | 132 | KG | 6716.385 | CMQ | 1 | UN | 3303430131441 | 2.4 | 10.2 | 22.4 | CM | 132 | 132 | G | 532.245 | CMQ | 3925908000
NSYCRN106300T | Tabela de Preços de Equipamentos e sistemas de distribuição de energia de Baixa Tensão | 18/05/2026 | Modificação | Spacial CRN tspt door w/o mount.plate. H1000xW600xD300 IP66 IK08 RAL7035.. | EN1 | CUE | 119457 | PanelSeT S WM CRN | Power Products | PPUES | GENERAL PURPOSE | 3 - INDUSTRY GENERAL PURPOSE | UEC | UEC | EC | UE-STEEL WALL MOUNT. ENCLOSURE, CRN, S3D, CM AND CABLE GLAND | ECUEC | 924.868 | EUR | 1 | UN | 3606480212727 | A4 | 1 | 32.5 | 101.5 | 61 | CM | 25 | 25 | KG | 201223.75 | CMQ | 9 | UN |  | 2020 | 1200 | 1000 | MM | 240 | 25 | KG | 2424 | DMQ | [12 empty] | 1 | UN |  | 0 | 0 | 0 |  | 25 | 25 | KG | 203.368 | DMQ | 1 | UN | 3606480212727 | 1020 | 320 | 620 | MM | 25 | 25 | KG | 202.368 | DMQ | 9403208000
ATV930D15N4Z | Tabela de Preços de Automação e Controlo | 18/05/2026 | Modificação | Variador de velocidade, ATV930, 15kW, 380 ... 480V, Integração gabinete, IP20 | AC2 | ACI | 142787 | ALTIVAR 930 | Drives | IDVSD | CONFIGURABLE | 5 - INDUSTRY CONFIGURABLE | SDS | SDS | VM | ADVANCED DRIVES & HVAC | VMSDS | 3658.08 | EUR | 1 | UN | 3606489740092 | C | 1 | 29 | 65 | 22.5 | CM | 14.757 | 14.757 | KG | 42412.5 | CMQ | 2 | UN | 73606489740091 | 73.5 | 60 | 80 | CM | 42.64 | 14.757 | KG | 352.8 | DMQ | [24 empty] | 1 | UN | 3606489740092 | 28.4 | 65 | 23 | CM | 14.82 | 14.757 | KG | 42458 | CMQ | 8504409590
ZB5RTA1 | Tabela de Preços de Automação e Controlo | 18/05/2026 | Modificação | Botão wireless auto-alimentado - branco | AC3 | ACI | 100316 | DIAMETER 22 | Industrial Control | IDSIG | GENERAL PURPOSE | 3 - INDUSTRY GENERAL PURPOSE | CTS | CTS | MP | PUSHBUTTONS | MPCTS | 127.89 | EUR | 1 | UN | 3606480334573 | B | 1 | 3.2 | 8.4 | 5.4 | CM | 52 | 52 | G | 145.152 | CMQ | [12 empty] | 25 | UN | 43606480334571 | 15 | 40 | 15 | CM | 1.525 | 52 | KG | 9 | DMQ | [12 empty] | 1 | UN | 3606480334573 | 0.53 | 0.87 | 0.33 | DM | 0.052 | 52 | KG | 0.152 | DMQ | 8526920090
BSH0552P11A2A | Tabela de Preços de Automação e Controlo | 18/05/2026 | Modificação | AC Servo motor BSH - 0.9 N.m - 4000 rpm - eixo com chaveta - sem freio - IP50 | AC2 | ACI | 132912 | SERVO MOTORS | Discrete Automation | IDMST | PROGRAMABLE | 7 - INDUSTRY PROGRAMMABLE | AAM | AAM | DV | MOTION | DVAAM | 856.44 | EUR | 1 | UN | 3389118158733 | C | 1 | 12.3 | 37.7 | 12.8 | CM | 1.1 | 1.1 | KG | 5935.488 | CMQ | [12 empty] | 2 | UN |  | 30 | 60 | 40 | CM | 3.352 | 1.1 | KG | 72000 | CMQ | [12 empty] | 1 | UN | 3389118158733 | 12.3 | 37.7 | 12.8 | CM | 1.1 | 1.1 | KG | 5935.488 | CMQ | 8501510090
A9GSB750 | Tabela de Preços de Equipamentos e sistemas de distribuição de energia de Baixa Tensão | 18/05/2026 | Modificação | Porta Fusível SBI - 3P+N - 50A - 14 x 51mm | BT1 | RPT | 190600 | ACTI9 | Power Products | PPCFD | GENERAL PURPOSE | 2 - SMALL & MED BUILDING GENERAL PURPOSE | FTI | FTI | 0Y | FUSE DISCONNECTOR-STI | 0YFTI | 108.01 | EUR | 1 | UN | 3606482201316 | A | 1 | 8.5 | 17.5 | 12 | CM | 576 | 576 | G | 1785 | CMQ | 96 | UN | 73606482201315 | 75 | 80 | 60 | CM | 65.76 | 576 | KG | 360000 | CMQ | 12 | UN | 43606482201314 | 30 | 40 | 30 | CM | 7.255 | 576 | KG | 36000 | CMQ | [12 empty] | 1 | UN | 3606482201316 | 8.5 | 17.5 | 12 | CM | 566 | 576 | G | 1785 | CMQ | 8536105090
M9F22213 | Tabela de Preços de Equipamentos e sistemas de distribuição de energia de Baixa Tensão | 18/05/2026 | Modificação | Multi9 - Disjuntor C60SP, 2P, 13A, curva C, 10kA (UL1077), 10kA (IEC/EN 60947-2) | BT1 | RPT | 190621 | MULTI9 | Power Products | PPCFD | GENERAL PURPOSE | 2 - SMALL & MED BUILDING GENERAL PURPOSE | FTD | FTD | D9 | MULTI9 PROTECTION FOR OEM | D9FTD | 75.635 | EUR | 1 | UN | 3606481168375 | C | 1 | 7.5 | 8.5 | 3.6 | CM | 225 | 225 | G | 229.5 | CMQ | [12 empty] | 72 | UN | 43606481168373 | 30 | 40 | 30 | CM | 17.23 | 225 | KG | 36 | DMQ | 6 | UN | 13606481168372 | 0.8 | 2.25 | 0.88 | DM | 1.387 | 225 | KG | 1.584 | DMQ | 1 | UN | 3606481168375 | 0.75 | 0.85 | 0.36 | DM | 0.225 | 225 | KG | 0.23 | DMQ | 8536201090
XB4BPS11GEX | Tabela de Preços de Automação e Controlo | 18/05/2026 | Modificação | Complete push button, Harmony XB4, Explosive atmosphere, pushbutton white with integrated boot | AC3 | ACI | 100316 | DIAMETER 22 | Industrial Control | IDSIG | GENERAL PURPOSE | 3 - INDUSTRY GENERAL PURPOSE | CTS | CTS | MP | PUSHBUTTONS | MPCTS | 142.86 | EUR | 1 | UN | 3606489485979 | C | 1 | 5 | 22.3 | 15.8 | CM | 114 | 80 | G | 1761.7 | CMQ | [36 empty] | 1 | UN | 3606489485979 | 0.72 | 0.46 | 0.3 | DM | 0.084 | 80 | KG | 0.099 | DMQ | 8536508000
VCF2GE | Tabela de Preços de Automação e Controlo | 18/05/2026 | Modificação | Interruptor seccionador principal paragem de emergência em caixa 3P 32A | BT2 | CUE | 187661 | ENCLOSED DISCONNECTOR | Power Products | PPCTR | GENERAL PURPOSE | 3 - INDUSTRY GENERAL PURPOSE | TCS | TCS | LD | TESYS CONTROL SWITCH | LDTCS | 120.965 | EUR | 1 | UN | 3389110194104 | A | 1 | 14.5 | 15.8 | 11.3 | CM | 473 | 473 | G | 2588.83 | CMQ | 56 | UN | 73389110194103 | 75 | 80 | 60 | CM | 40.244 | 473 | KG | 360000 | CMQ | 7 | UN | 43389110194102 | 30 | 40 | 30 | CM | 3.764 | 473 | KG | 36 | DMQ | [12 empty] | 1 | UN | 3389110194104 | 14.5 | 15.8 | 11.3 | CM | 473 | 473 | G | 2588.83 | CMQ | 8536508000
XVUC21BQ | Tabela de Preços de Automação e Controlo | 18/05/2026 | Modificação | Unidade base com tampa superior para luzes de torre modular, plata, ø60, 24 v ac/dc | AC3 | ACI | 135280 | TOWER LIGHT | Industrial Control | IDSIG | GENERAL PURPOSE | 3 - INDUSTRY GENERAL PURPOSE | CTS | CTS | IB | TOWER LIGHTS & BEACONS | IBCTS | 96.46 | EUR | 1 | UN | 3606480555923 | B | 1 | 26.8 | 9 | 9.1 | CM | 286 | 110 | G | 2194.92 | CMQ | [12 empty] | 24 | UN | 43606480555921 | 30 | 60 | 40 | CM | 7.972 | 110 | KG | 72000 | CMQ | [12 empty] | 1 | UN | 3606480555923 | 9.1 | 26.6 | 9.3 | CM | 280 | 110 | G | 2251.16 | CMQ | 8531900000
33607 | Tabela de Preços de Equipamentos e sistemas de distribuição de energia de Baixa Tensão | 18/05/2026 | Modificação | tomadas atrás horizontal inferior 3P 630/1600 A fixo | BT8 | DBT | 181034 | MASTERPACT NT-NW CONN. | Power Products | PPACB | CONFIGURABLE | 4 - LARGE BUILDING CONFIGURABLE | CCB | CCB | PL | COMPACT NS >= 630A | PLCCB | 533.935 | EUR | 1 | UN | 3303430336075 | C | 1 | 3 | 20 | 8 | CM | 2.264 | 2.264 | KG | 480 | CMQ | [36 empty] | 1 | UN | 3303430336075 | 3 | 20 | 8 | CM | 2.264 | 2.264 | KG | 480 | CMQ | 8536909500
NSYMP18M8 | Tabela de Preços de Equipamentos e sistemas de distribuição de energia de Baixa Tensão | 18/05/2026 | Modificação | Placa de montagem compart. 18M 900x800 PanelSeT | EN1 | CUE | 163210 | PanelSeT S FS ElecDist | Power Products | PPUES | GENERAL PURPOSE | 3 - INDUSTRY GENERAL PURPOSE | UEA | UEA | EA | UE - FLOOR STANDING ENCLOSURES, SF, SM, AND SFP, IN STEEL. | EAUEA | 305.325 | EUR | 1 | UN | 3606480850608 | C | 1 | 86 | 2 | 70 | CM | 9.798 | 9.798 | KG | 12040 | CMQ | 10 | UN |  | 450 | 1200 | 1000 | MM | 112.98 | 9.798 | KG | 540 | DMQ | 1 | UN |  | 860 | 20 | 700 | MM | 9.798 | 9.798 | KG | 12.04 | DMQ | 1 | UN |  | 860 | 20 | 700 | MM | 9.798 | 9.798 | KG | 12.04 | DMQ | 1 | UN | 3606480850608 | 860 | 20 | 700 | MM | 9.798 | 9.798 | KG | 12.04 | DMQ | 8302420090
AF1CG6 | Tabela de Preços de Equipamentos e sistemas de distribuição de energia de Baixa Tensão | 18/05/2026 | Modificação | set of 100 slinding nuts - M6 | EN1 | CUE | 163213 | RAILS & UPRIGHTS | Power Products | PPUES | GENERAL PURPOSE | 3 - INDUSTRY GENERAL PURPOSE | UEC | UEC | EK | UE - TRANSVERSAL ACCESSORIES OF ENCLOSURES. | EKUEC | 1.05 | EUR | 1 | UN | 3389110543209 | C4 | 100 | 0.7 | 4 | 1.5 | CM | 6 | 6 | G | 4.2 | CMQ | 19200 | UN |  | 150 | 400 | 300 | MM | 141296 | 6 | G | 18 | DMQ | 1200 | UN | 43389110543207 | 15 | 40 | 30 | CM | 8831 | 6 | G | 18 | DMQ | 100 | UN | 13389110543206 | 3.5 | 16 | 14 | CM | 720 | 6 | G | 784 | CMQ | 100 | UN | 13389110543206 | 3.5 | 16 | 14 | CM | 720 | 6 | G | 784 | CMQ | 7318190090
BSH1002P12F1A | Tabela de Preços de Automação e Controlo | 18/05/2026 | Modificação | AC servo motor BSH - 3.4 N.m - 2500 rpm - keyed shaft - with brake - IP50 | AC2 | ACI | 132912 | SERVO MOTORS | Discrete Automation | IDMST | PROGRAMABLE | 7 - INDUSTRY PROGRAMMABLE | AAM | AAM | DV | MOTION | DVAAM | 2319.25 | EUR | 1 | UN | 3389118139251 | C | 1 | 15.4 | 40.7 | 16.3 | CM | 6.45 | 6.45 | KG | 10216.514 | CMQ | [12 empty] | 2 | UN |  | 30 | 60 | 40 | CM | 14.052 | 6.45 | KG | 72000 | CMQ | [12 empty] | 1 | UN | 3389118139251 | 154 | 407 | 163 | MM | 6450 | 6.45 | G | 10216.51 | CMQ | 8501522089
LV947282 | Tabela de Preços de Equipamentos e sistemas de distribuição de energia de Baixa Tensão | 18/05/2026 | Modificação | Micrologic Active 2.0 A | BT8 | DBT | 190407 | MTZ ACTIVE CU | Power Products | PPACB | CONFIGURABLE | 4 - LARGE BUILDING CONFIGURABLE | ACB | ACB | 06 | MTZ ACTIVE OFFER | 06ACB | 1886.925 | EUR | 1 | UN | 3606486818725 | C | 1 | 2 | 2 | 1 | CM | 10 | 10 | G | 4 | CMQ | [36 empty] | 1 | UN | 3606486818725 | 2 | 2 | 1 | CM | 10 | 10 | G | 4 | CMQ | 8537109899
LVS04774 | Tabela de Preços de Equipamentos e sistemas de distribuição de energia de Baixa Tensão | 18/05/2026 | Modificação | Linergy LGY 20 Anilhas M8 Diam.Ext.28 | BT6 | DBT | 175684 | LINERGY IEC SYSTEMS | Power Products | PPLVS | GENERAL PURPOSE | 2 - SMALL & MED BUILDING GENERAL PURPOSE | LVE | LVE | L3 | LINERGY | L3LVE | 8.86 | EUR | 1 | UN | 3606481885708 | C | 1 | 2.8 | 4.3 | 2.8 | CM | 175 | 175 | G | 33.712 | CMQ | 640 | UN |  | 75 | 120 | 80 | CM | 132.16 | 175 | KG | 267840 | CMQ | 20 | UN | 13606481885705 | 15 | 40 | 30 | CM | 3.755 | 175 | KG | 18 | DMQ | [12 empty] | 1 | UN | 3606481885708 | 2.8 | 4.3 | 2.8 | CM | 175 | 175 | G | 33.712 | CMQ | 7318220098
VW3M3805R030 | Tabela de Preços de Automação e Controlo | 18/05/2026 | Modificação | cabo CANopen pré-montado - para bus CANopen - 3 m - 1 RJ45, 1 fêmea SUB-D 9 | AC2 | ACI | 115793 | DEDICATED MOTION | Discrete Automation | IDMST | PROGRAMABLE | 7 - INDUSTRY PROGRAMMABLE | AAM | AAM | DV | MOTION | DVAAM | 70.83 | EUR | 1 | UN | 3606480060557 | A | 1 | 2.5 | 19 | 17 | CM | 132 | 132 | G | 807.5 | CMQ | [12 empty] | 50 | UN | 43606480060555 | 30 | 40 | 30 | CM | 7.038 | 132 | KG | 36 | DMQ | [12 empty] | 1 | UN | 3606480060557 | 2.5 | 17.5 | 17.5 | CM | 131 | 132 | G | 918.75 | CMQ | 8544429090
RXM4LB2FD | Tabela de Preços de Automação e Controlo | 18/05/2026 | Modificação | Relé miniatura encaixável, 3 A, 4 CO, com LED, 110 V DC | AC3 | ACI | 146864 | EASY EMR | Industrial Control | IDSIG | GENERAL PURPOSE | 3 - INDUSTRY GENERAL PURPOSE | ARO | ARO | RM | ELECTROMECHANICAL RELAYS | RMARO | 8.97 | EUR | 1 | UN | 3389119215381 | C | 10 | 2.2 | 4.5 | 2.1 | CM | 36 | 33 | G | 20.79 | CMQ | [12 empty] | 270 | UN | 43389119215389 | 15 | 40 | 30 | CM | 10.445 | 33 | KG | 18 | DMQ | 10 | UN | 13389119215388 | 4.1 | 2.8 | 2.1 | CM | 370 | 33 | G | 24.108 | CMQ | 1 | UN | 3389119215381 | 4.1 | 2.8 | 2.1 | CM | 37 | 33 | G | 24.108 | CMQ | 8536490099
MUR39914 | Tabela de Preços de Equipamentos e sistemas de distribuição de energia de Baixa Tensão | 18/05/2026 | Modificação | Caixa de superfície horizontal 2 elem., Mureva Styl, IP55, Branco | IS1 | RPT | 181952 | MUREVA | Home Solutions | HSCWD | GENERAL PURPOSE | 1 - RESIDENTIAL GENERAL PURPOSE | CLD | CLD | DW | CONNECTED LIVING WATERPROOF | DWCLD | 11.04 | EUR | 1 | UN | 3606480789878 | A | 1 | 5.9 | 14.3 | 7.2 | CM | 123 | 123 | G | 607.464 | CMQ | 120 | UN | 73606480789877 | 45 | 120 | 80 | CM | 33.928 | 123 | KG | 432000 | CMQ | 30 | UN | 43606480789876 | 30 | 60 | 40 | CM | 5.069 | 123 | KG | 72000 | CMQ | 5 | UN | 13606480789875 | 8 | 39.5 | 16 | CM | 713 | 123 | G | 5056 | CMQ | 1 | UN | 3606480789878 | 5.9 | 14.3 | 7.2 | CM | 123 | 123 | G | 607.464 | CMQ | 3925908000
GV3L40 | Tabela de Preços de Automação e Controlo | 18/05/2026 | Modificação | Disjuntor-motor magnético GV3L - 40A | BT2 | CUE | 187423 | TESYS DECA FRAME 3 CB | Power Products | PPCTR | GENERAL PURPOSE | 3 - INDUSTRY GENERAL PURPOSE | TPP | TPP | GM | TESYS POWER & PROTECT | GMTPP | 299.39 | EUR | 1 | UN | 3389119405447 | A | 1 | 16 | 14.5 | 6.5 | CM | 975 | 975 | G | 1508 | CMQ | 120 | UN | 43389119405445 | 75 | 80 | 60 | CM | 130 | 975 | KG | 360000 | CMQ | [24 empty] | 1 | UN | 3389119405447 | 16 | 14.5 | 6.5 | CM | 975 | 975 | G | 1508 | CMQ | 8536201090
TM5SDM12DT | Tabela de Preços de Automação e Controlo | 18/05/2026 | Modificação | Módulo E/S digital - 8I - 4O - 24V DC - 1 cabo | AC1 | ACI | 131240 | TM5 I/O | Discrete Automation | IDMST | PROGRAMABLE | 7 - INDUSTRY PROGRAMMABLE | AAM | AAM | A6 | PLC ADVANCED | A6AAM | 208.54 | EUR | 1 | UN | 3595864074504 | B | 1 | 2 | 10.5 | 6 | CM | 39 | 39 | G | 126 | CMQ | [12 empty] | 42 | UN |  | 15 | 40 | 15 | CM | 1.796 | 39 | KG | 9 | DMQ | [12 empty] | 1 | UN | 3595864074504 | 2 | 10.5 | 6 | CM | 39 | 39 | G | 126 | CMQ | 8538909999
C11F6TM050L | Tabela de Preços de Equipamentos e sistemas de distribuição de energia de Baixa Tensão | 18/05/2026 | Modificação | ComPacT DISJUNTOR NSXm100F 36kA CA 4P3D 50A TMD ELINK | BT4 | DBT | 181432 | COMPACT NSXM 16-160 | Power Products | PPCCB | GENERAL PURPOSE | 2 - SMALL & MED BUILDING GENERAL PURPOSE | CCN | CCN | 02 | NSXM, FUPACT, INS <= 630A | 02CCN | 447.1 | EUR | 1 | UN | 3606481990709 | C | 1 | 13 | 22 | 12 | CM | 1.578 | 1.578 | KG | 3432 | CMQ | 144 | UN | 73606481990708 | 1500 | 1200 | 800 | MM | 254490 | 1.578 | G | 1440000000 | MMQ | 6 | UN | 43606481990707 | 300 | 400 | 300 | MM | 10190 | 1.578 | G | 36000000 | MMQ | [12 empty] | 1 | UN | 3606481990709 | 13 | 22 | 12 | CM | 1.578 | 1.578 | KG | 3432 | CMQ | 8536201090
LC1D50AEHE | Tabela de Preços de Automação e Controlo | 18/05/2026 | Modificação | TeSys D contactor 3P 50A AC-3 up to 440V coil 48-130V AC/DC EverLink | BT2 | CUE | 187516 | TESYS DECA CONT. <115A | Power Products | PPCTR | GENERAL PURPOSE | 3 - INDUSTRY GENERAL PURPOSE | TCC | TCC | AC | TESYS CONTROL CONTACTOR | ACTCC | 433.955 | EUR | 1 | UN | 3606480988240 | C | 2 | 6.35 | 15.24 | 13.716 | CM | 898.112 | 1.058 | G | 1327.352 | CMQ | [12 empty] | 9 | UN | 43606480988248 | 15 | 40 | 30 | CM | 10.13 | 1.058 | KG | 18000 | CMQ | [12 empty] | 1 | UN | 3606480988240 | 6.2 | 15.2 | 13.7 | CM | 1.075 | 1.058 | KG | 1291.09 | CMQ | 8536490099
XVMM2RGSSB | Tabela de Preços de Automação e Controlo | 18/05/2026 | Modificação | Banco indicador com buzzer + 2 unidades iluminadas ø 45 mm - 230 v ac | AC3 | ACI | 135280 | TOWER LIGHT | Industrial Control | IDSIG | GENERAL PURPOSE | 3 - INDUSTRY GENERAL PURPOSE | CTS | CTS | IB | TOWER LIGHTS & BEACONS | IBCTS | 401.24 | EUR | 1 | UN | 3389119050166 | B | 1 | 5.8 | 54 | 8.5 | CM | 529 | 529 | G | 2662.2 | CMQ | [12 empty] | 20 | UN | 43389119050164 | 30 | 60 | 40 | CM | 11772 | 529 | G | 72 | DMQ | [12 empty] | 1 | UN | 3389119050166 | 5.8 | 54 | 8.5 | CM | 529 | 529 | G | 2662.2 | CMQ | 8531807000
C11E6TM050L | Tabela de Preços de Equipamentos e sistemas de distribuição de energia de Baixa Tensão | 18/05/2026 | Modificação | ComPacT DISJUNTOR NSXm100E 16kA CA 4P3D 50A TMD ELINK | BT4 | DBT | 181432 | COMPACT NSXM 16-160 | Power Products | PPCCB | GENERAL PURPOSE | 2 - SMALL & MED BUILDING GENERAL PURPOSE | CCN | CCN | 02 | NSXM, FUPACT, INS <= 630A | 02CCN | 408.815 | EUR | 1 | UN | 3606481989505 | C | 1 | 13 | 22 | 12 | CM | 1.6 | 1.6 | KG | 3432 | CMQ | 144 | UN | 73606481989504 | 1500 | 1200 | 800 | MM | 254490 | 1.6 | G | 1440000000 | MMQ | 6 | UN | 43606481989503 | 300 | 400 | 300 | MM | 10190 | 1.6 | G | 36000000 | MMQ | [12 empty] | 1 | UN | 3606481989505 | 13 | 22 | 12 | CM | 1.6 | 1.6 | KG | 3432 | CMQ | 8536201090
28917 | Tabela de Preços de Equipamentos e sistemas de distribuição de energia de Baixa Tensão | 18/05/2026 | Modificação | interruptor seccionador Interpact INS40 - 4 pólos - 40 A | BT4 | DBT | 133481 | COMPACT INS-INV SWITCH | Power Products | PPCCB | GENERAL PURPOSE | 2 - SMALL & MED BUILDING GENERAL PURPOSE | CCN | CCN | 02 | NSXM, FUPACT, INS <= 630A | 02CCN | 99.46 | EUR | 1 | UN | 3303430289173 | B | 1 | 9.5 | 10.1 | 9.8 | CM | 653 | 653 | G | 940.31 | CMQ | [12 empty] | 18 | UN | 43303430289171 | 30 | 40 | 30 | CM | 12.277 | 653 | KG | 36000 | CMQ | [12 empty] | 1 | UN | 3303430289173 | 1 | 1 | 0.95 | DM | 0.655 | 653 | KG | 0.95 | DMQ | 8536508000
AP4424A | Tabela de Preços de Equipamentos e sistemas de distribuição de energia de Baixa Tensão | 18/05/2026 | Modificação | APC Netshelter Rack Automatic Transfer Switch, 2U, 32A, 230V, 2 IEC 309 IN, 16 C13, 2 C19 OUT, 50/60 Hz | ITE | UAI | 132664 | OPTIMUM RACK PDU | Secure Power | SPRSY | CONFIGURABLE | 4 - LARGE BUILDING CONFIGURABLE | ILB | ILB | IR | OPTIMUM RACKS & ACCESSORIES | IRILB | 1841.66 | EUR | 1 | UN | 0731304432456 | A | 1 | 21.5 | 35.6 | 57.5 | CM | 7.125 | 7.125 | KG | 44010.5 | CMQ | [12 empty] | 1 | UN | 731304432456 | 21.5 | 35.6 | 57.5 | CM | 7.125 | 7.125 | KG | 44010.5 | CMQ | [12 empty] | 1 | UN | 731304432456 | 21.5 | 35.6 | 57.5 | CM | 7.125 | 7.125 | KG | 44010.5 | CMQ | 8537109899
NSYOPB9U5F | Tabela de Preços de Equipamentos e sistemas de distribuição de energia de Baixa Tensão | 18/05/2026 | Modificação | Wall-Mounted Open Box 9U W600 D500 Fixed 19" Glazed Door R7035 | EN1 | CUE | 186922 | Actassi S WM OPB | Power Products | PPUES | GENERAL PURPOSE | 2 - SMALL & MED BUILDING GENERAL PURPOSE | ISM | ISM | RA | EU R&A | RAISM | 895.335 | EUR | 1 | UN | 3606480169847 | C | 1 | 55 | 62 | 59 | CM | 21.8 | 21.8 | KG | 201190 | CMQ | 6 | UN | 73606480169846 | 188 | 120 | 80 | CM | 145 | 21.8 | KG | 1804.8 | DMQ | [12 empty] | 1 | UN |  | 0 | 0 | 0 |  | 0 | 21.8 | KG | 0 |  | 1 | UN | 3606480169847 | 5.9 | 6.2 | 5.5 | DM | 21.8 | 21.8 | KG | 201.19 | DMQ | 9403208000
NSYTJ2015 | Tabela de Preços de Equipamentos e sistemas de distribuição de energia de Baixa Tensão | 18/05/2026 | Modificação | Spacial WM enclosure canopy W200xD150 Colour RAL7035. Fixings supplied. | EN1 | CUE | 119486 | PanelSeT S WM Accessor | Power Products | PPUES | GENERAL PURPOSE | 3 - INDUSTRY GENERAL PURPOSE | UEC | UEC | EC | UE-STEEL WALL MOUNT. ENCLOSURE, CRN, S3D, CM AND CABLE GLAND | ECUEC | 91.2485 | EUR | 1 | UN | 3606480198854 | A4 | 1 | 5 | 21.5 | 19 | CM | 794 | 794 | G | 2042.5 | CMQ | 100 | UN |  | 1050 | 1200 | 1000 | MM | 92 | 794 | KG | 1260 | DMQ | [12 empty] | 1 | UN |  | 0 | 0 | 0 | MM | 0.85 | 794 | KG | 1.925 | DMQ | 1 | UN | 3606480198854 | 50 | 220 | 175 | MM | 0.85 | 794 | KG | 1.925 | DMQ | 7326909890
LC1E3801U5 | Tabela de Preços de Equipamentos e sistemas de distribuição de energia de Baixa Tensão | 18/05/2026 | Modificação | Contactor, Easy TeSys Control, LC1E, 3P (3NO), AC-3/AC-3e, <=440 V, 38 A, bobina de 240 V CA, 50 Hz, contacto auxiliar 1NC | BT2 | CUE | 133672 | EASY TESYS TVS CTR | Power Products | PPCTR | GENERAL PURPOSE | 2 - SMALL & MED BUILDING GENERAL PURPOSE | TEE | TEE | LC | TESYS EASY & SPECIAL | LCTEE | 212.435 | EUR | 1 | UN | 3606480361807 | C | 1 | 5.6 | 9.3 | 8.5 | CM | 453 | 453 | G | 442.68 | CMQ | [12 empty] | 24 | UN | 43606480361805 | 15 | 40 | 30 | CM | 11375 | 453 | G | 18 | DMQ | [12 empty] | 1 | UN | 3606480361807 | 92 | 85 | 58 | MM | 455 | 453 | G | 453560 | MMQ | 8536490099
A9F95401 | Tabela de Preços de Equipamentos e sistemas de distribuição de energia de Baixa Tensão | 18/05/2026 | Modificação | Acti9 iC60L - Disjuntor - 4P - 1A - Curva K - 15000A (IEC 60898-1) - 100 kA (IEC 60947-2) | BT1 | RPT | 190600 | ACTI9 | Power Products | PPCFD | GENERAL PURPOSE | 2 - SMALL & MED BUILDING GENERAL PURPOSE | FTI | FTI | DI | ACTI9 PROTECTION DEVICES INDUSTRIAL | DIFTI | 524.115 | EUR | 1 | UN | 3606480085123 | C | 1 | 7 | 9.5 | 7 | CM | 447 | 447 | G | 465.5 | CMQ | [12 empty] | 33 | UN | 43606480085121 | 30 | 40 | 30 | CM | 16.08 | 447 | KG | 36000 | CMQ | 3 | UN | 13606480085120 | 0.77 | 2.25 | 0.98 | DM | 1.397 | 447 | KG | 1.698 | DMQ | 1 | UN | 3606480085123 | 0.7 | 0.95 | 0.7 | DM | 0.447 | 447 | KG | 0.466 | DMQ | 8536201090
XB5FK123G5C0 | Tabela de Preços de Automação e Controlo | 18/05/2026 | Modificação | selector flush luminosous verde 2 posições fijas 120 vca 1 | AC3 | ACI | 100316 | DIAMETER 22 | Industrial Control | IDSIG | GENERAL PURPOSE | 3 - INDUSTRY GENERAL PURPOSE | CTS | CTS | MP | PUSHBUTTONS | MPCTS | 112.84 | EUR | 1 | UN | 3606489760731 | C | 1 | 8.6 | 5.2 | 4.3 | CM | 57 | 57 | G | 192.296 | CMQ | [12 empty] | 40 | UN |  | 15 | 40 | 30 | CM | 2.595 | 57 | KG | 18000 | CMQ | [12 empty] | 1 | UN | 3606489760731 | 8.6 | 5.2 | 4.3 | CM | 57 | 57 | G | 192.296 | CMQ | 8536508000
XACS101 | Tabela de Preços de Automação e Controlo | 18/05/2026 | Modificação | Bloco de contacto de mola - 1 no – montagem de base | AC3 | ACI | 100369 | PENDANT STATIONS | Industrial Control | IDSIG | GENERAL PURPOSE | 3 - INDUSTRY GENERAL PURPOSE | CTS | CTS | EM | CONTROL STATIONS | EMCTS | 27.82 | EUR | 1 | UN | 3389110645248 | B | 1 | 3.8 | 6.7 | 6 | CM | 37 | 37 | G | 152.76 | CMQ | [12 empty] | 40 | UN | 43389110645246 | 15 | 40 | 15 | CM | 1.705 | 37 | KG | 9 | DMQ | [12 empty] | 1 | UN | 3389110645248 | 0.8 | 0.9 | 0.4 | DM | 0.037 | 37 | KG | 0.288 | DMQ | 8536508000
LVS04645 | Tabela de Preços de Equipamentos e sistemas de distribuição de energia de Baixa Tensão | 18/05/2026 | Modificação | Linergy BS 20 aces. Juncao 2x10mm HZ/V | BT6 | DBT | 175684 | LINERGY IEC SYSTEMS | Power Products | PPLVS | GENERAL PURPOSE | 2 - SMALL & MED BUILDING GENERAL PURPOSE | LVE | LVE | L1 | PRISMASET IP40 | L1LVE | 372.655 | EUR | 1 | UN | 3606481867056 | C | 1 | 5.5 | 11 | 9.5 | CM | 1.468 | 1.468 | KG | 574.75 | CMQ | 48 | UN | 73606481867055 | 45 | 120 | 80 | CM | 89.32 | 1.468 | KG | 288 | DMQ | 6 | UN | 13606481867053 | 15 | 40 | 30 | CM | 9.056 | 1.468 | KG | 18000 | CMQ | [12 empty] | 1 | UN | 3606481867056 | 5.5 | 11 | 9.5 | CM | 1.468 | 1.468 | KG | 574.75 | CMQ | 7318159589
LVSST424 | Tabela de Preços de Equipamentos e sistemas de distribuição de energia de Baixa Tensão | 18/05/2026 | Modificação | Quadro PrismaSeT S, 24 módulos 4 Filas, saliente | BT3 | RPT | 140892 | ACTI9 | Power Products | PPCFD | GENERAL PURPOSE | 2 - SMALL & MED BUILDING GENERAL PURPOSE | FTC | FTC | CO | MODULAR ENCLOSURES | COFTC | 687.115 | EUR | 1 | UN | 3606481076977 | C | 1 | 21 | 85 | 61 | CM | 16.4 | 16.4 | KG | 108885 | CMQ | 4 | UN |  | 97 | 120 | 80 | CM | 80.5 | 16.4 | KG | 931.2 | DMQ | [24 empty] | 1 | UN | 3606481076977 | 21 | 85 | 61 | CM | 16.4 | 16.4 | KG | 108.885 | DMQ | 8538100000
LV540309 | Tabela de Preços de Equipamentos e sistemas de distribuição de energia de Baixa Tensão | 18/05/2026 | Modificação | Disjuntor, Easypact CVS400F, 36kA a 415VAC, 400A, unidade de disparo TM-D, 4P3d | BT8 | DBT | 174438 | EASYPACT CVS | Power Products | PPCCB | GENERAL PURPOSE | 2 - SMALL & MED BUILDING GENERAL PURPOSE | CVS | CVS | CV | EASYPACT CVS | CVCVS | 2696.765 | EUR | 1 | UN | 3606480247217 | C | 1 | 14.7 | 28.9 | 20 | CM | 6.51 | 6.3 | KG | 8496.6 | CMQ | 16 | UN |  | 45 | 120 | 80 | CM | 120.064 | 6.3 | KG | 432000 | CMQ | 2 | UN | 43606480247215 | 30 | 40 | 30 | CM | 13.508 | 6.3 | KG | 36000 | CMQ | [12 empty] | 1 | UN | 3606480247217 | 14.7 | 28.9 | 20 | CM | 6.51 | 6.3 | KG | 8965.57 | CMQ | 8536209090
C25N44V100 | Tabela de Preços de Equipamentos e sistemas de distribuição de energia de Baixa Tensão | 18/05/2026 | Modificação | ComPacT DISJUNTOR NSX250N 50kA CA 4P4D 100A 4,2 | BT4 | DBT | 191790 | COMPACT NSX | Power Products | PPCCB | GENERAL PURPOSE | 2 - SMALL & MED BUILDING GENERAL PURPOSE | CCN | CCN | 01 | NSX | 01CCN | 2730.84 | EUR | 1 | UN | 3606481993632 | C | 1 | 14 | 19 | 15 | CM | 2.5 | 2 | KG | 3990 | CMQ | [12 empty] | 4 | UN | 13606481993639 | 30 | 40 | 30 | CM | 11.886 | 2 | KG | 36 | DMQ | [12 empty] | 1 | UN | 3606481993632 | 13 | 14 | 17 | CM | 2.78 | 2 | KG | 3094 | CMQ | 8536209090
XV6C21BLW | Tabela de Preços de Automação e Controlo | 18/05/2026 | Modificação | Base de alimentação Ø60 mm para XV6, base 24 V CA/CC com adaptador de montagem em parede, com tampa, branco | AC3 | ACI | 135280 | TOWER LIGHT | Industrial Control | IDSIG | GENERAL PURPOSE | 3 - INDUSTRY GENERAL PURPOSE | CTS | CTS | IB | TOWER LIGHTS & BEACONS | IBCTS | 119 | EUR | 1 | UN | 3606487129714 | C | 1 | 7.4 | 7.5 | 13.4 | CM | 118 | 118 | G | 743.7 | CMQ | [12 empty] | 30 | UN | 13606487129711 | 30 | 40 | 30 | CM | 3.981 | 118 | KG | 36 | DMQ | [12 empty] | 1 | UN | 3606487129714 | 13 | 7.25 | 7.25 | CM | 118 | 118 | G | 683.313 | CMQ | 8531900000
CCT15960 | Tabela de Preços de Equipamentos e sistemas de distribuição de energia de Baixa Tensão | 18/05/2026 | Modificação | Acti9 - antena DCF para ITA | BT1 | RPT | 191004 | DIN SAE | Power Products | PPCFD | GENERAL PURPOSE | 1 - RESIDENTIAL GENERAL PURPOSE | CLD | CLD | DZ | CONNECTED LIVING TIMER | DZCLD | 247.895 | EUR | 1 | UN | 3606480625206 | C | 1 | 6.5 | 12.5 | 7.8 | CM | 124 | 124 | G | 633.75 | CMQ | [12 empty] | 18 | UN | 43606480625204 | 15 | 40 | 30 | CM | 2651 | 124 | G | 18 | DMQ | [12 empty] | 1 | UN | 3606480625206 | 6.5 | 12.5 | 7.8 | CM | 124 | 124 | G | 633.75 | CMQ | 8529106900
NSYSUCR40220 | Tabela de Preços de Equipamentos e sistemas de distribuição de energia de Baixa Tensão | 18/05/2026 | Modificação | Spacial SF/SM universal cross rails - 40 mm | EN1 | CUE | 119490 | PanelSeT S FS Accessor | Power Products | PPUES | GENERAL PURPOSE | 3 - INDUSTRY GENERAL PURPOSE | UEA | UEA | EA | UE - FLOOR STANDING ENCLOSURES, SF, SM, AND SFP, IN STEEL. | EAUEA | 262.9935 | EUR | 1 | UN | 3606485133355 | C | 1 | 5 | 192 | 6 | CM | 4.084 | 4.084 | KG | 5760 | CMQ | 100 | UN | 73606485133354 | 420 | 1200 | 2100 | MM | 440 | 4.084 | KG | 1058.4 | DMQ | [12 empty] | 1 | UN |  | 0 | 0 | 0 |  | 4.084 | 4.084 | KG | 0 | DMQ | 1 | UN | 3606485133355 | 1920 | 50 | 60 | MM | 4.084 | 4.084 | KG | 5.76 | DMQ | 8302420090
NSYSPFX12200 | Tabela de Preços de Equipamentos e sistemas de distribuição de energia de Baixa Tensão | 18/05/2026 | Modificação | Spacial SFHD - outdoor heavy duty - front plinth - H200 W1200 IP55 | EN1 | CUE | 191215 | PanelSeT X Accessories | Power Products | PPUES | GENERAL PURPOSE | 3 - INDUSTRY GENERAL PURPOSE | UEA | UEA | ST | UE-FLOOR STAND.WALL MOUN. ENCLOSURES, BOXES STAINLESS STEEL. | STUEA | 2182.086 | EUR | 1 | UN | 3606480626234 | C4 | 1 | 19.5 | 121 | 20.5 | CM | 14.074 | 14.074 | KG | 48369.75 | CMQ | 20 | UN | 73606480626233 | 970 | 1200 | 1000 | MM | 296.48 | 14.074 | KG | 1164 | DMQ | [12 empty] | 1 | UN |  | 0 | 0 | 0 | MM | 0 | 14.074 | KG | 0 | DMQ | 1 | UN | 3606480626234 | 215 | 1215 | 200 | MM | 13.908 | 14.074 | KG | 52.245 | DMQ | 7326909890
ZBY9160 | Tabela de Preços de Automação e Controlo | 18/05/2026 | Modificação | 60mm label circular 'arret d'urgence' | AC3 | ACI | 100316 | DIAMETER 22 | Industrial Control | IDSIG | GENERAL PURPOSE | 3 - INDUSTRY GENERAL PURPOSE | CTS | CTS | MP | PUSHBUTTONS | MPCTS | 11.29 | EUR | 1 | UN | 3389119041041 | B | 10 | 2 | 2.67 | 8 | CM | 2 | 2 | G | 42.72 | CMQ | [12 empty] | 1200 | UN | 43389119041049 | 15 | 40 | 30 | CM | 3.023 | 2 | KG | 18000 | CMQ | 10 | UN | 23389119041045 | 20 | 80 | 80 | MM | 22 | 2 | G | 128 | CMQ | 10 | UN | 23389119041045 | 8 | 8 | 2 | CM | 22 | 2 | G | 128 | CMQ | 4911990000
AR8128BLK | Tabela de Preços de Equipamentos e sistemas de distribuição de energia de Baixa Tensão | 18/05/2026 | Modificação | Prateleira Deslizante 200lbs/91 kg em Preto | ITE | UAI | 132665 | RACKS AND ENCLOSURES | Secure Power | SPRSY | CONFIGURABLE | 4 - LARGE BUILDING CONFIGURABLE | ILB | ILB | IR | OPTIMUM RACKS & ACCESSORIES | IRILB | 891.95 | EUR | 1 | UN | 0731304015925 | C | 1 | 21.6 | 64.8 | 92.7 | CM | 21.315 | 21.315 | KG | 129750.336 | CMQ | [36 empty] | 1 | UN | 731304015925 | 2.16 | 9.27 | 6.47 | DM | 21.338 | 21.315 | KG | 129.49 | DMQ | 9403991090
LV833920SP | Tabela de Preços de Equipamentos e sistemas de distribuição de energia de Baixa Tensão | 18/05/2026 | Modificação | Cable - type door interlock - Masterpact MTZ1 - fixed | BT8 | DBT | 180971 | MASTERPACT MTZ CONNECT | Power Products | PPACB | CONFIGURABLE | 4 - LARGE BUILDING CONFIGURABLE | ACB | ACB | PR | AIR CIRCUIT BREAKERS | PRACB | 1676.38 | EUR | 1 | UN | 3606481186706 | C | 1 | 25 | 35 | 25 | CM | 3.199 | 3.199 | KG | 21875 | CMQ | [12 empty] | 1 | UN | 3606481186706 | 30 | 40 | 30 | CM | 3.2 | 3.199 | KG | 36 | DMQ | [12 empty] | 1 | UN | 3606481186706 | 25 | 35 | 25 | CM | 3.2 | 3.199 | KG | 21.875 | DMQ | 8538909999
C16F47E160 | Tabela de Preços de Equipamentos e sistemas de distribuição de energia de Baixa Tensão | 18/05/2026 | Modificação | ComPacT DISJUNTOR NSX160F 36kA CA 4P4D 160A 7.2E | BT4 | DBT | 191790 | COMPACT NSX | Power Products | PPCCB | GENERAL PURPOSE | 2 - SMALL & MED BUILDING GENERAL PURPOSE | CCN | CCN | 01 | NSX | 01CCN | 3448.04 | EUR | 1 | UN | 3606481994455 | A | 1 | 14 | 19 | 15 | CM | 2.83 | 2.33 | KG | 3990 | CMQ | [12 empty] | 3 | UN | 13606481994452 | 30 | 40 | 30 | CM | 8.894 | 2.33 | KG | 36 | DMQ | [12 empty] | 1 | UN | 3606481994455 | 14 | 19 | 15 | CM | 2.607 | 2.33 | KG | 3990 | CMQ | 8536209090
XB5AJ21C0 | Tabela de Preços de Automação e Controlo | 18/05/2026 | Modificação | Selector maneta larga 2 posições fijas 1na cor g | AC3 | ACI | 100316 | DIAMETER 22 | Industrial Control | IDSIG | GENERAL PURPOSE | 3 - INDUSTRY GENERAL PURPOSE | CTS | CTS | MP | PUSHBUTTONS | MPCTS | 36.35 | EUR | 1 | UN | 3606489758417 | C | 1 | 3.4 | 5.3 | 9 | CM | 42 | 42 | G | 162.18 | CMQ | [12 empty] | 40 | UN |  | 15 | 40 | 30 | CM | 2.035 | 42 | KG | 18000 | CMQ | [12 empty] | 1 | UN | 3606489758417 | 8.6 | 5.2 | 3.3 | CM | 43 | 42 | G | 147.576 | CMQ | 8536508000
LVS08687 | Tabela de Preços de Equipamentos e sistemas de distribuição de energia de Baixa Tensão | 18/05/2026 | Modificação | Placa passa cabos P IP55 L650+150 P600 | BT6 | DBT | 175795 | PRISMASET P STRUCT | Power Products | PPLVS | GENERAL PURPOSE | 2 - SMALL & MED BUILDING GENERAL PURPOSE | LVE | LVE | L2 | PRISMASET IP55 | L2LVE | 395.83 | EUR | 1 | UN | 3606481877628 | C | 1 | 5 | 67.5 | 51 | CM | 6.179 | 6.179 | KG | 17212.5 | CMQ | 16 | UN | 73606481877627 | 43 | 120 | 80 | CM | 105 | 6.179 | KG | 412.8 | DMQ | [24 empty] | 1 | UN | 3606481877628 | 5 | 67.5 | 51 | CM | 6.179 | 6.179 | KG | 17.213 | DMQ | 7326909890
NSYTRP44DPE | Tabela de Preços de Equipamentos e sistemas de distribuição de energia de Baixa Tensão | 18/05/2026 | Modificação | bornes, Linergy TR, encaixe 4pts 4mm², nível duplo, terra de proteção, verde-amarelo. | BT6 | DBT | 108693 | LINERGY MULTISTAND T.B | Power Products | PPLVS | GENERAL PURPOSE | 2 - SMALL & MED BUILDING GENERAL PURPOSE | LVE | LVE | L3 | LINERGY | L3LVE | 19.3 | EUR | 1 | UN | 3606487170372 | C | 50 | 7.54 | 5.45 | 0.62 | CM | 24.726 | 23.958 | G | 25.478 | CMQ | [12 empty] | 300 | UN | 23606487170376 | 30 | 40 | 30 | CM | 7.859 | 23.958 | KG | 36 | DMQ | [12 empty] | 1 | UN | 3606487170372 | 7.54 | 5.45 | 0.62 | CM | 24.726 | 23.958 | G | 25.478 | CMQ | 8536901000
NU320318S | Tabela de Preços de Equipamentos e sistemas de distribuição de energia de Baixa Tensão | 18/05/2026 | Modificação | Comutador de escada com sinalizador, Unica, 10A, Branco | IS1 | RPT | 181958 | NEW UNICA | Home Solutions | HSCWD | GENERAL PURPOSE | 1 - RESIDENTIAL GENERAL PURPOSE | CLD | CLD | DU | CONNECTED LIVING UNICA | DUCLD | 7.81 | EUR | 1 | UN | 3606489455088 | A | 1 | 3.5 | 4.5 | 4.5 | CM | 21 | 21 | G | 70.875 | CMQ | 640 | UN | 73606489455087 | 77 | 60 | 80 | CM | 31.212 | 21 | KG | 369600 | CMQ | 80 | UN | 43606489455086 | 30 | 40 | 30 | CM | 2.864 | 21 | KG | 36000 | CMQ | 10 | UN | 13606489455085 | 8 | 18.5 | 18.5 | CM | 303 | 21 | G | 2738 | CMQ | 1 | UN | 3606489455088 | 3.5 | 4.5 | 4.5 | CM | 21 | 21 | G | 70.875 | CMQ | 8536508000
NSYCU1K2RDG | Tabela de Preços de Equipamentos e sistemas de distribuição de energia de Baixa Tensão | 18/05/2026 | Modificação | Climasys CU - Climatizador teto Comunicable, 1,2kW, 230V, 50/60Hz, IP54 | EN1 | CUE | 108902 | ClimaSys Cooling | Power Products | PPUES | GENERAL PURPOSE | 3 - INDUSTRY GENERAL PURPOSE | UET | UET | CL | EU - ADVANCED THERMAL MANAGEMENT COMMUNICABLE COOLING UNITS. | CLUET | 5144.676 | EUR | 1 | UN | 3606486055397 | C | 0 | 46 | 62 | 48 | CM | 37 | 37 | KG | 136896 | CMQ | 2 | UN |  | 590 | 1200 | 800 | MM | 89 | 37 | KG | 566.4 | DMQ | [24 empty] | 1 | UN | 3606486055397 | 460 | 620 | 480 | MM | 37 | 37 | KG | 136.896 | DMQ | 8415101010
A9N18578 | Tabela de Preços de Equipamentos e sistemas de distribuição de energia de Baixa Tensão | 18/05/2026 | Modificação | Vigi C120 - earth leakage add-on block - 4P - 30 mA - class A | BT1 | RPT | 135006 | ACTI9 | Power Products | PPCFD | GENERAL PURPOSE | 2 - SMALL & MED BUILDING GENERAL PURPOSE | FTI | FTI | DI | ACTI9 PROTECTION DEVICES INDUSTRIAL | DIFTI | 720.59 | EUR | 1 | UN | 3606480376412 | A | 1 | 9.1 | 25 | 13.3 | CM | 800 | 800 | G | 3025.75 | CMQ | [12 empty] | 8 | UN | 43606480376410 | 30 | 40 | 30 | CM | 6.893 | 800 | KG | 36000 | CMQ | [12 empty] | 1 | UN | 3606480376412 | 0.91 | 2.5 | 1.33 | DM | 800 | 800 | G | 3.026 | DMQ | 8536303000
ATV320U55N4B | Tabela de Preços de Automação e Controlo | 18/05/2026 | Modificação | Variador de velocidade ATV320 - 5.5kW - 380...500V - 3 fase - livro | AC2 | ACI | 146897 | ALTIVAR 320 | Drives | IDVSD | CONFIGURABLE | 5 - INDUSTRY CONFIGURABLE | ADD | ADD | VS | MEDIUM DRIVES | VSADD | 1255.32 | EUR | 1 | UN | 3606480931291 | A | 1 | 20.5 | 27.2 | 33 | CM | 5.134 | 5.134 | KG | 18400.8 | CMQ | 10 | UN | 73606480931290 | 75 | 80 | 60 | CM | 68.11 | 5.134 | KG | 360000 | CMQ | [24 empty] | 1 | UN | 3606480931291 | 20.5 | 27.2 | 33 | CM | 5.511 | 5.134 | KG | 18400.8 | CMQ | 8504409590
NSYS3DEX3215 | Tabela de Preços de Equipamentos e sistemas de distribuição de energia de Baixa Tensão | 18/05/2026 | Modificação | Spacial S3DEX (ATEX certified) H300xW200xD150 .IP66 IK10 RAL7035. | EN1 | CUE | 141862 | PanelSeT S WMApplicati | Power Products | PPUES | GENERAL PURPOSE | 3 - INDUSTRY GENERAL PURPOSE | UEC | UEC | EC | UE-STEEL WALL MOUNT. ENCLOSURE, CRN, S3D, CM AND CABLE GLAND | ECUEC | 272.3245 | EUR | 1 | UN | 3606480158674 | A4 | 1 | 20 | 31.5 | 21.5 | CM | 3.13 | 3.13 | KG | 13545 | CMQ | 135 | UN |  | 2067 | 1200 | 1000 | MM | 437.55 | 3.13 | KG | 2480.4 | DMQ | [12 empty] | 1 | UN |  | 0 | 0 | 0 |  | 0 | 3.13 |  | 0 |  | 1 | UN | 3606480158674 | 318 | 213 | 198 | MM | 3 | 3.13 | KG | 13.411 | DMQ | 9403208000
EZ9F34310 | Tabela de Preços de Equipamentos e sistemas de distribuição de energia de Baixa Tensão | 18/05/2026 | Modificação | Easy9, disjuntor 3P, 10A, curva C, 4500A (IEC/EN 60898-1) | BT1 | RPT | 190615 | EASY9 | Power Products | PPCFD | GENERAL PURPOSE | 1 - RESIDENTIAL GENERAL PURPOSE | FDR | FDR | FA | APARENTA MODULAR EASY9 VIVIENDA / 4,5KA & TYPE AC | FAFDR | 38.37 | EUR | 1 | UN | 3606480587016 | A | 1 | 7.3 | 8.5 | 5.4 | CM | 288 | 288 | G | 335.07 | CMQ | [12 empty] | 48 | UN | 43606480587014 | 30 | 40 | 30 | CM | 16.373 | 288 | KG | 36000 | CMQ | 4 | UN | 13606480587013 | 7.9 | 22.8 | 8.8 | CM | 1.305 | 288 | KG | 1585.06 | CMQ | 1 | UN | 3606480587016 | 7.3 | 8.5 | 5.4 | CM | 311 | 288 | G | 335.07 | CMQ | 8536201090
LVS04021 | Tabela de Preços de Equipamentos e sistemas de distribuição de energia de Baixa Tensão | 18/05/2026 | Modificação | Ligacao Linergy BW / FM 200A | BT6 | DBT | 175684 | LINERGY IEC SYSTEMS | Power Products | PPLVS | GENERAL PURPOSE | 2 - SMALL & MED BUILDING GENERAL PURPOSE | LVE | LVE | L3 | LINERGY | L3LVE | 97.955 | EUR | 1 | UN | 3606481867209 | C | 1 | 1 | 40 | 4.5 | CM | 742 | 742 | G | 180 | CMQ | 320 | UN | 73606481867208 | 45 | 120 | 80 | CM | 254.752 | 742 | KG | 432 | DMQ | 10 | UN | 13606481867206 | 15 | 40 | 30 | CM | 7.586 | 742 | KG | 18000 | CMQ | [12 empty] | 1 | UN | 3606481867209 | 1 | 40 | 4.5 | CM | 733 | 742 | G | 180 | CMQ | 8544429090
LV948279 | Tabela de Preços de Equipamentos e sistemas de distribuição de energia de Baixa Tensão | 18/05/2026 | Modificação | MTZ2 16 N1 - 1600 A - 4P extraível - configurável | BT8 | DBT | 190406 | MTZ2-3 ACTIVE IEC | Power Products | PPACB | CONFIGURABLE | 4 - LARGE BUILDING CONFIGURABLE | ACB | ACB | 06 | MTZ ACTIVE OFFER | 06ACB | 10663.365 | EUR | 1 | UN | 3606486813324 | C | 1 | 2 | 2 | 1 | CM | 10 | 10 | G | 4 | CMQ | [36 empty] | 1 | UN | 3606486813324 | 2 | 2 | 1 | CM | 10 | 10 | G | 4 | CMQ | 8536209090
LC1E25004M7 | Tabela de Preços de Equipamentos e sistemas de distribuição de energia de Baixa Tensão | 18/05/2026 | Modificação | Contator, controle fácil TeSys, LC1E, 4P (4NO), AC-1 40A, 220V | BT2 | CUE | 187512 | EASY TESYS TVS 4P CTR | Power Products | PPCTR | GENERAL PURPOSE | 2 - SMALL & MED BUILDING GENERAL PURPOSE | TEE | TEE | LC | TESYS EASY & SPECIAL | LCTEE | 177.82 | EUR | 1 | UN | 3606480665325 | C | 1 | 9.9 | 8.4 | 5.7 | CM | 554 | 540 | G | 474.012 | CMQ | [12 empty] | 22 | UN | 43606480665323 | 15 | 40 | 30 | CM | 9.937 | 540 | KG | 18000 | CMQ | [12 empty] | 1 | UN | 3606480665325 | 10 | 8.5 | 5.8 | CM | 540 | 540 | G | 493 | CMQ | 8536490099
C40N32D250 | Tabela de Preços de Equipamentos e sistemas de distribuição de energia de Baixa Tensão | 18/05/2026 | Modificação | ComPacT DISJUNTOR NSX400N 50kA CA 3P3D 250A 2,3 | BT4 | DBT | 191790 | COMPACT NSX | Power Products | PPCCB | GENERAL PURPOSE | 2 - SMALL & MED BUILDING GENERAL PURPOSE | CCN | CCN | 01 | NSX | 01CCN | 3387.53 | EUR | 1 | UN | 3606482002678 | C | 1 | 14.8 | 29 | 15.5 | CM | 5.618 | 5.618 | KG | 6652.6 | CMQ | [12 empty] | 2 | UN | 13606482002675 | 300 | 600 | 400 | MM | 11882 | 5.618 | G | 72000000 | MMQ | [12 empty] | 1 | UN | 3606482002678 | 15 | 29 | 16 | CM | 5.664 | 5.618 | KG | 6960 | CMQ | 8536209090
LA9G3701 | Tabela de Preços de Automação e Controlo | 18/05/2026 | Modificação | proteções de terminais 3 pólos TeSys G115-225 | BT2 | CUE | 187524 | GIGA GL ACC =115 | Power Products | PPCTR | GENERAL PURPOSE | 3 - INDUSTRY GENERAL PURPOSE | TAC | TAC | LB | TESYS ACTIVE & CONTROL | LBTAC | 31.45 | EUR | 1 | UN | 3606481916587 | C | 1 | 9.5 | 14.5 | 10.5 | CM | 174 | 174 | G | 1446.375 | CMQ | [12 empty] | 5 | UN | 13606481916584 | 15 | 40 | 30 | CM | 1.221 | 174 | KG | 18 | DMQ | [12 empty] | 1 | UN | 3606481916587 | 9.5 | 14.5 | 10.5 | CM | 174 | 174 | G | 1446.375 | CMQ | 8547200000
XB7NA3133 | Tabela de Preços de Automação e Controlo | 18/05/2026 | Modificação | Pulsador rasante verde no - 'start' | AC3 | ACI | 100316 | DIAMETER 22 | Industrial Control | IDSIG | GENERAL PURPOSE | 3 - INDUSTRY GENERAL PURPOSE | CTS | CTS | MP | PUSHBUTTONS | MPCTS | 12.04 | EUR | 1 | UN | 3606480470035 | B | 10 | 5.3 | 3 | 3 | CM | 20 | 20 | G | 47.7 | CMQ | [12 empty] | 100 | UN |  | 15 | 40 | 15 | CM | 2.225 | 20 | KG | 9000 | CMQ | 10 | UN | 23606480470039 | 5.3 | 3 | 3 | CM | 200 | 20 | G | 47.7 | CMQ | 10 | UN | 23606480470039 | 5.3 | 3 | 3 | CM | 200 | 20 | G | 47.7 | CMQ | 8536508000
C10N1TM040 | Tabela de Preços de Equipamentos e sistemas de distribuição de energia de Baixa Tensão | 18/05/2026 | Modificação | ComPacT DISJUNTOR NSX100N 25kA CA-CC 1P 40A TMD | BT4 | DBT | 191790 | COMPACT NSX | Power Products | PPCCB | GENERAL PURPOSE | 2 - SMALL & MED BUILDING GENERAL PURPOSE | CCN | CCN | 01 | NSX | 01CCN | 997.91 | EUR | 1 | UN | 3606481995544 | C | 1 | 4 | 17.5 | 13 | CM | 738 | 738 | G | 910 | CMQ | [12 empty] | 12 | UN | 13606481995541 | 300 | 400 | 300 | MM | 9199 | 738 | G | 36000000 | MMQ | [12 empty] | 1 | UN | 3606481995544 | 4 | 17.5 | 13 | CM | 738 | 738 | G | 910 | CMQ | 8536201090
A9P22640 | Tabela de Preços de Equipamentos e sistemas de distribuição de energia de Baixa Tensão | 18/05/2026 | Modificação | Miniature circuit-breaker, Acti9 iDT40T, 1P+N, 40 A, C curve, 4500 A (IEC 60898-1), 6 kA (IEC 60947-2) | BT1 | RPT | 190600 | ACTI9 | Power Products | PPCFD | GENERAL PURPOSE | 2 - SMALL & MED BUILDING GENERAL PURPOSE | FTD | FTD | DT | ACTI9 PROTECTION DEVICES TERTIARY | DTFTD | 61.205 | EUR | 1 | UN | 3606481381378 | A | 1 | 7.5 | 9.5 | 1.8 | CM | 122 | 122 | G | 128.25 | CMQ | [12 empty] | 132 | UN | 43606481381376 | 30 | 40 | 30 | CM | 17.297 | 122 | KG | 36000 | CMQ | 12 | UN | 13606481381375 | 2.94 | 30 | 20 | CM | 1.527 | 122 | KG | 1764 | CMQ | 1 | UN | 3606481381378 | 7.4 | 9.4 | 1.8 | CM | 122 | 122 | G | 125.208 | CMQ | 8536201090
56170 | Tabela de Preços de Equipamentos e sistemas de distribuição de energia de Baixa Tensão | 18/05/2026 | Modificação | residual current protection relay, Vigirex RH99M, 30mA to 30A, 12 to 24VAC 50/60Hz, 12 to 48VDC, local manual reset | BT4 | DBT | 133480 | VIGIREX RELAYS | Power Products | PPCCB | GENERAL PURPOSE | 2 - SMALL & MED BUILDING GENERAL PURPOSE | CCN | CCN | 01 | NSX | 01CCN | 475.37 | EUR | 1 | UN | 3303430561705 | A | 1 | 8.5 | 7.6 | 9 | CM | 182 | 182 | G | 581.4 | CMQ | [12 empty] | 36 | UN | 43303430561703 | 30 | 40 | 30 | CM | 7.04 | 182 | KG | 36000 | CMQ | [12 empty] | 1 | UN | 3303430561705 | 8.5 | 7.6 | 9 | CM | 182 | 182 | G | 581.4 | CMQ | 8536419089
ZB5AG7 | Tabela de Preços de Automação e Controlo | 18/05/2026 | Modificação | Cabeça botão rotação - atuado por chave - 3 posições | AC3 | ACI | 100316 | DIAMETER 22 | Industrial Control | IDSIG | GENERAL PURPOSE | 3 - INDUSTRY GENERAL PURPOSE | CTS | CTS | MP | PUSHBUTTONS | MPCTS | 54.42 | EUR | 1 | UN | 3389110905854 | A | 1 | 3.7 | 9.2 | 5.7 | CM | 68 | 68 | G | 194.028 | CMQ | [12 empty] | 150 | UN | 43389110905852 | 30 | 40 | 30 | CM | 10.589 | 68 | KG | 36000 | CMQ | 5 | UN |  | 8.6 | 26.5 | 3.3 | CM | 340 | 68 | G | 752.07 | CMQ | 1 | UN | 3389110905854 | 3.7 | 9.2 | 5.7 | CM | 68 | 68 | G | 194.028 | CMQ | 8538909999
C080H3WM | Tabela de Preços de Equipamentos e sistemas de distribuição de energia de Baixa Tensão | 18/05/2026 | Modificação | Bloco Corte NS800H 3P 800 Extraivel Manual | BT8 | DBT | 133346 | COMPACT NS 630B-1600 | Power Products | PPCCB | CONFIGURABLE | 4 - LARGE BUILDING CONFIGURABLE | CCB | CCB | PL | COMPACT NS >= 630A | PLCCB | 5275.14 | EUR | 1 | UN | 3606482238121 | C | 0 | 2 | 2 | 1 | CM | 10 | 10 | G | 4 | CMQ | [36 empty] | 1 | UN | 3606482238121 | 2 | 2 | 1 | DM | 10 | 10 | G | 4 | CMQ | 8536209090
LV510313 | Tabela de Preços de Equipamentos e sistemas de distribuição de energia de Baixa Tensão | 18/05/2026 | Modificação | Easypact do disjuntor CVS100B, 25kA a 415VCA, unidade de disparo TMD 40A, 4P 3d | BT8 | DBT | 174438 | EASYPACT CVS | Power Products | PPCCB | GENERAL PURPOSE | 2 - SMALL & MED BUILDING GENERAL PURPOSE | CVS | CVS | CV | EASYPACT CVS | CVCVS | 393.315 | EUR | 1 | UN | 3606480220203 | C | 1 | 14 | 19 | 15 | CM | 2.6 | 2.1 | KG | 3990 | CMQ | [12 empty] | 2 | UN | 43606480220201 | 30 | 40 | 30 | CM | 4.783 | 2.1 | KG | 36 | DMQ | [12 empty] | 1 | UN | 3606480220203 | 1.32 | 1.92 | 1.48 | DM | 2.148 | 2.1 | KG | 3.751 | DMQ | 8536209090
LV839475 | Tabela de Preços de Equipamentos e sistemas de distribuição de energia de Baixa Tensão | 18/05/2026 | Modificação | Chassis terminal blocks for PTE + 4 OF contacts - MTZ2/3 | BT8 | DBT | 145825 | MASTERPACT MTZ AUX. | Power Products | PPACB | CONFIGURABLE | 4 - LARGE BUILDING CONFIGURABLE | ACB | ACB | PR | AIR CIRCUIT BREAKERS | PRACB | 86.125 | EUR | 1 | UN | 3606489602864 | C | 1 | 0.1 | 0.1 | 0.1 | CM | 10 | 10 | G | 0.001 | CMQ | [36 empty] | 1 | UN | 3606489602864 | 1 | 1 | 1 | MM | 10 | 10 | G | 0.001 | CMQ | 8536901000
LVS01018 | Tabela de Preços de Equipamentos e sistemas de distribuição de energia de Baixa Tensão | 18/05/2026 | Modificação | 4 Pilares+4 embelezador Prisma G IP30 | BT6 | DBT | 118897 | PRISMASET G | Power Products | PPLVS | GENERAL PURPOSE | 2 - SMALL & MED BUILDING GENERAL PURPOSE | LVE | LVE | L1 | PRISMASET IP40 | L1LVE | 39.565 | EUR | 1 | UN | 3606481885098 | C | 1 | 7 | 49 | 8 | CM | 810 | 810 | G | 2744 | CMQ | 30 | UN |  | 440 | 1200 | 800 | MM | 35000 | 810 | G | 422400000 | MMQ | 15 | UN | 13606481885095 | 30 | 60 | 40 | CM | 12.83 | 810 | KG | 72 | DMQ | [12 empty] | 1 | UN | 3606481885098 | 7 | 49 | 8 | CM | 810 | 810 | G | 2744 | CMQ | 7326909890
NSYTRAL162 | Tabela de Preços de Equipamentos e sistemas de distribuição de energia de Baixa Tensão | 18/05/2026 | Modificação | BARR LIG ENCAIX VERM 2P P/ BOR | BT6 | DBT | 108693 | LINERGY MULTISTAND T.B | Power Products | PPLVS | GENERAL PURPOSE | 2 - SMALL & MED BUILDING GENERAL PURPOSE | LVE | LVE | L3 | LINERGY | L3LVE | 2.265 | EUR | 1 | UN | 3606480534270 | C | 10 | 1 | 12 | 8 | CM | 10 | 10 | G | 96 | CMQ | [12 empty] | 870 | UN | 43606480534278 | 15 | 40 | 30 | CM | 9.851 | 10 | KG | 18 | DMQ | 10 | UN | 23606480534274 | 0.1 | 1.2 | 0.8 | DM | 0.108 | 10 | KG | 0.096 | DMQ | 10 | UN | 23606480534274 | 0.1 | 1.2 | 0.8 | DM | 0.108 | 10 | KG | 0.096 | DMQ | 8536901000
XPSMCMME0000 | Tabela de Preços de Automação e Controlo | 18/05/2026 | Modificação | Cartão de memória para guardar dados de configuração e transferir para um novo dispositivo | AC4 | ACI | 188008 | SAFETY NEW ARCHITECTUR | Discrete Automation | IDMST | CONFIGURABLE | 5 - INDUSTRY CONFIGURABLE | ABA | ABA | A5 | PLC BASIC | A5ABA | 67.92 | EUR | 1 | UN | 3606480748837 | B | 1 | 2.6 | 10 | 5.2 | CM | 18 | 18 | G | 135.2 | CMQ | [12 empty] | 35 | UN | 43606480748835 | 15 | 40 | 15 | CM | 785 | 18 | G | 9000 | CMQ | [12 empty] | 1 | UN | 3606480748837 | 2.6 | 5.2 | 10 | CM | 18 | 18 | G | 135.2 | CMQ | 8523519000
LVS04488 | Tabela de Preços de Equipamentos e sistemas de distribuição de energia de Baixa Tensão | 18/05/2026 | Modificação | Ligacao P NS1600 Vertical Fixo 4P | BT6 | DBT | 175795 | PRISMASET P STRUCT | Power Products | PPLVS | GENERAL PURPOSE | 2 - SMALL & MED BUILDING GENERAL PURPOSE | LVE | LVE | L1 | PRISMASET IP40 | L1LVE | 1506.855 | EUR | 1 | UN | 3606481867841 | C | 1 | 12 | 54 | 12 | CM | 18.33 | 18.33 | KG | 7776 | CMQ | 12 | UN | 73606481867840 | 27 | 120 | 80 | CM | 240 | 18.33 | KG | 259200 | CMQ | [24 empty] | 1 | UN | 3606481867841 | 12 | 54 | 12 | CM | 18.33 | 18.33 | KG | 7776 | CMQ | 8536909500
LX1FK415 | Tabela de Preços de Automação e Controlo | 18/05/2026 | Modificação | bobina LX1F - TeSys F - 415/480VCA para contactor F500 | BT2 | CUE | 187521 | TESYS F COILS | Power Products | PPCTR | GENERAL PURPOSE | 3 - INDUSTRY GENERAL PURPOSE | TCC | TCC | AC | TESYS CONTROL CONTACTOR | ACTCC | 625.425 | EUR | 1 | UN | 3389110082289 | B | 1 | 10.6 | 22.6 | 11.2 | CM | 1.193 | 1.15 | KG | 2683.072 | CMQ | [12 empty] | 6 | UN | 43389110082287 | 30 | 40 | 30 | CM | 7871 | 1.15 | G | 36 | DMQ | [12 empty] | 1 | UN | 3389110082289 | 106 | 226 | 112 | MM | 1193 | 1.15 | G | 2683072 | MMQ | 8505902999
LV4344AHT | Tabela de Preços de Equipamentos e sistemas de distribuição de energia de Baixa Tensão | 18/05/2026 | Modificação | NSX 400-630 CA HP RETROFIT ESPELHO FRONTAL | BT4 | DBT | 191790 | COMPACT NSX | Power Products | PPCCB | GENERAL PURPOSE | 2 - SMALL & MED BUILDING GENERAL PURPOSE | CCN | CCN | 01 | NSX | 01CCN | 39.815 | EUR | 1 | UN | 3606481070906 | C | 1 | 3 | 15 | 14 | CM | 122 | 122 | G | 630 | CMQ | 128 | UN | 3606481070906 | 450 | 1200 | 800 | MM | 28124 | 122 | G | 432000000 | MMQ | 20 | UN | 43606481070904 | 30 | 40 | 30 | CM | 2.854 | 122 | KG | 36 | DMQ | [12 empty] | 1 | UN | 3606481070906 | 3 | 15 | 14 | CM | 122 | 122 | G | 630 | CMQ | 8538909999
METSEION7403 | Tabela de Preços de Equipamentos e sistemas de distribuição de energia de Baixa Tensão | 18/05/2026 | Modificação | PowerLogic ION7400 Central de medida de montagem em calha DIN - base de contador de utilidades | BT7 | DBT | 187268 | ADVANCED METERS | Digital Energy | DPLVP | GENERAL PURPOSE | 2 - SMALL & MED BUILDING GENERAL PURPOSE | EMM | EMM | PY | ION ADVANCED & UTILITY METERING | PYEMM | 4503.125 | EUR | 1 | UN | 3606480930614 | C | 1 | 14 | 18.5 | 14 | CM | 1.03 | 1.03 | KG | 3626 | CMQ | [12 empty] | 1 | UN |  | 30 | 60 | 40 | CM | 6.12 | 1.03 | KG | 72000 | CMQ | [12 empty] | 1 | UN | 3606480930614 | 14 | 18.5 | 14 | CM | 1.03 | 1.03 | KG | 3626 | CMQ | 9028301900
LC1G630KUEN | Tabela de Preços de Automação e Controlo | 18/05/2026 | Modificação | Contactor TeSys LC1G 630A 440V 3P AC3 Bobina padrão 100-250V CA-CC | BT2 | CUE | 181036 | GIGA GL CTR >=115 | Power Products | PPCTR | GENERAL PURPOSE | 3 - INDUSTRY GENERAL PURPOSE | TCC | TCC | AC | TESYS CONTROL CONTACTOR | ACTCC | 6311.695 | EUR | 1 | UN | 3606481922007 | A | 1 | 30 | 51 | 34.5 | CM | 16.422 | 16.422 | KG | 52785 | CMQ | 2 | UN | 13606481922004 | 75 | 80 | 60 | CM | 42.844 | 16.422 | KG | 360000 | CMQ | [24 empty] | 1 | UN | 3606481922007 | 30 | 51 | 34.5 | CM | 16.422 | 16.422 | KG | 52785 | CMQ | 8536490099
RXM041BN7 | Tabela de Preços de Automação e Controlo | 18/05/2026 | Modificação | Módulo protecção – circ. rc - 24..60 ac – p/ encaixe rxz relé miniatura | AC3 | ACI | 116769 | ELECTROMECA.RELAY SE | Industrial Control | IDSIG | GENERAL PURPOSE | 3 - INDUSTRY GENERAL PURPOSE | ARO | ARO | RM | ELECTROMECHANICAL RELAYS | RMARO | 7.59 | EUR | 1 | UN | 3389119404419 | B | 10 | 1.3 | 3.2 | 1.4 | CM | 2 | 2 | G | 5.824 | CMQ | [12 empty] | 500 | UN | 43389119404417 | 15 | 40 | 15 | CM | 1.302 | 2 | KG | 9 | CMQ | 10 | UN | 13389119404416 | 1.5 | 8 | 6 | CM | 22 | 2 | G | 86.336 | CMQ | 1 | UN | 3389119404419 | 1.3 | 3.2 | 1.4 | CM | 2 | 2 | G | 5.824 | CMQ | 8536301000
NSYEX1006 | Tabela de Preços de Equipamentos e sistemas de distribuição de energia de Baixa Tensão | 18/05/2026 | Modificação | Hexagonal spacers M6 height 100 for raising mounting plates, etc. Supply: 100 | EN1 | CUE | 163213 | RAILS & UPRIGHTS | Power Products | PPUES | GENERAL PURPOSE | 3 - INDUSTRY GENERAL PURPOSE | UEC | UEC | EK | UE - TRANSVERSAL ACCESSORIES OF ENCLOSURES. | EKUEC | 3.99 | EUR | 1 | UN | 3606480181801 | A4 | 100 | 10 | 14 | 0.22 | CM | 53 | 53 | G | 30.8 | CMQ | 2100 | UN |  | 0 | 0 | 0 |  | 0 | 53 |  | 0 | [25 empty] | 100 | UN |  | 90 | 160 | 110 | MM | 5.3 | 53 | KG | 1.584 | DMQ | 7318190090
NSYTPLS3654A | Tabela de Preços de Equipamentos e sistemas de distribuição de energia de Baixa Tensão | 18/05/2026 | Modificação | Transparent polycarbonate cover 36x54x9.5cm | EN1 | CUE | 146057 | PanelSeT P IB PLS | Power Products | PPUES | GENERAL PURPOSE | 3 - INDUSTRY GENERAL PURPOSE | UEB | UEB | EB | UE - PLS, TBP, TBS, SL INDUSTRIAL BOXES. | EBUEB | 146.676 | EUR | 1 | UN | 3606480189777 | A4 | 1 | 10 | 53 | 36 | CM | 1.226 | 1.226 | KG | 19080 | CMQ | 56 | UN |  | 214 | 120 | 100 | CM | 88.656 | 1.226 | KG | 2568 | CMQ | 14 | UN |  | 53.5 | 120 | 100 | CM | 21.28 | 1.226 | KG | 642000 | CMQ | 14 | UN |  | 53.5 | 120 | 100 | CM | 21.28 | 1.226 | KG | 642000 | CMQ | 1 | UN | 3606480189777 | 110 | 380 | 560 | MM | 1.226 | 1.226 | KG | 23.408 | DMQ | 3925908000
ATV340U55N4E | Tabela de Preços de Automação e Controlo | 18/05/2026 | Modificação | Variador de velocidade - 5.5kW- 400V - 3 fases - ATV340 Ethernet | AC2 | ACI | 140438 | ALTIVAR 340 | Drives | IDVSD | CONFIGURABLE | 5 - INDUSTRY CONFIGURABLE | HPD | HPD | VH | HIGH PERFORMANCE DRIVES | VHHPD | 2282.45 | EUR | 1 | UN | 3606480967030 | C | 1 | 13.2 | 32 | 37 | CM | 3.81 | 2.9 | KG | 15628.8 | CMQ | 10 | UN | 73606480967039 | 73.5 | 60 | 80 | CM | 50.9 | 2.9 | KG | 352.8 | DMQ | 2 | UN |  | 30 | 60 | 40 | CM | 8.346 | 2.9 | KG | 72000 | CMQ | [12 empty] | 1 | UN | 3606480967030 | 1.32 | 3.2 | 3.7 | DM | 3.79 | 2.9 | KG | 15.629 | DMQ | 8504409590
LV947382 | Tabela de Preços de Equipamentos e sistemas de distribuição de energia de Baixa Tensão | 18/05/2026 | Modificação | MN bobina de mínima tensão, MasterPacT MTZ1/MTZ2/MTZ3 fixo com MicroLogic Active, 100/130VAC 50/60Hz, 100/130VDC | BT8 | DBT | 190410 | MTZ ACTIVE COILS | Power Products | PPACB | CONFIGURABLE | 4 - LARGE BUILDING CONFIGURABLE | ACB | ACB | 06 | MTZ ACTIVE OFFER | 06ACB | 288.435 | EUR | 1 | UN | 3606486826409 | C | 1 | 2 | 2 | 1 | CM | 10 | 10 | G | 4 | CMQ | [36 empty] | 1 | UN | 3606486826409 | 2 | 2 | 1 | CM | 10 | 10 | G | 4 | CMQ | 8536309000
LV533442 | Tabela de Preços de Equipamentos e sistemas de distribuição de energia de Baixa Tensão | 18/05/2026 | Modificação | molded case switch-disconnector Compact NS800 Ext NA - 800 A - 3 poles | BT8 | DBT | 133346 | COMPACT NS 630B-1600 | Power Products | PPCCB | CONFIGURABLE | 4 - LARGE BUILDING CONFIGURABLE | CCB | CCB | PL | COMPACT NS >= 630A | PLCCB | 6139.72 | EUR | 1 | UN | 3606489703967 | C | 1 | 0.1 | 0.1 | 0.1 | CM | 1 | 1 | G | 0.001 | CMQ | [36 empty] | 1 | UN |  | 1 | 1 | 1 | MM | 1 | 1 | G | 1 | MMQ | 8536508000
SL00940 | Tabela de Preços de Equipamentos e sistemas de distribuição de energia de Baixa Tensão | 18/05/2026 | Modificação | Caixa de junção Pilote IP56 380x304x120 lisa | EN1 | CUE | 181888 | MUREVA | Home Solutions | HSCWD | GENERAL PURPOSE | 3 - INDUSTRY GENERAL PURPOSE | UEB | UEB | ES | UE - SIGMA SAFETY TERMINALS AND PLASTIC SL JUNCTION BOXES. | ESUEB | 108.1 | EUR | 1 | UN | 3295150009400 | A4 | 1 | 12.9 | 39.5 | 31.5 | CM | 1.658 | 1.658 | KG | 16050.825 | CMQ | 32 | UN | 73295150009409 | 0 | 0 | 0 | MM | 52.16 | 1.658 | KG | 0 | DMQ | [12 empty] | 4 | UN | 43295150009408 | 0 | 0 | 0 | MM | 0 | 1.658 | KG | 0 | DMQ | 1 | UN | 3295150009400 | 140 | 400 | 320 | MM | 1.63 | 1.658 | KG | 17.92 | DMQ | 3926909790
NSYVDM11UP | Tabela de Preços de Equipamentos e sistemas de distribuição de energia de Baixa Tensão | 18/05/2026 | Modificação | 19" swing chassis 11U Spacial | EN1 | CUE | 119486 | PanelSeT S WM Accessor | Power Products | PPUES | GENERAL PURPOSE | 3 - INDUSTRY GENERAL PURPOSE | UEC | UEC | EC | UE-STEEL WALL MOUNT. ENCLOSURE, CRN, S3D, CM AND CABLE GLAND | ECUEC | 425.082 | EUR | 1 | UN | 3606480174711 | A4 | 1 | 13.5 | 61 | 55 | CM | 5.41 | 5.41 | KG | 45292.5 | CMQ | 20 | UN |  | 1350 | 1200 | 1000 | MM | 123200 | 5.41 | G | 1620 | DMQ | [12 empty] | 2 | UN |  | 0 | 0 | 0 |  | 14 | 5.41 | KG | 77.165 | DMQ | 1 | UN | 3606480174711 | 120 | 630 | 580 | MM | 5.41 | 5.41 | KG | 43.848 | DMQ | 7326909890
LV864931SP | Tabela de Preços de Equipamentos e sistemas de distribuição de energia de Baixa Tensão | 18/05/2026 | Modificação | OFF-position locking - 1 Ronis keylock + padlock - for MTZ2/MTZ3 | BT8 | DBT | 180969 | MASTERPACT MTZ ACC. | Power Products | PPACB | CONFIGURABLE | 4 - LARGE BUILDING CONFIGURABLE | ACB | ACB | PR | AIR CIRCUIT BREAKERS | PRACB | 263.44 | EUR | 1 | UN | 3606481188052 | C | 1 | 8.3 | 12 | 15 | CM | 380 | 380 | G | 1494 | CMQ | [12 empty] | 12 | UN | 33606481188053 | 30 | 60 | 40 | CM | 4.997 | 380 | KG | 72 | DMQ | [12 empty] | 1 | UN | 3606481188052 | 0.83 | 1.2 | 1.5 | DM | 380 | 380 | G | 1.494 | DMQ | 8301409000
K1A001ALH | Tabela de Preços de Automação e Controlo | 18/05/2026 | Modificação | Interruptor de cames, 1 pole, 45°, 12 a, montagem aparafusada | AC3 | ACI | 100347 | Rotary CAM switch | Industrial Control | IDSIG | GENERAL PURPOSE | 3 - INDUSTRY GENERAL PURPOSE | CTS | CTS | MP | PUSHBUTTONS | MPCTS | 47.08 | EUR | 1 | UN | 3389110079319 | B | 1 | 6.5 | 11 | 6.5 | CM | 127 | 127 | G | 464.75 | CMQ | [12 empty] | 10 | UN |  | 15 | 40 | 15 | CM | 1.51 | 127 | KG | 9 | DMQ | [12 empty] | 1 | UN | 3389110079319 | 6.5 | 11 | 6.5 | CM | 127 | 127 | G | 464.75 | CMQ | 8536508000
LRD3355 | Tabela de Preços de Automação e Controlo | 18/05/2026 | Modificação | Relé de proteção térmico Tesys LRD - 30...40 A - classe 10A | BT2 | CUE | 155091 | TESYS D2 OLR SIZE 3-4 | Power Products | PPCTR | GENERAL PURPOSE | 3 - INDUSTRY GENERAL PURPOSE | TPP | TPP | GM | TESYS POWER & PROTECT | GMTPP | 185.425 | EUR | 1 | UN | 3389110519938 | A | 1 | 7.8 | 8.6 | 12 | CM | 498 | 498 | G | 804.96 | CMQ | 192 | UN |  | 75 | 80 | 60 | CM | 111.396 | 498 | KG | 360000 | CMQ | 12 | UN | 43389110519936 | 15 | 40 | 30 | CM | 6.315 | 498 | KG | 18000 | CMQ | [12 empty] | 1 | UN | 3389110519938 | 0.78 | 0.86 | 1.2 | DM | 0.498 | 498 | KG | 0.805 | DMQ | 8536490099
ISM50320 | Tabela de Preços de Equipamentos e sistemas de distribuição de energia de Baixa Tensão | 18/05/2026 | Modificação | Nova Unica system - Caixa de registo, plástico, quadrada | IS3 | RPT | 181895 | OPTILINE | Home Solutions | HSCWD | GENERAL PURPOSE | 1 - RESIDENTIAL GENERAL PURPOSE | CLT | CLT | TR | CONNECTED LIVING NSY | TRCLT | 30.39 | EUR | 1 | UN | 3606480030789 | A | 1 | 8.4 | 21.5 | 21.3 | CM | 618 | 618 | G | 3846.78 | CMQ | 150 | UN | 73606480030788 | 112 | 120 | 80 | CM | 109.2 | 618 | KG | 1075200 | CMQ | [24 empty] | 1 | UN | 3606480030789 | 8.4 | 21.5 | 21.3 | CM | 618 | 618 | G | 3846.78 | CMQ | 3925908000
9001KN203 | Tabela de Preços de Automação e Controlo | 18/05/2026 | Modificação | Etiqueta - ø 30 - 40 x 43 mm - on | AC3 | ACI | 100301 | DIAMETER 30 | Industrial Control | IDSIG | GENERAL PURPOSE | 3 - INDUSTRY GENERAL PURPOSE | CTS | CTS | MP | PUSHBUTTONS | MPCTS | 4.57 | EUR | 1 | UN | 3389110943313 | C | 1 | 0.254 | 4.318 | 4.318 | CM | 4.536 | 4.536 | G | 4.736 | CMQ | [12 empty] | 50 | UN |  | 15 | 40 | 15 | CM | 429 | 4.536 | G | 9000 | CMQ | [12 empty] | 1 | UN | 785901915126 | 0.1 | 4.4 | 4.2 | CM | 5 | 4.536 | G | 1.85 | CMQ | 8310000000
NSYSPF3100 | Tabela de Preços de Equipamentos e sistemas de distribuição de energia de Baixa Tensão | 18/05/2026 | Modificação | Spacial SF front plinth - 100x300 mm | EN1 | CUE | 119490 | PanelSeT S FS Accessor | Power Products | PPUES | GENERAL PURPOSE | 3 - INDUSTRY GENERAL PURPOSE | UEA | UEA | EA | UE - FLOOR STANDING ENCLOSURES, SF, SM, AND SFP, IN STEEL. | EAUEA | 156.492 | EUR | 1 | UN | 3606485126548 | A4 | 1 | 11.5 | 32 | 20.2 | CM | 3.304 | 3.304 | KG | 7433.6 | CMQ | 60 | UN |  | 450 | 1200 | 1000 | MM | 210 | 3.304 | KG | 540 | DMQ | [24 empty] | 1 | UN | 3606485126548 | 111 | 308 | 192 | MM | 3.206 | 3.304 | KG | 6.564 | DMQ | 7326909890
HMISTW6500 | Tabela de Preços de Automação e Controlo | 18/05/2026 | Modificação | Ecrã tátil 10"W, 2Ethernet, USB host e dispositivo, 24VDC | AC3 | ACI | 188104 | STW6 WEB PANEL | Industrial Control | IDHMI | CONFIGURABLE | 5 - INDUSTRY CONFIGURABLE | ABA | ABA | HB | HMI BASIC | HBABA | 925.05 | EUR | 1 | UN | 3606489918095 | C | 1 | 13 | 34.5 | 28 | CM | 1.803 | 1.3 | KG | 12558 | CMQ | [12 empty] | 4 | UN | 13606489918092 | 30 | 60 | 40 | CM | 8.703 | 1.3 | KG | 72 | DMQ | [12 empty] | 1 | UN | 3606489918095 | 12 | 35 | 27 | CM | 1.8 | 1.3 | KG | 11340 | CMQ | 8528590090
NSYEC1061 | Tabela de Preços de Equipamentos e sistemas de distribuição de energia de Baixa Tensão | 18/05/2026 | Modificação | Spacial SF 1 entry cable gland plate - fixed by clips - 1000x600 mm | EN1 | CUE | 119490 | PanelSeT S FS Accessor | Power Products | PPUES | GENERAL PURPOSE | 3 - INDUSTRY GENERAL PURPOSE | UEA | UEA | EA | UE - FLOOR STANDING ENCLOSURES, SF, SM, AND SFP, IN STEEL. | EAUEA | 171.7065 | EUR | 1 | UN | 3606485126340 | A4 | 1 | 3 | 85 | 35 | CM | 6 | 6 | KG | 8925 | CMQ | 30 | UN | 73606485126349 | 430 | 1200 | 1000 | MM | 198.32 | 6 | KG | 516 | DMQ | [12 empty] | 1 | UN |  | 0 | 0 | 0 | MM | 6.016 | 6 | KG | 8.925 | DMQ | 1 | UN | 3606485126340 | 850 | 30 | 350 | MM | 6.016 | 6 | KG | 8.925 | DMQ | 7326909890
TR63D4R6302TPE | Tabela de Preços de Equipamentos e sistemas de distribuição de energia de Baixa Tensão | 18/05/2026 | Modificação | TransferPacT Remote, 630A, 230V, 4P, tamanho 630A | BT4 | DBT | 189630 | TRANSFERPACT SX | Power Products | PPATS | CONFIGURABLE | 4 - LARGE BUILDING CONFIGURABLE | ATS | ATS | AT | ATS – AUTOMATIC TRANSFER SWITCH | ATATS | 7210.745 | EUR | 1 | UN | 3606485952796 | C | 1 | 72 | 80 | 60 | CM | 37.2 | 22.08 | KG | 345600 | CMQ | 1 | UN |  | 72 | 80 | 60 | CM | 37 | 22.08 | KG | 345600 | CMQ | [24 empty] | 1 | UN | 3606485952796 | 73.5 | 80 | 60 | DM | 35.08 | 22.08 | KG | 352.8 | DMQ | 8536508000
LVS09943 | Tabela de Preços de Equipamentos e sistemas de distribuição de energia de Baixa Tensão | 18/05/2026 | Modificação | Canhao + 2 Chaves 3113A | BT6 | DBT | 118897 | PRISMASET G | Power Products | PPLVS | GENERAL PURPOSE | 2 - SMALL & MED BUILDING GENERAL PURPOSE | LVE | LVE | L1 | PRISMASET IP40 | L1LVE | 41.63 | EUR | 1 | UN | 3606481884824 | C | 1 | 1.2 | 5.4 | 2.2 | CM | 29 | 29 | G | 14.256 | CMQ | [12 empty] | 50 | UN | 13606481884821 | 15 | 40 | 30 | CM | 1.703 | 29 | KG | 18000 | CMQ | [12 empty] | 1 | UN | 3606481884824 | 1.2 | 5.4 | 2.2 | CM | 29 | 29 | G | 14.256 | CMQ | 8301409000
NSYTJPLA124G | Tabela de Preços de Equipamentos e sistemas de distribuição de energia de Baixa Tensão | 18/05/2026 | Modificação | Tejadilho de poliéster para armário PLA W1250xD420 mm | EN1 | CUE | 120241 | PanelSeT P Accessories | Power Products | PPUES | GENERAL PURPOSE | 3 - INDUSTRY GENERAL PURPOSE | UEA | UEA | PA | UE - FLOOR STANDING ENCLOSURES PLA IN POLYESTER. | PAUEA | 158.4247 | EUR | 1 | UN | 3606480777387 | A4 | 1 | 5 | 129 | 44 | CM | 4.977 | 4.977 | KG | 28380 | CMQ | 50 | UN |  | 1650 | 1300 | 1000 | MM | 322 | 4.977 | KG | 2145 | DMQ | 1 | UN |  | 50 | 1290 | 440 | MM | 4.977 | 4.977 | KG | 28.38 | DMQ | 1 | UN |  | 50 | 1290 | 440 | MM | 4.977 | 4.977 | KG | 28.38 | DMQ | 1 | UN | 3606480777387 | 50 | 1290 | 440 | MM | 4.977 | 4.977 | KG | 28.38 | DMQ | 3926909790
LV434222 | Tabela de Preços de Equipamentos e sistemas de distribuição de energia de Baixa Tensão | 18/05/2026 | Modificação | Modbus cable, ComPacT NSX, BSCM Modbus SL cord, 1.3m length | BT4 | DBT | 191790 | COMPACT NSX | Power Products | PPCCB | GENERAL PURPOSE | 2 - SMALL & MED BUILDING GENERAL PURPOSE | CCN | CCN | 01 | NSX | 01CCN | 85.145 | EUR | 1 | UN | 3606487035534 | A | 1 | 2 | 9 | 9 | CM | 52 | 52 | G | 162 | CMQ | [12 empty] | 60 | UN | 13606487035531 | 15 | 40 | 30 | CM | 3.633 | 50 | KG | 18000 | CMQ | [12 empty] | 1 | UN | 3606487035534 | 2 | 9 | 9 | CM | 50 | 50 | G | 162 | CMQ | 8544421000
LVSXDP113 | Tabela de Preços de Equipamentos e sistemas de distribuição de energia de Baixa Tensão | 18/05/2026 | Modificação | PrismaSet XS, Porta Branca 1 fila 13 módulos | BT3 | RPT | 140892 | ACTI9 | Power Products | PPCFD | GENERAL PURPOSE | 2 - SMALL & MED BUILDING GENERAL PURPOSE | FTC | FTC | CO | MODULAR ENCLOSURES | COFTC | 23.525 | EUR | 1 | UN | 3606482041455 | A | 1 | 5 | 36 | 31 | CM | 578 | 578 | G | 5580 | CMQ | 135 | UN | 73606482041454 | 116 | 120 | 80 | CM | 92 | 578 | KG | 1113600 | CMQ | [24 empty] | 1 | UN | 3606482041455 | 5 | 36 | 31 | CM | 578 | 578 | G | 5580 | CMQ | 8538909999
LUCB32FU | Tabela de Preços de Automação e Controlo | 18/05/2026 | Modificação | unidade de controlo evolutiva LUCB - classe 10 - 8...32 A - 110...220 V CC/CA | BT2 | CUE | 187457 | TESYS ULTRA CTRL UNITS | Power Products | PPCTR | GENERAL PURPOSE | 3 - INDUSTRY GENERAL PURPOSE | TAP | TAP | EQ | TESYS ACTIVE & PROTECT | EQTAP | 287.52 | EUR | 1 | UN | 3389110364453 | C | 1 | 5 | 8.5 | 8 | CM | 129 | 129 | G | 340 | CMQ | [12 empty] | 23 | UN | 43389110364451 | 15 | 40 | 30 | CM | 3.193 | 129 | KG | 18 | DMQ | [12 empty] | 1 | UN | 3389110364453 | 5 | 8.7 | 8.1 | CM | 125 | 129 | G | 357.76 | CMQ | 8536303000
A9F94110 | Tabela de Preços de Equipamentos e sistemas de distribuição de energia de Baixa Tensão | 18/05/2026 | Modificação | Acti9 iC60L - Disjuntor - 1P - 10A - Curva C - 15000A (IEC 60898-1) - 25kA (IEC 60947-2) | BT1 | RPT | 190600 | ACTI9 | Power Products | PPCFD | GENERAL PURPOSE | 2 - SMALL & MED BUILDING GENERAL PURPOSE | FTI | FTI | DI | ACTI9 PROTECTION DEVICES INDUSTRIAL | DIFTI | 83.81 | EUR | 1 | UN | 3606480084409 | A | 1 | 2 | 9.5 | 7.5 | CM | 110 | 110 | G | 142.5 | CMQ | [12 empty] | 132 | UN | 43606480084407 | 30 | 40 | 30 | CM | 15.683 | 110 | KG | 36000 | CMQ | 12 | UN | 13606480084406 | 8.5 | 22.5 | 10 | CM | 1.389 | 110 | KG | 1912.5 | CMQ | 1 | UN | 3606480084409 | 2 | 9.5 | 7.5 | CM | 110 | 110 | G | 142.5 | CMQ | 8536201090
FFS00702519 | Tabela de Preços de Soluções de Conectividade | 18/05/2026 | Modificação | Controlador de Loop tipo ALC2 | GE1 | PRO | 189590 | FIRE CONTROLLERS | Digital Energy | DBPRD | GENERAL PURPOSE | 2B- BUILDING MANAGEMENT OFFER GENERAL PURPOSE | FDF | FDF | FF | FIELD DEVICES FIRE | FFFDF | 458.1 | EUR | 1 | UN | 6430043855338 | C | 1 | 21 | 5 | 16 | CM | 300 | 300 | G | 1680 | CMQ | [12 empty] | 4 | UN |  | 15 | 40 | 30 | CM | 1591 | 300 | G | 18 | DMQ | [12 empty] | 1 | UN | 6430043855338 | 5.5 | 21.5 | 16 | CM | 290 | 300 | G | 1892 | CMQ | 8538909189
A9XCAU06 | Tabela de Preços de Equipamentos e sistemas de distribuição de energia de Baixa Tensão | 18/05/2026 | Modificação | cabos pré-fabricados - 870 mm 5 wires | BT7 | DBT | 156050 | GW & ENERGY SERVER | Digital Energy | DPLVP | GENERAL PURPOSE | 2 - SMALL & MED BUILDING GENERAL PURPOSE | EMM | EMM | PW | METERS, INSULATION MONITORING & ENERGY SERVERS | PWEMM | 68.795 | EUR | 1 | UN | 3606480437267 | A | 1 | 3 | 22 | 16 | CM | 106 | 106 | G | 1056 | CMQ | [12 empty] | 50 | UN | 43606480437265 | 30 | 40 | 30 | CM | 5.815 | 106 | KG | 36000 | CMQ | [12 empty] | 1 | UN | 3606480437267 | 3 | 22 | 16 | CM | 110 | 106 | G | 1056 | CMQ | 8544429090
SSD1A345BDC3 | Tabela de Preços de Automação e Controlo | 18/05/2026 | Modificação | relé de estado sólido-calha DIN, 1fase, 48-600Vac saída, 4-32Vdc controlo, 45A | AC3 | ACI | 116187 | SOLID STATE RELAYS | Industrial Control | IDSIG | GENERAL PURPOSE | 3 - INDUSTRY GENERAL PURPOSE | ARO | ARO | RM | ELECTROMECHANICAL RELAYS | RMARO | 185.09 | EUR | 1 | UN | 3606489808037 | C | 1 | 5.3 | 14.5 | 12 | CM | 560 | 560 | G | 922.2 | CMQ | [12 empty] | 10 | UN | 13606489808034 | 15 | 40 | 30 | CM | 6 | 560 | KG | 18 | DMQ | [12 empty] | 1 | UN | 3606489808037 | 5.3 | 14.5 | 12 | CM | 560 | 560 | G | 922.2 | CMQ | 8536419089
33616 | Tabela de Preços de Equipamentos e sistemas de distribuição de energia de Baixa Tensão | 18/05/2026 | Modificação | tomadas atrás horizontal superior 4P 630/1600 A fixo | BT8 | DBT | 181034 | MASTERPACT NT-NW CONN. | Power Products | PPACB | CONFIGURABLE | 4 - LARGE BUILDING CONFIGURABLE | CCB | CCB | PL | COMPACT NS >= 630A | PLCCB | 711.81 | EUR | 1 | UN | 3303430336167 | C | 1 | 2 | 28 | 8.7 | CM | 2.684 | 2.684 | KG | 487.2 | CMQ | [36 empty] | 1 | UN | 3303430336167 | 2 | 28 | 8.7 | CM | 2.684 | 2.684 | KG | 487.2 | CMQ | 8536909500
DL1CJ0484 | Tabela de Preços de Automação e Controlo | 18/05/2026 | Modificação | Lâmpada led vermelha para sinalização - ba 9s - 48 v ca cc | AC3 | ACI | 100316 | DIAMETER 22 | Industrial Control | IDSIG | GENERAL PURPOSE | 3 - INDUSTRY GENERAL PURPOSE | CTS | CTS | MP | PUSHBUTTONS | MPCTS | 49.55 | EUR | 1 | EMB | 3389110664300 | B | 10 | 4.5 | 11 | 3.5 | CM | 2 | 2 | G | 17.325 | CMQ | [12 empty] | 200 | UN | 43389110664308 | 15 | 40 | 15 | CM | 785 | 2 | G | 9 | DMQ | 10 | UN | 13389110664307 | 4.5 | 11 | 3.5 | CM | 28 | 2 | G | 173.25 | CMQ | 10 | UN | 13389110664307 | 4.5 | 11 | 3.5 | CM | 28 | 2 | G | 173.25 | CMQ | 8539520000
LV847322 | Tabela de Preços de Equipamentos e sistemas de distribuição de energia de Baixa Tensão | 18/05/2026 | Modificação | MX communicating opening voltage release - 48 V AC 48/60V DC - for MTZ fixed | BT8 | DBT | 180968 | MASTERPACT MTZ COILS | Power Products | PPACB | CONFIGURABLE | 4 - LARGE BUILDING CONFIGURABLE | ACB | ACB | PR | AIR CIRCUIT BREAKERS | PRACB | 401.615 | EUR | 1 | UN | 3606480806339 | C | 1 | 1 | 5.8 | 4.8 | CM | 1.16 | 1.16 | KG | 27.84 | CMQ | [36 empty] | 1 | UN | 3606480806339 | 0.1 | 0.58 | 0.48 | DM | 1.16 | 1.16 | KG | 0.028 | DMQ | 8536508000
A9F89325 | Tabela de Preços de Equipamentos e sistemas de distribuição de energia de Baixa Tensão | 18/05/2026 | Modificação | Acti9 iC60H - Disjuntor - 3P - 25A - Curva C - 10000A (IEC 60898-1) - 15kA (IEC 60947-2) | BT1 | RPT | 190600 | ACTI9 | Power Products | PPCFD | GENERAL PURPOSE | 2 - SMALL & MED BUILDING GENERAL PURPOSE | FTI | FTI | DI | ACTI9 PROTECTION DEVICES INDUSTRIAL | DIFTI | 169.485 | EUR | 1 | UN | 3606480095146 | A | 1 | 7.5 | 9.5 | 5.5 | CM | 348 | 348 | G | 391.875 | CMQ | [12 empty] | 44 | UN | 43606480095144 | 30 | 40 | 30 | CM | 16.429 | 348 | KG | 36000 | CMQ | 4 | UN | 13606480095143 | 8.8 | 22 | 10 | CM | 1.445 | 348 | KG | 1936 | CMQ | 1 | UN | 3606480095146 | 7.5 | 9.5 | 5.5 | CM | 348 | 348 | G | 391.875 | CMQ | 8536201090
ABE7FU400 | Tabela de Preços de Automação e Controlo | 18/05/2026 | Modificação | Fusível rápido - 5x20 - 250V - 4A | AC1 | ACI | 107537 | PREWIRING TELEFAST | Discrete Automation | IDMST | PROGRAMABLE | 7 - INDUSTRY PROGRAMMABLE | AAP | AAP | HI | AUTOMATION PLANT | HIAAP | 272.82 | EUR | 1 | UN | 3389110760576 | C | 10 | 0.4 | 2.1 | 0.4 | CM | 0.9 | 0.9 | G | 0.336 | CMQ | [12 empty] | 50 | UN | 43389110760574 | 15 | 40 | 15 | CM | 262 | 0.9 | G | 9000 | CMQ | 10 | UN | 23389110760570 | 0.7 | 8.2 | 4.3 | CM | 15 | 0.9 | G | 24.682 | CMQ | 1 | UN | 3389110760576 | 0.4 | 2.1 | 0.4 | CM | 0.9 | 0.9 | G | 0.336 | CMQ | 8536101090
XV6C26 | Tabela de Preços de Automação e Controlo | 18/05/2026 | Modificação | Módulo luminoso para Harmony XV6, Ø60 mm, azul, estável | AC3 | ACI | 135280 | TOWER LIGHT | Industrial Control | IDSIG | GENERAL PURPOSE | 3 - INDUSTRY GENERAL PURPOSE | CTS | CTS | IB | TOWER LIGHTS & BEACONS | IBCTS | 85.3 | EUR | 1 | UN | 3606487129844 | A | 1 | 6.5 | 7.25 | 7.25 | CM | 68 | 68 | G | 341.656 | CMQ | 480 | UN |  | 75 | 80 | 60 | CM | 44.668 | 68 | KG | 360 | DMQ | 60 | UN | 13606487129841 | 30 | 40 | 30 | CM | 4.521 | 68 | KG | 36 | DMQ | [12 empty] | 1 | UN | 3606487129844 | 6.5 | 7.25 | 7.25 | CM | 68 | 68 | G | 341.656 | CMQ | 8531807000
NU320354 | Tabela de Preços de Equipamentos e sistemas de distribuição de energia de Baixa Tensão | 18/05/2026 | Modificação | Comutador de escada, Unica, 10A, Antracite | IS1 | RPT | 181958 | NEW UNICA | Home Solutions | HSCWD | GENERAL PURPOSE | 1 - RESIDENTIAL GENERAL PURPOSE | CLD | CLD | DU | CONNECTED LIVING UNICA | DUCLD | 5.77 | EUR | 1 | UN | 3606489455149 | A | 1 | 3.5 | 4.5 | 4.5 | CM | 25 | 25 | G | 70.875 | CMQ | 800 | UN |  | 77 | 60 | 80 | CM | 39.3 | 25 | KG | 369600 | CMQ | 200 | UN | 43606489455147 | 30 | 60 | 40 | CM | 7.7 | 25 | KG | 72000 | CMQ | 10 | UN | 13606489455146 | 8.1 | 18.5 | 18 | CM | 347 | 25 | G | 2697.3 | CMQ | 1 | UN | 3606489455149 | 3.5 | 4.5 | 4.5 | CM | 25 | 25 | G | 70.875 | CMQ | 8536508000
MTN3855-6037 | Tabela de Preços de Equipamentos e sistemas de distribuição de energia de Baixa Tensão | 18/05/2026 | Modificação | D-Life - Tecla estores - Branco Mate | IS1 | RPT | 181950 | MERTEN SYSTEM D | Home Solutions | HSCWD | GENERAL PURPOSE | 1 - RESIDENTIAL GENERAL PURPOSE | CLD | CLD | 40 | CONNECTED LIVING MERTEN | 40CLD | 15.335 | EUR | 1 | UN | 3606482163683 | A | 1 | 1.7 | 7 | 7 | CM | 30 | 30 | G | 83.3 | CMQ | [12 empty] | 120 | UN | 23606482163687 | 18.5 | 40 | 30 | CM | 4.797 | 30 | KG | 22200 | CMQ | 5 | UN | 13606482163680 | 6.9 | 12.3 | 7.1 | CM | 183 | 30 | G | 602.577 | CMQ | 1 | UN | 3606482163683 | 2.5 | 7 | 7 | CM | 30 | 30 | G | 122.5 | CMQ | 8538909999
XB4BC31EX | Tabela de Preços de Automação e Controlo | 18/05/2026 | Modificação | botão de pressão verde Ø 22 - cabeça de cogumelo Ø 40 - 1 NA - ATEX | AC3 | ACI | 100316 | DIAMETER 22 | Industrial Control | IDSIG | GENERAL PURPOSE | 3 - INDUSTRY GENERAL PURPOSE | CTS | CTS | MP | PUSHBUTTONS | MPCTS | 97.46 | EUR | 1 | UN | 3389118030534 | B | 1 | 4 | 21 | 15 | CM | 132 | 132 | G | 1260 | CMQ | [12 empty] | 10 | UN | 43389118030532 | 15 | 40 | 15 | CM | 1495 | 132 | G | 9 | DMQ | [12 empty] | 1 | UN | 3389118030534 | 4 | 21 | 15 | CM | 132 | 132 | G | 1260 | CMQ | 8536508000
VW3A7723 | Tabela de Preços de Automação e Controlo | 18/05/2026 | Modificação | Resistência de frenagem - IP 00 - 100 Ohm - 28 W | AC2 | ACI | 147864 | BRAKING UNIT | Drives | IDVSD | CONFIGURABLE | 5 - INDUSTRY CONFIGURABLE | SDS | SDS | VM | ADVANCED DRIVES & HVAC | VMSDS | 139.56 | EUR | 1 | UN | 3606480075827 | B | 1 | 7.5 | 23.5 | 17.5 | CM | 667 | 667 | G | 3084.375 | CMQ | 56 | UN | 73606480075826 | 73.5 | 60 | 80 | CM | 47.496 | 667 | KG | 352800 | CMQ | 14 | UN |  | 30 | 60 | 40 | CM | 9.39 | 667 | KG | 72000 | CMQ | [12 empty] | 1 | UN | 3606480075827 | 7.2 | 23.5 | 17.2 | CM | 617 | 667 | G | 2910.24 | CMQ | 8533290000
NSYEB2025D8 | Tabela de Preços de Equipamentos e sistemas de distribuição de energia de Baixa Tensão | 18/05/2026 | Modificação | Earth braids section 25mm², length 200mm, eyelet hole 6,4mm. Packaging unit: 10. | EN1 | CUE | 119490 | PanelSeT S FS Accessor | Power Products | PPUES | GENERAL PURPOSE | 3 - INDUSTRY GENERAL PURPOSE | UEC | UEC | EK | UE - TRANSVERSAL ACCESSORIES OF ENCLOSURES. | EKUEC | 121.275 | EUR | 1 | UN | 3606480064067 | A4 | 10 | 0.5 | 22.5 | 2 | CM | 56 | 56 | G | 22.5 | CMQ | 150 | UN |  | 0 | 0 | 0 |  | 0 | 56 |  | 0 | [13 empty] | 10 | UN |  | 15 | 260 | 120 | MM | 0.68 | 56 | KG | 0.176 | DMQ | 10 | UN |  | 15 | 260 | 120 | MM | 0.68 | 56 | KG | 0.176 | DMQ | 7419809098
SSP1A475BD | Tabela de Preços de Automação e Controlo | 18/05/2026 | Modificação | Harmony, Solid state relay, 75 A, DIN rail mount, zero voltage switching, input 4…32 V DC, output 48…660 V AC | AC3 | ACI | 116187 | SOLID STATE RELAYS | Industrial Control | IDSIG | GENERAL PURPOSE | 3 - INDUSTRY GENERAL PURPOSE | ARO | ARO | RM | ELECTROMECHANICAL RELAYS | RMARO | 137.19 | EUR | 1 | UN | 3606485441894 | C | 1 | 3.8 | 6.5 | 4.8 | CM | 101 | 101 | G | 118.56 | CMQ | [12 empty] | 30 | UN | 43606485441892 | 15 | 40 | 15 | CM | 3.351 | 101 | KG | 9000 | CMQ | [12 empty] | 1 | UN | 3606485441894 | 3.8 | 6.5 | 4.8 | CM | 101 | 101 | G | 118.56 | CMQ | 8536490099
FFS06725283 | Tabela de Preços de Soluções de Conectividade | 18/05/2026 | Modificação | Detetor de chama UV, Intellia, montado na base | GE1 | PRO | 117115 | FIRE PRODUCTS | Digital Energy | DBPRD | GENERAL PURPOSE | 2B- BUILDING MANAGEMENT OFFER GENERAL PURPOSE | FDF | FDF | FF | FIELD DEVICES FIRE | FFFDF | 1099.8 | EUR | 1 | UN | 6430030844741 | C | 1 | 5 | 12.5 | 12.5 | CM | 250 | 200 | G | 781.25 | CMQ | [36 empty] | 1 | UN | 6430030844741 | 5 | 12.5 | 12.5 | CM | 250 | 200 | G | 781.25 | CMQ | 8531900000
NSYCMUCR50 | Tabela de Preços de Equipamentos e sistemas de distribuição de energia de Baixa Tensão | 18/05/2026 | Modificação | PECA PARA FIXACAO DA CAIXA PARA IHM METALICA ROTATIVA SECAO 50MM | EN1 | CUE | 163169 | PanelSeT S WM HMI | Power Products | PPUES | GENERAL PURPOSE | 3 - INDUSTRY GENERAL PURPOSE | UEA | UEA | EA | UE - FLOOR STANDING ENCLOSURES, SF, SM, AND SFP, IN STEEL. | EAUEA | 658.053 | EUR | 1 | UN | 3606480213069 | A4 | 1 | 11 | 14 | 13 | CM | 1.292 | 1.292 | KG | 2002 | CMQ | [24 empty] | 6 | UN |  | 0 | 0 | 0 |  | 0 | 1.292 |  | 0 |  | 1 | UN | 3606480213069 | 110 | 140 | 130 | MM | 1.3 | 1.292 | KG | 2.002 | DMQ | 7616999099
XACA2913 | Tabela de Preços de Automação e Controlo | 18/05/2026 | Modificação | Estação de controlo pendente xac-a - 2 botões de pressão 1 paragem de emergência | AC3 | ACI | 100369 | PENDANT STATIONS | Industrial Control | IDSIG | GENERAL PURPOSE | 3 - INDUSTRY GENERAL PURPOSE | CTS | CTS | EM | CONTROL STATIONS | EMCTS | 238.22 | EUR | 1 | UN | 3389110426847 | B | 1 | 10 | 52 | 11 | CM | 697.3 | 570 | G | 5720 | CMQ | 24 | UN |  | 75 | 60 | 80 | CM | 27.311 | 570 | KG | 360000 | CMQ | 6 | UN | 43389110426845 | 30 | 60 | 40 | CM | 4.828 | 570 | KG | 72 | DMQ | [12 empty] | 1 | UN | 3389110426847 | 10 | 52 | 11 | CM | 697.3 | 570 | KG | 5720 | CMQ | 8537109899
C16N4TM080 | Tabela de Preços de Equipamentos e sistemas de distribuição de energia de Baixa Tensão | 18/05/2026 | Modificação | ComPacT DISJUNTOR NSX160N 50kA CA 4P4D 80A TMD | BT4 | DBT | 191790 | COMPACT NSX | Power Products | PPCCB | GENERAL PURPOSE | 2 - SMALL & MED BUILDING GENERAL PURPOSE | CCN | CCN | 01 | NSX | 01CCN | 1097.325 | EUR | 1 | UN | 3606481998187 | C | 1 | 14 | 19 | 15 | CM | 2.83 | 2.33 | KG | 3990 | CMQ | [12 empty] | 4 | UN | 13606481998184 | 300 | 400 | 300 | MM | 9868 | 2.33 | G | 36000000 | MMQ | [12 empty] | 1 | UN | 3606481998187 | 15 | 19 | 17 | CM | 2.467 | 2.33 | KG | 4845 | CMQ | 8536209090
GBX080015K | Tabela de Preços de Automação e Controlo | 18/05/2026 | Modificação | caixa redutora GBX - Ø 80 mm - relação 15:1 < 9 arc.min - 110 N.m | AC2 | ACI | 121358 | GEARBOXES | Discrete Automation | IDMST | PROGRAMABLE | 7 - INDUSTRY PROGRAMMABLE | AAM | AAM | DV | MOTION | DVAAM | 625.61 | EUR | 1 | UN | 3606480388378 | C | 1 | 10.6 | 18 | 10.6 | CM | 2.414 | 2.414 | KG | 2022.48 | CMQ | [12 empty] | 4 | UN | 43606480388376 | 30 | 40 | 30 | CM | 10397 | 2.414 | G | 36 | DMQ | [12 empty] | 1 | UN | 3606480388378 | 106 | 180 | 106 | MM | 2421 | 2.414 | G | 2022.48 | CMQ | 8483405190
BMXXBC120K | Tabela de Preços de Automação e Controlo | 18/05/2026 | Modificação | M340,CableExtensRack,12m | AC1 | ACI | 190380 | MODICON X80 BACKPLANES | Discrete Automation | IDPAC | PROGRAMABLE | 7 - INDUSTRY PROGRAMMABLE | AAP | AAP | HI | AUTOMATION PLANT | HIAAP | 388.84 | EUR | 1 | UN | 3595863992656 | B | 1 | 15 | 40 | 30 | CM | 1.76 | 1.76 | KG | 18000 | CMQ | 16 | UN |  | 77 | 60 | 80 | CM | 45172 | 1.76 | G | 369.6 | DMQ | 1 | UN |  | 15 | 40 | 30 | CM | 1.76 | 1.76 | KG | 18000 | CMQ | [12 empty] | 1 | UN | 3595863992656 | 80 | 310 | 285 | MM | 1837 | 1.76 | G | 7068 | CMQ | 8544429090
KBA40ZFU2W | Tabela de Preços de Equipamentos e sistemas de distribuição de energia de Baixa Tensão | 18/05/2026 | Modificação | DOUBLE UNIVERSAL FIXING BRACKET | BT9 | PRO | 106572 | CANALIS KB | Power Products | PPLVB | GENERAL PURPOSE | 2 - SMALL & MED BUILDING GENERAL PURPOSE | LBW | LBW | B1 | LIGHT BUSWAY | B1LBW | 212.12 | EUR | 1 | UN | 3606480000645 | C | 60 | 7.1 | 10 | 4 | CM | 108 | 108 | G | 284 | CMQ | [12 empty] | 60 | UN | 33606480000646 | 2 | 3 | 2 | DM | 6.58 | 108 | KG | 12 | DMQ | [12 empty] | 60 | UN | 33606480000646 | 2 | 3 | 2 | DM | 6.58 | 108 | KG | 12 | DMQ | 7326909890
NSYPLM64TG | Tabela de Preços de Equipamentos e sistemas de distribuição de energia de Baixa Tensão | 18/05/2026 | Modificação | wall-mounting enclosure polyester monobloc IP66 H647xW436xD250mm glazed door | EN1 | CUE | 120227 | PanelSeT P WM PLM | Power Products | PPUES | GENERAL PURPOSE | 3 - INDUSTRY GENERAL PURPOSE | UEC | UEC | PM | UE - WALL MOUNTING ENCLOSURE PLM IN POLYESTER. | PMUEC | 572.424 | EUR | 1 | UN | 3606480776663 | A4 | 1 | 21.5 | 71.5 | 47 | CM | 10.608 | 10.608 | KG | 72250.75 | CMQ | 10 | UN |  | 1050 | 1200 | 1000 | MM | 119.08 | 10.608 | KG | 1260 | DMQ | [12 empty] | 1 | UN |  | 0 | 0 | 0 |  | 11.166 | 10.608 | KG | 84.15 | DMQ | 1 | UN | 3606480776663 | 450 | 680 | 275 | MM | 11.166 | 10.608 | KG | 84.15 | DMQ | 9403700000
LVS04604 | Tabela de Preços de Equipamentos e sistemas de distribuição de energia de Baixa Tensão | 18/05/2026 | Modificação | Ligacao vertical curta 2500A para LGYE | BT6 | DBT | 175684 | LINERGY IEC SYSTEMS | Power Products | PPLVS | GENERAL PURPOSE | 2 - SMALL & MED BUILDING GENERAL PURPOSE | LVE | LVE | L3 | LINERGY | L3LVE | 152.85 | EUR | 1 | UN | 3606481867971 | C | 1 | 3 | 13 | 11 | CM | 1.24 | 1.24 | KG | 429 | CMQ | 256 | UN |  | 75 | 120 | 80 | CM | 335.712 | 1.24 | KG | 259200 | CMQ | 8 | UN | 13606481867978 | 15 | 40 | 30 | CM | 10.116 | 1.24 | KG | 18 | DMQ | [12 empty] | 1 | UN | 3606481867971 | 3 | 13 | 11 | CM | 1.235 | 1.24 | KG | 429 | CMQ | 8536909500
LV426933T | Tabela de Preços de Equipamentos e sistemas de distribuição de energia de Baixa Tensão | 18/05/2026 | Modificação | Comando rotativo prolongado vermelho NSXm IP54 | BT4 | DBT | 181428 | COMPACT NSXM HANDLES | Power Products | PPCCB | GENERAL PURPOSE | 2 - SMALL & MED BUILDING GENERAL PURPOSE | CCN | CCN | 02 | NSXM, FUPACT, INS <= 630A | 02CCN | 323.94 | EUR | 1 | UN | 3606482004207 | C | 1 | 9 | 45.5 | 9 | CM | 690 | 690 | G | 3685.5 | CMQ | [12 empty] | 12 | UN | 43606482004205 | 30 | 60 | 40 | CM | 8.925 | 690 | KG | 72 | DMQ | [12 empty] | 1 | UN | 3606482004207 | 9 | 45.5 | 90.682 | CM | 682 | 690 | G | 37.134 | DMQ | 8538909999
LC1DT32F7 | Tabela de Preços de Automação e Controlo | 18/05/2026 | Modificação | Contactor Tesys D - 4P(4 NA) - AC-1 - <= 440 V 32 A - 110 V CA 50/60 Hz bobina | BT2 | CUE | 187516 | TESYS DECA CONT. <115A | Power Products | PPCTR | GENERAL PURPOSE | 3 - INDUSTRY GENERAL PURPOSE | TCC | TCC | AC | TESYS CONTROL CONTACTOR | ACTCC | 127.15 | EUR | 1 | UN | 3389110338126 | B | 1 | 5.5 | 12 | 9.5 | CM | 467 | 467 | G | 627 | CMQ | [12 empty] | 16 | UN | 43389110338124 | 15 | 40 | 30 | CM | 7.943 | 467 | KG | 18 | DMQ | [12 empty] | 1 | UN | 3389110338126 | 0.56 | 1.18 | 0.92 | DM | 0.468 | 467 | KG | 0.608 | DMQ | 8536490099
BMI1002P16A | Tabela de Preços de Automação e Controlo | 18/05/2026 | Modificação | servo motor BMI 3-phase - keyed IP54 single turn - 32768 p/t | AC2 | ACI | 175894 | LEXIUM 32I | Discrete Automation | IDMST | PROGRAMABLE | 7 - INDUSTRY PROGRAMMABLE | AAM | AAM | DV | MOTION | DVAAM | 2357.03 | EUR | 1 | UN | 3606485377049 | C | 1 | 27 | 59.4 | 20.2 | CM | 9.5 | 9.5 | KG | 32396.76 | CMQ | 5 | UN |  | 80 | 60 | 77 | CM | 53.5 | 9.5 | KG | 369.6 | CMQ | 1 | UN |  | 30 | 60 | 40 | CM | 10.752 | 9.5 | KG | 72000 | CMQ | [12 empty] | 1 | UN | 3606485377049 | 27 | 59.4 | 20.2 | CM | 9.5 | 9.5 | KG | 32396.76 | CMQ | 8501522089
ILA2T572PC2A0 | Tabela de Preços de Automação e Controlo | 18/05/2026 | Modificação | integrated drive ILA with servo motor - 24..48 V - Modbus TCP - indus connector | AC2 | ACI | 175899 | ILA SERVO SYSTEMS | Discrete Automation | IDMST | PROGRAMABLE | 7 - INDUSTRY PROGRAMMABLE | AAM | AAM | DV | MOTION | DVAAM | 1938.59 | EUR | 1 | UN | 3606485187990 | C | 1 | 8 | 35.5 | 18.5 | CM | 2 | 1.7 | KG | 5254 | CMQ | [12 empty] | 6 | UN |  | 30 | 60 | 40 | CM | 13152 | 1.7 | G | 72 | DMQ | [12 empty] | 1 | UN | 3606485187990 | 80 | 355 | 185 | MM | 2000 | 1.7 | G | 5254 | CMQ | 8501510090
M9F42363 | Tabela de Preços de Equipamentos e sistemas de distribuição de energia de Baixa Tensão | 18/05/2026 | Modificação | Multi9 - Disjuntor C60BP, 3P, 63A, curva C, 10kA (UL489), 10kA (IEC/EN 60947-2) | BT1 | RPT | 190621 | MULTI9 | Power Products | PPCFD | GENERAL PURPOSE | 2 - SMALL & MED BUILDING GENERAL PURPOSE | FTD | FTD | D9 | MULTI9 PROTECTION FOR OEM | D9FTD | 620.595 | EUR | 1 | UN | 3606481169860 | A | 1 | 7.5 | 10.3 | 5.4 | CM | 402 | 402 | G | 417.15 | CMQ | [12 empty] | 36 | UN | 43606481169868 | 30 | 40 | 30 | CM | 15526 | 402 | G | 36 | DMQ | 4 | UN | 13606481169867 | 82 | 220 | 110 | MM | 1671 | 402 | G | 1984.4 | CMQ | 1 | UN | 3606481169860 | 5.4 | 10.3 | 7.5 | CM | 402 | 402 | G | 417.15 | CMQ | 8536201090
GS2AH235 | Tabela de Preços de Automação e Controlo | 18/05/2026 | Modificação | Manípulo para comando exterior lateral direito preto TeSys GS2 - 100-400A IP55 | BT2 | CUE | 187476 | TESYS GS FUSE SW. ACC. | Power Products | PPCTR | GENERAL PURPOSE | 3 - INDUSTRY GENERAL PURPOSE | TCS | TCS | LD | TESYS CONTROL SWITCH | LDTCS | 54.385 | EUR | 1 | UN | 3389119411684 | B | 1 | 5 | 15 | 14.5 | CM | 205 | 205 | G | 1087.5 | CMQ | [12 empty] | 17 | UN | 43389119411682 | 30 | 40 | 30 | CM | 4.198 | 205 | KG | 36 | DMQ | [12 empty] | 1 | UN | 3389119411684 | 0.5 | 1.5 | 1.45 | DM | 0.205 | 205 | KG | 1.088 | DMQ | 3926909790
HMIZHAT8W1 | Tabela de Preços de Automação e Controlo | 18/05/2026 | Modificação | Adaptador de painel para montagem de ecrã de 19"W na ranhura de Harmony GTU de 19 ”W, Harmony P6/FP6 | AC3 | ACI | 190353 | SE OP ACCESSORIES | Industrial Control | IDHMI | CONFIGURABLE | 5 - INDUSTRY CONFIGURABLE | ABA | ABA | HB | HMI BASIC | HBABA | 163.83 | EUR | 1 | UN | 3606481808752 | C | 0 | 3 | 50 | 34 | CM | 1.27 | 0.876 | KG | 5100 | CMQ | [36 empty] | 1 | UN | 3606481808752 | 3 | 50 | 34 | CM | 1.27 | 0.876 | KG | 5100 | CMQ | 7326909890
EVA1RFKS1 | Tabela de Preços de Equipamentos e sistemas de distribuição de energia de Baixa Tensão | 18/05/2026 | Modificação | Envolvente metálico, EVlink Pro AC Metal, para 1 carregador montagem de assentamento ao solo, aço | EV1 | DBT | 180401 | EVLINK PRO AC METAL | Home Solutions | PREVC | GENERAL PURPOSE | 2 - SMALL & MED BUILDING GENERAL PURPOSE | EVI | EVI | EV | EV CHARGING INFRASTRUCTURE | EVEVI | 1922.53 | EUR | 1 | UN | 3606482185470 | C | 1 | 56 | 120 | 80 | CM | 56.999 | 56.999 | KG | 537600 | CMQ | 1 | UN | 3606482185470 | 56 | 120 | 80 | CM | 57 | 56.999 | KG | 537600 | CMQ | [24 empty] | 1 | UN | 3606482185470 | 56 | 120 | 80 | CM | 57 | 56.999 | KG | 537.6 | DMQ | 8538909999
LV948496 | Tabela de Preços de Equipamentos e sistemas de distribuição de energia de Baixa Tensão | 18/05/2026 | Modificação | MX bobina de abertura, MasterPacT MTZ2/MTZ3 extraível com MicroLogic Active, 380/480VAC 50/60Hz | BT8 | DBT | 190410 | MTZ ACTIVE COILS | Power Products | PPACB | CONFIGURABLE | 4 - LARGE BUILDING CONFIGURABLE | ACB | ACB | 06 | MTZ ACTIVE OFFER | 06ACB | 336.455 | EUR | 1 | UN | 3606486826614 | C | 1 | 2 | 2 | 1 | CM | 10 | 10 | G | 4 | CMQ | [36 empty] | 1 | UN | 3606486826614 | 2 | 2 | 1 | CM | 10 | 10 | G | 4 | CMQ | 8536309000
9001KN8330 | Tabela de Preços de Automação e Controlo | 18/05/2026 | Modificação | Rótulo marcado ø90 para paragem de emergência | AC3 | ACI | 100301 | DIAMETER 30 | Industrial Control | IDSIG | GENERAL PURPOSE | 3 - INDUSTRY GENERAL PURPOSE | CTS | CTS | MP | PUSHBUTTONS | MPCTS | 9.46 | EUR | 1 | UN | 3389110946529 | C | 1 | 0.1 | 9 | 9 | CM | 6 | 6 | G | 8.1 | CMQ | [12 empty] | 100 | UN | 10785901164194 | 15 | 40 | 15 | CM | 825 | 6 | G | 9000 | CMQ | [12 empty] | 1 | UN | 785901164197 | 1 | 90 | 90 | MM | 6 | 6 | G | 8100 | MMQ | 4911990000
NSYDPLM108TG | Tabela de Preços de Equipamentos e sistemas de distribuição de energia de Baixa Tensão | 18/05/2026 | Modificação | Porta envidraçada para armarios PanelSet PLM108TG Medidas 1056x852x350 com sistema de fecho incluido. | EN1 | CUE | 163178 | PanelSeT P Spare parts | Power Products | PPUES | GENERAL PURPOSE | 3 - INDUSTRY GENERAL PURPOSE | UEC | UEC | PM | UE - WALL MOUNTING ENCLOSURE PLM IN POLYESTER. | PMUEC | 1314.474 | EUR | 1 | UN | 3606485422411 | C4 | 1 | 5 | 106 | 86.5 | CM | 11.548 | 10.5 | KG | 45845 | CMQ | 15 | UN | 73606485422410 | 900 | 1200 | 1000 | MM | 187.22 | 10.5 | KG | 1080 | DMQ | [24 empty] | 1 | UN | 3606485422411 | 860 | 1050 | 50 | MM | 11.358 | 10.5 | KG | 45.15 | DMQ | 9403991090
HMIYP6MPAU | Tabela de Preços de Automação e Controlo | 18/05/2026 | Modificação | Interface de expansão áudio com 1 entrada de microfone, 1 entrada de linha, 1 saída de linha, Harmony P6 | AC3 | ACI | 188057 | SE IPC ACCESSORIES | Industrial Control | IDHMI | PROGRAMABLE | 7 - INDUSTRY PROGRAMMABLE | PCA | PCA | PC | INDUSTRIAL PC'S | PCPCA | 192.275 | EUR | 1 | UN | 3606481923882 | C | 1 | 6 | 14 | 11 | CM | 210 | 110 | G | 924 | CMQ | [36 empty] | 1 | UN | 3606481923882 | 6 | 14 | 11 | CM | 210 | 110 | G | 924 | CMQ | 8471800000
ZB5AG6D | Tabela de Preços de Automação e Controlo | 18/05/2026 | Modificação | Cabeça de comutação selectora ø22 2-posição retorno mola dom 8d1 | AC3 | ACI | 100316 | DIAMETER 22 | Industrial Control | IDSIG | GENERAL PURPOSE | 3 - INDUSTRY GENERAL PURPOSE | CTS | CTS | MP | PUSHBUTTONS | MPCTS | 89.13 | EUR | 1 | UN | 3389110136524 | C | 1 | 3.5 | 8.5 | 5.5 | CM | 69 | 50 | G | 163.625 | CMQ | [12 empty] | 50 | UN | 43389110136522 | 15 | 40 | 30 | CM | 3.693 | 50 | KG | 18 | DMQ | [12 empty] | 1 | UN | 3389110136524 | 8.8 | 5.4 | 3.4 | CM | 50 | 50 | G | 161.568 | CMQ | 8538909999
XB5EVB1 | Tabela de Preços de Automação e Controlo | 18/05/2026 | Modificação | Luz monolítico piloto, plástico, branco, ø22, lente simples com led integral, 24 v ac / dc | AC3 | ACI | 100316 | DIAMETER 22 | Industrial Control | IDSIG | GENERAL PURPOSE | 3 - INDUSTRY GENERAL PURPOSE | CTS | CTS | MP | PUSHBUTTONS | MPCTS | 24.42 | EUR | 1 | UN | 3389119041317 | B | 1 | 5.9 | 3.4 | 3.4 | CM | 23 | 23 | G | 68.204 | CMQ | [12 empty] | 88 | UN | 43389119041315 | 15 | 40 | 15 | CM | 2.337 | 23 | KG | 9000 | CMQ | [12 empty] | 1 | UN | 3389119041317 | 5.9 | 3.4 | 3.4 | CM | 24 | 23 | G | 68.2 | CMQ | 8531807000
XB7EV66P | Tabela de Preços de Automação e Controlo | 18/05/2026 | Modificação | Piloto azul ba9s não incluído 250v ip65 | AC3 | ACI | 100316 | DIAMETER 22 | Industrial Control | IDSIG | GENERAL PURPOSE | 3 - INDUSTRY GENERAL PURPOSE | CTS | CTS | MP | PUSHBUTTONS | MPCTS | 11.66 | EUR | 1 | UN | 3389110839616 | B | 10 | 6 | 5 | 10 | CM | 17 | 17 | G | 300 | CMQ | [12 empty] | 100 | UN | 13389110839613 | 15 | 40 | 15 | CM | 2.004 | 17 | KG | 9000 | CMQ | 10 | UN | 23389110839610 | 6 | 15 | 10 | CM | 175 | 17 | G | 900 | CMQ | 10 | UN | 23389110839610 | 6 | 15 | 10 | CM | 175 | 17 | G | 900 | CMQ | 8531807000
BLRCS010A012B40 | Tabela de Preços de Equipamentos e sistemas de distribuição de energia de Baixa Tensão | 18/05/2026 | Modificação | EasyCan Capacitor - 1/1.2 kvar - 400 V - 50/60Hz | BTA | PRO | 108145 | PFC COMPONENTS | Digital Energy | DPLVP | CONFIGURABLE | 4 - LARGE BUILDING CONFIGURABLE | APQ | APQ | RB | POWER FACTOR CORRECTION | RBAPQ | 54.59 | EUR | 1 | UN | 3606485253220 | C | 1 | 28 | 26 | 10 | CM | 645 | 645 | G | 7280 | CMQ | [12 empty] | 5 | UN | 43606485253228 | 30 | 60 | 40 | CM | 3.266 | 645 | KG | 72000 | CMQ | [12 empty] | 1 | UN | 3606485253220 | 285 | 374 | 273 | MM | 500 | 645 | G | 29099.07 | CMQ | 8532100000
SR2B122BD | Tabela de Preços de Automação e Controlo | 18/05/2026 | Modificação | Relé inteligente compacto zelio logic - 12 e s - 24 v cc – relógio - ecrã | AC1 | ACI | 113806 | ZELIO 2 SMART RELAYS | Discrete Automation | IDMST | GENERAL PURPOSE | 3 - INDUSTRY GENERAL PURPOSE | ARO | ARO | RE | ELECTRONIC RELAYS | REARO | 295.13 | EUR | 1 | UN | 3389110547610 | B | 1 | 6.9 | 10 | 9 | CM | 208 | 208 | G | 621 | CMQ | [12 empty] | 30 | UN | 23389110547614 | 30 | 40 | 30 | CM | 6.836 | 208 | KG | 36 | DMQ | [12 empty] | 1 | UN | 3389110547610 | 6.9 | 10 | 9 | CM | 208 | 208 | G | 621 | CMQ | 8537109199
LC1DT20B7 | Tabela de Preços de Automação e Controlo | 18/05/2026 | Modificação | Contactor Tesys D - 4P(4 NA) - AC-1 - <= 440 V 20 A - 24 V CA 50/60 Hz bobina | BT2 | CUE | 187516 | TESYS DECA CONT. <115A | Power Products | PPCTR | GENERAL PURPOSE | 3 - INDUSTRY GENERAL PURPOSE | TCC | TCC | AC | TESYS CONTROL CONTACTOR | ACTCC | 83.185 | EUR | 1 | UN | 3389110244496 | B | 1 | 5.5 | 11.7 | 9.3 | CM | 394 | 394 | G | 598.455 | CMQ | [12 empty] | 16 | UN | 13389110244493 | 15 | 40 | 30 | CM | 6.827 | 394 | KG | 18 | DMQ | [12 empty] | 1 | UN | 3389110244496 | 0.55 | 1.17 | 0.93 | DM | 0.394 | 394 | KG | 0.598 | DMQ | 8536419089
NSYSFN18460 | Tabela de Preços de Equipamentos e sistemas de distribuição de energia de Baixa Tensão | 18/05/2026 | Modificação | Armário elétrico modular de montagem no chão, PanelSeT SFN, aço descarbonizado, 1800x400x600mm, IP55 | EN1 | CUE | 119428 | PanelSeT S FS SFN | Power Products | PPUES | GENERAL PURPOSE | 3 - INDUSTRY GENERAL PURPOSE | UEP | UEP | FS | UE - FLOOR STANDING STEEL SFN ENCLOSURES. | FSUEP | 1961.386 | EUR | 1 | UN | 3606486102695 | C4 | 1 | 193 | 49 | 75 | CM | 61.6 | 61.6 | KG | 709275 | CMQ | 1 | UN |  | 195 | 50 | 75 | CM | 61.6 | 61.6 | KG | 0.731 | MTQ | [24 empty] | 1 | UN |  | 195 | 50 | 75 | CM | 61.6 | 61.6 | KG | 633750 | CMQ | 9403208000
MEG4572-6052 | Tabela de Preços de Equipamentos e sistemas de distribuição de energia de Baixa Tensão | 18/05/2026 | Modificação | Centro System M, para 2 tomadas de dados, mocca | IS1 | RPT | 191657 | MERTEN SYSTEM D | Home Solutions | HSSPE | GENERAL PURPOSE | 1 - RESIDENTIAL GENERAL PURPOSE | CLD | CLD | 40 | CONNECTED LIVING MERTEN | 40CLD | 52.45 | EUR | 1 | UN | 4042811197728 | C | 1 | 3.3 | 7.4 | 7.7 | CM | 24 | 24 | G | 188.034 | CMQ | [12 empty] | 100 | UN | 34042811197729 | 18.5 | 40 | 30 | CM | 2.905 | 24 | KG | 22200 | CMQ | [12 empty] | 1 | UN | 4042811197728 | 3.1 | 7.3 | 7.3 | CM | 25 | 24 | G | 165.199 | CMQ | 3925901000
A9V11263 | Tabela de Preços de Equipamentos e sistemas de distribuição de energia de Baixa Tensão | 18/05/2026 | Modificação | Acti9 Vigi iC60 - Bloco diferencial - 2P - 63A - 30mA - Classe AC | BT1 | RPT | 135006 | ACTI9 | Power Products | PPCFD | GENERAL PURPOSE | 2 - SMALL & MED BUILDING GENERAL PURPOSE | FTI | FTI | DI | ACTI9 PROTECTION DEVICES INDUSTRIAL | DIFTI | 458.35 | EUR | 1 | UN | 3606480090813 | A | 1 | 8.5 | 12 | 8.8 | CM | 188 | 188 | G | 897.6 | CMQ | [12 empty] | 27 | UN | 43606480090811 | 30 | 40 | 30 | CM | 5.601 | 188 | KG | 36000 | CMQ | [12 empty] | 1 | UN | 3606480090813 | 8.5 | 12 | 8.8 | CM | 188 | 188 | G | 897.6 | CMQ | 8536303000
LV948351 | Tabela de Preços de Equipamentos e sistemas de distribuição de energia de Baixa Tensão | 18/05/2026 | Modificação | MTZ3 63 H1 - 6300 A - 4P extraível - configurável | BT8 | DBT | 190406 | MTZ2-3 ACTIVE IEC | Power Products | PPACB | CONFIGURABLE | 4 - LARGE BUILDING CONFIGURABLE | ACB | ACB | 06 | MTZ ACTIVE OFFER | 06ACB | 74481.185 | EUR | 1 | UN | 3606486813805 | C | 1 | 2 | 2 | 1 | CM | 10 | 10 | G | 4 | CMQ | [36 empty] | 1 | UN | 3606486813805 | 2 | 2 | 1 | CM | 10 | 10 | G | 4 | CMQ | 8536209090
C125H32AFM | Tabela de Preços de Equipamentos e sistemas de distribuição de energia de Baixa Tensão | 18/05/2026 | Modificação | NS1250H 70kA 3P 1250A Fixo Manual 2.0A | BT8 | DBT | 133346 | COMPACT NS 630B-1600 | Power Products | PPCCB | CONFIGURABLE | 4 - LARGE BUILDING CONFIGURABLE | CCB | CCB | PL | COMPACT NS >= 630A | PLCCB | 10120.715 | EUR | 1 | UN | 3606482100442 | C | 1 | 37 | 23 | 39.5 | CM | 12.244 | 12.244 | KG | 33614.5 | CMQ | [12 empty] | 1 | UN | 3606482100442 | 30 | 60 | 40 | CM | 13.2 | 12.244 | KG | 72000 | CMQ | [12 empty] | 1 | UN | 3606482100442 | 37 | 23 | 39.5 | DM | 12.244 | 12.244 | KG | 33614.5 | CMQ | 8536209090
C10H3TM100 | Tabela de Preços de Equipamentos e sistemas de distribuição de energia de Baixa Tensão | 18/05/2026 | Modificação | ComPacT DISJUNTOR NSX100H 70kA CA 3P3D 100A TMD | BT4 | DBT | 191790 | COMPACT NSX | Power Products | PPCCB | GENERAL PURPOSE | 2 - SMALL & MED BUILDING GENERAL PURPOSE | CCN | CCN | 01 | NSX | 01CCN | 732.295 | EUR | 1 | UN | 3606481998507 | C | 1 | 14 | 19 | 11 | CM | 1.784 | 1.73 | KG | 2926 | CMQ | [12 empty] | 7 | UN | 13606481998504 | 30 | 40 | 30 | CM | 12.882 | 1.73 | KG | 36 | DMQ | [12 empty] | 1 | UN | 3606481998507 | 14 | 19 | 11 | CM | 1.784 | 1.73 | KG | 2926 | CMQ | 8536209090
VW3A53902 | Tabela de Preços de Automação e Controlo | 18/05/2026 | Modificação | Kit metálico IP21 para filtro de saída IP20 | AC2 | ACI | 147868 | MECHANICAL KIT | Drives | IDVSD | CONFIGURABLE | 5 - INDUSTRY CONFIGURABLE | ADD | ADD | VS | MEDIUM DRIVES | VSADD | 58.53 | EUR | 1 | UN | 3606480736766 | B | 1 | 13.2 | 29 | 21.6 | CM | 1.394 | 1.3 | KG | 8268.48 | CMQ | 24 | UN | 73606480736765 | 75 | 80 | 60 | CM | 43.108 | 1.3 | KG | 360000 | CMQ | 1 | UN |  | 15 | 40 | 30 | CM | 1.757 | 1.3 | KG | 18 | DMQ | [12 empty] | 1 | UN | 3606480736766 | 13.2 | 29 | 21.6 | CM | 1.394 | 1.3 | KG | 8268.48 | CMQ | 7326909890
VW3E5001R010 | Tabela de Preços de Automação e Controlo | 18/05/2026 | Modificação | Cabo Sercos III - Conectores RJ45 - 1 metro | AC2 | ACI | 138496 | HIGH PERFORMANCE OFFER | Discrete Automation | IDOL2 | PROGRAMABLE | 7 - INDUSTRY PROGRAMMABLE | MOC | MOC | HP | ALTAS PRESTACIONES | HPMOC | 23.87 | EUR | 1 | UN | 3606485293486 | B | 1 | 0.1 | 1.9 | 1.9 | CM | 50 | 50 | G | 0.361 | CMQ | [12 empty] | 15 | UN | 43606485293484 | 15 | 40 | 30 | CM | 1.295 | 50 | KG | 18 | DMQ | [12 empty] | 1 | UN | 3606485293486 | 2 | 24 | 24 | CM | 65 | 50 | G | 1152 | CMQ | 8544429090
HMIGTO2310 | Tabela de Preços de Automação e Controlo | 18/05/2026 | Modificação | Terminal táctil avançado 320 x 240 pixels QVGA- 5.7" TFT - 96 MB | AC3 | ACI | 188097 | GTO OPTIMUM PANEL | Industrial Control | IDHMI | PROGRAMABLE | 7 - INDUSTRY PROGRAMMABLE | AAM | AAM | HA | HMI ADVANCED | HAAAM | 1256.11 | EUR | 1 | UN | 3595864150246 | A | 1 | 14.5 | 23.5 | 18.5 | CM | 1.055 | 1.055 | KG | 6303.875 | CMQ | 64 | UN |  | 105 | 120 | 80 | CM | 100 | 1.055 | KG | 1008 | DMQ | 4 | UN | 43595864150244 | 30 | 40 | 30 | CM | 5 | 1.055 | KG | 36 | DMQ | [12 empty] | 1 | UN | 3595864150246 | 14.5 | 23.5 | 18.5 | CM | 1.098 | 1.055 | KG | 6303.875 | CMQ | 8537109199
LC1E0910F6 | Tabela de Preços de Equipamentos e sistemas de distribuição de energia de Baixa Tensão | 18/05/2026 | Modificação | Contactor, Easy TeSys Control, LC1E, 3P (3NO), AC-3/AC-3e, <=440 V, 9 A, bobina de 110 V CA, 60 Hz, contacto auxiliar 1NO | BT2 | CUE | 133672 | EASY TESYS TVS CTR | Power Products | PPCTR | GENERAL PURPOSE | 2 - SMALL & MED BUILDING GENERAL PURPOSE | TEE | TEE | LC | TESYS EASY & SPECIAL | LCTEE | 58.045 | EUR | 1 | UN | 3606480327827 | C | 1 | 8.7 | 7.5 | 5.2 | CM | 305 | 305 | G | 339.3 | CMQ | [12 empty] | 36 | UN | 43606480327825 | 15 | 40 | 30 | CM | 11.471 | 305 | KG | 18 | DMQ | [12 empty] | 1 | UN | 3606480327827 | 8.7 | 7.5 | 5.2 | CM | 305 | 305 | G | 339.3 | CMQ | 8536490099
LAD7C2 | Tabela de Preços de Automação e Controlo | 18/05/2026 | Modificação | kit pré cablagem para LRD D25/38 | BT2 | CUE | 107932 | TESYS DECA GL OLR â‰¤80A | Power Products | PPCTR | GENERAL PURPOSE | 3 - INDUSTRY GENERAL PURPOSE | TCC | TCC | AC | TESYS CONTROL CONTACTOR | ACTCC | 18.125 | EUR | 1 | UN | 3389110347098 | C | 1 | 2 | 4 | 6 | CM | 6 | 6 | G | 48 | CMQ | [12 empty] | 120 | UN | 43389110347096 | 15 | 40 | 30 | CM | 1.355 | 6 | KG | 18 | DMQ | 10 | UN |  | 5.2 | 8 | 17.2 | CM | 65 | 6 | G | 715.52 | CMQ | 1 | UN | 3389110347098 | 2 | 4 | 6 | CM | 6 | 6 | G | 48 | CMQ | 8544429090
LC1E95M6 | Tabela de Preços de Equipamentos e sistemas de distribuição de energia de Baixa Tensão | 18/05/2026 | Modificação | Contator, controle Easy TeSys, LC1E, 3P (3NO), AC-3/AC-3e, <= 440 V, 95 A, bobina 220 V CA, 60 Hz | BT2 | CUE | 133672 | EASY TESYS TVS CTR | Power Products | PPCTR | GENERAL PURPOSE | 2 - SMALL & MED BUILDING GENERAL PURPOSE | TEE | TEE | LC | TESYS EASY & SPECIAL | LCTEE | 415.035 | EUR | 1 | UN | 3606480339493 | C | 5 | 14.8 | 13.5 | 9.5 | CM | 1.52 | 1.52 | KG | 1898.1 | CMQ | [12 empty] | 5 | UN | 43606480339491 | 30 | 40 | 30 | CM | 8313 | 1.52 | G | 36 | DMQ | [12 empty] | 1 | UN | 3606480339493 | 148 | 135 | 95 | MM | 1520 | 1.52 | G | 1898100 | MMQ | 8536490099
NTSDDO0402HK | Tabela de Preços de Automação e Controlo | 18/05/2026 | Modificação | Módulo de saída discreta + base, Edge I/O NTS, 4 saídas, 24 V CC, 500 mA, fonte, diagnóstico, protegido, 1/2/3 fios, reforçado, Modicon Edge I/O NTS | AC1 | ACI | 190847 | EDGE I/O NTS | Discrete Automation | IDPAC | PROGRAMABLE | 7 - INDUSTRY PROGRAMMABLE | AAP | AAP | HI | AUTOMATION PLANT | HIAAP | 136.8 | EUR | 1 | UN | 3606487024538 | C | 1 | 3 | 11.8 | 9 | CM | 101 | 76.6 | G | 318.6 | CMQ | [12 empty] | 16 | UN | 13606487024535 | 15 | 40 | 15 | CM | 1.426 | 76.6 | KG | 9000 | CMQ | [12 empty] | 1 | UN | 3606487024538 | 2.5 | 11.6 | 8.3 | CM | 76.65 | 76.6 | G | 240.7 | CMQ | 8538909999
XB6DV5BB | Tabela de Preços de Automação e Controlo | 18/05/2026 | Modificação | Complete pilot light, Harmony XB6, rectangular yellow Ø 16 with integral LED 12...24 V | AC3 | ACI | 104422 | DIAMETER 16 | Industrial Control | IDSIG | GENERAL PURPOSE | 3 - INDUSTRY GENERAL PURPOSE | CTS | CTS | MP | PUSHBUTTONS | MPCTS | 24.41 | EUR | 1 | UN | 3389110764543 | C | 1 | 3 | 13.8 | 4.8 | CM | 12 | 12 | G | 198.72 | CMQ | [12 empty] | 72 | UN | 43389110764541 | 15 | 40 | 30 | CM | 1.314 | 12 | KG | 18000 | CMQ | [12 empty] | 1 | UN | 3389110764543 | 3 | 13.8 | 4.8 | CM | 12 | 12 | G | 198.72 | CMQ | 8531807000
18800 | Tabela de Preços de Equipamentos e sistemas de distribuição de energia de Baixa Tensão | 18/05/2026 | Modificação | Miniature circuit-breaker, Acti9 NG125L, 3P, 16 A, C curve, 50 kA (IEC 60947-2) | BT1 | RPT | 190600 | ACTI9 | Power Products | PPCFD | GENERAL PURPOSE | 2 - SMALL & MED BUILDING GENERAL PURPOSE | FTI | FTI | DI | ACTI9 PROTECTION DEVICES INDUSTRIAL | DIFTI | 474.595 | EUR | 1 | UN | 3303430188001 | B | 1 | 8.6 | 12.9 | 12.4 | CM | 756 | 756 | G | 1375.656 | CMQ | [12 empty] | 18 | UN | 43303430188009 | 30 | 40 | 30 | CM | 14.411 | 756 | KG | 36000 | CMQ | [12 empty] | 1 | UN | 3303430188001 | 8.6 | 12.9 | 12.4 | CM | 761 | 756 | G | 1375.656 | CMQ | 8536201090
LC1D32E7 | Tabela de Preços de Automação e Controlo | 18/05/2026 | Modificação | Contactor Tesys D - 3P(3 NA) - AC-3 - <= 440 V 32 A - 48 V CA bobina | BT2 | CUE | 187516 | TESYS DECA CONT. <115A | Power Products | PPCTR | GENERAL PURPOSE | 3 - INDUSTRY GENERAL PURPOSE | TCC | TCC | AC | TESYS CONTROL CONTACTOR | ACTCC | 189.445 | EUR | 1 | UN | 3389110350166 | A | 1 | 5 | 11.2 | 9.2 | CM | 408 | 408 | G | 515.2 | CMQ | 256 | UN |  | 75 | 80 | 60 | CM | 121.508 | 408 | KG | 360000 | CMQ | 16 | UN |  | 15 | 40 | 30 | CM | 7.35 | 408 | KG | 18000 | CMQ | [12 empty] | 1 | UN | 3389110350166 | 5.5 | 9.5 | 12 | CM | 425 | 408 | G | 627 | CMQ | 8536419089
9001K52 | Tabela de Preços de Automação e Controlo | 18/05/2026 | Modificação | 30mm preto plastic blanking plg | AC3 | ACI | 100301 | DIAMETER 30 | Industrial Control | IDSIG | GENERAL PURPOSE | 3 - INDUSTRY GENERAL PURPOSE | CTS | CTS | MP | PUSHBUTTONS | MPCTS | 9.17 | EUR | 1 | UN | 3389110954968 | B | 1 | 5.08 | 7.112 | 5.842 | CM | 31.752 | 28 | G | 211.065 | CMQ | [12 empty] | 27 | UN | 10785901793936 | 15 | 40 | 15 | CM | 1.062 | 28 | KG | 9000 | CMQ | [12 empty] | 1 | UN | 785901793939 | 72 | 58 | 53 | MM | 31 | 28 | G | 221328 | MMQ | 7326909890
MEG5220-6034 | Tabela de Preços de Equipamentos e sistemas de distribuição de energia de Baixa Tensão | 18/05/2026 | Modificação | System D, tecla para módulo de botão de pressão de 2 elementos, antracite | IS1 | RPT | 181950 | MERTEN SYSTEM D | Home Solutions | HSCWD | GENERAL PURPOSE | 1 - RESIDENTIAL GENERAL PURPOSE | CLD | CLD | 40 | CONNECTED LIVING MERTEN | 40CLD | 16.615 | EUR | 1 | UN | 4042811200237 | C | 1 | 2.2 | 7.6 | 7.4 | CM | 20 | 20 | G | 123.728 | CMQ | [12 empty] | 150 | UN | 34042811200238 | 18.5 | 40 | 30 | CM | 3.45 | 20 | KG | 22200 | CMQ | [12 empty] | 1 | UN | 4042811200237 | 2.2 | 7.6 | 7.4 | CM | 20 | 20 | G | 123.728 | CMQ | 8538909999
CCT15847 | Tabela de Preços de Equipamentos e sistemas de distribuição de energia de Baixa Tensão | 18/05/2026 | Modificação | Acti9 - temperature probe for TH4 and TH7 - wall mounted - outdoor | BT1 | RPT | 191004 | DIN SAE | Power Products | PPCFD | GENERAL PURPOSE | 1 - RESIDENTIAL GENERAL PURPOSE | CLD | CLD | DZ | CONNECTED LIVING TIMER | DZCLD | 103.06 | EUR | 1 | UN | 3606480375972 | C | 1 | 8.3 | 9 | 4.2 | CM | 50 | 50 | G | 313.74 | CMQ | [12 empty] | 36 | UN | 43606480375970 | 15 | 40 | 30 | CM | 2.166 | 50 | KG | 18 | DMQ | [12 empty] | 1 | UN | 3606480375972 | 8.3 | 9 | 4.2 | CM | 52 | 50 | G | 313.74 | CMQ | 9025900090
56135 | Tabela de Preços de Equipamentos e sistemas de distribuição de energia de Baixa Tensão | 18/05/2026 | Modificação | Relés de protecção diferencial RH10M - 220/240VAC 50/60/400HZ S=0.3A IN | BT4 | DBT | 133480 | VIGIREX RELAYS | Power Products | PPCCB | GENERAL PURPOSE | 2 - SMALL & MED BUILDING GENERAL PURPOSE | CCN | CCN | 01 | NSX | 01CCN | 569.345 | EUR | 1 | UN | 3303430561354 | A | 1 | 8.5 | 9.1 | 7.6 | CM | 276 | 276 | G | 587.86 | CMQ | [12 empty] | 36 | UN | 43303430561352 | 30 | 40 | 30 | CM | 10.135 | 276 | KG | 36000 | CMQ | [12 empty] | 1 | UN | 3303430561354 | 8.5 | 9.1 | 7.6 | CM | 276 | 276 | G | 587.86 | CMQ | 8536490099
LRD1532 | Tabela de Preços de Automação e Controlo | 18/05/2026 | Modificação | Relé de proteção térmico Tesys LRD - 25...32 A - classe 20 | BT2 | CUE | 180784 | TESYS D2 OLR SIZE 1-2 | Power Products | PPCTR | GENERAL PURPOSE | 3 - INDUSTRY GENERAL PURPOSE | TPP | TPP | GM | TESYS POWER & PROTECT | GMTPP | 296.485 | EUR | 1 | UN | 3389110146783 | B | 1 | 7.8 | 5.3 | 9.5 | CM | 222 | 190 | G | 392.73 | CMQ | [12 empty] | 25 | UN | 43389110146781 | 15 | 40 | 30 | CM | 6030 | 190 | G | 18 | DMQ | [12 empty] | 1 | UN | 3389110146783 | 78 | 53 | 95 | MM | 223 | 190 | G | 392730 | MMQ | 8536490099
DL1CF220 | Tabela de Preços de Automação e Controlo | 18/05/2026 | Modificação | Lâmpada de néon clara para sinalização - ba 9s - 230..240 v 2,6 w | AC3 | ACI | 100316 | DIAMETER 22 | Industrial Control | IDSIG | GENERAL PURPOSE | 3 - INDUSTRY GENERAL PURPOSE | CTS | CTS | MP | PUSHBUTTONS | MPCTS | 5.64 | EUR | 1 | UN | 3389110333442 | A | 10 | 3.3 | 1.075 | 10.7 | CM | 2 | 2 | G | 37.958 | CMQ | [12 empty] | 800 | UN | 43389110333440 | 15 | 40 | 30 | CM | 2.946 | 2 | KG | 18000 | CMQ | 10 | UN | 13389110333449 | 3.3 | 4.3 | 10.7 | CM | 34 | 2 | G | 151.833 | CMQ | 10 | UN | 13389110333449 | 3.3 | 4.3 | 10.7 | CM | 34 | 2 | G | 151.833 | CMQ | 8539398090
NSYPLS3654G | Tabela de Preços de Equipamentos e sistemas de distribuição de energia de Baixa Tensão | 18/05/2026 | Modificação | PLS box, polyester rear, transparent PC cover IP66 36x54x18cm | EN1 | CUE | 146057 | PanelSeT P IB PLS | Power Products | PPUES | GENERAL PURPOSE | 3 - INDUSTRY GENERAL PURPOSE | UEB | UEB | EB | UE - PLS, TBP, TBS, SL INDUSTRIAL BOXES. | EBUEB | 254.184 | EUR | 1 | UN | 3606480776977 | A4 | 1 | 18 | 55 | 37.5 | CM | 4.22 | 4.22 | KG | 37125 | CMQ | 45 | UN |  | 0 | 0 | 0 | MM | 0 | 4.22 |  | 0 | [13 empty] | 1 | UN |  | 0 | 0 | 0 |  | 0 | 4.22 |  | 0 |  | 1 | UN | 3606480776977 | 200 | 380 | 560 | MM | 4.1 | 4.22 | KG | 42.56 | DMQ | 9403700000
TMAHOL02 | Tabela de Preços de Automação e Controlo | 18/05/2026 | Modificação | Peça de substituição - Modicon M221 bateria holder - vendido en 2 | AC1 | ACI | 140618 | M221 CONTROLLER | Discrete Automation | IDMST | CONFIGURABLE | 5 - INDUSTRY CONFIGURABLE | ABA | ABA | A5 | PLC BASIC | A5ABA | 24.58 | EUR | 1 | UN | 3606480991509 | B | 1 | 0.5 | 8.5 | 11.5 | CM | 4 | 4 | G | 48.875 | CMQ | [12 empty] | 50 | UN |  | 15 | 40 | 30 | CM | 492 | 4 | G | 18000 | CMQ | [12 empty] | 1 | UN | 3606480991509 | 0.5 | 8.5 | 11.5 | CM | 4 | 4 | G | 48.875 | CMQ | 8536699099
TA63D4S6304TPE | Tabela de Preços de Equipamentos e sistemas de distribuição de energia de Baixa Tensão | 18/05/2026 | Modificação | TransferPacT Automatic, 630A, 400V, 4P, tamanho 630A | BT4 | DBT | 189630 | TRANSFERPACT SX | Power Products | PPATS | CONFIGURABLE | 4 - LARGE BUILDING CONFIGURABLE | ATS | ATS | AT | ATS – AUTOMATIC TRANSFER SWITCH | ATATS | 4903.185 | EUR | 1 | UN | 3606485952918 | A | 1 | 73 | 80 | 60 | CM | 36.999 | 22.08 | KG | 350400 | CMQ | 1 | UN | 3606485952918 | 73 | 80 | 60 | CM | 37 | 22.08 | KG | 350400 | CMQ | [24 empty] | 1 | UN | 3606485952918 | 73.5 | 80 | 60 | DM | 35.08 | 22.08 | KG | 352.8 | DMQ | 8536508000
A9P64720 | Tabela de Preços de Equipamentos e sistemas de distribuição de energia de Baixa Tensão | 18/05/2026 | Modificação | Acti9 iC40N - Disjuntor - 3P+N - 20A - Curva D - 6000A (IEC 60898-1) - 10 kA (IEC 60947-2) | BT1 | RPT | 190600 | ACTI9 | Power Products | PPCFD | GENERAL PURPOSE | 2 - SMALL & MED BUILDING GENERAL PURPOSE | FTD | FTD | DT | ACTI9 PROTECTION DEVICES TERTIARY | DTFTD | 164.585 | EUR | 1 | UN | 3606481326232 | C | 1 | 7.4 | 9.4 | 5.4 | CM | 333 | 333 | G | 375.624 | CMQ | [12 empty] | 44 | UN | 43606481326230 | 30 | 40 | 30 | CM | 15.621 | 333 | KG | 36 | DMQ | 4 | UN | 13606481326239 | 82 | 227 | 94 | MM | 1446 | 333 | G | 1749.72 | CMQ | 1 | UN | 3606481326232 | 74 | 94 | 54 | MM | 344 | 333 | G | 375624 | MMQ | 8536201090
NSYCU2K3P4DG | Tabela de Preços de Equipamentos e sistemas de distribuição de energia de Baixa Tensão | 18/05/2026 | Modificação | Unidade de climatização conectada Lateral, Climasys CU, 2kW, 3 polos, 380/460V, 50/60Hz, IP55 | EN1 | CUE | 108902 | ClimaSys Cooling | Power Products | PPUES | GENERAL PURPOSE | 3 - INDUSTRY GENERAL PURPOSE | UET | UET | CL | EU - ADVANCED THERMAL MANAGEMENT COMMUNICABLE COOLING UNITS. | CLUET | 7551.162 | EUR | 1 | UN | 3606486055175 | A | 0 | 25.5 | 108 | 47.5 | CM | 46.2 | 46.2 | KG | 130815 | CMQ | 6 | UN |  | 1220 | 1200 | 800 | MM | 292 | 46.2 | KG | 1171.2 | DMQ | [24 empty] | 1 | UN | 3606486055175 | 255 | 1080 | 4750 | MM | 462 | 46.2 | KG | 1308.15 | DMQ | 8415101010
ILM1401P02A0000 | Tabela de Preços de Automação e Controlo | 18/05/2026 | Modificação | Servo motor integrado - 7,5 Nm - 3000 rpm - multivoltas - sem travão | AC2 | ACI | 138496 | HIGH PERFORMANCE OFFER | Discrete Automation | IDOL2 | PROGRAMABLE | 7 - INDUSTRY PROGRAMMABLE | MOC | MOC | HP | ALTAS PRESTACIONES | HPMOC | 3539.44 | EUR | 1 | UN | 3606485294735 | C | 1 | 20.4 | 61 | 26.5 | CM | 12.93 | 12.93 | KG | 32976.6 | CMQ | [12 empty] | 1 | UN |  | 30 | 60 | 40 | CM | 13896 | 12.93 | G | 72 | DMQ | [12 empty] | 1 | UN | 3606485294735 | 20.4 | 61 | 26.5 | CM | 12.93 | 12.93 | KG | 32976.6 | CMQ | 8501522089
BMH1403P32A1A | Tabela de Preços de Automação e Controlo | 18/05/2026 | Modificação | servo motor BMH - 24 Nm - 4000 rpm - keyed shaft - without brake - IP65/IP67 | AC2 | ACI | 132912 | SERVO MOTORS | Discrete Automation | IDMST | PROGRAMABLE | 7 - INDUSTRY PROGRAMMABLE | AAM | AAM | DV | MOTION | DVAAM | 3022.27 | EUR | 1 | UN | 3606485208015 | C | 1 | 26 | 60 | 20 | CM | 16.3 | 16 | KG | 31200 | CMQ | [36 empty] | 1 | UN | 3606485208015 | 2.6 | 2 | 6 | DM | 16.3 | 16 | KG | 31.2 | DMQ | 8501522089
K1B002NCH | Tabela de Preços de Automação e Controlo | 18/05/2026 | Modificação | comutador escalonado de came - 1 pólo - 45° - 12 A - para Ø 22 mm | AC3 | ACI | 100347 | Rotary CAM switch | Industrial Control | IDSIG | GENERAL PURPOSE | 3 - INDUSTRY GENERAL PURPOSE | CTS | CTS | MP | PUSHBUTTONS | MPCTS | 59.53 | EUR | 1 | UN | 3389110978803 | C | 1 | 6.6 | 11.4 | 6.8 | CM | 148 | 148 | G | 511.632 | CMQ | [12 empty] | 10 | UN |  | 15 | 40 | 15 | CM | 1.575 | 148 | KG | 9 | DMQ | [12 empty] | 1 | UN | 3389110978803 | 6.6 | 11.4 | 6.8 | CM | 148 | 148 | G | 511.632 | CMQ | 8536508000
C25H6TM250 | Tabela de Preços de Equipamentos e sistemas de distribuição de energia de Baixa Tensão | 18/05/2026 | Modificação | ComPacT DISJUNTOR NSX250H 70kA CA 4P3D 250A TMD | BT4 | DBT | 191790 | COMPACT NSX | Power Products | PPCCB | GENERAL PURPOSE | 2 - SMALL & MED BUILDING GENERAL PURPOSE | CCN | CCN | 01 | NSX | 01CCN | 2745.585 | EUR | 1 | UN | 3606481998811 | C | 1 | 14 | 19 | 15 | CM | 2.5 | 2 | KG | 3990 | CMQ | [12 empty] | 6 | UN | 13606481998818 | 300 | 400 | 300 | MM | 16134 | 2 | G | 36000000 | MMQ | [12 empty] | 1 | UN | 3606481998811 | 15 | 19 | 18 | CM | 2.689 | 2 | KG | 5130 | CMQ | 8536209090
RXM3AB1FD | Tabela de Preços de Automação e Controlo | 18/05/2026 | Modificação | Ligação de relé miniatura - Harmony rxm - 3 fa - 110 v dc | AC3 | ACI | 116769 | ELECTROMECA.RELAY SE | Industrial Control | IDSIG | GENERAL PURPOSE | 3 - INDUSTRY GENERAL PURPOSE | ARO | ARO | RM | ELECTROMECHANICAL RELAYS | RMARO | 18.2 | EUR | 1 | UN | 3389119403597 | B | 10 | 4.1 | 2.8 | 2.1 | CM | 38 | 38 | G | 24.108 | CMQ | [12 empty] | 120 | UN | 43389119403595 | 15 | 40 | 15 | CM | 4.857 | 38 | KG | 9 | DMQ | 10 | UN | 13389119403594 | 3 | 12.2 | 10.5 | CM | 386 | 38 | G | 384.3 | CMQ | 10 | UN | 13389119403594 | 3 | 12.2 | 10.5 | CM | 386 | 38 | G | 384.3 | CMQ | 8536490099
EZ9EUD312 | Tabela de Preços de Equipamentos e sistemas de distribuição de energia de Baixa Tensão | 18/05/2026 | Modificação | Easy9 EU - Quadro saliente - IP40 - 3x12 módulos - porta opaca | BT3 | RPT | 137970 | EASY9 | Power Products | PPCFD | GENERAL PURPOSE | 1 - RESIDENTIAL GENERAL PURPOSE | FDR | FDR | E9 | MODULAR ENCLOUSERS EASY9 | E9FDR | 77.95 | EUR | 1 | UN | 3606486370124 | A | 1 | 11 | 26 | 46 | CM | 1.65 | 1.65 | KG | 13156 | CMQ | 48 | UN | 3606486370124 | 118 | 120 | 80 | CM | 88.32 | 1.65 | KG | 1132800 | CMQ | 4 | UN | 13606486370121 | 53 | 31 | 41 | CM | 7.36 | 1.65 | KG | 67363 | CMQ | [12 empty] | 1 | UN | 3606486370124 | 11 | 26 | 46 | CM | 1.65 | 1.65 | KG | 13156 | CMQ | 8538100000
CA3KN31JD | Tabela de Preços de Automação e Controlo | 18/05/2026 | Modificação | TeSys K control relay - 3 NO + 1 NC - <= 690 V - 12 V DC standard coil | BT2 | CUE | 180837 | TESYS MICRA C-RELAY K | Power Products | PPCTR | GENERAL PURPOSE | 3 - INDUSTRY GENERAL PURPOSE | TCS | TCS | LD | TESYS CONTROL SWITCH | LDTCS | 63.11 | EUR | 1 | UN | 3389110484359 | B | 1 | 6.2 | 4.8 | 6.6 | CM | 219 | 219 | G | 196.416 | CMQ | 640 | UN | 73389110484358 | 77 | 60 | 80 | CM | 155.3 | 219 | KG | 369.6 | DMQ | 40 | UN | 43389110484357 | 15 | 40 | 30 | CM | 9175 | 219 | G | 18 | DMQ | [12 empty] | 1 | UN | 3389110484359 | 6.2 | 4.8 | 6.6 | CM | 219 | 219 | G | 196.416 | CMQ | 8536419089
A9F95302 | Tabela de Preços de Equipamentos e sistemas de distribuição de energia de Baixa Tensão | 18/05/2026 | Modificação | Acti9 iC60L - Disjuntor - 3P - 2A - Curva K - 15000A (IEC 60898-1) - 100 kA (IEC 60947-2) | BT1 | RPT | 190600 | ACTI9 | Power Products | PPCFD | GENERAL PURPOSE | 2 - SMALL & MED BUILDING GENERAL PURPOSE | FTI | FTI | DI | ACTI9 PROTECTION DEVICES INDUSTRIAL | DIFTI | 439.48 | EUR | 1 | UN | 3606480084973 | C | 1 | 7.1 | 9.3 | 5.3 | CM | 329 | 329 | G | 349.959 | CMQ | [12 empty] | 44 | UN | 43606480084971 | 30 | 40 | 30 | CM | 15.937 | 329 | KG | 36000 | CMQ | 4 | UN | 13606480084970 | 0.81 | 2.23 | 0.98 | DM | 1.384 | 329 | KG | 1.77 | DMQ | 1 | UN | 3606480084973 | 7.1 | 9.3 | 5.3 | CM | 333 | 329 | G | 349.959 | CMQ | 8536201090
LC2D38B7 | Tabela de Preços de Automação e Controlo | 18/05/2026 | Modificação | Inversor Tesys D - 3P(3 NA) - AC-3 - <= 440 V 38 A - 24 V CA bobina | BT2 | CUE | 187516 | TESYS DECA CONT. <115A | Power Products | PPCTR | GENERAL PURPOSE | 3 - INDUSTRY GENERAL PURPOSE | TCC | TCC | AC | TESYS CONTROL CONTACTOR | ACTCC | 506.05 | EUR | 1 | UN | 3389110391640 | B | 1 | 11.2 | 14 | 11.5 | CM | 926 | 926 | G | 1803.2 | CMQ | [12 empty] | 5 | UN | 13389110391647 | 15 | 40 | 30 | CM | 5.083 | 926 | KG | 18 | DMQ | [12 empty] | 1 | UN | 3389110391640 | 14.2 | 11.5 | 11.5 | CM | 953 | 926 | G | 1877.95 | CMQ | 8536490099
C11N44V100B | Tabela de Preços de Equipamentos e sistemas de distribuição de energia de Baixa Tensão | 18/05/2026 | Modificação | ComPacT DISJUNTOR NSXm100N 50kA CA 4P 100A 4,1 PARAFUSO | BT4 | DBT | 181432 | COMPACT NSXM 16-160 | Power Products | PPCCB | GENERAL PURPOSE | 2 - SMALL & MED BUILDING GENERAL PURPOSE | CCN | CCN | 02 | NSXM, FUPACT, INS <= 630A | 02CCN | 1880.44 | EUR | 1 | UN | 3606481992987 | C | 1 | 15 | 18.5 | 13 | CM | 1.65 | 1.65 | KG | 3607.5 | CMQ | [12 empty] | 4 | UN | 13606481992984 | 30 | 40 | 30 | CM | 6.98 | 1.65 | KG | 36 | DMQ | [12 empty] | 1 | UN | 3606481992987 | 15 | 18.5 | 13 | CM | 1.65 | 1.65 | KG | 3607.5 | CMQ | 8536209090
DXN11034E | Tabela de Preços de Equipamentos e sistemas de distribuição de energia de Baixa Tensão | 18/05/2026 | Modificação | Dexson - derivação T - 13x7 mm - ABS+PC - branco | IS3 | RPT | 181742 | DEXSON | Home Solutions | HSCWD | GENERAL PURPOSE | 1 - RESIDENTIAL GENERAL PURPOSE | CLR | CLR | RS | CONNECTED LIVING - RESIDENTIAL | RSCLR | 0.535 | EUR | 1 | UN | 7702496035148 | A | 0 | 0 | 0 | 0 | M | 0 | 0 | KG | 0 | MTQ | [36 empty] | 1 | UN | 7702496035148 | 0 | 0 | 0 | CM | 0 | 0 | G | 0 | CMQ | 3925902000
RSL1PVEU | Tabela de Preços de Automação e Controlo | 18/05/2026 | Modificação | Relé + base de parafuso 48 V AC/DC | AC3 | ACI | 116769 | ELECTROMECA.RELAY SE | Industrial Control | IDSIG | GENERAL PURPOSE | 3 - INDUSTRY GENERAL PURPOSE | ARO | ARO | RM | ELECTROMECHANICAL RELAYS | RMARO | 24.75 | EUR | 1 | UN | 3606480077845 | B | 10 | 0.7 | 9.6 | 7.9 | CM | 28 | 28 | G | 53.088 | CMQ | [12 empty] | 300 | UN | 23606480077849 | 30 | 40 | 30 | CM | 9.848 | 28 | KG | 36000 | CMQ | 10 | UN | 13606480077842 | 7 | 8.5 | 10.3 | CM | 310 | 28 | G | 612.85 | CMQ | 10 | UN | 13606480077842 | 7 | 8.5 | 10.3 | CM | 310 | 28 | G | 612.85 | CMQ | 8536419089
LVS06560 | Tabela de Preços de Equipamentos e sistemas de distribuição de energia de Baixa Tensão | 18/05/2026 | Modificação | Forma 2 SFP6300 Hor. A300 P500 | BT6 | DBT | 175791 | PSET HD&6300 STRUCT | Power Products | PPLVS | GENERAL PURPOSE | 2 - SMALL & MED BUILDING GENERAL PURPOSE | LVE | LVE | L1 | PRISMASET IP40 | L1LVE | 479.775 | EUR | 1 | UN | 3606481883919 | C | 1 | 8 | 44.5 | 33 | CM | 1.494 | 1.494 | KG | 11748 | CMQ | 20 | UN |  | 51 | 120 | 80 | CM | 42 | 1.494 | KG | 489.6 | DMQ | [24 empty] | 1 | UN | 3606481883919 | 45 | 8 | 33 | CM | 1.732 | 1.494 | KG | 11.88 | DMQ | 7326909890
KA602KIT | Tabela de Preços de Soluções de Conectividade | 18/05/2026 | Modificação | K Series Kit, To Connect MC Legacy Cool and MK Heat/Cool | GE1 | PRO | 191951 | FLOW & HEAT METERS | Digital Energy | DBPRD | GENERAL PURPOSE | 2B- BUILDING MANAGEMENT OFFER GENERAL PURPOSE | FDB | FDB | FD | FIELD DEVICES BMS | FDFDB | 166.71 | EUR | 1 | UN | 5706567011637 | C | 1 | 3 | 20 | 15 | CM | 470 | 470 | G | 900 | CMQ | [12 empty] | 1 | UN |  | 30 | 40 | 30 | CM | 16.533 | 470 | KG | 36000 | CMQ | [12 empty] | 1 | UN | 5706567011637 | 36 | 25 | 26 | CM | 18.4 | 470 | KG | 23400 | CMQ | 9026900000
LC1DT20P7 | Tabela de Preços de Automação e Controlo | 18/05/2026 | Modificação | Contactor Tesys D - 4P(4 NA) - AC-1 - <= 440 V 20 A - 230 V CA 50/60 Hz bobina | BT2 | CUE | 187516 | TESYS DECA CONT. <115A | Power Products | PPCTR | GENERAL PURPOSE | 3 - INDUSTRY GENERAL PURPOSE | TCC | TCC | AC | TESYS CONTROL CONTACTOR | ACTCC | 83.185 | EUR | 1 | UN | 3389110244526 | A | 1 | 5.8 | 12 | 9.5 | CM | 388 | 388 | G | 661.2 | CMQ | 256 | UN | 73389110244525 | 75 | 80 | 60 | CM | 116.592 | 388 | KG | 216000 | CMQ | 16 | UN | 43389110244524 | 15 | 40 | 30 | CM | 6.787 | 388 | KG | 18000 | CMQ | [12 empty] | 1 | UN | 3389110244526 | 5.8 | 12 | 9.5 | CM | 388 | 388 | G | 661.2 | CMQ | 8536490099
K1D004QCH | Tabela de Preços de Automação e Controlo | 18/05/2026 | Modificação | comutador escalonado de came - 1 pólo - 45° - 12 A - para Ø 22 mm | AC3 | ACI | 100347 | Rotary CAM switch | Industrial Control | IDSIG | GENERAL PURPOSE | 3 - INDUSTRY GENERAL PURPOSE | CTS | CTS | MP | PUSHBUTTONS | MPCTS | 85.81 | EUR | 1 | UN | 3389110978759 | B | 1 | 6.5 | 11 | 6.5 | CM | 169 | 160 | G | 464.75 | CMQ | [12 empty] | 10 | UN | 43389110978757 | 15 | 40 | 15 | CM | 1945 | 160 | G | 9 | DMQ | [12 empty] | 1 | UN | 3389110978759 | 66 | 116 | 66 | MM | 172 | 160 | G | 0.505 | DMQ | 8536508000
LV848209 | Tabela de Preços de Equipamentos e sistemas de distribuição de energia de Baixa Tensão | 18/05/2026 | Modificação | MCH gear motor - 200/250 V DC - for MTZ2/MTZ3 fixed | BT8 | DBT | 180970 | MASTERPACT MTZ MCH | Power Products | PPACB | CONFIGURABLE | 4 - LARGE BUILDING CONFIGURABLE | ACB | ACB | PR | AIR CIRCUIT BREAKERS | PRACB | 2985.74 | EUR | 1 | UN | 3606480804410 | C | 1 | 12.5 | 22.9 | 13.1 | CM | 1.868 | 1.732 | KG | 3749.875 | CMQ | [36 empty] | 1 | UN | 3606480804410 | 1.25 | 2.29 | 1.31 | DM | 1.868 | 1.732 | KG | 3.75 | DMQ | 8501200090
NU344718 | Tabela de Preços de Equipamentos e sistemas de distribuição de energia de Baixa Tensão | 18/05/2026 | Modificação | Nova Unica - Tomada RJ45 1 mód. - cat.6 - FTP - Branco | IS1 | RPT | 191664 | NEW UNICA | Home Solutions | HSSPE | GENERAL PURPOSE | 1 - RESIDENTIAL GENERAL PURPOSE | CLD | CLD | DU | CONNECTED LIVING UNICA | DUCLD | 23.235 | EUR | 1 | UN | 3606489485122 | A | 1 | 2.2 | 4.5 | 3.8 | CM | 40 | 40 | G | 37.62 | CMQ | 800 | UN | 73606489485121 | 77 | 60 | 80 | CM | 42.404 | 40 | KG | 369600 | CMQ | 100 | UN | 43606489485120 | 30 | 40 | 30 | CM | 5.225 | 40 | KG | 36000 | CMQ | 10 | UN | 13606489485129 | 5.6 | 26.2 | 14.4 | CM | 478 | 40 | G | 2112.768 | CMQ | 1 | UN | 3606489485122 | 2.2 | 4.5 | 3.8 | CM | 40 | 40 | G | 37.62 | CMQ | 8536699099
VF208W-100NS | Tabela de Preços de Soluções de Conectividade | 18/05/2026 | Modificação | BUTTERFLY VALVE SS DISC DN100 | GE1 | PRO | 191548 | BUTTERFLY VLVE AND ACT | Digital Energy | DBPRD | GENERAL PURPOSE | 2B- BUILDING MANAGEMENT OFFER GENERAL PURPOSE | FDB | FDB | FD | FIELD DEVICES BMS | FDFDB | 338.04 | EUR | 1 | UN | 3606489660734 | C | 1 | 8.89 | 19.05 | 26.67 | CM | 4.4 | 4.4 | KG | 4517 | CMQ | [12 empty] | 2 | UN |  | 15 | 40 | 30 | CM | 9.125 | 4.4 | KG | 18 | DMQ | [12 empty] | 1 | UN | 3606489660734 | 8.89 | 19.05 | 26.67 | CM | 4.4 | 4.4 | KG | 4517 | CMQ | 8481808590
9001K3L38GH13 | Tabela de Preços de Automação e Controlo | 18/05/2026 | Modificação | Botão de pressão iluminado verde ø 30 - mola encastrada - 120v - 1oc | AC3 | ACI | 100301 | DIAMETER 30 | Industrial Control | IDSIG | GENERAL PURPOSE | 3 - INDUSTRY GENERAL PURPOSE | CTS | CTS | MP | PUSHBUTTONS | MPCTS | 181.13 | EUR | 1 | UN | 3389110930481 | C | 1 | 4.826 | 11.43 | 5.842 | CM | 199.581 | 199.581 | G | 322.252 | CMQ | [12 empty] | 14 | UN |  | 15 | 40 | 15 | CM | 2.997 | 199.581 | KG | 9000 | CMQ | [12 empty] | 1 | UN | 785901840213 | 4.826 | 11.43 | 5.842 | CM | 199.581 | 199.581 | G | 322.252 | CMQ | 8536508000
LV847933SP | Tabela de Preços de Equipamentos e sistemas de distribuição de energia de Baixa Tensão | 18/05/2026 | Modificação | Front bottom connection - for MTZ2/NW 08-16 - 4P fixed - spare part | BT8 | DBT | 180971 | MASTERPACT MTZ CONNECT | Power Products | PPACB | CONFIGURABLE | 4 - LARGE BUILDING CONFIGURABLE | ACB | ACB | PR | AIR CIRCUIT BREAKERS | PRACB | 757.38 | EUR | 1 | UN | 3606481187253 | C | 1 | 12.3 | 19 | 13.3 | CM | 3.4 | 3.4 | KG | 3108.21 | CMQ | [12 empty] | 4 | UN | 43606481187251 | 30 | 40 | 30 | CM | 13.6 | 3.4 | KG | 36 | DMQ | [12 empty] | 1 | UN | 3606481187253 | 12.3 | 19 | 13.3 | CM | 3.4 | 3.4 | KG | 3108.21 | CMQ | 8536909500
NSYPLAZ10124G | Tabela de Preços de Equipamentos e sistemas de distribuição de energia de Baixa Tensão | 18/05/2026 | Modificação | Floor standing encl.polyester vers.PLAZ w/plinth open bottom 1000x1250x420 IP54 | EN1 | CUE | 108763 | PanelSeT P FS PLA | Power Products | PPUES | GENERAL PURPOSE | 3 - INDUSTRY GENERAL PURPOSE | UEA | UEA | PA | UE - FLOOR STANDING ENCLOSURES PLA IN POLYESTER. | PAUEA | 2293.7503 | EUR | 1 | UN | 3606480775581 | C4 | 1 | 48.5 | 129 | 108 | CM | 54 | 54 | KG | 675702 | CMQ | 2 | UN |  | 1165 | 1300 | 1000 | MM | 151 | 54 | KG | 1514.5 | DMQ | [24 empty] | 1 | UN | 3606480775581 | 1065 | 450 | 1280 | MM | 63.709 | 54 | KG | 613.44 | DMQ | 9403700000
C25W42D100 | Tabela de Preços de Equipamentos e sistemas de distribuição de energia de Baixa Tensão | 18/05/2026 | Modificação | ComPacT DISJUNTOR NSX250HB2 100kA CA 4P 100A 2,2 | BT4 | DBT | 191790 | COMPACT NSX | Power Products | PPCCB | GENERAL PURPOSE | 2 - SMALL & MED BUILDING GENERAL PURPOSE | CCN | CCN | 01 | NSX | 01CCN | 11278.515 | EUR | 1 | UN | 3606482002388 | C | 1 | 14 | 20 | 15 | CM | 2.63 | 2.63 | KG | 4200 | CMQ | [12 empty] | 3 | UN | 13606482002385 | 300 | 400 | 300 | MM | 7890 | 2.63 | G | 36000000 | MMQ | 1 | UN | 23606482002382 | 140 | 200 | 150 | MM | 2750 | 2.63 | G | 4200000 | MMQ | 1 | UN | 3606482002388 | 14 | 20 | 15 | CM | 2.63 | 2.63 | KG | 4200 | CMQ | 8536209090
NSYCUACC028DG | Tabela de Preços de Equipamentos e sistemas de distribuição de energia de Baixa Tensão | 18/05/2026 | Modificação | Climasys CU - Kit Adaptaçao de Clima Slim 3,2kW a Clima Comunicable montagem Superficie | EN1 | CUE | 108902 | ClimaSys Cooling | Power Products | PPUES | GENERAL PURPOSE | 3 - INDUSTRY GENERAL PURPOSE | UET | UET | CL | EU - ADVANCED THERMAL MANAGEMENT COMMUNICABLE COOLING UNITS. | CLUET | 677.79 | EUR | 1 | UN | 3606486379516 | C | 0 | 6.5 | 173 | 61 | CM | 11 | 11 | KG | 68594.5 | CMQ | [36 empty] | 1 | UN |  | 60 | 180 | 20 | CM | 12 | 11 | KG | 216000 | CMQ | 7326909890
BMH1002T01F1A | Tabela de Preços de Automação e Controlo | 18/05/2026 | Modificação | servo motor BMH - 6 Nm - 6000 rpm - untapped shaft - with brake - IP54 | AC2 | ACI | 132912 | SERVO MOTORS | Discrete Automation | IDMST | PROGRAMABLE | 7 - INDUSTRY PROGRAMMABLE | AAM | AAM | DV | MOTION | DVAAM | 1594.82 | EUR | 1 | UN | 3606485200842 | C | 1 | 15.6 | 44.6 | 22.1 | CM | 6.68 | 6.38 | KG | 15376.296 | CMQ | [12 empty] | 1 | UN |  | 30 | 60 | 40 | CM | 7.832 | 6.38 | KG | 72000 | CMQ | [12 empty] | 1 | UN | 3606485200842 | 220 | 400 | 200 | MM | 6680 | 6.38 | G | 17600 | CMQ | 8501522089
M9A17400 | Tabela de Preços de Equipamentos e sistemas de distribuição de energia de Baixa Tensão | 18/05/2026 | Modificação | Multi9 conjunto de 24 adaptadores para terminais de anel | BT1 | RPT | 134946 | MULTI9 | Power Products | PPCFD | GENERAL PURPOSE | 2 - SMALL & MED BUILDING GENERAL PURPOSE | FTD | FTD | D9 | MULTI9 PROTECTION FOR OEM | D9FTD | 41.685 | EUR | 1 | UN | 3606489516246 | C | 1 | 7.9 | 22 | 9 | CM | 500 | 500 | G | 1564.2 | CMQ | [12 empty] | 12 | UN | 43606489516244 | 30 | 40 | 30 | CM | 6.3 | 500 | KG | 36 | DMQ | [12 empty] | 1 | UN | 3606489516246 | 7.9 | 22 | 9 | CM | 500 | 500 | G | 1564.2 | CMQ | 8536901000
KTB0404TT01 | Tabela de Preços de Equipamentos e sistemas de distribuição de energia de Baixa Tensão | 18/05/2026 | Modificação | KT KT ROOF PLATE H404 | BT9 | PRO | 107254 | CANALIS KT | Power Products | PPLVB | CONFIGURABLE | 4 - LARGE BUILDING CONFIGURABLE | BUS | BUS | B3 | BUSWAY (NOT LIGTHING) | B3BUS | 466.15 | EUR | 1 | UN | 3606485033815 | C | 1 | 5.1 | 0.5 | 29.4 | CM | 5 | 5 | KG | 74.97 | CMQ | [36 empty] | 1 | UN | 3606485033815 | 0.51 | 0.05 | 2.94 | DM | 5 | 5 | KG | 0.075 | DMQ | 7326909890
NSYSM2012402DP | Tabela de Preços de Equipamentos e sistemas de distribuição de energia de Baixa Tensão | 18/05/2026 | Modificação | Armário compacto PanelSeT SM com placa de montagem - 2000x1200x400 mm | EN1 | CUE | 119415 | PanelSeT S FS SM | Power Products | PPUES | GENERAL PURPOSE | 3 - INDUSTRY GENERAL PURPOSE | UEA | UEA | EA | UE - FLOOR STANDING ENCLOSURES, SF, SM, AND SFP, IN STEEL. | EAUEA | 2922.84 | EUR | 1 | UN | 3606485120409 | A4 | 1 | 213 | 49 | 125 | CM | 179 | 179 | KG | 1304625 | CMQ | 1 | UN |  | 213 | 49 | 125 | CM | 168 | 179 | KG | 1304.63 | DMQ | [12 empty] | 1 | UN |  | 213 | 49 | 125 | CM | 168 | 179 | KG | 1304.625 | DMQ | 1 | UN | 3606485120409 | 213 | 49 | 125 | CM | 168 | 179 | KG | 1304625 | CMQ | 9403208000
BMXEHC0200H | Tabela de Preços de Automação e Controlo | 18/05/2026 | Modificação | CC,M340,HEC,2x60Khz | AC1 | ACI | 141165 | MODICON X80 I/O | Discrete Automation | IDPAC | PROGRAMABLE | 7 - INDUSTRY PROGRAMMABLE | AAP | AAP | HI | AUTOMATION PLANT | HIAAP | 824.54 | EUR | 1 | UN | 3595864010410 | C | 1 | 5.5 | 11.8 | 11.5 | CM | 145 | 112 | G | 746.35 | CMQ | [12 empty] | 15 | UN |  | 15 | 40 | 30 | CM | 2.49 | 112 | KG | 18000 | CMQ | [12 empty] | 1 | UN | 3595864010410 | 55 | 118 | 113 | MM | 145 | 112 | G | 733370 | MMQ | 9029100090
KSB50SF4 | Tabela de Preços de Equipamentos e sistemas de distribuição de energia de Baixa Tensão | 18/05/2026 | Modificação | TAP OFF UNIT 50A FUSE 14X51 | BT9 | PRO | 100797 | CANALIS KS | Power Products | PPLVB | CONFIGURABLE | 4 - LARGE BUILDING CONFIGURABLE | BUS | BUS | B3 | BUSWAY (NOT LIGTHING) | B3BUS | 454.55 | EUR | 1 | UN | 3606480006050 | A | 1 | 17 | 37 | 22.5 | CM | 2.136 | 2.136 | KG | 14152.5 | CMQ | 38 | UN | 73606480006059 | 80 | 120 | 80 | CM | 99 | 2.136 | KG | 768 | DMQ | [24 empty] | 1 | UN | 3606480006050 | 17 | 37 | 22.5 | CM | 2.138 | 2.136 | KG | 14.153 | DMQ | 8536900100
NSYPLA1253G | Tabela de Preços de Equipamentos e sistemas de distribuição de energia de Baixa Tensão | 18/05/2026 | Modificação | Floor standing enclosure polyester vers.PLA completely sealed 1250x500x320 IP65 | EN1 | CUE | 108763 | PanelSeT P FS PLA | Power Products | PPUES | GENERAL PURPOSE | 3 - INDUSTRY GENERAL PURPOSE | UEA | UEA | PA | UE - FLOOR STANDING ENCLOSURES PLA IN POLYESTER. | PAUEA | 1163.613 | EUR | 1 | UN | 3606480774591 | A4 | 1 | 126 | 35 | 53 | CM | 25.8 | 25.8 | KG | 233730 | CMQ | 5 | UN |  | 1400 | 1200 | 1000 | MM | 158.405 | 25.8 | KG | 1680 | DMQ | 5 | UN |  | 0 | 0 | 0 |  | 0 | 25.8 |  | 0 |  | 1 | UN |  | 0 | 0 | 0 |  | 28.681 | 25.8 | KG | 258.552 | DMQ | 1 | UN | 3606480774591 | 1260 | 380 | 540 | MM | 28.681 | 25.8 | KG | 258.552 | DMQ | 9403700000
GS2AHT510 | Tabela de Preços de Automação e Controlo | 18/05/2026 | Modificação | Manípulo para comando exterior frontal e posição Test preto TeSys GS2 - 32-63A | BT2 | CUE | 187476 | TESYS GS FUSE SW. ACC. | Power Products | PPCTR | GENERAL PURPOSE | 3 - INDUSTRY GENERAL PURPOSE | TCS | TCS | LD | TESYS CONTROL SWITCH | LDTCS | 137.075 | EUR | 1 | UN | 3389119411639 | C | 1 | 5 | 15 | 15 | CM | 216 | 216 | G | 1125 | CMQ | [12 empty] | 10 | UN | 43389119411637 | 15 | 40 | 30 | CM | 2.635 | 216 | KG | 18 | DMQ | [12 empty] | 1 | UN | 3389119411639 | 50 | 150 | 150 | MM | 218 | 216 | G | 1125 | CMQ | 3926909790
LV833668SP | Tabela de Preços de Equipamentos e sistemas de distribuição de energia de Baixa Tensão | 18/05/2026 | Modificação | MN undervoltage release, standard, Masterpact MTZ1/2/3, 24 VAC 50/60 Hz, 24/30 VDC spare part | BT8 | DBT | 180968 | MASTERPACT MTZ COILS | Power Products | PPACB | CONFIGURABLE | 4 - LARGE BUILDING CONFIGURABLE | ACB | ACB | PR | AIR CIRCUIT BREAKERS | PRACB | 388.81 | EUR | 1 | UN | 3606480932571 | C | 1 | 3.6 | 8.6 | 6 | CM | 212 | 212 | G | 185.76 | CMQ | [12 empty] | 20 | UN | 13606480932578 | 30 | 60 | 40 | CM | 4.955 | 212 | KG | 72 | DMQ | [12 empty] | 1 | UN | 3606480932571 | 3.6 | 8.6 | 6 | CM | 212 | 212 | G | 185.76 | CMQ | 8536490099
NSYPHDZT2074P | Tabela de Preços de Equipamentos e sistemas de distribuição de energia de Baixa Tensão | 18/05/2026 | Modificação | Thalassa PHD outdoor heavy duty - enclosure H2093 W750 D420 IP55 plain door | EN1 | CUE | 143966 | PanelSeT P FS PHD | Power Products | PPUES | GENERAL PURPOSE | 3 - INDUSTRY GENERAL PURPOSE | UEA | UEA | PA | UE - FLOOR STANDING ENCLOSURES PLA IN POLYESTER. | PAUEA | 7243.1755 | EUR | 1 | UN | 3606480676130 | C4 | 1 | 216 | 50 | 80 | CM | 78.8 | 78.8 | KG | 864000 | CMQ | 1 | UN | 3606480676130 | 2160 | 500 | 800 | MM | 100 | 78.8 | KG | 864 | DMQ | [24 empty] | 1 | UN | 3606480676130 | 2020 | 480 | 780 | MM | 92 | 78.8 | KG | 756.288 | DMQ | 8538100000
XD2CD3030 | Tabela de Preços de Automação e Controlo | 18/05/2026 | Modificação | Controlador de joystick completo - ø30 - 2 direcções - 1 c/o por direcção | AC3 | ACI | 100301 | DIAMETER 30 | Industrial Control | IDSIG | GENERAL PURPOSE | 3 - INDUSTRY GENERAL PURPOSE | CTS | CTS | MP | PUSHBUTTONS | MPCTS | 397.36 | EUR | 1 | UN | 3389110345407 | C | 1 | 9.5 | 16.5 | 9.5 | CM | 300 | 300 | G | 1489.125 | CMQ | [12 empty] | 5 | UN |  | 15 | 40 | 30 | CM | 1.945 | 300 | KG | 18000 | CMQ | [12 empty] | 1 | UN | 3389110345407 | 9.7 | 16.5 | 9.8 | CM | 300 | 300 | G | 1568.49 | CMQ | 8536508000
XACA49131 | Tabela de Preços de Automação e Controlo | 18/05/2026 | Modificação | pendant control station XAC-A - 4 pushbuttons 1 Emergency stop | AC3 | ACI | 100369 | PENDANT STATIONS | Industrial Control | IDSIG | GENERAL PURPOSE | 3 - INDUSTRY GENERAL PURPOSE | CTS | CTS | EM | CONTROL STATIONS | EMCTS | 348.77 | EUR | 1 | UN | 3389110501056 | C | 1 | 10.1 | 52 | 11.2 | CM | 960 | 700 | G | 5882.24 | CMQ | [12 empty] | 12 | UN |  | 30 | 60 | 40 | CM | 12.432 | 700 | KG | 72 | DMQ | [12 empty] | 1 | UN | 3389110501056 | 10.1 | 52 | 11.2 | CM | 960 | 700 | G | 5882.24 | CMQ | 8537109899
ZBY9430T | Tabela de Preços de Automação e Controlo | 18/05/2026 | Modificação | emergência kit parar label | AC3 | ACI | 100316 | DIAMETER 22 | Industrial Control | IDSIG | GENERAL PURPOSE | 3 - INDUSTRY GENERAL PURPOSE | CTS | CTS | MP | PUSHBUTTONS | MPCTS | 10.9 | EUR | 1 | UN | 3389119020541 | A | 10 | 0.1 | 6 | 6 | CM | 1.8 | 1.8 | G | 3.6 | CMQ | [12 empty] | 250 | UN | 43389119020549 | 15 | 40 | 15 | CM | 677 | 1.8 | G | 9000 | CMQ | 10 | UN | 23389119020545 | 0.1 | 6 | 6 | CM | 20 | 1.8 | G | 3.6 | CMQ | 1 | UN | 3389119020541 | 0.1 | 6 | 6 | CM | 1.8 | 1.8 | G | 3.6 | CMQ | 3926909790
XB5AW3565 | Tabela de Preços de Automação e Controlo | 18/05/2026 | Modificação | Botãoador lum na + nc amarelo | AC3 | ACI | 100316 | DIAMETER 22 | Industrial Control | IDSIG | GENERAL PURPOSE | 3 - INDUSTRY GENERAL PURPOSE | CTS | CTS | MP | PUSHBUTTONS | MPCTS | 49.8 | EUR | 1 | UN | 3389110904239 | C | 1 | 3.5 | 8.5 | 5.5 | CM | 56 | 56 | G | 163.625 | CMQ | [12 empty] | 55 | UN | 23389110904233 | 15 | 40 | 30 | CM | 3.332 | 56 | KG | 18 | DMQ | [12 empty] | 1 | UN | 3389110904239 | 3.5 | 8.5 | 5.5 | CM | 56 | 56 | G | 163.625 | CMQ | 8536508000
LU9MR1C | Tabela de Preços de Automação e Controlo | 18/05/2026 | Modificação | ligação pré-fabricada compátivel com LUB120/LUB320 (sem terminal de ligação) | BT2 | CUE | 187453 | TESYS ULTRA ACCESS. | Power Products | PPCTR | GENERAL PURPOSE | 3 - INDUSTRY GENERAL PURPOSE | TAC | TAC | LB | TESYS ACTIVE & CONTROL | LBTAC | 26.195 | EUR | 1 | UN | 3389110367614 | A | 1 | 5 | 7.5 | 6 | CM | 59.7 | 35 | G | 225 | CMQ | [12 empty] | 50 | UN | 43389110367612 | 15 | 40 | 30 | CM | 3.505 | 35 | KG | 18 | DMQ | [12 empty] | 1 | UN | 3389110367614 | 5 | 7.5 | 6 | CM | 59.667 | 35 | G | 225 | CMQ | 8536901000
HMIFP6700WCD | Tabela de Preços de Automação e Controlo | 18/05/2026 | Modificação | Monitor industrial de 15"W, FWXGA, 16M cores, multitátil PCAP com filtro de ruído, DVI, USB tipo B, 24VDC, Harmony FP6 | AC3 | ACI | 188177 | FP6 DISPLAY | Industrial Control | IDHMI | PROGRAMABLE | 7 - INDUSTRY PROGRAMMABLE | PCA | PCA | PC | INDUSTRIAL PC'S | PCPCA | 1602.215 | EUR | 1 | UN | 3606481808271 | C | 1 | 15 | 82 | 55 | CM | 4.68 | 4.68 | KG | 67650 | CMQ | [36 empty] | 1 | UN | 3606481808271 | 43 | 50 | 15 | CM | 6.1 | 4.68 | KG | 32250 | CMQ | 8528529100
NSYSBM20608 | Tabela de Preços de Equipamentos e sistemas de distribuição de energia de Baixa Tensão | 18/05/2026 | Modificação | Metal industrial box plain door H200xW600xD80 IP66 IK10 RAL 7035 | EN1 | CUE | 108733 | PanelSeT S IB SBM | Power Products | PPUES | GENERAL PURPOSE | 3 - INDUSTRY GENERAL PURPOSE | UEB | UEB | ED |  | EDUEB | 173.502 | EUR | 1 | UN | 3606480520099 | C4 | 1 | 10 | 62 | 22 | CM | 4.25 | 4.25 | KG | 13640 | CMQ | 105 | UN |  | 1690 | 1200 | 1000 | MM | 465.5 | 4.25 | KG | 2028 | DMQ | [24 empty] | 1 | UN | 3606480520099 | 620 | 100 | 220 | MM | 4.25 | 4.25 | KG | 13.64 | DMQ | 7326909890
LUCL1XBL | Tabela de Preços de Automação e Controlo | 18/05/2026 | Modificação | unidade de controlo magnética LUCL 0.35...1.4 A - 24 V - DC | BT2 | CUE | 187457 | TESYS ULTRA CTRL UNITS | Power Products | PPCTR | GENERAL PURPOSE | 3 - INDUSTRY GENERAL PURPOSE | TAP | TAP | EQ | TESYS ACTIVE & PROTECT | EQTAP | 145.74 | EUR | 1 | UN | 3389119408035 | C | 1 | 5.3 | 10.3 | 8 | CM | 125 | 125 | G | 436.72 | CMQ | [12 empty] | 23 | UN | 43389119408033 | 15 | 40 | 30 | CM | 3.33 | 125 | KG | 18 | DMQ | [12 empty] | 1 | UN | 3389119408035 | 1.03 | 0.8 | 0.53 | DM | 0.125 | 125 | KG | 0.437 | DMQ | 8536301000
ZBZ33C0 | Tabela de Preços de Automação e Controlo | 18/05/2026 | Modificação | Label 30x50mm titular. s / etiqueta cor cinza | AC3 | ACI | 100316 | DIAMETER 22 | Industrial Control | IDSIG | GENERAL PURPOSE | 3 - INDUSTRY GENERAL PURPOSE | CTS | CTS | MP | PUSHBUTTONS | MPCTS | 4.75 | EUR | 1 | UN | 3606489871871 | C | 10 | 5 | 0.1 | 3 | CM | 1.3 | 1.3 | G | 1.5 | CMQ | [24 empty] | 10 | UN | 13606489871878 | 9 | 10 | 10 | CM | 23 | 1.3 | G | 900 | CMQ | 10 | UN | 13606489871878 | 9 | 10 | 10 | CM | 23 | 1.3 | G | 900 | CMQ | 3926909790
NSYDCRN106L | Tabela de Preços de Equipamentos e sistemas de distribuição de energia de Baixa Tensão | 18/05/2026 | Modificação | Spacial CRN porta esquerda completta Alt1xAch6 RAL 7035 | EN1 | CUE | 163175 | PanelSeT S WM SparePt | Power Products | PPUES | GENERAL PURPOSE | 3 - INDUSTRY GENERAL PURPOSE | UEC | UEC | EC | UE-STEEL WALL MOUNT. ENCLOSURE, CRN, S3D, CM AND CABLE GLAND | ECUEC | 678.5275 | EUR | 1 | UN | 3606485891637 | C | 0 | 101 | 6 | 63 | CM | 11.5 | 11.5 | KG | 38178 | CMQ | 10 | UN |  | 0 | 0 | 0 | MM | 0 | 11.5 |  | 0 | [25 empty] | 1 | UN |  | 1020 | 50 | 610 | MM | 11.5 | 11.5 | KG | 31.11 | DMQ | 9403991090
TR63D3R5004TPE | Tabela de Preços de Equipamentos e sistemas de distribuição de energia de Baixa Tensão | 18/05/2026 | Modificação | TransferPacT Remote, 500A, 400V, 3P, tamanho 630A | BT4 | DBT | 189630 | TRANSFERPACT SX | Power Products | PPATS | CONFIGURABLE | 4 - LARGE BUILDING CONFIGURABLE | ATS | ATS | AT | ATS – AUTOMATIC TRANSFER SWITCH | ATATS | 3848.665 | EUR | 1 | UN | 3606485952888 | C | 1 | 73 | 80 | 60 | CM | 35.499 | 21.38 | KG | 350400 | CMQ | 1 | UN |  | 73.5 | 80 | 60 | CM | 34 | 21.38 | KG | 352800 | CMQ | [24 empty] | 1 | UN | 3606485952888 | 73.5 | 80 | 60 | DM | 34.38 | 21.38 | KG | 352.8 | DMQ | 8536508000
82076 | Tabela de Preços de Equipamentos e sistemas de distribuição de energia de Baixa Tensão | 18/05/2026 | Modificação | interlocked socket - 16 A - 2P - 230 V AC - IP 65 - panel | BT3 | RPT | 140900 | MUREVA | Power Products | PPCFD | GENERAL PURPOSE | 2 - SMALL & MED BUILDING GENERAL PURPOSE | FTC | FTC | PK | PK INDUSTRIAL PLUGS & SOCKETS | PKFTC | 395.48 | EUR | 1 | UN | 3303430820765 | C | 1 | 10.6 | 26.1 | 17.3 | CM | 2.32 | 2.32 | KG | 4786.218 | CMQ | [12 empty] | 5 | UN | 43303430820763 | 30 | 40 | 30 | CM | 12.313 | 2.32 | KG | 36000 | CMQ | [12 empty] | 1 | UN | 3303430820765 | 1.06 | 2.61 | 1.73 | DM | 2.32 | 2.32 | KG | 4.786 | DMQ | 8536699099
LC1G400EHEN | Tabela de Preços de Automação e Controlo | 18/05/2026 | Modificação | Contactor TeSys LC1G 400A 440V 3P AC3 bobina 48-130V CA-CC | BT2 | CUE | 181036 | GIGA GL CTR >=115 | Power Products | PPCTR | GENERAL PURPOSE | 3 - INDUSTRY GENERAL PURPOSE | TCC | TCC | AC | TESYS CONTROL CONTACTOR | ACTCC | 2858.375 | EUR | 1 | UN | 3606481921888 | A | 1 | 31 | 31 | 23 | CM | 8.178 | 8.178 | KG | 22103 | CMQ | 4 | UN | 3606481921888 | 885 | 800 | 600 | MM | 52100 | 8.178 | G | 424800000 | MMQ | [24 empty] | 1 | UN | 3606481921888 | 31 | 31 | 22.5 | CM | 7.75 | 8.178 | KG | 21622.5 | CMQ | 8536490099
NU310354S | Tabela de Preços de Equipamentos e sistemas de distribuição de energia de Baixa Tensão | 18/05/2026 | Modificação | Nova Unica - Comutador de escada e sinalizador 1 mód. - 10A - Antracite | IS1 | RPT | 181958 | NEW UNICA | Home Solutions | HSCWD | GENERAL PURPOSE | 1 - RESIDENTIAL GENERAL PURPOSE | CLD | CLD | DU | CONNECTED LIVING UNICA | DUCLD | 12.085 | EUR | 1 | UN | 3606489454746 | C | 1 | 3.5 | 4.5 | 2.2 | CM | 19 | 19 | G | 34.65 | CMQ | 640 | UN | 73606489454745 | 77 | 60 | 80 | CM | 27.812 | 19 | KG | 369600 | CMQ | 40 | UN | 43606489454744 | 15 | 40 | 30 | CM | 1.247 | 19 | KG | 18 | DMQ | 20 | UN | 13606489454743 | 8.5 | 18.7 | 18.5 | CM | 467 | 19 | G | 2940.575 | CMQ | 1 | UN | 3606489454746 | 3.5 | 4.5 | 2.2 | CM | 20 | 19 | G | 34.65 | CMQ | 8536508000
LVS08245 | Tabela de Preços de Equipamentos e sistemas de distribuição de energia de Baixa Tensão | 18/05/2026 | Modificação | Armario G IP30, 36M L850 | BT6 | DBT | 118897 | PRISMASET G | Power Products | PPLVS | GENERAL PURPOSE | 2 - SMALL & MED BUILDING GENERAL PURPOSE | LVE | LVE | L1 | PRISMASET IP40 | L1LVE | 1898.55 | EUR | 1 | UN | 3606481876454 | C | 1 | 10.5 | 190 | 90.5 | CM | 42.114 | 42.114 | KG | 180547.5 | CMQ | 8 | UN |  | 96 | 202 | 120 | CM | 362 | 42.114 | KG | 2327040 | CMQ | [24 empty] | 1 | UN | 3606481876454 | 10.5 | 190 | 90.5 | CM | 42.114 | 42.114 | KG | 180.548 | DMQ | 9403208000
EPH5810371 | Tabela de Preços de Equipamentos e sistemas de distribuição de energia de Baixa Tensão | 18/05/2026 | Modificação | Asfora - Quadro vertical 3 elementos - Antracite | IS1 | RPT | 181806 | ASFORA | Home Solutions | HSCWD | GENERAL PURPOSE | 1 - RESIDENTIAL GENERAL PURPOSE | CLB | CLB | PS | CONNECTED LIVING BASIC | PSCLB | 3.135 | EUR | 1 | UN | 3606480729881 | C | 1 | 1 | 23 | 9 | CM | 29.3 | 29.3 | G | 207 | CMQ | 2880 | UN |  | 135 | 120 | 80 | CM | 123.008 | 29.3 | KG | 1296 | DMQ | 90 | UN | 43606480729889 | 30 | 40 | 30 | CM | 3.469 | 29.3 | KG | 36000 | CMQ | 15 | UN | 13606480729888 | 9.5 | 27.5 | 18.5 | CM | 517 | 29.3 | G | 4833.125 | CMQ | 1 | UN | 3606480729881 | 1 | 22.5 | 8.5 | CM | 29.3 | 29.3 | G | 191.25 | CMQ | 3925901000
A9F84102 | Tabela de Preços de Equipamentos e sistemas de distribuição de energia de Baixa Tensão | 18/05/2026 | Modificação | Acti9 iC60H - Disjuntor - 1P - 2A - Curva C - 10000A (IEC 60898-1) - 70 kA (IEC 60947-2) | BT1 | RPT | 190600 | ACTI9 | Power Products | PPCFD | GENERAL PURPOSE | 2 - SMALL & MED BUILDING GENERAL PURPOSE | FTI | FTI | DI | ACTI9 PROTECTION DEVICES INDUSTRIAL | DIFTI | 58.475 | EUR | 1 | UN | 3606480082481 | A | 1 | 2 | 9.5 | 7.5 | CM | 112.1 | 112.1 | G | 142.5 | CMQ | [12 empty] | 132 | UN | 43606480082489 | 30 | 40 | 30 | CM | 15.769 | 112.1 | KG | 36000 | CMQ | 12 | UN | 13606480082488 | 8 | 22 | 10 | CM | 1.398 | 112.1 | KG | 1760 | CMQ | 1 | UN | 3606480082481 | 2 | 9.5 | 7.5 | CM | 112.1 | 112.1 | G | 142.5 | CMQ | 8536201090
ATV320U22M2W | Tabela de Preços de Automação e Controlo | 18/05/2026 | Modificação | Variador de velocidade, ATV320, 2.2 kW, 200…240 V, 1 fase, compacto | AC2 | ACI | 146897 | ALTIVAR 320 | Drives | IDVSD | CONFIGURABLE | 5 - INDUSTRY CONFIGURABLE | ADD | ADD | VS | MEDIUM DRIVES | VSADD | 982.36 | EUR | 1 | UN | 3606489548452 | B | 1 | 29.3 | 45 | 30.5 | CM | 9.918 | 9.918 | KG | 40214.25 | CMQ | 4 | UN | 73606489467141 | 73.5 | 60 | 80 | CM | 48 | 9.918 | KG | 352.8 | DMQ | [12 empty] | 1 | UN | 3606489548452 | 2.93 | 4.5 | 3.05 | DM | 10 | 9.918 | KG | 40.21 | DMQ | 1 | UN | 3606489548452 | 2.93 | 4.5 | 3.05 | DM | 10 | 9.918 | KG | 40.21 | DMQ | 8504409590
C11E3TM050L | Tabela de Preços de Equipamentos e sistemas de distribuição de energia de Baixa Tensão | 18/05/2026 | Modificação | ComPacT DISJUNTOR NSXm100E 16kA CA 3P 50A TMD ELINK | BT4 | DBT | 181432 | COMPACT NSXM 16-160 | Power Products | PPCCB | GENERAL PURPOSE | 2 - SMALL & MED BUILDING GENERAL PURPOSE | CCN | CCN | 02 | NSXM, FUPACT, INS <= 630A | 02CCN | 302.79 | EUR | 1 | UN | 3606481989406 | C | 1 | 9 | 22 | 13 | CM | 1.22 | 1.22 | KG | 2574 | CMQ | 216 | UN | 73606481989405 | 1500 | 1200 | 800 | MM | 304890 | 1.22 | G | 1440000000 | MMQ | 9 | UN | 43606481989404 | 300 | 400 | 300 | MM | 12290 | 1.22 | G | 36000000 | MMQ | [12 empty] | 1 | UN | 3606481989406 | 9 | 22 | 13 | CM | 1.22 | 1.22 | KG | 2574 | CMQ | 8536201090
BLRCS025A030B40 | Tabela de Preços de Equipamentos e sistemas de distribuição de energia de Baixa Tensão | 18/05/2026 | Modificação | EasyCan Capacitor - 2.5/3 kvar - 400 V - 50/60Hz | BTA | PRO | 108145 | PFC COMPONENTS | Digital Energy | DPLVP | CONFIGURABLE | 4 - LARGE BUILDING CONFIGURABLE | APQ | APQ | RB | POWER FACTOR CORRECTION | RBAPQ | 60.555 | EUR | 1 | UN | 3606485253251 | B | 3 | 12 | 28.5 | 12.5 | CM | 713 | 713 | G | 4275 | CMQ | 72 | UN | 73606485253250 | 77 | 60 | 80 | CM | 58.316 | 713 | KG | 369.6 | DMQ | 15 | UN | 43606485253259 | 30 | 60 | 40 | CM | 9180 | 713 | G | 72000 | CMQ | 3 | UN | 13606485253258 | 11 | 28.5 | 26.5 | CM | 1.838 | 713 | KG | 8307.75 | CMQ | 3 | UN | 13606485253258 | 11 | 28.5 | 26.5 | CM | 1.838 | 713 | KG | 8307.75 | CMQ | 8532100000
RXG23E7 | Tabela de Preços de Automação e Controlo | 18/05/2026 | Modificação | Relé de interface encaixável - Harmony RXG - 2 C/O normalizado - 48 V AC - 5 A - com LED | AC3 | ACI | 116769 | ELECTROMECA.RELAY SE | Industrial Control | IDSIG | GENERAL PURPOSE | 3 - INDUSTRY GENERAL PURPOSE | ARO | ARO | RM | ELECTROMECHANICAL RELAYS | RMARO | 12.14 | EUR | 1 | UN | 3606480689222 | C | 10 | 1.3 | 4.2 | 3.2 | CM | 21 | 21 | G | 17.472 | CMQ | [12 empty] | 200 | UN | 43606480689220 | 15 | 40 | 15 | CM | 4.63 | 21 | KG | 9000 | CMQ | 10 | UN | 13606480689229 | 3.4 | 9 | 8.2 | CM | 221 | 21 | G | 250.92 | CMQ | 10 | UN | 13606480689229 | 3.4 | 9 | 8.2 | CM | 221 | 21 | G | 250.92 | CMQ | 8536419089
M9F11240 | Tabela de Preços de Equipamentos e sistemas de distribuição de energia de Baixa Tensão | 18/05/2026 | Modificação | Multi9 - Disjuntor C60N, 2P, 40A, curva C, 10kA (IEC/EN 60947-2) | BT1 | RPT | 190621 | MULTI9 | Power Products | PPCFD | GENERAL PURPOSE | 2 - SMALL & MED BUILDING GENERAL PURPOSE | FTD | FTD | D9 | MULTI9 PROTECTION FOR OEM | D9FTD | 77.395 | EUR | 1 | UN | 3606480576294 | C | 1 | 3.6 | 8.5 | 7.5 | CM | 238 | 238 | G | 229.5 | CMQ | [12 empty] | 72 | UN | 43606480576292 | 30 | 40 | 30 | CM | 18.106 | 238 | KG | 36 | DMQ | 6 | UN | 13606480576291 | 0.78 | 2.25 | 0.86 | DM | 1.463 | 238 | KG | 1.509 | DMQ | 1 | UN | 3606480576294 | 0.75 | 0.85 | 0.36 | DM | 0.238 | 238 | KG | 0.23 | DMQ | 8536201090
ZB4BA37 | Tabela de Preços de Automação e Controlo | 18/05/2026 | Modificação | Cabeça botão rasante verde preto | AC3 | ACI | 100316 | DIAMETER 22 | Industrial Control | IDSIG | GENERAL PURPOSE | 3 - INDUSTRY GENERAL PURPOSE | CTS | CTS | MP | PUSHBUTTONS | MPCTS | 14.01 | EUR | 1 | UN | 3389110220087 | C | 1 | 3.8 | 3 | 4.4 | CM | 28 | 28 | G | 50.16 | CMQ | [12 empty] | 300 | UN | 43389110220085 | 30 | 40 | 30 | CM | 8.899 | 28 | KG | 36 | DMQ | 5 | UN | 53389110220082 | 5.4 | 26.5 | 3.4 | CM | 140 | 28 | G | 486.54 | CMQ | 1 | UN | 3389110220087 | 3.8 | 3 | 4.4 | CM | 32 | 28 | G | 50.16 | CMQ | 8538909999
NU206718 | Tabela de Preços de Equipamentos e sistemas de distribuição de energia de Baixa Tensão | 18/05/2026 | Modificação | Tomada dupla 2P+T monobloco, Unica, c/obturadores, 16A, Branco | IS1 | RPT | 181958 | NEW UNICA | Home Solutions | HSCWD | GENERAL PURPOSE | 1 - RESIDENTIAL GENERAL PURPOSE | CLD | CLD | DU | CONNECTED LIVING UNICA | DUCLD | 17.465 | EUR | 1 | UN | 3606489452551 | A | 1 | 5 | 13 | 9 | CM | 99 | 99 | G | 585 | CMQ | 180 | UN |  | 77 | 60 | 80 | CM | 34.228 | 99 | KG | 369600 | CMQ | 45 | UN | 43606489452559 | 30 | 60 | 40 | CM | 6.438 | 99 | KG | 72000 | CMQ | 5 | UN | 13606489452558 | 12.3 | 26 | 18 | CM | 630 | 99 | G | 5692.44 | CMQ | 1 | UN | 3606489452551 | 5 | 13 | 9 | CM | 99 | 99 | G | 585 | CMQ | 8536699099
NSYMM48 | Tabela de Preços de Equipamentos e sistemas de distribuição de energia de Baixa Tensão | 18/05/2026 | Modificação | Plain mounting plate H400xW800mm made of galvanised sheet steel | EN1 | CUE | 132400 | WM Mounting Plates | Power Products | PPUES | GENERAL PURPOSE | 3 - INDUSTRY GENERAL PURPOSE | UEC | UEC | EC | UE-STEEL WALL MOUNT. ENCLOSURE, CRN, S3D, CM AND CABLE GLAND | ECUEC | 85.666 | EUR | 1 | UN | 3606480183355 | C4 | 1 | 75 | 0.3 | 35 | CM | 5.144 | 5.144 | KG | 787.5 | CMQ | 100 | UN |  | 550 | 1200 | 1000 | MM | 529.4 | 5.144 | KG | 660 | DMQ | [12 empty] | 1 | UN |  | 0 | 0 | 0 |  | 5.144 | 5.144 | KG | 0.525 | DMQ | 1 | UN | 3606480183355 | 750 | 2 | 350 | MM | 5.144 | 5.144 | KG | 0.525 | DMQ | 8302420090
LVS06570 | Tabela de Preços de Equipamentos e sistemas de distribuição de energia de Baixa Tensão | 18/05/2026 | Modificação | Compartimentação forma 2 PrismaSeT6300, horizontal A 700mm, Prof.800mm (3 Mod) | BT6 | DBT | 175791 | PSET HD&6300 STRUCT | Power Products | PPLVS | GENERAL PURPOSE | 2 - SMALL & MED BUILDING GENERAL PURPOSE | LVE | LVE | L1 | PRISMASET IP40 | L1LVE | 1459.405 | EUR | 1 | UN | 3606481879974 | C | 1 | 3.5 | 64.5 | 37 | CM | 3.408 | 3 | KG | 8352.75 | CMQ | 30 | UN |  | 45 | 120 | 80 | CM | 135 | 3 | KG | 432 | DMQ | [24 empty] | 1 | UN | 3606481879974 | 64 | 3 | 37 | CM | 3.844 | 3 | KG | 7104 | CMQ | 7326909890
BMH1403P31F1A | Tabela de Preços de Automação e Controlo | 18/05/2026 | Modificação | MOTOR 140MM IEC 25NM IP65/67 4700W KEY | AC2 | ACI | 132912 | SERVO MOTORS | Discrete Automation | IDMST | PROGRAMABLE | 7 - INDUSTRY PROGRAMMABLE | AAM | AAM | DV | MOTION | DVAAM | 2657.22 | EUR | 1 | UN | 3606485220697 | C | 1 | 20 | 59 | 25 | CM | 19.3 | 18.53 | KG | 29500 | CMQ | [36 empty] | 1 | UN | 3606485220697 | 2.6 | 2 | 6 | DM | 18.83 | 18.53 | KG | 31.2 | DMQ | 8501522089
A9F85310 | Tabela de Preços de Equipamentos e sistemas de distribuição de energia de Baixa Tensão | 18/05/2026 | Modificação | Acti9 iC60H - Disjuntor - 3P - 10A - Curva D - 10000A (IEC 60898-1) - 15 kA (IEC 60947-2) | BT1 | RPT | 190600 | ACTI9 | Power Products | PPCFD | GENERAL PURPOSE | 2 - SMALL & MED BUILDING GENERAL PURPOSE | FTI | FTI | DI | ACTI9 PROTECTION DEVICES INDUSTRIAL | DIFTI | 234.52 | EUR | 1 | UN | 3606480083150 | A | 1 | 7.5 | 9.5 | 5.5 | CM | 329 | 329 | G | 391.875 | CMQ | [12 empty] | 44 | UN | 43606480083158 | 30 | 40 | 30 | CM | 15.703 | 329 | KG | 36000 | CMQ | 4 | UN | 13606480083157 | 8 | 22.5 | 9.8 | CM | 1.382 | 329 | KG | 1764 | CMQ | 1 | UN | 3606480083150 | 7.5 | 9.5 | 5.5 | CM | 329 | 329 | G | 391.875 | CMQ | 8536201090
A9C18195 | Tabela de Preços de Equipamentos e sistemas de distribuição de energia de Baixa Tensão | 18/05/2026 | Modificação | Acti9 - MóduloAuxiliarAdaptador iMDU 24/48 CA/CC | BT1 | RPT | 135006 | ACTI9 | Power Products | PPCFD | GENERAL PURPOSE | 2 - SMALL & MED BUILDING GENERAL PURPOSE | FTI | FTI | DI | ACTI9 PROTECTION DEVICES INDUSTRIAL | DIFTI | 319.38 | EUR | 1 | UN | 3606480393402 | C | 1 | 2 | 9.2 | 7.9 | CM | 47 | 47 | G | 145.36 | CMQ | [12 empty] | 108 | UN | 43606480393400 | 30 | 40 | 30 | CM | 6.13 | 47 | KG | 36000 | CMQ | 12 | UN | 13606480393409 | 0.85 | 2.65 | 1 | DM | 0.627 | 47 | KG | 2.253 | DMQ | 1 | UN | 3606480393402 | 0.2 | 0.92 | 0.79 | DM | 0.047 | 47 | KG | 0.145 | DMQ | 8538909999
NSYPLAZ776G | Tabela de Preços de Equipamentos e sistemas de distribuição de energia de Baixa Tensão | 18/05/2026 | Modificação | Floor standing encl.polyester vers.PLAZ w/plinth open bottom 750x750x620 IP54 | EN1 | CUE | 108763 | PanelSeT P FS PLA | Power Products | PPUES | GENERAL PURPOSE | 3 - INDUSTRY GENERAL PURPOSE | UEA | UEA | PA | UE - FLOOR STANDING ENCLOSURES PLA IN POLYESTER. | PAUEA | 1774.0113 | EUR | 1 | UN | 3606485434407 | C4 | 1 | 66 | 82 | 78 | CM | 31.8 | 31.8 | KG | 422136 | CMQ | 2 | UN | 73606485434406 | 1830 | 1200 | 1000 | MM | 138 | 31.8 | KG | 2100 | DMQ | [24 empty] | 1 | UN | 3606485434407 | 815 | 650 | 780 | MM | 31 | 31.8 | KG | 413.205 | DMQ | 9403700000
ATV630D22Y6 | Tabela de Preços de Automação e Controlo | 18/05/2026 | Modificação | Variador de velocidade - ATV630 - 22kW / 30HP - 500V / 690V - IP00 | AC2 | ACI | 142785 | ALTIVAR 630 | Drives | IDVSD | CONFIGURABLE | 5 - INDUSTRY CONFIGURABLE | SDS | SDS | VM | ADVANCED DRIVES & HVAC | VMSDS | 4905.68 | EUR | 1 | UN | 3606481325174 | C | 1 | 48.5 | 80 | 39.5 | CM | 31 | 31 | KG | 153260 | CMQ | 1 | UN |  | 48.5 | 80 | 39.5 | CM | 31 | 31 | KG | 153260 | CMQ | [24 empty] | 1 | UN | 3606481325174 | 48.5 | 80 | 39.5 | CM | 31 | 31 | KG | 153260 | CMQ | 8504409590
C10F4TM050 | Tabela de Preços de Equipamentos e sistemas de distribuição de energia de Baixa Tensão | 18/05/2026 | Modificação | ComPacT DISJUNTOR NSX100F 36kA CA 4P4D 50A TMD | BT4 | DBT | 191790 | COMPACT NSX | Power Products | PPCCB | GENERAL PURPOSE | 2 - SMALL & MED BUILDING GENERAL PURPOSE | CCN | CCN | 01 | NSX | 01CCN | 639.96 | EUR | 1 | UN | 3606481997494 | A | 1 | 14.2 | 19.2 | 15 | CM | 2.352 | 2.29 | KG | 4089.6 | CMQ | [12 empty] | 4 | UN | 13606481997491 | 30 | 40 | 30 | CM | 10.213 | 2.29 | KG | 36 | DMQ | [12 empty] | 1 | UN | 3606481997494 | 15 | 19 | 18 | CM | 2.443 | 2.29 | KG | 5130 | CMQ | 8536201090
NTSEME0110K | Tabela de Preços de Automação e Controlo | 18/05/2026 | Modificação | Módulo de saída do codificador + base, 1 RS422 incremental a 400 kHz, 2 entradas, Modicon Edge I/O NTS | AC1 | ACI | 190856 | EDGE I/O NTS | Discrete Automation | IDMST | PROGRAMABLE | 7 - INDUSTRY PROGRAMMABLE | AAP | AAP | HI | AUTOMATION PLANT | HIAAP | 279.3 | EUR | 1 | UN | 3606486877937 | C | 1 | 2.5 | 11.6 | 8.3 | CM | 76.65 | 76.65 | G | 240.7 | CMQ | [12 empty] | 16 | UN | 13606486877934 | 15 | 40 | 15 | CM | 1.426 | 76.65 | KG | 9000 | CMQ | [12 empty] | 1 | UN | 3606486877937 | 2.5 | 11.6 | 8.3 | CM | 76.65 | 76.65 | G | 240.7 | CMQ | 8538909999
EZ9F56106 | Tabela de Preços de Equipamentos e sistemas de distribuição de energia de Baixa Tensão | 18/05/2026 | Modificação | Easy9, disjuntor 1P, 6A, curva C, 6000A (IEC/EN 60898-1) | BT1 | RPT | 190615 | EASY9 | Power Products | PPCFD | GENERAL PURPOSE | 1 - RESIDENTIAL GENERAL PURPOSE | FDR | FDR | FB | APARENTA MODULAR EASY9 TERCIARIO / 6KA & TYPE A | FBFDR | 8.31 | EUR | 1 | UN | 3606480587627 | C | 1 | 1.8 | 8.2 | 7 | CM | 98 | 98 | G | 103.32 | CMQ | 1152 | UN |  | 75 | 80 | 60 | CM | 133.568 | 98 | KG | 360000 | CMQ | 144 | UN | 43606480587625 | 30 | 40 | 30 | CM | 15.196 | 98 | KG | 36000 | CMQ | 12 | UN | 13606480587624 | 8.5 | 22.3 | 9.1 | CM | 1.221 | 98 | KG | 1724.905 | CMQ | 1 | UN | 3606480587627 | 1.8 | 8.2 | 7 | CM | 98 | 98 | G | 103.32 | CMQ | 8536201090
LC1D65AMD | Tabela de Preços de Automação e Controlo | 18/05/2026 | Modificação | Contactor Tesys D - 3P(3 NA) - AC-3 - <= 440 V 65 A - 220 V CC bobina standard | BT2 | CUE | 187516 | TESYS DECA CONT. <115A | Power Products | PPCTR | GENERAL PURPOSE | 3 - INDUSTRY GENERAL PURPOSE | TCC | TCC | AC | TESYS CONTROL CONTACTOR | ACTCC | 645.215 | EUR | 1 | UN | 3389119409124 | B | 1 | 6.2 | 15.2 | 13.7 | CM | 1.003 | 1.003 | KG | 1291.088 | CMQ | 40 | UN | 73389119409123 | 77 | 60 | 80 | CM | 48.82 | 1.003 | KG | 369.6 | DMQ | 10 | UN | 43389119409122 | 15 | 40 | 30 | CM | 10.535 | 1.003 | KG | 18 | DMQ | [12 empty] | 1 | UN | 3389119409124 | 0.62 | 1.52 | 1.37 | DM | 1.008 | 1.003 | KG | 1.291 | DMQ | 8536490099
RXZE2S114M | Tabela de Preços de Automação e Controlo | 18/05/2026 | Modificação | Tomada, contacto separado, 10 a, relé tipo rxm3, conector de parafuso, 250 v ac | AC3 | ACI | 116769 | ELECTROMECA.RELAY SE | Industrial Control | IDSIG | GENERAL PURPOSE | 3 - INDUSTRY GENERAL PURPOSE | ARO | ARO | RM | ELECTROMECHANICAL RELAYS | RMARO | 9.06 | EUR | 1 | UN | 3389119404280 | A | 10 | 4.3 | 8 | 2.7 | CM | 67 | 67 | G | 92.88 | CMQ | 1600 | UN | 73389119404289 | 75 | 80 | 60 | CM | 118.748 | 67 | KG | 360000 | CMQ | 200 | UN | 43389119404288 | 30 | 40 | 30 | CM | 13.833 | 67 | KG | 36000 | CMQ | 10 | UN | 13389119404287 | 6.8 | 14 | 11.5 | CM | 706 | 67 | G | 1094.8 | CMQ | 10 | UN | 13389119404287 | 6.8 | 14 | 11.5 | CM | 706 | 67 | G | 1094.8 | CMQ | 8536699099
GV4LE03S | Tabela de Preços de Automação e Controlo | 18/05/2026 | Modificação | TeSys GV4 - disjuntor magnético - 3.5A 3P - com EverLink | BT2 | CUE | 187424 | TESYS DECA FRAME 4 CB | Power Products | PPCTR | GENERAL PURPOSE | 3 - INDUSTRY GENERAL PURPOSE | TPP | TPP | GM | TESYS POWER & PROTECT | GMTPP | 613.25 | EUR | 1 | UN | 3606481309921 | B | 1 | 17 | 22 | 11 | CM | 1.74 | 1.74 | KG | 4114 | CMQ | [12 empty] | 5 | UN | 43606481309929 | 30 | 40 | 30 | CM | 8.7 | 1.74 | KG | 36 | DMQ | [12 empty] | 1 | UN | 3606481309921 | 17 | 22 | 11 | CM | 1.74 | 1.74 | KG | 4114 | CMQ | 8536201090
NSYSCCDINLG75 | Tabela de Preços de Equipamentos e sistemas de distribuição de energia de Baixa Tensão | 18/05/2026 | Modificação | Set of 10 cable supports made of plastic, length 75mm. | EN1 | CUE | 132514 | CABLE MANAGEMENT | Power Products | PPUES | GENERAL PURPOSE | 3 - INDUSTRY GENERAL PURPOSE | UEC | UEC | EC | UE-STEEL WALL MOUNT. ENCLOSURE, CRN, S3D, CM AND CABLE GLAND | ECUEC | 80.6925 | EUR | 1 | UN | 3606480184246 | C4 | 1 | 1 | 7.5 | 5 | CM | 17 | 17 | G | 37.5 | CMQ | 100 | UN |  | 400 | 200 | 300 | MM | 2.095 | 17 | KG | 24 | DMQ | [12 empty] | 100 | UN |  | 400 | 200 | 300 | MM | 2.094 | 17 | KG | 24 | DMQ | 10 | UN | 23606480184240 | 110 | 70 | 130 | MM | 1.8 | 17 | KG | 1.001 | DMQ | 8302420090
LVS04863 | Tabela de Preços de Equipamentos e sistemas de distribuição de energia de Baixa Tensão | 18/05/2026 | Modificação | Compartim.P Lig. posterior MTZ2 08-32 | BT6 | DBT | 175795 | PRISMASET P STRUCT | Power Products | PPLVS | GENERAL PURPOSE | 2 - SMALL & MED BUILDING GENERAL PURPOSE | LVE | LVE | L1 | PRISMASET IP40 | L1LVE | 1394.44 | EUR | 1 | UN | 3606481880239 | C | 1 | 9 | 71 | 63.5 | CM | 15.35 | 15.35 | KG | 40576.5 | CMQ | 20 | UN |  | 99 | 120 | 80 | CM | 309 | 15.35 | KG | 950.4 | DMQ | [24 empty] | 1 | UN | 3606481880239 | 9 | 71 | 63.5 | CM | 14.892 | 15.35 | KG | 40576.5 | CMQ | 7326909890
9121041000 | Tabela de Preços de Soluções de Conectividade | 18/05/2026 | Modificação | Pocket STP 100mm Brass | GE1 | PRO | 179535 | SENSORS - PLANT ROOM | Digital Energy | DBPRD | GENERAL PURPOSE | 2B- BUILDING MANAGEMENT OFFER GENERAL PURPOSE | FDB | FDB | FD | FIELD DEVICES BMS | FDFDB | 12.23 | EUR | 1 | UN | 7332552012914 | C4 | 1 | 2 | 5 | 15 | CM | 74 | 74 | G | 150 | CMQ | [12 empty] | 100 | UN |  | 17 | 49 | 49 | CM | 8 | 74 | G | 40817 | CMQ | [12 empty] | 1 | UN | 7332552012914 | 2 | 5 | 15 | CM | 74 | 74 | G | 150 | CMQ | 9025900090
ZB5RTA2 | Tabela de Preços de Automação e Controlo | 18/05/2026 | Modificação | Botão wireless auto-alimentado - preto | AC3 | ACI | 100316 | DIAMETER 22 | Industrial Control | IDSIG | GENERAL PURPOSE | 3 - INDUSTRY GENERAL PURPOSE | CTS | CTS | MP | PUSHBUTTONS | MPCTS | 127.89 | EUR | 1 | UN | 3606480334580 | B | 1 | 3.4 | 8.7 | 5.3 | CM | 38 | 38 | G | 156.774 | CMQ | [12 empty] | 25 | UN | 13606480334587 | 15 | 40 | 15 | CM | 1.154 | 38 | KG | 9000 | CMQ | [12 empty] | 1 | UN | 3606480334580 | 0.34 | 0.86 | 0.5 | DM | 0.054 | 38 | KG | 0.146 | DMQ | 8526920090
LC1E0901BD | Tabela de Preços de Equipamentos e sistemas de distribuição de energia de Baixa Tensão | 18/05/2026 | Modificação | Contator, controle Easy TeSys, LC1E, 3P (3NO), AC-3/AC-3e, <= 440 V, 9A, bobina 24 V DC, 1 contato auxiliar NC | BT2 | CUE | 133672 | EASY TESYS TVS CTR | Power Products | PPCTR | GENERAL PURPOSE | 2 - SMALL & MED BUILDING GENERAL PURPOSE | TEE | TEE | LC | TESYS EASY & SPECIAL | LCTEE | 97.365 | EUR | 1 | UN | 3606487144342 | C | 1 | 5.2 | 11.2 | 9.4 | CM | 487 | 483 | G | 547.456 | CMQ | 240 | UN |  | 75 | 80 | 60 | CM | 129 | 483 | KG | 360 | DMQ | 15 | UN | 43606487144340 | 15 | 40 | 30 | CM | 7.604 | 483 | KG | 18 | DMQ | [12 empty] | 1 | UN | 3606487144342 | 5.2 | 11.2 | 9.4 | CM | 487 | 483 | G | 547.456 | CMQ | 8536419089
XB6ECF4B2P | Tabela de Preços de Automação e Controlo | 18/05/2026 | Modificação | Praça vermelha iluminado botão ø16 impulso flush para liberar-24 vdcpolarised-2co | AC3 | ACI | 104422 | DIAMETER 16 | Industrial Control | IDSIG | GENERAL PURPOSE | 3 - INDUSTRY GENERAL PURPOSE | CTS | CTS | MP | PUSHBUTTONS | MPCTS | 38.68 | EUR | 1 | UN | 3389110629347 | B | 5 | 2.5 | 9 | 4 | CM | 12.4 | 12.4 | G | 90 | CMQ | 1600 | UN |  | 75 | 60 | 80 | CM | 32.8 | 12.4 | KG | 360000 | CMQ | 50 | UN | 43389110629345 | 15 | 40 | 15 | CM | 775 | 12.4 | G | 9000 | CMQ | 5 | UN |  | 3.5 | 18.5 | 9 | CM | 62 | 12.4 | G | 582.75 | CMQ | 1 | UN | 3389110629347 | 2.5 | 9 | 4 | CM | 12.4 | 12.4 | G | 90 | CMQ | 8536501100
METSEHDPM75A30 | Tabela de Preços de Equipamentos e sistemas de distribuição de energia de Baixa Tensão | 18/05/2026 | Modificação | Transformador de corremte de núcleo aberto HDPM6000, 75 A, cabo 9 m | BT7 | DBT | 187268 | ADVANCED METERS | Digital Energy | DPLVP | GENERAL PURPOSE | 2 - SMALL & MED BUILDING GENERAL PURPOSE | EMM | EMM | PW | METERS, INSULATION MONITORING & ENERGY SERVERS | PWEMM | 94.515 | EUR | 1 | UN | 3606481985453 | C | 1 | 22.86 | 35.56 | 22.86 | CM | 547 | 547 | G | 18582.931 | CMQ | [36 empty] | 1 | UN | 3606481985453 | 22.9 | 35.6 | 22.9 | CM | 500 | 547 | G | 18.669 | DMQ | 8504312990
EMS58583 | Tabela de Preços de Equipamentos e sistemas de distribuição de energia de Baixa Tensão | 18/05/2026 | Modificação | PowerLogic BAT38Ah 12V 38Ah Bateria VRLA industrial de alta taxa com vida útil de 10 anos | MT1 | MET | 142175 | SECONDARY DISTRIBUTION | Digital Energy | DPMVP | CONFIGURABLE | 4B - LARGE BUILDING & ELECTRICAL INTENSIVE | MVA | MVA | FR | MV PROTECTION RELAYS AND FEEDER AUTOMATION | FRMVA | 498 | EUR | 1 | UN | 3606480461217 | C | 1 | 18 | 20.5 | 17.4 | CM | 14.272 | 14.272 | KG | 6420.6 | CMQ | 16 | UN |  | 80 | 120 | 80 | CM | 240.944 | 14.272 | KG | 768000 | CMQ | [24 empty] | 1 | UN | 3606480461217 | 18 | 20 | 17 | CM | 14.309 | 14.272 | KG | 6120 | CMQ | 8507208090
VLVAF6P03519AA | Tabela de Preços de Equipamentos e sistemas de distribuição de energia de Baixa Tensão | 18/05/2026 | Modificação | Banco do Condensador de VarSet auto 450kvar DR3,8 com BAT xxB 400V 50Hz do incomer | BTA | PRO | 136396 | PFC EQUIPMENT | Digital Energy | DPLVP | CONFIGURABLE | 4 - LARGE BUILDING CONFIGURABLE | APQ | APQ | RB | POWER FACTOR CORRECTION | RBAPQ | 29318.535 | EUR | 1 | UN | 3606480599187 | C | 1 | 230 | 156 | 80 | CM | 616 | 616 | KG | 2870400 | CMQ | 1 | UN |  | 23 | 15.6 | 8 | DM | 986 | 616 | KG | 2870.4 | DMQ | [24 empty] | 1 | UN | 3606480599187 | 23 | 15.6 | 8 | DM | 986 | 616 | KG | 2870.4 | DMQ | 8537109199
ZB5FG04D | Tabela de Preços de Automação e Controlo | 18/05/2026 | Modificação | Cabeçote para chave seletora faceada Ø30mm plástico, 3 posições fixas, com chave | AC3 | ACI | 100316 | DIAMETER 22 | Industrial Control | IDSIG | GENERAL PURPOSE | 3 - INDUSTRY GENERAL PURPOSE | CTS | CTS | MP | PUSHBUTTONS | MPCTS | 67.63 | EUR | 1 | UN | 3606481340092 | C | 1 | 9 | 4.5 | 5.5 | CM | 72 | 72 | G | 222.75 | CMQ | [36 empty] | 1 | UN | 3606481340092 | 86 | 52 | 43 | MM | 73 | 72 | G | 192296 | MMQ | 8538909999
83096 | Tabela de Preços de Equipamentos e sistemas de distribuição de energia de Baixa Tensão | 18/05/2026 | Modificação | Unika interlocked socket - 32 A - 3P + E - 380...415 V AC - IP65 - wall | BT3 | RPT | 140900 | MUREVA | Power Products | PPCFD | GENERAL PURPOSE | 2 - SMALL & MED BUILDING GENERAL PURPOSE | FTC | FTC | PK | PK INDUSTRIAL PLUGS & SOCKETS | PKFTC | 104.03 | EUR | 1 | UN | 3303430830962 | B | 1 | 11 | 26 | 17 | CM | 1.088 | 1.088 | KG | 4862 | CMQ | [12 empty] | 5 | UN | 43303430830960 | 30 | 40 | 30 | CM | 5.927 | 1.088 | KG | 36000 | CMQ | [12 empty] | 1 | UN | 3303430830962 | 11 | 26 | 17 | CM | 1.088 | 1.088 | KG | 4862 | CMQ | 8536699099
33734 | Tabela de Preços de Equipamentos e sistemas de distribuição de energia de Baixa Tensão | 18/05/2026 | Modificação | ligações à frente inferior 630/1600 A 4P chassis | BT8 | DBT | 181034 | MASTERPACT NT-NW CONN. | Power Products | PPACB | CONFIGURABLE | 4 - LARGE BUILDING CONFIGURABLE | CCB | CCB | PL | COMPACT NS >= 630A | PLCCB | 711.81 | EUR | 1 | UN | 3303430337348 | C | 1 | 2 | 5 | 10 | CM | 1.688 | 1.688 | KG | 100 | CMQ | [36 empty] | 1 | UN | 3303430337348 | 2 | 5 | 10 | CM | 1.688 | 1.688 | KG | 100 | CMQ | 8536909500
NU600824 | Tabela de Preços de Equipamentos e sistemas de distribuição de energia de Baixa Tensão | 18/05/2026 | Modificação | Nova Unica - Quadro 4 elementos, Deco Cinzento Claro | IS1 | RPT | 181958 | NEW UNICA | Home Solutions | HSCWD | GENERAL PURPOSE | 1 - RESIDENTIAL GENERAL PURPOSE | CLD | CLD | DU | CONNECTED LIVING UNICA | DUCLD | 19.955 | EUR | 1 | UN | 3606486377703 | C | 1 | 1 | 30.5 | 8.5 | CM | 56 | 56 | G | 259.25 | CMQ | 320 | UN |  | 77 | 80 | 60 | CM | 38.544 | 56 | KG | 369600 | CMQ | 80 | UN | 23606486377707 | 30 | 60 | 40 | CM | 7.511 | 56 | KG | 72000 | CMQ | 5 | UN | 13606486377700 | 5.8 | 38.4 | 9 | CM | 426 | 56 | G | 2004.48 | CMQ | 1 | UN | 3606486377703 | 1 | 30.5 | 8.5 | CM | 56 | 56 | G | 259.25 | CMQ | 3925901000
LV432652 | Tabela de Preços de Equipamentos e sistemas de distribuição de energia de Baixa Tensão | 18/05/2026 | Modificação | Telecomando MT400/630 comunicante 220-240V 50/60HZ (NSX400/630) | BT4 | DBT | 191790 | COMPACT NSX | Power Products | PPCCB | GENERAL PURPOSE | 2 - SMALL & MED BUILDING GENERAL PURPOSE | CCN | CCN | 01 | NSX | 01CCN | 4017.015 | EUR | 1 | UN | 3606480020261 | B | 1 | 17 | 20 | 17 | CM | 3.092 | 3.092 | KG | 5780 | CMQ | [12 empty] | 6 | UN | 43606480020269 | 30 | 60 | 40 | CM | 19.714 | 3.092 | KG | 72 | DMQ | [12 empty] | 1 | UN | 3606480020261 | 1.7 | 2 | 1.7 | DM | 3.158 | 3.092 | KG | 5.78 | DMQ | 8501200090
XVGM2T | Tabela de Preços de Automação e Controlo | 18/05/2026 | Modificação | Baliza de sinalização monolítica, Harmony fácil XVG, 60mm, verde vermelho, luz fixa, montagem em tubo de alumínio, IP23, 220...240V CA | AC3 | ACI | 146868 | EASY TOWER LIGHT | Industrial Control | IDSIG | GENERAL PURPOSE | 3 - INDUSTRY GENERAL PURPOSE | CTS | CTS | IB | TOWER LIGHTS & BEACONS | IBCTS | 100.57 | EUR | 1 | UN | 3606481476548 | C | 1 | 13.82 | 56.38 | 8 | CM | 610 | 400 | G | 6233.372 | CMQ | 30 | UN | 23606481476542 | 73.5 | 80 | 60 | CM | 25.66 | 400 | KG | 352800 | CMQ | [24 empty] | 1 | UN | 3606481476548 | 13.82 | 56.38 | 8 | CM | 610 | 400 | G | 6233.372 | CMQ | 8531807000
LE1M35M706 | Tabela de Preços de Automação e Controlo | 18/05/2026 | Modificação | TeSys LE - enclosed DOL starter - 0.8...1.2 A - 220 V AC coil | BT2 | CUE | 187538 | ENCLOSED MICRA | Power Products | PPCTR | GENERAL PURPOSE | 3 - INDUSTRY GENERAL PURPOSE | TCC | TCC | AC | TESYS CONTROL CONTACTOR | ACTCC | 136.845 | EUR | 1 | UN | 3389110765618 | B | 1 | 8 | 16.5 | 11.5 | CM | 573 | 573 | G | 1518 | CMQ | [12 empty] | 6 | UN | 43389110765616 | 15 | 40 | 30 | CM | 3.695 | 573 | KG | 18 | DMQ | [12 empty] | 1 | UN | 3389110765618 | 1.16 | 0.82 | 1.65 | DM | 0.574 | 573 | KG | 1.569 | DMQ | 8537109899
NSYSFN20650 | Tabela de Preços de Equipamentos e sistemas de distribuição de energia de Baixa Tensão | 18/05/2026 | Modificação | Armário elétrico modular de montagem no chão, PanelSeT SFN, aço descarbonizado, 2000x600x500mm, IP55 | EN1 | CUE | 119428 | PanelSeT S FS SFN | Power Products | PPUES | GENERAL PURPOSE | 3 - INDUSTRY GENERAL PURPOSE | UEP | UEP | FS | UE - FLOOR STANDING STEEL SFN ENCLOSURES. | FSUEP | 1774.829 | EUR | 1 | UN | 3606486103173 | C | 1 | 213 | 59 | 65 | CM | 88 | 88 | KG | 816855 | CMQ | 1 | UN |  | 215 | 60 | 75 | CM | 81.3 | 88 | KG | 0.968 | MTQ | [24 empty] | 1 | UN |  | 215 | 60 | 75 | CM | 81.3 | 88 | KG | 838500 | CMQ | 9403208000
LV850004 | Tabela de Preços de Equipamentos e sistemas de distribuição de energia de Baixa Tensão | 18/05/2026 | Modificação | Digital Module "Power restoration assistant" for Micrologic X | BT8 | DBT | 145824 | MASTERPACT MTZ DIGITAL | Power Products | PPACB | CONFIGURABLE | 4 - LARGE BUILDING CONFIGURABLE | ACB | ACB | PR | AIR CIRCUIT BREAKERS | PRACB | 348.745 | EUR | 1 | UN | 3606481156242 | C | 1 | 10 | 30 | 40 | MM | 0.2 | 0.2 | KG | 12 | CMQ | [36 empty] | 1 | UN | 3606481156242 | 10 | 30 | 40 | MM | 200 | 0.2 | G | 12 | CMQ | 0000000000
PKF32M723 | Tabela de Preços de Equipamentos e sistemas de distribuição de energia de Baixa Tensão | 18/05/2026 | Modificação | PratiKa wander socket - straight - 32 A - 2P + E - 200...250 V AC - IP67 | BT3 | RPT | 140900 | MUREVA | Power Products | PPCFD | GENERAL PURPOSE | 2 - SMALL & MED BUILDING GENERAL PURPOSE | FTC | FTC | PK | PK INDUSTRIAL PLUGS & SOCKETS | PKFTC | 25.635 | EUR | 1 | UN | 3303432032593 | A | 1 | 9.4 | 17.8 | 9.5 | CM | 262 | 262 | G | 1589.54 | CMQ | [12 empty] | 12 | UN | 43303432032591 | 30 | 40 | 30 | CM | 3.991 | 262 | KG | 36000 | CMQ | 6 | UN | 23303432032597 | 17.8 | 26.8 | 26.6 | CM | 1.752 | 262 | KG | 12689.264 | CMQ | 1 | UN | 3303432032593 | 9.4 | 17.8 | 9.5 | CM | 262 | 262 | G | 1589.54 | CMQ | 8536699099
A9F75240 | Tabela de Preços de Equipamentos e sistemas de distribuição de energia de Baixa Tensão | 18/05/2026 | Modificação | Acti9 iC60N - Disjuntor - 2P - 40A - Curva D - 6000A (IEC 60898-1) - 10 kA (IEC 60947-2) | BT1 | RPT | 190600 | ACTI9 | Power Products | PPCFD | GENERAL PURPOSE | 2 - SMALL & MED BUILDING GENERAL PURPOSE | FTD | FTD | DT | ACTI9 PROTECTION DEVICES TERTIARY | DTFTD | 107.555 | EUR | 1 | UN | 3606480080968 | A | 1 | 7.5 | 9.4 | 3.6 | CM | 246 | 246 | G | 253.8 | CMQ | [12 empty] | 66 | UN | 43606480080966 | 30 | 40 | 30 | CM | 17.37 | 246 | KG | 36000 | CMQ | 6 | UN | 13606480080965 | 8 | 22.5 | 9.8 | CM | 1.534 | 246 | KG | 1764 | CMQ | 1 | UN | 3606480080968 | 7.5 | 9.4 | 3.6 | CM | 246 | 246 | G | 253.8 | CMQ | 8536201090
M9A26478 | Tabela de Preços de Equipamentos e sistemas de distribuição de energia de Baixa Tensão | 18/05/2026 | Modificação | Multi9 - Bobine de disparo por emissão de corrente - MX - 12/24 V AC - 12/24 V DC | BT1 | RPT | 134946 | MULTI9 | Power Products | PPCFD | GENERAL PURPOSE | 2 - SMALL & MED BUILDING GENERAL PURPOSE | FTD | FTD | D9 | MULTI9 PROTECTION FOR OEM | D9FTD | 85.635 | EUR | 1 | UN | 3606480639036 | C | 1 | 3 | 9.4 | 7.8 | CM | 70.9 | 70.9 | G | 219.96 | CMQ | 576 | UN |  | 40 | 120 | 80 | CM | 56.744 | 70.9 | KG | 0.384 | MTQ | 72 | UN | 43606480639034 | 30 | 40 | 30 | CM | 6.218 | 70.9 | KG | 36 | DMQ | 8 | UN | 13606480639033 | 9 | 26.5 | 10 | CM | 634 | 70.9 | G | 2385 | CMQ | 1 | UN | 3606480639036 | 3 | 9.4 | 7.8 | CM | 71 | 70.9 | G | 219960 | CMQ | 8536301000
SL00937 | Tabela de Preços de Equipamentos e sistemas de distribuição de energia de Baixa Tensão | 18/05/2026 | Modificação | junction box Pilote IP56 190x140x70 smooth | EN1 | CUE | 181888 | MUREVA | Home Solutions | HSCWD | GENERAL PURPOSE | 3 - INDUSTRY GENERAL PURPOSE | UEB | UEB | ES | UE - SIGMA SAFETY TERMINALS AND PLASTIC SL JUNCTION BOXES. | ESUEB | 25.13 | EUR | 1 | UN | 3295150009370 | A4 | 1 | 7.8 | 15 | 20.2 | CM | 330 | 330 | G | 2363.4 | CMQ | 256 | UN | 73295150009379 | 830 | 1200 | 1000 | MM | 104.928 | 330 | KG | 996 | DMQ | 32 | UN | 43295150009378 | 350 | 410 | 600 | MM | 11.684 | 330 | KG | 86.1 | DMQ | [12 empty] | 1 | UN | 3295150009370 | 78 | 150 | 198 | MM | 0.326 | 330 | KG | 2.317 | DMQ | 3926909790
LVS08128 | Tabela de Preços de Equipamentos e sistemas de distribuição de energia de Baixa Tensão | 18/05/2026 | Modificação | Porta opaca G IP40, 24M, A=1230mm | BT6 | DBT | 118897 | PRISMASET G | Power Products | PPLVS | GENERAL PURPOSE | 2 - SMALL & MED BUILDING GENERAL PURPOSE | LVE | LVE | L1 | PRISMASET IP40 | L1LVE | 337.69 | EUR | 1 | UN | 3606481879066 | C | 1 | 7 | 130 | 64.5 | CM | 10.136 | 10.136 | KG | 58695 | CMQ | 24 | UN |  | 97 | 202 | 120 | CM | 270 | 10.136 | KG | 2351280 | CMQ | [24 empty] | 1 | UN | 3606481879066 | 7 | 130 | 64.5 | CM | 10.152 | 10.136 | KG | 58.695 | DMQ | 9403991090
3000210 | Tabela de Preços de Equipamentos e sistemas de distribuição de energia de Baixa Tensão | 18/05/2026 | Modificação | Torix conector T6 - Pack 100 | IS3 | RPT | 181740 | THORSMAN | Home Solutions | HSSPE | GENERAL PURPOSE | 1 - RESIDENTIAL GENERAL PURPOSE | CLR | CLR | RS | CONNECTED LIVING - RESIDENTIAL | RSCLR | 0.38 | EUR | 1 | UN | 7315883000218 | A | 100 | 1.4 | 2.8 | 1.4 | CM | 2.79 | 2.79 | G | 5.488 | CMQ | 32000 | UN |  | 45 | 120 | 80 | CM | 102.784 | 2.79 | KG | 432000 | CMQ | 4000 | UN | 27315883000212 | 30 | 40 | 30 | CM | 11.348 | 2.79 | KG | 36000 | CMQ | [12 empty] | 100 | UN | 17315883000215 | 5.5 | 12 | 8 | CM | 273 | 2.79 | G | 528 | CMQ | 3925908000
M9F11403 | Tabela de Preços de Equipamentos e sistemas de distribuição de energia de Baixa Tensão | 18/05/2026 | Modificação | Multi9 - Disjuntor C60N, 4P, 3A, curva C, 10kA (IEC/EN 60947-2) | BT1 | RPT | 190621 | MULTI9 | Power Products | PPCFD | GENERAL PURPOSE | 2 - SMALL & MED BUILDING GENERAL PURPOSE | FTD | FTD | D9 | MULTI9 PROTECTION FOR OEM | D9FTD | 154.76 | EUR | 1 | UN | 3606480576478 | C | 1 | 7 | 9 | 7 | CM | 438 | 438 | G | 441 | CMQ | [12 empty] | 36 | UN | 43606480576476 | 30 | 40 | 30 | CM | 16879 | 438 | G | 36 | DMQ | 3 | UN | 13606480576475 | 80 | 220 | 90 | MM | 1352 | 438 | G | 1584 | CMQ | 1 | UN | 3606480576478 | 70 | 90 | 70 | MM | 438 | 438 | G | 441 | CMQ | 8536201090
ZB5FA432 | Tabela de Preços de Automação e Controlo | 18/05/2026 | Modificação | Marcação cabeça com vermelho botão flush "o | AC3 | ACI | 100316 | DIAMETER 22 | Industrial Control | IDSIG | GENERAL PURPOSE | 3 - INDUSTRY GENERAL PURPOSE | CTS | CTS | MP | PUSHBUTTONS | MPCTS | 13.86 | EUR | 1 | UN | 3606481361356 | C | 1 | 5.3 | 5.8 | 4.3 | CM | 23.6 | 23.6 | G | 132.182 | CMQ | [12 empty] | 40 | UN | 23606481361350 | 15 | 40 | 30 | CM | 1.276 | 23.6 | KG | 18 | CMQ | 5 | UN | 13606481361353 | 5.8 | 26.5 | 4.3 | CM | 118 | 23.6 | G | 0.615 | CMQ | 1 | UN | 3606481361356 | 5.3 | 5.8 | 4.3 | CM | 23.6 | 23.6 | G | 132.182 | CMQ | 8538909999
9001SKT38LGG31 | Tabela de Preços de Automação e Controlo | 18/05/2026 | Modificação | PILOT LIGHT 120V 30MM SK +OPTIONS | AC3 | ACI | 100301 | DIAMETER 30 | Industrial Control | IDSIG | GENERAL PURPOSE | 3 - INDUSTRY GENERAL PURPOSE | CTS | CTS | MP | PUSHBUTTONS | MPCTS | 177.11 | EUR | 1 | UN | 3389118035881 | C | 1 | 5.08 | 11.43 | 5.842 | CM | 122.47 | 122.47 | G | 339.212 | CMQ | [36 empty] | 1 | UN | 785901044482 | 4.8 | 5.8 | 9.4 | CM | 226 | 122.47 | G | 261.7 | CMQ | 8531807000
LXM32MD18M2 | Tabela de Preços de Automação e Controlo | 18/05/2026 | Modificação | Motion servo drive - Lexium 32 - tensão de alimentação monofásica 115/230V - 0.5/1kW | AC2 | ACI | 129679 | SERVO DRIVES | Discrete Automation | IDMST | PROGRAMABLE | 7 - INDUSTRY PROGRAMMABLE | AAM | AAM | DV | MOTION | DVAAM | 1106.61 | EUR | 1 | UN | 3606480076848 | A | 1 | 10.8 | 32.8 | 27.7 | CM | 2.412 | 1.9 | KG | 9812.448 | CMQ | 16 | UN |  | 75 | 80 | 60 | CM | 54 | 1.9 | KG | 240000 | CMQ | 2 | UN | 43606480076846 | 30 | 40 | 30 | CM | 5.558 | 1.9 | KG | 36 | CMQ | [12 empty] | 1 | UN | 3606480076848 | 10.8 | 32.8 | 27.7 | CM | 2.412 | 1.9 | KG | 9.983 | CMQ | 8504409590
9001Y22 | Tabela de Preços de Automação e Controlo | 18/05/2026 | Modificação | PUSHBUTTON KNOB 30MM T +OPTIONS | AC3 | ACI | 100301 | DIAMETER 30 | Industrial Control | IDSIG | GENERAL PURPOSE | 3 - INDUSTRY GENERAL PURPOSE | CTS | CTS | MP | PUSHBUTTONS | MPCTS | 6.14 | EUR | 1 | UN | 3389110930849 | C | 1 | 7.112 | 5.334 | 5.842 | CM | 18.144 | 18.144 | G | 221.619 | CMQ | [12 empty] | 18 | UN |  | 15 | 40 | 15 | CM | 549 | 18.144 | G | 9000 | CMQ | [12 empty] | 1 | UN | 785901320005 | 7.112 | 5.334 | 5.842 | CM | 18.144 | 18.144 | G | 221.619 | CMQ | 8538909999
SRVLPM6KRIL | Tabela de Preços de Equipamentos e sistemas de distribuição de energia de Baixa Tensão | 18/05/2026 | Modificação | APC Easy UPS On-Line, 6 kVA/6 kW, íon-lítio, 2U, 230 V, 1 tomada com fio (1P+N+E), slot para cartão inteligente, sem bateria, sem kit de trilhos | ITH | UAI | 179991 | MEDIUM EASY UPS ONLINE | Secure Power | SPBPP | GENERAL PURPOSE | 2 - SMALL & MED BUILDING GENERAL PURPOSE | ITH | ITH | E1 | EASY UPS 1PH | E1ITH | 6273.02 | EUR | 1 | UN |  |  | 0 | 24 | 80 | 60 | CM | 21.6 | 21.6 | KG | 115200 | CMQ | [36 empty] | 1 | UN | 731304436713 | 24 | 80 | 60 | CM | 21.6 | 21.6 | KG | 115200 | CMQ | 8504409590
M9F12206 | Tabela de Preços de Equipamentos e sistemas de distribuição de energia de Baixa Tensão | 18/05/2026 | Modificação | Multi9 - Disjuntor C60N, 2P, 6A, curva D, 10kA (IEC/EN 60947-2) | BT1 | RPT | 190621 | MULTI9 | Power Products | PPCFD | GENERAL PURPOSE | 2 - SMALL & MED BUILDING GENERAL PURPOSE | FTD | FTD | D9 | MULTI9 PROTECTION FOR OEM | D9FTD | 89.66 | EUR | 1 | UN | 3606480576737 | B | 1 | 8.5 | 7.5 | 3.6 | CM | 208 | 208 | G | 229.5 | CMQ | [12 empty] | 72 | UN | 43606480576735 | 30 | 40 | 30 | CM | 15.991 | 208 | KG | 36 | DMQ | 6 | UN | 13606480576734 | 0.8 | 2.2 | 0.88 | DM | 1.292 | 208 | KG | 1.549 | DMQ | 1 | UN | 3606480576737 | 8.5 | 7.5 | 3.6 | CM | 208 | 208 | G | 229.5 | CMQ | 8536201090
13362 | Tabela de Preços de Equipamentos e sistemas de distribuição de energia de Baixa Tensão | 18/05/2026 | Modificação | Kaedra - Suporte de barramento para Mini Kaedra - 6 módulos | BT3 | RPT | 140900 | MUREVA | Power Products | PPCFD | GENERAL PURPOSE | 2 - SMALL & MED BUILDING GENERAL PURPOSE | FTC | FTC | CO | MODULAR ENCLOSURES | COFTC | 5.335 | EUR | 1 | UN | 3303430133629 | C | 1 | 1.2 | 14.5 | 4 | CM | 40 | 40 | G | 69.6 | CMQ | [12 empty] | 60 | UN | 43303430133627 | 30 | 40 | 30 | CM | 3.511 | 40 | KG | 36 | DMQ | 10 | UN | 13303430133626 | 1.35 | 2.3 | 1.1 | DM | 0.504 | 40 | KG | 3415.5 | CMQ | 1 | UN | 3303430133629 | 0.12 | 1.45 | 0.4 | DM | 0.04 | 40 | KG | 0.07 | DMQ | 7326909890
TA10D4L1004TPE | Tabela de Preços de Equipamentos e sistemas de distribuição de energia de Baixa Tensão | 18/05/2026 | Modificação | TransferPacT Active Automatic, 100A, 400VAC, 4P, LCD, tamanho de 100A | BT4 | DBT | 189630 | TRANSFERPACT SX | Power Products | PPATS | CONFIGURABLE | 4 - LARGE BUILDING CONFIGURABLE | ATS | ATS | AT | ATS – AUTOMATIC TRANSFER SWITCH | ATATS | 3225.43 | EUR | 1 | UN | 3606481065629 | C | 1 | 15 | 40 | 30 | CM | 4.99 | 3.941 | KG | 18000 | CMQ | [12 empty] | 1 | UN | 3606481065629 | 15 | 40 | 30 | CM | 4.992 | 3.941 | KG | 36000 | CMQ | [12 empty] | 1 | UN | 3606481065629 | 15 | 40 | 30 | CM | 4.99 | 3.941 | KG | 18000 | CMQ | 8536508000
C080L4WM | Tabela de Preços de Equipamentos e sistemas de distribuição de energia de Baixa Tensão | 18/05/2026 | Modificação | Bloco Corte NS800L 4P 800 Extraivel Manual | BT8 | DBT | 133346 | COMPACT NS 630B-1600 | Power Products | PPCCB | CONFIGURABLE | 4 - LARGE BUILDING CONFIGURABLE | CCB | CCB | PL | COMPACT NS >= 630A | PLCCB | 8354.64 | EUR | 1 | UN | 3606482238275 | C | 0 | 2 | 2 | 1 | CM | 10 | 10 | G | 4 | CMQ | [36 empty] | 1 | UN | 3606482238275 | 2 | 2 | 1 | CM | 10 | 10 | G | 4 | CMQ | 8536209090
SMT1500IC | Tabela de Preços de Equipamentos e sistemas de distribuição de energia de Baixa Tensão | 18/05/2026 | Modificação | APC Smart-UPS, Line Interactive, 1500VA, Torre, 230V, 8 tomadas IEC C13, SmartConnect Port+SmartSlot, AVR, LCD | ITH | UAI | 132636 | SMART-UPS UNDER 1.5 KV | Secure Power | SPBPP | GENERAL PURPOSE | 2 - SMALL & MED BUILDING GENERAL PURPOSE | ITH | ITH | I1 | OPTIMUM UPS 1PH | I1ITH | 1075.14 | EUR | 1 | UN | 0731304332992 | A | 1 | 32.8 | 59 | 32.5 | CM | 26.718 | 26.718 | KG | 62894 | CMQ | 12 | UN |  | 112.5 | 120 | 80 | CM | 332.616 | 26.718 | KG | 1080000 | CMQ | [24 empty] | 1 | UN | 731304332992 | 32.8 | 59 | 32.5 | CM | 26.718 | 26.718 | KG | 62894 | CMQ | 8504409590
A9F73204 | Tabela de Preços de Equipamentos e sistemas de distribuição de energia de Baixa Tensão | 18/05/2026 | Modificação | Acti9 iC60N - Disjuntor - 2P - 4A - Curva B - 6000A (IEC 60898-1) - 50kA (IEC 60947-2) | BT1 | RPT | 190600 | ACTI9 | Power Products | PPCFD | GENERAL PURPOSE | 2 - SMALL & MED BUILDING GENERAL PURPOSE | FTD | FTD | DT | ACTI9 PROTECTION DEVICES TERTIARY | DTFTD | 96.965 | EUR | 1 | UN | 3606480080050 | B | 1 | 3.5 | 9.5 | 7.5 | CM | 221 | 221 | G | 249.375 | CMQ | [12 empty] | 66 | UN | 43606480080058 | 30 | 40 | 30 | CM | 15.48 | 221 | KG | 36000 | CMQ | 6 | UN | 13606480080057 | 0.8 | 2.25 | 1 | DM | 1.363 | 221 | KG | 1.8 | DMQ | 1 | UN | 3606480080050 | 3.5 | 9.5 | 7.5 | CM | 221 | 221 | G | 249.375 | CMQ | 8536201090
LV833738 | Tabela de Preços de Equipamentos e sistemas de distribuição de energia de Baixa Tensão | 18/05/2026 | Modificação | Rear bottom connection - horizontal - for MTZ1 06-16 - 4P drawout | BT8 | DBT | 180971 | MASTERPACT MTZ CONNECT | Power Products | PPACB | CONFIGURABLE | 4 - LARGE BUILDING CONFIGURABLE | ACB | ACB | PR | AIR CIRCUIT BREAKERS | PRACB | 706.27 | EUR | 1 | UN | 3606480811739 | C | 1 | 1.5 | 6 | 4.5 | CM | 2.384 | 2.384 | KG | 40.5 | CMQ | [36 empty] | 1 | UN | 3606480811739 | 0.15 | 0.6 | 0.45 | DM | 2.384 | 2.384 | KG | 0.041 | DMQ | 8536909500
A9F74304 | Tabela de Preços de Equipamentos e sistemas de distribuição de energia de Baixa Tensão | 18/05/2026 | Modificação | Acti9 iC60N - Disjuntor - 3P - 4A - Curva C - 6000A (IEC 60898-1) - 50kA (IEC 60947-2) | BT1 | RPT | 190600 | ACTI9 | Power Products | PPCFD | GENERAL PURPOSE | 2 - SMALL & MED BUILDING GENERAL PURPOSE | FTD | FTD | DT | ACTI9 PROTECTION DEVICES TERTIARY | DTFTD | 117.905 | EUR | 1 | UN | 3606480080296 | A | 1 | 5.3 | 9.4 | 7.5 | CM | 334 | 334 | G | 373.65 | CMQ | [12 empty] | 44 | UN | 43606480080294 | 30 | 40 | 30 | CM | 15.714 | 334 | KG | 36000 | CMQ | 4 | UN | 13606480080293 | 7.8 | 22.5 | 9.5 | CM | 1.397 | 334 | KG | 1667.25 | CMQ | 1 | UN | 3606480080296 | 5.3 | 9.4 | 7.5 | CM | 334 | 334 | G | 373.65 | CMQ | 8536201090
SXWSWESSDZR001 | Tabela de Preços de Soluções de Conectividade | 18/05/2026 | Modificação | EcoStruxure Building Operation License, Allows Zoning For The Enterprise Server and connected SmartX Edge Servers | GE1 | PRO | 117135 | ECOSTRUXURE BLDG OPRTN | Digital Energy | DBPRD | PROGRAMABLE | 6 - CRITICAL & SPECIALIZED BUILDING PROGRAMMABLE | BMS | BMS | HV | BMS CONTROLLERS & SYSTEMS | HVBMS | 10999.37 | EUR | 1 | UN | 3606482237766 | C | 1 | 1 | 1 | 1 | MM | 1 | 1 | G | 0.001 | CMQ | [36 empty] | 1 | UN | 3606482237766 | 1 | 1 | 1 | CM | 1 | 1 | G | 0.001 | CMQ | 0000000000
LG1K095Q714 | Tabela de Preços de Automação e Controlo | 18/05/2026 | Modificação | Arrancador em caixa - TeSys LG1K - 98/37/CE 6/10A 380VCA | BT2 | CUE | 187538 | ENCLOSED MICRA | Power Products | PPCTR | GENERAL PURPOSE | 3 - INDUSTRY GENERAL PURPOSE | TCC | TCC | AC | TESYS CONTROL CONTACTOR | ACTCC | 512.255 | EUR | 1 | UN | 3389110655889 | B | 1 | 22 | 27 | 23.5 | CM | 1.739 | 1.739 | KG | 13959 | CMQ | 12 | UN | 43389110655887 | 75 | 80 | 60 | CM | 33.904 | 1.739 | KG | 360000 | CMQ | [24 empty] | 1 | UN | 3389110655889 | 22 | 27 | 23.5 | CM | 1.739 | 1.739 | KG | 13959 | CMQ | 8537109899
LV847398 | Tabela de Preços de Equipamentos e sistemas de distribuição de energia de Baixa Tensão | 18/05/2026 | Modificação | MCH gear motor - 277/415 V AC - for MTZ1 - fixed | BT8 | DBT | 180970 | MASTERPACT MTZ MCH | Power Products | PPACB | CONFIGURABLE | 4 - LARGE BUILDING CONFIGURABLE | ACB | ACB | PR | AIR CIRCUIT BREAKERS | PRACB | 2716.825 | EUR | 1 | UN | 3606480815454 | C | 1 | 6.5 | 18 | 12.5 | CM | 1.018 | 1.018 | KG | 1462.5 | CMQ | [36 empty] | 1 | UN | 3606480815454 | 0.65 | 1.8 | 1.25 | DM | 1.018 | 1.018 | KG | 1.463 | DMQ | 8501109190
XB5FG61C0 | Tabela de Preços de Automação e Controlo | 18/05/2026 | Modificação | Chave selector flush 2 posições fijas 1na 455 cor | AC3 | ACI | 100316 | DIAMETER 22 | Industrial Control | IDSIG | GENERAL PURPOSE | 3 - INDUSTRY GENERAL PURPOSE | CTS | CTS | MP | PUSHBUTTONS | MPCTS | 110.51 | EUR | 1 | UN | 3606489760632 | C | 1 | 12.7 | 5.2 | 4.3 | CM | 90 | 90 | G | 283.972 | CMQ | [36 empty] | 1 | UN | 3606489760632 | 12.7 | 5.2 | 4.3 | CM | 90 | 90 | G | 283.972 | CMQ | 8536508000
RXM4GB2B7 | Tabela de Preços de Automação e Controlo | 18/05/2026 | Modificação | Ligação de relé miniatura - Harmony rxm - 4 fa nível baixo - 24 v ac - led | AC3 | ACI | 116769 | ELECTROMECA.RELAY SE | Industrial Control | IDSIG | GENERAL PURPOSE | 3 - INDUSTRY GENERAL PURPOSE | ARO | ARO | RM | ELECTROMECHANICAL RELAYS | RMARO | 21.19 | EUR | 1 | UN | 3389119403979 | B | 10 | 2.1 | 4.8 | 2.7 | CM | 36 | 36 | G | 27.216 | CMQ | [12 empty] | 120 | UN | 43389119403977 | 15 | 40 | 15 | CM | 5.016 | 36 | KG | 9000 | CMQ | 10 | UN | 13389119403976 | 3 | 12.5 | 10 | CM | 390 | 36 | G | 375 | CMQ | 1 | UN | 3389119403979 | 4.1 | 2.8 | 2.1 | CM | 38 | 36 | G | 24.108 | CMQ | 8536419089
NSYCTL600DLM | Tabela de Preços de Equipamentos e sistemas de distribuição de energia de Baixa Tensão | 18/05/2026 | Modificação | Plain metallic front plate, 28 modules, RAL 7035, H150xW600mm | EN1 | CUE | 132527 | Electrical Distributio | Power Products | PPUES | GENERAL PURPOSE | 3 - INDUSTRY GENERAL PURPOSE | UEC | UEC | EC | UE-STEEL WALL MOUNT. ENCLOSURE, CRN, S3D, CM AND CABLE GLAND | ECUEC | 42.833 | EUR | 1 | UN | 3606480162725 | A4 | 2 | 2.75 | 60 | 16.5 | CM | 949 | 949 | G | 2722.5 | CMQ | 150 | UN |  | 800 | 1200 | 1000 | MM | 148.8 | 949 | KG | 960 | DMQ | [24 empty] | 2 | UN |  | 600 | 60 | 160 | MM | 1.87 | 949 | KG | 5.76 | DMQ | 7326909890
OVA48405 | Tabela de Preços de Equipamentos e sistemas de distribuição de energia de Baixa Tensão | 18/05/2026 | Modificação | Sinalética Saída SmartExit Activa IP40 M/NM, 3h, 26m | IS4 | RPT | 182021 | EXIWAY | Home Solutions | HSSPE | CONFIGURABLE | 4C - CONNECTED LIVING SYSTEM FOR RESIDENTIAL & COMMERCIAL | EML | EML | EL | EMERGENCY LIGHTING | ELEML | 178.875 | EUR | 1 | UN | 3606481179470 | C | 1 | 7 | 28 | 17.8 | CM | 816 | 816 | G | 3488.8 | CMQ | [12 empty] | 7 | UN | 43606481179478 | 30 | 40 | 30 | CM | 6242 | 816 | G | 0.036 | MTQ | [12 empty] | 1 | UN | 3606481179470 | 4.5 | 26 | 19 | CM | 800 | 816 | G | 2222 | CMQ | 9405612090
C40F4TM250D | Tabela de Preços de Equipamentos e sistemas de distribuição de energia de Baixa Tensão | 18/05/2026 | Modificação | ComPacT DISJUNTOR NSX400F 36kA CC 4P 250A TMD | BT4 | DBT | 191790 | COMPACT NSX | Power Products | PPCCB | GENERAL PURPOSE | 2 - SMALL & MED BUILDING GENERAL PURPOSE | CCN | CCN | 01 | NSX | 01CCN | 9069.26 | EUR | 1 | UN | 3606482005600 | C | 1 | 14.7 | 29.1 | 20 | CM | 7 | 7 | KG | 8555.4 | CMQ | 16 | UN |  | 45 | 120 | 80 | CM | 127.36 | 7 | KG | 432000 | CMQ | 2 | UN | 13606482005607 | 30 | 40 | 30 | CM | 14.42 | 7 | KG | 0.036 | CMQ | [12 empty] | 1 | UN | 3606482005600 | 14.7 | 29.1 | 20 | CM | 7 | 7 | KG | 8555.4 | CMQ | 8536209090
ZB4BA71124 | Tabela de Preços de Automação e Controlo | 18/05/2026 | Modificação | Cabeça tripla de botão de pressão, metálica, ø22, 1 branco para cima seta + 1 vermelho | AC3 | ACI | 100316 | DIAMETER 22 | Industrial Control | IDSIG | GENERAL PURPOSE | 3 - INDUSTRY GENERAL PURPOSE | CTS | CTS | MP | PUSHBUTTONS | MPCTS | 58.98 | EUR | 1 | UN | 3389119603539 | B | 1 | 3.6 | 5.2 | 4.6 | CM | 58 | 58 | G | 86.112 | CMQ | [12 empty] | 200 | UN | 43389119603537 | 30 | 40 | 30 | CM | 11.869 | 58 | KG | 36 | DMQ | 5 | UN | 53389119603534 | 4.5 | 3.3 | 26.5 | CM | 280 | 58 | G | 393525 | MMQ | 1 | UN | 3389119603539 | 5.2 | 4.6 | 3.6 | CM | 64 | 58 | G | 86.11 | CMQ | 8538909999
INS52126 | Tabela de Preços de Equipamentos e sistemas de distribuição de energia de Baixa Tensão | 18/05/2026 | Modificação | Nova Unica system - Caixa de chão L, plástico, 12 módulos, IP24 | IS3 | RPT | 181894 | NEW UNICA | Home Solutions | HSCWD | GENERAL PURPOSE | 1 - RESIDENTIAL GENERAL PURPOSE | CLT | CLT | TR | CONNECTED LIVING NSY | TRCLT | 172.52 | EUR | 1 | UN | 3606489819002 | C | 1 | 9.5 | 38 | 23.5 | CM | 2.376 | 2.376 | KG | 8483.5 | CMQ | 72 | UN |  | 110 | 120 | 80 | CM | 188.832 | 2.376 | KG | 1056 | DMQ | 3 | UN | 13606489819009 | 30 | 40 | 30 | CM | 7.368 | 2.376 | KG | 36 | DMQ | [12 empty] | 1 | UN | 3606489819002 | 9.4 | 37.7 | 23.4 | CM | 2.376 | 2.376 | KG | 8292.492 | CMQ | 3925908000
NSYTBP1397T | Tabela de Preços de Equipamentos e sistemas de distribuição de energia de Baixa Tensão | 18/05/2026 | Modificação | PC box IP66 IK08 RAL7035 Int.H125W80D65 Ext.H138W93D72 Transp.cover H20 | EN1 | CUE | 130500 | PanelSeT P IB TBS TBP | Power Products | PPUES | GENERAL PURPOSE | 3 - INDUSTRY GENERAL PURPOSE | UEB | UEB | EB | UE - PLS, TBP, TBS, SL INDUSTRIAL BOXES. | EBUEB | 30.294 | EUR | 1 | UN | 3606480165788 | A4 | 2 | 7.2 | 13.8 | 9.3 | CM | 230 | 230 | G | 924.048 | CMQ | 1450 | UN |  | 2100 | 1200 | 1000 | MM | 353 | 230 | KG | 2520 | DMQ | 58 | UN |  | 400 | 600 | 400 | MM | 15.532 | 230 | KG | 96 | DMQ | 58 | UN |  | 400 | 600 | 400 | MM | 15.532 | 230 | KG | 96 | DMQ | 2 | UN |  | 72 | 138 | 93 | MM | 0.46 | 230 | KG | 0.924 | DMQ | 3925908000
PKF16M423 | Tabela de Preços de Equipamentos e sistemas de distribuição de energia de Baixa Tensão | 18/05/2026 | Modificação | PratiKa wander socket - straight - 16 A - 2P + E - 200...250 V AC - IP44 | BT3 | RPT | 140900 | MUREVA | Power Products | PPCFD | GENERAL PURPOSE | 2 - SMALL & MED BUILDING GENERAL PURPOSE | FTC | FTC | PK | PK INDUSTRIAL PLUGS & SOCKETS | PKFTC | 9.455 | EUR | 1 | UN | 3303432032579 | A | 1 | 5 | 14.7 | 7.5 | CM | 148 | 148 | G | 551.25 | CMQ | 240 | UN | 73303432032578 | 80 | 120 | 80 | CM | 54.008 | 148 | KG | 768000 | CMQ | 30 | UN | 43303432032577 | 30 | 40 | 30 | CM | 5.251 | 148 | KG | 36 | DMQ | 10 | UN | 23303432032573 | 12.2 | 27.2 | 26.4 | CM | 1.588 | 148 | KG | 8760.576 | CMQ | 1 | UN | 3303432032579 | 5 | 14.7 | 7.5 | CM | 148 | 148 | G | 551.25 | CMQ | 8536699099
GV2AF3 | Tabela de Preços de Automação e Controlo | 18/05/2026 | Modificação | bloco de associação GV2/LC1D | BT2 | CUE | 187422 | TESYS DECA FRAME 2 CB | Power Products | PPCTR | GENERAL PURPOSE | 3 - INDUSTRY GENERAL PURPOSE | TPP | TPP | GM | TESYS POWER & PROTECT | GMTPP | 7.48 | EUR | 1 | UN | 3389110569063 | A | 10 | 9.5 | 5 | 10 | CM | 22 | 16 | G | 475 | CMQ | 1120 | UN | 73389110569062 | 75 | 80 | 60 | CM | 43.324 | 16 | KG | 360 | DMQ | 140 | UN | 43389110569061 | 30 | 40 | 30 | CM | 4.196 | 16 | KG | 36 | DMQ | 10 | UN | 13389110569060 | 9.5 | 15 | 10 | CM | 260 | 16 | G | 1425 | CMQ | 10 | UN | 13389110569060 | 9.5 | 15 | 10 | CM | 260 | 16 | G | 1425 | CMQ | 8536909500
A9F85201 | Tabela de Preços de Equipamentos e sistemas de distribuição de energia de Baixa Tensão | 18/05/2026 | Modificação | Acti9 iC60H - Disjuntor - 2P - 1A - Curva D - 10000A (IEC 60898-1) - 70 kA (IEC 60947-2) | BT1 | RPT | 190600 | ACTI9 | Power Products | PPCFD | GENERAL PURPOSE | 2 - SMALL & MED BUILDING GENERAL PURPOSE | FTI | FTI | DI | ACTI9 PROTECTION DEVICES INDUSTRIAL | DIFTI | 133.735 | EUR | 1 | UN | 3606480082795 | C | 1 | 6.9 | 8.6 | 3.4 | CM | 225 | 225 | G | 201.756 | CMQ | [12 empty] | 66 | UN | 43606480082793 | 30 | 40 | 30 | CM | 17.625 | 225 | KG | 36000 | CMQ | 6 | UN | 13606480082792 | 0.8 | 2.25 | 0.98 | DM | 1.558 | 225 | KG | 1.764 | DMQ | 1 | UN | 3606480082795 | 0.75 | 0.94 | 0.36 | DM | 0.258 | 225 | KG | 0.254 | DMQ | 8536201090
EPH5810223 | Tabela de Preços de Equipamentos e sistemas de distribuição de energia de Baixa Tensão | 18/05/2026 | Modificação | Asfora - Quadro vertical 2 elementos - Creme | IS1 | RPT | 181806 | ASFORA | Home Solutions | HSCWD | GENERAL PURPOSE | 1 - RESIDENTIAL GENERAL PURPOSE | CLB | CLB | PS | CONNECTED LIVING BASIC | PSCLB | 1.365 | EUR | 1 | UN | 3606480527357 | C | 1 | 1 | 16.5 | 9 | CM | 21 | 21 | G | 148.5 | CMQ | 4800 | UN | 73606480527356 | 128 | 120 | 80 | CM | 171.68 | 21 | KG | 1228.8 | DMQ | 150 | UN | 33606480527358 | 30 | 40 | 30 | CM | 4.044 | 21 | KG | 36 | DMQ | 25 | UN | 13606480527354 | 9.4 | 27.5 | 18.5 | CM | 625 | 21 | G | 4782.25 | CMQ | 1 | UN | 3606480527357 | 1 | 19.4 | 11 | CM | 25 | 21 | G | 213.4 | CMQ | 3925901000
ZB4BK1383 | Tabela de Preços de Automação e Controlo | 18/05/2026 | Modificação | Cabeça selector iluminado amarelo ø22 3 posições estadia put | AC3 | ACI | 100316 | DIAMETER 22 | Industrial Control | IDSIG | GENERAL PURPOSE | 3 - INDUSTRY GENERAL PURPOSE | CTS | CTS | MP | PUSHBUTTONS | MPCTS | 68.49 | EUR | 1 | UN | 3606481206206 | C | 0 | 3.5 | 5.5 | 5 | CM | 41 | 41 | G | 96.25 | CMQ | [12 empty] | 100 | UN | 43606481206204 | 15 | 40 | 30 | CM | 4.595 | 41 | KG | 18 | DMQ | 5 | UN | 53606481206201 | 5 | 26.5 | 3.5 | CM | 207 | 41 | G | 463.75 | CMQ | 1 | UN | 3606481206206 | 3.5 | 5.5 | 5 | CM | 41 | 41 | G | 96.25 | CMQ | 8538909999
TCSCCN1M1F15 | Tabela de Preços de Automação e Controlo | 18/05/2026 | Modificação | CANopen bus daisy chain cable - straight - M12-A male-female - 15m | AC1 | ACI | 131243 | TM7 I/O | Discrete Automation | IDMST | PROGRAMABLE | 7 - INDUSTRY PROGRAMMABLE | AAM | AAM | A6 | PLC ADVANCED | A6AAM | 129.76 | EUR | 1 | UN | 3595864098357 | C | 1 | 5 | 22.2 | 22.2 | CM | 889 | 889 | G | 2464.2 | CMQ | [12 empty] | 2 | UN | 23595864098351 | 150 | 400 | 300 | MM | 2080 | 889 | G | 18000000 | MMQ | [12 empty] | 1 | UN | 3595864098357 | 5 | 22.2 | 22.2 | CM | 902 | 889 | G | 2464.2 | CMQ | 8544429090
LVS08844 | Tabela de Preços de Equipamentos e sistemas de distribuição de energia de Baixa Tensão | 18/05/2026 | Modificação | Cobertura Prisma G IP41, largura 600+600mm | BT6 | DBT | 118897 | PRISMASET G | Power Products | PPLVS | GENERAL PURPOSE | 2 - SMALL & MED BUILDING GENERAL PURPOSE | LVE | LVE | L1 | PRISMASET IP40 | L1LVE | 259.385 | EUR | 1 | UN | 3606481082862 | C | 1 | 5.7 | 119.5 | 29.7 | CM | 3.6 | 3.6 | KG | 20230.155 | CMQ | 18 | UN |  | 72 | 200 | 120 | CM | 89 | 3.6 | KG | 1728000 | CMQ | [24 empty] | 1 | UN | 3606481082862 | 5.7 | 119.5 | 29.7 | CM | 3.6 | 3.6 | KG | 20230.155 | CMQ | 7326909890
VLVAF5P03516AG | Tabela de Preços de Equipamentos e sistemas de distribuição de energia de Baixa Tensão | 18/05/2026 | Modificação | VarSet capacitor bank Auto 300kvar 400V 50Hz DR2,7 xxB | BTA | PRO | 136396 | PFC EQUIPMENT | Digital Energy | DPLVP | CONFIGURABLE | 4 - LARGE BUILDING CONFIGURABLE | APQ | APQ | RB | POWER FACTOR CORRECTION | RBAPQ | 25856.6 | EUR | 1 | UN | 3606489476953 | C | 1 | 80 | 210 | 120 | CM | 312 | 312 | KG | 2016000 | CMQ | 1 | UN | 3606489476953 | 210 | 120 | 80 | CM | 312 | 312 | KG | 2016000 | CMQ | [24 empty] | 1 | UN | 3606489476953 | 210 | 120 | 80 | CM | 312 | 312 | KG | 2016000 | CMQ | 8537109199
NSYSM18650P | Tabela de Preços de Equipamentos e sistemas de distribuição de energia de Baixa Tensão | 18/05/2026 | Modificação | Armário compacto PanelSeT SM com placa de montagem - 1800x600x500 mm | EN1 | CUE | 119415 | PanelSeT S FS SM | Power Products | PPUES | GENERAL PURPOSE | 3 - INDUSTRY GENERAL PURPOSE | UEA | UEA | EA | UE - FLOOR STANDING ENCLOSURES, SF, SM, AND SFP, IN STEEL. | EAUEA | 2173.1895 | EUR | 1 | UN | 3606485120201 | A4 | 1 | 193 | 59 | 65 | CM | 95 | 95 | KG | 740155 | CMQ | 1 | UN |  | 1930 | 590 | 645 | MM | 117 | 95 | KG | 734.5 | DMQ | [12 empty] | 1 | UN |  | 0 | 0 | 0 |  | 109.483 | 95 | KG | 717.381 | DMQ | 1 | UN | 3606485120201 | 1930 | 590 | 645 | MM | 109.483 | 95 | KG | 717.381 | DMQ | 9403208000
ZB4BA46 | Tabela de Preços de Automação e Controlo | 18/05/2026 | Modificação | Cabeça do botão de pressão ø 22 - ret. p/ mola - rebaixada - vermelha – s/ id. | AC3 | ACI | 100316 | DIAMETER 22 | Industrial Control | IDSIG | GENERAL PURPOSE | 3 - INDUSTRY GENERAL PURPOSE | CTS | CTS | MP | PUSHBUTTONS | MPCTS | 33.17 | EUR | 1 | UN | 3389110887945 | B | 1 | 3.6 | 5.3 | 4.7 | CM | 34 | 34 | G | 89.676 | CMQ | [12 empty] | 50 | UN | 43389110887943 | 15 | 40 | 30 | CM | 2.105 | 34 | KG | 18 | DMQ | 5 | UN | 53389110887940 | 44 | 265 | 34 | MM | 170 | 34 | G | 396440 | MMQ | 1 | UN | 3389110887945 | 3.6 | 5.3 | 4.7 | CM | 34 | 34 | G | 89.676 | CMQ | 8538909999
M9F14432 | Tabela de Preços de Equipamentos e sistemas de distribuição de energia de Baixa Tensão | 18/05/2026 | Modificação | Multi9 - Disjuntor C60H, 4P, 32A, curva C, 15kA (IEC/EN 60947-2) | BT1 | RPT | 190621 | MULTI9 | Power Products | PPCFD | GENERAL PURPOSE | 2 - SMALL & MED BUILDING GENERAL PURPOSE | FTD | FTD | D9 | MULTI9 PROTECTION FOR OEM | D9FTD | 251.825 | EUR | 1 | UN | 3606480577444 | C | 1 | 7.5 | 8.5 | 7.2 | CM | 471 | 471 | G | 459 | CMQ | [12 empty] | 36 | UN | 43606480577442 | 30 | 40 | 30 | CM | 17.972 | 471 | KG | 36 | DMQ | 3 | UN | 13606480577441 | 80 | 225 | 90 | MM | 1470 | 471 | G | 1620 | CMQ | 1 | UN | 3606480577444 | 75 | 85 | 72 | MM | 475 | 471 | G | 459 | CMQ | 8536201090
LVS08724 | Tabela de Preços de Equipamentos e sistemas de distribuição de energia de Baixa Tensão | 18/05/2026 | Modificação | Pedestral P (4Pilares+2Espelhos) L400 | BT6 | DBT | 187440 | PRISMASET P ACCESS | Power Products | PPLVS | GENERAL PURPOSE | 2 - SMALL & MED BUILDING GENERAL PURPOSE | LVE | LVE | L1 | PRISMASET IP40 | L1LVE | 433.515 | EUR | 1 | UN | 3606481877727 | C | 1 | 8.5 | 41 | 13 | CM | 3.151 | 3.012 | KG | 4530.5 | CMQ | 108 | UN | 33606481877728 | 75 | 120 | 80 | CM | 353 | 3.012 | KG | 720000 | CMQ | [24 empty] | 1 | UN | 3606481877727 | 8.5 | 41 | 13 | CM | 3.137 | 3.012 | KG | 4530.5 | CMQ | 7326909890
A9L40301 | Tabela de Preços de Equipamentos e sistemas de distribuição de energia de Baixa Tensão | 18/05/2026 | Modificação | Descarregador de sobretensões iPRD 40r kA 350V 3P com sinalização | BT1 | RPT | 135006 | ACTI9 | Power Products | PPCFD | GENERAL PURPOSE | 2 - SMALL & MED BUILDING GENERAL PURPOSE | FTI | FTI | 69 | ACTI9 SURGE PROTECTION DEVICES | 69FTI | 506.24 | EUR | 1 | UN | 3606480506352 | C | 1 | 7.5 | 9 | 6.5 | CM | 351 | 351 | G | 438.75 | CMQ | [12 empty] | 36 | UN | 43606480506350 | 30 | 40 | 30 | CM | 14.401 | 351 | KG | 36000 | CMQ | 4 | UN | 13606480506359 | 8.5 | 27.7 | 10 | CM | 1.507 | 351 | KG | 2354.5 | CMQ | 1 | UN | 3606480506352 | 7.5 | 9 | 6.5 | CM | 356 | 351 | G | 438.75 | CMQ | 8536303000
LV533692 | Tabela de Preços de Equipamentos e sistemas de distribuição de energia de Baixa Tensão | 18/05/2026 | Modificação | motor-mechanism - MCH Ext - 100..130 V DC - fixed | BT8 | DBT | 133346 | COMPACT NS 630B-1600 | Power Products | PPCCB | CONFIGURABLE | 4 - LARGE BUILDING CONFIGURABLE | CCB | CCB | PL | COMPACT NS >= 630A | PLCCB | 1455.025 | EUR | 1 | UN | 3606489704100 | C | 1 | 5.5 | 10.5 | 8 | CM | 410 | 410 | G | 462 | CMQ | [48 empty] | 8536209090
STBACO1225K | Tabela de Preços de Automação e Controlo | 18/05/2026 | Modificação | Kit de saída analógica básico STB - 4..20 mA - 2 S - 10 bits | AC1 | ACI | 112980 | MODICON STB I/O | Discrete Automation | IDPAC | PROGRAMABLE | 7 - INDUSTRY PROGRAMMABLE | AAP | AAP | HI | AUTOMATION PLANT | HIAAP | 265.07 | EUR | 1 | UN | 3595863948790 | B | 1 | 2.7 | 13 | 8 | CM | 136 | 136 | G | 280.8 | CMQ | [12 empty] | 28 | UN |  | 15 | 40 | 30 | CM | 4.234 | 136 | KG | 18 | DMQ | [12 empty] | 1 | UN | 3595863948790 | 0.27 | 1.3 | 0.8 | DM | 0.136 | 136 | KG | 0.281 | DMQ | 8538909999
C080H3FM | Tabela de Preços de Equipamentos e sistemas de distribuição de energia de Baixa Tensão | 18/05/2026 | Modificação | Bloco Corte NS800H 3P 800 Fixo Manual | BT8 | DBT | 133346 | COMPACT NS 630B-1600 | Power Products | PPCCB | CONFIGURABLE | 4 - LARGE BUILDING CONFIGURABLE | CCB | CCB | PL | COMPACT NS >= 630A | PLCCB | 5116.805 | EUR | 1 | UN | 3606482237926 | C | 0 | 2 | 2 | 1 | CM | 10 | 10 | G | 4 | CMQ | [36 empty] | 1 | UN | 3606482237926 | 2 | 2 | 1 | DM | 10 | 10 | G | 4 | CMQ | 8536209090
EPH3170121 | Tabela de Preços de Equipamentos e sistemas de distribuição de energia de Baixa Tensão | 18/05/2026 | Modificação | Asfora - tomada com terra e tampa de 16 A, branco | IS1 | RPT | 181806 | ASFORA | Home Solutions | HSCWD | GENERAL PURPOSE | 1 - RESIDENTIAL GENERAL PURPOSE | CLB | CLB | PS | CONNECTED LIVING BASIC | PSCLB | 3.64 | EUR | 1 | UN | 3606480987120 | A | 1 | 4.5 | 8 | 8 | CM | 74 | 74 | G | 288 | CMQ | 1920 | UN |  | 131.5 | 120 | 80 | CM | 180.528 | 74 | KG | 1262400 | CMQ | 10 | UN | 13606480987127 | 9.5 | 27.5 | 18.5 | CM | 825 | 74 | G | 4833.125 | CMQ | [12 empty] | 1 | UN | 3606480987120 | 4.5 | 7.5 | 7.5 | CM | 74 | 74 | G | 253.125 | CMQ | 8536699099
GV2LE07 | Tabela de Preços de Automação e Controlo | 18/05/2026 | Modificação | Disjuntores-motor magnéticos GV2LE - 2,5A | BT2 | CUE | 187422 | TESYS DECA FRAME 2 CB | Power Products | PPCTR | GENERAL PURPOSE | 3 - INDUSTRY GENERAL PURPOSE | TPP | TPP | GM | TESYS POWER & PROTECT | GMTPP | 99.01 | EUR | 1 | UN | 3389110516920 | A | 1 | 8.5 | 4.6 | 9.3 | CM | 252 | 252 | G | 363.63 | CMQ | [12 empty] | 24 | UN | 43389110516928 | 15 | 40 | 30 | CM | 6.551 | 252 | KG | 18 | DMQ | [12 empty] | 1 | UN | 3389110516920 | 8.5 | 4.6 | 9.3 | CM | 249 | 252 | G | 363.63 | CMQ | 8536201090
31161 | Tabela de Preços de Equipamentos e sistemas de distribuição de energia de Baixa Tensão | 18/05/2026 | Modificação | interruptor seccionador Interpact INV100 - 100 A - 4 pólos | BT4 | DBT | 133481 | COMPACT INS-INV SWITCH | Power Products | PPCCB | GENERAL PURPOSE | 2 - SMALL & MED BUILDING GENERAL PURPOSE | CCN | CCN | 02 | NSXM, FUPACT, INS <= 630A | 02CCN | 318.06 | EUR | 1 | UN | 3303430311614 | A | 1 | 14 | 16 | 17 | CM | 2.393 | 2.393 | KG | 3808 | CMQ | [12 empty] | 9 | UN | 43303430311612 | 30 | 60 | 40 | CM | 22.135 | 2.393 | KG | 72000 | CMQ | [12 empty] | 1 | UN | 3303430311614 | 14 | 16.4 | 17.2 | CM | 2.393 | 2.393 | KG | 3949.12 | CMQ | 8536508000
BMXDRC0805H | Tabela de Preços de Automação e Controlo | 18/05/2026 | Modificação | CC,M340,08 SD,Rele,24vDC (20P) | AC1 | ACI | 141165 | MODICON X80 I/O | Discrete Automation | IDPAC | PROGRAMABLE | 7 - INDUSTRY PROGRAMMABLE | AAP | AAP | HI | AUTOMATION PLANT | HIAAP | 521.09 | EUR | 1 | UN | 3606489485078 | C | 1 | 5.5 | 26.1 | 17.9 | CM | 356 | 356 | G | 2569.545 | CMQ | [12 empty] | 8 | UN | 13606489485075 | 30 | 40 | 30 | CM | 3.332 | 356 | KG | 36 | DMQ | [12 empty] | 1 | UN | 3606489485078 | 5.5 | 26.1 | 17.9 | CM | 356 | 356 | G | 2569.545 | CMQ | 8538909999
A9MEM1521 | Tabela de Preços de Equipamentos e sistemas de distribuição de energia de Baixa Tensão | 18/05/2026 | Modificação | PowerTag Energy 1P+N montagem Superior | BT7 | DBT | 180096 | POWERTAG ENERGY | Digital Energy | DPLVP | GENERAL PURPOSE | 2 - SMALL & MED BUILDING GENERAL PURPOSE | EMM | EMM | PW | METERS, INSULATION MONITORING & ENERGY SERVERS | PWEMM | 204.215 | EUR | 1 | UN | 3606480909139 | A | 1 | 5 | 8.5 | 6 | CM | 44 | 44 | G | 255 | CMQ | [12 empty] | 48 | UN | 43606480909137 | 15 | 40 | 30 | CM | 2.5 | 44 | KG | 18 | DMQ | [12 empty] | 1 | UN | 3606480909139 | 5 | 8.5 | 6 | CM | 47 | 44 | G | 255 | CMQ | 9030337000
TCSECE3M3M10S4 | Tabela de Preços de Automação e Controlo | 18/05/2026 | Modificação | ConneXium cabo Ethernet - par entrançado blindado - 2 x robusto RJ45 - CE - 10 m | AC1 | ACI | 191775 | MODICON ETHERNET ACC | Discrete Automation | IDPAC | PROGRAMABLE | 7 - INDUSTRY PROGRAMMABLE | AAP | AAP | HI | AUTOMATION PLANT | HIAAP | 187.34 | EUR | 1 | UN | 3595864142999 | C | 1 | 3 | 30 | 30 | CM | 485 | 485 | G | 2700 | CMQ | [12 empty] | 20 | UN | 23595864142993 | 30 | 60 | 40 | CM | 10.903 | 485 | KG | 72000 | CMQ | [12 empty] | 1 | UN | 3595864142999 | 3 | 30 | 30 | CM | 510 | 485 | G | 2700 | CMQ | 8544421000
ZARB10WSP | Tabela de Preços de Automação e Controlo | 18/05/2026 | Modificação | Receptor pré-cabeado compacto, cabo de 1,5 m, 10 saídas a relé, 48...240VCA | AC3 | ACI | 100369 | PENDANT STATIONS | Industrial Control | IDSIG | GENERAL PURPOSE | 3 - INDUSTRY GENERAL PURPOSE | CTS | CTS | EM | CONTROL STATIONS | EMCTS | 774.64 | EUR | 1 | UN | 3606481389121 | C | 1 | 7.6 | 22.2 | 18.8 | CM | 1.035 | 1.035 | KG | 3171.936 | CMQ | [12 empty] | 7 | UN | 43606481389129 | 30 | 40 | 30 | CM | 7.596 | 1.035 | KG | 36 | DMQ | [12 empty] | 1 | UN | 3606481389121 | 0.73 | 2.2 | 1.82 | DM | 1.041 | 1.035 | KG | 2.923 | DMQ | 8537109899
LV864920SP | Tabela de Preços de Equipamentos e sistemas de distribuição de energia de Baixa Tensão | 18/05/2026 | Modificação | OFF-position locking - 1 Ronis lock 1 key + adaptation kit - for MTZ1 spare part | BT8 | DBT | 180969 | MASTERPACT MTZ ACC. | Power Products | PPACB | CONFIGURABLE | 4 - LARGE BUILDING CONFIGURABLE | ACB | ACB | PR | AIR CIRCUIT BREAKERS | PRACB | 254.665 | EUR | 1 | UN | 3606481187963 | C | 1 | 4.3 | 15 | 10 | CM | 183 | 183 | G | 645 | CMQ | [12 empty] | 5 | UN |  | 15 | 40 | 30 | CM | 1.145 | 183 | KG | 18000 | CMQ | [12 empty] | 1 | UN | 3606481187963 | 43 | 150 | 100 | MM | 183 | 183 | G | 645 | CMQ | 8301409000
SR71G2NHJ6Z7AV000 | Tabela de Preços de Equipamentos e sistemas de distribuição de energia de Baixa Tensão | 18/05/2026 | Modificação | Cela SM AirSeT 24kV GAM2 630A 20 kA 1s, IAC 12,5 kA 1s, L= 375 mm | MT1 | MET | 180592 | SM AIRSET 24 | Power Systems | PSMVP | CONFIGURABLE | 4B - LARGE BUILDING & ELECTRICAL INTENSIVE | SSW | SSW | FW | SECONDARY SWITCHBOARDS | FWSSW | 4404 | EUR | 1 | UN | 3606487307914 | C4 | 0 | 200 | 120 | 80 | CM | 145 | 145 | KG | 1920000 | CMQ | [36 empty] | 1 | UN | 3606487307914 | 200 | 120 | 80 | CM | 145 | 145 | KG | 1920000 | CMQ | 8535900089
HMIZSRTC1 | Tabela de Preços de Automação e Controlo | 18/05/2026 | Modificação | Bateria rtc sto cor | AC3 | ACI | 190353 | SE OP ACCESSORIES | Industrial Control | IDHMI | CONFIGURABLE | 5 - INDUSTRY CONFIGURABLE | ABA | ABA | HB | HMI BASIC | HBABA | 26.87 | EUR | 1 | UN | 3606480928963 | C | 1 | 4.2 | 3.6 | 2.8 | CM | 18 | 11 | G | 42.336 | CMQ | 6144 | UN |  | 75 | 120 | 80 | CM | 406.7 | 11 | KG | 720 | DMQ | 192 | UN |  | 15 | 40 | 30 | CM | 12.5 | 11 | KG | 18 | DMQ | 24 | UN |  | 7.5 | 18.5 | 13.5 | CM | 500 | 11 | G | 1873.125 | CMQ | 1 | UN | 3606480928963 | 3 | 4.5 | 4 | CM | 17 | 11 | G | 54 | CMQ | 8507600090
SCD2XPXAVP | Tabela de Preços de Soluções de Conectividade | 18/05/2026 | Modificação | Air quality sensor, SpaceLogic Sensors, SCD2 Series, CO2, BACnet, Modbus, temperature transmitter, VOC, particulate matter | GE1 | PRO | 179535 | SENSORS - PLANT ROOM | Digital Energy | DBPRD | GENERAL PURPOSE | 2B- BUILDING MANAGEMENT OFFER GENERAL PURPOSE | FDB | FDB | FD | FIELD DEVICES BMS | FDFDB | 723.48 | EUR | 1 | UN | 3606485849195 | C | 1 | 11.684 | 31.75 | 14.605 | CM | 493 | 493 | G | 5417.973 | CMQ | [12 empty] | 4 | UN | 13606485849192 | 30 | 40 | 30 | CM | 2 | 493 | KG | 36 | DMQ | [12 empty] | 1 | UN | 3606485849195 | 11.684 | 31.75 | 14.605 | CM | 493 | 493 | G | 5417.973 | CMQ | 9027101000
464387 | Tabela de Preços de Equipamentos e sistemas de distribuição de energia de Baixa Tensão | 18/05/2026 | Modificação | Insert with high-end loudspeaker connector, black, System M, System Design | IS1 | RPT | 191656 | MERTEN INSERTS | Home Solutions | HSSPE | GENERAL PURPOSE | 1 - RESIDENTIAL GENERAL PURPOSE | CLD | CLD | 40 | CONNECTED LIVING MERTEN | 40CLD | 71.74 | EUR | 1 | UN | 4011281807352 | C | 1 | 1.8 | 6.2 | 4.1 | CM | 60 | 60 | G | 45.756 | CMQ | [12 empty] | 150 | UN |  | 18.5 | 40 | 30 | CM | 11.8 | 60 | KG | 22200 | CMQ | 5 | UN |  | 8.9 | 7.6 | 7.6 | CM | 380 | 60 | G | 514.064 | CMQ | 1 | UN | 4011281807352 | 2.7 | 8.8 | 5.5 | CM | 72 | 60 | G | 130.68 | CMQ | 8536909500
BSH0553P12A1A | Tabela de Preços de Automação e Controlo | 18/05/2026 | Modificação | AC servo motor BSH - 1.3 N.m - 3000 rpm - keyed shaft - without brake - IP50 | AC2 | ACI | 132912 | SERVO MOTORS | Discrete Automation | IDMST | PROGRAMABLE | 7 - INDUSTRY PROGRAMMABLE | AAM | AAM | DV | MOTION | DVAAM | 1488.85 | EUR | 1 | UN | 3389118159419 | C | 1 | 11.2 | 19 | 39.5 | CM | 2.043 | 2.043 | KG | 8405.6 | CMQ | 6 | UN | 73389118159418 | 77 | 60 | 80 | CM | 20.776 | 2.043 | KG | 369.6 | DMQ | 2 | UN |  | 30 | 60 | 40 | CM | 5.244 | 2.043 | KG | 72000 | CMQ | [12 empty] | 1 | UN | 3389118159419 | 170 | 445 | 160 | MM | 2046 | 2.043 | G | 12104 | CMQ | 8501510090
EPH0100271 | Tabela de Preços de Equipamentos e sistemas de distribuição de energia de Baixa Tensão | 18/05/2026 | Modificação | Asfora - Interruptor unipolar - 10A - IP44 - Antracite | IS1 | RPT | 181806 | ASFORA | Home Solutions | HSCWD | GENERAL PURPOSE | 1 - RESIDENTIAL GENERAL PURPOSE | CLB | CLB | PS | CONNECTED LIVING BASIC | PSCLB | 7.8 | EUR | 1 | UN | 3606480729942 | C | 120 | 4.5 | 8 | 8 | CM | 86 | 86 | G | 288 | CMQ | 1920 | UN | 73606480729941 | 128 | 120 | 80 | CM | 224.352 | 86 | KG | 1228.8 | DMQ | 120 | UN | 43606480729940 | 30 | 60 | 40 | CM | 13.272 | 86 | KG | 72 | DMQ | 10 | UN | 13606480729949 | 9.4 | 27.5 | 18.5 | CM | 1.01 | 86 | KG | 4782.25 | CMQ | 1 | UN | 3606480729942 | 5 | 16 | 11 | CM | 91 | 86 | G | 880 | CMQ | 8536508000
XB6AF1B5B | Tabela de Preços de Automação e Controlo | 18/05/2026 | Modificação | Complete illuminated push button, Harmony XB6, white flush illum pushbutton Ø 16 latching 1NO+1NC 12...24 V | AC3 | ACI | 104422 | DIAMETER 16 | Industrial Control | IDSIG | GENERAL PURPOSE | 3 - INDUSTRY GENERAL PURPOSE | CTS | CTS | MP | PUSHBUTTONS | MPCTS | 51.39 | EUR | 1 | UN | 3389110763898 | C | 1 | 3.4 | 13.3 | 4.1 | CM | 20 | 20 | G | 185.402 | CMQ | [12 empty] | 60 | UN |  | 15 | 40 | 15 | CM | 1.245 | 20 | KG | 9000 | CMQ | [12 empty] | 1 | UN | 3389110763898 | 3 | 12 | 7 | CM | 20 | 20 | G | 252 | CMQ | 8536501100
ATV320U04N4B | Tabela de Preços de Automação e Controlo | 18/05/2026 | Modificação | Variador de velocidade, ATV320, 0.37 kW, 380…500 V, 3 fases, livro | AC2 | ACI | 146897 | ALTIVAR 320 | Drives | IDVSD | CONFIGURABLE | 5 - INDUSTRY CONFIGURABLE | ADD | ADD | VS | MEDIUM DRIVES | VSADD | 496.99 | EUR | 1 | UN | 3606480966385 | A | 1 | 8.5 | 32.5 | 27.5 | CM | 2.273 | 2.273 | KG | 7596.875 | CMQ | 24 | UN | 73606480966384 | 75 | 80 | 60 | CM | 68.848 | 2.273 | KG | 360000 | CMQ | 6 | UN |  | 30 | 60 | 40 | CM | 14.388 | 2.273 | KG | 72000 | CMQ | [12 empty] | 1 | UN | 3606480966385 | 8.5 | 32.5 | 27.5 | CM | 2.273 | 2.273 | KG | 7596.875 | CMQ | 8504409590
LC1G1154LSEA | Tabela de Preços de Automação e Controlo | 18/05/2026 | Modificação | Contactor TeSys LC1G 115A 440V 4P AC3 Avançado 200-500V bobina CA-CC | BT2 | CUE | 181036 | GIGA GL CTR >=115 | Power Products | PPCTR | GENERAL PURPOSE | 3 - INDUSTRY GENERAL PURPOSE | TCC | TCC | AC | TESYS CONTROL CONTACTOR | ACTCC | 1485.945 | EUR | 1 | UN | 3606481922724 | C | 1 | 26 | 32 | 21 | CM | 6.177 | 6.177 | KG | 17472 | CMQ | 10 | UN | 13606481922721 | 75 | 80 | 60 | CM | 75.77 | 6.177 | KG | 360000 | CMQ | [24 empty] | 1 | UN | 3606481922724 | 26 | 32 | 21 | CM | 6.177 | 6.177 | KG | 17472 | CMQ | 8536490099
MTN3325-6037 | Tabela de Preços de Equipamentos e sistemas de distribuição de energia de Baixa Tensão | 18/05/2026 | Modificação | D-Life - Tecla campaínha com visor - Branco Mate | IS1 | RPT | 181950 | MERTEN SYSTEM D | Home Solutions | HSCWD | GENERAL PURPOSE | 1 - RESIDENTIAL GENERAL PURPOSE | CLD | CLD | 40 | CONNECTED LIVING MERTEN | 40CLD | 16.3 | EUR | 1 | UN | 3606482163607 | C | 1 | 2.7 | 7 | 7.1 | CM | 25 | 25 | G | 134.19 | CMQ | [12 empty] | 120 | UN | 23606482163601 | 18.5 | 40 | 30 | CM | 4.173 | 25 | KG | 22200 | CMQ | 5 | UN | 13606482163604 | 6.9 | 12.3 | 7.1 | CM | 157 | 25 | G | 602.577 | CMQ | 1 | UN | 3606482163607 | 2.7 | 7 | 7.1 | CM | 25 | 25 | G | 134.19 | CMQ | 8538909999
GS1AP43 | Tabela de Preços de Automação e Controlo | 18/05/2026 | Modificação | tapa-bornes - TeSys GS - 3 pólos - 200....400 A | BT2 | CUE | 187476 | TESYS GS FUSE SW. ACC. | Power Products | PPCTR | GENERAL PURPOSE | 3 - INDUSTRY GENERAL PURPOSE | TCS | TCS | LD | TESYS CONTROL SWITCH | LDTCS | 38.53 | EUR | 1 | UN | 3389110561975 | A | 1 | 7.5 | 16 | 14 | CM | 161 | 161 | G | 1680 | CMQ | [12 empty] | 10 | UN | 43389110561973 | 15 | 40 | 30 | CM | 1.956 | 161 | KG | 18000 | CMQ | [12 empty] | 1 | UN | 3389110561975 | 7.9 | 17.2 | 20.1 | CM | 164 | 161 | G | 2731.188 | CMQ | 8538909999
LV848049 | Tabela de Preços de Equipamentos e sistemas de distribuição de energia de Baixa Tensão | 18/05/2026 | Modificação | Circuit breaker Masterpact MTZ2 16N1 - 1600 A - 4P fixed - w/o Micrologic | BT8 | DBT | 145820 | MASTERPACT MTZ2-3 IEC | Power Products | PPACB | CONFIGURABLE | 4 - LARGE BUILDING CONFIGURABLE | ACB | ACB | PR | AIR CIRCUIT BREAKERS | PRACB | 12419.625 | EUR | 1 | UN | 3606480808333 | C | 1 | 29.5 | 49.5 | 30.5 | CM | 47.251 | 47.251 | KG | 44537.625 | CMQ | [36 empty] | 1 | UN | 3606480808333 | 3.05 | 4.95 | 2.95 | DM | 47.251 | 47.251 | KG | 44.538 | DMQ | 8536209090
METSEPM8343 | Tabela de Preços de Equipamentos e sistemas de distribuição de energia de Baixa Tensão | 18/05/2026 | Modificação | PowerLogic PM8000, Advanced, transdutor sem visor, 512MB, 512s/c Classe A | BT7 | DBT | 187268 | ADVANCED METERS | Digital Energy | DPLVP | GENERAL PURPOSE | 2 - SMALL & MED BUILDING GENERAL PURPOSE | EMM | EMM | PW | METERS, INSULATION MONITORING & ENERGY SERVERS | PWEMM | 6818.2 | EUR | 1 | UN | 3606486874769 | C | 1 | 14 | 18.5 | 14 | CM | 854 | 854 | G | 3626 | CMQ | [12 empty] | 8 | UN | 13606486874766 | 30 | 40 | 30 | CM | 7.386 | 854 | KG | 36000 | CMQ | [12 empty] | 1 | UN | 3606486874769 | 14 | 18.5 | 14 | CM | 854 | 854 | G | 3626 | CMQ | 9028301900
NSYMD33 | Tabela de Preços de Equipamentos e sistemas de distribuição de energia de Baixa Tensão | 18/05/2026 | Modificação | Symmetrical mounting chassis (4 rails) for enclosure dimensions H300xW300mm | EN1 | CUE | 163213 | RAILS & UPRIGHTS | Power Products | PPUES | GENERAL PURPOSE | 3 - INDUSTRY GENERAL PURPOSE | UEC | UEC | EC | UE-STEEL WALL MOUNT. ENCLOSURE, CRN, S3D, CM AND CABLE GLAND | ECUEC | 128.905 | EUR | 1 | UN | 3606480182815 | C4 | 1 | 4 | 31 | 10 | CM | 624 | 624 | G | 1240 | CMQ | 300 | UN |  | 450 | 1200 | 1000 | MM | 187.5 | 624 | KG | 540 | DMQ | [12 empty] | 1 | UN |  | 0 | 0 | 0 |  | 0.625 | 624 | KG | 0.45 | DMQ | 1 | UN | 3606480182815 | 40 | 45 | 250 | MM | 0.625 | 624 | KG | 0.45 | DMQ | 7616999099
XB7NS8442 | Tabela de Preços de Automação e Controlo | 18/05/2026 | Modificação | Emergência gency stop ø 22 - vermelho - mushroom head ø 40 mm - turn to release - 1 nc | AC3 | ACI | 100316 | DIAMETER 22 | Industrial Control | IDSIG | GENERAL PURPOSE | 3 - INDUSTRY GENERAL PURPOSE | CTS | CTS | MP | PUSHBUTTONS | MPCTS | 32.81 | EUR | 1 | UN | 3606480465581 | A | 10 | 4 | 8 | 4 | CM | 46 | 35 | G | 128 | CMQ | 1600 | UN |  | 75 | 80 | 60 | CM | 94.32 | 35 | KG | 369600 | CMQ | 50 | UN | 43606480465589 | 15 | 40 | 15 | CM | 2.635 | 35 | KG | 9000 | CMQ | 10 | UN | 23606480465585 | 8 | 16 | 15 | CM | 469 | 35 | G | 1920 | CMQ | 1 | UN | 3606480465581 | 4 | 8 | 4 | CM | 46 | 35 | G | 128 | CMQ | 8536508000
R9M20 | Tabela de Preços de Equipamentos e sistemas de distribuição de energia de Baixa Tensão | 18/05/2026 | Modificação | PowerTag Resi9 1P | IS2 | RPT | 191856 | RESI9 | Home Solutions | HSCOS | CONFIGURABLE | 4C - CONNECTED LIVING SYSTEM FOR RESIDENTIAL & COMMERCIAL | WYS | WYS | HW | WISER SYSTEM | HWWYS | 123.92 | EUR | 1 | UN | 3606489524760 | C | 1 | 5 | 8.5 | 6 | CM | 38 | 38 | G | 255 | CMQ | [12 empty] | 48 | UN | 43606489524768 | 15 | 40 | 30 | CM | 2.134 | 38 | KG | 18000 | CMQ | [12 empty] | 1 | UN | 3606489524760 | 5 | 8.5 | 6 | CM | 38 | 38 | G | 255 | CMQ | 9030337000
3240100000 | Tabela de Preços de Soluções de Conectividade | 18/05/2026 | Modificação | PTPRD_ODA_PHOTO_Integration | GE1 | PRO | 179535 | SENSORS - PLANT ROOM | Digital Energy | DBPRD | GENERAL PURPOSE | 2B- BUILDING MANAGEMENT OFFER GENERAL PURPOSE | FDB | FDB | FD | FIELD DEVICES BMS | FDFDB | 76.65 | EUR | 1 | UN |  | C | 1 | 10.2 | 4.8 | 15.3 | CM | 140 | 140 | G | 749.088 | CMQ | [12 empty] | 12 | UN |  | 15 | 40 | 15 | CM | 1.821 | 140 | KG | 9000 | CMQ | [12 empty] | 1 | UN | 711426603521 | 2.9 | 10.8 | 8 | CM | 136.1 | 140 | G | 250.56 | CMQ | 8536501900
LVS03251 | Tabela de Preços de Equipamentos e sistemas de distribuição de energia de Baixa Tensão | 18/05/2026 | Modificação | Espelho G INS250 Vert. Fixo Rot. L250 | BT6 | DBT | 118897 | PRISMASET G | Power Products | PPLVS | GENERAL PURPOSE | 2 - SMALL & MED BUILDING GENERAL PURPOSE | LVE | LVE | L1 | PRISMASET IP40 | L1LVE | 67.66 | EUR | 1 | UN | 3606481873019 | C | 1 | 3 | 46.5 | 26.5 | CM | 924 | 924 | G | 3696.75 | CMQ | 120 | UN |  | 46 | 120 | 80 | CM | 127 | 924 | KG | 441600 | CMQ | 10 | UN | 13606481873016 | 16.5 | 53 | 27.5 | CM | 9.67 | 924 | KG | 24048.75 | CMQ | 10 | UN | 13606481873016 | 16.5 | 53 | 27.5 | CM | 9.67 | 924 | KG | 24048.75 | CMQ | 1 | UN | 3606481873019 | 3 | 46.5 | 26.5 | CM | 947 | 924 | G | 3696.75 | CMQ | 7326909890
NSYRSWH180 | Tabela de Preços de Equipamentos e sistemas de distribuição de energia de Baixa Tensão | 18/05/2026 | Modificação | set of 2 Spacial SF 180° hinges - M8 screws | EN1 | CUE | 119490 | PanelSeT S FS Accessor | Power Products | PPUES | GENERAL PURPOSE | 3 - INDUSTRY GENERAL PURPOSE | UEA | UEA | EA | UE - FLOOR STANDING ENCLOSURES, SF, SM, AND SFP, IN STEEL. | EAUEA | 147.6945 | EUR | 1 | UN | 3606480067792 | A4 | 1 | 4 | 15.5 | 14 | CM | 1.42 | 1.42 | KG | 868 | CMQ | 100 | UN |  | 500 | 1200 | 800 | MM | 154 | 1.42 | KG | 480 | DMQ | 10 | UN |  | 150 | 320 | 200 | MM | 15 | 1.42 | KG | 9.6 | DMQ | 10 | UN |  | 150 | 320 | 200 | MM | 15 | 1.42 | KG | 9.6 | DMQ | 1 | UN | 3606480067792 | 38 | 155 | 140 | MM | 1.42 | 1.42 | KG | 0.825 | DMQ | 8302100090
LV847093SP | Tabela de Preços de Equipamentos e sistemas de distribuição de energia de Baixa Tensão | 18/05/2026 | Modificação | voltage releases securing fixture - for MTZ/NT/NW - spare part | BT8 | DBT | 180969 | MASTERPACT MTZ ACC. | Power Products | PPACB | CONFIGURABLE | 4 - LARGE BUILDING CONFIGURABLE | ACB | ACB | PR | AIR CIRCUIT BREAKERS | PRACB | 67.745 | EUR | 1 | UN | 3606481188564 | C | 1 | 6 | 14 | 9 | CM | 94 | 94 | G | 756 | CMQ | [12 empty] | 8 | UN | 43606481188562 | 30 | 40 | 30 | CM | 887 | 94 | G | 36 | DMQ | [12 empty] | 1 | UN | 3606481188564 | 6 | 14 | 9 | CM | 94 | 94 | G | 756 | CMQ | 8538909999
MTN4030-3160 | Tabela de Preços de Equipamentos e sistemas de distribuição de energia de Baixa Tensão | 18/05/2026 | Modificação | M-Elegance - Quadro 3 elementos - Alumínio | IS1 | RPT | 181951 | MERTEN SYSTEM M | Home Solutions | HSCWD | GENERAL PURPOSE | 1 - RESIDENTIAL GENERAL PURPOSE | CLD | CLD | 40 | CONNECTED LIVING MERTEN | 40CLD | 29.215 | EUR | 1 | UN | 3606480726019 | A | 1 | 1.3 | 23.6 | 9.5 | CM | 66 | 66 | G | 291.46 | CMQ | [12 empty] | 56 | UN | 43606480726017 | 20.8 | 41.1 | 30.5 | CM | 4.956 | 66 | KG | 26073.84 | CMQ | 2 | UN | 13606480726016 | 2.7 | 24.2 | 9.6 | CM | 162 | 66 | G | 627.264 | CMQ | 1 | UN | 3606480726019 | 1.3 | 23.6 | 9.5 | CM | 66 | 66 | G | 291.46 | CMQ | 3925901000
NSYCCOTHI | Tabela de Preços de Equipamentos e sistemas de distribuição de energia de Baixa Tensão | 18/05/2026 | Modificação | TERMOSTATO MECANICO FAIXA DE AJUSTE 0-60C. COM 1 CONTATO NAF | EN1 | CUE | 120274 | ClimaSysThermalControl | Power Products | PPUES | GENERAL PURPOSE | 3 - INDUSTRY GENERAL PURPOSE | UET | UET | ET | UE - THERMAL MANAGEMENT VENT, REJ. FILTER, CONTROL, RESIST. | ETUET | 116.28 | EUR | 1 | UN | 3606480152559 | A4 | 1 | 6 | 8 | 7 | CM | 84 | 84 | G | 336 | CMQ | 3000 | UN |  | 1000 | 1200 | 1000 | MM | 240 | 84 | KG | 1200 | DMQ | 75 | UN |  | 260 | 325 | 415 | MM | 7.428 | 84 | KG | 35.067 | DMQ | 75 | UN |  | 260 | 325 | 415 | MM | 7.428 | 84 | KG | 35.068 | DMQ | 1 | UN | 3606480152559 | 50 | 70 | 53 | MM | 0.08 | 84 | KG | 0.186 | DMQ | 9032102090
ZB5AW363 | Tabela de Preços de Automação e Controlo | 18/05/2026 | Modificação | Cabeça de botão de pressão iluminada - ø 22 - azul | AC3 | ACI | 100316 | DIAMETER 22 | Industrial Control | IDSIG | GENERAL PURPOSE | 3 - INDUSTRY GENERAL PURPOSE | CTS | CTS | MP | PUSHBUTTONS | MPCTS | 14.15 | EUR | 1 | UN | 3389110922035 | A | 1 | 4.5 | 5.4 | 3.4 | CM | 17 | 17 | G | 82.62 | CMQ | 2400 | UN |  | 75 | 80 | 60 | CM | 55.004 | 17 | KG | 360000 | CMQ | 300 | UN | 43389110922033 | 30 | 40 | 30 | CM | 5.673 | 17 | KG | 36000 | CMQ | [12 empty] | 1 | UN | 3389110922035 | 4.5 | 5.4 | 3.4 | CM | 17 | 17 | G | 82.62 | CMQ | 8538909999
LVS03354 | Tabela de Preços de Equipamentos e sistemas de distribuição de energia de Baixa Tensão | 18/05/2026 | Modificação | Espelho G/P Transparente L250 9M | BT6 | DBT | 176130 | PRISMASET COM.ACCESS | Power Products | PPLVS | GENERAL PURPOSE | 2 - SMALL & MED BUILDING GENERAL PURPOSE | LVE | LVE | L1 | PRISMASET IP40 | L1LVE | 262.795 | EUR | 1 | UN | 3606481871701 | C | 1 | 3 | 46.5 | 26.5 | CM | 1.368 | 1.368 | KG | 3696.75 | CMQ | 16 | UN | 73606481871700 | 33 | 120 | 80 | CM | 21.888 | 1.368 | KG | 316.8 | DMQ | 8 | UN | 13606481871708 | 30 | 60 | 40 | CM | 10.966 | 1.368 | KG | 72 | DMQ | [12 empty] | 1 | UN | 3606481871701 | 3 | 46.5 | 26.5 | CM | 1.368 | 1.368 | KG | 3696.75 | CMQ | 3926909790
NU306703AS | Tabela de Preços de Equipamentos e sistemas de distribuição de energia de Baixa Tensão | 18/05/2026 | Modificação | Nova Unica - Tomada 2x2P+T com obturadores e luz ind. - 16A - Vermelho | IS1 | RPT | 181958 | NEW UNICA | Home Solutions | HSCWD | GENERAL PURPOSE | 1 - RESIDENTIAL GENERAL PURPOSE | CLT | CLT | TR | CONNECTED LIVING NSY | TRCLT | 18.705 | EUR | 1 | UN | 3606489454357 | A | 1 | 4.1 | 4.5 | 9 | CM | 79 | 79 | G | 166.05 | CMQ | 360 | UN | 73606489454356 | 77 | 60 | 80 | CM | 44.936 | 79 | KG | 369.6 | DMQ | 90 | UN | 43606489454355 | 30 | 60 | 40 | CM | 8.109 | 79 | KG | 0.072 | MTQ | 10 | UN | 13606489454354 | 7.5 | 27 | 21.5 | CM | 0.79 | 79 | KG | 4353.75 | CMQ | 1 | UN | 3606489454357 | 4.1 | 4.5 | 9 | CM | 79 | 79 | G | 166.05 | CMQ | 8536699099
GV4PEM50N6 | Tabela de Preços de Automação e Controlo | 18/05/2026 | Modificação | TeSys GV4 - disjuntor magneto-térmico multifuncional - 50A 3P - term. olhal | BT2 | CUE | 187424 | TESYS DECA FRAME 4 CB | Power Products | PPCTR | GENERAL PURPOSE | 3 - INDUSTRY GENERAL PURPOSE | TPP | TPP | GM | TESYS POWER & PROTECT | GMTPP | 1254.205 | EUR | 1 | UN | 3606481310927 | C | 1 | 17 | 22 | 11 | CM | 1.429 | 1.429 | KG | 4114 | CMQ | 216 | UN | 73606481310926 | 110 | 120 | 80 | CM | 318.6 | 1.429 | KG | 1056 | DMQ | 5 | UN | 43606481310925 | 30 | 40 | 30 | CM | 9.5 | 1.429 | KG | 36 | DMQ | [12 empty] | 1 | UN | 3606481310927 | 16.5 | 22 | 11 | CM | 1.475 | 1.429 | KG | 3993 | CMQ | 8536201090
VZ308C-15BP01 | Tabela de Preços de Soluções de Conectividade | 18/05/2026 | Modificação | Zone Valve, 15mm, 3-Way, Compression, Brass, 0.25kvs | GE1 | PRO | 191551 | ZONE VALVES AND ACT. | Digital Energy | DBPRD | GENERAL PURPOSE | 2B- BUILDING MANAGEMENT OFFER GENERAL PURPOSE | FDB | FDB | FD | FIELD DEVICES BMS | FDFDB | 64.07 | EUR | 1 | UN | 3606481518293 | C | 1 | 9.8 | 3.4 | 6.4 | CM | 220 | 220 | G | 213.248 | CMQ | [36 empty] | 1 | UN | 3606481518293 | 3.5 | 10 | 6.8 | CM | 211 | 220 | G | 238 | CMQ | 8481809990
XV6C51W | Tabela de Preços de Automação e Controlo | 18/05/2026 | Modificação | Base de alimentação Ø60 mm para XV6, base USB de 5 V com adaptador direto/tubo, com tampa, branco | AC3 | ACI | 135280 | TOWER LIGHT | Industrial Control | IDSIG | GENERAL PURPOSE | 3 - INDUSTRY GENERAL PURPOSE | CTS | CTS | IB | TOWER LIGHTS & BEACONS | IBCTS | 333.8 | EUR | 1 | UN | 3606487876625 | C | 1 | 7 | 13 | 7.5 | CM | 139 | 139 | G | 682.5 | CMQ | 240 | UN |  | 75 | 80 | 60 | CM | 48.028 | 139 | KG | 360 | DMQ | 30 | UN | 13606487876622 | 30 | 40 | 30 | CM | 4.941 | 139 | KG | 36 | DMQ | [12 empty] | 1 | UN | 3606487876625 | 6.5 | 7.25 | 7.25 | CM | 150 | 139 | G | 341.656 | CMQ | 8531900000
NSYTRAB640 | Tabela de Preços de Equipamentos e sistemas de distribuição de energia de Baixa Tensão | 18/05/2026 | Modificação | PENT REF ENCAIX 31-40 P/ BORN | BT6 | DBT | 108693 | LINERGY MULTISTAND T.B | Power Products | PPLVS | GENERAL PURPOSE | 2 - SMALL & MED BUILDING GENERAL PURPOSE | LVE | LVE | L3 | LINERGY | L3LVE | 1.34 | EUR | 1 | UN | 3606480534843 | B | 10 | 1 | 2.33 | 14 | CM | 1.4 | 1.4 | G | 32.62 | CMQ | [12 empty] | 1000 | UN | 43606480534841 | 15 | 40 | 30 | CM | 1.936 | 1.4 | KG | 18 | DMQ | 10 | UN | 23606480534847 | 0.1 | 1.4 | 1.4 | DM | 0.016 | 1.4 | KG | 0.196 | DMQ | 10 | UN | 23606480534847 | 0.1 | 1.4 | 1.4 | DM | 0.016 | 1.4 | KG | 0.196 | DMQ | 3926909790
LC1G4004KUEN | Tabela de Preços de Automação e Controlo | 18/05/2026 | Modificação | Contactor TeSys LC1G 400A 440V 4P AC3 bobina 100-250V CA-CC | BT2 | CUE | 181036 | GIGA GL CTR >=115 | Power Products | PPCTR | GENERAL PURPOSE | 3 - INDUSTRY GENERAL PURPOSE | TCC | TCC | AC | TESYS CONTROL CONTACTOR | ACTCC | 3715.91 | EUR | 1 | UN | 3606481922182 | A | 1 | 31 | 31 | 26.5 | CM | 9.383 | 9.383 | KG | 25466.5 | CMQ | 4 | UN | 13606481922189 | 75 | 80 | 60 | CM | 50.53 | 9.383 | KG | 360000 | CMQ | [24 empty] | 1 | UN | 3606481922182 | 31 | 31 | 26.5 | CM | 9.383 | 9.383 | KG | 25466.5 | CMQ | 8536490099
A9C20882 | Tabela de Preços de Equipamentos e sistemas de distribuição de energia de Baixa Tensão | 18/05/2026 | Modificação | iCT 63 A 4NF 220/240 V 50Hz | BT1 | RPT | 135006 | ACTI9 | Power Products | PPCFD | GENERAL PURPOSE | 2 - SMALL & MED BUILDING GENERAL PURPOSE | FTI | FTI | DI | ACTI9 PROTECTION DEVICES INDUSTRIAL | DIFTI | 734.45 | EUR | 1 | UN | 3606480375194 | B | 2 | 6 | 12.2 | 11.2 | CM | 351 | 351 | G | 819.84 | CMQ | [12 empty] | 24 | UN | 43606480375192 | 30 | 40 | 30 | CM | 9.397 | 351 | KG | 36000 | CMQ | 4 | UN | 13606480375191 | 1.15 | 2.5 | 1.26 | DM | 1.485 | 351 | KG | 3.623 | DMQ | 1 | UN | 3606480375194 | 0.6 | 1.22 | 1.12 | DM | 0.351 | 351 | KG | 0.82 | DMQ | 8536490099
C16N3TM160 | Tabela de Preços de Equipamentos e sistemas de distribuição de energia de Baixa Tensão | 18/05/2026 | Modificação | ComPacT DISJUNTOR NSX160N 50kA CA 3P3D 160A TMD | BT4 | DBT | 191790 | COMPACT NSX | Power Products | PPCCB | GENERAL PURPOSE | 2 - SMALL & MED BUILDING GENERAL PURPOSE | CCN | CCN | 01 | NSX | 01CCN | 1134.585 | EUR | 1 | UN | 3606481997821 | C | 1 | 14 | 19 | 11 | CM | 1.806 | 1.78 | KG | 2926 | CMQ | [12 empty] | 7 | UN | 13606481997828 | 30 | 40 | 30 | CM | 13.048 | 1.78 | KG | 36 | DMQ | [12 empty] | 1 | UN | 3606481997821 | 14 | 19 | 11 | CM | 1.806 | 1.78 | KG | 2926 | CMQ | 8536209090
ATV930C11N4C | Tabela de Preços de Automação e Controlo | 18/05/2026 | Modificação | Variador de velocidade, ATV930, 110kW, 400/480V, sem unidade de frenagem, IP00 | AC2 | ACI | 142787 | ALTIVAR 930 | Drives | IDVSD | CONFIGURABLE | 5 - INDUSTRY CONFIGURABLE | SDS | SDS | VM | ADVANCED DRIVES & HVAC | VMSDS | 13622.35 | EUR | 1 | UN | 3606480883453 | B | 1 | 65 | 103 | 47.5 | CM | 76.4 | 76.4 | KG | 318012.5 | CMQ | 1 | UN |  | 75 | 130 | 60 | CM | 100.2 | 76.4 | KG | 585000 | CMQ | [24 empty] | 1 | UN | 3606480883453 | 75 | 130 | 60 | CM | 100.2 | 76.4 | KG | 585000 | CMQ | 8504409590
C10W32D040 | Tabela de Preços de Equipamentos e sistemas de distribuição de energia de Baixa Tensão | 18/05/2026 | Modificação | ComPacT DISJUNTOR NSX100HB2 100kA CA 3P 40A 2,2 | BT4 | DBT | 191790 | COMPACT NSX | Power Products | PPCCB | GENERAL PURPOSE | 2 - SMALL & MED BUILDING GENERAL PURPOSE | CCN | CCN | 01 | NSX | 01CCN | 4327.645 | EUR | 1 | UN | 3606482002197 | C | 1 | 14 | 20 | 11 | CM | 1.941 | 1.941 | KG | 3080 | CMQ | [12 empty] | 4 | UN | 13606482002194 | 300 | 400 | 300 | MM | 7764 | 1.941 | G | 36000000 | MMQ | 1 | UN | 23606482002191 | 140 | 200 | 110 | MM | 2220 | 1.941 | G | 3080000 | MMQ | 1 | UN | 3606482002197 | 14 | 20 | 11 | CM | 1.941 | 1.941 | KG | 3080 | CMQ | 8536201090
A9DC8620 | Tabela de Preços de Equipamentos e sistemas de distribuição de energia de Baixa Tensão | 18/05/2026 | Modificação | Acti9 iCV40H - disjuntor diferencial - 1P+N - 20A - C - 10000A - 300mA - tipo A | BT1 | RPT | 135006 | ACTI9 | Power Products | PPCFD | GENERAL PURPOSE | 2 - SMALL & MED BUILDING GENERAL PURPOSE | FTD | FTD | DT | ACTI9 PROTECTION DEVICES TERTIARY | DTFTD | 184.855 | EUR | 1 | UN | 3606489444679 | C | 1 | 4 | 10 | 8.2 | CM | 207 | 192 | G | 328 | CMQ | [12 empty] | 54 | UN | 43606489444677 | 30 | 40 | 30 | CM | 12.215 | 192 | KG | 36000 | CMQ | 6 | UN | 13606489444676 | 11 | 25 | 9 | CM | 1.307 | 192 | KG | 2475 | CMQ | 1 | UN | 3606489444679 | 4 | 10 | 8.2 | CM | 207 | 192 | G | 328 | CMQ | 8536201090
SRT10KRMXLI | Tabela de Preços de Equipamentos e sistemas de distribuição de energia de Baixa Tensão | 18/05/2026 | Modificação | Smart-UPS SRT da APC 10000VA RM 230V | ITH | UAI | 132634 | SMART-UPS ON-LINE | Secure Power | SPBPP | GENERAL PURPOSE | 2 - SMALL & MED BUILDING GENERAL PURPOSE | ITH | ITH | I1 | OPTIMUM UPS 1PH | I1ITH | 11631.58 | EUR | 1 | UN | 0731304304265 | C | 1 | 46.1 | 100 | 60 | CM | 129.727 | 129.727 | KG | 276600 | CMQ | 2 | UN |  | 106 | 120 | 80 | CM | 271.688 | 129.727 | KG | 1017.6 | DMQ | [24 empty] | 1 | UN | 731304304265 | 4.61 | 10 | 6 | DM | 129.844 | 129.727 | KG | 276.606 | DMQ | 8504409590
A9N18575 | Tabela de Preços de Equipamentos e sistemas de distribuição de energia de Baixa Tensão | 18/05/2026 | Modificação | Vigi C120 - earth leakage add-on block - 3P - 30 mA - class A | BT1 | RPT | 135006 | ACTI9 | Power Products | PPCFD | GENERAL PURPOSE | 2 - SMALL & MED BUILDING GENERAL PURPOSE | FTI | FTI | DI | ACTI9 PROTECTION DEVICES INDUSTRIAL | DIFTI | 777.145 | EUR | 1 | UN | 3606480376382 | C | 1 | 9.4 | 25 | 13.7 | CM | 715 | 500 | G | 3219.5 | CMQ | [12 empty] | 8 | UN | 43606480376380 | 30 | 40 | 30 | CM | 6.295 | 500 | KG | 36000 | CMQ | [12 empty] | 1 | UN | 3606480376382 | 0.94 | 2.5 | 1.37 | DM | 0.726 | 500 | KG | 3.22 | DMQ | 8536303000
SZPFV20N | Tabela de Preços de Equipamentos e sistemas de distribuição de energia de Baixa Tensão | 18/05/2026 | Modificação | Peça ligação montantes simples 4 unid | BT6 | DBT | 188310 | PrismaSeT XL | Power Products | PPCFD | GENERAL PURPOSE | 2 - SMALL & MED BUILDING GENERAL PURPOSE | PXS | PXS | 04 | PRISMASET XL | 04PXS | 12.605 | EUR | 1 | UN | 4015153769267 | C | 1 | 2.1 | 3.9 | 9.9 | CM | 32 | 32 | G | 81.081 | CMQ | 1600 | UN |  | 45 | 120 | 80 | CM | 101.6 | 32 | KG | 432000 | CMQ | 50 | UN | 14015153769264 | 15 | 40 | 15 | CM | 2.8 | 32 | KG | 9000 | CMQ | [12 empty] | 1 | UN | 4015153769267 | 12 | 1 | 8 | CM | 52 | 32 | G | 96 | CMQ | 8302420090
LV864965 | Tabela de Preços de Equipamentos e sistemas de distribuição de energia de Baixa Tensão | 18/05/2026 | Modificação | Circuit breaker Masterpact MTZ2 16H1b - 1600 A - 4P drawout - w/o Micrologic | BT8 | DBT | 145820 | MASTERPACT MTZ2-3 IEC | Power Products | PPACB | CONFIGURABLE | 4 - LARGE BUILDING CONFIGURABLE | ACB | ACB | PR | AIR CIRCUIT BREAKERS | PRACB | 22895.48 | EUR | 1 | UN | 3606480933240 | C | 1 | 10 | 10 | 10 | CM | 1 | 1 | KG | 1000 | CMQ | [36 empty] | 1 | UN | 3606480933240 | 100 | 100 | 100 | MM | 1000 | 1 | G | 1 | DMQ | 8536209090
VF208W-80NS | Tabela de Preços de Soluções de Conectividade | 18/05/2026 | Modificação | BUTTERFLY VALVE SS DISC DN80 | GE1 | PRO | 191548 | BUTTERFLY VLVE AND ACT | Digital Energy | DBPRD | GENERAL PURPOSE | 2B- BUILDING MANAGEMENT OFFER GENERAL PURPOSE | FDB | FDB | FD | FIELD DEVICES BMS | FDFDB | 271 | EUR | 1 | UN | 3606489660864 | C4 | 1 | 14.2 | 6.8 | 27.1 | CM | 3.16 | 3.16 | KG | 2616.776 | CMQ | [12 empty] | 2 | UN |  | 15 | 40 | 30 | CM | 6675 | 3.16 | G | 18 | DMQ | [12 empty] | 1 | UN | 3606489660864 | 6.5 | 27 | 14.5 | CM | 3.11 | 3.16 | KG | 2544.75 | CMQ | 8481808590
NSYAMPA3429TB | Tabela de Preços de Equipamentos e sistemas de distribuição de energia de Baixa Tensão | 18/05/2026 | Modificação | Insulating mounting plate, thickness 25 mm, For boxes of H325WL275 mm | EN1 | CUE | 130500 | PanelSeT P IB TBS TBP | Power Products | PPUES | GENERAL PURPOSE | 3 - INDUSTRY GENERAL PURPOSE | UEB | UEB | EB | UE - PLS, TBP, TBS, SL INDUSTRIAL BOXES. | EBUEB | 79.764 | EUR | 1 | UN | 3606480166150 | A4 | 1 | 0.3 | 32 | 26 | CM | 340 | 340 | G | 249.6 | CMQ | 300 | UN |  | 1000 | 1250 | 1000 | MM | 151.98 | 340 | KG | 1250 | DMQ | 30 | UN |  | 200 | 400 | 300 | MM | 13.898 | 340 | KG | 24 | DMQ | 1 | UN |  | 0 | 0 | 0 |  | 0.34 | 340 | KG | 0.249 | DMQ | 1 | UN | 3606480166150 | 3 | 320 | 260 | MM | 0.34 | 340 | KG | 0.25 | DMQ | 7326909890
ZB5SZ70 | Tabela de Preços de Automação e Controlo | 18/05/2026 | Modificação | Protective cover for Biometric switch | AC3 | ACI | 100316 | DIAMETER 22 | Industrial Control | IDSIG | GENERAL PURPOSE | 3 - INDUSTRY GENERAL PURPOSE | CTS | CTS | MP | PUSHBUTTONS | MPCTS | 22.23 | EUR | 1 | UN | 3389119044974 | C | 5 | 0.2 | 5.5 | 3 | CM | 6 | 6 | G | 3.3 | CMQ | 3200 | UN |  | 75 | 80 | 60 | CM | 33.92 | 6 | KG | 360000 | CMQ | 200 | UN | 23389119044978 | 15 | 40 | 30 | CM | 1.62 | 6 | KG | 18000 | CMQ | 5 | UN | 13389119044971 | 2 | 12 | 12 | CM | 30 | 6 | G | 288 | CMQ | 1 | UN | 3389119044974 | 0.2 | 5.5 | 3 | CM | 6 | 6 | G | 3.3 | CMQ | 3925908000
LV848438 | Tabela de Preços de Equipamentos e sistemas de distribuição de energia de Baixa Tensão | 18/05/2026 | Modificação | Circuit breaker MTZ2 20H2 - 2000 A - 4P drawout - right neutral - w/o Micrologic | BT8 | DBT | 145820 | MASTERPACT MTZ2-3 IEC | Power Products | PPACB | CONFIGURABLE | 4 - LARGE BUILDING CONFIGURABLE | ACB | ACB | PR | AIR CIRCUIT BREAKERS | PRACB | 37034.295 | EUR | 1 | UN | 3606480807268 | C | 1 | 30 | 50 | 30 | CM | 56.502 | 56.502 | KG | 45000 | CMQ | [36 empty] | 1 | UN | 3606480807268 | 3 | 5 | 3 | DM | 56.502 | 56.502 | KG | 45 | DMQ | 8536209090
A9F89132 | Tabela de Preços de Equipamentos e sistemas de distribuição de energia de Baixa Tensão | 18/05/2026 | Modificação | Acti9 iC60H - Disjuntor - 1P - 32A - Curva C - 10000A (IEC 60898-1) - 15kA (IEC 60947-2) | BT1 | RPT | 190600 | ACTI9 | Power Products | PPCFD | GENERAL PURPOSE | 2 - SMALL & MED BUILDING GENERAL PURPOSE | FTI | FTI | DI | ACTI9 PROTECTION DEVICES INDUSTRIAL | DIFTI | 64.14 | EUR | 1 | UN | 3606480094972 | B | 1 | 7.5 | 9.5 | 1.8 | CM | 120 | 120 | G | 128.25 | CMQ | [12 empty] | 132 | UN | 43606480094970 | 30 | 40 | 30 | CM | 17.031 | 120 | KG | 36000 | CMQ | 12 | UN | 13606480094979 | 0.8 | 2.25 | 0.98 | DM | 1.504 | 120 | KG | 1.764 | DMQ | 1 | UN | 3606480094972 | 0.75 | 0.95 | 0.18 | DM | 0.12 | 120 | KG | 0.128 | DMQ | 8536201090
NSYSPSX5200 | Tabela de Preços de Equipamentos e sistemas de distribuição de energia de Baixa Tensão | 18/05/2026 | Modificação | Spacial -side plinth - H200 D500 stainless steel 304L | EN1 | CUE | 191215 | PanelSeT X Accessories | Power Products | PPUES | GENERAL PURPOSE | 3 - INDUSTRY GENERAL PURPOSE | UEA | UEA | ST | UE-FLOOR STAND.WALL MOUN. ENCLOSURES, BOXES STAINLESS STEEL. | STUEA | 409.428 | EUR | 1 | UN | 3606480626272 | C4 | 1 | 7 | 31 | 21 | CM | 3.808 | 3.808 | KG | 4557 | CMQ | [24 empty] | 1 | UN |  | 0 | 0 | 0 | MM | 2.77 | 3.808 | KG | 4.128 | DMQ | 1 | UN | 3606480626272 | 60 | 320 | 215 | MM | 2.77 | 3.808 | KG | 4.128 | DMQ | 7326909890
NSYFPLS2754G | Tabela de Preços de Equipamentos e sistemas de distribuição de energia de Baixa Tensão | 18/05/2026 | Modificação | Polyester rear part of PLS box 27x54x13.5cm | EN1 | CUE | 146057 | PanelSeT P IB PLS | Power Products | PPUES | GENERAL PURPOSE | 3 - INDUSTRY GENERAL PURPOSE | UEB | UEB | EB | UE - PLS, TBP, TBS, SL INDUSTRIAL BOXES. | EBUEB | 114.24 | EUR | 1 | UN | 3606480774003 | A4 | 1 | 54 | 14 | 27 | CM | 2.022 | 2.022 | KG | 20412 | CMQ | 84 | UN |  | 1790 | 1200 | 1000 | MM | 189.6 | 2.022 | KG | 2148 | DMQ | [12 empty] | 14 | UN |  | 1010 | 555 | 545 | MM | 29.4 | 2.022 | KG | 305.499 | DMQ | 1 | UN | 3606480774003 | 150 | 290 | 560 | MM | 2.1 | 2.022 | KG | 24.36 | DMQ | 8538100000
TA1AD4L10H4TPE | Tabela de Preços de Equipamentos e sistemas de distribuição de energia de Baixa Tensão | 18/05/2026 | Modificação | TransferPacT Active Automatic, 1000A, 400 VAC, 4P, tamanho 1600A | BT4 | DBT | 189630 | TRANSFERPACT SX | Power Products | PPATS | CONFIGURABLE | 4 - LARGE BUILDING CONFIGURABLE | ATS | ATS | AT | ATS – AUTOMATIC TRANSFER SWITCH | ATATS | 9882.905 | EUR | 1 | UN | 3606487141006 | C | 1 | 72 | 80 | 60 | CM | 80.999 | 75 | KG | 345600 | CMQ | 1 | UN | 3606487141006 | 72 | 120 | 80 | CM | 81 | 75 | KG | 691200 | CMQ | [24 empty] | 1 | UN | 3606487141006 | 72 | 80 | 60 | CM | 80.999 | 75 | KG | 345600 | CMQ | 8536508000
LUCD1XFU | Tabela de Preços de Automação e Controlo | 18/05/2026 | Modificação | unid. de controlo evolutiva LUCD - classe 20 - 0.35...1.4 A - 110...220 V CC/CA | BT2 | CUE | 187457 | TESYS ULTRA CTRL UNITS | Power Products | PPCTR | GENERAL PURPOSE | 3 - INDUSTRY GENERAL PURPOSE | TAP | TAP | EQ | TESYS ACTIVE & PROTECT | EQTAP | 152.775 | EUR | 1 | UN | 3389110365030 | C | 1 | 10 | 8 | 5.5 | CM | 124 | 124 | G | 440 | CMQ | [12 empty] | 23 | UN | 43389110365038 | 15 | 40 | 30 | CM | 3.37 | 124 | KG | 18 | DMQ | [12 empty] | 1 | UN | 3389110365030 | 1 | 0.8 | 0.55 | DM | 0.138 | 124 | KG | 0.44 | DMQ | 8537109899
RXG22M7 | Tabela de Preços de Automação e Controlo | 18/05/2026 | Modificação | Harmony, relé de interface encaixável, 5 A, 2 CO, com LED, com botão de teste bloqueável, 220 V AC | AC3 | ACI | 116769 | ELECTROMECA.RELAY SE | Industrial Control | IDSIG | GENERAL PURPOSE | 3 - INDUSTRY GENERAL PURPOSE | ARO | ARO | RM | ELECTROMECHANICAL RELAYS | RMARO | 14.65 | EUR | 1 | UN | 3606480689130 | C | 10 | 4.1 | 3.1 | 1.4 | CM | 20 | 19.8 | G | 17.794 | CMQ | [12 empty] | 200 | UN | 43606480689138 | 15 | 40 | 15 | CM | 4.625 | 19.8 | KG | 9000 | CMQ | 10 | UN | 13606480689137 | 3.5 | 9.3 | 8.6 | CM | 221 | 19.8 | G | 279.93 | CMQ | 10 | UN | 13606480689137 | 3.5 | 9.3 | 8.6 | CM | 221 | 19.8 | G | 279.93 | CMQ | 8536490099
KSB32CP35 | Tabela de Preços de Equipamentos e sistemas de distribuição de energia de Baixa Tensão | 18/05/2026 | Modificação | TAP OFF UNIT 32A WITH 2 POWER SOCKETS | BT9 | PRO | 100797 | CANALIS KS | Power Products | PPLVB | CONFIGURABLE | 4 - LARGE BUILDING CONFIGURABLE | BUS | BUS | B3 | BUSWAY (NOT LIGTHING) | B3BUS | 410.55 | EUR | 1 | UN | 3606480006036 | C | 1 | 21 | 44.6 | 19.6 | CM | 1.894 | 1.894 | KG | 18357.36 | CMQ | 29 | UN |  | 195 | 120 | 80 | CM | 71.37 | 1.894 | KG | 1872 | DMQ | [24 empty] | 1 | UN | 3606480006036 | 21 | 44.6 | 19.6 | CM | 1.894 | 1.894 | KG | 18.357 | DMQ | 8536900100
NSYMPCH406 | Tabela de Preços de Equipamentos e sistemas de distribuição de energia de Baixa Tensão | 18/05/2026 | Modificação | Spacial SF/SM solid cover plate - 400x600 mm - hinged | EN1 | CUE | 132527 | Electrical Distributio | Power Products | PPUES | GENERAL PURPOSE | 3 - INDUSTRY GENERAL PURPOSE | UEA | UEA | EA | UE - FLOOR STANDING ENCLOSURES, SF, SM, AND SFP, IN STEEL. | EAUEA | 153.387 | EUR | 1 | UN | 3606480065798 | A4 | 1 | 51.5 | 2 | 40.5 | CM | 3.484 | 3.484 | KG | 4171.5 | CMQ | 50 | UN |  | 500 | 1200 | 1000 | MM | 189.2 | 3.484 | KG | 600 | DMQ | [24 empty] | 1 | UN | 3606480065798 | 15 | 600 | 400 | MM | 3.375 | 3.484 | KG | 3.6 | DMQ | 8538100000
ATV320U11M2WS | Tabela de Preços de Automação e Controlo | 18/05/2026 | Modificação | Variador de velocidade, ATV320, 1.1 kW, 200…240 V, 1 fase, compacto | AC2 | ACI | 146897 | ALTIVAR 320 | Drives | IDVSD | CONFIGURABLE | 5 - INDUSTRY CONFIGURABLE | ADD | ADD | VS | MEDIUM DRIVES | VSADD | 821.89 | EUR | 1 | UN | 3606489548605 | C | 1 | 30.2 | 46.1 | 32 | CM | 10.232 | 7.8 | KG | 44551.04 | CMQ | [12 empty] | 1 | UN |  | 30 | 60 | 40 | CM | 10.566 | 7.8 | KG | 72000 | CMQ | [12 empty] | 1 | UN | 3606489548605 | 30.2 | 46.1 | 32 | CM | 10.232 | 7.8 | KG | 44551.04 | CMQ | 8504409590
M9F42230 | Tabela de Preços de Equipamentos e sistemas de distribuição de energia de Baixa Tensão | 18/05/2026 | Modificação | Multi9 - Disjuntor C60BP, 2P, 30A, curva C, 10kA (UL489), 10kA (IEC/EN 60947-2) | BT1 | RPT | 190621 | MULTI9 | Power Products | PPCFD | GENERAL PURPOSE | 2 - SMALL & MED BUILDING GENERAL PURPOSE | FTD | FTD | D9 | MULTI9 PROTECTION FOR OEM | D9FTD | 288.8 | EUR | 1 | UN | 3606481169747 | C | 1 | 3.6 | 10.3 | 7.2 | CM | 265 | 265 | G | 266.976 | CMQ | [12 empty] | 54 | UN | 43606481169745 | 30 | 40 | 30 | CM | 15.382 | 265 | KG | 36 | DMQ | 6 | UN | 13606481169744 | 0.82 | 2.2 | 1.1 | DM | 1.655 | 265 | KG | 1.984 | DMQ | 1 | UN | 3606481169747 | 0.36 | 1.03 | 0.72 | DM | 0.265 | 265 | KG | 0.267 | DMQ | 8536201090
LC1E1810U5 | Tabela de Preços de Equipamentos e sistemas de distribuição de energia de Baixa Tensão | 18/05/2026 | Modificação | Contactor, Easy TeSys Control, LC1E, 3P (3NO), AC-3/AC-3e, <=440 V, 18 A, bobina de 240 V CA, 50 Hz, contacto auxiliar 1NO | BT2 | CUE | 133672 | EASY TESYS TVS CTR | Power Products | PPCTR | GENERAL PURPOSE | 2 - SMALL & MED BUILDING GENERAL PURPOSE | TEE | TEE | LC | TESYS EASY & SPECIAL | LCTEE | 89.895 | EUR | 1 | UN | 3606480361401 | C | 1 | 8.5 | 7.5 | 5 | CM | 339 | 339 | G | 318.75 | CMQ | [12 empty] | 36 | UN | 43606480361409 | 15 | 40 | 30 | CM | 12.652 | 339 | KG | 18 | DMQ | [12 empty] | 1 | UN | 3606480361401 | 5 | 8.5 | 7.5 | CM | 338 | 339 | G | 318.75 | CMQ | 8536490099
AR1MB01E | Tabela de Preços de Equipamentos e sistemas de distribuição de energia de Baixa Tensão | 18/05/2026 | Modificação | estojo c/ 200 anéis de referenciação letra e | BT6 | DBT | 108699 | LINERGY CABLE ENDS | Power Products | PPLVS | GENERAL PURPOSE | 2 - SMALL & MED BUILDING GENERAL PURPOSE | LVE | LVE | L3 | LINERGY | L3LVE | 8.86 | EUR | 200 | UN | 3389110574166 | C | 200 | 0.3 | 0.5 | 0.3 | CM | 0.1 | 0.1 | G | 0.045 | CMQ | [12 empty] | 48000 | UN | 43389110574164 | 15 | 40 | 15 | CM | 2.19 | 0.1 | KG | 9000 | CMQ | 200 | UN | 13389110574163 | 0.4 | 10.2 | 4.8 | CM | 7 | 0.1 | G | 19.584 | CMQ | 1 | UN | 3389110574166 | 0.3 | 0.5 | 0.3 | CM | 0.035 | 0.1 | G | 0.045 | CMQ | 3925908000
LV848543SP | Tabela de Preços de Equipamentos e sistemas de distribuição de energia de Baixa Tensão | 18/05/2026 | Modificação | OFF position locking - Castell adaptation kit + padlock - for MTZ2/MTZ3 - sp | BT8 | DBT | 180969 | MASTERPACT MTZ ACC. | Power Products | PPACB | CONFIGURABLE | 4 - LARGE BUILDING CONFIGURABLE | ACB | ACB | PR | AIR CIRCUIT BREAKERS | PRACB | 494.765 | EUR | 1 | UN | 3606481188267 | C | 1 | 7 | 28 | 21 | CM | 376 | 376 | G | 4116 | CMQ | [12 empty] | 24 | UN | 13606481188264 | 30 | 60 | 40 | CM | 9.664 | 376 | KG | 72 | DMQ | [12 empty] | 1 | UN | 3606481188267 | 7 | 28 | 21 | CM | 376 | 376 | G | 4116 | CMQ | 3926909790
XB5AK123G5 | Tabela de Preços de Automação e Controlo | 18/05/2026 | Modificação | interruptor selector iluminado verde Ø 22 manípulo 2 posições - 120 V - 1NO+1NC | AC3 | ACI | 100316 | DIAMETER 22 | Industrial Control | IDSIG | GENERAL PURPOSE | 3 - INDUSTRY GENERAL PURPOSE | CTS | CTS | MP | PUSHBUTTONS | MPCTS | 111.51 | EUR | 1 | UN | 3389110903553 | B | 1 | 3.3 | 8.6 | 5.2 | CM | 62 | 62 | G | 147.576 | CMQ | [12 empty] | 150 | UN | 43389110903551 | 30 | 40 | 30 | CM | 10.013 | 62 | KG | 36 | DMQ | 5 | UN | 53389110903558 | 3.3 | 26.5 | 8.6 | CM | 310 | 62 | G | 752.07 | CMQ | 1 | UN | 3389110903553 | 3.3 | 8.6 | 5.2 | CM | 62 | 62 | G | 147.58 | CMQ | 8536508000
XB4BP42GEX | Tabela de Preços de Automação e Controlo | 18/05/2026 | Modificação | Atmosfera explosiva - botão vermelho com bota | AC3 | ACI | 100316 | DIAMETER 22 | Industrial Control | IDSIG | GENERAL PURPOSE | 3 - INDUSTRY GENERAL PURPOSE | CTS | CTS | MP | PUSHBUTTONS | MPCTS | 128.13 | EUR | 1 | UN | 3606489485887 | C | 1 | 3.81 | 15.24 | 12.7 | CM | 104.327 | 104.327 | G | 737.418 | CMQ | [12 empty] | 20 | UN |  | 15 | 40 | 30 | CM | 3.087 | 104.327 | KG | 18000 | CMQ | [12 empty] | 1 | UN | 3606489485887 | 3.81 | 15.24 | 12.7 | CM | 104.327 | 104.327 | G | 737.418 | CMQ | 8536508000
RSL1GB4BD | Tabela de Preços de Automação e Controlo | 18/05/2026 | Modificação | Relé 1 NA/NF, 6 A, contactos dourados, 24 V DC | AC3 | ACI | 116769 | ELECTROMECA.RELAY SE | Industrial Control | IDSIG | GENERAL PURPOSE | 3 - INDUSTRY GENERAL PURPOSE | ARO | ARO | RM | ELECTROMECHANICAL RELAYS | RMARO | 10 | EUR | 1 | UN | 3606480077968 | B | 10 | 0.5 | 2.8 | 1.5 | CM | 5 | 5 | G | 2.1 | CMQ | [12 empty] | 250 | UN | 43606480077966 | 15 | 40 | 15 | CM | 1.9 | 5 | KG | 9 | DMQ | 10 | UN | 13606480077965 | 0.7 | 31 | 2.3 | CM | 70 | 5 | G | 49.91 | CMQ | 10 | UN | 13606480077965 | 0.7 | 31 | 2.3 | CM | 70 | 5 | G | 49.91 | CMQ | 8536419089
VJDRTPROS1P | Tabela de Preços de Automação e Controlo | 18/05/2026 | Modificação | Vijeo Designer Runtime, PC estándar | AC3 | ACI | 188128 | VIJEO DESIGNER | Industrial Control | IDHMI | CONFIGURABLE | 5 - INDUSTRY CONFIGURABLE | ABA | ABA | HB | HMI BASIC | HBABA | 1333.2 | EUR | 1 | UN | 3606486920206 | C | 1 | 1 | 1 | 1 | CM | 1 | 1 | G | 1 | CMQ | [36 empty] | 1 | UN | 3606486920206 | 1 | 1 | 1 | CM | 1 | 1 | G | 1 | CMQ | 0000000000
HMIDM6800WCCTO | Tabela de Preços de Automação e Controlo | 18/05/2026 | Modificação | Ecrã tátil de 19"W, Full HD, multitátil PCAP, frente de vidro, IP67F, componente configurável, Harmony P6 | AC3 | ACI | 188082 | GT6 ADVANCED PANEL | Industrial Control | IDHMI | PROGRAMABLE | 7 - INDUSTRY PROGRAMMABLE | PCA | PCA | PC | INDUSTRIAL PC'S | PCPCA | 1884.96 | EUR | 1 | UN | 3606481041678 | C | 0 | 15 | 39 | 28 | CM | 3.5 | 3.5 | KG | 16926 | CMQ | [36 empty] | 1 | UN | 3606481041678 | 15 | 39 | 28 | CM | 3.5 | 3.5 | KG | 16380 | CMQ | 8529909600
VCDN20 | Tabela de Preços de Automação e Controlo | 18/05/2026 | Modificação | CHAVE SECCIONADORA TESYS VARIO VCDN20, 3P 20A VCDN20 | BT2 | CUE | 147738 | SWITCH DISCONNECTORS | Power Products | PPCTR | GENERAL PURPOSE | 3 - INDUSTRY GENERAL PURPOSE | TCS | TCS | LD | TESYS CONTROL SWITCH | LDTCS | 55.545 | EUR | 1 | UN | 3389110759914 | C | 1 | 7.9 | 12 | 8.5 | CM | 183 | 183 | G | 805.8 | CMQ | [12 empty] | 24 | UN | 43389110759912 | 30 | 40 | 30 | CM | 5.009 | 183 | KG | 36 | DMQ | [12 empty] | 1 | UN | 3389110759914 | 7.9 | 12 | 8.5 | CM | 183 | 183 | G | 805.8 | CMQ | 8536508000
ZB5CV013 | Tabela de Preços de Automação e Controlo | 18/05/2026 | Modificação | Cabeça de luz piloto - ø 22 - quadrada - lente simples branca | AC3 | ACI | 100316 | DIAMETER 22 | Industrial Control | IDSIG | GENERAL PURPOSE | 3 - INDUSTRY GENERAL PURPOSE | CTS | CTS | MP | PUSHBUTTONS | MPCTS | 13.65 | EUR | 1 | UN | 3389110934724 | B | 1 | 3.2 | 4.4 | 3.8 | CM | 16 | 16 | G | 53.504 | CMQ | [12 empty] | 200 | UN | 43389110934722 | 30 | 40 | 30 | CM | 3.802 | 16 | KG | 36 | DMQ | 5 | UN | 53389110934729 | 4.5 | 27 | 3.4 | CM | 83 | 16 | G | 413.1 | CMQ | 1 | UN | 3389110934724 | 3.8 | 3.2 | 4.4 | CM | 22 | 16 | G | 53.5 | CMQ | 8531900000
LX9FF042 | Tabela de Preços de Automação e Controlo | 18/05/2026 | Modificação | TeSys F - specific contactor coil - 42 V AC 40..400 Hz low consumption | BT2 | CUE | 187521 | TESYS F COILS | Power Products | PPCTR | GENERAL PURPOSE | 3 - INDUSTRY GENERAL PURPOSE | TCC | TCC | AC | TESYS CONTROL CONTACTOR | ACTCC | 311.835 | EUR | 1 | UN | 3389110248401 | C | 1 | 6.2 | 16.6 | 7.9 | CM | 430 | 430 | G | 813.068 | CMQ | [36 empty] | 1 | UN | 3389110248401 | 62 | 166 | 79 | MM | 430 | 430 | G | 813068 | MMQ | 8505902999
A9C62440 | Tabela de Preços de Equipamentos e sistemas de distribuição de energia de Baixa Tensão | 18/05/2026 | Modificação | Reflex iC60N Ti24 40 A 4P curva C disjuntor com controlo integrado | BT1 | RPT | 135006 | ACTI9 | Power Products | PPCFD | GENERAL PURPOSE | 2 - SMALL & MED BUILDING GENERAL PURPOSE | FTI | FTI | DI | ACTI9 PROTECTION DEVICES INDUSTRIAL | DIFTI | 772.955 | EUR | 1 | UN | 3606480455711 | B | 1 | 9 | 16.5 | 11.1 | CM | 861 | 861 | G | 1648.35 | CMQ | [12 empty] | 14 | UN | 43606480455719 | 30 | 40 | 30 | CM | 12.513 | 861 | KG | 36000 | CMQ | [12 empty] | 1 | UN | 3606480455711 | 9 | 16.5 | 11.1 | CM | 861 | 861 | G | 1648.35 | CMQ | 8536201090
TCSXCNDMDF10V | Tabela de Preços de Automação e Controlo | 18/05/2026 | Modificação | Cabo de Comunicação Daisy Chain - Conectores M8 Macho / Fêmea - 10 metros | AC1 | ACI | 131243 | TM7 I/O | Discrete Automation | IDMST | PROGRAMABLE | 7 - INDUSTRY PROGRAMMABLE | AAM | AAM | A6 | PLC ADVANCED | A6AAM | 48.11 | EUR | 1 | UN | 3595864098883 | B | 1 | 3 | 20 | 20 | CM | 279 | 279 | G | 1200 | CMQ | [12 empty] | 10 | UN | 23595864098887 | 150 | 400 | 300 | MM | 3380 | 279 | G | 18000000 | MMQ | [12 empty] | 1 | UN | 3595864098883 | 60 | 320 | 300 | MM | 338 | 279 | G | 5760 | CMQ | 8544429090
9001K71H7 | Tabela de Preços de Automação e Controlo | 18/05/2026 | Modificação | joystick controller - Ø 30 - 3 positions spring return - 2 NO | AC3 | ACI | 100301 | DIAMETER 30 | Industrial Control | IDSIG | GENERAL PURPOSE | 3 - INDUSTRY GENERAL PURPOSE | CTS | CTS | MP | PUSHBUTTONS | MPCTS | 229.22 | EUR | 1 | UN | 3389110915327 | C | 1 | 5.8 | 16.5 | 5.4 | CM | 290 | 290 | G | 516.78 | CMQ | 192 | UN | 20785901028738 | 75 | 60 | 80 | CM | 77.4 | 290 | KG | 360000 | CMQ | 24 | UN | 23389110915321 | 30 | 40 | 30 | CM | 7.793 | 290 | KG | 36000 | CMQ | [12 empty] | 1 | UN | 3389110915327 | 5.8 | 16.5 | 5.4 | CM | 290 | 290 | G | 516.78 | CMQ | 8536508000
18868 | Tabela de Preços de Equipamentos e sistemas de distribuição de energia de Baixa Tensão | 18/05/2026 | Modificação | Miniature circuit-breaker, Acti9 NG125LMA, 2P, 4 A, MA curve, 50 kA (IEC 60947-2) | BT1 | RPT | 190600 | ACTI9 | Power Products | PPCFD | GENERAL PURPOSE | 2 - SMALL & MED BUILDING GENERAL PURPOSE | FTI | FTI | DI | ACTI9 PROTECTION DEVICES INDUSTRIAL | DIFTI | 231.285 | EUR | 1 | UN | 3303430188681 | C | 1 | 5.8 | 11 | 8.1 | CM | 470 | 470 | G | 516.78 | CMQ | [12 empty] | 36 | UN | 43303430188689 | 30 | 40 | 30 | CM | 18.143 | 470 | KG | 36000 | CMQ | 6 | UN | 13303430188688 | 91 | 358 | 119 | MM | 2905 | 470 | G | 3876.78 | CMQ | 1 | UN | 3303430188681 | 58 | 110 | 81 | MM | 470 | 470 | G | 516780 | MMQ | 8536201090
XB5AA86202 | Tabela de Preços de Automação e Controlo | 18/05/2026 | Modificação | Rasante rearme botão azul | AC3 | ACI | 100316 | DIAMETER 22 | Industrial Control | IDSIG | GENERAL PURPOSE | 3 - INDUSTRY GENERAL PURPOSE | CTS | CTS | MP | PUSHBUTTONS | MPCTS | 87.41 | EUR | 1 | UN | 3389110102482 | C | 1 | 4.4 | 5.3 | 13 | CM | 51 | 51 | G | 303.16 | CMQ | [12 empty] | 80 | UN | 43389110102480 | 30 | 40 | 30 | CM | 4713 | 51 | G | 36 | DMQ | [12 empty] | 1 | UN | 3389110102482 | 4.4 | 5.3 | 13 | CM | 51 | 51 | G | 303.16 | CMQ | 8536508000
NSYRSW31 | Tabela de Preços de Equipamentos e sistemas de distribuição de energia de Baixa Tensão | 18/05/2026 | Modificação | Spacial SF/SM 19" swing rack - 1600x800 mm - 31 modules | EN1 | CUE | 119490 | PanelSeT S FS Accessor | Power Products | PPUES | GENERAL PURPOSE | 3 - INDUSTRY GENERAL PURPOSE | UEA | UEA | EA | UE - FLOOR STANDING ENCLOSURES, SF, SM, AND SFP, IN STEEL. | EAUEA | 1545.7725 | EUR | 1 | UN | 3606480067235 | C4 | 1 | 11 | 150.1 | 73 | CM | 23 | 23 | KG | 120530.3 | CMQ | 12 | UN |  | 920 | 1200 | 2100 | MM | 260 | 23 | KG | 2318.4 | DMQ | [24 empty] | 1 | UN | 3606480067235 | 110 | 1501 | 730 | MM | 25 | 23 | KG | 120.53 | DMQ | 8538100000
EPU305C | Tabela de Preços de Soluções de Conectividade | 18/05/2026 | Modificação | Sensor de pressão diferencial/velocidade do ar da série EP, montagem universal, 0-10 pol. WC/0-2500 Pa, certificado de calibração | GE1 | PRO | 179535 | SENSORS - PLANT ROOM | Digital Energy | DBPRD | GENERAL PURPOSE | 2B- BUILDING MANAGEMENT OFFER GENERAL PURPOSE | FDB | FDB | FD | FIELD DEVICES BMS | FDFDB | 281.52 | EUR | 1 | UN | 3606487131359 | C | 0 | 18.8 | 8.8 | 11.2 | CM | 128 | 128 | G | 1852.928 | CMQ | [36 empty] | 1 | UN | 3606487131359 | 18.8 | 8.8 | 11.2 | CM | 128 | 128 | G | 1852.928 | CMQ | 9026202000
GVSUPS60KHS | Tabela de Preços de Equipamentos e sistemas de distribuição de energia de Baixa Tensão | 18/05/2026 | Modificação | UPS Galaxy VS de 60kW 400 V para baterias externas, Start-up 5x8 | ITE | UAI | 180471 | GALAXY VS 3PH UPS | Secure Power | SP3PH | CONFIGURABLE | 4 - LARGE BUILDING CONFIGURABLE | IT3 | IT3 | I3 | OPTIMUM UPS 3PH | I3IT3 | 25869.57 | EUR | 1 | UN |  | C | 0 | 168 | 64 | 99 | CM | 275 | 275 | KG | 1.064 | MTQ | [36 empty] | 1 | UN | 731304342809 | 171 | 100 | 64 | CM | 279.997 | 275 | KG | 1094400 | CMQ | 8504409590
LA9G3602 | Tabela de Preços de Automação e Controlo | 18/05/2026 | Modificação | Barras de extensão de terminais rectas para TeSys G265-500 de 3 pólos | BT2 | CUE | 187524 | GIGA GL ACC =115 | Power Products | PPCTR | GENERAL PURPOSE | 3 - INDUSTRY GENERAL PURPOSE | TAC | TAC | LB | TESYS ACTIVE & CONTROL | LBTAC | 162.945 | EUR | 1 | UN | 3606481916419 | C | 1 | 2 | 21.5 | 12.5 | CM | 436 | 436 | G | 537.5 | CMQ | [12 empty] | 10 | UN | 13606481916416 | 15 | 40 | 30 | CM | 4.808 | 436 | KG | 18 | DMQ | [12 empty] | 1 | UN | 3606481916419 | 2 | 21.5 | 12.5 | CM | 436 | 436 | G | 537.5 | CMQ | 8536909500
C1047E040 | Tabela de Preços de Equipamentos e sistemas de distribuição de energia de Baixa Tensão | 18/05/2026 | Modificação | ComPacT DISPARADOR NSX100 CA 4P4D 40A 7.2E | BT4 | DBT | 191790 | COMPACT NSX | Power Products | PPCCB | GENERAL PURPOSE | 2 - SMALL & MED BUILDING GENERAL PURPOSE | CCN | CCN | 01 | NSX | 01CCN | 2619.375 | EUR | 1 | UN | 3606481993885 | C | 1 | 10 | 15 | 11 | CM | 795 | 795 | G | 1650 | CMQ | 80 | UN |  | 105 | 80 | 60 | CM | 82.32 | 795 | KG | 504 | DMQ | 10 | UN | 43606481993883 | 30 | 40 | 30 | CM | 8.324 | 795 | KG | 36 | DMQ | [12 empty] | 1 | UN | 3606481993885 | 10 | 15 | 11 | CM | 795 | 795 | G | 1650 | CMQ | 8536303000
VW3A46150 | Tabela de Preços de Automação e Controlo | 18/05/2026 | Modificação | Filtro passivo (THDI < 10%) para Altivar Process - 75 kW | AC2 | ACI | 147865 | FILTERS | Drives | IDVSD | CONFIGURABLE | 5 - INDUSTRY CONFIGURABLE | SDS | SDS | VM | ADVANCED DRIVES & HVAC | VMSDS | 16759.13 | EUR | 1 | UN | 3606480652486 | C | 1 | 61 | 80 | 60 | CM | 86.2 | 86.2 | KG | 292800 | CMQ | 2 | UN |  | 77 | 60 | 80 | CM | 182.5 | 86.2 | KG | 369.6 | DMQ | [24 empty] | 1 | UN | 3606480652486 | 0.51 | 0.8 | 0.6 | DM | 87 | 86.2 | KG | 0.245 | DMQ | 8548009099
SXWRE010410001 | Tabela de Preços de Soluções de Conectividade | 18/05/2026 | Modificação | SpaceLogic Módulo de extensão RP-C 0-10V 4 canais | GE1 | PRO | 186969 | ROOM CONTROLLERS | Digital Energy | DBPRD | PROGRAMABLE | 6 - CRITICAL & SPECIALIZED BUILDING PROGRAMMABLE | BMS | BMS | HV | BMS CONTROLLERS & SYSTEMS | HVBMS | 379.39 | EUR | 1 | UN | 3606481806659 | C | 1 | 21.6 | 7 | 13.6 | CM | 400 | 400 | G | 2056.32 | CMQ | [12 empty] | 10 | UN | 13606481806656 | 30 | 40 | 30 | CM | 5.125 | 400 | KG | 36000 | CMQ | [12 empty] | 1 | UN | 3606481806659 | 21.2 | 13.5 | 7 | CM | 468 | 400 | G | 2003.4 | CMQ | 8536909500
82135 | Tabela de Preços de Equipamentos e sistemas de distribuição de energia de Baixa Tensão | 18/05/2026 | Modificação | Unika interlocked socket - 16 A - 3P + E - 380...415 V AC - IP44 - panel | BT3 | RPT | 140900 | MUREVA | Power Products | PPCFD | GENERAL PURPOSE | 2 - SMALL & MED BUILDING GENERAL PURPOSE | FTC | FTC | PK | PK INDUSTRIAL PLUGS & SOCKETS | PKFTC | 99.22 | EUR | 1 | UN | 3303430821359 | C | 1 | 26.3 | 10.7 | 16.8 | CM | 809 | 809 | G | 4727.688 | CMQ | [12 empty] | 1 | UN |  | 15 | 40 | 15 | CM | 895 | 809 | G | 9000 | CMQ | [12 empty] | 1 | UN | 3303430821359 | 26.3 | 10.7 | 16.8 | CM | 809 | 809 | G | 4727.688 | CMQ | 8536699099
C63S3TM500D | Tabela de Preços de Equipamentos e sistemas de distribuição de energia de Baixa Tensão | 18/05/2026 | Modificação | ComPacT DISJUNTOR NSX630S 100kA CC 3P 500A TMD | BT4 | DBT | 191790 | COMPACT NSX | Power Products | PPCCB | GENERAL PURPOSE | 2 - SMALL & MED BUILDING GENERAL PURPOSE | CCN | CCN | 01 | NSX | 01CCN | 8888.685 | EUR | 1 | UN | 3606481995070 | C | 1 | 14.7 | 29.1 | 20 | CM | 5.554 | 5.554 | KG | 8555.4 | CMQ | [12 empty] | 2 | UN |  | 30 | 40 | 30 | CM | 11.454 | 5.554 | KG | 36000 | CMQ | [12 empty] | 1 | UN | 3606481995070 | 14.7 | 29.1 | 20 | CM | 5.554 | 5.554 | KG | 8555.4 | CMQ | 8536209090
NSYCRN54200P | Tabela de Preços de Equipamentos e sistemas de distribuição de energia de Baixa Tensão | 18/05/2026 | Modificação | Spacial CRN plain door with mount.plate. H500xW400xD200 IP66 IK10 RAL7035.. | EN1 | CUE | 119457 | PanelSeT S WM CRN | Power Products | PPUES | GENERAL PURPOSE | 3 - INDUSTRY GENERAL PURPOSE | UEC | UEC | EC | UE-STEEL WALL MOUNT. ENCLOSURE, CRN, S3D, CM AND CABLE GLAND | ECUEC | 303.891 | EUR | 1 | UN | 3606480212277 | A4 | 1 | 52.5 | 41.5 | 22 | CM | 10.696 | 10.696 | KG | 47932.5 | CMQ | 40 | UN |  | 2040 | 1200 | 1000 | MM | 459.2 | 10.696 | KG | 2448 | DMQ | [24 empty] | 1 | UN | 3606480212277 | 520 | 220 | 420 | MM | 10.928 | 10.696 | KG | 48.048 | DMQ | 9403208000
31057 | Tabela de Preços de Equipamentos e sistemas de distribuição de energia de Baixa Tensão | 18/05/2026 | Modificação | Comando rotativo lateral prolongado - manípulo preto - para INS250/INV100...250 | BT4 | DBT | 181422 | COMPACT INS-INV ACC. | Power Products | PPCCB | GENERAL PURPOSE | 2 - SMALL & MED BUILDING GENERAL PURPOSE | CCN | CCN | 02 | NSXM, FUPACT, INS <= 630A | 02CCN | 103.61 | EUR | 1 | UN | 3303430310570 | A | 1 | 9.6 | 49.1 | 8.3 | CM | 537.5 | 537.5 | G | 3912.288 | CMQ | [12 empty] | 12 | UN | 43303430310578 | 30 | 60 | 40 | CM | 5.8 | 425 | KG | 72 | CMQ | [12 empty] | 1 | UN | 3303430310570 | 9.6 | 49.1 | 8.3 | CM | 425 | 425 | G | 3912.288 | CMQ | 8538909999
ZB4BK1243 | Tabela de Preços de Automação e Controlo | 18/05/2026 | Modificação | Cabeça de interruptor selector iluminada - 2 posições - ø 22 - vermelha | AC3 | ACI | 100316 | DIAMETER 22 | Industrial Control | IDSIG | GENERAL PURPOSE | 3 - INDUSTRY GENERAL PURPOSE | CTS | CTS | MP | PUSHBUTTONS | MPCTS | 34.23 | EUR | 1 | UN | 3389110890440 | A | 1 | 3.5 | 5.5 | 5.2 | CM | 40 | 40 | G | 100.1 | CMQ | 2000 | UN |  | 75 | 80 | 60 | CM | 97.004 | 40 | KG | 360000 | CMQ | 250 | UN | 43389110890448 | 30 | 40 | 30 | CM | 10.725 | 40 | KG | 36 | DMQ | [12 empty] | 1 | UN | 3389110890440 | 3.5 | 5.5 | 5.2 | CM | 40 | 40 | G | 100.1 | CMQ | 8538909999
A9F94104 | Tabela de Preços de Equipamentos e sistemas de distribuição de energia de Baixa Tensão | 18/05/2026 | Modificação | Acti9 iC60L - Disjuntor - 1P - 4A - Curva C - 15000A (IEC 60898-1) - 100kA (IEC 60947-2) | BT1 | RPT | 190600 | ACTI9 | Power Products | PPCFD | GENERAL PURPOSE | 2 - SMALL & MED BUILDING GENERAL PURPOSE | FTI | FTI | DI | ACTI9 PROTECTION DEVICES INDUSTRIAL | DIFTI | 101.095 | EUR | 1 | UN | 3606480084140 | C | 1 | 7.5 | 9.5 | 1.8 | CM | 110 | 110 | G | 128.25 | CMQ | [12 empty] | 132 | UN | 43606480084148 | 30 | 40 | 30 | CM | 15.711 | 110 | KG | 36000 | CMQ | 12 | UN | 13606480084147 | 0.8 | 2.25 | 0.98 | DM | 1.384 | 110 | KG | 1.764 | DMQ | 1 | UN | 3606480084140 | 0.75 | 0.95 | 0.18 | DM | 0.11 | 110 | KG | 0.128 | DMQ | 8536201090
LVS03234 | Tabela de Preços de Equipamentos e sistemas de distribuição de energia de Baixa Tensão | 18/05/2026 | Modificação | Espelho G NSX250 HZ. Fixo Telemando | BT6 | DBT | 118897 | PRISMASET G | Power Products | PPLVS | GENERAL PURPOSE | 2 - SMALL & MED BUILDING GENERAL PURPOSE | LVE | LVE | L1 | PRISMASET IP40 | L1LVE | 53.405 | EUR | 1 | UN | 3606481872296 | C | 1 | 1.5 | 51.5 | 21.5 | CM | 3.882 | 3.882 | KG | 1660.875 | CMQ | 90 | UN |  | 36 | 120 | 80 | CM | 363.38 | 3.882 | KG | 345600 | CMQ | 10 | UN | 13606481872293 | 17 | 53 | 24.5 | CM | 39.22 | 3.882 | KG | 22074.5 | CMQ | 10 | UN |  | 170 | 530 | 245 | MM | 8313 | 3.882 | G | 22074500 | MMQ | 1 | UN | 3606481872296 | 1.5 | 51.5 | 21.5 | CM | 3.882 | 3.882 | KG | 1660.875 | CMQ | 7326909890
ATSU01N209LT | Tabela de Preços de Automação e Controlo | 18/05/2026 | Modificação | Arrancador suave para motores assíncronos - ATSU01 - 9A -200... 480 V - 1,5...4 kW | AC2 | ACI | 116694 | ALTISTART 01 | Drives | IDVSD | GENERAL PURPOSE | 3 - INDUSTRY GENERAL PURPOSE | BDS | BDS | VN | BASIC DRIVES & SOFT STARTERS | VNBDS | 321.37 | EUR | 1 | UN | 3389110667097 | B | 1 | 6.5 | 16.5 | 18.5 | CM | 454 | 454 | G | 1984.125 | CMQ | [12 empty] | 14 | UN | 23389110667091 | 30 | 40 | 30 | CM | 7.153 | 454 | KG | 36000 | CMQ | [12 empty] | 1 | UN | 3389110667097 | 0.65 | 1.65 | 1.85 | DM | 0.46 | 454 | KG | 1.984 | DMQ | 8537109899
NSYEL166D6 | Tabela de Preços de Equipamentos e sistemas de distribuição de energia de Baixa Tensão | 18/05/2026 | Modificação | Earth leads section 6mm², length 160mm, eyelet hole 6,4mm. Packaging unit: 10. | EN1 | CUE | 119490 | PanelSeT S FS Accessor | Power Products | PPUES | GENERAL PURPOSE | 3 - INDUSTRY GENERAL PURPOSE | UEC | UEC | EK | UE - TRANSVERSAL ACCESSORIES OF ENCLOSURES. | EKUEC | 13.125 | EUR | 1 | UN | 3606480181627 | A4 | 10 | 2 | 1 | 10.5 | CM | 13 | 13 | G | 21 | CMQ | 9600 | UN |  | 560 | 1200 | 800 | MM | 152.1 | 13 | KG | 537.6 | DMQ | 100 | UN |  | 15 | 40 | 15 | CM | 1.795 | 13 | KG | 9 | DMQ | [12 empty] | 10 | UN |  | 200 | 10 | 105 | MM | 0.136 | 13 | KG | 0.21 | DMQ | 7419809098
NSYTRP23TB | Tabela de Preços de Equipamentos e sistemas de distribuição de energia de Baixa Tensão | 18/05/2026 | Modificação | bornes, Linergy TR, tipo push-in, terminal de desconexão básica, 3pts, 2,5mm². | BT6 | DBT | 108693 | LINERGY MULTISTAND T.B | Power Products | PPLVS | GENERAL PURPOSE | 2 - SMALL & MED BUILDING GENERAL PURPOSE | LVE | LVE | L3 | LINERGY | L3LVE | 6.18 | EUR | 1 | UN | 3606487170341 | C | 50 | 1 | 7.5 | 3.5 | CM | 9 | 8.606 | G | 26.25 | CMQ | [12 empty] | 400 | UN | 23606487170345 | 15 | 40 | 30 | CM | 4.089 | 8.606 | KG | 18 | DMQ |  |  | 13606487170348 | [9 empty] | 1 | UN | 3606487170341 | 5.77 | 3.65 | 0.52 | CM | 9.435 | 8.606 | G | 10.951 | CMQ | 8536901000
BSH1001P12A2A | Tabela de Preços de Automação e Controlo | 18/05/2026 | Modificação | AC servo motor BSH - 2.7 N.m - 3000 rpm - keyed shaft - without brake - IP50 | AC2 | ACI | 132912 | SERVO MOTORS | Discrete Automation | IDMST | PROGRAMABLE | 7 - INDUSTRY PROGRAMMABLE | AAM | AAM | DV | MOTION | DVAAM | 1878.11 | EUR | 1 | UN | 3389118138254 | C | 1 | 15.4 | 40.7 | 16.3 | CM | 4.3 | 4.3 | KG | 10216.514 | CMQ | [12 empty] | 1 | UN |  | 30 | 60 | 40 | CM | 5.452 | 4.3 | KG | 72000 | CMQ | [12 empty] | 1 | UN | 3389118138254 | 154 | 407 | 163 | MM | 4300 | 4.3 | G | 10216.51 | CMQ | 8501522089
LAD9091 | Tabela de Preços de Automação e Controlo | 18/05/2026 | Modificação | TeSys LE - adaptation kit for head of start and stop/reset pushbutton | BT2 | CUE | 188223 | TESYS EMPTY ENCLOSURE | Power Products | PPCTR | GENERAL PURPOSE | 3 - INDUSTRY GENERAL PURPOSE | TCC | TCC | AC | TESYS CONTROL CONTACTOR | ACTCC | 6.69 | EUR | 1 | UN | 3389110087208 | B | 1 | 2 | 4.5 | 2.5 | CM | 4 | 2 | G | 22.5 | CMQ | [12 empty] | 50 | UN | 43389110087206 | 15 | 40 | 15 | CM | 425 | 2 | G | 9 | DMQ | [12 empty] | 1 | UN | 3389110087208 | 20 | 45 | 25 | MM | 4 | 2 | G | 22500 | MMQ | 8538909999
R9D55625 | Tabela de Preços de Equipamentos e sistemas de distribuição de energia de Baixa Tensão | 18/05/2026 | Modificação | Resi9 - Disjuntor Diferencial 1PN 25A C 6000A 30mA A | BT1 | RPT | 137934 | RESI9 | Power Products | PPCFD | GENERAL PURPOSE | 1 - RESIDENTIAL GENERAL PURPOSE | FRV | FRV | R9 | FD RESIDENTIAL - RESI9- VIV | R9FRV | 362.705 | EUR | 1 | UN | 3606481905208 | C | 1 | 4 | 10 | 8.3 | CM | 217 | 217 | G | 332 | CMQ | 480 | UN |  | 450 | 1200 | 800 | MM | 119376 | 217 | G | 432 | DMQ | 60 | UN | 53606481905203 | 30 | 40 | 30 | CM | 13.422 | 217 | KG | 36 | DMQ | [12 empty] | 1 | UN | 3606481905208 | 4 | 10 | 8.3 | CM | 217 | 217 | G | 332 | CMQ | 8536201090
ZBYF2166C0 | Tabela de Preços de Automação e Controlo | 18/05/2026 | Modificação | 30x40mm porta-etiqueta flush com etiquetas. "arr | AC3 | ACI | 100316 | DIAMETER 22 | Industrial Control | IDSIG | GENERAL PURPOSE | 3 - INDUSTRY GENERAL PURPOSE | CTS | CTS | MP | PUSHBUTTONS | MPCTS | 5.74 | EUR | 1 | UN | 3606489755140 | C | 1 | 11 | 15 | 0.1 | CM | 3 | 3 | G | 16.5 | CMQ | [36 empty] | 1 | UN | 3606489755140 | 0.1 | 15 | 11 | CM | 3 | 3 | G | 16.5 | CMQ | 3926909790
NU343330 | Tabela de Preços de Equipamentos e sistemas de distribuição de energia de Baixa Tensão | 18/05/2026 | Modificação | Nova Unica - Tomada Minijack 3,5 mm 1 mód. - Alumínio | IS1 | RPT | 191664 | NEW UNICA | Home Solutions | HSSPE | GENERAL PURPOSE | 1 - RESIDENTIAL GENERAL PURPOSE | CLD | CLD | DU | CONNECTED LIVING UNICA | DUCLD | 50.43 | EUR | 1 | UN | 3606489456023 | C | 1 | 4.5 | 12 | 2.2 | CM | 22 | 22 | G | 118.8 | CMQ | 640 | UN | 73606489456022 | 77 | 60 | 80 | CM | 30.548 | 22 | KG | 369600 | CMQ | 20 | UN | 43606489456021 | 15 | 40 | 15 | CM | 753 | 22 | G | 9000 | CMQ | 10 | UN | 13606489456020 | 6 | 24.7 | 11.5 | CM | 275 | 22 | G | 1704.3 | CMQ | 1 | UN | 3606489456023 | 4.5 | 12 | 2.2 | CM | 22 | 22 | G | 118.8 | CMQ | 8536699099
LC1E1801BD | Tabela de Preços de Equipamentos e sistemas de distribuição de energia de Baixa Tensão | 18/05/2026 | Modificação | Contator, controle Easy TeSys, LC1E, 3P (3NO), AC-3/AC-3e, <= 440 V, 18 A, bobina 24 V DC, 1 contato auxiliar NC | BT2 | CUE | 133672 | EASY TESYS TVS CTR | Power Products | PPCTR | GENERAL PURPOSE | 2 - SMALL & MED BUILDING GENERAL PURPOSE | TEE | TEE | LC | TESYS EASY & SPECIAL | LCTEE | 127.79 | EUR | 1 | UN | 3606487144366 | C | 1 | 5 | 11.3 | 9.4 | CM | 493 | 483 | G | 531.1 | CMQ | [12 empty] | 15 | UN | 43606487144364 | 15 | 40 | 30 | CM | 7.662 | 483 | KG | 18 | DMQ | [12 empty] | 1 | UN | 3606487144366 | 5 | 11.3 | 9.4 | CM | 493 | 483 | G | 531.1 | CMQ | 8536419089
BSH0703T12A2A | Tabela de Preços de Automação e Controlo | 18/05/2026 | Modificação | AC servo motor BSH - 2.83 N.m - 6000 rpm - keyed shaft - without brake - IP50 | AC2 | ACI | 132912 | SERVO MOTORS | Discrete Automation | IDMST | PROGRAMABLE | 7 - INDUSTRY PROGRAMMABLE | AAM | AAM | DV | MOTION | DVAAM | 1803.01 | EUR | 1 | UN | 3389118137578 | C | 1 | 12.3 | 37.7 | 12.8 | CM | 3.6 | 3.6 | KG | 5935.488 | CMQ | [12 empty] | 2 | UN |  | 30 | 60 | 40 | CM | 8.352 | 3.6 | KG | 72000 | CMQ | [12 empty] | 1 | UN | 3389118137578 | 123 | 377 | 128 | MM | 3600 | 3.6 | G | 5935.49 | CMQ | 8501522089
NU600443 | Tabela de Preços de Equipamentos e sistemas de distribuição de energia de Baixa Tensão | 18/05/2026 | Modificação | Nova Unica - Quadro 2 Elementos Unica Deco Antracite/Prata | IS1 | RPT | 181958 | NEW UNICA | Home Solutions | HSCWD | GENERAL PURPOSE | 1 - RESIDENTIAL GENERAL PURPOSE | CLD | CLD | DU | CONNECTED LIVING UNICA | DUCLD | 14.915 | EUR | 1 | UN | 3606486962992 | A | 1 | 1 | 23.5 | 9 | CM | 30 | 28.9 | G | 211.5 | CMQ | 640 | UN |  | 75 | 80 | 60 | CM | 37.065 | 28.9 | KG | 360 | DMQ | 80 | UN | 23606486962996 | 30 | 40 | 30 | CM | 3.366 | 28.9 | KG | 36 | DMQ | 10 | UN | 13606486962999 | 12.8 | 18.5 | 12.5 | CM | 368 | 28.9 | G | 2960 | CMQ | 1 | UN | 3606486962992 | 1 | 23.5 | 9 | CM | 30 | 28.9 | G | 211.5 | CMQ | 3925901000
LV848439 | Tabela de Preços de Equipamentos e sistemas de distribuição de energia de Baixa Tensão | 18/05/2026 | Modificação | Circuit breaker MTZ2 32H2 - 3200 A - 4P drawout - right neutral - w/o Micrologic | BT8 | DBT | 145820 | MASTERPACT MTZ2-3 IEC | Power Products | PPACB | CONFIGURABLE | 4 - LARGE BUILDING CONFIGURABLE | ACB | ACB | PR | AIR CIRCUIT BREAKERS | PRACB | 60782.78 | EUR | 1 | UN | 3606480809248 | C | 1 | 30 | 50 | 30 | CM | 42.254 | 9.254 | KG | 45000 | CMQ | [36 empty] | 1 | UN | 3606480809248 | 3 | 5 | 3 | DM | 42.254 | 9.254 | KG | 45 | DMQ | 8536209090
LC1DWK12N7 | Tabela de Preços de Automação e Controlo | 18/05/2026 | Modificação | Tesys D LC1D.K p/ com. de condensadores- 3P - 60 kVAR - 415 V - 415 V CA bobina | BT2 | CUE | 187513 | DECA D2 CONTROL | Power Products | PPCTR | GENERAL PURPOSE | 3 - INDUSTRY GENERAL PURPOSE | TCC | TCC | AC | TESYS CONTROL CONTACTOR | ACTCC | 783.825 | EUR | 1 | UN | 3389110060553 | C | 1 | 18.2 | 18.8 | 12.6 | CM | 1.73 | 1.73 | KG | 4311.216 | CMQ | 48 | UN |  | 85 | 60 | 80 | CM | 93 | 1.73 | KG | 408000 | CMQ | 4 | UN |  | 30 | 40 | 30 | CM | 7000 | 1.73 | G | 36 | DMQ | [12 empty] | 1 | UN | 3389110060553 | 135 | 190 | 170 | MM | 1750 | 1.73 | G | 4360.5 | CMQ | 8536490099
VW3M5101R50 | Tabela de Preços de Automação e Controlo | 18/05/2026 | Modificação | Cabo alimentação - entre servo motor BDH, BSH e servodrive - 4x1,5+2x1 mm² - 5 m | AC2 | ACI | 138932 | SERVO MOTOR ACCESS | Discrete Automation | IDMST | PROGRAMABLE | 7 - INDUSTRY PROGRAMMABLE | AAM | AAM | DV | MOTION | DVAAM | 157.99 | EUR | 1 | UN | 3389119207300 | A | 1 | 6 | 27 | 27 | CM | 1.125 | 1.125 | KG | 4374 | CMQ | 60 | UN | 73389119207309 | 75 | 80 | 60 | CM | 87.52 | 1.125 | KG | 360000 | CMQ | 5 | UN |  | 30 | 40 | 30 | CM | 6.983 | 1.125 | KG | 36000 | CMQ | [12 empty] | 1 | UN | 3389119207300 | 6 | 27 | 27 | CM | 1.236 | 1.125 | KG | 4374 | CMQ | 8544429090
C16H47E160 | Tabela de Preços de Equipamentos e sistemas de distribuição de energia de Baixa Tensão | 18/05/2026 | Modificação | ComPacT DISJUNTOR NSX160H 70kA CA 4P4D 160A 7.2E | BT4 | DBT | 191790 | COMPACT NSX | Power Products | PPCCB | GENERAL PURPOSE | 2 - SMALL & MED BUILDING GENERAL PURPOSE | CCN | CCN | 01 | NSX | 01CCN | 3722.91 | EUR | 1 | UN | 3606481994592 | C | 1 | 14 | 19 | 15 | CM | 2.83 | 2.33 | KG | 3990 | CMQ | [12 empty] | 3 | UN | 43606481994590 | 30 | 40 | 30 | CM | 9.3 | 2.33 | KG | 36 | DMQ | [12 empty] | 1 | UN | 3606481994592 | 12 | 14 | 16 | CM | 3.1 | 2.33 | KG | 2688 | CMQ | 8536209090
LV434197 | Tabela de Preços de Equipamentos e sistemas de distribuição de energia de Baixa Tensão | 18/05/2026 | Modificação | breaker ULP cord, Compact NS, Masterpact NT/NW, length 3 m | BT8 | DBT | 181423 | ENERLINX ACCESSORIES | Power Products | PPACB | CONFIGURABLE | 4 - LARGE BUILDING CONFIGURABLE | CCB | CCB | PL | COMPACT NS >= 630A | PLCCB | 89.82 | EUR | 1 | UN | 3606480397530 | A | 1 | 3.5 | 11 | 5.5 | CM | 94 | 76 | G | 211.75 | CMQ | [12 empty] | 90 | UN | 43606480397538 | 30 | 40 | 30 | CM | 9.324 | 76 | KG | 18 | CMQ | [12 empty] | 1 | UN | 3606480397530 | 3.5 | 11 | 5.5 | CM | 94 | 76 | G | 211.75 | CMQ | 8544421000
C63V42D630 | Tabela de Preços de Equipamentos e sistemas de distribuição de energia de Baixa Tensão | 18/05/2026 | Modificação | ComPacT DISJUNTOR NSX630HB1 75kA CA 4P 630A 2,3 | BT4 | DBT | 191790 | COMPACT NSX | Power Products | PPCCB | GENERAL PURPOSE | 2 - SMALL & MED BUILDING GENERAL PURPOSE | CCN | CCN | 01 | NSX | 01CCN | 16550.95 | EUR | 1 | UN | 3606481989116 | C | 1 | 15.2 | 29.2 | 20.3 | CM | 7.51 | 7.51 | KG | 9009.952 | CMQ | [12 empty] | 1 | UN |  | 30 | 40 | 30 | CM | 7.991 | 7.51 | KG | 36000 | CMQ | [12 empty] | 1 | UN | 3606481989116 | 15.2 | 29.2 | 15.5 | CM | 7.51 | 7.51 | KG | 6879.52 | CMQ | 8536209090
19035 | Tabela de Preços de Equipamentos e sistemas de distribuição de energia de Baixa Tensão | 18/05/2026 | Modificação | bloco diferencial Vigi NG125, classe A, 4P, 63A, 1000 mA selectivo | BT1 | RPT | 135006 | ACTI9 | Power Products | PPCFD | GENERAL PURPOSE | 2 - SMALL & MED BUILDING GENERAL PURPOSE | FTI | FTI | DI | ACTI9 PROTECTION DEVICES INDUSTRIAL | DIFTI | 708.97 | EUR | 1 | UN | 3303430190356 | A | 1 | 9.5 | 26.5 | 13.5 | CM | 520 | 520 | G | 3398.625 | CMQ | [12 empty] | 8 | UN | 43303430190354 | 30 | 40 | 30 | CM | 4.783 | 520 | KG | 36000 | CMQ | [12 empty] | 1 | UN | 3303430190356 | 0.95 | 2.65 | 1.35 | DM | 0.537 | 520 | KG | 3.399 | DMQ | 8536303000
EMS59300 | Tabela de Preços de Equipamentos e sistemas de distribuição de energia de Baixa Tensão | 18/05/2026 | Modificação | PowerLogic LV150: monitorização de alimentação de baixa tensão e monitorização térmica do transformador | MT1 | MET | 142175 | SECONDARY DISTRIBUTION | Digital Energy | DPMVP | CONFIGURABLE | 4B - LARGE BUILDING & ELECTRICAL INTENSIVE | MVA | MVA | FR | MV PROTECTION RELAYS AND FEEDER AUTOMATION | FRMVA | 1245 | EUR | 1 | UN | 3606480802997 | C | 1 | 7.6 | 19.8 | 19.1 | CM | 599 | 599 | G | 2874.168 | CMQ | [12 empty] | 8 | UN | 23606480802991 | 30 | 40 | 30 | CM | 4.8 | 599 | KG | 36 | DMQ | [12 empty] | 1 | UN | 3606480802997 | 7.6 | 19.8 | 19.1 | CM | 600 | 599 | G | 2874.17 | CMQ | 9030390000
TA10D2L0323TPE | Tabela de Preços de Equipamentos e sistemas de distribuição de energia de Baixa Tensão | 18/05/2026 | Modificação | TransferPacT Active Automatic, 32A, 230VAC, 2P, LCD, tamanho de 100A | BT4 | DBT | 189630 | TRANSFERPACT SX | Power Products | PPATS | CONFIGURABLE | 4 - LARGE BUILDING CONFIGURABLE | ATS | ATS | AT | ATS – AUTOMATIC TRANSFER SWITCH | ATATS | 2148.85 | EUR | 1 | UN | 3606481065452 | C | 1 | 13.6 | 36.7 | 21.1 | CM | 3.178 | 3.178 | KG | 10531.432 | CMQ | [12 empty] | 1 | UN | 3606481065452 | 15 | 40 | 30 | CM | 5 | 3.178 | KG | 36000 | CMQ | [12 empty] | 1 | UN | 3606481065452 | 13.6 | 36.7 | 21.1 | CM | 3.178 | 3.178 | KG | 10531.43 | CMQ | 8536508000
C11F6TM100L | Tabela de Preços de Equipamentos e sistemas de distribuição de energia de Baixa Tensão | 18/05/2026 | Modificação | ComPacT DISJUNTOR NSXm100F 36kA CA 4P3D 100A TMD ELINK | BT4 | DBT | 181432 | COMPACT NSXM 16-160 | Power Products | PPCCB | GENERAL PURPOSE | 2 - SMALL & MED BUILDING GENERAL PURPOSE | CCN | CCN | 02 | NSXM, FUPACT, INS <= 630A | 02CCN | 525.72 | EUR | 1 | UN | 3606481990730 | C | 1 | 12 | 21 | 11.5 | CM | 1.526 | 1.526 | KG | 2898 | CMQ | 144 | UN | 73606481990739 | 1500 | 1200 | 800 | MM | 254490 | 1.526 | G | 1440000000 | MMQ | 6 | UN | 43606481990738 | 300 | 400 | 300 | MM | 10190 | 1.526 | G | 36000000 | MMQ | [12 empty] | 1 | UN | 3606481990730 | 12 | 22 | 13 | CM | 1.6 | 1.526 | KG | 3432 | CMQ | 8536209090
LV947237 | Tabela de Preços de Equipamentos e sistemas de distribuição de energia de Baixa Tensão | 18/05/2026 | Modificação | MTZ1 12 H2 - 1250 A - 4P extraível - configurável | BT8 | DBT | 190405 | MTZ1 ACTIVE IEC | Power Products | PPACB | CONFIGURABLE | 4 - LARGE BUILDING CONFIGURABLE | ACB | ACB | 06 | MTZ ACTIVE OFFER | 06ACB | 8788.49 | EUR | 1 | UN | 3606486812198 | C | 1 | 2 | 2 | 1 | CM | 10 | 10 | G | 4 | CMQ | [36 empty] | 1 | UN | 3606486812198 | 2 | 2 | 1 | CM | 10 | 10 | G | 4 | CMQ | 8536209090
METSEHDPM6S21WH | Tabela de Preços de Equipamentos e sistemas de distribuição de energia de Baixa Tensão | 18/05/2026 | Modificação | Tira de transformador de corrente PowerLogic HDPM6000S, 21 circuitos, forma esquerda com captura de forma de onda | BT7 | DBT | 187268 | ADVANCED METERS | Digital Energy | DPLVP | GENERAL PURPOSE | 2 - SMALL & MED BUILDING GENERAL PURPOSE | EMM | EMM | PW | METERS, INSULATION MONITORING & ENERGY SERVERS | PWEMM | 2991.805 | EUR | 1 | UN | 3606481985309 | C | 1 | 20.3 | 66 | 20.3 | CM | 1.2 | 0.5 | KG | 27197.94 | CMQ | [36 empty] | 1 | UN | 3606481985309 | 20.3 | 66 | 20.3 | CM | 1.2 | 0.5 | KG | 27.198 | DMQ | 9028301900
C10W36M050 | Tabela de Preços de Equipamentos e sistemas de distribuição de energia de Baixa Tensão | 18/05/2026 | Modificação | ComPacT DISJUNTOR NSX100HB2 100kA CA 3P3D 50A 6.2EM | BT4 | DBT | 191790 | COMPACT NSX | Power Products | PPCCB | GENERAL PURPOSE | 2 - SMALL & MED BUILDING GENERAL PURPOSE | CCN | CCN | 01 | NSX | 01CCN | 6878.41 | EUR | 1 | UN | 3606482013681 | C | 1 | 14 | 20 | 11 | CM | 1.89 | 1.89 | KG | 3080 | CMQ | [12 empty] | 4 | UN | 13606482013688 | 300 | 400 | 300 | MM | 7560 | 1.89 | G | 36000000 | MMQ | 1 | UN | 23606482013685 | 140 | 200 | 110 | MM | 2010 | 1.89 | G | 3080000 | MMQ | 1 | UN | 3606482013681 | 14 | 20 | 11 | CM | 1.89 | 1.89 | KG | 3080 | CMQ | 8536201090
XB5FK123M5C0 | Tabela de Preços de Automação e Controlo | 18/05/2026 | Modificação | selector flush luminosous verde 2 posições fijas 230v 1 | AC3 | ACI | 100316 | DIAMETER 22 | Industrial Control | IDSIG | GENERAL PURPOSE | 3 - INDUSTRY GENERAL PURPOSE | CTS | CTS | MP | PUSHBUTTONS | MPCTS | 114.8 | EUR | 1 | UN | 3606489760755 | C | 1 | 8.6 | 5.2 | 4.3 | CM | 57 | 57 | G | 192.296 | CMQ | [12 empty] | 40 | UN |  | 15 | 40 | 30 | CM | 2.595 | 57 | KG | 18000 | CMQ | [12 empty] | 1 | UN | 3606489760755 | 8.6 | 5.2 | 4.3 | CM | 0.057 | 57 | KG | 192.296 | CMQ | 8536508000
EVP2CNS161C4 | Tabela de Preços de Equipamentos e sistemas de distribuição de energia de Baixa Tensão | 18/05/2026 | Modificação | Attached Cable T2 16A 1-Ph IEC 4 meters - Wallbox EVH2 spare part | EV1 | DBT | 145587 | SPARE PARTS | Home Solutions | PREVC | GENERAL PURPOSE | 2 - SMALL & MED BUILDING GENERAL PURPOSE | EVI | EVI | EV | EV CHARGING INFRASTRUCTURE | EVEVI | 403.01 | EUR | 1 | UN | 3606485435565 | C | 1 | 15 | 40 | 30 | CM | 1.48 | 1.48 | KG | 18000 | CMQ | [12 empty] | 1 | UN |  | 15 | 40 | 30 | CM | 1.48 | 1.48 | KG | 18000 | CMQ | [12 empty] | 1 | UN | 3606485435565 | 15 | 40 | 30 | CM | 1.48 | 1.48 | KG | 18000 | CMQ | 8544429090
C103TM016 | Tabela de Preços de Equipamentos e sistemas de distribuição de energia de Baixa Tensão | 18/05/2026 | Modificação | ComPacT DISPARADOR NSX100 CA 3P3D 16A TMD | BT4 | DBT | 191790 | COMPACT NSX | Power Products | PPCCB | GENERAL PURPOSE | 2 - SMALL & MED BUILDING GENERAL PURPOSE | CCN | CCN | 01 | NSX | 01CCN | 140.205 | EUR | 1 | UN | 3606481999498 | C | 1 | 7 | 11.5 | 10 | CM | 430.4 | 430.4 | G | 805 | CMQ | [12 empty] | 28 | UN | 13606481999495 | 30 | 40 | 30 | CM | 12.524 | 430.4 | KG | 36 | DMQ | [12 empty] | 1 | UN | 3606481999498 | 7 | 11.5 | 10 | CM | 434 | 430.4 | G | 805 | CMQ | 8536301000
NSYPLAZT10103G | Tabela de Preços de Equipamentos e sistemas de distribuição de energia de Baixa Tensão | 18/05/2026 | Modificação | Floor standing encl.polyester vers.PLAZT w/open plinth+canopy 1000x1000x320 IP44 | EN1 | CUE | 108763 | PanelSeT P FS PLA | Power Products | PPUES | GENERAL PURPOSE | 3 - INDUSTRY GENERAL PURPOSE | UEA | UEA | PA | UE - FLOOR STANDING ENCLOSURES PLA IN POLYESTER. | PAUEA | 2020.2462 | EUR | 1 | UN | 3606480775956 | C4 | 1 | 35.5 | 110.5 | 103 | CM | 45 | 45 | KG | 404043.25 | CMQ | 3 | UN |  | 1210 | 1200 | 1000 | MM | 145.545 | 45 | KG | 1452 | DMQ | [12 empty] | 1 | UN |  | 0 | 0 | 0 |  | 43.515 | 45 | KG | 418.798 | DMQ | 1 | UN | 3606480775956 | 1070 | 380 | 1030 | MM | 43.515 | 45 | KG | 418.798 | DMQ | 9403700000
XB4BA711237 | Tabela de Preços de Automação e Controlo | 18/05/2026 | Modificação | Botão de interruptores s três | AC3 | ACI | 100316 | DIAMETER 22 | Industrial Control | IDSIG | GENERAL PURPOSE | 3 - INDUSTRY GENERAL PURPOSE | CTS | CTS | MP | PUSHBUTTONS | MPCTS | 100.18 | EUR | 1 | UN | 3389119603515 | C | 1 | 3.3 | 8.9 | 5.3 | CM | 124 | 124 | G | 155.661 | CMQ | [12 empty] | 40 | UN | 43389119603513 | 15 | 40 | 30 | CM | 5.455 | 124 | KG | 18000 | CMQ | [12 empty] | 1 | UN | 3389119603515 | 8.6 | 5.3 | 3.3 | CM | 125 | 124 | G | 150.414 | CMQ | 8536508000
C11B4TM063L | Tabela de Preços de Equipamentos e sistemas de distribuição de energia de Baixa Tensão | 18/05/2026 | Modificação | ComPacT DISJUNTOR NSXm100B 25kA CA 4P4D 63A TMD ELINK | BT4 | DBT | 181432 | COMPACT NSXM 16-160 | Power Products | PPCCB | GENERAL PURPOSE | 2 - SMALL & MED BUILDING GENERAL PURPOSE | CCN | CCN | 02 | NSXM, FUPACT, INS <= 630A | 02CCN | 445.87 | EUR | 1 | UN | 3606481990211 | C | 1 | 12 | 21.5 | 11.5 | CM | 1.55 | 1.55 | KG | 2967 | CMQ | 144 | UN | 73606481990210 | 1500 | 1200 | 800 | MM | 254490 | 1.55 | G | 1440000000 | MMQ | 6 | UN | 43606481990219 | 30 | 40 | 30 | CM | 9.68 | 1.55 | KG | 36 | DMQ | [12 empty] | 1 | UN | 3606481990211 | 12 | 21.5 | 11.5 | CM | 1.55 | 1.55 | KG | 2967 | CMQ | 8536201090
LC2D115004M7 | Tabela de Preços de Automação e Controlo | 18/05/2026 | Modificação | Inversor Tesys D - 4P(4 NA) - AC-1 - <= 440 V 200 A - 220 V CA bobina | BT2 | CUE | 187513 | DECA D2 CONTROL | Power Products | PPCTR | GENERAL PURPOSE | 3 - INDUSTRY GENERAL PURPOSE | TCC | TCC | AC | TESYS CONTROL CONTACTOR | ACTCC | 3048.455 | EUR | 1 | UN | 3389110894905 | C | 1 | 22.5 | 43.5 | 32 | CM | 7.4 | 7.4 | KG | 31320 | CMQ | [12 empty] | 1 | UN |  | 30 | 60 | 40 | CM | 8552 | 7.4 | G | 72 | DMQ | [12 empty] | 1 | UN | 3389110894905 | 225 | 435 | 320 | MM | 7400 | 7.4 | G | 31320 | CMQ | 8536490099
XB5FK133M5C0 | Tabela de Preços de Automação e Controlo | 18/05/2026 | Modificação | selector flush luminosous verde 3 posições fijas 230v 1 | AC3 | ACI | 100316 | DIAMETER 22 | Industrial Control | IDSIG | GENERAL PURPOSE | 3 - INDUSTRY GENERAL PURPOSE | CTS | CTS | MP | PUSHBUTTONS | MPCTS | 117.11 | EUR | 1 | UN | 3606489760939 | C | 1 | 8.6 | 5.2 | 4.3 | CM | 57 | 57 | G | 192.296 | CMQ | [12 empty] | 40 | UN |  | 15 | 40 | 30 | CM | 2.595 | 57 | KG | 18000 | CMQ | [12 empty] | 1 | UN | 3606489760939 | 8.6 | 5.2 | 4.3 | CM | 57 | 57 | G | 192.296 | CMQ | 8536508000
BMH1002P36A1A | Tabela de Preços de Automação e Controlo | 18/05/2026 | Modificação | servo motor BMH - 6.2 Nm - 6000 rpm - keyed shaft - without brake - IP65/IP67 | AC2 | ACI | 132912 | SERVO MOTORS | Discrete Automation | IDMST | PROGRAMABLE | 7 - INDUSTRY PROGRAMMABLE | AAM | AAM | DV | MOTION | DVAAM | 1170.23 | EUR | 1 | UN | 3606485196060 | C | 1 | 15.6 | 44.6 | 22.1 | CM | 5.22 | 4.92 | KG | 15376.296 | CMQ | [12 empty] | 1 | UN |  | 30 | 60 | 40 | CM | 6.372 | 4.92 | KG | 72000 | CMQ | [12 empty] | 1 | UN | 3606485196060 | 220 | 400 | 200 | MM | 5220 | 4.92 | G | 17600 | CMQ | 8501522089
ZB5FD304C0 | Tabela de Preços de Automação e Controlo | 18/05/2026 | Modificação | Vermelho cabeça selector flush 3 posições fijas cor cim | AC3 | ACI | 100316 | DIAMETER 22 | Industrial Control | IDSIG | GENERAL PURPOSE | 3 - INDUSTRY GENERAL PURPOSE | CTS | CTS | MP | PUSHBUTTONS | MPCTS | 20.11 | EUR | 1 | UN | 3606489771560 | C | 1 | 5.45 | 5.2 | 4.3 | CM | 22 | 22 | G | 121.862 | CMQ | [12 empty] | 40 | UN |  | 15 | 40 | 30 | CM | 2.075 | 22 | KG | 18000 | CMQ | [12 empty] | 1 | UN | 3606489771560 | 5.5 | 5.2 | 4.3 | CM | 22 | 22 | G | 122.98 | CMQ | 8538909999
BMH0701P31F2A | Tabela de Preços de Automação e Controlo | 18/05/2026 | Modificação | servo motor BMH - 1.2 Nm - 8000 rpm - keyed shaft - with brake - IP65/IP67 | AC2 | ACI | 132912 | SERVO MOTORS | Discrete Automation | IDMST | PROGRAMABLE | 7 - INDUSTRY PROGRAMMABLE | AAM | AAM | DV | MOTION | DVAAM | 1567.66 | EUR | 1 | UN | 3606485198866 | C | 1 | 11.8 | 37.8 | 17.5 | CM | 1.8 | 1.6 | KG | 7805.7 | CMQ | [12 empty] | 4 | UN |  | 30 | 60 | 40 | CM | 8.352 | 1.6 | KG | 72000 | CMQ | [12 empty] | 1 | UN | 3606485198866 | 110 | 400 | 200 | MM | 1800 | 1.6 | G | 8800 | CMQ | 8501510090
9001SKP38LRR9 | Tabela de Preços de Automação e Controlo | 18/05/2026 | Modificação | PILOT LIGHT 120V 30MM SK +OPTIONS | AC3 | ACI | 100301 | DIAMETER 30 | Industrial Control | IDSIG | GENERAL PURPOSE | 3 - INDUSTRY GENERAL PURPOSE | CTS | CTS | MP | PUSHBUTTONS | MPCTS | 170.99 | EUR | 1 | UN | 3389118037281 | C | 1 | 5.588 | 9.144 | 4.572 | CM | 86.183 | 82 | G | 233.614 | CMQ | [36 empty] | 1 | UN | 785901041443 | 0.49 | 0.59 | 0.94 | DM | 0.226 | 82 | KG | 0.272 | DMQ | 8531807000
KDF05F | Tabela de Preços de Soluções de Conectividade | 18/05/2026 | Modificação | KD Series Flow Meter, R¾ Threaded Brass, 2.5 m³/h Nominal, Flow Meter | GE1 | PRO | 191951 | FLOW & HEAT METERS | Digital Energy | DBPRD | GENERAL PURPOSE | 2B- BUILDING MANAGEMENT OFFER GENERAL PURPOSE | FDB | FDB | FD | FIELD DEVICES BMS | FDFDB | 890.05 | EUR | 1 | UN | 5706567014102 | C | 1 | 21 | 24.5 | 24.6 | CM | 1.41 | 1.41 | KG | 12656.7 | CMQ | [12 empty] | 1 | UN |  | 30 | 40 | 30 | CM | 16533 | 1.41 | G | 36 | DMQ | [12 empty] | 1 | UN |  | 36 | 25 | 26 | CM | 18.4 | 1.41 | KG | 23400 | CMQ | 8538909999
NSYSFN1812502D | Tabela de Preços de Equipamentos e sistemas de distribuição de energia de Baixa Tensão | 18/05/2026 | Modificação | Armário elétrico modular de montagem no chão, PanelSeT SFN, aço descarbonizado, 1800x1200x500mm, 2 portas, IP55 | EN1 | CUE | 119428 | PanelSeT S FS SFN | Power Products | PPUES | GENERAL PURPOSE | 3 - INDUSTRY GENERAL PURPOSE | UEP | UEP | FS | UE - FLOOR STANDING STEEL SFN ENCLOSURES. | FSUEP | 2795.716 | EUR | 1 | UN | 3606486103029 | C4 | 1 | 193 | 59 | 125 | CM | 121.1 | 121.1 | KG | 1423375 | CMQ | 1 | UN |  | 195 | 60 | 125 | CM | 121.1 | 121.1 | KG | 1.462 | MTQ | [24 empty] | 1 | UN |  | 195 | 60 | 125 | CM | 121.1 | 121.1 | KG | 1462500 | CMQ | 9403208000
A9F85332 | Tabela de Preços de Equipamentos e sistemas de distribuição de energia de Baixa Tensão | 18/05/2026 | Modificação | Acti9 iC60H - Disjuntor - 3P - 32A - Curva D - 10000A (IEC 60898-1) - 15 kA (IEC 60947-2) | BT1 | RPT | 190600 | ACTI9 | Power Products | PPCFD | GENERAL PURPOSE | 2 - SMALL & MED BUILDING GENERAL PURPOSE | FTI | FTI | DI | ACTI9 PROTECTION DEVICES INDUSTRIAL | DIFTI | 247.765 | EUR | 1 | UN | 3606480083105 | C | 1 | 7.5 | 9.5 | 5.5 | CM | 369 | 369 | G | 391.875 | CMQ | [12 empty] | 44 | UN | 43606480083103 | 30 | 40 | 30 | CM | 17.735 | 369 | KG | 36000 | CMQ | 4 | UN | 13606480083102 | 8.2 | 22.2 | 9.8 | CM | 1.568 | 369 | KG | 1783.992 | CMQ | 1 | UN | 3606480083105 | 7.5 | 9.5 | 5.5 | CM | 375 | 369 | G | 391.875 | CMQ | 8536201090
LRD318 | Tabela de Preços de Automação e Controlo | 18/05/2026 | Modificação | Relé de proteção térmico Tesys LRD - 12...18 A - classe 10A | BT2 | CUE | 107932 | TESYS DECA GL OLR â‰¤80A | Power Products | PPCTR | GENERAL PURPOSE | 3 - INDUSTRY GENERAL PURPOSE | TPP | TPP | GM | TESYS POWER & PROTECT | GMTPP | 151.465 | EUR | 1 | UN | 3389119215466 | B | 1 | 6.3 | 13.8 | 10.5 | CM | 392 | 392 | G | 912.87 | CMQ | [12 empty] | 13 | UN | 43389119215464 | 15 | 40 | 30 | CM | 5.551 | 392 | KG | 18 | DMQ | [12 empty] | 1 | UN | 3389119215466 | 0.61 | 1.36 | 1.05 | DM | 0.392 | 392 | KG | 0.871 | DMQ | 8536490099
XB6DW4B2B | Tabela de Preços de Automação e Controlo | 18/05/2026 | Modificação | Complete illuminated push button, Harmony XB6, red rectang flush illum pushbutton Ø 16 spring return 1NC 12...24 V | AC3 | ACI | 104422 | DIAMETER 16 | Industrial Control | IDSIG | GENERAL PURPOSE | 3 - INDUSTRY GENERAL PURPOSE | CTS | CTS | MP | PUSHBUTTONS | MPCTS | 49.58 | EUR | 1 | UN | 3389110763843 | C | 1 | 2 | 12.5 | 9 | CM | 15 | 15 | G | 225 | CMQ | [12 empty] | 60 | UN | 43389110763841 | 15 | 40 | 15 | CM | 1.053 | 15 | KG | 9000 | CMQ | [12 empty] | 1 | UN | 3389110763843 | 2 | 6 | 2.5 | CM | 15.5 | 15 | G | 30 | CMQ | 8536501100
KEK30F | Tabela de Preços de Soluções de Conectividade | 18/05/2026 | Modificação | KE Series Heating And Cooling Meter, DN40 Flanged Stainless Steel, 10 m³/h Nominal, Flow Meter | GE1 | PRO | 191951 | FLOW & HEAT METERS | Digital Energy | DBPRD | GENERAL PURPOSE | 2B- BUILDING MANAGEMENT OFFER GENERAL PURPOSE | FDB | FDB | FD | FIELD DEVICES BMS | FDFDB | 1298.23 | EUR | 1 | UN | 5706567015970 | C | 1 | 36 | 22 | 25.6 | CM | 8.16 | 8.16 | KG | 20275.2 | CMQ | [12 empty] | 1 | UN |  | 30 | 40 | 30 | CM | 16.533 | 8.16 | KG | 36000 | CMQ | [12 empty] | 1 | UN | 5706567010982 | 36 | 25 | 26 | CM | 18.4 | 8.16 | KG | 23400 | CMQ | 8538909999
NSYECB1M153 | Tabela de Preços de Equipamentos e sistemas de distribuição de energia de Baixa Tensão | 18/05/2026 | Modificação | Ligação da faixa de terra com 87 pontos - M5 - comprimento de 1 m | EN1 | CUE | 119490 | PanelSeT S FS Accessor | Power Products | PPUES | GENERAL PURPOSE | 3 - INDUSTRY GENERAL PURPOSE | UEC | UEC | EK | UE - TRANSVERSAL ACCESSORIES OF ENCLOSURES. | EKUEC | 195.615 | EUR | 1 | UN | 3606480148705 | A4 | 1 | 4 | 121 | 4 | CM | 956 | 956 | G | 1936 | CMQ | 150 | UN | 73606480148704 | 95 | 120 | 100 | CM | 163.6 | 956 | KG | 1140000 | CMQ | [12 empty] | 5 | UN |  | 0 | 0 | 0 |  | 4.78 | 956 | KG | 9.6 | DMQ | 1 | UN | 3606480148705 | 4 | 120 | 4 | CM | 956 | 956 | G | 1920 | CMQ | 7419809098
NSYAMRD19357TB | Tabela de Preços de Equipamentos e sistemas de distribuição de energia de Baixa Tensão | 18/05/2026 | Modificação | Symmetrical DIN rail, H35xD7.5 mm Length: 168 mm, for boxes of 175 mm (Internal) | EN1 | CUE | 130500 | PanelSeT P IB TBS TBP | Power Products | PPUES | GENERAL PURPOSE | 3 - INDUSTRY GENERAL PURPOSE | UEB | UEB | EB | UE - PLS, TBP, TBS, SL INDUSTRIAL BOXES. | EBUEB | 7.344 | EUR | 1 | UN | 3606480166242 | C4 | 10 | 0.2 | 24.5 | 20.5 | CM | 62 | 62 | G | 100.45 | CMQ | 2000 | UN |  | 500 | 1250 | 1000 | MM | 122.4 | 62 | KG | 625 | DMQ | 100 | UN |  | 200 | 400 | 300 | MM | 6.12 | 62 | KG | 24 | DMQ | 10 | UN |  | 20 | 260 | 200 | MM | 0.56 | 62 | KG | 1.04 | DMQ | 10 | UN |  | 20 | 260 | 200 | MM | 0.56 | 62 | KG | 1.04 | DMQ | 7326909890
METSECTV35006 | Tabela de Preços de Equipamentos e sistemas de distribuição de energia de Baixa Tensão | 18/05/2026 | Modificação | LVCT - TC de núcleo sólido 3 em 1 RJ45 - 35mm entraxe - 60A : 0.333V saída | BT7 | DBT | 107955 | CURRENT TRANSFORMERS | Digital Energy | DPLVP | GENERAL PURPOSE | 2 - SMALL & MED BUILDING GENERAL PURPOSE | EMM | EMM | PW | METERS, INSULATION MONITORING & ENERGY SERVERS | PWEMM | 149.915 | EUR | 1 | UN | 3606481279125 | C | 1 | 7.2 | 15 | 10 | CM | 482 | 482 | G | 1080 | CMQ | [12 empty] | 27 | UN | 43606481279123 | 30 | 40 | 30 | CM | 13.538 | 482 | KG | 36 | DMQ | [12 empty] | 1 | UN | 3606481279125 | 7.2 | 15 | 10 | CM | 482 | 482 | G | 1080 | CMQ | 8504312190
C16F44V160 | Tabela de Preços de Equipamentos e sistemas de distribuição de energia de Baixa Tensão | 18/05/2026 | Modificação | ComPacT DISJUNTOR NSX160F 36kA CA 4P4D 160A 4,2 | BT4 | DBT | 191790 | COMPACT NSX | Power Products | PPCCB | GENERAL PURPOSE | 2 - SMALL & MED BUILDING GENERAL PURPOSE | CCN | CCN | 01 | NSX | 01CCN | 2262.905 | EUR | 1 | UN | 3606481993489 | C | 1 | 14.2 | 19.3 | 14.7 | CM | 2.548 | 2.33 | KG | 4028.682 | CMQ | [12 empty] | 4 | UN | 13606481993486 | 30 | 40 | 30 | CM | 10.752 | 2.33 | KG | 36 | DMQ | [12 empty] | 1 | UN | 3606481993489 | 14.2 | 19.3 | 14.7 | CM | 2.59 | 2.33 | KG | 4028.682 | CMQ | 8536209090
M9F14316 | Tabela de Preços de Equipamentos e sistemas de distribuição de energia de Baixa Tensão | 18/05/2026 | Modificação | Multi9 - Disjuntor C60H, 3P, 16A, curva C, 15kA (IEC/EN 60947-2) | BT1 | RPT | 190621 | MULTI9 | Power Products | PPCFD | GENERAL PURPOSE | 2 - SMALL & MED BUILDING GENERAL PURPOSE | FTD | FTD | D9 | MULTI9 PROTECTION FOR OEM | D9FTD | 160.75 | EUR | 1 | UN | 3606480577307 | C | 1 | 7.5 | 8.5 | 5.4 | CM | 330 | 330 | G | 344.25 | CMQ | [12 empty] | 24 | UN | 43606480577305 | 30 | 40 | 30 | CM | 8665 | 330 | G | 36 | DMQ | 4 | UN | 13606480577304 | 77 | 225 | 90 | MM | 1365 | 330 | G | 1559.25 | CMQ | 1 | UN | 3606480577307 | 75 | 85 | 54 | MM | 330 | 330 | G | 344250 | MMQ | 8536201090
SXWSWSCEXT0100 | Tabela de Preços de Soluções de Conectividade | 18/05/2026 | Modificação | Extension, EcoStruxure Building Operation, SNMP | GE1 | PRO | 117135 | ECOSTRUXURE BLDG OPRTN | Digital Energy | DBPRD | PROGRAMABLE | 6 - CRITICAL & SPECIALIZED BUILDING PROGRAMMABLE | BMS | BMS | HV | BMS CONTROLLERS & SYSTEMS | HVBMS | 3081.85 | EUR | 1 | UN | 3606485868844 | C | 1 | 1 | 1 | 1 | CM | 1 | 1 | G | 1 | CMQ | [36 empty] | 1 | UN | 3606485868844 | 1 | 1 | 1 | CM | 1 | 1 | G | 1 | CMQ | 0000000000
HRCEP14R | Tabela de Preços de Soluções de Conectividade | 18/05/2026 | Modificação | Hotel Room Expansion Module - 14 I/O | GE1 | PRO | 186969 | ROOM CONTROLLERS | Digital Energy | DBPRD | GENERAL PURPOSE | 2B- BUILDING MANAGEMENT OFFER GENERAL PURPOSE | FDB | FDB | FD | FIELD DEVICES BMS | FDFDB | 260.33 | EUR | 1 | UN | 3606481155566 | C4 | 1 | 18.4 | 13.2 | 9.4 | CM | 260 | 260 | G | 2283.072 | CMQ | [12 empty] | 2 | UN |  | 15 | 40 | 15 | CM | 731 | 260 | G | 9000 | CMQ | [12 empty] | 1 | UN | 3606481155566 | 13.5 | 19 | 9 | CM | 253 | 260 | G | 2308.5 | CMQ | 8538909999
K50B002AP | Tabela de Preços de Automação e Controlo | 18/05/2026 | Modificação | interruptor de came - 2-pólos - 60° - 50 A – montagens com parafusos | AC3 | ACI | 100347 | Rotary CAM switch | Industrial Control | IDSIG | GENERAL PURPOSE | 3 - INDUSTRY GENERAL PURPOSE | CTS | CTS | MP | PUSHBUTTONS | MPCTS | 207.36 | EUR | 1 | UN | 3389110080780 | B | 1 | 7.2 | 11.5 | 7.2 | CM | 208 | 208 | G | 596.16 | CMQ | [12 empty] | 30 | UN | 23389110080784 | 30 | 40 | 30 | CM | 6.953 | 208 | KG | 36000 | CMQ | [12 empty] | 1 | UN | 3389110080780 | 11.5 | 7.2 | 7.2 | CM | 208 | 208 | G | 596.16 | CMQ | 8536508000
15335 | Tabela de Preços de Equipamentos e sistemas de distribuição de energia de Baixa Tensão | 18/05/2026 | Modificação | Interruptor horário IH 18mm 24h SRM 1C 16A | BT1 | RPT | 191004 | DIN SAE | Power Products | PPCFD | GENERAL PURPOSE | 1 - RESIDENTIAL GENERAL PURPOSE | CLD | CLD | DZ | CONNECTED LIVING TIMER | DZCLD | 62.62 | EUR | 1 | UN | 3303430153351 | A | 1 | 2.1 | 9.9 | 7.1 | CM | 82 | 82 | G | 147.609 | CMQ | [12 empty] | 100 | UN | 53303430153356 | 30 | 40 | 30 | CM | 8.695 | 82 | KG | 36000 | CMQ | [12 empty] | 1 | UN | 3303430153351 | 2.1 | 9.9 | 7.1 | CM | 82 | 82 | G | 147.609 | CMQ | 9107000090
NSYSPS4100 | Tabela de Preços de Equipamentos e sistemas de distribuição de energia de Baixa Tensão | 18/05/2026 | Modificação | Spacial SF/SM side panel plinth - 100x400 mm | EN1 | CUE | 119490 | PanelSeT S FS Accessor | Power Products | PPUES | GENERAL PURPOSE | 3 - INDUSTRY GENERAL PURPOSE | UEA | UEA | EA | UE - FLOOR STANDING ENCLOSURES, SF, SM, AND SFP, IN STEEL. | EAUEA | 66.3435 | EUR | 1 | UN | 3606485126616 | C | 1 | 6 | 25.5 | 11.5 | CM | 1.048 | 1.045 | KG | 1759.5 | CMQ | 600 | UN | 73606485126615 | 1030 | 1270 | 1030 | MM | 637.2 | 1.045 | KG | 1347.34 | DMQ | [24 empty] | 1 | UN | 3606485126616 | 60 | 255 | 115 | MM | 1.045 | 1.045 | KG | 1.76 | DMQ | 7326909890
FFS06725276 | Tabela de Preços de Soluções de Conectividade | 18/05/2026 | Modificação | Suporte universal do detetor de feixe | GE1 | PRO | 117115 | FIRE PRODUCTS | Digital Energy | DBPRD | GENERAL PURPOSE | 2B- BUILDING MANAGEMENT OFFER GENERAL PURPOSE | FDF | FDF | FF | FIELD DEVICES FIRE | FFFDF | 292.4 | EUR | 1 | UN | 6430030848824 | C | 1 | 15.2 | 8.2 | 14.4 | CM | 200 | 3.4 | G | 1794.816 | CMQ | [36 empty] | 1 | UN | 6430030848824 | 15 | 30 | 20 | CM | 3.5 | 3.4 | KG | 9000 | CMQ | 7326909890
BMH1403P17F2A | Tabela de Preços de Automação e Controlo | 18/05/2026 | Modificação | servo motor BMH - 24 Nm - 4000 rpm - keyed shaft - with brake - IP54 | AC2 | ACI | 132912 | SERVO MOTORS | Discrete Automation | IDMST | PROGRAMABLE | 7 - INDUSTRY PROGRAMMABLE | AAM | AAM | DV | MOTION | DVAAM | 2520.9 | EUR | 1 | UN | 3606485208435 | C | 1 | 26 | 60 | 20 | CM | 18.53 | 18.5 | KG | 31200 | CMQ | [36 empty] | 1 | UN | 3606485208435 | 2.6 | 2 | 6 | DM | 18.83 | 18.5 | KG | 31.2 | DMQ | 8501522089
NSYAZ3PLA | Tabela de Preços de Equipamentos e sistemas de distribuição de energia de Baixa Tensão | 18/05/2026 | Modificação | Dispositivo de acoplamento para instal.ver.PLA+NSYZNPLAxx em 900m pedestal NSYZHPLA D320mm | EN1 | CUE | 120241 | PanelSeT P Accessories | Power Products | PPUES | GENERAL PURPOSE | 3 - INDUSTRY GENERAL PURPOSE | UEA | UEA | PA | UE - FLOOR STANDING ENCLOSURES PLA IN POLYESTER. | PAUEA | 200.5493 | EUR | 1 | UN | 3606480194931 | A4 | 1 | 10.5 | 28.5 | 10.5 | CM | 1.084 | 1.084 | KG | 3142.125 | CMQ | 200 | UN | 73606480194930 | 800 | 1200 | 1000 | MM | 245 | 1.084 | KG | 960 | DMQ | 1 | UN |  | 105 | 285 | 105 | MM | 1.084 | 1.084 | KG | 4.2 | DMQ | 1 | UN |  | 105 | 285 | 105 | MM | 1.084 | 1.084 | KG | 4.2 | DMQ | 1 | UN | 3606480194931 | 105 | 285 | 105 | MM | 1.084 | 1.084 | KG | 4.2 | DMQ | 7326909890
LV848029 | Tabela de Preços de Equipamentos e sistemas de distribuição de energia de Baixa Tensão | 18/05/2026 | Modificação | Circuit breaker Masterpact MTZ2 12H1 - 1250 A - 3P fixed - w/o Micrologic | BT8 | DBT | 145820 | MASTERPACT MTZ2-3 IEC | Power Products | PPACB | CONFIGURABLE | 4 - LARGE BUILDING CONFIGURABLE | ACB | ACB | PR | AIR CIRCUIT BREAKERS | PRACB | 8374.96 | EUR | 1 | UN | 3606480808258 | C | 1 | 29.5 | 37.5 | 30.5 | CM | 47.252 | 47.252 | KG | 33740.625 | CMQ | [36 empty] | 1 | UN | 3606480808258 | 3.05 | 3.75 | 2.95 | DM | 47.252 | 47.252 | KG | 33.741 | DMQ | 8536209090
LV948195 | Tabela de Preços de Equipamentos e sistemas de distribuição de energia de Baixa Tensão | 18/05/2026 | Modificação | MTZ3 50 H1 - 5000 A - 4PFixo - N Direita | BT8 | DBT | 190406 | MTZ2-3 ACTIVE IEC | Power Products | PPACB | CONFIGURABLE | 4 - LARGE BUILDING CONFIGURABLE | ACB | ACB | 06 | MTZ ACTIVE OFFER | 06ACB | 109313.57 | EUR | 1 | UN | 3606486812983 | C | 1 | 2 | 2 | 1 | CM | 10 | 10 | G | 4 | CMQ | [36 empty] | 1 | UN | 3606486812983 | 2 | 2 | 1 | CM | 10 | 10 | G | 4 | CMQ | 8536209090
XVR13B04 | Tabela de Preços de Automação e Controlo | 18/05/2026 | Modificação | 130mm baliza giratoria red 24vdc | AC3 | ACI | 135281 | Beacon | Industrial Control | IDSIG | GENERAL PURPOSE | 3 - INDUSTRY GENERAL PURPOSE | CTS | CTS | IB | TOWER LIGHTS & BEACONS | IBCTS | 402.3 | EUR | 1 | UN | 3606480033292 | B | 1 | 18.7 | 26.6 | 18.7 | CM | 1.214 | 0.8 | KG | 9301.754 | CMQ | [12 empty] | 6 | UN | 23606480033296 | 30 | 60 | 40 | CM | 8.488 | 0.8 | KG | 72 | DMQ | [12 empty] | 1 | UN | 3606480033292 | 266 | 188 | 187 | MM | 1204 | 0.8 | G | 9351496 | MMQ | 8531807000
82356 | Tabela de Preços de Equipamentos e sistemas de distribuição de energia de Baixa Tensão | 18/05/2026 | Modificação | PratiKa wander plug - straight - 16 A - 3P - 20...25 V AC - IP67 | BT3 | RPT | 140900 | MUREVA | Power Products | PPCFD | GENERAL PURPOSE | 2 - SMALL & MED BUILDING GENERAL PURPOSE | FTC | FTC | PK | PK INDUSTRIAL PLUGS & SOCKETS | PKFTC | 19.92 | EUR | 1 | UN | 3303430823568 | C | 1 | 7.7 | 13.9 | 7.7 | CM | 170 | 170 | G | 824.131 | CMQ | [12 empty] | 30 | UN | 43303430823566 | 30 | 40 | 30 | CM | 6.173 | 170 | KG | 36000 | CMQ | 10 | UN | 23303430823562 | 1.18 | 2.75 | 2.1 | DM | 1.82 | 170 | KG | 6.815 | DMQ | 1 | UN | 3303430823568 | 0.77 | 1.39 | 0.77 | DM | 0.17 | 170 | KG | 0.824 | DMQ | 8536699099
XV6C54 | Tabela de Preços de Automação e Controlo | 18/05/2026 | Modificação | Módulo luminoso para Harmony XV6, Ø60 mm, vermelho, piscante | AC3 | ACI | 135280 | TOWER LIGHT | Industrial Control | IDSIG | GENERAL PURPOSE | 3 - INDUSTRY GENERAL PURPOSE | CTS | CTS | IB | TOWER LIGHTS & BEACONS | IBCTS | 125.3 | EUR | 1 | UN | 3606487129936 | C | 1 | 7.2 | 7.2 | 6.5 | CM | 66 | 66 | G | 336.96 | CMQ | [12 empty] | 60 | UN | 13606487129933 | 30 | 40 | 30 | CM | 4.521 | 66 | KG | 36 | DMQ | [12 empty] | 1 | UN | 3606487129936 | 6.5 | 7.25 | 7.25 | CM | 68 | 66 | G | 341.656 | CMQ | 8531807000
ZB5AP4 | Tabela de Preços de Automação e Controlo | 18/05/2026 | Modificação | Cabeça botão de pressão ø 22 vermelha - à face com proteção de silicone | AC3 | ACI | 100316 | DIAMETER 22 | Industrial Control | IDSIG | GENERAL PURPOSE | 3 - INDUSTRY GENERAL PURPOSE | CTS | CTS | MP | PUSHBUTTONS | MPCTS | 14.31 | EUR | 1 | UN | 3389110906677 | A | 1 | 4.5 | 5.4 | 3.4 | CM | 21 | 21 | G | 82.62 | CMQ | 2400 | UN |  | 75 | 80 | 60 | CM | 64.604 | 21 | KG | 360000 | CMQ | 300 | UN | 43389110906675 | 30 | 40 | 30 | CM | 6.778 | 21 | KG | 36000 | CMQ | 5 | UN |  | 7.2 | 41.2 | 4.7 | CM | 105 | 21 | G | 1394.208 | CMQ | 1 | UN | 3389110906677 | 4.5 | 5.4 | 3.4 | CM | 21 | 21 | G | 82.62 | CMQ | 8538909999
9001KP35L9 | Tabela de Preços de Automação e Controlo | 18/05/2026 | Modificação | Sinalizador ø 30 - azuis - 9s - ba ince escente 24 v ac / dc - ip66 | AC3 | ACI | 100301 | DIAMETER 30 | Industrial Control | IDSIG | GENERAL PURPOSE | 3 - INDUSTRY GENERAL PURPOSE | CTS | CTS | MP | PUSHBUTTONS | MPCTS | 138.51 | EUR | 1 | UN | 3389118041271 | C | 1 | 4.572 | 9.144 | 5.334 | CM | 226.796 | 226.796 | G | 222.995 | CMQ | [36 empty] | 1 | UN | 785901625896 | 4.572 | 9.144 | 5.334 | CM | 226.796 | 226.796 | G | 222.995 | CMQ | 8531807000
ZB4RTA2 | Tabela de Preços de Automação e Controlo | 18/05/2026 | Modificação | Cabeça do transmissor zb4r, tampa preta | AC3 | ACI | 100316 | DIAMETER 22 | Industrial Control | IDSIG | GENERAL PURPOSE | 3 - INDUSTRY GENERAL PURPOSE | CTS | CTS | MP | PUSHBUTTONS | MPCTS | 138.91 | EUR | 1 | UN | 3606480334498 | B | 1 | 3 | 8.4 | 5.6 | CM | 94 | 94 | G | 141.12 | CMQ | [12 empty] | 25 | UN | 43606480334496 | 15 | 40 | 15 | CM | 2.534 | 94 | KG | 9000 | CMQ | [12 empty] | 1 | UN | 3606480334498 | 3 | 8.4 | 5.6 | CM | 94 | 94 | G | 141.12 | CMQ | 8526920090
LC1D098ED | Tabela de Preços de Automação e Controlo | 18/05/2026 | Modificação | Contactor Tesys D - 4P(2 NA + 2 NF) - AC-1 - <= 440 V 20 A - 48 V CC bobina | BT2 | CUE | 187516 | TESYS DECA CONT. <115A | Power Products | PPCTR | GENERAL PURPOSE | 3 - INDUSTRY GENERAL PURPOSE | TCC | TCC | AC | TESYS CONTROL CONTACTOR | ACTCC | 164.455 | EUR | 1 | UN | 3389110403251 | C | 1 | 5.5 | 11.5 | 9.5 | CM | 548 | 548 | G | 600.875 | CMQ | [12 empty] | 15 | UN |  | 15 | 40 | 30 | CM | 5780 | 548 | G | 18 | DMQ | [12 empty] | 1 | UN | 3389110403251 | 84 | 92 | 45 | MM | 355 | 548 | G | 347760 | MMQ | 8536419089
SR71Q3NHL6Z7AR3CL | Tabela de Preços de Equipamentos e sistemas de distribuição de energia de Baixa Tensão | 18/05/2026 | Modificação | Cela SM AirSeT 24kV QM 200A 20 kA 1s, IAC 12,5 kA 1s, L= 375 mm, Comando manual CD2, BD 230 Vac, encrav. C4 | MT1 | MET | 180592 | SM AIRSET 24 | Power Systems | PSMVP | CONFIGURABLE | 4B - LARGE BUILDING & ELECTRICAL INTENSIVE | SSW | SSW | FW | SECONDARY SWITCHBOARDS | FWSSW | 11618 | EUR | 1 | UN | 3606487308072 | C4 | 0 | 200 | 120 | 80 | CM | 155 | 155 | KG | 1920000 | CMQ | [36 empty] | 1 | UN | 3606487308072 | 200 | 120 | 80 | CM | 155 | 155 | KG | 1920000 | CMQ | 8535301090
LV947372 | Tabela de Preços de Equipamentos e sistemas de distribuição de energia de Baixa Tensão | 18/05/2026 | Modificação | 2ª MX bobina de disparo, MasterPacT MTZ1/MTZ2/MTZ3 fixo com MicroLogic Active, 100/130VAC 50/60Hz, 100/130VDC | BT8 | DBT | 190410 | MTZ ACTIVE COILS | Power Products | PPACB | CONFIGURABLE | 4 - LARGE BUILDING CONFIGURABLE | ACB | ACB | 06 | MTZ ACTIVE OFFER | 06ACB | 288.435 | EUR | 1 | UN | 3606486826348 | C | 1 | 2 | 2 | 1 | CM | 10 | 10 | G | 4 | CMQ | [36 empty] | 1 | UN | 3606486826348 | 2 | 2 | 1 | CM | 10 | 10 | G | 4 | CMQ | 8536309000
A9MEM1591 | Tabela de Preços de Equipamentos e sistemas de distribuição de energia de Baixa Tensão | 18/05/2026 | Modificação | PowerTag Energy Rope 600A 3P/3P+N montagem Superior ou Inferior | BT7 | DBT | 180096 | POWERTAG ENERGY | Digital Energy | DPLVP | GENERAL PURPOSE | 2 - SMALL & MED BUILDING GENERAL PURPOSE | EMM | EMM | PW | METERS, INSULATION MONITORING & ENERGY SERVERS | PWEMM | 992.01 | EUR | 1 | UN | 3606481595294 | A | 1 | 8.2 | 20 | 17.5 | CM | 559 | 559 | G | 2870 | CMQ | [12 empty] | 7 | UN | 13606481595291 | 30 | 40 | 30 | CM | 4.424 | 559 | KG | 36000 | CMQ | [12 empty] | 1 | UN | 3606481595294 | 8.2 | 20 | 17.5 | CM | 564 | 559 | G | 2870 | CMQ | 9030337000
A9X21096 | Tabela de Preços de Equipamentos e sistemas de distribuição de energia de Baixa Tensão | 18/05/2026 | Modificação | Acti9 - Pack 12 tapa dentes de 3 módulos 18mm para pente de ligação | BT3 | RPT | 140892 | ACTI9 | Power Products | PPCFD | GENERAL PURPOSE | 2 - SMALL & MED BUILDING GENERAL PURPOSE | FTC | FTC | CO | MODULAR ENCLOSURES | COFTC | 19.075 | EUR | 1 | UN | 3606489443580 | A | 1 | 3.5 | 16.5 | 8 | CM | 66 | 66 | G | 462 | CMQ | [12 empty] | 60 | UN | 43606489443588 | 30 | 40 | 30 | CM | 4.48 | 66 | KG | 36000 | CMQ | 10 | UN |  | 1.2 | 2.3 | 3 | CM | 601 | 66 | KG | 8.28 | CMQ | 1 | UN | 3606489443580 | 3.5 | 16.5 | 8 | CM | 66 | 66 | G | 462 | CMQ | 3926909790
BMH1002P21A1A | Tabela de Preços de Automação e Controlo | 18/05/2026 | Modificação | servo motor BMH - 6.2 Nm - 6000 rpm - untapped shaft - without brake - IP65/IP67 | AC2 | ACI | 132912 | SERVO MOTORS | Discrete Automation | IDMST | PROGRAMABLE | 7 - INDUSTRY PROGRAMMABLE | AAM | AAM | DV | MOTION | DVAAM | 1350.23 | EUR | 1 | UN | 3606485200347 | C | 1 | 15.6 | 44.6 | 22.1 | CM | 5.22 | 4.92 | KG | 15376.296 | CMQ | 8 | UN |  | 75 | 60 | 80 | CM | 58.148 | 4.92 | KG | 360000 | CMQ | 2 | UN | 13606485200344 | 30 | 60 | 40 | CM | 12.537 | 4.92 | KG | 72000 | CMQ | [12 empty] | 1 | UN | 3606485200347 | 22 | 40 | 20 | CM | 5.22 | 4.92 | KG | 17600 | CMQ | 8501522089
A9C22813 | Tabela de Preços de Equipamentos e sistemas de distribuição de energia de Baixa Tensão | 18/05/2026 | Modificação | iCT16A 3NA 220/240VAC 50HZ | BT1 | RPT | 135006 | ACTI9 | Power Products | PPCFD | GENERAL PURPOSE | 2 - SMALL & MED BUILDING GENERAL PURPOSE | FTI | FTI | DI | ACTI9 PROTECTION DEVICES INDUSTRIAL | DIFTI | 95.78 | EUR | 1 | UN | 3606480088650 | B | 1 | 4 | 12 | 11 | CM | 226 | 226 | G | 528 | CMQ | [12 empty] | 36 | UN | 43606480088658 | 30 | 40 | 30 | CM | 9.097 | 226 | KG | 36000 | CMQ | 6 | UN | 13606480088657 | 13 | 25 | 12 | CM | 1.435 | 226 | KG | 3900 | CMQ | 1 | UN | 3606480088650 | 4 | 12.5 | 11 | CM | 227 | 226 | G | 550 | CMQ | 8536490099
ZBYF2166 | Tabela de Preços de Automação e Controlo | 18/05/2026 | Modificação | 30x40mm porta-etiqueta flush com etiquetas. "arr | AC3 | ACI | 100316 | DIAMETER 22 | Industrial Control | IDSIG | GENERAL PURPOSE | 3 - INDUSTRY GENERAL PURPOSE | CTS | CTS | MP | PUSHBUTTONS | MPCTS | 5.74 | EUR | 1 | UN | 3606489755133 | C | 1 | 11 | 15 | 0.1 | CM | 3 | 3 | G | 16.5 | CMQ | [36 empty] | 1 | UN | 3606489755133 | 0.1 | 15 | 11 | CM | 3 | 3 | G | 16.5 | CMQ | 3926909790
XB4BS9445 | Tabela de Preços de Automação e Controlo | 18/05/2026 | Modificação | Paragem de emergência, metal, cogumelo vermelho, Ø40, Ø22, desbloqueio da fechadura de gatilho, 1 NO + 1 NC | AC3 | ACI | 100316 | DIAMETER 22 | Industrial Control | IDSIG | GENERAL PURPOSE | 3 - INDUSTRY GENERAL PURPOSE | CTS | CTS | MP | PUSHBUTTONS | MPCTS | 118.02 | EUR | 1 | UN | 3389110887068 | A | 1 | 4.4 | 8.8 | 5.4 | CM | 158 | 158 | G | 209.088 | CMQ | [12 empty] | 80 | UN | 43389110887066 | 30 | 40 | 30 | CM | 13.21 | 158 | KG | 36000 | CMQ | [12 empty] | 1 | UN | 3389110887068 | 4.4 | 9.3 | 5.3 | CM | 160 | 158 | G | 216.876 | CMQ | 8536508000
33641 | Tabela de Preços de Equipamentos e sistemas de distribuição de energia de Baixa Tensão | 18/05/2026 | Modificação | 4 bornes de repartição + 1 tapa-bornes para 4 cabos (240 mm2) - 4P | BT8 | DBT | 181441 | NS 630B-3200 AUX & ACC | Power Products | PPCCB | CONFIGURABLE | 4 - LARGE BUILDING CONFIGURABLE | CCB | CCB | PL | COMPACT NS >= 630A | PLCCB | 1087.11 | EUR | 1 | UN |  | C | 1 | 14.6 | 29.2 | 19.4 | CM | 2.186 | 2.186 | KG | 8270.608 | CMQ | 12 | UN |  | 50 | 120 | 80 | CM | 40.78 | 2.186 | KG | 480000 | CMQ | 3 | UN | 40785901336417 | 30 | 60 | 40 | CM | 7.194 | 2.186 | KG | 72000 | CMQ | [12 empty] | 1 | UN | 785901000075 | 14.6 | 29.2 | 19.4 | CM | 2.201 | 2.186 | KG | 8270.608 | CMQ | 8536909500
XVGB3T | Tabela de Preços de Automação e Controlo | 18/05/2026 | Modificação | Baliza de sinalização monolítica, Harmony XVG, 60mm, verde laranja vermelho, luz fixa, montagem em tubo de alumínio, IP23, 24V CA/CC | AC3 | ACI | 146868 | EASY TOWER LIGHT | Industrial Control | IDSIG | GENERAL PURPOSE | 3 - INDUSTRY GENERAL PURPOSE | CTS | CTS | IB | TOWER LIGHTS & BEACONS | IBCTS | 94.46 | EUR | 1 | UN | 3606480390043 | A | 1 | 9 | 57 | 14 | CM | 606 | 390 | G | 7182 | CMQ | 30 | UN |  | 75 | 80 | 60 | CM | 27.2 | 390 | KG | 360000 | CMQ | 8 | UN | 13606480390040 | 30 | 60 | 40 | CM | 5.3 | 390 | KG | 72000 | CMQ | [12 empty] | 1 | UN | 3606480390043 | 15.8 | 8.5 | 13 | CM | 496 | 390 | G | 1745.9 | CMQ | 8531807000
XB4FKCUST01 | Tabela de Preços de Automação e Controlo | 18/05/2026 | Modificação | Flush ill sw cim 2pos 24v 1no 1nc | AC3 | ACI | 100316 | DIAMETER 22 | Industrial Control | IDSIG | GENERAL PURPOSE | 3 - INDUSTRY GENERAL PURPOSE | CTS | CTS | MP | PUSHBUTTONS | MPCTS | 132.02 | EUR | 1 | UN | 3606481820617 | C | 1 | 86 | 43 | 52 | CM | 136 | 136 | G | 192296 | CMQ | [36 empty] | 1 | UN | 3606481820617 | 86 | 43 | 52 | CM | 136 | 136 | G | 192296 | CMQ | 8536508000
ZBYF2101 | Tabela de Preços de Automação e Controlo | 18/05/2026 | Modificação | Legendaa suporte 40 x 50 mm para montagem embutida cabeças, de plástico, com a legendaa de 8 x 27 mm, não marcado | AC3 | ACI | 100316 | DIAMETER 22 | Industrial Control | IDSIG | GENERAL PURPOSE | 3 - INDUSTRY GENERAL PURPOSE | CTS | CTS | MP | PUSHBUTTONS | MPCTS | 4 | EUR | 1 | UN | 3606481340627 | C | 10 | 17 | 1.33 | 2 | CM | 2 | 2 | G | 45.22 | CMQ | [12 empty] | 800 | UN | 43606481340625 | 15 | 40 | 30 | CM | 2.647 | 2 | KG | 18 | DMQ | 10 | UN | 13606481340624 | 17 | 12 | 2 | CM | 21 | 2 | G | 408 | CMQ | 10 | UN | 13606481340624 | 17 | 12 | 2 | CM | 21 | 2 | G | 408 | CMQ | 3925908000
NSYSFND226T | Tabela de Preços de Equipamentos e sistemas de distribuição de energia de Baixa Tensão | 18/05/2026 | Modificação | porta transparente, PanelSeT SFN, Spacial SM, para invólucro elétrico H2200 W600mm | EN1 | CUE | 119428 | PanelSeT S FS SFN | Power Products | PPUES | GENERAL PURPOSE | 3 - INDUSTRY GENERAL PURPOSE | UEP | UEP | FS | UE - FLOOR STANDING STEEL SFN ENCLOSURES. | FSUEP | 1083.817 | EUR | 1 | UN | 3606486378380 | C4 | 0 | 221 | 59 | 5.5 | CM | 20 | 20 | KG | 71714.5 | CMQ | 32 | UN |  | 107 | 120 | 223.5 | CM | 798 | 20 | KG | 2869740 | CMQ | [24 empty] | 1 | UN |  | 5.5 | 220 | 59 | CM | 23 | 20 | KG | 71390 | CMQ | 9403991090
NU800418 | Tabela de Preços de Equipamentos e sistemas de distribuição de energia de Baixa Tensão | 18/05/2026 | Modificação | Nova Unica - Caixa de superfície 2 elem. - Studio Branco | IS1 | RPT | 181958 | NEW UNICA | Home Solutions | HSCWD | GENERAL PURPOSE | 1 - RESIDENTIAL GENERAL PURPOSE | CLD | CLD | DU | CONNECTED LIVING UNICA | DUCLD | 11.07 | EUR | 1 | UN | 3606489458355 | A | 1 | 4 | 17.4 | 8.3 | CM | 89 | 89 | G | 577.68 | CMQ | 180 | UN | 73606489458354 | 80 | 60 | 80 | CM | 32.444 | 89 | KG | 384000 | CMQ | 45 | UN | 43606489458353 | 30 | 60 | 40 | CM | 5.986 | 89 | KG | 0.072 | MTQ | 5 | UN | 13606489458352 | 12 | 26 | 17.5 | CM | 580 | 89 | G | 5.46 | DMQ | 1 | UN | 3606489458355 | 4 | 17.4 | 8.3 | CM | 89 | 89 | G | 577.68 | CMQ | 3926909790
A9Q11340 | Tabela de Preços de Equipamentos e sistemas de distribuição de energia de Baixa Tensão | 18/05/2026 | Modificação | Acti9 Vigi iC60 - Bloco diferencial - 3P - 40A - 30mA - Classe AC | BT1 | RPT | 135006 | ACTI9 | Power Products | PPCFD | GENERAL PURPOSE | 2 - SMALL & MED BUILDING GENERAL PURPOSE | FTI | FTI | DI | ACTI9 PROTECTION DEVICES INDUSTRIAL | DIFTI | 391.46 | EUR | 1 | UN | 3606480393471 | A | 1 | 8.6 | 14.6 | 12 | CM | 276 | 276 | G | 1506.72 | CMQ | [12 empty] | 15 | UN | 43606480393479 | 30 | 40 | 30 | CM | 4.75 | 276 | KG | 36000 | CMQ | [12 empty] | 1 | UN | 3606480393471 | 8.6 | 14.6 | 12 | CM | 276 | 276 | G | 1506.72 | CMQ | 8536201090
XB7NW37B1 | Tabela de Preços de Automação e Controlo | 18/05/2026 | Modificação | Botão de pressão monolítico iluminado, plástico, transparente, ø22, led integral, retorno por mola, 24 v ac/dc, 1 não | AC3 | ACI | 100316 | DIAMETER 22 | Industrial Control | IDSIG | GENERAL PURPOSE | 3 - INDUSTRY GENERAL PURPOSE | CTS | CTS | MP | PUSHBUTTONS | MPCTS | 22.44 | EUR | 1 | UN | 3606480470943 | B | 10 | 3.2 | 6 | 3.2 | CM | 24 | 23 | G | 61.44 | CMQ | [12 empty] | 100 | UN |  | 15 | 40 | 15 | CM | 2725 | 23 | G | 9 | DMQ | 10 | UN | 23606480470947 | 60 | 32 | 32 | MM | 250 | 23 | G | 61440 | MMQ | 10 | UN | 23606480470947 | 60 | 32 | 32 | MM | 250 | 23 | G | 61440 | MMQ | 8536508000
NSYCU1K5RDG | Tabela de Preços de Equipamentos e sistemas de distribuição de energia de Baixa Tensão | 18/05/2026 | Modificação | Unidade de climatização conectada de tecto, Climasys CU, 1k5W, 230V, 50/60Hz, IP54 | EN1 | CUE | 108902 | ClimaSys Cooling | Power Products | PPUES | GENERAL PURPOSE | 3 - INDUSTRY GENERAL PURPOSE | UET | UET | CL | EU - ADVANCED THERMAL MANAGEMENT COMMUNICABLE COOLING UNITS. | CLUET | 5642.538 | EUR | 1 | UN | 3606486055434 | C | 0 | 46 | 62 | 49 | CM | 38 | 38 | KG | 139748 | CMQ | 4 | UN |  | 590 | 1200 | 800 | MM | 166 | 38 | KG | 566.4 | DMQ | [24 empty] | 1 | UN | 3606486055434 | 460 | 620 | 490 | MM | 38 | 38 | KG | 139.748 | DMQ | 8415101010
NSYTRAB510 | Tabela de Preços de Equipamentos e sistemas de distribuição de energia de Baixa Tensão | 18/05/2026 | Modificação | PENT REF ENCAIX 1-10 P/ BORN 2 | BT6 | DBT | 108693 | LINERGY MULTISTAND T.B | Power Products | PPLVS | GENERAL PURPOSE | 2 - SMALL & MED BUILDING GENERAL PURPOSE | LVE | LVE | L3 | LINERGY | L3LVE | 1.235 | EUR | 1 | UN | 3606480534690 | C | 10 | 0.5 | 5.2 | 1 | CM | 0.9 | 0.9 | G | 2.6 | CMQ | [12 empty] | 2400 | UN | 43606480534698 | 30 | 40 | 30 | CM | 3.812 | 0.9 | KG | 36000 | CMQ | 10 | UN | 23606480534694 | 0.5 | 5.5 | 6 | CM | 14 | 0.9 | G | 16.5 | CMQ | 10 | UN | 23606480534694 | 0.5 | 5.5 | 6 | CM | 14 | 0.9 | G | 16.5 | CMQ | 3926909790
19016 | Tabela de Preços de Equipamentos e sistemas de distribuição de energia de Baixa Tensão | 18/05/2026 | Modificação | bloco diferencial Vigi NG125, classe A, 4P, 63A, 300mA | BT1 | RPT | 135006 | ACTI9 | Power Products | PPCFD | GENERAL PURPOSE | 2 - SMALL & MED BUILDING GENERAL PURPOSE | FTI | FTI | DI | ACTI9 PROTECTION DEVICES INDUSTRIAL | DIFTI | 590.89 | EUR | 1 | UN | 3303430190165 | A | 1 | 9.5 | 26 | 13.5 | CM | 520 | 520 | G | 3334.5 | CMQ | [12 empty] | 8 | UN | 43303430190163 | 30 | 40 | 30 | CM | 4.655 | 520 | KG | 36000 | CMQ | [12 empty] | 1 | UN | 3303430190165 | 9.5 | 26 | 13.5 | CM | 520 | 520 | G | 3334.5 | CMQ | 8536303000
LC1D95F7 | Tabela de Preços de Automação e Controlo | 18/05/2026 | Modificação | Contactor Tesys D - 3P(3 NA) - AC-3 - <= 440 V 95 A - 110 V CA 50/60 Hz bobina | BT2 | CUE | 187516 | TESYS DECA CONT. <115A | Power Products | PPCTR | GENERAL PURPOSE | 3 - INDUSTRY GENERAL PURPOSE | TCC | TCC | AC | TESYS CONTROL CONTACTOR | ACTCC | 734.995 | EUR | 1 | UN | 3389110451177 | A | 1 | 14 | 10 | 13.5 | CM | 1.554 | 1.554 | KG | 1890 | CMQ | 80 | UN |  | 75 | 80 | 60 | CM | 133.7 | 1.554 | KG | 360000 | CMQ | 5 | UN | 43389110451175 | 15 | 40 | 30 | CM | 8.11 | 1.554 | KG | 18000 | CMQ | [12 empty] | 1 | UN | 3389110451177 | 9.4 | 14 | 13.4 | CM | 1.554 | 1.554 | KG | 1763.44 | CMQ | 8536490099
MG900-SD | Tabela de Preços de Soluções de Conectividade | 18/05/2026 | Modificação | SpaceLogic MG900-SR Actuator for Globe Valves, Multi-Signal Control, Spring Return DOWN, 24Vac/dc, Terminal Block Connection, 900N, IP54 | GE1 | PRO | 191549 | GLOBE VALVES AND ACT. | Digital Energy | DBPRD | GENERAL PURPOSE | 2B- BUILDING MANAGEMENT OFFER GENERAL PURPOSE | FDB | FDB | FD | FIELD DEVICES BMS | FDFDB | 593.2 | EUR | 1 | UN | 7332552013331 | C | 1 | 23.2 | 31.4 | 22.6 | CM | 3.56 | 3 | KG | 16463.648 | CMQ | [36 empty] | 1 | UN | 7332552013331 | 23 | 22.5 | 31.5 | CM | 3.601 | 3 | KG | 16301.25 | CMQ | 8501109990
13975 | Tabela de Preços de Equipamentos e sistemas de distribuição de energia de Baixa Tensão | 18/05/2026 | Modificação | Quadro estanque, Mini Mureva, IP65, 1x3 módulos | BT3 | RPT | 140900 | MUREVA | Power Products | PPCFD | GENERAL PURPOSE | 2 - SMALL & MED BUILDING GENERAL PURPOSE | FTC | FTC | CO | MODULAR ENCLOSURES | COFTC | 32.705 | EUR | 1 | UN | 3303430139751 | A | 1 | 8 | 10 | 15 | CM | 256 | 256 | G | 1200 | CMQ | 480 | UN | 73303430139750 | 80 | 120 | 80 | CM | 144.96 | 256 | KG | 768000 | CMQ | [12 empty] | 20 | UN | 23303430139755 | 22.5 | 40 | 34.5 | CM | 5.54 | 256 | KG | 31050 | CMQ | 1 | UN | 3303430139751 | 8 | 10 | 15 | CM | 256 | 256 | G | 1200 | CMQ | 9403700000
M9F11420 | Tabela de Preços de Equipamentos e sistemas de distribuição de energia de Baixa Tensão | 18/05/2026 | Modificação | Multi9 - Disjuntor C60N, 4P, 20A, curva C, 10kA (IEC/EN 60947-2) | BT1 | RPT | 190621 | MULTI9 | Power Products | PPCFD | GENERAL PURPOSE | 2 - SMALL & MED BUILDING GENERAL PURPOSE | FTD | FTD | D9 | MULTI9 PROTECTION FOR OEM | D9FTD | 123.105 | EUR | 1 | UN | 3606480576522 | B | 1 | 7.5 | 8.5 | 7.2 | CM | 424 | 424 | G | 459 | CMQ | [12 empty] | 36 | UN | 43606480576520 | 30 | 40 | 30 | CM | 16.318 | 424 | KG | 36 | DMQ | 3 | UN | 13606480576529 | 0.8 | 2.2 | 0.88 | DM | 1.315 | 424 | KG | 1.549 | DMQ | 1 | UN | 3606480576522 | 0.75 | 0.85 | 0.72 | DM | 0.424 | 424 | KG | 0.459 | DMQ | 8536201090
SHO2XA2H | Tabela de Preços de Soluções de Conectividade | 18/05/2026 | Modificação | Sensor de humidade, Sensores de Spacelogic, Série SHO2, temperatura, saída analógica, termístor 10K T3 | GE1 | PRO | 179535 | SENSORS - PLANT ROOM | Digital Energy | DBPRD | GENERAL PURPOSE | 2B- BUILDING MANAGEMENT OFFER GENERAL PURPOSE | FDB | FDB | FD | FIELD DEVICES BMS | FDFDB | 396.86 | EUR | 1 | UN | 3606485849409 | C | 1 | 8.636 | 22.352 | 14.732 | CM | 385.553 | 385.553 | G | 2843.746 | CMQ | [12 empty] | 4 | UN | 13606485849406 | 30 | 40 | 30 | CM | 2.02 | 385.553 | KG | 36 | DMQ | [12 empty] | 1 | UN | 3606485849409 | 13.72 | 21.84 | 14.48 | CM | 505 | 385.553 | G | 4338.86 | CMQ | 9025804089
BMH1002P11F2A | Tabela de Preços de Automação e Controlo | 18/05/2026 | Modificação | servo motor BMH - 6.2 Nm - 6000 rpm - keyed shaft - with brake - IP54 | AC2 | ACI | 132912 | SERVO MOTORS | Discrete Automation | IDMST | PROGRAMABLE | 7 - INDUSTRY PROGRAMMABLE | AAM | AAM | DV | MOTION | DVAAM | 1605.02 | EUR | 1 | UN | 3606485200453 | C | 1 | 15.6 | 44.6 | 22.1 | CM | 6.68 | 6.38 | KG | 15376.296 | CMQ | [12 empty] | 1 | UN |  | 30 | 60 | 40 | CM | 7.832 | 6.38 | KG | 72000 | CMQ | [12 empty] | 1 | UN | 3606485200453 | 220 | 400 | 200 | MM | 6680 | 6.38 | G | 17600 | CMQ | 8501522089
LVS03245 | Tabela de Preços de Equipamentos e sistemas de distribuição de energia de Baixa Tensão | 18/05/2026 | Modificação | Espelho G/P Inversor NSX250 Vert. Rot. | BT6 | DBT | 176130 | PRISMASET COM.ACCESS | Power Products | PPLVS | GENERAL PURPOSE | 2 - SMALL & MED BUILDING GENERAL PURPOSE | LVE | LVE | L1 | PRISMASET IP40 | L1LVE | 116.935 | EUR | 1 | UN | 3606481872234 | C | 1 | 3 | 51.5 | 26.5 | CM | 763 | 763 | G | 4094.25 | CMQ | 30 | UN | 73606481872233 | 35 | 120 | 80 | CM | 23.82 | 763 | KG | 336 | DMQ | 10 | UN | 13606481872231 | 17 | 53 | 27 | CM | 7.883 | 763 | KG | 24327 | CMQ | [12 empty] | 1 | UN | 3606481872234 | 3 | 51.5 | 26.5 | CM | 763 | 763 | G | 4094.25 | CMQ | 7326909890
LVS08498 | Tabela de Preços de Equipamentos e sistemas de distribuição de energia de Baixa Tensão | 18/05/2026 | Modificação | Placa passa cabos P IP30 L800 P400 | BT6 | DBT | 175795 | PRISMASET P STRUCT | Power Products | PPLVS | GENERAL PURPOSE | 2 - SMALL & MED BUILDING GENERAL PURPOSE | LVE | LVE | L1 | PRISMASET IP40 | L1LVE | 277.08 | EUR | 1 | UN | 3606481884480 | C | 1 | 3.5 | 72.5 | 21 | CM | 4.059 | 4.059 | KG | 5328.75 | CMQ | 60 | UN | 73606481884489 | 105 | 120 | 80 | CM | 243.6 | 4.059 | KG | 1008 | DMQ | 5 | UN | 13606481884487 | 16.5 | 81 | 53.5 | CM | 21.75 | 4.059 | KG | 71502.75 | CMQ | [12 empty] | 1 | UN | 3606481884480 | 3 | 73 | 21 | CM | 4.06 | 4.059 | KG | 4599 | CMQ | 7326909890
C63V45E630 | Tabela de Preços de Equipamentos e sistemas de distribuição de energia de Baixa Tensão | 18/05/2026 | Modificação | ComPacT DISJUNTOR NSX630HB1 75kA CA 4P 630A 5.3E | BT4 | DBT | 191790 | COMPACT NSX | Power Products | PPCCB | GENERAL PURPOSE | 2 - SMALL & MED BUILDING GENERAL PURPOSE | CCN | CCN | 01 | NSX | 01CCN | 17306.325 | EUR | 1 | UN | 3606481989130 | C | 1 | 15.2 | 29.2 | 20.3 | CM | 8.08 | 8.08 | KG | 9009.952 | CMQ | [12 empty] | 1 | UN |  | 30 | 40 | 30 | CM | 8.02 | 8.08 | KG | 36000 | CMQ | [12 empty] | 1 | UN | 3606481989130 | 15.2 | 29.2 | 20.3 | CM | 8.08 | 8.08 | KG | 9009.952 | CMQ | 8536209090
MUR39106 | Tabela de Preços de Equipamentos e sistemas de distribuição de energia de Baixa Tensão | 18/05/2026 | Modificação | Mureva Styl - Adaptador com tampa Unica - IP44 - Branco | IS1 | RPT | 181952 | MUREVA | Home Solutions | HSCWD | GENERAL PURPOSE | 1 - RESIDENTIAL GENERAL PURPOSE | CLD | CLD | DW | CONNECTED LIVING WATERPROOF | DWCLD | 11.5 | EUR | 1 | UN | 3606480789946 | C | 1 | 3 | 7.5 | 7.5 | CM | 35 | 35 | G | 168.75 | CMQ | 240 | UN |  | 45 | 120 | 80 | CM | 27.616 | 35 | KG | 768000 | CMQ | 60 | UN | 43606480789944 | 30 | 60 | 40 | CM | 3.48 | 35 | KG | 72000 | CMQ | 10 | UN | 13606480789943 | 8 | 39.5 | 16 | CM | 442 | 35 | G | 5056 | CMQ | 1 | UN | 3606480789946 | 3 | 7.5 | 7.5 | CM | 35 | 35 | G | 168.75 | CMQ | 3925908000
NSYSFND224 | Tabela de Preços de Equipamentos e sistemas de distribuição de energia de Baixa Tensão | 18/05/2026 | Modificação | Porta simples, PanelSeT SFN, Spacial SM, para invólucro elétrico H2200 W400mm | EN1 | CUE | 119428 | PanelSeT S FS SFN | Power Products | PPUES | GENERAL PURPOSE | 3 - INDUSTRY GENERAL PURPOSE | UEP | UEP | FS | UE - FLOOR STANDING STEEL SFN ENCLOSURES. | FSUEP | 628.082 | EUR | 1 | UN | 3606486378182 | C4 | 0 | 6 | 222.1 | 38 | CM | 19 | 19 | KG | 50638.8 | CMQ | 48 | UN |  | 107 | 120 | 223.5 | CM | 1070 | 19 | KG | 2869740 | CMQ | [24 empty] | 1 | UN |  | 5.5 | 220 | 39 | CM | 21 | 19 | KG | 47190 | CMQ | 9403991090
C25R32M220 | Tabela de Preços de Equipamentos e sistemas de distribuição de energia de Baixa Tensão | 18/05/2026 | Modificação | ComPacT DISJUNTOR NSX250R 200kA CA 3P 220A 2.2M | BT4 | DBT | 191790 | COMPACT NSX | Power Products | PPCCB | GENERAL PURPOSE | 2 - SMALL & MED BUILDING GENERAL PURPOSE | CCN | CCN | 01 | NSX | 01CCN | 7715.805 | EUR | 1 | UN | 3606482001428 | C | 1 | 11 | 20 | 14 | CM | 2.028 | 2.028 | KG | 3080 | CMQ | [12 empty] | 4 | UN | 13606482001425 | 300 | 400 | 300 | MM | 8112 | 2.028 | G | 36000000 | MMQ | 1 | UN | 23606482001422 | 140 | 200 | 110 | MM | 2080 | 2.028 | G | 3080000 | MMQ | 1 | UN | 3606482001428 | 11 | 20 | 14 | CM | 2.028 | 2.028 | KG | 3080 | CMQ | 8536209090
ZBRRA | Tabela de Preços de Automação e Controlo | 18/05/2026 | Modificação | Receptore procim amável - 2 relés tipo rt 3a - 24…240 ca/cc | AC3 | ACI | 100316 | DIAMETER 22 | Industrial Control | IDSIG | GENERAL PURPOSE | 3 - INDUSTRY GENERAL PURPOSE | CTS | CTS | MP | PUSHBUTTONS | MPCTS | 226.57 | EUR | 1 | UN | 3606480334702 | A | 1 | 4.6 | 9.6 | 8 | CM | 138 | 138 | G | 353.28 | CMQ | [12 empty] | 64 | UN | 23606480334706 | 30 | 40 | 30 | CM | 9.479 | 138 | KG | 36 | DMQ | [12 empty] | 1 | UN | 3606480334702 | 4.6 | 9.6 | 8 | CM | 138 | 138 | G | 353.28 | CMQ | 8536508000
MP2000 | Tabela de Preços de Soluções de Conectividade | 18/05/2026 | Modificação | SpaceLogic, Electric Actuator, Proportional, Non-Spring Return, 24 VAC, No leads, 2000 N, Linear, LED, IP54 | GE1 | PRO | 191550 | PIBCV VALVE AND ACT. | Digital Energy | DBPRD | GENERAL PURPOSE | 2B- BUILDING MANAGEMENT OFFER GENERAL PURPOSE | FDB | FDB | FD | FIELD DEVICES BMS | FDFDB | 1405.9 | EUR | 1 | UN | 7332552014215 | C | 1 | 37.5 | 15 | 11.6 | CM | 3.8 | 3.8 | KG | 6525 | CMQ | [36 empty] | 1 | UN | 7332552014215 | 6.5 | 37.5 | 11.6 | CM | 150 | 3.8 | G | 2827.5 | CMQ | 8501109990
NSYTBCN346 | Tabela de Preços de Equipamentos e sistemas de distribuição de energia de Baixa Tensão | 18/05/2026 | Modificação | Câmara de barramento superior, PanelSeT SFN, para invólucro elétrico W400 D600mm, IP55 | EN1 | CUE | 163210 | PanelSeT S FS ElecDist | Power Products | PPUES | GENERAL PURPOSE | 3 - INDUSTRY GENERAL PURPOSE | UEP | UEP | FS | UE - FLOOR STANDING STEEL SFN ENCLOSURES. | FSUEP | 1370.3515 | EUR | 1 | UN | 3606486445945 | C | 1 | 15 | 65 | 43 | CM | 15 | 15 | KG | 41925 | CMQ | 10 | UN |  | 73 | 120 | 100 | CM | 192.08 | 15 | KG | 876000 | CMQ | [24 empty] | 1 | UN |  | 12 | 63.5 | 43 | CM | 17.908 | 15 | KG | 32766 | CMQ | 7326909890
VZ419C-15BP03 | Tabela de Preços de Soluções de Conectividade | 18/05/2026 | Modificação | Zone Valve, 15mm, 3-Way Bypass, Compression, Brass, 6kvs | GE1 | PRO | 191551 | ZONE VALVES AND ACT. | Digital Energy | DBPRD | GENERAL PURPOSE | 2B- BUILDING MANAGEMENT OFFER GENERAL PURPOSE | FDB | FDB | FD | FIELD DEVICES BMS | FDFDB | 98.72 | EUR | 1 | UN | 3606481518354 | C | 1 | 12.8 | 5.2 | 9.4 | CM | 320 | 320 | G | 625.664 | CMQ | [36 empty] | 1 | UN | 3606481518354 | 5.5 | 13 | 10 | CM | 340 | 320 | G | 715 | CMQ | 8481809990
430860 | Tabela de Preços de Equipamentos e sistemas de distribuição de energia de Baixa Tensão | 18/05/2026 | Modificação | M-Elegance - Tecla simples "campainha" com visor - Alumínio | IS1 | RPT | 181951 | MERTEN SYSTEM M | Home Solutions | HSCWD | GENERAL PURPOSE | 1 - RESIDENTIAL GENERAL PURPOSE | CLD | CLD | 40 | CONNECTED LIVING MERTEN | 40CLD | 9.47 | EUR | 1 | UN | 4042811081638 | C | 1 | 2.3 | 5.5 | 5.4 | CM | 18 | 18 | G | 68.31 | CMQ | [12 empty] | 225 | UN | 34042811081639 | 18.5 | 40 | 30 | CM | 5.355 | 18 | KG | 22200 | CMQ | 5 | UN | 24042811081632 | 5.9 | 9.6 | 7.1 | CM | 110 | 18 | G | 402.144 | CMQ | 1 | UN | 4042811081638 | 2.4 | 5.6 | 5.6 | CM | 18 | 18 | G | 75.264 | CMQ | 3926909790
NSYMPD46T | Tabela de Preços de Equipamentos e sistemas de distribuição de energia de Baixa Tensão | 18/05/2026 | Modificação | Spacial SF transparent door - 400x600 mm | EN1 | CUE | 163210 | PanelSeT S FS ElecDist | Power Products | PPUES | GENERAL PURPOSE | 3 - INDUSTRY GENERAL PURPOSE | UEA | UEA | EA | UE - FLOOR STANDING ENCLOSURES, SF, SM, AND SFP, IN STEEL. | EAUEA | 471.8565 | EUR | 1 | UN | 3606480066177 | C | 1 | 7 | 58 | 40 | CM | 4.56 | 4.56 | KG | 16240 | CMQ | 50 | UN |  | 785 | 1200 | 1000 | MM | 243 | 4.56 | KG | 942 | DMQ | [24 empty] | 1 | UN | 3606480066177 | 70 | 580 | 400 | MM | 4.56 | 4.56 | KG | 16.24 | DMQ | 9403991090
LV848413 | Tabela de Preços de Equipamentos e sistemas de distribuição de energia de Baixa Tensão | 18/05/2026 | Modificação | Front top connection - for MTZ2 20 - 3P drawout | BT8 | DBT | 180971 | MASTERPACT MTZ CONNECT | Power Products | PPACB | CONFIGURABLE | 4 - LARGE BUILDING CONFIGURABLE | ACB | ACB | PR | AIR CIRCUIT BREAKERS | PRACB | 722.44 | EUR | 1 | UN | 3606480804922 | C | 1 | 2 | 8 | 18 | CM | 6.93 | 6.924 | KG | 288 | CMQ | [36 empty] | 1 | UN | 3606480804922 | 20 | 80 | 180 | MM | 6930 | 6.924 | G | 288000 | MMQ | 8536909500
MB10-24T-PLUG | Tabela de Preços de Soluções de Conectividade | 18/05/2026 | Modificação | 6 way Change Over actuator with plug conector to SP90 Actuiator for standard power and change over control/alarms | GE1 | PRO | 191547 | BALL VALVES AND ACT. | Digital Energy | DBPRD | GENERAL PURPOSE | 2B- BUILDING MANAGEMENT OFFER GENERAL PURPOSE | FDB | FDB | FD | FIELD DEVICES BMS | FDFDB | 390.57 | EUR | 1 | UN | 3606489466237 | C | 1 | 16.2 | 10.2 | 12.6 | CM | 680 | 680 | G | 2082.024 | CMQ | [36 empty] | 1 | UN | 3606489466237 | 12.8 | 16 | 10 | CM | 680 | 680 | G | 2048 | CMQ | 8501109190
BMH1003P16F1A | Tabela de Preços de Automação e Controlo | 18/05/2026 | Modificação | servo motor BMH - 8.4 Nm - 6000 rpm - keyed shaft - with brake - IP54 | AC2 | ACI | 132912 | SERVO MOTORS | Discrete Automation | IDMST | PROGRAMABLE | 7 - INDUSTRY PROGRAMMABLE | AAM | AAM | DV | MOTION | DVAAM | 1588.01 | EUR | 1 | UN | 3606485196558 | C | 1 | 15.6 | 44.6 | 22.1 | CM | 8.42 | 8.42 | KG | 15376.296 | CMQ | 4 | UN |  | 75 | 60 | 80 | CM | 44.28 | 8.42 | KG | 360000 | CMQ | 1 | UN |  | 30 | 60 | 40 | CM | 9.07 | 8.42 | KG | 72000 | CMQ | [12 empty] | 1 | UN | 3606485196558 | 220 | 400 | 200 | MM | 8450 | 8.42 | G | 17600 | CMQ | 8501522089
A9P64606 | Tabela de Preços de Equipamentos e sistemas de distribuição de energia de Baixa Tensão | 18/05/2026 | Modificação | Acti9 iC40N - Disjuntor - 1P+N - 6A - Curva D - 6000A (IEC 60898-1) - 10 kA (IEC 60947-2) | BT1 | RPT | 190600 | ACTI9 | Power Products | PPCFD | GENERAL PURPOSE | 2 - SMALL & MED BUILDING GENERAL PURPOSE | FTD | FTD | DT | ACTI9 PROTECTION DEVICES TERTIARY | DTFTD | 60.77 | EUR | 1 | UN | 3606481324689 | A | 1 | 1.8 | 9.4 | 7.4 | CM | 117 | 117 | G | 125.208 | CMQ | [12 empty] | 132 | UN | 43606481324687 | 30 | 40 | 30 | CM | 16.701 | 117 | KG | 36000 | CMQ | 12 | UN | 13606481324686 | 0.8 | 2.25 | 0.98 | DM | 1.474 | 117 | KG | 1.764 | DMQ | 1 | UN | 3606481324689 | 0.74 | 0.94 | 0.18 | DM | 0.117 | 117 | KG | 0.125 | DMQ | 8536201090
NU303730 | Tabela de Preços de Equipamentos e sistemas de distribuição de energia de Baixa Tensão | 18/05/2026 | Modificação | Tomada 2P+T com obturadores e tampa lig. parafuso, Unica, 16 A, Alumínio | IS1 | RPT | 181958 | NEW UNICA | Home Solutions | HSCWD | GENERAL PURPOSE | 1 - RESIDENTIAL GENERAL PURPOSE | CLD | CLD | DU | CONNECTED LIVING UNICA | DUCLD | 6.24 | EUR | 1 | UN | 3606489453893 | A | 1 | 4 | 4.5 | 4.5 | CM | 33 | 33 | G | 81 | CMQ | 560 | UN | 73606489453892 | 80 | 60 | 80 | CM | 35.7 | 33 | KG | 384000 | CMQ | 140 | UN | 43606489453891 | 30 | 60 | 40 | CM | 6.8 | 33 | KG | 0.072 | MTQ | 10 | UN | 13606489453890 | 8.2 | 24.8 | 17.8 | CM | 431 | 33 | G | 3.62 | DMQ | 1 | UN | 3606489453893 | 4 | 4.5 | 4.5 | CM | 33 | 33 | G | 81 | CMQ | 8536699099
XB5AT842 | Tabela de Preços de Automação e Controlo | 18/05/2026 | Modificação | Harmony XB5, Emergency stop switching off, plastic, red mushroom Ø40, Ø22 trigger latching push-pull, 1 NC | AC3 | ACI | 100316 | DIAMETER 22 | Industrial Control | IDSIG | GENERAL PURPOSE | 3 - INDUSTRY GENERAL PURPOSE | CTS | CTS | MP | PUSHBUTTONS | MPCTS | 70.44 | EUR | 1 | UN | 3606480623684 | A | 1 | 4.5 | 9.5 | 5.4 | CM | 64 | 64 | G | 230.85 | CMQ | [12 empty] | 42 | UN | 43606480623682 | 15 | 40 | 30 | CM | 3.227 | 64 | KG | 18 | DMQ | [12 empty] | 1 | UN | 3606480623684 | 0.88 | 0.43 | 0.53 | DM | 0.066 | 64 | KG | 0.201 | DMQ | 8536508000
NSYTL220PLM | Tabela de Preços de Equipamentos e sistemas de distribuição de energia de Baixa Tensão | 18/05/2026 | Modificação | complete set trim plate and 220 key lock for PLM (except108) | EN1 | CUE | 132520 | DOOR ACCESSORIES | Power Products | PPUES | GENERAL PURPOSE | 3 - INDUSTRY GENERAL PURPOSE | UEC | UEC | PM | UE - WALL MOUNTING ENCLOSURE PLM IN POLYESTER. | PMUEC | 39.168 | EUR | 1 | UN | 3606480192876 | A4 | 1 | 3 | 17 | 15 | CM | 88 | 88 | G | 765 | CMQ | [24 empty] | 99 | UN |  | 0 | 0 | 0 |  | 0 | 88 | G | 4500 | CMQ | 1 | UN | 3606480192876 | 10 | 200 | 160 | MM | 0.085 | 88 | KG | 0.32 | DMQ | 8301409000
XB4BD41 | Tabela de Preços de Automação e Controlo | 18/05/2026 | Modificação | Selector 2 posições na return maneta corta | AC3 | ACI | 100316 | DIAMETER 22 | Industrial Control | IDSIG | GENERAL PURPOSE | 3 - INDUSTRY GENERAL PURPOSE | CTS | CTS | MP | PUSHBUTTONS | MPCTS | 36.2 | EUR | 1 | UN | 3389118124714 | A | 1 | 3.6 | 9 | 5.4 | CM | 102 | 102 | G | 174.96 | CMQ | [12 empty] | 100 | UN | 43389118124712 | 30 | 40 | 30 | CM | 10.562 | 102 | KG | 36000 | CMQ | [12 empty] | 1 | UN | 3389118124714 | 3.6 | 9 | 5.4 | CM | 102 | 102 | G | 174.96 | CMQ | 8536508000
LV481003 | Tabela de Preços de Equipamentos e sistemas de distribuição de energia de Baixa Tensão | 18/05/2026 | Modificação | residual current protection relay, Vigirex RHU, 30 mA to 30 A, 220/240 VAC 50/60Hz, communicating, front panel mounting | BT4 | DBT | 133480 | VIGIREX RELAYS | Power Products | PPCCB | GENERAL PURPOSE | 2 - SMALL & MED BUILDING GENERAL PURPOSE | CCN | CCN | 01 | NSX | 01CCN | 1067.91 | EUR | 1 | UN | 3606485434728 | A | 1 | 8.5 | 15.5 | 11 | CM | 430 | 300 | G | 1449.25 | CMQ | [12 empty] | 24 | UN | 43606485434726 | 30 | 60 | 40 | CM | 11.086 | 300 | KG | 72 | DMQ | [12 empty] | 1 | UN | 3606485434728 | 0.85 | 1.55 | 1.1 | DM | 0.43 | 300 | KG | 1.449 | DMQ | 8536490099
C25W36E250 | Tabela de Preços de Equipamentos e sistemas de distribuição de energia de Baixa Tensão | 18/05/2026 | Modificação | ComPacT DISJUNTOR NSX250HB2 100kA CA 3P3D 250A 6.2E | BT4 | DBT | 191790 | COMPACT NSX | Power Products | PPCCB | GENERAL PURPOSE | 2 - SMALL & MED BUILDING GENERAL PURPOSE | CCN | CCN | 01 | NSX | 01CCN | 11906.02 | EUR | 1 | UN | 3606482013667 | C | 1 | 14 | 20 | 11 | CM | 2.11 | 2.11 | KG | 3080 | CMQ | [12 empty] | 4 | UN | 13606482013664 | 300 | 400 | 300 | MM | 8440 | 2.11 | G | 36000000 | MMQ | 1 | UN | 23606482013661 | 140 | 200 | 110 | MM | 2190 | 2.11 | G | 3080000 | MMQ | 1 | UN | 3606482013667 | 14 | 20 | 11 | CM | 2.11 | 2.11 | KG | 3080 | CMQ | 8536209090
NSYPLM32G | Tabela de Preços de Equipamentos e sistemas de distribuição de energia de Baixa Tensão | 18/05/2026 | Modificação | Caixa poliéster monobloc ABS/PC IP66 - H310xW215xD160mm | EN1 | CUE | 120227 | PanelSeT P WM PLM | Power Products | PPUES | GENERAL PURPOSE | 3 - INDUSTRY GENERAL PURPOSE | UEC | UEC | PM | UE - WALL MOUNTING ENCLOSURE PLM IN POLYESTER. | PMUEC | 168.708 | EUR | 1 | UN | 3606480776472 | A4 | 1 | 17.5 | 32.5 | 24 | CM | 1.44 | 1.44 | KG | 13650 | CMQ | 70 | UN | 73606480776471 | 1290 | 1200 | 800 | MM | 111 | 1.44 | KG | 1238.4 | DMQ | [24 empty] | 1 | UN | 3606480776472 | 220 | 320 | 180 | MM | 1.45 | 1.44 | KG | 12.672 | DMQ | 9403700000
XB5AVM6 | Tabela de Preços de Automação e Controlo | 18/05/2026 | Modificação | Sinalizador led - azul 230...240vca c/ aro fix plástico | AC3 | ACI | 100316 | DIAMETER 22 | Industrial Control | IDSIG | GENERAL PURPOSE | 3 - INDUSTRY GENERAL PURPOSE | CTS | CTS | MP | PUSHBUTTONS | MPCTS | 42.54 | EUR | 1 | UN | 3389110136937 | C | 1 | 8.8 | 5.4 | 3.4 | CM | 35 | 35 | G | 161.568 | CMQ | 1200 | UN |  | 75 | 80 | 60 | CM | 56.444 | 35 | KG | 360000 | CMQ | 150 | UN | 43389110136935 | 30 | 40 | 30 | CM | 5.722 | 35 | KG | 36000 | CMQ | 5 | UN |  | 2.8 | 26.2 | 8 | CM | 180 | 35 | G | 586.88 | CMQ | 1 | UN | 3389110136937 | 8.8 | 5.4 | 3.4 | CM | 35 | 35 | G | 161.568 | CMQ | 8531807000
435514 | Tabela de Preços de Equipamentos e sistemas de distribuição de energia de Baixa Tensão | 18/05/2026 | Modificação | Tecla, Merten System M, para interruptor e botão de estores, antracite | IS1 | RPT | 181951 | MERTEN SYSTEM M | Home Solutions | HSCWD | GENERAL PURPOSE | 1 - RESIDENTIAL GENERAL PURPOSE | CLD | CLD | 40 | CONNECTED LIVING MERTEN | 40CLD | 12.435 | EUR | 1 | UN | 4011281896523 | A | 5 | 2.4 | 5.7 | 5.6 | CM | 20 | 20 | G | 76.608 | CMQ | [12 empty] | 225 | UN |  | 18.5 | 40 | 30 | CM | 6.34 | 20 | KG | 22200 | CMQ | 5 | UN | 14011281896520 | 6.2 | 9.7 | 7.3 | CM | 132 | 20 | G | 439.022 | CMQ | 5 | UN | 14011281896520 | 6.2 | 9.7 | 7.3 | CM | 132 | 20 | G | 439.022 | CMQ | 3926909790
GS2KK4 | Tabela de Preços de Automação e Controlo | 18/05/2026 | Modificação | interruptor seccionador para fusíveis TeSys GS2K - 4P 125A tamanho 00 | BT2 | CUE | 180780 | TESYS GS FUSE SWITCH | Power Products | PPCTR | GENERAL PURPOSE | 3 - INDUSTRY GENERAL PURPOSE | TCS | TCS | LD | TESYS CONTROL SWITCH | LDTCS | 528.935 | EUR | 1 | UN | 3389119410816 | B | 1 | 15.5 | 21 | 17 | CM | 2.271 | 2 | KG | 5533.5 | CMQ | [12 empty] | 2 | UN | 43389119410814 | 30 | 40 | 30 | CM | 4.983 | 2 | KG | 36 | DMQ | [12 empty] | 1 | UN | 3389119410816 | 1.55 | 2.1 | 1.7 | DM | 2.262 | 2 | KG | 5.534 | DMQ | 8536508000
TA25D4L2504TPE | Tabela de Preços de Equipamentos e sistemas de distribuição de energia de Baixa Tensão | 18/05/2026 | Modificação | TransferPacT Active Automatic, 250A, 400V, 4P, tamanho 250A | BT4 | DBT | 189630 | TRANSFERPACT SX | Power Products | PPATS | CONFIGURABLE | 4 - LARGE BUILDING CONFIGURABLE | ATS | ATS | AT | ATS – AUTOMATIC TRANSFER SWITCH | ATATS | 4764.585 | EUR | 1 | UN | 3606485953199 | A | 1 | 73 | 80 | 60 | CM | 29.999 | 13.256 | KG | 350400 | CMQ | 1 | UN | 3606485953199 | 73 | 80 | 60 | CM | 30 | 13.256 | KG | 350400 | CMQ | [24 empty] | 1 | UN | 3606485953199 | 73.5 | 80 | 60 | CM | 26.256 | 13.256 | KG | 352800 | CMQ | 8536508000
31150 | Tabela de Preços de Equipamentos e sistemas de distribuição de energia de Baixa Tensão | 18/05/2026 | Modificação | inversor monobloco Interpact INS400 - 3 pólos - 400 A | BT4 | DBT | 180945 | TRANSFERPACT MTSE | Power Products | PPATS | CONFIGURABLE | 4 - LARGE BUILDING CONFIGURABLE | ATS | ATS | AK | TRANSFERPACT FXM 100 A 630 A | AKATS | 897.435 | EUR | 1 | UN | 3303430311508 | B | 1 | 21.2 | 50 | 23.5 | CM | 13.458 | 13.458 | KG | 24910 | CMQ | [12 empty] | 1 | UN | 3303430311508 | 30 | 60 | 40 | CM | 14.224 | 13.458 | KG | 72000 | CMQ | [12 empty] | 1 | UN | 3303430311508 | 30 | 60 | 40 | CM | 14.224 | 13.458 | KG | 72000 | CMQ | 8536508000
AF1CF34 | Tabela de Preços de Equipamentos e sistemas de distribuição de energia de Baixa Tensão | 18/05/2026 | Modificação | set of 100 nuts for rail - M3 | EN1 | CUE | 163213 | RAILS & UPRIGHTS | Power Products | PPUES | GENERAL PURPOSE | 3 - INDUSTRY GENERAL PURPOSE | UEC | UEC | EK | UE - TRANSVERSAL ACCESSORIES OF ENCLOSURES. | EKUEC | 4.095 | EUR | 1 | UN | 3389110543131 | C | 100 | 0.23 | 3 | 13 | CM | 10 | 10 | G | 8.97 | CMQ | 800 | UN |  | 150 | 400 | 300 | MM | 8872 | 10 | G | 18 | DMQ | 800 | UN | 43389110543139 | 15 | 40 | 30 | CM | 8871 | 10 | G | 18 | DMQ | 100 | UN | 13389110543138 | 60 | 130 | 130 | MM | 1052 | 10 | G | 1014 | CMQ | 100 | UN | 13389110543138 | 60 | 130 | 130 | MM | 1052 | 10 | G | 1014 | CMQ | 7318190090
NSYCUACC004DG | Tabela de Preços de Equipamentos e sistemas de distribuição de energia de Baixa Tensão | 18/05/2026 | Modificação | Climasys CU - Filtro de Fibra para Clima Lateral Comunicable, 3kW - 3,2kW - 4kW | EN1 | CUE | 108902 | ClimaSys Cooling | Power Products | PPUES | GENERAL PURPOSE | 3 - INDUSTRY GENERAL PURPOSE | UET | UET | CL | EU - ADVANCED THERMAL MANAGEMENT COMMUNICABLE COOLING UNITS. | CLUET | 454.002 | EUR | 1 | UN | 3606486379271 | C | 5 | 1 | 50 | 40 | CM | 80 | 80 | G | 2000 | CMQ | [36 empty] | 1 | UN |  | 5 | 38 | 49 | CM | 1 | 80 | KG | 9310 | CMQ | 3926909790
BMH1401P26F2A | Tabela de Preços de Automação e Controlo | 18/05/2026 | Modificação | servo motor BMH - 10.3 Nm - 4000 rpm - untapped shaft - with brake - IP65/IP67 | AC2 | ACI | 132912 | SERVO MOTORS | Discrete Automation | IDMST | PROGRAMABLE | 7 - INDUSTRY PROGRAMMABLE | AAM | AAM | DV | MOTION | DVAAM | 1820.37 | EUR | 1 | UN | 3606485198538 | C | 1 | 26 | 60 | 20 | CM | 10.6 | 10.3 | KG | 31200 | CMQ | [12 empty] | 1 | UN |  | 30 | 60 | 40 | CM | 11.752 | 10.3 | KG | 72000 | CMQ | [12 empty] | 1 | UN | 3606485198538 | 260 | 600 | 200 | MM | 10600 | 10.3 | G | 31200 | CMQ | 8501522089
MEG4211-0414 | Tabela de Preços de Equipamentos e sistemas de distribuição de energia de Baixa Tensão | 18/05/2026 | Modificação | Centro, Merten System M, para tomada de telefone, RJ11/RJ12, antracite | IS1 | RPT | 181951 | MERTEN SYSTEM M | Home Solutions | HSCWD | GENERAL PURPOSE | 1 - RESIDENTIAL GENERAL PURPOSE | CLD | CLD | 40 | CONNECTED LIVING MERTEN | 40CLD | 9.44 | EUR | 1 | UN | 4042811157333 | C | 1 | 2.2 | 5.5 | 5.4 | CM | 10 | 10 | G | 65.34 | CMQ | [12 empty] | 225 | UN | 34042811157334 | 18.5 | 40 | 30 | CM | 4.01 | 10 | KG | 22200 | CMQ | 5 | UN | 14042811157330 | 6.3 | 9.8 | 7.4 | CM | 74 | 10 | G | 456.876 | CMQ | 1 | UN | 4042811157333 | 2.2 | 5.5 | 5.4 | CM | 10 | 10 | G | 65.34 | CMQ | 3925901000
LVS08179 | Tabela de Preços de Equipamentos e sistemas de distribuição de energia de Baixa Tensão | 18/05/2026 | Modificação | Extensao quadro G IP30, 27M | BT6 | DBT | 118897 | PRISMASET G | Power Products | PPLVS | GENERAL PURPOSE | 2 - SMALL & MED BUILDING GENERAL PURPOSE | LVE | LVE | L1 | PRISMASET IP40 | L1LVE | 576.205 | EUR | 1 | UN | 3606481876331 | C | 1 | 10.5 | 144.5 | 35 | CM | 11.75 | 11.75 | KG | 53103.75 | CMQ | 24 | UN |  | 96 | 202 | 120 | CM | 310 | 11.75 | KG | 2327040 | CMQ | [24 empty] | 1 | UN | 3606481876331 | 10.5 | 144.5 | 35 | CM | 11.75 | 11.75 | KG | 53103.75 | CMQ | 9403208000
NSYDCRN105R | Tabela de Preços de Equipamentos e sistemas de distribuição de energia de Baixa Tensão | 18/05/2026 | Modificação | Spacial CRN porta certa plena Alt1xAch5 RAL 7035, com fechadura | EN1 | CUE | 163175 | PanelSeT S WM SparePt | Power Products | PPUES | GENERAL PURPOSE | 3 - INDUSTRY GENERAL PURPOSE | UEC | UEC | EC | UE-STEEL WALL MOUNT. ENCLOSURE, CRN, S3D, CM AND CABLE GLAND | ECUEC | 823.571 | EUR | 1 | UN | 3606485891644 | C | 0 | 101 | 6 | 51 | CM | 9.7 | 9.7 | KG | 30906 | CMQ | 20 | UN |  | 0 | 0 | 0 | MM | 0 | 9.7 |  | 0 | [25 empty] | 1 | UN |  | 1020 | 50 | 510 | MM | 9.7 | 9.7 | KG | 26.01 | DMQ | 9403991090
VW3A3420 | Tabela de Preços de Automação e Controlo | 18/05/2026 | Modificação | Módulo interface codificador digital | AC2 | ACI | 147862 | CARDS | Drives | IDVSD | CONFIGURABLE | 5 - INDUSTRY CONFIGURABLE | ADD | ADD | VS | MEDIUM DRIVES | VSADD | 259.05 | EUR | 1 | UN | 3606485441252 | C | 1 | 7 | 19 | 13 | CM | 155 | 155 | G | 1729 | CMQ | [12 empty] | 16 | UN | 13606485441259 | 30 | 40 | 30 | CM | 3.206 | 155 | KG | 36 | DMQ | [12 empty] | 1 | UN | 3606485441252 | 7 | 19 | 13 | CM | 155 | 155 | G | 1729 | CMQ | 8517620000
GV3APN02 | Tabela de Preços de Automação e Controlo | 18/05/2026 | Modificação | Extended rotary handle kit,TeSys GV3, IP54, red handle, with trip indication, for GV3L-GV3P | BT2 | CUE | 187423 | TESYS DECA FRAME 3 CB | Power Products | PPCTR | GENERAL PURPOSE | 3 - INDUSTRY GENERAL PURPOSE | TPP | TPP | GM | TESYS POWER & PROTECT | GMTPP | 90.76 | EUR | 1 | UN | 3606480160967 | C | 1 | 6.7 | 37.2 | 9 | CM | 353 | 353 | G | 2243.16 | CMQ | [12 empty] | 12 | UN | 43606480160965 | 30 | 40 | 30 | CM | 4.756 | 353 | KG | 36000 | CMQ | [12 empty] | 1 | UN | 3606480160967 | 6.5 | 9 | 37 | CM | 376 | 353 | G | 2164.5 | CMQ | 8538909999
BMI0703P11A | Tabela de Preços de Automação e Controlo | 18/05/2026 | Modificação | servo motor BMI 3-phase - keyed IP54 single turn - 131072 p/t | AC2 | ACI | 175894 | LEXIUM 32I | Discrete Automation | IDMST | PROGRAMABLE | 7 - INDUSTRY PROGRAMMABLE | AAM | AAM | DV | MOTION | DVAAM | 2108.52 | EUR | 1 | UN | 3606485376363 | C | 1 | 25 | 55 | 18.6 | CM | 6.5 | 6.5 | KG | 25575 | CMQ | 4 | UN |  | 75 | 80 | 60 | CM | 36.661 | 6.5 | KG | 360000 | CMQ | 1 | UN |  | 30 | 60 | 40 | CM | 7.165 | 6.5 | KG | 72000 | CMQ | [12 empty] | 1 | UN | 3606485376363 | 25 | 55 | 18.6 | CM | 6.5 | 6.5 | KG | 25575 | CMQ | 8501522089
EPH0800123 | Tabela de Preços de Equipamentos e sistemas de distribuição de energia de Baixa Tensão | 18/05/2026 | Modificação | Asfora - Botão de pressão "campainha" - 10A - Creme | IS1 | RPT | 181806 | ASFORA | Home Solutions | HSCWD | GENERAL PURPOSE | 1 - RESIDENTIAL GENERAL PURPOSE | CLB | CLB | PS | CONNECTED LIVING BASIC | PSCLB | 3.31 | EUR | 1 | UN | 3606480525384 | C | 1 | 4 | 8.5 | 8.5 | CM | 76.8 | 76.8 | G | 289 | CMQ | 480 | UN |  | 45 | 120 | 80 | CM | 55.956 | 76.8 | KG | 432000 | CMQ | 120 | UN | 33606480525385 | 30 | 60 | 40 | CM | 10.989 | 76.8 | KG | 72000 | CMQ | 10 | UN | 13606480525381 | 9.5 | 27.5 | 18.5 | CM | 876 | 76.8 | G | 4833.125 | CMQ | 1 | UN | 3606480525384 | 4 | 8.5 | 8.5 | CM | 77 | 76.8 | G | 289 | CMQ | 8536508000
A9F79425 | Tabela de Preços de Equipamentos e sistemas de distribuição de energia de Baixa Tensão | 18/05/2026 | Modificação | Acti9 iC60N - Disjuntor - 4P - 25A - Curva C - 6000A (IEC 60898-1) - 10 kA (IEC 60947-2) | BT1 | RPT | 190600 | ACTI9 | Power Products | PPCFD | GENERAL PURPOSE | 2 - SMALL & MED BUILDING GENERAL PURPOSE | FTD | FTD | DT | ACTI9 PROTECTION DEVICES TERTIARY | DTFTD | 130.235 | EUR | 1 | UN | 3606480093432 | A | 1 | 7.5 | 9.5 | 7 | CM | 480 | 480 | G | 498.75 | CMQ | 264 | UN | 73606480093431 | 50 | 120 | 80 | CM | 143.848 | 480 | KG | 480 | DMQ | 33 | UN | 43606480093430 | 30 | 40 | 30 | CM | 16.481 | 480 | KG | 36000 | CMQ | 3 | UN | 13606480093439 | 8.4 | 22.2 | 10 | CM | 1.454 | 480 | KG | 1864.8 | CMQ | 1 | UN | 3606480093432 | 7.5 | 9.5 | 7 | CM | 480 | 480 | G | 498.75 | CMQ | 8536201090
NSYTRV102 | Tabela de Preços de Equipamentos e sistemas de distribuição de energia de Baixa Tensão | 18/05/2026 | Modificação | BORNE PASS 10MM2 CINZ 1P 1X1 | BT6 | DBT | 108693 | LINERGY MULTISTAND T.B | Power Products | PPLVS | GENERAL PURPOSE | 2 - SMALL & MED BUILDING GENERAL PURPOSE | LVE | LVE | L3 | LINERGY | L3LVE | 2.985 | EUR | 1 | UN | 3606480532092 | A | 50 | 5.5 | 8.67 | 5 | CM | 17 | 17 | G | 238.425 | CMQ | 5000 | UN | 73606480532091 | 75 | 80 | 60 | CM | 102.2 | 17 | KG | 432000 | CMQ | 300 | UN | 73606480532091 | 15 | 40 | 30 | CM | 6.2 | 17 | KG | 18000 | CMQ | 50 | UN | 13606480532099 | 5 | 26.5 | 10.4 | CM | 889 | 17 | G | 1391.25 | CMQ | 1 | UN | 3606480532092 | 5.5 | 8.67 | 5 | CM | 17 | 17 | G | 238.425 | CMQ | 8536901000
GY4040M5 | Tabela de Preços de Automação e Controlo | 18/05/2026 | Modificação | TeSys GY - modular dual tariff contactor - 40 A - 4 NO - coil 220...240 V AC | BT2 | CUE | 187447 | TESYS GC-GY-GF CONT | Power Products | PPCTR | GENERAL PURPOSE | 3 - INDUSTRY GENERAL PURPOSE | TCS | TCS | LD | TESYS CONTROL SWITCH | LDTCS | 222.265 | EUR | 1 | UN | 3389110642704 | C | 4 | 8 | 23 | 9.5 | CM | 323 | 323 | G | 1748 | CMQ | [12 empty] | 32 | UN | 43389110642702 | 30 | 40 | 30 | CM | 11.37 | 323 | KG | 36000 | CMQ | 4 | UN | 23389110642708 | 2.9 | 20 | 30 | CM | 1.35 | 323 | KG | 1740 | CMQ | 4 | UN | 23389110642708 | 2.9 | 20 | 30 | CM | 1.35 | 323 | KG | 1740 | CMQ | 8536490099
28950 | Tabela de Preços de Equipamentos e sistemas de distribuição de energia de Baixa Tensão | 18/05/2026 | Modificação | bornes de repartição 4 x 25 mm2 - para INS100...160 – conjunto de 4 | BT4 | DBT | 181422 | COMPACT INS-INV ACC. | Power Products | PPCCB | GENERAL PURPOSE | 2 - SMALL & MED BUILDING GENERAL PURPOSE | CCN | CCN | 02 | NSXM, FUPACT, INS <= 630A | 02CCN | 265.17 | EUR | 1 | UN | 3303430289500 | B | 1 | 3.5 | 15 | 12 | CM | 169.4 | 169.4 | G | 630 | CMQ | [12 empty] | 45 | UN | 43303430289508 | 30 | 40 | 30 | CM | 8.003 | 169.4 | KG | 36000 | CMQ | [12 empty] | 1 | UN | 3303430289500 | 3.5 | 11.5 | 11 | CM | 169 | 169.4 | G | 442.75 | CMQ | 8536901000
ATV320U06M2C | Tabela de Preços de Automação e Controlo | 18/05/2026 | Modificação | Variador de velocidade, ATV320, 0.55 kW, 200…240 V, 1 fase, compacto | AC2 | ACI | 146897 | ALTIVAR 320 | Drives | IDVSD | CONFIGURABLE | 5 - INDUSTRY CONFIGURABLE | ADD | ADD | VS | MEDIUM DRIVES | VSADD | 368.88 | EUR | 1 | UN | 3606480966538 | A | 1 | 11.5 | 19 | 18.7 | CM | 1.339 | 1.339 | KG | 4085.95 | CMQ | 45 | UN | 73606480966537 | 75 | 80 | 60 | CM | 72.895 | 1.339 | KG | 360 | DMQ | [24 empty] | 1 | UN | 3606480966538 | 11.5 | 19 | 18.7 | CM | 1.339 | 1.339 | KG | 4085.95 | CMQ | 8504409590
RM35UB3N30 | Tabela de Preços de Automação e Controlo | 18/05/2026 | Modificação | Relé de controlo de tensão rm35-u - gama 114..329 v ac | AC3 | ACI | 104947 | CONTROL RELAYS | Industrial Control | IDSIG | GENERAL PURPOSE | 3 - INDUSTRY GENERAL PURPOSE | ARO | ARO | RE | ELECTRONIC RELAYS | REARO | 291.75 | EUR | 1 | UN | 3389119405331 | A | 1 | 4.7 | 9.7 | 7.8 | CM | 123 | 80 | G | 355.602 | CMQ | [12 empty] | 48 | UN | 43389119405339 | 30 | 40 | 30 | CM | 6.535 | 80 | KG | 36 | DMQ | [12 empty] | 1 | UN | 3389119405331 | 0.48 | 0.94 | 0.78 | DM | 0.126 | 80 | KG | 0.352 | DMQ | 8536490099
NSYCRN108250P | Tabela de Preços de Equipamentos e sistemas de distribuição de energia de Baixa Tensão | 18/05/2026 | Modificação | Spacial CRN plain door with mount.plate. H1000xW800xD250 IP66 IK10 RAL7035.. | EN1 | CUE | 119457 | PanelSeT S WM CRN | Power Products | PPUES | GENERAL PURPOSE | 3 - INDUSTRY GENERAL PURPOSE | UEC | UEC | EC | UE-STEEL WALL MOUNT. ENCLOSURE, CRN, S3D, CM AND CABLE GLAND | ECUEC | 1052.961 | EUR | 1 | UN | 3606480212703 | A4 | 1 | 27 | 101.5 | 81.5 | CM | 42 | 42 | KG | 223350.75 | CMQ | 8 | UN |  | 1800 | 1200 | 1000 | MM | 358 | 42 | KG | 2160 | DMQ | [12 empty] | 1 | UN |  | 0 | 0 | 0 |  | 42 | 42 | KG | 225.828 | DMQ | 1 | UN | 3606480212703 | 1020 | 270 | 820 | MM | 42 | 42 | KG | 225.828 | DMQ | 9403991090
LXMRL07C1000 | Tabela de Preços de Automação e Controlo | 18/05/2026 | Modificação | Controlador, Lexium Cobot, para robô de carga útil de 5 e 7 kg | AC2 | ACI | 189358 | LEXIUM COBOT | Discrete Automation | IDOL2 | PROGRAMABLE | 7 - INDUSTRY PROGRAMMABLE | MOC | MOC | HP | ALTAS PRESTACIONES | HPMOC | 8586.67 | EUR | 1 | UN | 3606486845509 | C | 1 | 32.5 | 60 | 40 | CM | 17.952 | 17.952 | KG | 78000 | CMQ | 4 | UN | 13606486845506 | 95 | 80 | 60 | CM | 79.6 | 17.952 | KG | 456000 | CMQ | [24 empty] | 1 | UN | 3606486845509 | 32.5 | 60 | 40 | CM | 17.952 | 17.952 | KG | 78000 | CMQ | 8537109199
LUFN20 | Tabela de Preços de Automação e Controlo | 18/05/2026 | Modificação | módulo de contactos auxiliares LUF - 2 NA para TeSys U | BT2 | CUE | 187453 | TESYS ULTRA ACCESS. | Power Products | PPCTR | GENERAL PURPOSE | 3 - INDUSTRY GENERAL PURPOSE | TAC | TAC | LB | TESYS ACTIVE & CONTROL | LBTAC | 23.315 | EUR | 1 | UN | 3389110365160 | A | 1 | 9.5 | 4.8 | 3.3 | CM | 47 | 47 | G | 150.48 | CMQ | [12 empty] | 60 | UN | 43389110365168 | 15 | 40 | 30 | CM | 3.162 | 47 | KG | 18000 | CMQ | [12 empty] | 1 | UN | 3389110365160 | 9.5 | 4.8 | 3.3 | CM | 47 | 47 | G | 150.48 | CMQ | 8538909999
LVS01051 | Tabela de Preços de Equipamentos e sistemas de distribuição de energia de Baixa Tensão | 18/05/2026 | Modificação | Pedestral frontal armario | BT6 | DBT | 118897 | PRISMASET G | Power Products | PPLVS | GENERAL PURPOSE | 2 - SMALL & MED BUILDING GENERAL PURPOSE | LVE | LVE | L1 | PRISMASET IP40 | L1LVE | 70.865 | EUR | 1 | UN | 3606481871220 | C | 1 | 12 | 30.6 | 21.2 | CM | 1.469 | 1.469 | KG | 7784.64 | CMQ | 80 | UN | 73606481871229 | 97 | 120 | 80 | CM | 134 | 1.469 | KG | 931200 | CMQ | [24 empty] | 1 | UN | 3606481871220 | 12 | 30.6 | 21.2 | CM | 1.528 | 1.469 | KG | 7784.64 | CMQ | 7326909890
LVS04149 | Tabela de Preços de Equipamentos e sistemas de distribuição de energia de Baixa Tensão | 18/05/2026 | Modificação | LIGAcaO 160A 4P C=380mm /LINERGY DX 1P | BT6 | DBT | 175684 | LINERGY IEC SYSTEMS | Power Products | PPLVS | GENERAL PURPOSE | 2 - SMALL & MED BUILDING GENERAL PURPOSE | LVE | LVE | L3 | LINERGY | L3LVE | 455.88 | EUR | 1 | UN | 3606481883988 | C | 1 | 1.5 | 41 | 5 | CM | 780 | 780 | G | 307.5 | CMQ | [12 empty] | 10 | UN | 13606481883985 | 15 | 40 | 30 | CM | 8.072 | 780 | KG | 18000 | CMQ | [12 empty] | 1 | UN | 3606481883988 | 1.3 | 40.5 | 5.3 | CM | 783 | 780 | G | 279.045 | CMQ | 8536901000
RE17RBMU | Tabela de Preços de Automação e Controlo | 18/05/2026 | Modificação | Sincronismo por impulso, um tiro relé de temporização - 1 s..100 h - 24..240 v ac - 1 oc | AC3 | ACI | 100037 | TIMERS | Industrial Control | IDSIG | GENERAL PURPOSE | 3 - INDUSTRY GENERAL PURPOSE | ARO | ARO | RE | ELECTRONIC RELAYS | REARO | 123.59 | EUR | 1 | UN | 3606480552687 | A | 1 | 8 | 9.5 | 2.7 | CM | 80 | 80 | G | 205.2 | CMQ | [12 empty] | 40 | UN | 43606480552685 | 15 | 40 | 30 | CM | 3.73 | 80 | KG | 18000 | CMQ | [12 empty] | 1 | UN | 3606480552687 | 8 | 9.5 | 2.7 | CM | 80 | 80 | G | 205.2 | CMQ | 8536490099
BRS39AW660FBA | Tabela de Preços de Automação e Controlo | 18/05/2026 | Modificação | 3-phase stepper motor - 4.8 Nm - shaft Ø 12mm - L=98mm - with brake - term box | AC2 | ACI | 115791 | STEPPER MOTORS | Discrete Automation | IDMST | PROGRAMABLE | 7 - INDUSTRY PROGRAMMABLE | AAM | AAM | DV | MOTION | DVAAM | 861.18 | EUR | 1 | UN | 3389119223850 | C | 1 | 22.5 | 40 | 19 | CM | 5.098 | 5.098 | KG | 17100 | CMQ | 12 | UN | 73389119223859 | 77 | 60 | 80 | CM | 69.676 | 5.098 | KG | 369600 | CMQ | 2 | UN |  | 30 | 60 | 40 | CM | 11.348 | 5.098 | KG | 72000 | CMQ | [12 empty] | 1 | UN | 3389119223850 | 22.5 | 40 | 19 | CM | 5.098 | 5.098 | KG | 17100 | CMQ | 8501510090
NSYEC66 | Tabela de Preços de Equipamentos e sistemas de distribuição de energia de Baixa Tensão | 18/05/2026 | Modificação | Spacial SF plain cable gland plate - fixed by clips - 600x600 mm | EN1 | CUE | 119490 | PanelSeT S FS Accessor | Power Products | PPUES | GENERAL PURPOSE | 3 - INDUSTRY GENERAL PURPOSE | UEA | UEA | EA | UE - FLOOR STANDING ENCLOSURES, SF, SM, AND SFP, IN STEEL. | EAUEA | 81.6615 | EUR | 1 | UN | 3606485126012 | A4 | 1 | 3 | 52 | 45.5 | CM | 3.12 | 3.12 | KG | 7098 | CMQ | 45 | UN |  | 78 | 120 | 80 | CM | 153.8 | 3.12 | KG | 748800 | CMQ | [24 empty] | 1 | UN | 3606485126012 | 3 | 51.5 | 46 | CM | 3.12 | 3.12 | KG | 7107 | CMQ | 7326909890
XB5AS9445 | Tabela de Preços de Automação e Controlo | 18/05/2026 | Modificação | botão seta parar emergência g.c / fraude | AC3 | ACI | 100316 | DIAMETER 22 | Industrial Control | IDSIG | GENERAL PURPOSE | 3 - INDUSTRY GENERAL PURPOSE | CTS | CTS | MP | PUSHBUTTONS | MPCTS | 111.96 | EUR | 1 | UN | 3389110903737 | C | 1 | 4.2 | 8.6 | 5.8 | CM | 94 | 94 | G | 209.496 | CMQ | [12 empty] | 80 | UN | 43389110903735 | 30 | 40 | 30 | CM | 8.073 | 94 | KG | 36 | DMQ | [12 empty] | 1 | UN | 3389110903737 | 4.2 | 8.6 | 5.8 | CM | 95 | 94 | G | 209.496 | CMQ | 8536508000
83171 | Tabela de Preços de Equipamentos e sistemas de distribuição de energia de Baixa Tensão | 18/05/2026 | Modificação | PratiKa industrial socket - 32 A - 3P + N + E - 380...415 V AC - IP67 | BT3 | RPT | 140900 | MUREVA | Power Products | PPCFD | GENERAL PURPOSE | 2 - SMALL & MED BUILDING GENERAL PURPOSE | FTC | FTC | PK | PK INDUSTRIAL PLUGS & SOCKETS | PKFTC | 44.395 | EUR | 1 | UN | 3303430831716 | B | 1 | 10.7 | 19.2 | 15.2 | CM | 498 | 498 | G | 3122.688 | CMQ | [12 empty] | 6 | UN | 43303430831714 | 30 | 40 | 30 | CM | 3.955 | 498 | KG | 36000 | CMQ | 2 | UN | 23303430831710 | 1.26 | 2.68 | 2.62 | DM | 1.156 | 498 | KG | 8.847 | DMQ | 1 | UN | 3303430831716 | 1.07 | 1.92 | 1.52 | DM | 0.498 | 498 | KG | 3.123 | DMQ | 8536699099
XB7EV03GP | Tabela de Preços de Automação e Controlo | 18/05/2026 | Modificação | Piloto verde led light 120v ac ip65 | AC3 | ACI | 100316 | DIAMETER 22 | Industrial Control | IDSIG | GENERAL PURPOSE | 3 - INDUSTRY GENERAL PURPOSE | CTS | CTS | MP | PUSHBUTTONS | MPCTS | 11.66 | EUR | 1 | UN | 3389119022781 | A | 10 | 2 | 6.5 | 3 | CM | 20 | 20 | G | 39 | CMQ | [12 empty] | 100 | UN | 43389119022789 | 15 | 40 | 15 | CM | 2.385 | 20 | KG | 9000 | CMQ | 10 | UN | 23389119022785 | 6 | 16 | 10 | CM | 200 | 20 | G | 960 | CMQ | 1 | UN | 3389119022781 | 2.8 | 5.1 | 2.8 | CM | 20 | 20 | G | 39.984 | CMQ | 8531807000
M9F17204 | Tabela de Preços de Equipamentos e sistemas de distribuição de energia de Baixa Tensão | 18/05/2026 | Modificação | Multi9 - Disjuntor C60L, 2P, 4A, curva C, 25kA (IEC/EN 60947-2) | BT1 | RPT | 190621 | MULTI9 | Power Products | PPCFD | GENERAL PURPOSE | 2 - SMALL & MED BUILDING GENERAL PURPOSE | FTD | FTD | D9 | MULTI9 PROTECTION FOR OEM | D9FTD | 207.275 | EUR | 1 | UN | 3606480578021 | C | 6 | 8.5 | 3.6 | 7.5 | CM | 215 | 215 | G | 229.5 | CMQ | [12 empty] | 72 | UN | 43606480578029 | 30 | 40 | 30 | CM | 16.459 | 215 | KG | 36 | DMQ | 6 | UN | 13606480578028 | 0.78 | 2.25 | 0.87 | DM | 1.331 | 215 | KG | 1.527 | DMQ | 1 | UN | 3606480578021 | 0.75 | 0.85 | 0.36 | DM | 0.215 | 215 | KG | 0.23 | DMQ | 8536201090
LC1D40ABBE | Tabela de Preços de Automação e Controlo | 18/05/2026 | Modificação | TeSys D contactor 3P 40A AC-3 up to 440V coil 24V DC EverLink | BT2 | CUE | 187516 | TESYS DECA CONT. <115A | Power Products | PPCTR | GENERAL PURPOSE | 3 - INDUSTRY GENERAL PURPOSE | TCC | TCC | AC | TESYS CONTROL CONTACTOR | ACTCC | 322.82 | EUR | 1 | UN | 3606480987816 | B | 1 | 6.2 | 15.2 | 13.6 | CM | 1.055 | 1.055 | KG | 1281.664 | CMQ | [12 empty] | 9 | UN | 43606480987814 | 15 | 40 | 30 | CM | 10.035 | 1.055 | KG | 18000 | CMQ | [12 empty] | 1 | UN | 3606480987816 | 6.5 | 15.2 | 14 | CM | 1.08 | 1.055 | KG | 1383.2 | CMQ | 8536419089
ZB4BR3 | Tabela de Preços de Automação e Controlo | 18/05/2026 | Modificação | Cabeça de cogumelo 60mm verde | AC3 | ACI | 100316 | DIAMETER 22 | Industrial Control | IDSIG | GENERAL PURPOSE | 3 - INDUSTRY GENERAL PURPOSE | CTS | CTS | MP | PUSHBUTTONS | MPCTS | 47.41 | EUR | 1 | UN | 3389110888492 | A | 1 | 9 | 7.2 | 7.2 | CM | 89 | 89 | G | 466.56 | CMQ | [12 empty] | 20 | UN | 43389110888490 | 15 | 40 | 30 | CM | 2.144 | 89 | KG | 18 | DMQ | [12 empty] | 1 | UN | 3389110888492 | 9 | 7.2 | 7.2 | CM | 90 | 89 | G | 466.56 | CMQ | 8538909999
M9U21216 | Tabela de Preços de Equipamentos e sistemas de distribuição de energia de Baixa Tensão | 18/05/2026 | Modificação | Multi9 - C60H-DC - MCB - 2P - 16 A - C Curve - 500 V DC - 10 kA | BT1 | RPT | 190621 | MULTI9 | Power Products | PPCFD | GENERAL PURPOSE | 2 - SMALL & MED BUILDING GENERAL PURPOSE | FTD | FTD | D9 | MULTI9 PROTECTION FOR OEM | D9FTD | 155.92 | EUR | 1 | UN | 3606480741807 | C | 1 | 3.5 | 8.5 | 7.5 | CM | 226 | 226 | G | 223.125 | CMQ | 576 | UN |  | 45 | 120 | 80 | CM | 149.376 | 226 | KG | 432000 | CMQ | 72 | UN | 43606480741805 | 30 | 40 | 30 | CM | 17.172 | 226 | KG | 36 | CMQ | 6 | UN | 13606480741804 | 7.5 | 22 | 9 | CM | 1.396 | 226 | KG | 1.721 | CMQ | 1 | UN | 3606480741807 | 3.5 | 8.5 | 7.5 | CM | 226 | 226 | G | 223.125 | CMQ | 8536201090
PKX32M423 | Tabela de Preços de Equipamentos e sistemas de distribuição de energia de Baixa Tensão | 18/05/2026 | Modificação | PratiKa wander plug - straight - 32 A - 2P + E - 200...250 V AC - IP44 | BT3 | RPT | 140900 | MUREVA | Power Products | PPCFD | GENERAL PURPOSE | 2 - SMALL & MED BUILDING GENERAL PURPOSE | FTC | FTC | PK | PK INDUSTRIAL PLUGS & SOCKETS | PKFTC | 14.76 | EUR | 1 | UN | 3303432009434 | A | 1 | 6.5 | 16 | 5.5 | CM | 209.9 | 209.9 | G | 572 | CMQ | [12 empty] | 30 | UN | 43303432009432 | 30 | 40 | 30 | CM | 6.7 | 209.9 | KG | 36 | CMQ | 10 | UN | 23303432009438 | 12 | 27 | 27 | CM | 2.206 | 209.9 | KG | 9.193 | CMQ | 1 | UN | 3303432009434 | 6.5 | 16 | 5.5 | CM | 210 | 209.9 | G | 572 | CMQ | 8536699099
GC4022M5 | Tabela de Preços de Automação e Controlo | 18/05/2026 | Modificação | Contactor modular GC - 40A AC1 2P+2R 220/240VCA | BT2 | CUE | 187447 | TESYS GC-GY-GF CONT | Power Products | PPCTR | GENERAL PURPOSE | 3 - INDUSTRY GENERAL PURPOSE | TCS | TCS | LD | TESYS CONTROL SWITCH | LDTCS | 184.585 | EUR | 1 | UN | 3389110641875 | C | 1 | 8 | 23 | 9.5 | CM | 340 | 340 | G | 1748 | CMQ | [12 empty] | 32 | UN | 43389110641873 | 30 | 40 | 30 | CM | 11.601 | 340 | KG | 36 | DMQ | 4 | UN | 13389110641872 | 8 | 23 | 9.5 | CM | 1.361 | 340 | KG | 1748 | CMQ | 4 | UN | 13389110641872 | 8 | 23 | 9.5 | CM | 1.361 | 340 | KG | 1748 | CMQ | 8536490099
NSYRCDR18 | Tabela de Preços de Equipamentos e sistemas de distribuição de energia de Baixa Tensão | 18/05/2026 | Modificação | Spacial SF/SM 180° pneumatic door stop for 19" swing rack - 180º | EN1 | CUE | 119490 | PanelSeT S FS Accessor | Power Products | PPUES | GENERAL PURPOSE | 3 - INDUSTRY GENERAL PURPOSE | UEA | UEA | EA | UE - FLOOR STANDING ENCLOSURES, SF, SM, AND SFP, IN STEEL. | EAUEA | 368.3565 | EUR | 1 | UN | 3606480066818 | A4 | 1 | 3 | 56.5 | 6 | CM | 498 | 498 | G | 1017 | CMQ | 1 | UN |  | 0 | 0 | 0 |  | 0 | 498 |  | 0 | [25 empty] | 1 | UN | 3606480066818 | 108 | 570 | 80 | MM | 0.51 | 498 | KG | 4.925 | DMQ | 8302420090
ATV320U06M2W | Tabela de Preços de Automação e Controlo | 18/05/2026 | Modificação | Variador de velocidade, ATV320, 0.55 kW, 200…240 V, 1 fase, compacto | AC2 | ACI | 146897 | ALTIVAR 320 | Drives | IDVSD | CONFIGURABLE | 5 - INDUSTRY CONFIGURABLE | ADD | ADD | VS | MEDIUM DRIVES | VSADD | 688.24 | EUR | 1 | UN | 3606489548414 | B | 1 | 23.5 | 45 | 31 | CM | 7.335 | 7.335 | KG | 32782.5 | CMQ | 4 | UN | 73606489548413 | 73.5 | 60 | 80 | CM | 36 | 7.335 | KG | 352.8 | DMQ | [12 empty] | 1 | UN |  | 2.4 | 4.5 | 3.05 | CM | 7.335 | 7.335 | KG | 32.94 | DMQ | 1 | UN | 3606489548414 | 23.5 | 45 | 31 | CM | 7.335 | 7.335 | KG | 32782.5 | CMQ | 8504409590
C10N42D100 | Tabela de Preços de Equipamentos e sistemas de distribuição de energia de Baixa Tensão | 18/05/2026 | Modificação | ComPacT DISJUNTOR NSX100N 50kA CA 4P4D 100A 2,2 | BT4 | DBT | 191790 | COMPACT NSX | Power Products | PPCCB | GENERAL PURPOSE | 2 - SMALL & MED BUILDING GENERAL PURPOSE | CCN | CCN | 01 | NSX | 01CCN | 1143.305 | EUR | 1 | UN | 3606481998279 | C | 1 | 14.2 | 19.4 | 15 | CM | 2.388 | 2.29 | KG | 4132.2 | CMQ | [12 empty] | 6 | UN | 13606481998276 | 30 | 40 | 30 | CM | 14.71 | 2.29 | KG | 36 | DMQ | [12 empty] | 1 | UN | 3606481998279 | 14.2 | 19.4 | 15 | CM | 2.388 | 2.29 | KG | 4132.2 | CMQ | 8536209090
NSYSFNHD18860 | Tabela de Preços de Equipamentos e sistemas de distribuição de energia de Baixa Tensão | 18/05/2026 | Modificação | Invólucro elétrico modular de instalação no solo para aplicação no exterior, PanelSeT SFN, aço descarbonizado, 1800x800x600mm, IP55, RAL7035 | EN1 | CUE | 163209 | PanelSeT S FSApplicati | Power Products | PPUES | GENERAL PURPOSE | 3 - INDUSTRY GENERAL PURPOSE | UEP | UEP | FS | UE - FLOOR STANDING STEEL SFN ENCLOSURES. | FSUEP | 6425.4575 | EUR | 1 | UN | 3606486921012 | C | 1 | 202 | 68 | 85 | CM | 106 | 106 | KG | 1167560 | CMQ | [36 empty] | 1 | UN | 3606486921012 | 2020 | 680 | 850 | MM | 106 | 106 | KG | 1167.56 | DMQ | 8538100000
AR1MC014 | Tabela de Preços de Equipamentos e sistemas de distribuição de energia de Baixa Tensão | 18/05/2026 | Modificação | carácter encastrável amarelo – conjunto de 200 - carácter 4 | BT6 | DBT | 108699 | LINERGY CABLE ENDS | Power Products | PPLVS | GENERAL PURPOSE | 2 - SMALL & MED BUILDING GENERAL PURPOSE | LVE | LVE | L3 | LINERGY | L3LVE | 9.785 | EUR | 200 | UN | 3389110574494 | C | 200 | 0.3 | 0.5 | 0.3 | CM | 0.1 | 0.1 | G | 0.045 | CMQ | [12 empty] | 48000 | UN | 43389110574492 | 15 | 40 | 15 | CM | 2.36 | 0.1 | KG | 9000 | CMQ | 2000 | UN | 63389110574496 | 3.5 | 10.6 | 5.2 | CM | 89 | 0.1 | G | 192.92 | CMQ | 200 | UN | 13389110574491 | 0.4 | 10.2 | 4.8 | CM | 8 | 0.1 | G | 19.584 | CMQ | 3925908000
BMH1003P06F1A | Tabela de Preços de Automação e Controlo | 18/05/2026 | Modificação | servo motor BMH - 8.4 Nm - 6000 rpm - untapped shaft - with brake - IP54 | AC2 | ACI | 132912 | SERVO MOTORS | Discrete Automation | IDMST | PROGRAMABLE | 7 - INDUSTRY PROGRAMMABLE | AAM | AAM | DV | MOTION | DVAAM | 1832.59 | EUR | 1 | UN | 3606485196541 | C | 1 | 15.6 | 44.6 | 22.1 | CM | 8.45 | 8.15 | KG | 15376.296 | CMQ | [12 empty] | 1 | UN |  | 30 | 60 | 40 | CM | 9.602 | 8.15 | KG | 72000 | CMQ | [12 empty] | 1 | UN | 3606485196541 | 220 | 400 | 200 | MM | 8450 | 8.15 | G | 17600 | CMQ | 8501522089
M9F52104 | Tabela de Preços de Equipamentos e sistemas de distribuição de energia de Baixa Tensão | 18/05/2026 | Modificação | Multi 9 - C60BPR - MCB - 1P - 4 A - C Curve - 277 V - 10 kA - UL 489 | BT1 | RPT | 190621 | MULTI9 | Power Products | PPCFD | GENERAL PURPOSE | 2 - SMALL & MED BUILDING GENERAL PURPOSE | FTD | FTD | D9 | MULTI9 PROTECTION FOR OEM | D9FTD | 257.89 | EUR | 1 | UN | 3606481170828 | C | 1 | 7.5 | 12.7 | 1.8 | CM | 150 | 150 | G | 171.45 | CMQ | [12 empty] | 96 | UN | 43606481170826 | 30 | 40 | 30 | CM | 15.007 | 150 | KG | 36 | DMQ | 12 | UN | 13606481170825 | 0.8 | 1.32 | 2.2 | DM | 1.815 | 150 | KG | 2.323 | DMQ | 1 | UN | 3606481170828 | 7.5 | 12.7 | 1.8 | CM | 150 | 150 | G | 171.45 | CMQ | 8536201090
RXZE2M114 | Tabela de Preços de Automação e Controlo | 18/05/2026 | Modificação | Tomada, contacto misto, relé tipo rxm2 rxm4, terminais de aperto de parafuso, 250 v ac | AC3 | ACI | 116769 | ELECTROMECA.RELAY SE | Industrial Control | IDSIG | GENERAL PURPOSE | 3 - INDUSTRY GENERAL PURPOSE | ARO | ARO | RM | ELECTROMECHANICAL RELAYS | RMARO | 6.58 | EUR | 1 | UN | 3389119404242 | A | 10 | 2.6 | 7 | 3.1 | CM | 56 | 48 | G | 56.42 | CMQ | 1600 | UN | 73389119404241 | 75 | 80 | 60 | CM | 104.764 | 48 | KG | 360000 | CMQ | 200 | UN | 43389119404240 | 30 | 40 | 30 | CM | 12.449 | 48 | KG | 36000 | CMQ | 10 | UN | 13389119404249 | 7.6 | 15.5 | 8.9 | CM | 600 | 48 | G | 1048.42 | CMQ | 10 | UN | 13389119404249 | 7.6 | 15.5 | 8.9 | CM | 600 | 48 | G | 1048.42 | CMQ | 8536909500
KEV0400TR2400W | Tabela de Preços de Equipamentos e sistemas de distribuição de energia de Baixa Tensão | 18/05/2026 | Modificação | Teto superior de cúpula, KS de Canalis para EV, 100A a 400A, comprimento 2400mm, branco RAL9003 | BT9 | PRO | 100797 | CANALIS KS | Power Products | PPLVB | CONFIGURABLE | 4 - LARGE BUILDING CONFIGURABLE | BUS | BUS | B3 | BUSWAY (NOT LIGTHING) | B3BUS | 709.74 | EUR | 1 | UN | 3606487314172 | C | 1 | 5 | 243 | 88 | CM | 20 | 19.3 | KG | 106920 | CMQ | 12 | UN |  | 55 | 262 | 120 | CM | 320 | 19.3 | KG | 1729200 | CMQ | [24 empty] | 1 | UN | 3606487314172 | 5 | 243 | 88 | CM | 20 | 19.3 | KG | 106920 | CMQ | 7308909890
ZBYM2104 | Tabela de Preços de Automação e Controlo | 18/05/2026 | Modificação | 30x40mm porta-etiqueta metal com rótulos. "arre | AC3 | ACI | 100316 | DIAMETER 22 | Industrial Control | IDSIG | GENERAL PURPOSE | 3 - INDUSTRY GENERAL PURPOSE | CTS | CTS | MP | PUSHBUTTONS | MPCTS | 5.74 | EUR | 1 | UN | 3606489755935 | C | 1 | 11 | 15 | 0.1 | CM | 4 | 4 | G | 16.5 | CMQ | [36 empty] | 1 | UN | 3606489755935 | 0.1 | 15 | 11 | CM | 4 | 4 | G | 16.5 | CMQ | 8310000000
XB4BVM3EX | Tabela de Preços de Automação e Controlo | 18/05/2026 | Modificação | Lâmpada redonda Ø 22 - IP65 - verde - LED integrado - 240 V - olhais - ATEX | AC3 | ACI | 100316 | DIAMETER 22 | Industrial Control | IDSIG | GENERAL PURPOSE | 3 - INDUSTRY GENERAL PURPOSE | CTS | CTS | MP | PUSHBUTTONS | MPCTS | 103.71 | EUR | 1 | UN | 3389118031029 | B | 1 | 3.5 | 20 | 15 | CM | 92 | 92 | G | 1050 | CMQ | [12 empty] | 10 | UN | 43389118031027 | 15 | 40 | 15 | CM | 1125 | 92 | G | 9 | DMQ | [12 empty] | 1 | UN | 3389118031029 | 3.5 | 20 | 15 | CM | 92 | 92 | G | 1050 | CMQ | 8531807000
LC1K1201P7 | Tabela de Preços de Automação e Controlo | 18/05/2026 | Modificação | Contactor TeSys K - 3P(3 NA) - AC-3 - <= 440 V 12 A - 230 V bobina CA | BT2 | CUE | 187518 | TESYS MICRA CTR | Power Products | PPCTR | GENERAL PURPOSE | 3 - INDUSTRY GENERAL PURPOSE | TCC | TCC | AC | TESYS CONTROL CONTACTOR | ACTCC | 62.855 | EUR | 1 | UN | 3389110856958 | A | 1 | 6.6 | 6.2 | 4.8 | CM | 180 | 178 | G | 196.416 | CMQ | [12 empty] | 50 | UN | 43389110856956 | 15 | 40 | 30 | CM | 9.455 | 178 | KG | 18 | DMQ | [12 empty] | 1 | UN | 3389110856958 | 4.8 | 6.6 | 6.2 | CM | 178 | 178 | G | 196.416 | CMQ | 8536490099
XB4BK133B5 | Tabela de Preços de Automação e Controlo | 18/05/2026 | Modificação | Interruptor selector iluminado verde ø 22 manípulo 3 posições - 240 v-1no+1nc | AC3 | ACI | 100316 | DIAMETER 22 | Industrial Control | IDSIG | GENERAL PURPOSE | 3 - INDUSTRY GENERAL PURPOSE | CTS | CTS | MP | PUSHBUTTONS | MPCTS | 101.93 | EUR | 1 | UN | 3389118223202 | B | 1 | 8.7 | 5.3 | 3.4 | CM | 109 | 109 | G | 156.774 | CMQ | [12 empty] | 50 | UN | 43389118223200 | 15 | 40 | 30 | CM | 5.835 | 109 | KG | 18 | CMQ | 5 | UN | 53389118223207 | 8.7 | 26.8 | 3.4 | CM | 549 | 109 | G | 792.744 | CMQ | 1 | UN | 3389118223202 | 8.7 | 5.3 | 3.4 | CM | 109 | 109 | G | 156.774 | CMQ | 8536508000
ZBA2935 | Tabela de Preços de Automação e Controlo | 18/05/2026 | Modificação | Preto cap marked - for circular pushbutton ø22 | AC3 | ACI | 100316 | DIAMETER 22 | Industrial Control | IDSIG | GENERAL PURPOSE | 3 - INDUSTRY GENERAL PURPOSE | CTS | CTS | MP | PUSHBUTTONS | MPCTS | 10.83 | EUR | 1 | UN | 3389110109306 | B | 10 | 1.4 | 2.4 | 2.4 | CM | 0.9 | 0.9 | G | 8.064 | CMQ | [12 empty] | 200 | UN | 43389110109304 | 15 | 40 | 15 | CM | 534 | 0.9 | G | 9000 | CMQ | 10 | UN | 13389110109303 | 4.9 | 5.2 | 3.4 | CM | 18 | 0.9 | G | 86.632 | CMQ | 10 | UN | 13389110109303 | 4.9 | 5.2 | 3.4 | CM | 18 | 0.9 | G | 86.632 | CMQ | 3926909790
LC1E1210N5 | Tabela de Preços de Equipamentos e sistemas de distribuição de energia de Baixa Tensão | 18/05/2026 | Modificação | Contactor, Easy TeSys Control, LC1E, 3P (3NO), AC-3/AC-3e, <=440 V, 12 A, bobina de 415 V CA, 50 Hz, contacto auxiliar 1NO | BT2 | CUE | 133672 | EASY TESYS TVS CTR | Power Products | PPCTR | GENERAL PURPOSE | 2 - SMALL & MED BUILDING GENERAL PURPOSE | TEE | TEE | LC | TESYS EASY & SPECIAL | LCTEE | 66.93 | EUR | 1 | UN | 3606480361265 | C | 1 | 5 | 8.8 | 7.6 | CM | 350 | 350 | G | 334.4 | CMQ | [12 empty] | 36 | UN | 43606480361263 | 15 | 40 | 30 | CM | 13.057 | 350 | KG | 18 | DMQ | [12 empty] | 1 | UN | 3606480361265 | 5 | 8.8 | 7.6 | CM | 350 | 350 | G | 334.4 | CMQ | 8536490099
PKF16F413 | Tabela de Preços de Equipamentos e sistemas de distribuição de energia de Baixa Tensão | 18/05/2026 | Modificação | PratiKa socket - screw - angled - 16A - 2P + E - 100...130 V AC - panel | BT3 | RPT | 140900 | MUREVA | Power Products | PPCFD | GENERAL PURPOSE | 2 - SMALL & MED BUILDING GENERAL PURPOSE | FTC | FTC | PK | PK INDUSTRIAL PLUGS & SOCKETS | PKFTC | 10.395 | EUR | 1 | UN | 3303432033323 | C | 1 | 7 | 6.2 | 9 | CM | 122 | 122 | G | 390.6 | CMQ | [12 empty] | 30 | UN | 43303432033321 | 30 | 40 | 30 | CM | 4.648 | 122 | KG | 36 | DMQ | 10 | UN | 23303432033327 | 0.88 | 2.7 | 2.63 | DM | 1.387 | 122 | KG | 6.249 | DMQ | 1 | UN | 3303432033323 | 0.7 | 0.62 | 0.9 | DM | 0.122 | 122 | KG | 0.391 | DMQ | 8536699099
NU345518 | Tabela de Preços de Equipamentos e sistemas de distribuição de energia de Baixa Tensão | 18/05/2026 | Modificação | Nova Unica - Tomada R-TV/SAT terminal - Branco | IS1 | RPT | 191664 | NEW UNICA | Home Solutions | HSSPE | GENERAL PURPOSE | 1 - RESIDENTIAL GENERAL PURPOSE | CLD | CLD | DU | CONNECTED LIVING UNICA | DUCLD | 28.24 | EUR | 1 | UN | 3606489467357 | A | 1 | 3.6 | 4.5 | 4.5 | CM | 63 | 63 | G | 72.9 | CMQ | 800 | UN |  | 77 | 60 | 80 | CM | 70.74 | 63 | KG | 369600 | CMQ | 50 | UN | 43606489467355 | 15 | 40 | 30 | CM | 3.89 | 63 | KG | 18000 | CMQ | 10 | UN | 13606489467354 | 5.7 | 26.2 | 14.1 | CM | 705 | 63 | G | 2105.694 | CMQ | 1 | UN | 3606489467357 | 3.6 | 4.5 | 4.5 | CM | 63 | 63 | G | 72.9 | CMQ | 8536691000
LV848604SP | Tabela de Preços de Equipamentos e sistemas de distribuição de energia de Baixa Tensão | 18/05/2026 | Modificação | IP54 transparent cover - for MTZ2/MTZ3 - spare part | BT8 | DBT | 180969 | MASTERPACT MTZ ACC. | Power Products | PPACB | CONFIGURABLE | 4 - LARGE BUILDING CONFIGURABLE | ACB | ACB | PR | AIR CIRCUIT BREAKERS | PRACB | 1223.44 | EUR | 1 | UN | 3606481173317 | A | 1 | 30 | 60 | 40 | CM | 2.024 | 2.024 | KG | 72000 | CMQ | 12 | UN | 23606481173311 | 102 | 120 | 80 | CM | 36.5 | 2.024 | KG | 408000 | CMQ | 1 | UN | 3606481173317 | 30 | 60 | 40 | CM | 2.024 | 2.024 | KG | 72000 | CMQ | [12 empty] | 1 | UN | 3606481173317 | 30 | 60 | 40 | CM | 2.024 | 2.024 | KG | 72000 | CMQ | 3926909790
RMC1VABD | Tabela de Preços de Automação e Controlo | 18/05/2026 | Modificação | Condicionador de sinal, Harmony Analog, 6,2 mm, V para I fixo | AC3 | ACI | 104947 | CONTROL RELAYS | Industrial Control | IDSIG | GENERAL PURPOSE | 3 - INDUSTRY GENERAL PURPOSE | ARO | ARO | RE | ELECTRONIC RELAYS | REARO | 145.8 | EUR | 1 | UN | 3606487614128 | C | 1 | 2.5 | 12 | 11.8 | CM | 106 | 106 | G | 354 | CMQ | 480 | UN |  | 75 | 80 | 60 | CM | 66.9 | 106 | KG | 360 | DMQ | 30 | UN | 13606487614125 | 15 | 40 | 30 | CM | 3.65 | 106 | KG | 18 | DMQ | [12 empty] | 1 | UN | 3606487614128 | 2.2 | 12 | 11.8 | CM | 110 | 106 | G | 311.52 | CMQ | 9032890090
NSY2SPN126 | Tabela de Preços de Equipamentos e sistemas de distribuição de energia de Baixa Tensão | 18/05/2026 | Modificação | Painéis laterais, PanelSeT SFN, para quadro elétrico H1200 D600mm, fixação externa, conjunto de 2 | EN1 | CUE | 119490 | PanelSeT S FS Accessor | Power Products | PPUES | GENERAL PURPOSE | 3 - INDUSTRY GENERAL PURPOSE | UEP | UEP | FS | UE - FLOOR STANDING STEEL SFN ENCLOSURES. | FSUEP | 391.181 | EUR | 1 | UN | 3606486104293 | C | 0 | 6.5 | 122 | 59 | CM | 19 | 19 | KG | 46787 | CMQ | 12 | UN |  | 92 | 122 | 100 | CM | 249 | 19 | KG | 1122400 | CMQ | [24 empty] | 1 | UN |  | 7 | 122 | 58 | CM | 19 | 19 | KG | 49532 | CMQ | 9403991090
ZBVJ15 | Tabela de Preços de Automação e Controlo | 18/05/2026 | Modificação | Bloco luminoso, Harmony XB4, Harmony XB5, branco, para cabeça 22mm, LED universal, terminais de mola de grampo, 12V | AC3 | ACI | 100316 | DIAMETER 22 | Industrial Control | IDSIG | GENERAL PURPOSE | 3 - INDUSTRY GENERAL PURPOSE | CTS | CTS | MP | PUSHBUTTONS | MPCTS | 19.22 | EUR | 1 | UN | 3389119037440 | C | 5 | 1 | 4.4 | 3.8 | CM | 10 | 10 | G | 16.72 | CMQ | [12 empty] | 160 | UN |  | 15 | 40 | 30 | CM | 2.72 | 10 | KG | 18000 | CMQ | 5 | UN |  | 4.3 | 5.4 | 5.2 | CM | 30 | 10 | G | 134.992 | CMQ | 1 | UN | 3389119037440 | 1 | 4.4 | 3.8 | CM | 10 | 10 | G | 16.72 | CMQ | 8531807000
7214126000 | Tabela de Preços de Soluções de Conectividade | 18/05/2026 | Modificação | VB: 15 mm, 2W, Globe, G Ext, UC, SS, 2.5 kvs, Glycol 25-50% and Water, Venta, No Steam | GE1 | PRO | 191549 | GLOBE VALVES AND ACT. | Digital Energy | DBPRD | GENERAL PURPOSE | 2B- BUILDING MANAGEMENT OFFER GENERAL PURPOSE | FDB | FDB | FD | FIELD DEVICES BMS | FDFDB | 146.37 | EUR | 1 | UN | 3606489658496 | C | 1 | 0.5 | 1.65 | 1.05 | CM | 982 | 982 | G | 0.866 | CMQ | 96 | UN |  | 75 | 80 | 60 | CM | 108.672 | 982 | KG | 360000 | CMQ | 3 | UN | 13606489658493 | 15 | 40 | 15 | CM | 3.146 | 982 | KG | 9000 | CMQ | [12 empty] | 1 | UN | 3606489658496 | 5 | 16.5 | 10.5 | CM | 982 | 982 | G | 866.25 | CMQ | 8481807990
LV948057 | Tabela de Preços de Equipamentos e sistemas de distribuição de energia de Baixa Tensão | 18/05/2026 | Modificação | MTZ2 20 H1 - 2000 A - 3P Fixo - configurável | BT8 | DBT | 190406 | MTZ2-3 ACTIVE IEC | Power Products | PPACB | CONFIGURABLE | 4 - LARGE BUILDING CONFIGURABLE | ACB | ACB | 06 | MTZ ACTIVE OFFER | 06ACB | 10762.22 | EUR | 1 | UN | 3606486812495 | C | 1 | 2 | 2 | 1 | CM | 10 | 10 | G | 4 | CMQ | [36 empty] | 1 | UN | 3606486812495 | 2 | 2 | 1 | CM | 10 | 10 | G | 4 | CMQ | 8536209090
ATV320U04M2C | Tabela de Preços de Automação e Controlo | 18/05/2026 | Modificação | Variador de velocidade ATV320 - 0.37kW - 200...240V - 1 fase - compacto | AC2 | ACI | 146897 | ALTIVAR 320 | Drives | IDVSD | CONFIGURABLE | 5 - INDUSTRY CONFIGURABLE | ADD | ADD | VS | MEDIUM DRIVES | VSADD | 337.92 | EUR | 1 | UN | 3606480966521 | A | 1 | 11.5 | 19.5 | 18.5 | CM | 1.206 | 1.206 | KG | 4148.625 | CMQ | 45 | UN | 73606480966520 | 75 | 80 | 60 | CM | 66.145 | 1.206 | KG | 360 | CMQ | 4 | UN |  | 30 | 40 | 30 | CM | 5.312 | 1.206 | KG | 36000 | CMQ | [12 empty] | 1 | UN | 3606480966521 | 11.5 | 19.5 | 18.5 | CM | 1.206 | 1.206 | KG | 4148.625 | CMQ | 8504409590
C40R42D400 | Tabela de Preços de Equipamentos e sistemas de distribuição de energia de Baixa Tensão | 18/05/2026 | Modificação | ComPacT DISJUNTOR NSX400R 200kA CA 4P 400A 2,3 | BT4 | DBT | 191790 | COMPACT NSX | Power Products | PPCCB | GENERAL PURPOSE | 2 - SMALL & MED BUILDING GENERAL PURPOSE | CCN | CCN | 01 | NSX | 01CCN | 12320.82 | EUR | 1 | UN | 3606481988904 | C | 1 | 15.2 | 29.2 | 20.3 | CM | 7.593 | 7.593 | KG | 9009.952 | CMQ | [12 empty] | 1 | UN |  | 30 | 40 | 30 | CM | 8 | 7.593 | KG | 36000 | CMQ | [12 empty] | 1 | UN | 3606481988904 | 15.2 | 29.2 | 20.3 | CM | 7.593 | 7.593 | KG | 9009.95 | CMQ | 8536209090
LU2MB0BL | Tabela de Preços de Automação e Controlo | 18/05/2026 | Modificação | bloco inversor 32A 24VCC TeSys U para montagem direta | BT2 | CUE | 187453 | TESYS ULTRA ACCESS. | Power Products | PPCTR | GENERAL PURPOSE | 3 - INDUSTRY GENERAL PURPOSE | TAC | TAC | LB | TESYS ACTIVE & CONTROL | LBTAC | 290.505 | EUR | 1 | UN | 3389110363777 | A | 1 | 13 | 9.5 | 5.7 | CM | 393 | 393 | G | 703.95 | CMQ | [12 empty] | 12 | UN | 43389110363775 | 15 | 40 | 30 | CM | 4.999 | 393 | KG | 18 | DMQ | [12 empty] | 1 | UN | 3389110363777 | 13 | 9.5 | 5.7 | CM | 393 | 393 | G | 703.95 | CMQ | 8504312190
XB5AK123B5 | Tabela de Preços de Automação e Controlo | 18/05/2026 | Modificação | Interruptor selector iluminado verde ø 22 manípulo 2 posições - 24 v - 1no+1nc | AC3 | ACI | 100316 | DIAMETER 22 | Industrial Control | IDSIG | GENERAL PURPOSE | 3 - INDUSTRY GENERAL PURPOSE | CTS | CTS | MP | PUSHBUTTONS | MPCTS | 99.53 | EUR | 1 | UN | 3389110903546 | C | 1 | 3.5 | 9.2 | 5.4 | CM | 59 | 59 | G | 173.88 | CMQ | [12 empty] | 150 | UN | 43389110903544 | 30 | 40 | 30 | CM | 9.473 | 59 | KG | 36000 | CMQ | [12 empty] | 1 | UN | 3389110903546 | 3.5 | 9.2 | 5.4 | CM | 59 | 59 | G | 173.88 | CMQ | 8536508000
NSYPLAZT1574G | Tabela de Preços de Equipamentos e sistemas de distribuição de energia de Baixa Tensão | 18/05/2026 | Modificação | Floor standing encl.polyester vers.PLAZT w/open plinth+canopy 1500x750x420 IP44 | EN1 | CUE | 108763 | PanelSeT P FS PLA | Power Products | PPUES | GENERAL PURPOSE | 3 - INDUSTRY GENERAL PURPOSE | UEA | UEA | PA | UE - FLOOR STANDING ENCLOSURES PLA IN POLYESTER. | PAUEA | 1871.793 | EUR | 1 | UN | 3606480776182 | C4 | 1 | 47.5 | 159 | 79 | CM | 47.5 | 47.5 | KG | 596647.5 | CMQ | 2 | UN |  | 1730 | 1200 | 1000 | MM | 128.676 | 47.5 | KG | 2076 | DMQ | [12 empty] | 1 | UN |  | 0 | 0 | 0 |  | 57.338 | 47.5 | KG | 584.064 | DMQ | 1 | UN | 3606480776182 | 1560 | 480 | 780 | MM | 57.338 | 47.5 | KG | 584.064 | DMQ | 9403700000
18778 | Tabela de Preços de Equipamentos e sistemas de distribuição de energia de Baixa Tensão | 18/05/2026 | Modificação | Miniature circuit-breaker, Acti9 NG125L, 1P, 16 A, C curve, 50 kA (IEC 60947-2) | BT1 | RPT | 190600 | ACTI9 | Power Products | PPCFD | GENERAL PURPOSE | 2 - SMALL & MED BUILDING GENERAL PURPOSE | FTI | FTI | DI | ACTI9 PROTECTION DEVICES INDUSTRIAL | DIFTI | 151 | EUR | 1 | UN | 3303430187783 | B | 1 | 8 | 10.8 | 3 | CM | 246 | 240 | G | 259.2 | CMQ | [12 empty] | 72 | UN | 43303430187781 | 30 | 40 | 30 | CM | 18.643 | 240 | KG | 36000 | CMQ | 12 | UN | 13303430187780 | 9 | 36 | 12 | CM | 3.026 | 240 | KG | 3888 | CMQ | 1 | UN | 3303430187783 | 0.8 | 1.08 | 0.3 | DM | 0.246 | 240 | KG | 0.259 | DMQ | 8536201090
MTN4010-3035 | Tabela de Preços de Equipamentos e sistemas de distribuição de energia de Baixa Tensão | 18/05/2026 | Modificação | M-Elegance - Quadro simples - Branco ativo | IS1 | RPT | 181951 | MERTEN SYSTEM M | Home Solutions | HSCWD | GENERAL PURPOSE | 1 - RESIDENTIAL GENERAL PURPOSE | CLD | CLD | 40 | CONNECTED LIVING MERTEN | 40CLD | 8.495 | EUR | 1 | UN | 3606481189899 | A | 1 | 1 | 9 | 9 | CM | 33 | 33 | G | 81 | CMQ | [12 empty] | 175 | UN | 43606481189897 | 18.5 | 40 | 30 | CM | 6.5 | 33 | KG | 22200 | CMQ | 5 | UN | 13606481189896 | 6 | 9.7 | 9.5 | CM | 180 | 33 | G | 552.9 | CMQ | 1 | UN | 3606481189899 | 1 | 9 | 9 | CM | 33 | 33 | G | 81 | CMQ | 3925901000
NSYSFNC55 | Tabela de Preços de Equipamentos e sistemas de distribuição de energia de Baixa Tensão | 18/05/2026 | Modificação | Estrutura inferior e superior, PanelSeT SFN, para invólucro elétrico W500 D500mm, cobertura incluída | EN1 | CUE | 119428 | PanelSeT S FS SFN | Power Products | PPUES | GENERAL PURPOSE | 3 - INDUSTRY GENERAL PURPOSE | UEP | UEP | FS | UE - FLOOR STANDING STEEL SFN ENCLOSURES. | FSUEP | 418.992 | EUR | 1 | UN | 3606486103982 | C4 | 0 | 51 | 15 | 51 | CM | 13.1 | 13.1 | KG | 39015 | CMQ | 16 | UN |  | 118.5 | 120 | 80 | CM | 312 | 13.1 | KG | 1137600 | CMQ | [24 empty] | 1 | UN |  | 12 | 53 | 53 | CM | 18.25 | 13.1 | KG | 33708 | CMQ | 9403991090
LXD1D7 | Tabela de Preços de Automação e Controlo | 18/05/2026 | Modificação | bobina LXD1 - TeSys D - 42VCA para contactor D09…D38 E DT20…DT40 | BT2 | CUE | 187515 | TESYS DECA CONTROL ACC | Power Products | PPCTR | GENERAL PURPOSE | 3 - INDUSTRY GENERAL PURPOSE | TCC | TCC | AC | TESYS CONTROL CONTACTOR | ACTCC | 35.555 | EUR | 1 | UN | 3389110467703 | B | 1 | 4.5 | 4 | 6.2 | CM | 72 | 70 | G | 111.6 | CMQ | [12 empty] | 100 | UN | 13389110467700 | 15 | 40 | 30 | CM | 7.639 | 70 | KG | 18 | DMQ | [12 empty] | 1 | UN | 3389110467703 | 0.45 | 0.4 | 0.62 | DM | 0.072 | 70 | KG | 0.112 | DMQ | 8505902999
ZBAF342 | Tabela de Preços de Automação e Controlo | 18/05/2026 | Modificação | Verde tampa para botão flush com marcação | AC3 | ACI | 100316 | DIAMETER 22 | Industrial Control | IDSIG | GENERAL PURPOSE | 3 - INDUSTRY GENERAL PURPOSE | CTS | CTS | MP | PUSHBUTTONS | MPCTS | 3.86 | EUR | 1 | UN | 3606481361929 | C | 10 | 4.3 | 5.5 | 5.3 | CM | 2 | 2 | G | 125.345 | CMQ | [24 empty] | 10 | UN | 13606481361926 | 5.5 | 5.2 | 4.3 | CM | 21 | 2 | G | 122.98 | CMQ | 10 | UN | 13606481361926 | 5.5 | 5.2 | 4.3 | CM | 21 | 2 | G | 122.98 | CMQ | 8538909999
XALD321H29H7 | Tabela de Preços de Automação e Controlo | 18/05/2026 | Modificação | Harmony, Control station, plastic, dark grey, 3 flush push buttons, green NO, red NC, green NO, Ø22 , spring return, legend holder, UL/CSA certified | AC3 | ACI | 100364 | CONTROL STATIONS | Industrial Control | IDSIG | GENERAL PURPOSE | 3 - INDUSTRY GENERAL PURPOSE | CTS | CTS | MP | PUSHBUTTONS | MPCTS | 114.83 | EUR | 1 | UN | 3389119414272 | C | 0 | 9.906 | 14.224 | 7.112 | CM | 294.835 | 294.835 | G | 1002.102 | CMQ | [36 empty] | 1 | UN | 3389119414272 | 98 | 141 | 70 | MM | 309 | 294.835 | G | 967260 | MMQ | 8536508000
FFS06727400 | Tabela de Preços de Soluções de Conectividade | 18/05/2026 | Modificação | Isolador duplo, EMI-400, calha DIN | GE1 | PRO | 117115 | FIRE PRODUCTS | Digital Energy | DBPRD | GENERAL PURPOSE | 2B- BUILDING MANAGEMENT OFFER GENERAL PURPOSE | FDF | FDF | FF | FIELD DEVICES FIRE | FFFDF | 68.1 | EUR | 1 | UN | 6430030842518 | C | 1 | 11.6 | 4 | 10 | CM | 120 | 90 | G | 464 | CMQ | [36 empty] | 1 | UN | 3606481764072 | 5 | 12.5 | 12.5 | CM | 250 | 90 | G | 781.25 | CMQ | 8538909999
TPRPM009 | Tabela de Preços de Automação e Controlo | 18/05/2026 | Modificação | Módulo de potência, TeSys island, 15A em AC-1, 9A em AC-3, 4kW, 5cv | BT2 | CUE | 104864 | TESYS ISLAND M MGT SYS | Power Products | PPCTR | GENERAL PURPOSE | 3 - INDUSTRY GENERAL PURPOSE | TAP | TAP | EQ | TESYS ACTIVE & PROTECT | EQTAP | 486.82 | EUR | 1 | UN | 3606489832841 | C | 1 | 5 | 13 | 12.5 | CM | 304 | 304 | G | 812.5 | CMQ | 56 | UN |  | 30 | 60 | 80 | CM | 26.896 | 304 | KG | 144 | DMQ | 14 | UN | 13606489832848 | 15 | 40 | 30 | CM | 4.541 | 304 | KG | 18 | DMQ | [12 empty] | 1 | UN | 3606489832841 | 5 | 13 | 12.5 | CM | 304 | 304 | G | 812.5 | CMQ | 9030337000
ZBY2464 | Tabela de Preços de Automação e Controlo | 18/05/2026 | Modificação | Suporte 30 x 40 mm com legendaa 8 x 27 mm - auto-manual | AC3 | ACI | 100316 | DIAMETER 22 | Industrial Control | IDSIG | GENERAL PURPOSE | 3 - INDUSTRY GENERAL PURPOSE | CTS | CTS | MP | PUSHBUTTONS | MPCTS | 2.66 | EUR | 1 | UN | 3389110201192 | A | 10 | 0.1 | 4 | 3 | CM | 1.1 | 1.1 | G | 1.2 | CMQ | [12 empty] | 600 | UN | 43389110201190 | 15 | 40 | 15 | CM | 967 | 1.1 | G | 9000 | CMQ | 10 | UN | 23389110201196 | 1 | 10 | 10 | CM | 12 | 1.1 | G | 100 | CMQ | 1 | UN | 3389110201192 | 0.1 | 4 | 3 | CM | 1.1 | 1.1 | G | 1.2 | CMQ | 3926909790
LV847381 | Tabela de Preços de Equipamentos e sistemas de distribuição de energia de Baixa Tensão | 18/05/2026 | Modificação | MN undervoltage release - 48 V AC/DC - for MTZ fixed | BT8 | DBT | 180968 | MASTERPACT MTZ COILS | Power Products | PPACB | CONFIGURABLE | 4 - LARGE BUILDING CONFIGURABLE | ACB | ACB | PR | AIR CIRCUIT BREAKERS | PRACB | 365.06 | EUR | 1 | UN | 3606480806568 | C | 1 | 3.5 | 8.5 | 6 | CM | 170 | 160 | G | 178.5 | CMQ | [36 empty] | 1 | UN | 3606480806568 | 35 | 85 | 60 | MM | 170 | 160 | G | 178500 | MMQ | 8536508000
NSYMB75 | Tabela de Preços de Equipamentos e sistemas de distribuição de energia de Baixa Tensão | 18/05/2026 | Modificação | Insulating mounting plate for enclosure H700xW500mm made of bakelite | EN1 | CUE | 132400 | WM Mounting Plates | Power Products | PPUES | GENERAL PURPOSE | 3 - INDUSTRY GENERAL PURPOSE | UEC | UEC | PM | UE - WALL MOUNTING ENCLOSURE PLM IN POLYESTER. | PMUEC | 122.4 | EUR | 1 | UN | 3606480182778 | A4 | 1 | 0.4 | 66.5 | 45 | CM | 1.772 | 1.772 | KG | 1197 | CMQ | 300 | UN |  | 340 | 1200 | 1000 | MM | 646.5 | 1.772 | KG | 408 | DMQ | [24 empty] | 1 | UN | 3606480182778 | 4 | 665 | 450 | MM | 2.155 | 1.772 | KG | 1.197 | DMQ | 3926909790
LVS04810 | Tabela de Preços de Equipamentos e sistemas de distribuição de energia de Baixa Tensão | 18/05/2026 | Modificação | Linergy FC NSXm tapa-bornes (12 Unids) | BT6 | DBT | 175684 | LINERGY IEC SYSTEMS | Power Products | PPLVS | GENERAL PURPOSE | 2 - SMALL & MED BUILDING GENERAL PURPOSE | LVE | LVE | L3 | LINERGY | L3LVE | 215.375 | EUR | 1 | UN | 3606481866653 | A | 1 | 3 | 19 | 10 | CM | 134 | 134 | G | 570 | CMQ | 200 | UN |  | 80 | 80 | 60 | CM | 32.8 | 134 | KG | 384000 | CMQ | 50 | UN | 13606481866650 | 30 | 60 | 40 | CM | 7.36 | 134 | KG | 72000 | CMQ | [12 empty] | 1 | UN | 3606481866653 | 3 | 19 | 10 | CM | 134 | 134 | G | 570 | CMQ | 8547200000
A9XPCM04 | Tabela de Preços de Equipamentos e sistemas de distribuição de energia de Baixa Tensão | 18/05/2026 | Modificação | Conector para cabos simples Acti9 35mm² 4 unidades | BT3 | RPT | 140892 | ACTI9 | Power Products | PPCFD | GENERAL PURPOSE | 2 - SMALL & MED BUILDING GENERAL PURPOSE | FTC | FTC | CO | MODULAR ENCLOSURES | COFTC | 18.15 | EUR | 1 | UN | 3606480485275 | A | 1 | 2 | 7 | 5 | CM | 62 | 62 | G | 70 | CMQ | [12 empty] | 100 | UN | 43606480485273 | 15 | 40 | 30 | CM | 6.855 | 62 | KG | 18000 | CMQ | [12 empty] | 1 | UN | 3606480485275 | 2.9 | 6.1 | 7.9 | CM | 64 | 62 | G | 139.751 | CMQ | 8536901000
A9F75201 | Tabela de Preços de Equipamentos e sistemas de distribuição de energia de Baixa Tensão | 18/05/2026 | Modificação | Acti9 iC60N - Disjuntor - 2P - 1A - Curva D - 6000A (IEC 60898-1) - 50 kA (IEC 60947-2) | BT1 | RPT | 190600 | ACTI9 | Power Products | PPCFD | GENERAL PURPOSE | 2 - SMALL & MED BUILDING GENERAL PURPOSE | FTD | FTD | DT | ACTI9 PROTECTION DEVICES TERTIARY | DTFTD | 141.73 | EUR | 1 | UN | 3606480080623 | A | 1 | 7.5 | 9.5 | 3.6 | CM | 226 | 226 | G | 256.5 | CMQ | [12 empty] | 66 | UN | 43606480080621 | 30 | 40 | 30 | CM | 16.124 | 226 | KG | 36000 | CMQ | 6 | UN | 13606480080620 | 2.93 | 20 | 30 | CM | 1.42 | 226 | KG | 1758 | CMQ | 1 | UN | 3606480080623 | 7.5 | 9.5 | 3.6 | CM | 226 | 226 | G | 256.5 | CMQ | 8536201090
C25F32D250 | Tabela de Preços de Equipamentos e sistemas de distribuição de energia de Baixa Tensão | 18/05/2026 | Modificação | ComPacT DISJUNTOR NSX250F 36kA CA 3P3D 250A 2,2 | BT4 | DBT | 191790 | COMPACT NSX | Power Products | PPCCB | GENERAL PURPOSE | 2 - SMALL & MED BUILDING GENERAL PURPOSE | CCN | CCN | 01 | NSX | 01CCN | 2044.385 | EUR | 1 | UN | 3606481997210 | C | 1 | 14 | 19.2 | 11 | CM | 1.937 | 1.88 | KG | 2956.8 | CMQ | [12 empty] | 7 | UN | 13606481997217 | 30 | 40 | 30 | CM | 14.243 | 1.88 | KG | 36 | DMQ | [12 empty] | 1 | UN | 3606481997210 | 14 | 19.2 | 11 | CM | 1.981 | 1.88 | KG | 2956.8 | CMQ | 8536209090
CA4KN313BW3 | Tabela de Preços de Automação e Controlo | 18/05/2026 | Modificação | Contactor auxiliar TeSys CA4K - 3NA+NF 24VCC baixo consumo com terminais de mola | BT2 | CUE | 180837 | TESYS MICRA C-RELAY K | Power Products | PPCTR | GENERAL PURPOSE | 3 - INDUSTRY GENERAL PURPOSE | TCS | TCS | LD | TESYS CONTROL SWITCH | LDTCS | 68.555 | EUR | 1 | UN | 3389110241839 | B | 1 | 6.5 | 6.2 | 4.8 | CM | 223 | 223 | G | 193.44 | CMQ | [12 empty] | 40 | UN | 43389110241837 | 15 | 40 | 30 | CM | 9455 | 223 | G | 18 | DMQ | [12 empty] | 1 | UN | 3389110241839 | 4.8 | 6.5 | 6.2 | CM | 226 | 223 | G | 193.44 | CMQ | 8536419089
TA10D3S0324TPE | Tabela de Preços de Equipamentos e sistemas de distribuição de energia de Baixa Tensão | 18/05/2026 | Modificação | TransferPacT Automatic, 32A, 400VAC, 3P, rotativo, tamanho de 100A | BT4 | DBT | 189630 | TRANSFERPACT SX | Power Products | PPATS | CONFIGURABLE | 4 - LARGE BUILDING CONFIGURABLE | ATS | ATS | AT | ATS – AUTOMATIC TRANSFER SWITCH | ATATS | 1115.05 | EUR | 1 | UN | 3606481065698 | C | 1 | 14 | 37 | 21 | CM | 4.118 | 3.741 | KG | 10878 | CMQ | [12 empty] | 1 | UN | 3606481065698 | 30 | 40 | 30 | CM | 4.566 | 3.741 | KG | 36000 | CMQ | [12 empty] | 1 | UN | 3606481065698 | 14 | 37 | 21 | CM | 4.118 | 3.741 | KG | 10.878 | DMQ | 8536508000
LAEX12N5 | Tabela de Preços de Equipamentos e sistemas de distribuição de energia de Baixa Tensão | 18/05/2026 | Modificação | Bobina do contator, Easy TeSys Control, 415 V AC, 50 Hz, peça sobressalente para LC1E06...25 | BT2 | CUE | 144052 | EASYPACT TVS ACCESS | Power Products | PPCTR | GENERAL PURPOSE | 2 - SMALL & MED BUILDING GENERAL PURPOSE | TEE | TEE | LC | TESYS EASY & SPECIAL | LCTEE | 40.28 | EUR | 1 | UN | 3606480423000 | C | 1 | 3.8 | 8 | 6.5 | CM | 95 | 95 | G | 197.6 | CMQ | [12 empty] | 28 | UN | 43606480423008 | 15 | 40 | 15 | CM | 2885 | 95 | G | 9 | DMQ | [12 empty] | 1 | UN | 3606480423000 | 38 | 80 | 65 | MM | 95 | 95 | G | 197600 | MMQ | 8505902999
LV429454 | Tabela de Preços de Equipamentos e sistemas de distribuição de energia de Baixa Tensão | 18/05/2026 | Modificação | Contacto auxiliar sem fios NSX | BT4 | DBT | 191790 | COMPACT NSX | Power Products | PPCCB | GENERAL PURPOSE | 2 - SMALL & MED BUILDING GENERAL PURPOSE | CCN | CCN | 01 | NSX | 01CCN | 374.57 | EUR | 1 | UN | 3606481053619 | C | 1 | 4 | 8 | 6 | CM | 36 | 36 | G | 192 | CMQ | [12 empty] | 62 | UN | 13606481053616 | 15 | 40 | 30 | CM | 2.652 | 36 | KG | 18 | DMQ | [12 empty] | 1 | UN | 3606481053619 | 4 | 8 | 6 | CM | 36 | 36 | G | 192 | CMQ | 8517699000
BMH0701T06A1A | Tabela de Preços de Automação e Controlo | 18/05/2026 | Modificação | servo motor BMH - 1.4 Nm - 8000 rpm - untapped shaft - without brake - IP54 | AC2 | ACI | 132912 | SERVO MOTORS | Discrete Automation | IDMST | PROGRAMABLE | 7 - INDUSTRY PROGRAMMABLE | AAM | AAM | DV | MOTION | DVAAM | 797.64 | EUR | 1 | UN | 3606485194158 | C | 1 | 11.8 | 39.8 | 19.2 | CM | 1.976 | 1.976 | KG | 9017.088 | CMQ | [12 empty] | 4 | UN |  | 30 | 60 | 40 | CM | 8.352 | 1.976 | KG | 72000 | CMQ | [12 empty] | 1 | UN | 3606485194158 | 110 | 400 | 200 | MM | 1800 | 1.976 | G | 8800 | CMQ | 8501510090
BSH1002P01F2A | Tabela de Preços de Automação e Controlo | 18/05/2026 | Modificação | AC servo motor BSH - 3.4 N.m - 2500 rpm - untapped shaft - with brake - IP50 | AC2 | ACI | 132912 | SERVO MOTORS | Discrete Automation | IDMST | PROGRAMABLE | 7 - INDUSTRY PROGRAMMABLE | AAM | AAM | DV | MOTION | DVAAM | 1667.28 | EUR | 1 | UN | 3389118139145 | C | 1 | 15.4 | 40.7 | 16.3 | CM | 7.226 | 7.226 | KG | 10216.514 | CMQ | [12 empty] | 2 | UN |  | 30 | 60 | 40 | CM | 14.052 | 7.226 | KG | 72000 | CMQ | [12 empty] | 1 | UN | 3389118139145 | 154 | 407 | 163 | MM | 6450 | 7.226 | G | 10216.51 | CMQ | 8501522089
NSYSPS8200 | Tabela de Preços de Equipamentos e sistemas de distribuição de energia de Baixa Tensão | 18/05/2026 | Modificação | Spacial SF side panel plinth - 200x800 mm | EN1 | CUE | 119490 | PanelSeT S FS Accessor | Power Products | PPUES | GENERAL PURPOSE | 3 - INDUSTRY GENERAL PURPOSE | UEA | UEA | EA | UE - FLOOR STANDING ENCLOSURES, SF, SM, AND SFP, IN STEEL. | EAUEA | 165.2895 | EUR | 1 | UN | 3606485126753 | A4 | 1 | 6 | 66.5 | 21.5 | CM | 5 | 5 | KG | 8578.5 | CMQ | 90 | UN |  | 1030 | 1200 | 1000 | MM | 465 | 5 | KG | 1236 | DMQ | [24 empty] | 1 | UN | 3606485126753 | 215 | 60 | 650 | MM | 4.88 | 5 | KG | 8.385 | DMQ | 7326909890
ZBA7331 | Tabela de Preços de Automação e Controlo | 18/05/2026 | Modificação | cápsula verde - Ø 22 - com marcação I | AC3 | ACI | 100316 | DIAMETER 22 | Industrial Control | IDSIG | GENERAL PURPOSE | 3 - INDUSTRY GENERAL PURPOSE | CTS | CTS | MP | PUSHBUTTONS | MPCTS | 6.23 | EUR | 1 | UN | 3389119044141 | B | 10 | 0.1 | 12 | 10 | CM | 0.5 | 0.5 | G | 12 | CMQ | [12 empty] | 100 | UN | 43389119044149 | 15 | 40 | 15 | CM | 240 | 0.5 | G | 9000 | CMQ | 10 | UN | 23389119044145 | 0.1 | 12 | 10 | CM | 6 | 0.5 | G | 12 | CMQ | 10 | UN | 23389119044145 | 0.1 | 12 | 10 | CM | 6 | 0.5 | G | 12 | CMQ | 3926909790
XB5FVB3C0 | Tabela de Preços de Automação e Controlo | 18/05/2026 | Modificação | piloto flush luminosous verde 24v cor cim | AC3 | ACI | 100316 | DIAMETER 22 | Industrial Control | IDSIG | GENERAL PURPOSE | 3 - INDUSTRY GENERAL PURPOSE | CTS | CTS | MP | PUSHBUTTONS | MPCTS | 30.85 | EUR | 1 | UN | 3606489761127 | C | 1 | 4.4 | 9.1 | 5.3 | CM | 42 | 42 | G | 212.212 | CMQ | [12 empty] | 40 | UN |  | 15 | 40 | 30 | CM | 1.995 | 42 | KG | 18000 | CMQ | [12 empty] | 1 | UN | 3606489761127 | 8.6 | 5.2 | 4.3 | CM | 42 | 42 | G | 192.296 | CMQ | 8531807000
A9F74370 | Tabela de Preços de Equipamentos e sistemas de distribuição de energia de Baixa Tensão | 18/05/2026 | Modificação | Acti9 iC60N - Disjuntor - 3P - 0,5A - Curva C - 6000A (IEC 60898-1) - 50kA (IEC 60947-2) | BT1 | RPT | 190600 | ACTI9 | Power Products | PPCFD | GENERAL PURPOSE | 2 - SMALL & MED BUILDING GENERAL PURPOSE | FTD | FTD | DT | ACTI9 PROTECTION DEVICES TERTIARY | DTFTD | 161.615 | EUR | 1 | UN | 3606480080326 | B | 1 | 7.5 | 9.5 | 5.5 | CM | 335 | 335 | G | 391.875 | CMQ | [12 empty] | 44 | UN | 43606480080324 | 30 | 40 | 30 | CM | 15.777 | 335 | KG | 36000 | CMQ | 4 | UN | 13606480080323 | 0.8 | 2.25 | 0.98 | DM | 1.39 | 335 | KG | 1.764 | DMQ | 1 | UN | 3606480080326 | 7.5 | 9.5 | 5.5 | CM | 335 | 335 | G | 391.875 | CMQ | 8536201090
LC1D115ED | Tabela de Preços de Automação e Controlo | 18/05/2026 | Modificação | Contactor Tesys D - 3P(3 NA) - AC-3 - <= 440 V 115 A - 48 V CC standard bobina | BT2 | CUE | 188225 | DECA CTR >=115A | Power Products | PPCTR | GENERAL PURPOSE | 3 - INDUSTRY GENERAL PURPOSE | TCC | TCC | AC | TESYS CONTROL CONTACTOR | ACTCC | 786.45 | EUR | 1 | UN | 3389110376753 | C | 1 | 18.5 | 20.8 | 16.8 | CM | 2.42 | 2.42 | KG | 6464.64 | CMQ | [12 empty] | 2 | UN |  | 30 | 40 | 30 | CM | 4.84 | 2.42 | KG | 36 | DMQ | [12 empty] | 1 | UN | 3389110376753 | 185 | 208 | 168 | MM | 2420 | 2.42 | G | 6464640 | MMQ | 8536419089
NSY2SPN166 | Tabela de Preços de Equipamentos e sistemas de distribuição de energia de Baixa Tensão | 18/05/2026 | Modificação | Painéis laterais, PanelSeT SFN, para invólucro elétrico H1600 D600mm, fixação externa, conjunto de 2 | EN1 | CUE | 119490 | PanelSeT S FS Accessor | Power Products | PPUES | GENERAL PURPOSE | 3 - INDUSTRY GENERAL PURPOSE | UEP | UEP | FS | UE - FLOOR STANDING STEEL SFN ENCLOSURES. | FSUEP | 457.6635 | EUR | 1 | UN | 3606486104378 | C | 0 | 6.5 | 163 | 58.5 | CM | 26 | 26 | KG | 61980.75 | CMQ | 24 | UN |  | 93.5 | 120 | 200 | CM | 644 | 26 | KG | 2244000 | CMQ | [24 empty] | 1 | UN |  | 7 | 162 | 58 | CM | 26 | 26 | KG | 65772 | CMQ | 9403991090
C11E6TM025B | Tabela de Preços de Equipamentos e sistemas de distribuição de energia de Baixa Tensão | 18/05/2026 | Modificação | ComPacT DISJUNTOR NSXm100E 16kA CA 4P3D 25A TMD PARAFUSO | BT4 | DBT | 181432 | COMPACT NSXM 16-160 | Power Products | PPCCB | GENERAL PURPOSE | 2 - SMALL & MED BUILDING GENERAL PURPOSE | CCN | CCN | 02 | NSXM, FUPACT, INS <= 630A | 02CCN | 409.635 | EUR | 1 | UN | 3606481989772 | C | 1 | 12 | 22 | 13 | CM | 1.6 | 1.6 | KG | 3432 | CMQ | 144 | UN | 73606481989771 | 1500 | 1200 | 800 | MM | 254490 | 1.6 | G | 1440000000 | MMQ | 6 | UN | 43606481989770 | 300 | 400 | 300 | MM | 10190 | 1.6 | G | 36000000 | MMQ | [12 empty] | 1 | UN | 3606481989772 | 12 | 22 | 13 | CM | 1.6 | 1.6 | KG | 3432 | CMQ | 8536201090
VW3E1143R080 | Tabela de Preços de Automação e Controlo | 18/05/2026 | Modificação | PD3Motor cable 1,5mm P30 Connector 8mt. | AC2 | ACI | 138496 | HIGH PERFORMANCE OFFER | Discrete Automation | IDOL2 | PROGRAMABLE | 7 - INDUSTRY PROGRAMMABLE | MOC | MOC | HP | ALTAS PRESTACIONES | HPMOC | 195.79 | EUR | 1 | UN | 3606485287171 | C | 1 | 3.6 | 42.9 | 37.2 | CM | 2.075 | 2.075 | KG | 5745.168 | CMQ | [12 empty] | 6 | UN |  | 30 | 60 | 40 | CM | 13.356 | 2.075 | KG | 72000 | CMQ | [12 empty] | 1 | UN | 3606485287171 | 59 | 336 | 336 | MM | 2108 | 2.075 | G | 6660.864 | CMQ | 8544429090
BMH1002T16F2A | Tabela de Preços de Automação e Controlo | 18/05/2026 | Modificação | servo motor BMH - 6 Nm - 6000 rpm - keyed shaft - with brake - IP54 | AC2 | ACI | 132912 | SERVO MOTORS | Discrete Automation | IDMST | PROGRAMABLE | 7 - INDUSTRY PROGRAMMABLE | AAM | AAM | DV | MOTION | DVAAM | 1714.15 | EUR | 1 | UN | 3606485197579 | C | 1 | 15.6 | 44.6 | 22.1 | CM | 6.68 | 6.38 | KG | 15376.296 | CMQ | [12 empty] | 1 | UN |  | 30 | 60 | 40 | CM | 7.832 | 6.38 | KG | 72000 | CMQ | [12 empty] | 1 | UN | 3606485197579 | 220 | 400 | 200 | MM | 6680 | 6.38 | G | 17600 | CMQ | 8501522089
M9R35463 | Tabela de Preços de Equipamentos e sistemas de distribuição de energia de Baixa Tensão | 18/05/2026 | Modificação | Disjuntor de corrente residual (RCCB), Multi9 ID, 4P, 63A, tipo A-SI, 300mA, seletivo | BT1 | RPT | 134946 | MULTI9 | Power Products | PPCFD | GENERAL PURPOSE | 2 - SMALL & MED BUILDING GENERAL PURPOSE | FTD | FTD | D9 | MULTI9 PROTECTION FOR OEM | D9FTD | 695.145 | EUR | 1 | UN | 3606480784736 | C | 1 | 8.5 | 7.7 | 9.2 | CM | 340 | 340 | G | 602.14 | CMQ | [12 empty] | 27 | UN | 43606480784734 | 30 | 40 | 30 | CM | 9.636 | 340 | KG | 36000 | CMQ | [12 empty] | 1 | UN | 3606480784736 | 8.5 | 7.7 | 9.2 | CM | 340 | 340 | G | 602.14 | CMQ | 8536303000
C634500D3S | Tabela de Preços de Equipamentos e sistemas de distribuição de energia de Baixa Tensão | 18/05/2026 | Modificação | Interruptor NSX630 NA DC EP 500A | BT4 | DBT | 187739 | COMPACT NSX China Hub | Power Products | PPCCB | GENERAL PURPOSE | 2 - SMALL & MED BUILDING GENERAL PURPOSE | CCN | CCN | 01 | NSX | 01CCN | 3878.54 | EUR | 1 | UN | 3606481988713 | C | 1 | 15 | 30 | 20 | CM | 8.13 | 8.13 | KG | 9000 | CMQ | 8 | UN | 43606481988711 | 750 | 800 | 600 | MM | 74340 | 8.13 | G | 360000000 | MMQ | 1 | UN | 33606481988714 | 300 | 400 | 300 | MM | 8571 | 8.13 | G | 36000000 | MMQ | [12 empty] | 1 | UN | 3606481988713 | 15 | 30 | 20 | CM | 8.13 | 8.13 | KG | 9000 | CMQ | 8536508000
NSYCCOTH120VID | Tabela de Preços de Equipamentos e sistemas de distribuição de energia de Baixa Tensão | 18/05/2026 | Modificação | Climasys CC - Electronical thermostat 95...135V - range of temperature -40…80°C | EN1 | CUE | 120274 | ClimaSysThermalControl | Power Products | PPUES | GENERAL PURPOSE | 3 - INDUSTRY GENERAL PURPOSE | UET | UET | ET | UE - THERMAL MANAGEMENT VENT, REJ. FILTER, CONTROL, RESIST. | ETUET | 368.424 | EUR | 1 | UN | 3606480152610 | A4 | 1 | 7 | 5 | 5.5 | CM | 70 | 70 | G | 192.5 | CMQ | [36 empty] | 1 | UN | 3606480152610 | 70 | 50 | 55 | MM | 0.07 | 70 | KG | 0.192 | DMQ | 9032102090
GBY120040K | Tabela de Preços de Automação e Controlo | 18/05/2026 | Modificação | Caixa redutoraGBY-Ø 120 mm - relação 40:1<13 arcos min -230 N.m | AC2 | ACI | 121358 | GEARBOXES | Discrete Automation | IDMST | PROGRAMABLE | 7 - INDUSTRY PROGRAMMABLE | AAM | AAM | DV | MOTION | DVAAM | 2048.63 | EUR | 1 | UN | 3606480388842 | C | 1 | 24.5 | 31 | 23 | CM | 12.118 | 12.118 | KG | 17468.5 | CMQ | 5 | UN | 73606480388841 | 73.5 | 60 | 80 | CM | 73590 | 12.118 | G | 352.8 | DMQ | 1 | UN |  | 30 | 40 | 30 | CM | 12831 | 12.118 | G | 36 | DMQ | [12 empty] | 1 | UN | 3606480388842 | 245 | 320 | 230 | MM | 12118 | 12.118 | G | 18032 | CMQ | 8483405190
VW3A5302 | Tabela de Preços de Automação e Controlo | 18/05/2026 | Modificação | filtro de saída dv/dt IP20 para variador de velocidade | AC2 | ACI | 147865 | FILTERS | Drives | IDVSD | CONFIGURABLE | 5 - INDUSTRY CONFIGURABLE | SDS | SDS | VM | ADVANCED DRIVES & HVAC | VMSDS | 758.62 | EUR | 1 | UN | 3606480736698 | B | 1 | 36.6 | 59 | 39 | CM | 18.8 | 12 | KG | 84216.6 | CMQ | 1 | UN |  | 52 | 80 | 60 | CM | 18.8 | 12 | KG | 249600 | CMQ | [24 empty] | 1 | UN | 3606480736698 | 2.15 | 5.35 | 2.95 | DM | 22 | 12 | KG | 33.932 | DMQ | 8548009099
XB5AP21C0 | Tabela de Preços de Automação e Controlo | 18/05/2026 | Modificação | botão saliente 1na com preto tampa transparente | AC3 | ACI | 100316 | DIAMETER 22 | Industrial Control | IDSIG | GENERAL PURPOSE | 3 - INDUSTRY GENERAL PURPOSE | CTS | CTS | MP | PUSHBUTTONS | MPCTS | 34.65 | EUR | 1 | UN | 3606489758875 | C | 1 | 8.6 | 5.2 | 3.3 | CM | 40 | 40 | G | 147.576 | CMQ | [12 empty] | 40 | UN | 33606489758876 | 15 | 40 | 30 | CM | 1.915 | 40 | KG | 18 | DMQ | [12 empty] | 1 | UN | 3606489758875 | 8.6 | 5.2 | 3.3 | CM | 40 | 40 | G | 147.576 | CMQ | 8536508000
XB4FW36G5 | Tabela de Preços de Automação e Controlo | 18/05/2026 | Modificação | botão flush luminosous azul 120v ac led 1no 1nc | AC3 | ACI | 100316 | DIAMETER 22 | Industrial Control | IDSIG | GENERAL PURPOSE | 3 - INDUSTRY GENERAL PURPOSE | CTS | CTS | MP | PUSHBUTTONS | MPCTS | 67.48 | EUR | 1 | UN | 3606489580766 | C | 1 | 8.6 | 5.2 | 4.3 | CM | 132 | 132 | G | 192.296 | CMQ | [36 empty] | 1 | UN | 3606489580766 | 8.6 | 4.3 | 5.2 | CM | 132 | 132 | G | 192.3 | CMQ | 8536508000
A9K17416 | Tabela de Preços de Equipamentos e sistemas de distribuição de energia de Baixa Tensão | 18/05/2026 | Modificação | Acti9 iK60N - Disjuntor - 4P - 16A - Curva C - 6000A (IEC 60898-1) | BT1 | RPT | 190600 | ACTI9 | Power Products | PPCFD | GENERAL PURPOSE | 2 - SMALL & MED BUILDING GENERAL PURPOSE | FTD | FTD | DG | ACTI9 PROTECTION DEVICES IK60 & ID-K 3/4P | DGFTD | 99.49 | EUR | 1 | UN | 3606480390906 | A | 1 | 6.6 | 8.8 | 7.2 | CM | 394 | 394 | G | 418.176 | CMQ | 264 | UN |  | 45 | 120 | 80 | CM | 125.192 | 394 | KG | 432000 | CMQ | 33 | UN | 43606480390904 | 30 | 40 | 30 | CM | 14.149 | 394 | KG | 36000 | CMQ | 3 | UN | 13606480390903 | 10 | 22 | 10 | CM | 1.242 | 394 | KG | 2200 | CMQ | 1 | UN | 3606480390906 | 6.6 | 8.8 | 7.2 | CM | 394 | 394 | G | 418.176 | CMQ | 8536201090
XACA9413 | Tabela de Preços de Automação e Controlo | 18/05/2026 | Modificação | Cabeça redonda p/ botão de pressão - retorno mola - xac-a - verde - c/ invólucro | AC3 | ACI | 100369 | PENDANT STATIONS | Industrial Control | IDSIG | GENERAL PURPOSE | 3 - INDUSTRY GENERAL PURPOSE | CTS | CTS | EM | CONTROL STATIONS | EMCTS | 5.57 | EUR | 1 | UN | 3389110645156 | A | 10 | 2.1 | 3 | 3 | CM | 9 | 9 | G | 18.9 | CMQ | [12 empty] | 700 | UN | 43389110645154 | 30 | 40 | 30 | CM | 7.094 | 9 | KG | 36 | CMQ | 10 | UN | 13389110645153 | 3 | 15 | 9 | CM | 95 | 9 | G | 378 | CMQ | 1 | UN | 3389110645156 | 2.1 | 3 | 3 | CM | 9 | 9 | G | 18.9 | CMQ | 8538909999
NSYMP12M6 | Tabela de Preços de Equipamentos e sistemas de distribuição de energia de Baixa Tensão | 18/05/2026 | Modificação | Spacial SFM mounting plate - 600x600 mm - 12M | EN1 | CUE | 163210 | PanelSeT S FS ElecDist | Power Products | PPUES | GENERAL PURPOSE | 3 - INDUSTRY GENERAL PURPOSE | UEA | UEA | EA | UE - FLOOR STANDING ENCLOSURES, SF, SM, AND SFP, IN STEEL. | EAUEA | 104.121 | EUR | 1 | UN | 3606480850554 | C4 | 1 | 0.5 | 56 | 49 | CM | 4.374 | 4.374 | KG | 1372 | CMQ | 100 | UN |  | 480 | 1200 | 1000 | MM | 450 | 4.374 | KG | 576 | DMQ | 1 | UN |  | 5 | 560 | 490 | MM | 4.374 | 4.374 | KG | 1.372 | DMQ | 1 | UN |  | 5 | 560 | 490 | MM | 4.374 | 4.374 | KG | 1.372 | DMQ | 1 | UN | 3606480850554 | 5 | 560 | 490 | MM | 4.374 | 4.374 | KG | 1.372 | DMQ | 8302420090
ZBZ1602 | Tabela de Preços de Automação e Controlo | 18/05/2026 | Modificação | Protecção para cabeça de cogumelo de ø 40 e unidades de ø 22 mm - preta | AC3 | ACI | 100316 | DIAMETER 22 | Industrial Control | IDSIG | GENERAL PURPOSE | 3 - INDUSTRY GENERAL PURPOSE | CTS | CTS | MP | PUSHBUTTONS | MPCTS | 86.5 | EUR | 1 | UN | 3389110099478 | A | 1 | 5.7 | 4.5 | 5.3 | CM | 59 | 59 | G | 135.945 | CMQ | [12 empty] | 160 | UN | 43389110099476 | 30 | 40 | 30 | CM | 9.938 | 59 | KG | 36000 | CMQ | 5 | UN |  | 4.7 | 26.5 | 6.2 | CM | 295 | 59 | G | 772.21 | CMQ | 1 | UN | 3389110099478 | 5.7 | 4.5 | 5.3 | CM | 59 | 59 | G | 135.945 | CMQ | 8538909999
NSYDB1510M | Tabela de Preços de Equipamentos e sistemas de distribuição de energia de Baixa Tensão | 18/05/2026 | Modificação | Metal industrial cut-out box - low plain cover - H155xW105xD61 - IP55 - grey | EN1 | CUE | 163206 | PanelSeT S IB SDB | Power Products | PPUES | GENERAL PURPOSE | 3 - INDUSTRY GENERAL PURPOSE | UEB | UEB | ED |  | EDUEB | 34.17 | EUR | 1 | UN | 3606480187773 | A4 | 10 | 6.5 | 16 | 10.5 | CM | 400 | 400 | G | 1092 | CMQ | 630 | UN |  | 800 | 1200 | 1000 | MM | 322.45 | 400 | KG | 960 | DMQ | 10 | UN |  | 140 | 340 | 335 | MM | 4.02 | 400 | KG | 15.946 | DMQ | 10 | UN |  | 185 | 340 | 240 | MM | 4.769 | 400 | KG | 15.096 | DMQ | 1 | UN | 3606480187773 | 65 | 160 | 110 | MM | 0.458 | 400 | KG | 1.144 | DMQ | 7326909890
LVS03812 | Tabela de Preços de Equipamentos e sistemas de distribuição de energia de Baixa Tensão | 18/05/2026 | Modificação | Espelho G/P opaco 2M L250 | BT6 | DBT | 176130 | PRISMASET COM.ACCESS | Power Products | PPLVS | GENERAL PURPOSE | 2 - SMALL & MED BUILDING GENERAL PURPOSE | LVE | LVE | L1 | PRISMASET IP40 | L1LVE | 30.74 | EUR | 1 | UN | 3606481873897 | C | 1 | 2.6 | 26.2 | 12 | CM | 269 | 269 | G | 817.44 | CMQ | 160 | UN |  | 43 | 120 | 80 | CM | 60.68 | 270 | KG | 412800 | CMQ | 10 | UN | 13606481873894 | 15 | 40 | 30 | CM | 3.042 | 270 | KG | 18000 | CMQ | [12 empty] | 1 | UN | 3606481873897 | 2.6 | 26.2 | 12 | CM | 270 | 270 | G | 817.44 | CMQ | 7326909890
XB5AK134G5C0 | Tabela de Preços de Automação e Controlo | 18/05/2026 | Modificação | Selector luminosous vermelho 3 posições fijas 120 vca 1no | AC3 | ACI | 100316 | DIAMETER 22 | Industrial Control | IDSIG | GENERAL PURPOSE | 3 - INDUSTRY GENERAL PURPOSE | CTS | CTS | MP | PUSHBUTTONS | MPCTS | 108.32 | EUR | 1 | UN | 3606489758738 | C | 1 | 8.6 | 5.2 | 3.3 | CM | 52 | 52 | G | 147.576 | CMQ | [12 empty] | 40 | UN |  | 15 | 40 | 30 | CM | 2.395 | 52 | KG | 18000 | CMQ | [12 empty] | 1 | UN | 3606489758738 | 8.6 | 5.2 | 3.3 | CM | 52 | 52 | G | 147.576 | CMQ | 8536508000
ZB4BP18 | Tabela de Preços de Automação e Controlo | 18/05/2026 | Modificação | Cabeça botão de pressão de borracha branca transparente | AC3 | ACI | 100316 | DIAMETER 22 | Industrial Control | IDSIG | GENERAL PURPOSE | 3 - INDUSTRY GENERAL PURPOSE | CTS | CTS | MP | PUSHBUTTONS | MPCTS | 22.08 | EUR | 1 | UN | 3389110888041 | B | 1 | 3.4 | 8.8 | 5.4 | CM | 33 | 33 | G | 161.568 | CMQ | [12 empty] | 150 | UN | 43389110888049 | 30 | 40 | 30 | CM | 5.536 | 33 | KG | 36 | DMQ | 5 | UN | 53389110888046 | 3.4 | 26.5 | 8.8 | CM | 166 | 33 | G | 792880 | MMQ | 1 | UN | 3389110888041 | 3.4 | 8.8 | 5.4 | CM | 33 | 33 | G | 161.57 | CMQ | 8538909999
TCSCCN2FNX25SA | Tabela de Preços de Automação e Controlo | 18/05/2026 | Modificação | CANopen bus connection cable - angled - M12-A female-wire - 25m | AC1 | ACI | 131243 | TM7 I/O | Discrete Automation | IDMST | PROGRAMABLE | 7 - INDUSTRY PROGRAMMABLE | AAM | AAM | A6 | PLC ADVANCED | A6AAM | 158.92 | EUR | 1 | UN | 3595864098395 | C | 1 | 15 | 40 | 30 | CM | 1.818 | 1.818 | KG | 18000 | CMQ | [12 empty] | 1 | UN |  | 15 | 40 | 30 | CM | 1.818 | 1.818 | KG | 18 | DMQ | [12 empty] | 1 | UN | 3595864098395 | 15 | 40 | 30 | CM | 1.818 | 1.818 | KG | 18 | DMQ | 8544429090
A9F88420 | Tabela de Preços de Equipamentos e sistemas de distribuição de energia de Baixa Tensão | 18/05/2026 | Modificação | Acti9 iC60H - Disjuntor - 4P - 20A - Curva B - 10000A (IEC 60898-1) - 15kA (IEC 60947-2) | BT1 | RPT | 190600 | ACTI9 | Power Products | PPCFD | GENERAL PURPOSE | 2 - SMALL & MED BUILDING GENERAL PURPOSE | FTI | FTI | DI | ACTI9 PROTECTION DEVICES INDUSTRIAL | DIFTI | 260.705 | EUR | 1 | UN | 3606480094774 | C | 1 | 7 | 9.5 | 7.5 | CM | 450 | 450 | G | 498.75 | CMQ | [12 empty] | 33 | UN | 43606480094772 | 30 | 40 | 30 | CM | 16.256 | 450 | KG | 36000 | CMQ | 3 | UN | 13606480094771 | 80 | 220 | 98 | MM | 1413 | 450 | G | 1724.8 | CMQ | 1 | UN | 3606480094774 | 75 | 94 | 72 | MM | 453 | 450 | G | 507600 | MMQ | 8536201090
INS44004 | Tabela de Preços de Equipamentos e sistemas de distribuição de energia de Baixa Tensão | 18/05/2026 | Modificação | Nova Unica system - Tomada secretária 2P+T+1xUSB US Branco | IS3 | RPT | 181894 | NEW UNICA | Home Solutions | HSCWD | GENERAL PURPOSE | 1 - RESIDENTIAL GENERAL PURPOSE | CLT | CLT | TR | CONNECTED LIVING NSY | TRCLT | 87.67 | EUR | 1 | UN | 3606489819187 | A | 1 | 13.5 | 13 | 12 | CM | 540 | 540 | G | 2106 | CMQ | 144 | UN |  | 80 | 60 | 80 | CM | 85.396 | 540 | KG | 384000 | CMQ | 12 | UN | 13606489819184 | 30 | 40 | 30 | CM | 6.9 | 540 | KG | 36000 | CMQ | [12 empty] | 1 | UN | 3606489819187 | 13.5 | 13 | 12 | CM | 540 | 540 | G | 2106 | CMQ | 8544429090
VW3L40210 | Tabela de Preços de Automação e Controlo | 18/05/2026 | Modificação | Tampa - 2 fêmea M8 for 2 I/O signals + 1 macho M8 para paragem de segurança | AC2 | ACI | 138936 | INEGRATED ACCESS | Discrete Automation | IDMST | PROGRAMABLE | 7 - INDUSTRY PROGRAMMABLE | AAM | AAM | DV | MOTION | DVAAM | 186.38 | EUR | 1 | UN | 3389118367821 | B | 1 | 4 | 9 | 5.2 | CM | 36 | 36 | G | 187.2 | CMQ | [12 empty] | 30 | UN | 43389118367829 | 15 | 40 | 15 | CM | 1.242 | 36 | KG | 9000 | CMQ | [12 empty] | 1 | UN | 3389118367821 | 0.25 | 0.8 | 0.5 | DM | 0.036 | 36 | KG | 0.1 | DMQ | 8544429090
C11N6TM100B | Tabela de Preços de Equipamentos e sistemas de distribuição de energia de Baixa Tensão | 18/05/2026 | Modificação | ComPacT DISJUNTOR NSXm100N 50kA CA 4P3D 100A TMD PARAFUSO | BT4 | DBT | 181432 | COMPACT NSXM 16-160 | Power Products | PPCCB | GENERAL PURPOSE | 2 - SMALL & MED BUILDING GENERAL PURPOSE | CCN | CCN | 02 | NSXM, FUPACT, INS <= 630A | 02CCN | 646.215 | EUR | 1 | UN | 3606481991638 | C | 1 | 13 | 22 | 12 | CM | 1.6 | 1.6 | KG | 3432 | CMQ | 144 | UN | 73606481991637 | 1500 | 1200 | 800 | MM | 254490 | 1.6 | G | 1440000000 | MMQ | 6 | UN | 43606481991636 | 300 | 400 | 300 | MM | 10190 | 1.6 | G | 36000000 | MMQ | [12 empty] | 1 | UN | 3606481991638 | 13 | 22 | 12 | CM | 1.6 | 1.6 | KG | 3432 | CMQ | 8536209090
XVMZ02T | Tabela de Preços de Automação e Controlo | 18/05/2026 | Modificação | Tubo de suporte de alumínio com abraçadeira de metal l=100mm - xvm | AC3 | ACI | 135280 | TOWER LIGHT | Industrial Control | IDSIG | GENERAL PURPOSE | 3 - INDUSTRY GENERAL PURPOSE | CTS | CTS | IB | TOWER LIGHTS & BEACONS | IBCTS | 35.57 | EUR | 1 | UN | 3389119004404 | C | 1 | 4 | 18 | 13 | CM | 202 | 198 | G | 936 | CMQ | [12 empty] | 15 | UN | 23389119004408 | 15 | 40 | 30 | CM | 3.401 | 198 | KG | 18 | DMQ | [12 empty] | 1 | UN | 3389119004404 | 0.66 | 1.31 | 1.06 | DM | 0.2 | 198 | KG | 0.916 | DMQ | 7608208990
XB5FW36G5C0 | Tabela de Preços de Automação e Controlo | 18/05/2026 | Modificação | botão flush led luminosous azul 120vac 1na1nc co | AC3 | ACI | 100316 | DIAMETER 22 | Industrial Control | IDSIG | GENERAL PURPOSE | 3 - INDUSTRY GENERAL PURPOSE | CTS | CTS | MP | PUSHBUTTONS | MPCTS | 64.21 | EUR | 1 | UN | 3606489761660 | C | 1 | 8.6 | 5.2 | 4.3 | CM | 52 | 52 | G | 192.296 | CMQ | [12 empty] | 40 | UN |  | 15 | 40 | 30 | CM | 2.395 | 52 | KG | 18000 | CMQ | [12 empty] | 1 | UN | 3606489761660 | 8.6 | 5.2 | 4.3 | CM | 52 | 52 | G | 192.296 | CMQ | 8536508000
NSYSFND206 | Tabela de Preços de Equipamentos e sistemas de distribuição de energia de Baixa Tensão | 18/05/2026 | Modificação | Porta simples, PanelSeT SFN, Spacial SM, para invólucro elétrico H2000 W600mm | EN1 | CUE | 119428 | PanelSeT S FS SFN | Power Products | PPUES | GENERAL PURPOSE | 3 - INDUSTRY GENERAL PURPOSE | UEP | UEP | FS | UE - FLOOR STANDING STEEL SFN ENCLOSURES. | FSUEP | 674.6705 | EUR | 1 | UN | 3606486378113 | C | 0 | 6 | 200 | 59 | CM | 24.2 | 24.2 | KG | 70800 | CMQ | 32 | UN |  | 107 | 120 | 200 | CM | 805 | 24.2 | KG | 2568000 | CMQ | [24 empty] | 1 | UN |  | 5.5 | 200 | 59 | CM | 24.2 | 24.2 | KG | 64900 | CMQ | 9403991090
VG221F-80C | Tabela de Preços de Soluções de Conectividade | 18/05/2026 | Modificação | VB: 80 mm, 2W, Globe, FLG, UC, BR, 80 kvs, Glycol 25-50% and Water, No Steam | GE1 | PRO | 191549 | GLOBE VALVES AND ACT. | Digital Energy | DBPRD | GENERAL PURPOSE | 2B- BUILDING MANAGEMENT OFFER GENERAL PURPOSE | FDB | FDB | FD | FIELD DEVICES BMS | FDFDB | 999.64 | EUR | 1 | UN | 3606489646271 | C | 1 | 31.5 | 34 | 20.5 | CM | 29.35 | 29.35 | KG | 21955.5 | CMQ | 4 | UN |  | 50 | 120 | 80 | CM | 140 | 29.35 | KG | 480000 | CMQ | [24 empty] | 1 | UN | 3606489646271 | 30 | 44.5 | 36 | CM | 32 | 29.35 | KG | 48060 | CMQ | 8481807990
6552047000 | Tabela de Preços de Soluções de Conectividade | 18/05/2026 | Modificação | Diff/Pr.Water0-0.5bar907001161 | GE1 | PRO | 179535 | SENSORS - PLANT ROOM | Digital Energy | DBPRD | GENERAL PURPOSE | 2B- BUILDING MANAGEMENT OFFER GENERAL PURPOSE | FDB | FDB | FD | FIELD DEVICES BMS | FDFDB | 679.06 | EUR | 1 | UN | 7332552012747 | C | 1 | 13.2 | 7 | 8 | CM | 660 | 660 | G | 739.2 | CMQ | [36 empty] | 1 | UN | 7332552012747 | 7.4 | 13.3 | 8.2 | CM | 685 | 660 | G | 807.044 | CMQ | 9026202000
LC1DT80ABD | Tabela de Preços de Automação e Controlo | 18/05/2026 | Modificação | Contactor Tesys D - 4P(4 NA) - AC-1 - <= 440 V 80 A - 24 V CC bobina standard | BT2 | CUE | 187516 | TESYS DECA CONT. <115A | Power Products | PPCTR | GENERAL PURPOSE | 3 - INDUSTRY GENERAL PURPOSE | TCC | TCC | AC | TESYS CONTROL CONTACTOR | ACTCC | 773.285 | EUR | 1 | UN | 3389119409360 | B | 1 | 7.7 | 15.3 | 13.8 | CM | 1.148 | 1.148 | KG | 1625.778 | CMQ | 56 | UN | 73389119409369 | 77 | 60 | 80 | CM | 77.1 | 1.148 | KG | 369.6 | DMQ | 7 | UN | 43389119409368 | 15 | 40 | 30 | CM | 8.35 | 1.148 | KG | 18 | DMQ | [12 empty] | 1 | UN | 3389119409360 | 0.79 | 1.53 | 1.38 | DM | 1.16 | 1.148 | KG | 1.668 | DMQ | 8536419089
LVS04431 | Tabela de Preços de Equipamentos e sistemas de distribuição de energia de Baixa Tensão | 18/05/2026 | Modificação | Ligacao P NSX-INS250 HZ. Base Man 3P | BT6 | DBT | 175795 | PRISMASET P STRUCT | Power Products | PPLVS | GENERAL PURPOSE | 2 - SMALL & MED BUILDING GENERAL PURPOSE | LVE | LVE | L1 | PRISMASET IP40 | L1LVE | 212.075 | EUR | 1 | UN | 3606481867575 | C | 1 | 12.3 | 31 | 21.5 | CM | 1.24 | 1.24 | KG | 8197.95 | CMQ | 70 | UN |  | 73.5 | 120 | 80 | CM | 98 | 1.24 | KG | 705.6 | DMQ | [24 empty] | 1 | UN | 3606481867575 | 12.3 | 31 | 21.5 | CM | 1.242 | 1.24 | KG | 8197.95 | CMQ | 8544429090
ZB6DF5 | Tabela de Preços de Automação e Controlo | 18/05/2026 | Modificação | cabeça de botão de pressão rectangular iluminada - Ø 16 - amarela | AC3 | ACI | 104422 | DIAMETER 16 | Industrial Control | IDSIG | GENERAL PURPOSE | 3 - INDUSTRY GENERAL PURPOSE | CTS | CTS | MP | PUSHBUTTONS | MPCTS | 17.42 | EUR | 1 | UN | 3389110776287 | B | 1 | 2.5 | 8 | 8 | CM | 8 | 8 | G | 160 | CMQ | [12 empty] | 80 | UN | 43389110776285 | 15 | 40 | 15 | CM | 0.865 | 8 | KG | 9 | DMQ | [12 empty] | 1 | UN | 3389110776287 | 0.25 | 0.8 | 0.8 | DM | 0.008 | 8 | KG | 0.16 | DMQ | 8538909999
ZBY6101C0 | Tabela de Preços de Automação e Controlo | 18/05/2026 | Modificação | Porta-etiqueta 30x50mm etiqueta en branco com col | AC3 | ACI | 100316 | DIAMETER 22 | Industrial Control | IDSIG | GENERAL PURPOSE | 3 - INDUSTRY GENERAL PURPOSE | CTS | CTS | MP | PUSHBUTTONS | MPCTS | 7.27 | EUR | 1 | UN | 3606489755010 | C | 1 | 11 | 15 | 0.1 | CM | 2 | 2 | G | 16.5 | CMQ | [24 empty] | 10 | UN | 13606489755017 | 0.1 | 15 | 11 | CM | 20 | 2 | G | 16.5 | CMQ | 10 | UN | 13606489755017 | 0.1 | 15 | 11 | CM | 20 | 2 | G | 16.5 | CMQ | 3926909790
KBC10DCS101 | Tabela de Preços de Equipamentos e sistemas de distribuição de energia de Baixa Tensão | 18/05/2026 | Modificação | Canalis - Ligador 10A F1+N com cabo 0.8m | BT9 | PRO | 106572 | CANALIS KB | Power Products | PPLVB | GENERAL PURPOSE | 2 - SMALL & MED BUILDING GENERAL PURPOSE | LBW | LBW | B1 | LIGHT BUSWAY | B1LBW | 33.99 | EUR | 1 | UN | 3606480002113 | A | 10 | 3.3 | 6 | 4 | CM | 65 | 65 | G | 79.2 | CMQ | 960 | UN | 73606480002112 | 74 | 120 | 80 | CM | 97.776 | 65 | KG | 710400 | CMQ | 10 | UN | 33606480002114 | 10 | 39 | 14.5 | CM | 764 | 65 | G | 5655 | CMQ | 10 | UN | 33606480002114 | 10 | 39 | 14.5 | CM | 764 | 65 | G | 5655 | CMQ | 10 | UN | 33606480002114 | 10 | 39 | 14.5 | CM | 764 | 65 | G | 5655 | CMQ | 8536901000
LC1DT80A3P7 | Tabela de Preços de Automação e Controlo | 18/05/2026 | Modificação | Contactor Tesys D - 4P(4 NA) - AC-1 - <= 440 V 80 A - 230 V CA 50/60 Hz bobina | BT2 | CUE | 187516 | TESYS DECA CONT. <115A | Power Products | PPCTR | GENERAL PURPOSE | 3 - INDUSTRY GENERAL PURPOSE | TCC | TCC | AC | TESYS CONTROL CONTACTOR | ACTCC | 627.78 | EUR | 1 | UN | 3389118330450 | C | 1 | 7.9 | 15.4 | 13.7 | CM | 1.062 | 1.062 | KG | 1666.742 | CMQ | [12 empty] | 7 | UN |  | 15 | 40 | 30 | CM | 8155 | 1.062 | G | 18 | DMQ | [12 empty] | 1 | UN | 3389118330450 | 75 | 150 | 140 | MM | 1100 | 1.062 | G | 1575 | CMQ | 8536490099
ZB4BA6 | Tabela de Preços de Automação e Controlo | 18/05/2026 | Modificação | Cabeça do botão de pressão ø22 - retorno por mola - encastrada - azul - s/ id. | AC3 | ACI | 100316 | DIAMETER 22 | Industrial Control | IDSIG | GENERAL PURPOSE | 3 - INDUSTRY GENERAL PURPOSE | CTS | CTS | MP | PUSHBUTTONS | MPCTS | 9.85 | EUR | 1 | UN | 3389110887495 | A | 1 | 4.4 | 5.4 | 3.4 | CM | 29 | 29 | G | 80.784 | CMQ | 2400 | UN |  | 75 | 80 | 60 | CM | 81.404 | 29 | KG | 360000 | CMQ | 300 | UN | 43389110887493 | 30 | 40 | 30 | CM | 9.092 | 29 | KG | 36000 | CMQ | 5 | UN |  | 4.2 | 26.4 | 3.4 | CM | 142 | 29 | G | 376.992 | CMQ | 1 | UN | 3389110887495 | 4.4 | 5.4 | 3.4 | CM | 29 | 29 | G | 80.784 | CMQ | 8538909999
XVTS1BG | Tabela de Preços de Automação e Controlo | 18/05/2026 | Modificação | Coluna luminosa monolítica inteligente, Harmony Pro XVTS, Ø70mm, 9 segmentos de luz, M12 Standard-IO, sem campainha em cinzento escuro | AC3 | ACI | 135280 | TOWER LIGHT | Industrial Control | IDSIG | GENERAL PURPOSE | 3 - INDUSTRY GENERAL PURPOSE | CTS | CTS | IB | TOWER LIGHTS & BEACONS | IBCTS | 680 | EUR | 1 | UN | 3606487441694 | C | 1 | 7.5 | 32.2 | 8 | CM | 657 | 657 | G | 1932 | CMQ | 56 | UN |  | 75 | 80 | 60 | CM | 48.79 | 657 | KG | 360000 | CMQ | 14 | UN | 13606487441691 | 30 | 60 | 40 | CM | 10.072 | 657 | KG | 72000 | CMQ | [12 empty] | 1 | UN | 3606487441694 | 7.5 | 32.2 | 8 | CM | 657 | 657 | G | 1932 | CMQ | 8531807000
AR7730 | Tabela de Preços de Equipamentos e sistemas de distribuição de energia de Baixa Tensão | 18/05/2026 | Modificação | Passa-fios integral KoldLok® para montagem em superfície (Qtd. 10) | ITE | UAI | 132665 | RACKS AND ENCLOSURES | Secure Power | SPRSY | CONFIGURABLE | 4 - LARGE BUILDING CONFIGURABLE | ILB | ILB | IR | OPTIMUM RACKS & ACCESSORIES | IRILB | 2163.52 | EUR | 1 | UN | 0731304259992 | C | 1 | 23.5 | 36.8 | 53.3 | CM | 9.55 | 9.55 | KG | 46093.84 | CMQ | [36 empty] | 1 | UN | 731304259992 | 23.5 | 36.8 | 53.3 | CM | 9.55 | 9.55 | KG | 46.094 | DMQ | 3926909790
NSYTLG | Tabela de Preços de Equipamentos e sistemas de distribuição de energia de Baixa Tensão | 18/05/2026 | Modificação | Standard for Spacial S3D encl. RAL7035, L495xW220 | EN1 | CUE | 119486 | PanelSeT S WM Accessor | Power Products | PPUES | GENERAL PURPOSE | 3 - INDUSTRY GENERAL PURPOSE | UEC | UEC | EC | UE-STEEL WALL MOUNT. ENCLOSURE, CRN, S3D, CM AND CABLE GLAND | ECUEC | 71.456 | EUR | 1 | UN | 3606480168291 | C4 | 1 | 50 | 0.5 | 22.5 | CM | 1.4 | 1.4 | KG | 562.5 | CMQ | [24 empty] | 1 | UN |  | 0 | 0 | 0 |  | 1.42 | 1.4 | KG | 0.563 | DMQ | 1 | UN | 3606480168291 | 500 | 5 | 225 | MM | 1.41 | 1.4 | KG | 0.563 | DMQ | 7326909890
ZB5FA26C0 | Tabela de Preços de Automação e Controlo | 18/05/2026 | Modificação | Preto cabeça baixa botão flush cor cim | AC3 | ACI | 100316 | DIAMETER 22 | Industrial Control | IDSIG | GENERAL PURPOSE | 3 - INDUSTRY GENERAL PURPOSE | CTS | CTS | MP | PUSHBUTTONS | MPCTS | 34.25 | EUR | 1 | UN | 3606489770785 | C | 1 | 5.45 | 5.2 | 4.3 | CM | 22 | 22 | G | 121.862 | CMQ | [12 empty] | 40 | UN |  | 15 | 40 | 30 | CM | 1.195 | 22 | KG | 18000 | CMQ | [12 empty] | 1 | UN | 3606489770785 | 5.5 | 5.2 | 4.3 | CM | 22 | 22 | G | 122.98 | CMQ | 8538909999
LC1G330LSEA | Tabela de Preços de Automação e Controlo | 18/05/2026 | Modificação | Contactor TeSys LC1G 330A 440V 3P AC3 Avançado 200-500V bobina CA-CC | BT2 | CUE | 181036 | GIGA GL CTR >=115 | Power Products | PPCTR | GENERAL PURPOSE | 3 - INDUSTRY GENERAL PURPOSE | TCC | TCC | AC | TESYS CONTROL CONTACTOR | ACTCC | 2963.41 | EUR | 1 | UN | 3606481922472 | C | 1 | 31 | 37 | 22.5 | CM | 9.05 | 9.05 | KG | 25807.5 | CMQ | 4 | UN | 3606481922472 | 885 | 800 | 600 | MM | 55024 | 9.05 | G | 424800000 | MMQ | [24 empty] | 1 | UN | 3606481922472 | 31 | 37 | 22.7 | CM | 8.637 | 9.05 | KG | 26036.9 | CMQ | 8536490099
A9R14480 | Tabela de Preços de Equipamentos e sistemas de distribuição de energia de Baixa Tensão | 18/05/2026 | Modificação | Acti9 iID - Interruptor diferencial - 4P - 80A - 300mA - Classe AC | BT1 | RPT | 135006 | ACTI9 | Power Products | PPCFD | GENERAL PURPOSE | 2 - SMALL & MED BUILDING GENERAL PURPOSE | FTD | FTD | DT | ACTI9 PROTECTION DEVICES TERTIARY | DTFTD | 237.88 | EUR | 1 | UN | 3606480089398 | A | 1 | 8.5 | 10 | 7.5 | CM | 359 | 359 | G | 637.5 | CMQ | 216 | UN |  | 45 | 120 | 80 | CM | 82.52 | 359 | KG | 432000 | CMQ | 27 | UN | 43606480089396 | 30 | 40 | 30 | CM | 10.315 | 359 | KG | 36000 | CMQ | [12 empty] | 1 | UN | 3606480089398 | 7.6 | 10 | 8.4 | CM | 364 | 359 | G | 638.4 | CMQ | 8536209090
XB4BVB3 | Tabela de Preços de Automação e Controlo | 18/05/2026 | Modificação | Sinalizador led - verde 24vca/cc c/ aro fix met | AC3 | ACI | 100316 | DIAMETER 22 | Industrial Control | IDSIG | GENERAL PURPOSE | 3 - INDUSTRY GENERAL PURPOSE | CTS | CTS | MP | PUSHBUTTONS | MPCTS | 25.52 | EUR | 1 | UN | 3389110891928 | A | 1 | 3.5 | 8.5 | 5.5 | CM | 79.5 | 79.5 | G | 163.625 | CMQ | 1200 | UN | 73389110891927 | 75 | 60 | 80 | CM | 107.16 | 79.5 | KG | 360000 | CMQ | 150 | UN | 43389110891926 | 30 | 40 | 30 | CM | 12.395 | 79.5 | KG | 36000 | CMQ | [12 empty] | 1 | UN | 3389110891928 | 3.5 | 8.5 | 5.5 | CM | 80 | 79.5 | G | 163.625 | CMQ | 8531807000
LVS08805 | Tabela de Preços de Equipamentos e sistemas de distribuição de energia de Baixa Tensão | 18/05/2026 | Modificação | Elevacao Pedestral armario G A100 L600 | BT6 | DBT | 118897 | PRISMASET G | Power Products | PPLVS | GENERAL PURPOSE | 2 - SMALL & MED BUILDING GENERAL PURPOSE | LVE | LVE | L1 | PRISMASET IP40 | L1LVE | 496.565 | EUR | 1 | UN | 3606481877895 | C | 1 | 6.7 | 59.5 | 10 | CM | 2.382 | 2.382 | KG | 3986.5 | CMQ | 80 | UN |  | 144 | 120 | 80 | CM | 218 | 2.382 | KG | 1382400 | CMQ | 10 | UN | 13606481877892 | 32 | 79.5 | 59 | CM | 25.675 | 2.382 | KG | 150.096 | DMQ | 10 | UN | 13606481877892 | 32 | 79.5 | 59 | CM | 25.74 | 2.382 | KG | 150096 | CMQ | 1 | UN | 3606481877895 | 7 | 61 | 10.8 | CM | 2.39 | 2.382 | KG | 4611.6 | CMQ | 7326909890
NSYCRN128400T | Tabela de Preços de Equipamentos e sistemas de distribuição de energia de Baixa Tensão | 18/05/2026 | Modificação | Spacial CRN porta transp. Sem platina montagem.H12xW8xD4 IP66 IK8 RAL7035 | EN1 | CUE | 119457 | PanelSeT S WM CRN | Power Products | PPUES | GENERAL PURPOSE | 3 - INDUSTRY GENERAL PURPOSE | UEC | UEC | EC | UE-STEEL WALL MOUNT. ENCLOSURE, CRN, S3D, CM AND CABLE GLAND | ECUEC | 1465.7615 | EUR | 1 | UN | 3606485891309 | C | 0 | 133 | 49 | 84.5 | CM | 51.1 | 51.1 | KG | 550686.5 | CMQ | 1 | UN |  | 133 | 49 | 84.5 | CM | 51.1 | 51.1 | KG | 550686.5 | CMQ | [24 empty] | 1 | UN |  | 133 | 49 | 84.5 | CM | 51.1 | 51.1 | KG | 550686.5 | CMQ | 9403208000
ABE7H20E200 | Tabela de Preços de Automação e Controlo | 18/05/2026 | Modificação | Base passiva ABE7 - 16 entradas ou saídas - cabo Micro/Premium 2m | AC1 | ACI | 107537 | PREWIRING TELEFAST | Discrete Automation | IDMST | PROGRAMABLE | 7 - INDUSTRY PROGRAMMABLE | AAP | AAP | HI | AUTOMATION PLANT | HIAAP | 93.96 | EUR | 1 | UN | 3389110250954 | C | 1 | 7.7 | 29 | 20.7 | CM | 385 | 385 | G | 4622.31 | CMQ | [12 empty] | 10 | UN | 43389110250952 | 30 | 60 | 40 | CM | 4.642 | 385 | KG | 72 | DMQ | [12 empty] | 1 | UN | 3389110250954 | 77 | 290 | 207 | MM | 385 | 385 | G | 4622.31 | CMQ | 8536909500
ZB5FHCUST01 | Tabela de Preços de Automação e Controlo | 18/05/2026 | Modificação | Flush wh flush cap ill pbhead int led pp | AC3 | ACI | 100316 | DIAMETER 22 | Industrial Control | IDSIG | GENERAL PURPOSE | 3 - INDUSTRY GENERAL PURPOSE | CTS | CTS | MP | PUSHBUTTONS | MPCTS | 52.05 | EUR | 1 | UN | 3606481821904 | C | 1 | 55 | 52 | 43 | CM | 25 | 25 | G | 122980 | CMQ | [36 empty] | 1 | UN | 3606481821904 | 55 | 52 | 43 | CM | 25 | 25 | G | 122980 | CMQ | 8536508000
ZB5FV043 | Tabela de Preços de Automação e Controlo | 18/05/2026 | Modificação | Flush mounted red luz piloto head for intecim al led | AC3 | ACI | 100316 | DIAMETER 22 | Industrial Control | IDSIG | GENERAL PURPOSE | 3 - INDUSTRY GENERAL PURPOSE | CTS | CTS | MP | PUSHBUTTONS | MPCTS | 10.69 | EUR | 1 | UN | 3606481340757 | B | 1 | 5.4 | 5.2 | 4.3 | CM | 22 | 15 | G | 120.744 | CMQ | [12 empty] | 80 | UN | 43606481340755 | 15 | 40 | 30 | CM | 2.085 | 15 | KG | 18 | DMQ | [12 empty] | 1 | UN | 3606481340757 | 0.55 | 0.52 | 0.43 | DM | 0.028 | 15 | KG | 0.123 | DMQ | 3926909790
METSECT5GD100 | Tabela de Preços de Equipamentos e sistemas de distribuição de energia de Baixa Tensão | 18/05/2026 | Modificação | Transformador de Corrente Núcleo Aberto - Tipo GD, p/ barramento - 1000A / 5A | BT7 | DBT | 107955 | CURRENT TRANSFORMERS | Digital Energy | DPLVP | GENERAL PURPOSE | 2 - SMALL & MED BUILDING GENERAL PURPOSE | EMM | EMM | PW | METERS, INSULATION MONITORING & ENERGY SERVERS | PWEMM | 321.35 | EUR | 1 | UN | 3606489607920 | C | 1 | 6.5 | 17 | 14 | CM | 1.248 | 1.248 | KG | 1547 | CMQ | [12 empty] | 8 | UN | 43606489607928 | 30 | 40 | 30 | CM | 10.39 | 1.248 | KG | 36000 | CMQ | [12 empty] | 1 | UN | 3606489607920 | 6.5 | 17 | 14 | CM | 1.248 | 1.248 | KG | 1547 | CMQ | 8504318090
NSYSPF8100 | Tabela de Preços de Equipamentos e sistemas de distribuição de energia de Baixa Tensão | 18/05/2026 | Modificação | Spacial SF/SM Rodapé frontal - 100x800 mm | EN1 | CUE | 119490 | PanelSeT S FS Accessor | Power Products | PPUES | GENERAL PURPOSE | 3 - INDUSTRY GENERAL PURPOSE | UEA | UEA | EA | UE - FLOOR STANDING ENCLOSURES, SF, SM, AND SFP, IN STEEL. | EAUEA | 175.2255 | EUR | 1 | UN | 3606485126579 | A4 | 1 | 11 | 81.5 | 20 | CM | 5 | 5 | KG | 17930 | CMQ | 56 | UN |  | 1200 | 1200 | 1000 | MM | 298.4 | 5 | KG | 1440 | DMQ | [24 empty] | 1 | UN | 3606485126579 | 115 | 815 | 200 | MM | 5.05 | 5 | KG | 18.256 | DMQ | 7326909890
NSYID208 | Tabela de Preços de Equipamentos e sistemas de distribuição de energia de Baixa Tensão | 18/05/2026 | Modificação | Spacial SF/SM plain internal door - 2000x800 mm | EN1 | CUE | 119490 | PanelSeT S FS Accessor | Power Products | PPUES | GENERAL PURPOSE | 3 - INDUSTRY GENERAL PURPOSE | UEA | UEA | EA | UE - FLOOR STANDING ENCLOSURES, SF, SM, AND SFP, IN STEEL. | EAUEA | 872.4015 | EUR | 1 | UN | 3606485127057 | A4 | 1 | 5 | 194 | 80 | CM | 31.6 | 31.6 | KG | 77600 | CMQ | 10 | UN |  | 600 | 1200 | 2000 | MM | 347 | 31.6 | KG | 1440 | DMQ | [12 empty] | 1 | UN |  | 0 | 0 | 0 |  | 31.6 | 31.6 | KG | 0 | DMQ | 1 | UN | 3606485127057 | 45 | 1946 | 796 | MM | 31.6 | 31.6 | KG | 69.706 | DMQ | 7326909890
ATV320U07N4B | Tabela de Preços de Automação e Controlo | 18/05/2026 | Modificação | Variador de velocidade, ATV320, 0.75 kW, 380…500 V, 3 fases, livro | AC2 | ACI | 146897 | ALTIVAR 320 | Drives | IDVSD | CONFIGURABLE | 5 - INDUSTRY CONFIGURABLE | ADD | ADD | VS | MEDIUM DRIVES | VSADD | 613.86 | EUR | 1 | UN | 3606480966408 | A | 1 | 8.5 | 32.5 | 27.5 | CM | 2.346 | 2.346 | KG | 7596.875 | CMQ | 24 | UN | 73606480966407 | 75 | 80 | 60 | CM | 66.304 | 2.346 | KG | 360000 | CMQ | [12 empty] | 1 | UN |  | 8.5 | 32.5 | 27.5 | CM | 2.346 | 2.346 | KG | 7.915 | DMQ | 1 | UN | 3606480966408 | 8.5 | 32.5 | 27.5 | CM | 2.346 | 2.346 | KG | 7596.875 | CMQ | 8504409590
82047 | Tabela de Preços de Equipamentos e sistemas de distribuição de energia de Baixa Tensão | 18/05/2026 | Modificação | Unika interlocked socket - 32 A - 3P + N + E - 380...415 V AC - IP44 - panel | BT3 | RPT | 140900 | MUREVA | Power Products | PPCFD | GENERAL PURPOSE | 2 - SMALL & MED BUILDING GENERAL PURPOSE | FTC | FTC | PK | PK INDUSTRIAL PLUGS & SOCKETS | PKFTC | 75.47 | EUR | 1 | UN | 3303430820475 | A | 1 | 10.5 | 26.2 | 17 | CM | 765 | 765 | G | 4676.7 | CMQ | 40 | UN |  | 5 | 12 | 8 | DM | 60.84 | 765 | KG | 480 | DMQ | 5 | UN | 43303430820473 | 30 | 40 | 30 | CM | 4.538 | 765 | KG | 36000 | CMQ | [12 empty] | 1 | UN | 3303430820475 | 1.05 | 2.62 | 1.7 | DM | 0.765 | 765 | KG | 4.677 | DMQ | 8536699099
FFS06714640E | Tabela de Preços de Soluções de Conectividade | 18/05/2026 | Modificação | Detetor de calor convencional, ED4351E | GE1 | PRO | 117115 | FIRE PRODUCTS | Digital Energy | DBPRD | GENERAL PURPOSE | 2B- BUILDING MANAGEMENT OFFER GENERAL PURPOSE | FDF | FDF | FF | FIELD DEVICES FIRE | FFFDF | 38.43 | EUR | 1 | UN | 6430030840651 | C | 1 | 10 | 5 | 10 | CM | 114 | 114 | G | 500 | CMQ | [36 empty] | 1 | UN | 6430030840651 | 10 | 5 | 10 | CM | 114 | 114 | G | 500 | CMQ | 8531109590
ZB5AW733 | Tabela de Preços de Automação e Controlo | 18/05/2026 | Modificação | Cabeça botão mushroom luminosous verde | AC3 | ACI | 100316 | DIAMETER 22 | Industrial Control | IDSIG | GENERAL PURPOSE | 3 - INDUSTRY GENERAL PURPOSE | CTS | CTS | MP | PUSHBUTTONS | MPCTS | 80.81 | EUR | 1 | UN | 3389110666847 | C | 1 | 4.4 | 9.2 | 5.3 | CM | 32 | 22 | G | 214.544 | CMQ | [36 empty] | 1 | UN | 3389110666847 | 5.4 | 5.2 | 4.3 | CM | 28 | 22 | G | 120.744 | CMQ | 8538909999
ZB5AK1283C0 | Tabela de Preços de Automação e Controlo | 18/05/2026 | Modificação | Cabeça selector iluminado amarelo 2 posições fijas cor cim | AC3 | ACI | 100316 | DIAMETER 22 | Industrial Control | IDSIG | GENERAL PURPOSE | 3 - INDUSTRY GENERAL PURPOSE | CTS | CTS | MP | PUSHBUTTONS | MPCTS | 66.99 | EUR | 1 | UN | 3606489767280 | C | 1 | 4.2 | 5.2 | 3.3 | CM | 24 | 24 | G | 72.072 | CMQ | [36 empty] | 1 | UN | 3606489767280 | 4.2 | 5.2 | 3.3 | CM | 24 | 24 | G | 72.072 | CMQ | 8538909999
METSEHDPM6DI | Tabela de Preços de Equipamentos e sistemas de distribuição de energia de Baixa Tensão | 18/05/2026 | Modificação | Módulo de entrada HDPM expandido 2.0, 24 canais | BT7 | DBT | 187268 | ADVANCED METERS | Digital Energy | DPLVP | GENERAL PURPOSE | 2 - SMALL & MED BUILDING GENERAL PURPOSE | EMM | EMM | PW | METERS, INSULATION MONITORING & ENERGY SERVERS | PWEMM | 2017.12 | EUR | 1 | UN | 3606482213760 | C | 1 | 22.2 | 23.9 | 22.9 | CM | 1.2 | 1.151 | KG | 12150.282 | CMQ | [36 empty] | 1 | UN | 3606482213760 | 20.3 | 20.3 | 20.3 | CM | 710 | 1.151 | G | 8365.427 | CMQ | 8536909500
LAG8N203P | Tabela de Preços de Automação e Controlo | 18/05/2026 | Modificação | Contacto auxiliar 2NO terminais de mola R1 / L1 TeSys G | BT2 | CUE | 187524 | GIGA GL ACC =115 | Power Products | PPCTR | GENERAL PURPOSE | 3 - INDUSTRY GENERAL PURPOSE | TAC | TAC | LB | TESYS ACTIVE & CONTROL | LBTAC | 29.055 | EUR | 1 | UN | 3606481047915 | C | 1 | 3.5 | 9.5 | 6.8 | CM | 59 | 59 | G | 226.1 | CMQ | [12 empty] | 64 | UN | 13606481047912 | 15 | 40 | 30 | CM | 3.944 | 59 | KG | 18000 | CMQ | [12 empty] | 1 | UN | 3606481047915 | 5.6 | 8.5 | 1.5 | CM | 85 | 59 | G | 71400 | MMQ | 8536508000
METSEHDPM300A16 | Tabela de Preços de Equipamentos e sistemas de distribuição de energia de Baixa Tensão | 18/05/2026 | Modificação | Transformador de corremte de núcleo aberto HDPM6000B, 300 A, cabo 16in, para solução em barramemto | BT7 | DBT | 187268 | ADVANCED METERS | Digital Energy | DPLVP | GENERAL PURPOSE | 2 - SMALL & MED BUILDING GENERAL PURPOSE | EMM | EMM | PW | METERS, INSULATION MONITORING & ENERGY SERVERS | PWEMM | 199.655 | EUR | 1 | UN | 3606481985583 | C | 1 | 20.32 | 20.32 | 20.32 | CM | 444 | 444 | G | 8390.177 | CMQ | [36 empty] | 1 | UN | 3606481985583 | 20.3 | 20.3 | 20.3 | CM | 400 | 444 | G | 8365.427 | CMQ | 8504312990
REL52011 | Tabela de Preços de Equipamentos e sistemas de distribuição de energia de Baixa Tensão | 18/05/2026 | Modificação | universal protection relay, PowerLogic P3U 3CT 1Io 1VT 10DI 5DO 24-48V DI24V 2RJ45 | MT1 | MET | 134740 | ADVANCED RELAYS | Digital Energy | DPMVP | CONFIGURABLE | 4B - LARGE BUILDING & ELECTRICAL INTENSIVE | MVA | MVA | FR | MV PROTECTION RELAYS AND FEEDER AUTOMATION | FRMVA | 3046.74 | EUR | 1 | UN | 3606481357175 |  | 1 | 24 | 31 | 26 | CM | 2.7 | 2.7 | KG | 19344 | CMQ | 24 | UN |  | 100 | 120 | 80 | CM | 100.488 | 2.7 | KG | 960000 | CMQ | 1 | UN | 3606481357175 | 30 | 40 | 30 | CM | 3.163 | 2.7 | KG | 36000 | CMQ | [12 empty] | 1 | UN | 3606481357175 | 26 | 31.5 | 21.5 | CM | 3.2 | 2.7 | KG | 17608.5 | CMQ | 8537109199
C63V31M500 | Tabela de Preços de Equipamentos e sistemas de distribuição de energia de Baixa Tensão | 18/05/2026 | Modificação | ComPacT DISJUNTOR NSX630HB1 75kA CA 3P 500A 1.3M | BT4 | DBT | 191790 | COMPACT NSX | Power Products | PPCCB | GENERAL PURPOSE | 2 - SMALL & MED BUILDING GENERAL PURPOSE | CCN | CCN | 01 | NSX | 01CCN | 13162.79 | EUR | 1 | UN | 3606481989048 | C | 1 | 15.2 | 29.2 | 15.2 | CM | 5.772 | 5.772 | KG | 6746.368 | CMQ | 12 | UN |  | 45 | 120 | 80 | CM | 83.864 | 5.772 | KG | 432000 | CMQ | 3 | UN | 13606481989045 | 30 | 60 | 40 | CM | 17.966 | 5.772 | KG | 36000 | CMQ | [12 empty] | 1 | UN | 3606481989048 | 15.2 | 29.2 | 15.2 | CM | 5.772 | 5.772 | KG | 6746.368 | CMQ | 8536209090
RXM4AB1BD | Tabela de Preços de Automação e Controlo | 18/05/2026 | Modificação | Ligação de relé miniatura - Harmony rxm - 4 co - 24v cc | AC3 | ACI | 116769 | ELECTROMECA.RELAY SE | Industrial Control | IDSIG | GENERAL PURPOSE | 3 - INDUSTRY GENERAL PURPOSE | ARO | ARO | RM | ELECTROMECHANICAL RELAYS | RMARO | 13.53 | EUR | 1 | UN | 3389119403719 | A | 10 | 2.1 | 4.8 | 2.7 | CM | 35 | 35 | G | 27.216 | CMQ | 3840 | UN |  | 75 | 80 | 60 | CM | 165 | 35 | KG | 360 | DMQ | 240 | UN | 43389119403717 | 15 | 40 | 30 | CM | 9.725 | 35 | KG | 18000 | CMQ | 10 | UN | 13389119403716 | 3.1 | 12.7 | 10.2 | CM | 394 | 35 | G | 401.574 | CMQ | 10 | UN | 13389119403716 | 3.1 | 12.7 | 10.2 | CM | 394 | 35 | G | 401.574 | CMQ | 8536419089
BVA250-5 | Tabela de Preços de Soluções de Conectividade | 18/05/2026 | Modificação | Montagem de Válvula de Bola, DN50, 24V, 5Nm, 3 posições | GE1 | PRO | 191547 | BALL VALVES AND ACT. | Digital Energy | DBPRD | GENERAL PURPOSE | 2B- BUILDING MANAGEMENT OFFER GENERAL PURPOSE | FDB | FDB | FD | FIELD DEVICES BMS | FDFDB | 260.09 | EUR | 1 | UN | 3606486800638 |  | 0 | 17.2 | 17.8 | 7 | CM | 1.9 | 1.9 | KG | 2143.12 | CMQ | [36 empty] | 1 | UN | 3606486800638 | 17.2 | 17.8 | 7 | CM | 1.9 | 1.9 | KG | 2143.12 | CMQ | 8481808190
FFS06720315 | Tabela de Preços de Soluções de Conectividade | 18/05/2026 | Modificação | Unidade de entrada/saída de comutação principal, Essentia EME215-I | GE1 | PRO | 117115 | FIRE PRODUCTS | Digital Energy | DBPRD | GENERAL PURPOSE | 2B- BUILDING MANAGEMENT OFFER GENERAL PURPOSE | FDF | FDF | FF | FIELD DEVICES FIRE | FFFDF | 201.5 | EUR | 1 | UN | 6430043854539 | C | 1 | 16 | 9 | 9.8 | CM | 320 | 320 | G | 1411.2 | CMQ | [36 empty] | 1 | UN | 6430043854539 | 10 | 9 | 16 | CM | 310 | 320 | G | 1440 | CMQ | 8531103000
81278 | Tabela de Preços de Equipamentos e sistemas de distribuição de energia de Baixa Tensão | 18/05/2026 | Modificação | PratiKa industrial socket - 63 A - 2P + E - 200...250 V AC - IP67 | BT3 | RPT | 140900 | MUREVA | Power Products | PPCFD | GENERAL PURPOSE | 2 - SMALL & MED BUILDING GENERAL PURPOSE | FTC | FTC | PK | PK INDUSTRIAL PLUGS & SOCKETS | PKFTC | 51.44 | EUR | 1 | UN | 3303430812784 | C | 1 | 10.7 | 12.9 | 10 | CM | 426 | 426 | G | 1380.3 | CMQ | [12 empty] | 15 | UN | 43303430812782 | 30 | 40 | 30 | CM | 6.877 | 426 | KG | 36000 | CMQ | [12 empty] | 1 | UN | 3303430812784 | 1.07 | 1.29 | 1 | DM | 0.426 | 426 | KG | 1.38 | DMQ | 8536699099
LV948063 | Tabela de Preços de Equipamentos e sistemas de distribuição de energia de Baixa Tensão | 18/05/2026 | Modificação | MTZ2 20 N1 - 2000 A - 4P Fixo - configurável | BT8 | DBT | 190406 | MTZ2-3 ACTIVE IEC | Power Products | PPACB | CONFIGURABLE | 4 - LARGE BUILDING CONFIGURABLE | ACB | ACB | 06 | MTZ ACTIVE OFFER | 06ACB | 13071.63 | EUR | 1 | UN | 3606486812525 | C | 1 | 2 | 2 | 1 | CM | 10 | 10 | G | 4 | CMQ | [36 empty] | 1 | UN | 3606486812525 | 2 | 2 | 1 | CM | 10 | 10 | G | 4 | CMQ | 8536209090
C11E6TM063B | Tabela de Preços de Equipamentos e sistemas de distribuição de energia de Baixa Tensão | 18/05/2026 | Modificação | ComPacT DISJUNTOR NSXm100E 16kA CA 4P3D 63A TMD PARAFUSO | BT4 | DBT | 181432 | COMPACT NSXM 16-160 | Power Products | PPCCB | GENERAL PURPOSE | 2 - SMALL & MED BUILDING GENERAL PURPOSE | CCN | CCN | 02 | NSXM, FUPACT, INS <= 630A | 02CCN | 408.815 | EUR | 1 | UN | 3606481989819 | C | 1 | 13 | 22 | 12 | CM | 1.6 | 1.6 | KG | 3432 | CMQ | 144 | UN | 73606481989818 | 1500 | 1200 | 800 | MM | 254490 | 1.6 | G | 1440000000 | MMQ | 6 | UN | 43606481989817 | 300 | 400 | 300 | MM | 10190 | 1.6 | G | 36000000 | MMQ | [12 empty] | 1 | UN | 3606481989819 | 13 | 22 | 12 | CM | 1.6 | 1.6 | KG | 3432 | CMQ | 8536201090
MTN683901 | Tabela de Preços de Equipamentos e sistemas de distribuição de energia de Baixa Tensão | 18/05/2026 | Modificação | Fonte de alimentação de emergência REG, cinzento claro | IS5 | RPT | 182099 | SPACELOGIC KNX | Home Solutions | HSCOS | CONFIGURABLE | 4C - CONNECTED LIVING SYSTEM FOR RESIDENTIAL & COMMERCIAL | KCL | KCL | KN | KNX & C-BUS & LON | KNKCL | 212.57 | EUR | 1 | UN | 3606485100265 | C | 1 | 8.2 | 15.9 | 12.9 | CM | 278 | 278 | G | 1681.902 | CMQ | [12 empty] | 10 | UN | 43606485100263 | 1.85 | 4 | 3 | DM | 3.345 | 278 | KG | 22.2 | DMQ | [12 empty] | 1 | UN | 3606485100265 | 0.8 | 1.58 | 1.24 | DM | 0.294 | 278 | KG | 1.567 | DMQ | 8504406090
NSYCRN43150 | Tabela de Preços de Equipamentos e sistemas de distribuição de energia de Baixa Tensão | 18/05/2026 | Modificação | CAIXA DE SOBREPOR METALICA 400X300X150MM | EN1 | CUE | 119457 | PanelSeT S WM CRN | Power Products | PPUES | GENERAL PURPOSE | 3 - INDUSTRY GENERAL PURPOSE | UEC | UEC | EC | UE-STEEL WALL MOUNT. ENCLOSURE, CRN, S3D, CM AND CABLE GLAND | ECUEC | 149.5095 | EUR | 1 | UN | 3606480212468 | A4 | 1 | 42 | 17 | 32 | CM | 5.136 | 5.136 | KG | 22848 | CMQ | 78 | UN | 73606480212467 | 1840 | 1200 | 1000 | MM | 422.6 | 5.136 | KG | 2208 | DMQ | [24 empty] | 1 | UN | 3606480212468 | 420 | 170 | 320 | MM | 5.136 | 5.136 | KG | 22.848 | DMQ | 9403208000
LV429223 | Tabela de Preços de Equipamentos e sistemas de distribuição de energia de Baixa Tensão | 18/05/2026 | Modificação | 3 placas A 45° + separador de fases (NSX100/250 INV/INS) | BT4 | DBT | 191790 | COMPACT NSX | Power Products | PPCCB | GENERAL PURPOSE | 2 - SMALL & MED BUILDING GENERAL PURPOSE | CCN | CCN | 01 | NSX | 01CCN | 56.555 | EUR | 1 | UN | 3606480019739 | C | 1 | 2.5 | 11.4 | 11.2 | CM | 235 | 235 | G | 319.2 | CMQ | [12 empty] | 50 | UN | 43606480019737 | 30 | 40 | 30 | CM | 12.135 | 235 | KG | 36 | DMQ | [12 empty] | 1 | UN | 3606480019739 | 2.5 | 11.4 | 11.2 | CM | 235 | 235 | G | 319.2 | CMQ | 8536909500
KBB40ED42203W | Tabela de Preços de Equipamentos e sistemas de distribuição de energia de Baixa Tensão | 18/05/2026 | Modificação | Straight length, Canalis KBB, 40 A, 2 circuits 3L+N+PE and L+N+PE, 3 tap-off units, 2 m, white | BT9 | PRO | 106572 | CANALIS KB | Power Products | PPLVB | GENERAL PURPOSE | 2 - SMALL & MED BUILDING GENERAL PURPOSE | LBW | LBW | B1 | LIGHT BUSWAY | B1LBW | 338.01 | EUR | 1 | UN | 3606480001642 | C | 1 | 5 | 5 | 210 | CM | 3.5 | 3.5 | KG | 5250 | CMQ | 72 | UN | 73606480001641 | 51 | 64 | 220 | CM | 298 | 3.5 | KG | 718.08 | DMQ | [12 empty] | 6 | UN | 13606480001649 | 13 | 215 | 16 | CM | 24 | 3.5 | KG | 44720 | CMQ | 1 | UN | 3606480001642 | 5 | 210 | 5 | CM | 3.5 | 3.5 | KG | 5250 | CMQ | 8536900100
LVS08804 | Tabela de Preços de Equipamentos e sistemas de distribuição de energia de Baixa Tensão | 18/05/2026 | Modificação | 4 suportes fixacao PrismaSeT G IP30 | BT6 | DBT | 118897 | PRISMASET G | Power Products | PPLVS | GENERAL PURPOSE | 2 - SMALL & MED BUILDING GENERAL PURPOSE | LVE | LVE | L1 | PRISMASET IP40 | L1LVE | 20.455 | EUR | 1 | UN | 3606481869241 | C | 1 | 2 | 13 | 6 | CM | 222 | 222 | G | 156 | CMQ | 320 | UN |  | 27 | 120 | 80 | CM | 85 | 222 | KG | 259200 | CMQ | 40 | UN | 13606481869248 | 15 | 40 | 30 | CM | 9.05 | 222 | KG | 18 | DMQ | [12 empty] | 1 | UN | 3606481869241 | 2 | 13 | 6 | CM | 222 | 222 | G | 156 | CMQ | 7326909890
HMIYPSA6M2512L | Tabela de Preços de Automação e Controlo | 18/05/2026 | Modificação | unidade interna, Harmony PSA6, SATA 512GB, M.2 tipo 2280 | AC3 | ACI | 188057 | SE IPC ACCESSORIES | Industrial Control | IDHMI | CONFIGURABLE | 5 - INDUSTRY CONFIGURABLE | ABA | ABA | HB | HMI BASIC | HBABA | 2040 | EUR | 1 | UN | 3606487475989 | C | 1 | 3 | 17 | 13 | CM | 80 | 80 | G | 663 | CMQ | [12 empty] | 10 | UN | 13606487475986 | 15 | 40 | 15 | CM | 1.1 | 80 | KG | 9000 | CMQ | [12 empty] | 1 | UN | 3606487475989 | 2.5 | 16.5 | 13 | CM | 77 | 80 | G | 536.25 | CMQ | 8523511000
LC1D38ED | Tabela de Preços de Automação e Controlo | 18/05/2026 | Modificação | Contactor Tesys D - 3P(3 NA) - AC-3 - <= 440 V 38 A - 48 V CC bobina standard | BT2 | CUE | 187516 | TESYS DECA CONT. <115A | Power Products | PPCTR | GENERAL PURPOSE | 3 - INDUSTRY GENERAL PURPOSE | TCC | TCC | AC | TESYS CONTROL CONTACTOR | ACTCC | 330.14 | EUR | 1 | UN | 3389110541007 | B | 1 | 5 | 11.2 | 9.3 | CM | 583 | 583 | G | 520.8 | CMQ | 120 | UN | 73389110541006 | 45 | 60 | 80 | CM | 82.46 | 583 | KG | 216 | DMQ | 15 | UN | 43389110541005 | 15 | 40 | 30 | CM | 9.063 | 583 | KG | 18 | DMQ | [12 empty] | 1 | UN | 3389110541007 | 50 | 115 | 95 | MM | 586 | 583 | G | 546250 | MMQ | 8536419089
M9F21206 | Tabela de Preços de Equipamentos e sistemas de distribuição de energia de Baixa Tensão | 18/05/2026 | Modificação | Multi9 - C60SP - Disjuntor - 2P - 6 A - Curva B - 277 V - 10 kA - UL 1077 | BT1 | RPT | 190621 | MULTI9 | Power Products | PPCFD | GENERAL PURPOSE | 2 - SMALL & MED BUILDING GENERAL PURPOSE | FTD | FTD | D9 | MULTI9 PROTECTION FOR OEM | D9FTD | 77.695 | EUR | 1 | UN | 3606481167798 | C | 1 | 7.5 | 8.5 | 3.6 | CM | 226 | 226 | G | 229.5 | CMQ | [12 empty] | 72 | UN | 43606481167796 | 30 | 40 | 30 | CM | 17.198 | 226 | KG | 36 | DMQ | 6 | UN | 13606481167795 | 7.6 | 23 | 9 | CM | 1.404 | 226 | KG | 1573.2 | CMQ | 1 | UN | 3606481167798 | 7.5 | 8.5 | 3.6 | CM | 226 | 226 | G | 229.5 | CMQ | 8536201090
LV833859SP | Tabela de Preços de Equipamentos e sistemas de distribuição de energia de Baixa Tensão | 18/05/2026 | Modificação | IP54 transparent cover - for Masterpact MTZ1 - spare part | BT8 | DBT | 180969 | MASTERPACT MTZ ACC. | Power Products | PPACB | CONFIGURABLE | 4 - LARGE BUILDING CONFIGURABLE | ACB | ACB | PR | AIR CIRCUIT BREAKERS | PRACB | 1129.565 | EUR | 1 | UN | 3606481186676 | C | 1 | 11 | 30 | 30 | CM | 929 | 1.837 | G | 9900 | CMQ | [12 empty] | 1 | UN | 43606481186674 | 30 | 60 | 40 | CM | 2.537 | 1.837 | KG | 72 | DMQ | [12 empty] | 1 | UN | 3606481186676 | 30 | 60 | 40 | CM | 2.537 | 1.837 | KG | 72000 | CMQ | 3926909790
ABE7R16S212 | Tabela de Preços de Automação e Controlo | 18/05/2026 | Modificação | Base relés electromecânico ABE7 - 16 canais - relé 10 mm | AC1 | ACI | 107537 | PREWIRING TELEFAST | Discrete Automation | IDMST | PROGRAMABLE | 7 - INDUSTRY PROGRAMMABLE | AAP | AAP | HI | AUTOMATION PLANT | HIAAP | 399.98 | EUR | 1 | UN | 3389110545531 | C | 1 | 7 | 21.2 | 8.2 | CM | 582 | 400 | G | 1216.88 | CMQ | [12 empty] | 16 | UN | 43389110545539 | 30 | 40 | 30 | CM | 9.813 | 400 | KG | 36000 | CMQ | [12 empty] | 1 | UN | 3389110545531 | 70 | 212 | 82 | MM | 581 | 400 | G | 1216.88 | CMQ | 8536909500
GV4PE50N6 | Tabela de Preços de Automação e Controlo | 18/05/2026 | Modificação | TeSys GV4 - disjuntor magneto-térmico - 50A 3P - com terminais olhal | BT2 | CUE | 187424 | TESYS DECA FRAME 4 CB | Power Products | PPCTR | GENERAL PURPOSE | 3 - INDUSTRY GENERAL PURPOSE | TPP | TPP | GM | TESYS POWER & PROTECT | GMTPP | 974.03 | EUR | 1 | UN | 3606481310446 | C | 1 | 11 | 16.7 | 22.2 | CM | 1.38 | 1.38 | KG | 4078.14 | CMQ | [12 empty] | 5 | UN | 43606481310444 | 30 | 40 | 30 | CM | 9.5 | 1.38 | KG | 36000 | CMQ | [12 empty] | 1 | UN | 3606481310446 | 17 | 22 | 11 | CM | 1.428 | 1.38 | KG | 4114 | CMQ | 8536201090
VW3A46168 | Tabela de Preços de Automação e Controlo | 18/05/2026 | Modificação | Filtro passivo - 99 A - 460 V - 60 Hz - para variador de velocidade | AC2 | ACI | 147865 | FILTERS | Drives | IDVSD | CONFIGURABLE | 5 - INDUSTRY CONFIGURABLE | SDS | SDS | VM | ADVANCED DRIVES & HVAC | VMSDS | 16860.32 | EUR | 1 | UN | 3606480652660 | C | 1 | 61 | 80 | 60 | CM | 116.2 | 116.2 | KG | 292800 | CMQ | 1 | UN |  | 77 | 60 | 80 | CM | 125.5 | 116.2 | KG | 369.6 | DMQ | [24 empty] | 1 | UN | 3606480652660 | 0.61 | 0.8 | 0.6 | DM | 117 | 116.2 | KG | 0.293 | DMQ | 8548009099
7311741000 | Tabela de Preços de Soluções de Conectividade | 18/05/2026 | Modificação | Valve 3Way Thread V311T/40/25 | GE1 | PRO | 191549 | GLOBE VALVES AND ACT. | Digital Energy | DBPRD | GENERAL PURPOSE | 2B- BUILDING MANAGEMENT OFFER GENERAL PURPOSE | FDB | FDB | FD | FIELD DEVICES BMS | FDFDB | 260.68 | EUR | 1 | UN | 3606489658748 | C | 1 | 14.9 | 9.3 | 22.2 | CM | 2.72 | 2.72 | KG | 3076.254 | CMQ | [12 empty] | 3 | UN |  | 15 | 40 | 30 | CM | 8.435 | 2.72 | KG | 18000 | CMQ | [12 empty] | 1 | UN | 3606489658748 | 9.5 | 22.5 | 15 | CM | 2.66 | 2.72 | KG | 3206.25 | CMQ | 8481807100
LV848593 | Tabela de Preços de Equipamentos e sistemas de distribuição de energia de Baixa Tensão | 18/05/2026 | Modificação | SHUTTER POSITION INDICATION AND LOCKING MTZ3 3P | BT8 | DBT | 180971 | MASTERPACT MTZ CONNECT | Power Products | PPACB | CONFIGURABLE | 4 - LARGE BUILDING CONFIGURABLE | ACB | ACB | PR | AIR CIRCUIT BREAKERS | PRACB | 2755.76 | EUR | 1 | UN | 3606480805820 | C | 1 | 11 | 62 | 18 | CM | 895 | 895 | G | 12276 | CMQ | 10 | UN | 73606480805829 | 50 | 120 | 80 | CM | 21320 | 895 | G | 480 | DMQ | [24 empty] | 1 | UN | 3606480805820 | 110 | 620 | 180 | MM | 932 | 895 | G | 12276000 | MMQ | 8538909999
ATV930U40N4Z | Tabela de Preços de Automação e Controlo | 18/05/2026 | Modificação | Variador de velocidade, ATV930, 4 kW, 380 ... 480V, Integração gabinete, IP20 | AC2 | ACI | 142787 | ALTIVAR 930 | Drives | IDVSD | CONFIGURABLE | 5 - INDUSTRY CONFIGURABLE | SDS | SDS | VM | ADVANCED DRIVES & HVAC | VMSDS | 1619.2 | EUR | 1 | UN | 3606489740054 | C | 1 | 16 | 34 | 25 | CM | 5.066 | 5.066 | KG | 13600 | CMQ | 6 | UN | 73606489740053 | 73.5 | 60 | 80 | CM | 41.74 | 5.066 | KG | 352.8 | DMQ | [24 empty] | 1 | UN | 3606489740054 | 25 | 34 | 16 | CM | 5.066 | 5.066 | KG | 13600 | CMQ | 8504409590
EPH4671121 | Tabela de Preços de Equipamentos e sistemas de distribuição de energia de Baixa Tensão | 18/05/2026 | Modificação | Asfora - Tomada Fibra ótica SC APC - Branca | IS1 | RPT | 191631 | ASFORA | Home Solutions | HSSPE | GENERAL PURPOSE | 1 - RESIDENTIAL GENERAL PURPOSE | CLB | CLB | PS | CONNECTED LIVING BASIC | PSCLB | 8.2 | EUR | 1 | UN | 3606487138099 | A | 1 | [23 empty] | 23606487138093 | [11 empty] | 13606487138096 | [11 empty] | 3606487138099 | [9 empty] | 8536699099
33717 | Tabela de Preços de Equipamentos e sistemas de distribuição de energia de Baixa Tensão | 18/05/2026 | Modificação | moldura de porta para aparelhos com punho | BT8 | DBT | 181441 | NS 630B-3200 AUX & ACC | Power Products | PPCCB | CONFIGURABLE | 4 - LARGE BUILDING CONFIGURABLE | CCB | CCB | PL | COMPACT NS >= 630A | PLCCB | 166.025 | EUR | 1 | UN | 3303430337171 | A | 1 | 1.3 | 21 | 14.9 | CM | 110 | 110 | G | 406.77 | CMQ | [12 empty] | 48 | UN | 43303430337179 | 30 | 60 | 40 | CM | 5.998 | 110 | KG | 72000 | CMQ | [12 empty] | 1 | UN | 3303430337171 | 1.3 | 21 | 14.9 | CM | 110 | 110 | G | 406.77 | CMQ | 3926909790
LV429449 | Tabela de Preços de Equipamentos e sistemas de distribuição de energia de Baixa Tensão | 18/05/2026 | Modificação | encravamento telecomando com fechadura (NSX100/250) | BT4 | DBT | 191790 | COMPACT NSX | Power Products | PPCCB | GENERAL PURPOSE | 2 - SMALL & MED BUILDING GENERAL PURPOSE | CCN | CCN | 01 | NSX | 01CCN | 147.31 | EUR | 1 | UN | 3606480020407 | C | 1 | 4 | 8.1 | 6.2 | CM | 80 | 80 | G | 200.88 | CMQ | [12 empty] | 45 | UN | 43606480020405 | 30 | 40 | 30 | CM | 3.952 | 80 | KG | 36 | DMQ | [12 empty] | 1 | UN | 3606480020407 | 4 | 8.1 | 6.2 | CM | 80 | 80 | G | 200.88 | CMQ | 8301409000
ZARB18W | Tabela de Preços de Automação e Controlo | 18/05/2026 | Modificação | 18 saídas de relé conexão com fio - prensa-cabo | AC3 | ACI | 100369 | PENDANT STATIONS | Industrial Control | IDSIG | GENERAL PURPOSE | 3 - INDUSTRY GENERAL PURPOSE | CTS | CTS | EM | CONTROL STATIONS | EMCTS | 2121.81 | EUR | 1 | UN | 3606480610400 | C | 1 | 10 | 30.2 | 28.7 | CM | 1.7 | 1.45 | KG | 8667.4 | CMQ | [12 empty] | 4 | UN | 43606480610408 | 30 | 60 | 40 | CM | 7.656 | 1.45 | KG | 72 | DMQ | [12 empty] | 1 | UN | 3606480610400 | 100 | 305 | 280 | MM | 1450 | 1.45 | G | 8540000 | MMQ | 8537109899
10207 | Tabela de Preços de Equipamentos e sistemas de distribuição de energia de Baixa Tensão | 18/05/2026 | Modificação | Micro Pragma - Quadro modular - IP40 - 1x6 módulos | BT3 | RPT | 137970 | EASY9 | Power Products | PPCFD | GENERAL PURPOSE | 2 - SMALL & MED BUILDING GENERAL PURPOSE | FTC | FTC | CO | MODULAR ENCLOSURES | COFTC | 10.32 | EUR | 1 | UN | 3303430102076 | A | 1 | 7.5 | 16.5 | 14 | CM | 230 | 230 | G | 1732.5 | CMQ | 96 | UN | 73303430102075 | 80 | 120 | 80 | CM | 36.52 | 230 | KG | 768000 | CMQ | [12 empty] | 24 | UN | 23303430102070 | 24 | 60 | 40 | CM | 6.13 | 230 | KG | 57600 | CMQ | 1 | UN | 3303430102076 | 7.5 | 16.5 | 14 | CM | 230 | 230 | G | 1732.5 | CMQ | 9403700000
NSYDCRNG126R | Tabela de Preços de Equipamentos e sistemas de distribuição de energia de Baixa Tensão | 18/05/2026 | Modificação | Plain door Spacial CRNG H1200xW600 RAL 7035, with lock | EN1 | CUE | 163175 | PanelSeT S WM SparePt | Power Products | PPUES | GENERAL PURPOSE | 3 - INDUSTRY GENERAL PURPOSE | UEC | UEC | EC | UE-STEEL WALL MOUNT. ENCLOSURE, CRN, S3D, CM AND CABLE GLAND | ECUEC | 901.6245 | EUR | 1 | UN | 3606480491597 | C4 | 1 | 5 | 120 | 60 | CM | 13 | 13 | KG | 36000 | CMQ | 12 | UN |  | 750 | 1200 | 1000 | MM | 169 | 13 | KG | 900 | DMQ | [24 empty] | 1 | UN | 3606480491597 | 50 | 1220 | 610 | MM | 13.912 | 13 | KG | 37.21 | DMQ | 9403991090
C063N42AFM | Tabela de Preços de Equipamentos e sistemas de distribuição de energia de Baixa Tensão | 18/05/2026 | Modificação | NS630bN 50kA 4P 630A Fixo Manual 2.0A | BT8 | DBT | 133346 | COMPACT NS 630B-1600 | Power Products | PPCCB | CONFIGURABLE | 4 - LARGE BUILDING CONFIGURABLE | CCB | CCB | PL | COMPACT NS >= 630A | PLCCB | 7631.81 | EUR | 1 | UN | 3606482097926 | C | 1 | 37 | 30 | 38 | CM | 14.848 | 14.848 | KG | 42180 | CMQ | [36 empty] | 1 | UN | 3606482097926 | 37 | 30 | 38 | CM | 14.848 | 14.848 | KG | 42180 | CMQ | 8536209090
BSH0552T31F2A | Tabela de Preços de Automação e Controlo | 18/05/2026 | Modificação | AC servo motor BSH - 0.9 N.m - 6000 rpm - keyed shaft - with brake - IP65 | AC2 | ACI | 132912 | SERVO MOTORS | Discrete Automation | IDMST | PROGRAMABLE | 7 - INDUSTRY PROGRAMMABLE | AAM | AAM | DV | MOTION | DVAAM | 1261.43 | EUR | 1 | UN | 3389118159204 | C | 1 | 12.3 | 37.7 | 12.8 | CM | 1.25 | 1.25 | KG | 5935.488 | CMQ | [12 empty] | 2 | UN |  | 30 | 60 | 40 | CM | 3.652 | 1.25 | KG | 72000 | CMQ | [12 empty] | 1 | UN | 3389118159204 | 123 | 377 | 128 | MM | 1250 | 1.25 | G | 5935.49 | CMQ | 8501510090
LV948035 | Tabela de Preços de Equipamentos e sistemas de distribuição de energia de Baixa Tensão | 18/05/2026 | Modificação | MTZ2 12 N1 - 1250 A - 4P Fixo - configurável | BT8 | DBT | 190406 | MTZ2-3 ACTIVE IEC | Power Products | PPACB | CONFIGURABLE | 4 - LARGE BUILDING CONFIGURABLE | ACB | ACB | 06 | MTZ ACTIVE OFFER | 06ACB | 7888.43 | EUR | 1 | UN | 3606486812396 | C | 1 | 2 | 2 | 1 | CM | 10 | 10 | G | 4 | CMQ | [36 empty] | 1 | UN | 3606486812396 | 2 | 2 | 1 | CM | 10 | 10 | G | 4 | CMQ | 8536209090
LXM32SU60N4 | Tabela de Preços de Automação e Controlo | 18/05/2026 | Modificação | Motion servo drive, Lexium 32, three phase supply voltage 208/480 V, 0.4 kW | AC2 | ACI | 129679 | SERVO DRIVES | Discrete Automation | IDMST | PROGRAMABLE | 7 - INDUSTRY PROGRAMMABLE | AAM | AAM | DV | MOTION | DVAAM | 1323.06 | EUR | 1 | UN | 3606480694813 | C | 1 | 10.6 | 33 | 27.5 | CM | 2.391 | 2.391 | KG | 9619.5 | CMQ | 16 | UN | 73606480694812 | 77 | 60 | 80 | CM | 52.652 | 2.391 | KG | 369.6 | DMQ | 2 | UN | 43606480694811 | 30 | 40 | 30 | CM | 5.519 | 2.391 | KG | 36 | DMQ | [12 empty] | 1 | UN | 3606480694813 | 1.06 | 3.3 | 2.75 | DM | 2.403 | 2.391 | KG | 9.62 | DMQ | 8504409590
LC2D09F7 | Tabela de Preços de Automação e Controlo | 18/05/2026 | Modificação | Inversor Tesys D - 3P(3 NA) - AC-3 - <= 440 V 9 A - 110 V CA bobina | BT2 | CUE | 187516 | TESYS DECA CONT. <115A | Power Products | PPCTR | GENERAL PURPOSE | 3 - INDUSTRY GENERAL PURPOSE | TCC | TCC | AC | TESYS CONTROL CONTACTOR | ACTCC | 180.065 | EUR | 1 | UN | 3389110383386 | A | 1 | 11.3 | 13.5 | 9.5 | CM | 810 | 810 | G | 1449.225 | CMQ | 96 | UN | 73389110383385 | 77 | 60 | 80 | CM | 93.156 | 810 | KG | 369.6 | DMQ | 6 | UN | 43389110383384 | 15 | 40 | 30 | CM | 5.203 | 810 | KG | 18000 | CMQ | [12 empty] | 1 | UN | 3389110383386 | 11.3 | 13.5 | 9.5 | CM | 810 | 810 | G | 1449.225 | CMQ | 8536490099
MTN6185-0460 | Tabela de Preços de Equipamentos e sistemas de distribuição de energia de Baixa Tensão | 18/05/2026 | Modificação | Botão de pressão Pro Alumínio M-Elegance, temperatura de sensores, modo tátil | IS5 | RPT | 182099 | SPACELOGIC KNX | Home Solutions | HSCOS | CONFIGURABLE | 4C - CONNECTED LIVING SYSTEM FOR RESIDENTIAL & COMMERCIAL | KCL | KCL | KN | KNX & C-BUS & LON | KNKCL | 209.41 | EUR | 1 | UN | 3606481047656 | C | 0 | 6.5 | 7.7 | 7.6 | CM | 86 | 86 | G | 380.38 | CMQ | [12 empty] | 50 | UN | 13606481047653 | 185 | 400 | 300 | CM | 4510 | 86 | G | 22200000 | MMQ | 50 | UN | 13606481047653 | 185 | 400 | 300 | MM | 4510 | 86 | G | 22200000 | MMQ | 1 | UN | 3606481047656 | 5.2 | 7.5 | 7.5 | CM | 82 | 86 | G | 292.5 | CMQ | 8536501900
TM5ACBM15 | Tabela de Preços de Automação e Controlo | 18/05/2026 | Modificação | Base buscom configuração de endereço - 24V DC - branco - quantidade 1 | AC1 | ACI | 131240 | TM5 I/O | Discrete Automation | IDMST | PROGRAMABLE | 7 - INDUSTRY PROGRAMMABLE | AAM | AAM | A6 | PLC ADVANCED | A6AAM | 87.64 | EUR | 1 | UN | 3595864075143 | B | 1 | 1.5 | 10.5 | 5.5 | CM | 28 | 28 | G | 86.625 | CMQ | [12 empty] | 54 | UN | 13595864075140 | 15 | 40 | 30 | CM | 1.862 | 28 | KG | 18 | DMQ | [12 empty] | 1 | UN | 3595864075143 | 1.5 | 10.5 | 5.3 | CM | 28 | 28 | G | 83.475 | CMQ | 8536909500
KEF05F | Tabela de Preços de Soluções de Conectividade | 18/05/2026 | Modificação | KE Series Flow Meter, R¾ Threaded Brass, 2.5 m³/h Nominal, Flow Meter | GE1 | PRO | 191951 | FLOW & HEAT METERS | Digital Energy | DBPRD | GENERAL PURPOSE | 2B- BUILDING MANAGEMENT OFFER GENERAL PURPOSE | FDB | FDB | FD | FIELD DEVICES BMS | FDFDB | 729.8 | EUR | 1 | UN | 5706567011019 | C | 1 | 21 | 24.5 | 24.6 | CM | 1.2 | 1.2 | KG | 12656.7 | CMQ | [12 empty] | 1 | UN |  | 30 | 40 | 30 | CM | 16533 | 1.2 | G | 36 | DMQ | [12 empty] | 1 | UN |  | 36 | 25 | 26 | CM | 18.4 | 1.2 | KG | 23400 | CMQ | 8538909999
LV948050 | Tabela de Preços de Equipamentos e sistemas de distribuição de energia de Baixa Tensão | 18/05/2026 | Modificação | MTZ2 16 H1 - 1600 A - 4P Fixo - configurável | BT8 | DBT | 190406 | MTZ2-3 ACTIVE IEC | Power Products | PPACB | CONFIGURABLE | 4 - LARGE BUILDING CONFIGURABLE | ACB | ACB | 06 | MTZ ACTIVE OFFER | 06ACB | 11802.215 | EUR | 1 | UN | 3606486812464 | C | 1 | 2 | 2 | 1 | CM | 10 | 10 | G | 4 | CMQ | [36 empty] | 1 | UN | 3606486812464 | 2 | 2 | 1 | CM | 10 | 10 | G | 4 | CMQ | 8536209090
51006519M0 | Tabela de Preços de Equipamentos e sistemas de distribuição de energia de Baixa Tensão | 18/05/2026 | Modificação | Fusível, Fusarc CF, interior/exterior, 12 kV, 63 A, 292 mm | MT1 | MET | 139057 | OTHER FUSES | Power Products | PPMCP | CONFIGURABLE | 4B - LARGE BUILDING & ELECTRICAL INTENSIVE | MVP | MVP | FM | MV PRODUCT COMPONENTS | FMMVP | 169 | EUR | 1 | UN | 3606481004451 | C | 1 | 8.5 | 36 | 8.5 | CM | 3.264 | 3.264 | KG | 2601 | CMQ | 78 | UN | 73606481004450 | 50 | 120 | 80 | CM | 268.592 | 3.264 | KG | 480 | CMQ | [24 empty] | 1 | UN | 3606481004451 | 8.5 | 36 | 8.5 | CM | 3.264 | 3.264 | KG | 2.601 | CMQ | 8535100090
C11N3TM016B | Tabela de Preços de Equipamentos e sistemas de distribuição de energia de Baixa Tensão | 18/05/2026 | Modificação | ComPacT DISJUNTOR NSXm100N 50kA CA 3P 16A TMD PARAFUSO | BT4 | DBT | 181432 | COMPACT NSXM 16-160 | Power Products | PPCCB | GENERAL PURPOSE | 2 - SMALL & MED BUILDING GENERAL PURPOSE | CCN | CCN | 02 | NSXM, FUPACT, INS <= 630A | 02CCN | 440.58 | EUR | 1 | UN | 3606481991461 | C | 1 | 9 | 22 | 13 | CM | 1.159 | 1.159 | KG | 2574 | CMQ | 216 | UN | 73606481991460 | 1500 | 1200 | 800 | MM | 304890 | 1.159 | G | 1440000000 | MMQ | 9 | UN | 43606481991469 | 300 | 400 | 300 | MM | 12290 | 1.159 | G | 36000000 | MMQ | [12 empty] | 1 | UN | 3606481991461 | 9 | 22 | 13 | CM | 1.159 | 1.159 | KG | 2574 | CMQ | 8536201090
A9F94170 | Tabela de Preços de Equipamentos e sistemas de distribuição de energia de Baixa Tensão | 18/05/2026 | Modificação | Acti9 iC60L - Disjuntor - 1P - 0.5A - Curva C - 15000A (IEC 60898-1) - 100kA (IEC 60947-2) | BT1 | RPT | 190600 | ACTI9 | Power Products | PPCFD | GENERAL PURPOSE | 2 - SMALL & MED BUILDING GENERAL PURPOSE | FTI | FTI | DI | ACTI9 PROTECTION DEVICES INDUSTRIAL | DIFTI | 104.34 | EUR | 1 | UN | 3606480084195 | C | 1 | 7.5 | 9.3 | 1.7 | CM | 112 | 112 | G | 118.575 | CMQ | [12 empty] | 48 | UN | 43606480084193 | 15 | 40 | 30 | CM | 6.035 | 112 | KG | 18000 | CMQ | 12 | UN | 13606480084192 | 0.8 | 2.2 | 0.97 | DM | 1.395 | 112 | KG | 1.707 | DMQ | 1 | UN | 3606480084195 | 0.75 | 0.93 | 0.17 | DM | 0.112 | 112 | KG | 0.119 | DMQ | 8536201090
C40W46E400 | Tabela de Preços de Equipamentos e sistemas de distribuição de energia de Baixa Tensão | 18/05/2026 | Modificação | ComPacT DISJUNTOR NSX400HB2 100kA CA 4P 400A 6.3E | BT4 | DBT | 191790 | COMPACT NSX | Power Products | PPCCB | GENERAL PURPOSE | 2 - SMALL & MED BUILDING GENERAL PURPOSE | CCN | CCN | 01 | NSX | 01CCN | 21343.82 | EUR | 1 | UN | 3606481989345 | C | 1 | 15.2 | 29.2 | 20.3 | CM | 8.06 | 8.06 | KG | 9009.952 | CMQ | [12 empty] | 1 | UN |  | 30 | 40 | 30 | CM | 7.991 | 8.06 | KG | 36000 | CMQ | [12 empty] | 1 | UN | 3606481989345 | 15.2 | 29.2 | 20.3 | CM | 7.503 | 8.06 | KG | 9009.95 | CMQ | 8536209090
BMXCPS4002S | Tabela de Preços de Automação e Controlo | 18/05/2026 | Modificação | M580 SAFE,FA 100-240 vCA Redund | AC1 | ACI | 163462 | MODICON X80 PWS | Discrete Automation | IDPAC | PROGRAMABLE | 7 - INDUSTRY PROGRAMMABLE | AAP | AAP | HI | AUTOMATION PLANT | HIAAP | 1001.97 | EUR | 1 | UN | 3606481204950 | B | 1 | 9 | 25 | 18 | CM | 618 | 510 | G | 4050 | CMQ | [12 empty] | 6 | UN | 13606481204957 | 30 | 40 | 30 | CM | 4.4 | 510 | KG | 36000 | CMQ | [12 empty] | 1 | UN | 3606481204950 | 9 | 25 | 18 | CM | 640 | 510 | G | 4050 | CMQ | 8504409590
LV847330 | Tabela de Preços de Equipamentos e sistemas de distribuição de energia de Baixa Tensão | 18/05/2026 | Modificação | Front top connection - for MTZ1 06-16 - 4P fixed | BT8 | DBT | 180971 | MASTERPACT MTZ CONNECT | Power Products | PPACB | CONFIGURABLE | 4 - LARGE BUILDING CONFIGURABLE | ACB | ACB | PR | AIR CIRCUIT BREAKERS | PRACB | 755.18 | EUR | 1 | UN | 3606480812149 | C | 1 | 2 | 28 | 8.7 | CM | 3.508 | 3.508 | KG | 487.2 | CMQ | [36 empty] | 1 | UN | 3606480812149 | 0.2 | 2.8 | 0.87 | DM | 3.508 | 3.508 | KG | 0.487 | DMQ | 8538909999
LC1D09CD | Tabela de Preços de Automação e Controlo | 18/05/2026 | Modificação | Contactor TeSys D - 3P(3 NA) - AC-3 - <= 440 V 9 A - 36 V CC bobina | BT2 | CUE | 187516 | TESYS DECA CONT. <115A | Power Products | PPCTR | GENERAL PURPOSE | 3 - INDUSTRY GENERAL PURPOSE | TCC | TCC | AC | TESYS CONTROL CONTACTOR | ACTCC | 141.75 | EUR | 1 | UN | 3389110353082 | C | 1 | 10.3 | 5.4 | 8.1 | CM | 501 | 480 | G | 450.522 | CMQ | [12 empty] | 20 | UN |  | 15 | 40 | 30 | CM | 10520 | 480 | G | 18 | DMQ | [12 empty] | 1 | UN | 3389110353082 | 103 | 54 | 81 | MM | 501 | 480 | G | 450522 | MMQ | 8536490099
CA3KN40MD | Tabela de Preços de Automação e Controlo | 18/05/2026 | Modificação | TeSys K control relay - 4 NO - <= 690 V - 220 V DC standard coil | BT2 | CUE | 180837 | TESYS MICRA C-RELAY K | Power Products | PPCTR | GENERAL PURPOSE | 3 - INDUSTRY GENERAL PURPOSE | TCS | TCS | LD | TESYS CONTROL SWITCH | LDTCS | 63.11 | EUR | 1 | UN | 3389110484748 | C | 1 | 4.5 | 6.5 | 6 | CM | 211 | 211 | G | 175.5 | CMQ | [12 empty] | 40 | UN | 43389110484746 | 15 | 40 | 30 | CM | 8.935 | 211 | KG | 18 | DMQ | [12 empty] | 1 | UN | 3389110484748 | 0.62 | 0.48 | 0.66 | DM | 0.212 | 211 | KG | 0.196 | DMQ | 8536490099
ATS480D47Y | Tabela de Preços de Automação e Controlo | 18/05/2026 | Modificação | Altivar Arrancador suave ATS480, 47 A, 208...690V AC, alimentação de controlo 110...230V AC | AC2 | ACI | 180612 | SOFT STARTER ATS480 | Drives | IDVSD | CONFIGURABLE | 5 - INDUSTRY CONFIGURABLE | SDS | SDS | AP | ADVANCED SOFT STARTERS | APSDS | 1653.91 | EUR | 1 | UN | 3606481089038 | A | 1 | 30 | 37 | 27.5 | CM | 6.27 | 6.27 | KG | 30525 | CMQ | 8 | UN | 73606481089037 | 75 | 80 | 60 | CM | 64.8 | 6.27 | KG | 360000 | CMQ | [24 empty] | 1 | UN | 3606481089038 | 30 | 37 | 27.5 | CM | 6.36 | 6.27 | KG | 30525 | CMQ | 8537109899
ZB6CGH | Tabela de Preços de Automação e Controlo | 18/05/2026 | Modificação | Square cabeça de comutação selectora ø16 3-posição permanecer colocado ronis 200 | AC3 | ACI | 104422 | DIAMETER 16 | Industrial Control | IDSIG | GENERAL PURPOSE | 3 - INDUSTRY GENERAL PURPOSE | CTS | CTS | MP | PUSHBUTTONS | MPCTS | 68.41 | EUR | 1 | UN | 3389110785203 | C | 1 | 2.7 | 15.9 | 12.9 | CM | 24 | 24 | G | 553.797 | CMQ | [36 empty] | 1 | UN | 3389110785203 | 0.1 | 0.2 | 0.1 | CM | 23 | 24 | G | 0.002 | CMQ | 8538909999
HMIP6ADB0NA0DNAN00 | Tabela de Preços de Automação e Controlo | 18/05/2026 | Modificação | Painel PC com ecrã de 10,1"W, 2 núcleos, 128 Gb M.2, 4 Gb RAM, Windows 10 IoT, Harmony P6 | AC3 | ACI | 188175 | P6 PERF PANEL | Industrial Control | IDHMI | PROGRAMABLE | 7 - INDUSTRY PROGRAMMABLE | PCA | PCA | PC | INDUSTRIAL PC'S | PCPCA | 3247.27 | EUR | 1 | UN | 3606486434871 | C | 1 | 36.5 | 14.3 | 35.3 | CM | 3700 | 3700 | G | 18424.835 | CMQ | [36 empty] | 1 | UN | 3606486434871 | 36.5 | 14.3 | 35.3 | CM | 3700 | 3700 | G | 18424.835 | CMQ | 8537109199
MTN4574-6037 | Tabela de Preços de Equipamentos e sistemas de distribuição de energia de Baixa Tensão | 18/05/2026 | Modificação | D-Life - Centro tomada dupla RJ45 com porta etiqueta - Branco Mate | IS1 | RPT | 191657 | MERTEN SYSTEM D | Home Solutions | HSSPE | GENERAL PURPOSE | 1 - RESIDENTIAL GENERAL PURPOSE | CLD | CLD | 40 | CONNECTED LIVING MERTEN | 40CLD | 17.21 | EUR | 1 | UN | 3606482163799 | C | 1 | 2.3 | 7.1 | 7.1 | CM | 26 | 17 | G | 115.943 | CMQ | [12 empty] | 100 | UN | 13606482163796 | 18.5 | 40 | 30 | CM | 3.005 | 17 | KG | 22200 | CMQ | [12 empty] | 1 | UN | 3606482163799 | 2.3 | 7.1 | 7.1 | CM | 26 | 17 | G | 115.943 | CMQ | 3925901000
LC2D40AG7 | Tabela de Preços de Automação e Controlo | 18/05/2026 | Modificação | Inversor Tesys D - 3P(3 NA) - AC-3 - <= 440 V 40 A - 120 V CA bobina | BT2 | CUE | 187516 | TESYS DECA CONT. <115A | Power Products | PPCTR | GENERAL PURPOSE | 3 - INDUSTRY GENERAL PURPOSE | TCC | TCC | AC | TESYS CONTROL CONTACTOR | ACTCC | 653.92 | EUR | 1 | UN | 3389119409513 | C | 1 | 14 | 19.8 | 16.2 | CM | 2.1 | 2.1 | KG | 4490.64 | CMQ | 32 | UN | 73389119409512 | 77 | 60 | 80 | CM | 81.212 | 2.1 | KG | 369.6 | DMQ | 4 | UN | 43389119409511 | 30 | 40 | 30 | CM | 9.089 | 2.1 | KG | 36000 | CMQ | [12 empty] | 1 | UN | 3389119409513 | 140 | 193 | 162 | MM | 2094 | 2.1 | G | 4377.24 | CMQ | 8536490099
C25V36E160 | Tabela de Preços de Equipamentos e sistemas de distribuição de energia de Baixa Tensão | 18/05/2026 | Modificação | ComPacT DISJUNTOR NSX250HB1 75kA CA 3P 160A 6.2E | BT4 | DBT | 191790 | COMPACT NSX | Power Products | PPCCB | GENERAL PURPOSE | 2 - SMALL & MED BUILDING GENERAL PURPOSE | CCN | CCN | 01 | NSX | 01CCN | 9449.235 | EUR | 1 | UN | 3606482001701 | C | 1 | 11 | 20 | 14 | CM | 2.11 | 2.11 | KG | 3080 | CMQ | [12 empty] | 4 | UN | 13606482001708 | 300 | 400 | 300 | MM | 8440 | 2.11 | G | 36000000 | MMQ | 1 | UN | 23606482001705 | 140 | 200 | 110 | MM | 2190 | 2.11 | G | 3080000 | MMQ | 1 | UN | 3606482001701 | 11 | 20 | 14 | CM | 2.11 | 2.11 | KG | 3080 | CMQ | 8536209090
BMH1402P37F1A | Tabela de Preços de Automação e Controlo | 18/05/2026 | Modificação | servo motor BMH - 18.5 Nm - 4000 rpm - keyed shaft - with brake - IP65/IP67 | AC2 | ACI | 132912 | SERVO MOTORS | Discrete Automation | IDMST | PROGRAMABLE | 7 - INDUSTRY PROGRAMMABLE | AAM | AAM | DV | MOTION | DVAAM | 2519.84 | EUR | 1 | UN | 3606485207896 | C | 1 | 26 | 60 | 20 | CM | 14.6 | 14.3 | KG | 31200 | CMQ | [36 empty] | 1 | UN | 3606485207896 | 2.6 | 2 | 6 | DM | 14.6 | 14.3 | KG | 31.2 | DMQ | 8501522089
C11E4TM080B | Tabela de Preços de Equipamentos e sistemas de distribuição de energia de Baixa Tensão | 18/05/2026 | Modificação | ComPacT DISJUNTOR NSXm100E 16kA CA 4P4D 80A TMD PARAFUSO | BT4 | DBT | 181432 | COMPACT NSXM 16-160 | Power Products | PPCCB | GENERAL PURPOSE | 2 - SMALL & MED BUILDING GENERAL PURPOSE | CCN | CCN | 02 | NSXM, FUPACT, INS <= 630A | 02CCN | 503.86 | EUR | 1 | UN | 3606481989925 | C | 1 | 12 | 22 | 13 | CM | 1.166 | 1.166 | KG | 3432 | CMQ | 144 | UN |  | 150 | 120 | 80 | CM | 254.49 | 1.166 | KG | 1440 | DMQ | 6 | UN | 43606481989923 | 30 | 40 | 30 | CM | 10.19 | 1.166 | KG | 36 | DMQ | [12 empty] | 1 | UN | 3606481989925 | 12 | 22 | 13 | CM | 1.166 | 1.166 | KG | 3432 | CMQ | 8536209090
BMH1002P02A2A | Tabela de Preços de Automação e Controlo | 18/05/2026 | Modificação | Servo motor BMH - 6.2 Nm - 6000 rpm - eixo liso- sem freio - IP54 | AC2 | ACI | 132912 | SERVO MOTORS | Discrete Automation | IDMST | PROGRAMABLE | 7 - INDUSTRY PROGRAMMABLE | AAM | AAM | DV | MOTION | DVAAM | 1525.87 | EUR | 1 | UN | 3606485195957 | C | 1 | 20.5 | 23.1 | 40.7 | CM | 6.06 | 6.06 | KG | 19273.485 | CMQ | 24 | UN |  | 105 | 80 | 60 | CM | 150 | 6.06 | KG | 504000 | CMQ | 1 | UN |  | 30 | 60 | 40 | CM | 6.372 | 4.92 | KG | 72000 | CMQ | [12 empty] | 1 | UN | 3606485195957 | 20.5 | 23.1 | 40.7 | CM | 6.06 | 6.06 | KG | 19273.485 | CMQ | 8501522089
FFS06717002 | Tabela de Preços de Soluções de Conectividade | 18/05/2026 | Modificação | Módulo de saída única, EM201EA, com isolador | GE1 | PRO | 117115 | FIRE PRODUCTS | Digital Energy | DBPRD | GENERAL PURPOSE | 2B- BUILDING MANAGEMENT OFFER GENERAL PURPOSE | FDF | FDF | FF | FIELD DEVICES FIRE | FFFDF | 86.24 | EUR | 1 | UN | 6430075471186 | C | 1 | 10.7 | 4.3 | 10.9 | CM | 140 | 140 | G | 501.509 | CMQ | [36 empty] | 1 | UN | 6430075471186 | 2.2 | 9.2 | 9.7 | CM | 118 | 140 | G | 196.328 | CMQ | 8538909999
LXM32AD18N4 | Tabela de Preços de Automação e Controlo | 18/05/2026 | Modificação | Motion servo drive - Lexium 32 - tensão de alimentação trifásica 208/480V - 1.8 kW | AC2 | ACI | 129679 | SERVO DRIVES | Discrete Automation | IDMST | PROGRAMABLE | 7 - INDUSTRY PROGRAMMABLE | AAM | AAM | DV | MOTION | DVAAM | 1295.17 | EUR | 1 | UN | 3606480076794 | C | 1 | 8.5 | 33 | 27.5 | CM | 2.423 | 2.423 | KG | 7713.75 | CMQ | 24 | UN | 73606480076793 | 77 | 60 | 80 | CM | 72.332 | 2.423 | KG | 369.6 | DMQ | 3 | UN | 43606480076792 | 30 | 40 | 30 | CM | 7.795 | 2.423 | KG | 36 | DMQ | [12 empty] | 1 | UN | 3606480076794 | 0.82 | 3.26 | 2.74 | DM | 2.436 | 2.423 | KG | 7.325 | DMQ | 8504409590
ZBY001 | Tabela de Preços de Automação e Controlo | 18/05/2026 | Modificação | folha de 50 legendas em branco - para sup. legendas - s/ id. | AC3 | ACI | 100316 | DIAMETER 22 | Industrial Control | IDSIG | GENERAL PURPOSE | 3 - INDUSTRY GENERAL PURPOSE | CTS | CTS | MP | PUSHBUTTONS | MPCTS | 16.77 | EUR | 1 | UN | 3389110090574 | C | 10 | 0.2 | 30 | 21 | CM | 197 | 197 | G | 126 | CMQ | 4800 | UN |  | 75 | 80 | 60 | CM | 954.6 | 197 | KG | 360 | DMQ | 300 | UN | 23389110090578 | 15 | 40 | 30 | CM | 59.1 | 197 | KG | 18 | DMQ | 10 | UN | 13389110090571 | 2 | 30 | 21 | CM | 1.97 | 197 | KG | 1260 | CMQ | 10 | UN | 13389110090571 | 32 | 22 | 0.4 | CM | 2.25 | 197 | KG | 281.6 | CMQ | 3919908099
ZB5FACUST06 | Tabela de Preços de Automação e Controlo | 18/05/2026 | Modificação | Cabeça de botão flush branca para etiqueta a cores | AC3 | ACI | 100316 | DIAMETER 22 | Industrial Control | IDSIG | GENERAL PURPOSE | 3 - INDUSTRY GENERAL PURPOSE | CTS | CTS | MP | PUSHBUTTONS | MPCTS | 23.05 | EUR | 1 | UN | 3606481821836 | C | 1 | 8.6 | 5.2 | 4.3 | CM | 22 | 22 | G | 192.296 | CMQ | [36 empty] | 1 | UN | 3606481821836 | 8.6 | 5.2 | 4.3 | CM | 22 | 22 | G | 192.296 | CMQ | 8536508000
LV847940SP | Tabela de Preços de Equipamentos e sistemas de distribuição de energia de Baixa Tensão | 18/05/2026 | Modificação | Spring charging handle - for Masterpact MTZ2/MTZ3 | BT8 | DBT | 180969 | MASTERPACT MTZ ACC. | Power Products | PPACB | CONFIGURABLE | 4 - LARGE BUILDING CONFIGURABLE | ACB | ACB | PR | AIR CIRCUIT BREAKERS | PRACB | 172.255 | EUR | 1 | UN | 3606481182852 | C | 1 | 6 | 17.5 | 27 | CM | 296 | 296 | G | 2835 | CMQ | [12 empty] | 8 | UN | 43606481182850 | 30 | 40 | 30 | CM | 3.5 | 296 | KG | 36 | DMQ | [12 empty] | 1 | UN | 3606481182852 | 60 | 175 | 270 | MM | 296 | 296 | G | 2835 | CMQ | 8538909999
K115C003AP | Tabela de Preços de Automação e Controlo | 18/05/2026 | Modificação | comutador de came - 3-pólos - 60° - 115 A – montagens com parafusos | AC3 | ACI | 100347 | Rotary CAM switch | Industrial Control | IDSIG | GENERAL PURPOSE | 3 - INDUSTRY GENERAL PURPOSE | CTS | CTS | MP | PUSHBUTTONS | MPCTS | 443.22 | EUR | 1 | UN | 3389110081480 | B | 1 | 20 | 9.7 | 9.8 | CM | 691.9 | 691.9 | G | 1901.2 | CMQ | [12 empty] | 5 | UN | 23389110081484 | 30 | 40 | 30 | CM | 4.173 | 691.9 | KG | 36 | DMQ | [12 empty] | 1 | UN | 3389110081480 | 200 | 97 | 98 | MM | 692 | 691.9 | G | 1901.2 | CMQ | 8536508000
NSYTRACPK23 | Tabela de Preços de Equipamentos e sistemas de distribuição de energia de Baixa Tensão | 18/05/2026 | Modificação | TAPA-BORNES CINZ P/ BORN NSYTR | BT6 | DBT | 108693 | LINERGY MULTISTAND T.B | Power Products | PPLVS | GENERAL PURPOSE | 2 - SMALL & MED BUILDING GENERAL PURPOSE | LVE | LVE | L3 | LINERGY | L3LVE | 1.03 | EUR | 1 | UN | 3606480533976 | C | 50 | 0.5 | 7.4 | 3 | CM | 2 | 2 | G | 11.1 | CMQ | [12 empty] | 400 | UN | 43606480533974 | 15 | 40 | 15 | CM | 1.28 | 2 | KG | 9000 | CMQ | 50 | UN | 23606480533970 | 4 | 15.5 | 11.5 | CM | 139 | 2 | G | 713 | CMQ | 50 | UN | 23606480533970 | 4 | 15.5 | 11.5 | CM | 139 | 2 | G | 713 | CMQ | 8547200000
LVS07053 | Tabela de Preços de Equipamentos e sistemas de distribuição de energia de Baixa Tensão | 18/05/2026 | Modificação | Linergy BS 4 Ligador 400A 300mm2CU/AL | BT6 | DBT | 175684 | LINERGY IEC SYSTEMS | Power Products | PPLVS | GENERAL PURPOSE | 2 - SMALL & MED BUILDING GENERAL PURPOSE | LVE | LVE | L3 | LINERGY | L3LVE | 823.895 | EUR | 1 | UN | 3606481868312 | C | 1 | 4 | 9 | 12 | CM | 705 | 705 | G | 432 | CMQ | 320 | UN |  | 65 | 120 | 80 | CM | 242.5 | 705 | KG | 624 | DMQ | 20 | UN | 13606481868319 | 25.5 | 38.5 | 26 | CM | 14.395 | 705 | KG | 25525.5 | CMQ | [12 empty] | 1 | UN | 3606481868312 | 4 | 9 | 12 | CM | 705 | 705 | G | 432 | CMQ | 8536901000
13436 | Tabela de Preços de Equipamentos e sistemas de distribuição de energia de Baixa Tensão | 18/05/2026 | Modificação | Quadro estanque, Mureva, IP65, 3x18 módulos | BT3 | RPT | 140900 | MUREVA | Power Products | PPCFD | GENERAL PURPOSE | 2 - SMALL & MED BUILDING GENERAL PURPOSE | FTC | FTC | CO | MODULAR ENCLOSURES | COFTC | 262.92 | EUR | 1 | UN | 3303430134367 | A | 1 | 17 | 62 | 46 | CM | 5.853 | 5.853 | KG | 48484 | CMQ | 19 | UN | 73303430134366 | 120 | 120 | 80 | CM | 123.207 | 5.853 | KG | 1152000 | CMQ | [24 empty] | 1 | UN | 3303430134367 | 1.65 | 6.2 | 4.65 | DM | 6.06 | 5.853 | KG | 47.57 | DMQ | 8538100000
BSH1002P31A2A | Tabela de Preços de Automação e Controlo | 18/05/2026 | Modificação | AC Servo motor BSH - 3.4 N.m - 2500 rpm - eixo com chaveta - sem freio - IP65 | AC2 | ACI | 132912 | SERVO MOTORS | Discrete Automation | IDMST | PROGRAMABLE | 7 - INDUSTRY PROGRAMMABLE | AAM | AAM | DV | MOTION | DVAAM | 1299.39 | EUR | 1 | UN | 3389118139091 | C4 | 1 | 20 | 40 | 22 | CM | 6.878 | 5.9 | KG | 17600 | CMQ | 12 | UN | 73389118139090 | 77 | 60 | 80 | CM | 91.036 | 5.9 | KG | 369.6 | DMQ | 2 | UN |  | 30 | 60 | 40 | CM | 15.008 | 5.9 | KG | 72000 | CMQ | [12 empty] | 1 | UN | 3389118139091 | 2.2 | 4 | 2 | DM | 6.878 | 5.9 | KG | 17.6 | DMQ | 8501522089
PKY16M425 | Tabela de Preços de Equipamentos e sistemas de distribuição de energia de Baixa Tensão | 18/05/2026 | Modificação | PratiKa wander socket - straight - 16 A - 3P + N + E - 200...250 V AC - IP44 | BT3 | RPT | 140900 | MUREVA | Power Products | PPCFD | GENERAL PURPOSE | 2 - SMALL & MED BUILDING GENERAL PURPOSE | FTC | FTC | PK | PK INDUSTRIAL PLUGS & SOCKETS | PKFTC | 17.685 | EUR | 1 | UN | 3303432010157 | C | 1 | 10 | 7 | 9 | CM | 219 | 219 | G | 630 | CMQ | [12 empty] | 20 | UN | 43303432010155 | 30 | 40 | 30 | CM | 5.517 | 219 | KG | 36 | DMQ | 10 | UN | 23303432010151 | 2.72 | 2.62 | 1.8 | DM | 2.402 | 219 | KG | 12.828 | DMQ | 1 | UN | 3303432010157 | 1 | 0.7 | 0.9 | DM | 0.219 | 219 | KG | 0.63 | DMQ | 8536699099
NSYSFBKE | Tabela de Preços de Equipamentos e sistemas de distribuição de energia de Baixa Tensão | 18/05/2026 | Modificação | Spacial SF Bridles for external coupling of SF enclosures | EN1 | CUE | 119490 | PanelSeT S FS Accessor | Power Products | PPUES | GENERAL PURPOSE | 3 - INDUSTRY GENERAL PURPOSE | UEA | UEA | EA | UE - FLOOR STANDING ENCLOSURES, SF, SM, AND SFP, IN STEEL. | EAUEA | 133.929 | EUR | 1 | UN | 3606480067785 | A4 | 1 | 4.5 | 15.5 | 8.5 | CM | 190 | 190 | G | 592.875 | CMQ | 450 | UN |  | 480 | 1200 | 1000 | MM | 108 | 190 | KG | 576 | DMQ | 50 | UN | 3606480067785 | 595 | 180 | 400 | MM | 9.62 | 190 | KG | 42.84 | DMQ | [12 empty] | 1 | UN | 3606480067785 | 40 | 55 | 50 | MM | 1 | 190 | KG | 0.11 | DMQ | 7326909890
SRV3KRILRK-E | Tabela de Preços de Equipamentos e sistemas de distribuição de energia de Baixa Tensão | 18/05/2026 | Modificação | Easy UPS On-Line da APC, 3kVA2700W, Montagem em Bastidor 4U, 230V, 6x tomadas IEC C13+1x IEC C19, Ranhura para Cartão Inteligente, Autonomia Alargada | ITH | UAI | 179991 | MEDIUM EASY UPS ONLINE | Secure Power | SPBPP | GENERAL PURPOSE | 2 - SMALL & MED BUILDING GENERAL PURPOSE | ITH | ITH | E1 | EASY UPS 1PH | E1ITH | 2378.58 | EUR | 1 | UN | 0731304450986 | C | 1 | 48 | 70 | 60 | CM | 66.7 | 66.7 | KG | 201600 | CMQ | [36 empty] | 1 | UN | 731304450986 | 48 | 70 | 60 | CM | 66.7 | 66.7 | KG | 201600 | CMQ | 8504409590
A9C65440 | Tabela de Preços de Equipamentos e sistemas de distribuição de energia de Baixa Tensão | 18/05/2026 | Modificação | Reflex iC60H Ti24 40 A 4P curva C disjuntor com controlo integrado | BT1 | RPT | 135006 | ACTI9 | Power Products | PPCFD | GENERAL PURPOSE | 2 - SMALL & MED BUILDING GENERAL PURPOSE | FTI | FTI | DI | ACTI9 PROTECTION DEVICES INDUSTRIAL | DIFTI | 1045.555 | EUR | 1 | UN | 3606480455186 | B | 1 | 9 | 16.5 | 11.2 | CM | 880 | 880 | G | 1663.2 | CMQ | [12 empty] | 14 | UN | 43606480455184 | 30 | 40 | 30 | CM | 12.655 | 880 | KG | 36000 | CMQ | [12 empty] | 1 | UN | 3606480455186 | 9 | 16.5 | 11.2 | CM | 880 | 880 | G | 1663.2 | CMQ | 8536201090
A9N18349 | Tabela de Preços de Equipamentos e sistemas de distribuição de energia de Baixa Tensão | 18/05/2026 | Modificação | C120N - circuit breaker - 3P - 80A - B curve | BT1 | RPT | 190600 | ACTI9 | Power Products | PPCFD | GENERAL PURPOSE | 2 - SMALL & MED BUILDING GENERAL PURPOSE | FTI | FTI | DI | ACTI9 PROTECTION DEVICES INDUSTRIAL | DIFTI | 494.67 | EUR | 1 | UN | 3606480379239 | B | 1 | 8 | 8.5 | 7.5 | CM | 580 | 580 | G | 510 | CMQ | [12 empty] | 24 | UN | 43606480379237 | 30 | 40 | 30 | CM | 14.863 | 580 | KG | 36000 | CMQ | 4 | UN | 13606480379236 | 0.85 | 3.35 | 0.95 | DM | 2.396 | 580 | KG | 2.705 | DMQ | 1 | UN | 3606480379239 | 0.75 | 0.86 | 0.82 | DM | 0.582 | 580 | KG | 0.529 | DMQ | 8536209090
METSECT5DH125 | Tabela de Preços de Equipamentos e sistemas de distribuição de energia de Baixa Tensão | 18/05/2026 | Modificação | Transformador de corrente tropicalizado 1250 5 saída dupla para barras 38x102 | BT7 | DBT | 107955 | CURRENT TRANSFORMERS | Digital Energy | DPLVP | GENERAL PURPOSE | 2 - SMALL & MED BUILDING GENERAL PURPOSE | EMM | EMM | PW | METERS, INSULATION MONITORING & ENERGY SERVERS | PWEMM | 167.525 | EUR | 1 | UN | 3606480618932 | C | 1 | 10.6 | 13.8 | 10.3 | CM | 553 | 553 | G | 1506.684 | CMQ | [12 empty] | 12 | UN | 43606480618930 | 30 | 40 | 30 | CM | 7.123 | 553 | KG | 36 | DMQ | [12 empty] | 1 | UN | 3606480618932 | 1.06 | 1.38 | 1.03 | DM | 0.553 | 553 | KG | 1.507 | DMQ | 8504318090
C16F3D | Tabela de Preços de Equipamentos e sistemas de distribuição de energia de Baixa Tensão | 18/05/2026 | Modificação | ComPacT BLOCO DE CORTE NSX160F 36kA CC 3P 160A | BT4 | DBT | 191790 | COMPACT NSX | Power Products | PPCCB | GENERAL PURPOSE | 2 - SMALL & MED BUILDING GENERAL PURPOSE | CCN | CCN | 01 | NSX | 01CCN | 1518.96 | EUR | 1 | UN | 3606481994769 | C | 1 | 14.4 | 19.4 | 11.7 | CM | 1.508 | 1.508 | KG | 3268.512 | CMQ | [12 empty] | 7 | UN | 13606481994766 | 30 | 40 | 30 | CM | 10.96 | 1.508 | KG | 36 | DMQ | [12 empty] | 1 | UN | 3606481994769 | 14.4 | 19.4 | 11.7 | CM | 1.508 | 1.508 | KG | 3268.512 | CMQ | 8536209090
OVA51016E | Tabela de Preços de Equipamentos e sistemas de distribuição de energia de Baixa Tensão | 18/05/2026 | Modificação | bateria de NICD 4,8V 1,5AH L | IS4 | RPT | 182021 | EXIWAY | Home Solutions | HSSPE | CONFIGURABLE | 4C - CONNECTED LIVING SYSTEM FOR RESIDENTIAL & COMMERCIAL | EML | EML | EL | EMERGENCY LIGHTING | ELEML | 71.135 | EUR | 1 | UN | 3606485015583 | C | 1 | 2.5 | 8 | 3 | CM | 191 | 191 | G | 60 | CMQ | [12 empty] | 26 | UN |  | 15 | 40 | 15 | CM | 5425 | 191 | G | 9 | DMQ | [12 empty] | 1 | UN | 3606485015583 | 25 | 80 | 30 | MM | 200 | 191 | G | 60 | CMQ | 8507302090
LV563317 | Tabela de Preços de Equipamentos e sistemas de distribuição de energia de Baixa Tensão | 18/05/2026 | Modificação | CVS630N TM630D 3P3R | BT8 | DBT | 174438 | EASYPACT CVS | Power Products | PPCCB | GENERAL PURPOSE | 2 - SMALL & MED BUILDING GENERAL PURPOSE | CVS | CVS | CV | EASYPACT CVS | CVCVS | 2674.08 | EUR | 1 | UN | 3606486390115 | C | 1 | 25.5 | 11 | 14 | CM | 6.5 | 6.4 | KG | 3927 | CMQ | [12 empty] | 2 | UN | 13606486390112 | 30 | 40 | 30 | CM | 13 | 6.4 | KG | 36000 | CMQ | [12 empty] | 1 | UN | 3606486390115 | 25.5 | 11 | 14 | CM | 6.5 | 6.4 | KG | 3927 | CMQ | 8536209090
RM22UA21MR | Tabela de Preços de Automação e Controlo | 18/05/2026 | Modificação | Relé de controlo de sobretensão HARMONY - 50 mv…5 v ac/dc, 2 nanc | AC3 | ACI | 104947 | CONTROL RELAYS | Industrial Control | IDSIG | GENERAL PURPOSE | 3 - INDUSTRY GENERAL PURPOSE | ARO | ARO | RE | ELECTRONIC RELAYS | REARO | 195.26 | EUR | 1 | UN | 3606480792205 | C | 1 | 2.6 | 9.5 | 8.2 | CM | 120 | 110 | G | 202.54 | CMQ | [12 empty] | 40 | UN | 43606480792203 | 15 | 40 | 30 | CM | 5.255 | 110 | KG | 18 | DMQ | [12 empty] | 1 | UN | 3606480792205 | 0.26 | 0.95 | 0.82 | DM | 0.12 | 110 | KG | 0.203 | DMQ | 8536419089
ZB5FW353C0 | Tabela de Preços de Automação e Controlo | 18/05/2026 | Modificação | Cabeça led botão flush luminosous laranja cor cim | AC3 | ACI | 100316 | DIAMETER 22 | Industrial Control | IDSIG | GENERAL PURPOSE | 3 - INDUSTRY GENERAL PURPOSE | CTS | CTS | MP | PUSHBUTTONS | MPCTS | 21.96 | EUR | 1 | UN | 3606489754679 | C | 1 | 5.45 | 5.2 | 4.3 | CM | 23 | 23 | G | 121.862 | CMQ | [12 empty] | 40 | UN |  | 15 | 40 | 30 | CM | 1.375 | 23 | KG | 18000 | CMQ | [12 empty] | 1 | UN | 3606489754679 | 5.5 | 5.2 | 4.3 | CM | 23 | 23 | G | 122.98 | CMQ | 8538909999
C1045E040 | Tabela de Preços de Equipamentos e sistemas de distribuição de energia de Baixa Tensão | 18/05/2026 | Modificação | ComPacT DISPARADOR NSX100 CA 4P4D 40A 5.2E | BT4 | DBT | 191790 | COMPACT NSX | Power Products | PPCCB | GENERAL PURPOSE | 2 - SMALL & MED BUILDING GENERAL PURPOSE | CCN | CCN | 01 | NSX | 01CCN | 1257.71 | EUR | 1 | UN | 3606482000094 | A | 1 | 9.8 | 15 | 11 | CM | 668 | 668 | G | 1617 | CMQ | [12 empty] | 11 | UN | 43606482000092 | 30 | 40 | 30 | CM | 7.748 | 668 | KG | 36 | CMQ | [12 empty] | 1 | UN | 3606482000094 | 9.8 | 15 | 11 | CM | 668 | 668 | G | 1617 | CMQ | 8536303000
HMIZMDARX | Tabela de Preços de Automação e Controlo | 18/05/2026 | Modificação | Adaptador multi-ecrã para GTU Harmony | AC3 | ACI | 190353 | SE OP ACCESSORIES | Industrial Control | IDHMI | CONFIGURABLE | 5 - INDUSTRY CONFIGURABLE | ABA | ABA | HB | HMI BASIC | HBABA | 608.85 | EUR | 1 | UN | 3606480778711 | C | 1 | 14 | 26.5 | 21 | CM | 1.054 | 1.054 | KG | 7791 | CMQ | [12 empty] | 4 | UN | 13606480778718 | 30 | 60 | 40 | CM | 5516 | 1.054 | G | 72 | DMQ | [12 empty] | 1 | UN | 3606480778711 | 135 | 260 | 210 | MM | 1200 | 1.054 | G | 7371000 | MMQ | 8517620000
CA2SK20P7 | Tabela de Preços de Automação e Controlo | 18/05/2026 | Modificação | Contactor auxiliar TeSys CA2SK - 27mm 2NA 230VCA | BT2 | CUE | 180838 | TESYS MICRA C-RELAY SK | Power Products | PPCTR | GENERAL PURPOSE | 3 - INDUSTRY GENERAL PURPOSE | TCS | TCS | LD | TESYS CONTROL SWITCH | LDTCS | 62.805 | EUR | 1 | UN | 3389110564198 | B | 1 | 3.5 | 6.5 | 6 | CM | 125 | 122 | G | 136.5 | CMQ | [12 empty] | 40 | UN | 43389110564196 | 15 | 40 | 15 | CM | 5.105 | 122 | KG | 9 | DMQ | [12 empty] | 1 | UN | 3389110564198 | 0.67 | 0.33 | 0.59 | DM | 0.122 | 122 | KG | 0.13 | DMQ | 8536490099
M9F52304 | Tabela de Preços de Equipamentos e sistemas de distribuição de energia de Baixa Tensão | 18/05/2026 | Modificação | Multi9 - Disjuntor C60BPR, 3P, 4A, curva C, 10kA (UL489), 10kA (IEC/EN 60947-2) | BT1 | RPT | 190621 | MULTI9 | Power Products | PPCFD | GENERAL PURPOSE | 2 - SMALL & MED BUILDING GENERAL PURPOSE | FTD | FTD | D9 | MULTI9 PROTECTION FOR OEM | D9FTD | 825.255 | EUR | 1 | UN | 3606481171122 | C | 1 | 7.5 | 12.7 | 5.4 | CM | 451 | 451 | G | 514.35 | CMQ | [12 empty] | 32 | UN | 43606481171120 | 30 | 40 | 30 | CM | 15.007 | 451 | KG | 36 | DMQ | 4 | UN | 13606481171129 | 0.8 | 1.32 | 2.2 | DM | 1.815 | 451 | KG | 2.323 | DMQ | 1 | UN | 3606481171122 | 7.5 | 12.7 | 5.4 | CM | 451 | 451 | G | 514.35 | CMQ | 8536201090
NSYSPLA75 | Tabela de Preços de Equipamentos e sistemas de distribuição de energia de Baixa Tensão | 18/05/2026 | Modificação | Set of 2 uprights for mount. hor.support plate or 19"chassis in PLAencl.H750mm | EN1 | CUE | 120241 | PanelSeT P Accessories | Power Products | PPUES | GENERAL PURPOSE | 3 - INDUSTRY GENERAL PURPOSE | UEA | UEA | PA | UE - FLOOR STANDING ENCLOSURES PLA IN POLYESTER. | PAUEA | 110.1953 | EUR | 1 | UN | 3606480194542 | A4 | 1 | 2.5 | 58 | 5.5 | CM | 1.018 | 1.018 | KG | 797.5 | CMQ | [24 empty] | 1 | UN |  | 0 | 0 | 0 |  | 200 | 1.018 | G | 0.812 | DMQ | 1 | UN | 3606480194542 | 20 | 70 | 580 | MM | 0.2 | 1.018 | KG | 0.812 | DMQ | 8302420090
C40V36M320 | Tabela de Preços de Equipamentos e sistemas de distribuição de energia de Baixa Tensão | 18/05/2026 | Modificação | ComPacT DISJUNTOR NSX400HB1 75kA CA 3P 320A 6.3EM | BT4 | DBT | 191790 | COMPACT NSX | Power Products | PPCCB | GENERAL PURPOSE | 2 - SMALL & MED BUILDING GENERAL PURPOSE | CCN | CCN | 01 | NSX | 01CCN | 15371.94 | EUR | 1 | UN | 3606481989079 | C | 1 | 15.2 | 29.2 | 15.2 | CM | 5.82 | 5.82 | KG | 6746.368 | CMQ | [36 empty] | 1 | UN | 3606481989079 | 15.2 | 29.2 | 15.2 | CM | 5.82 | 5.82 | KG | 6746.37 | CMQ | 8536209090
EZ9D55620 | Tabela de Preços de Equipamentos e sistemas de distribuição de energia de Baixa Tensão | 18/05/2026 | Modificação | Easy9, disjuntor diferencial, 1P+N, 20A, curva C, 6000A, tipo A, 30mA | BT1 | RPT | 133779 | EASY9 | Power Products | PPCFD | GENERAL PURPOSE | 1 - RESIDENTIAL GENERAL PURPOSE | FDR | FDR | FA | APARENTA MODULAR EASY9 VIVIENDA / 4,5KA & TYPE AC | FAFDR | 124.41 | EUR | 1 | UN | 3606487671404 | C | 1 | 4 | 10 | 8.3 | CM | 214 | 214 | G | 332 | CMQ | 480 | UN |  | 45 | 120 | 80 | CM | 118.248 | 214 | KG | 432000 | CMQ | 60 | UN | 13606487671401 | 30 | 40 | 30 | CM | 13.281 | 214 | KG | 36000 | CMQ | [12 empty] | 1 | UN | 3606487671404 | 4 | 10 | 8.3 | CM | 214 | 214 | G | 332 | CMQ | 8536201090
CAE40U5 | Tabela de Preços de Equipamentos e sistemas de distribuição de energia de Baixa Tensão | 18/05/2026 | Modificação | Relé de controle, Easy TeSys Control, CAE, 4NO, <=690V, bobina 240V AC 50Hz | BT2 | CUE | 144052 | EASYPACT TVS ACCESS | Power Products | PPCTR | GENERAL PURPOSE | 2 - SMALL & MED BUILDING GENERAL PURPOSE | TEE | TEE | LC | TESYS EASY & SPECIAL | LCTEE | 41.39 | EUR | 1 | UN | 3606480329203 | C | 36 | 8.7 | 7.5 | 5.2 | CM | 305 | 305 | G | 339.3 | CMQ | [12 empty] | 36 | UN | 43606480329201 | 15 | 40 | 30 | CM | 11435 | 305 | G | 18 | DMQ | [12 empty] | 1 | UN | 3606480329203 | 87 | 75 | 52 | MM | 305 | 305 | G | 339300 | MMQ | 8536490099
XVLA234 | Tabela de Preços de Automação e Controlo | 18/05/2026 | Modificação | Luz piloto ø8 - ip40/ip65 - vermelho - led coberto incluído - 24v - rápidoon | AC3 | ACI | 100353 | DIAMETER 8, 10, 12 | Industrial Control | IDSIG | GENERAL PURPOSE | 3 - INDUSTRY GENERAL PURPOSE | CTS | CTS | MP | PUSHBUTTONS | MPCTS | 17.18 | EUR | 1 | UN | 3389110651386 | A | 1 | 2 | 4 | 2 | CM | 3 | 3 | G | 16 | CMQ | [12 empty] | 100 | UN | 43389110651384 | 15 | 40 | 15 | CM | 512 | 3 | G | 9000 | CMQ | 10 | UN | 53389110651381 | 3 | 11 | 10 | CM | 32 | 3 | G | 330 | CMQ | 1 | UN | 3389110651386 | 2 | 4 | 2 | CM | 3 | 3 | G | 16 | CMQ | 8531807000
BMH1002T06F2A | Tabela de Preços de Automação e Controlo | 18/05/2026 | Modificação | servo motor BMH - 6 Nm - 6000 rpm - untapped shaft - with brake - IP54 | AC2 | ACI | 132912 | SERVO MOTORS | Discrete Automation | IDMST | PROGRAMABLE | 7 - INDUSTRY PROGRAMMABLE | AAM | AAM | DV | MOTION | DVAAM | 1665.99 | EUR | 1 | UN | 3606485197562 | C | 1 | 19.7 | 41 | 22.6 | CM | 6.844 | 6.844 | KG | 18254.02 | CMQ | [12 empty] | 1 | UN |  | 30 | 60 | 40 | CM | 7.832 | 6.844 | KG | 72000 | CMQ | [12 empty] | 1 | UN | 3606485197562 | 220 | 400 | 200 | MM | 6680 | 6.844 | G | 17600 | CMQ | 8501522089
A9DC3610 | Tabela de Preços de Equipamentos e sistemas de distribuição de energia de Baixa Tensão | 18/05/2026 | Modificação | Acti9 iCV40N - disjuntor diferencial - 1P+N - 10A - C - 6000A - 30mA - tipo A | BT1 | RPT | 135006 | ACTI9 | Power Products | PPCFD | GENERAL PURPOSE | 2 - SMALL & MED BUILDING GENERAL PURPOSE | FTD | FTD | DT | ACTI9 PROTECTION DEVICES TERTIARY | DTFTD | 155.715 | EUR | 1 | UN | 3606489444112 | C | 1 | 4 | 10 | 8.2 | CM | 218 | 203 | G | 328 | CMQ | 432 | UN |  | 44 | 120 | 80 | CM | 109.704 | 218 | KG | 422400 | CMQ | 54 | UN | 43606489444110 | 30 | 40 | 30 | CM | 12.181 | 203 | KG | 36000 | CMQ | [12 empty] | 1 | UN | 3606489444112 | 4 | 10 | 8.2 | CM | 218 | 203 | G | 328 | CMQ | 8536201090
82082 | Tabela de Preços de Equipamentos e sistemas de distribuição de energia de Baixa Tensão | 18/05/2026 | Modificação | Unika interlocked socket - 16 A - 3P + E - 200...250 V AC - IP65 - panel | BT3 | RPT | 140900 | MUREVA | Power Products | PPCFD | GENERAL PURPOSE | 2 - SMALL & MED BUILDING GENERAL PURPOSE | FTC | FTC | PK | PK INDUSTRIAL PLUGS & SOCKETS | PKFTC | 98.16 | EUR | 1 | UN | 3303430820826 | C | 1 | 10.5 | 26 | 17 | CM | 766 | 766 | G | 4641 | CMQ | 40 | UN |  | 50 | 120 | 80 | CM | 46.536 | 766 | KG | 480 | DMQ | 5 | UN | 43303430820824 | 30 | 40 | 30 | CM | 4.317 | 766 | KG | 36 | DMQ | [12 empty] | 1 | UN | 3303430820826 | 1.05 | 2.6 | 1.7 | DM | 0.766 | 766 | KG | 4.641 | DMQ | 8536699099
ZB5FD204C0 | Tabela de Preços de Automação e Controlo | 18/05/2026 | Modificação | Vermelho cabeça selector flush 2 posições fijas cor cim | AC3 | ACI | 100316 | DIAMETER 22 | Industrial Control | IDSIG | GENERAL PURPOSE | 3 - INDUSTRY GENERAL PURPOSE | CTS | CTS | MP | PUSHBUTTONS | MPCTS | 20.8 | EUR | 1 | UN | 3606489771423 | C | 1 | 5.45 | 5.2 | 4.3 | CM | 22 | 22 | G | 121.862 | CMQ | [12 empty] | 40 | UN |  | 15 | 40 | 30 | CM | 2.075 | 22 | KG | 18000 | CMQ | [12 empty] | 1 | UN | 3606489771423 | 5.5 | 5.2 | 4.3 | CM | 22 | 22 | G | 122.98 | CMQ | 8538909999
LV948179 | Tabela de Preços de Equipamentos e sistemas de distribuição de energia de Baixa Tensão | 18/05/2026 | Modificação | MTZ2 12 H2 - 1200 A - 4PFixo - N Direita | BT8 | DBT | 190406 | MTZ2-3 ACTIVE IEC | Power Products | PPACB | CONFIGURABLE | 4 - LARGE BUILDING CONFIGURABLE | ACB | ACB | 06 | MTZ ACTIVE OFFER | 06ACB | 23088.14 | EUR | 1 | UN | 3606486812884 | C | 1 | 2 | 2 | 1 | CM | 10 | 10 | G | 4 | CMQ | [36 empty] | 1 | UN | 3606486812884 | 2 | 2 | 1 | CM | 10 | 10 | G | 4 | CMQ | 8536209090
BMH0701T12F2A | Tabela de Preços de Automação e Controlo | 18/05/2026 | Modificação | servo motor BMH - 1.4 Nm - 8000 rpm - keyed shaft - with brake - IP54 | AC2 | ACI | 132912 | SERVO MOTORS | Discrete Automation | IDMST | PROGRAMABLE | 7 - INDUSTRY PROGRAMMABLE | AAM | AAM | DV | MOTION | DVAAM | 1569.33 | EUR | 1 | UN | 3606485194127 | C | 1 | 11.8 | 37.8 | 17.5 | CM | 2.693 | 2.693 | KG | 7805.7 | CMQ | 4 | UN |  | 75 | 60 | 80 | CM | 21.372 | 2.693 | KG | 360000 | CMQ | 1 | UN |  | 30 | 60 | 40 | CM | 3.343 | 2.693 | KG | 72000 | CMQ | [12 empty] | 1 | UN | 3606485194127 | 110 | 400 | 200 | MM | 2800 | 2.693 | G | 8800 | CMQ | 8501510090
C163TM160 | Tabela de Preços de Equipamentos e sistemas de distribuição de energia de Baixa Tensão | 18/05/2026 | Modificação | ComPacT DISPARADOR NSX160 CA 3P3D 160A TMD | BT4 | DBT | 191790 | COMPACT NSX | Power Products | PPCCB | GENERAL PURPOSE | 2 - SMALL & MED BUILDING GENERAL PURPOSE | CCN | CCN | 01 | NSX | 01CCN | 449.975 | EUR | 1 | UN | 3606481999580 | C | 1 | 6.8 | 11.4 | 10 | CM | 383.9 | 383.9 | G | 775.2 | CMQ | 224 | UN |  | 450 | 1200 | 800 | MM | 102048 | 383.9 | G | 432000000 | MMQ | 28 | UN | 13606481999587 | 30 | 40 | 30 | CM | 11.152 | 383.9 | KG | 36000 | CMQ | [12 empty] | 1 | UN | 3606481999580 | 6.8 | 11.4 | 10 | CM | 383.9 | 383.9 | G | 775.2 | CMQ | 8536309000
A9F78232 | Tabela de Preços de Equipamentos e sistemas de distribuição de energia de Baixa Tensão | 18/05/2026 | Modificação | Acti9 iC60N - Disjuntor - 2P - 32A - Curva B - 6000A (IEC 60898-1) - 10 kA (IEC 60947-2) | BT1 | RPT | 190600 | ACTI9 | Power Products | PPCFD | GENERAL PURPOSE | 2 - SMALL & MED BUILDING GENERAL PURPOSE | FTD | FTD | DT | ACTI9 PROTECTION DEVICES TERTIARY | DTFTD | 81.98 | EUR | 1 | UN | 3606480092817 | A | 1 | 7.3 | 9.4 | 3.5 | CM | 237 | 237 | G | 240.17 | CMQ | [12 empty] | 66 | UN | 43606480092815 | 30 | 40 | 30 | CM | 16.778 | 237 | KG | 36000 | CMQ | 6 | UN | 13606480092814 | 8.5 | 22 | 10 | CM | 1.48 | 237 | KG | 1870 | CMQ | 1 | UN | 3606480092817 | 7.3 | 9.4 | 3.5 | CM | 238 | 237 | G | 240.17 | CMQ | 8536201090
GV7AC021 | Tabela de Preços de Automação e Controlo | 18/05/2026 | Modificação | Ligadores extraíveis GV7 150A | BT2 | CUE | 149657 | OLD GDP PPCTR | Power Products | PPCTR | GENERAL PURPOSE | 3 - INDUSTRY GENERAL PURPOSE | TPP | TPP | GM | TESYS POWER & PROTECT | GMTPP | 18.37 | EUR | 1 | UN | 3389110617559 | B | 1 | 3 | 10 | 9 | CM | 175 | 175 | G | 270 | CMQ | 48 | UN | 73389110617558 | 50 | 60 | 80 | CM | 19.308 | 175 | KG | 240 | DMQ | 24 | UN | 43389110617557 | 30 | 60 | 40 | CM | 4.918 | 175 | KG | 72 | DMQ | [12 empty] | 1 | UN | 3389110617559 | 0.3 | 1 | 0.9 | DM | 0.173 | 175 | KG | 0.27 | DMQ | 8538909999
LV430561 | Tabela de Preços de Equipamentos e sistemas de distribuição de energia de Baixa Tensão | 18/05/2026 | Modificação | bloco 3P TI 150/5A + saída de tensão (NSX160/250) | BT4 | DBT | 191790 | COMPACT NSX | Power Products | PPCCB | GENERAL PURPOSE | 2 - SMALL & MED BUILDING GENERAL PURPOSE | CCN | CCN | 01 | NSX | 01CCN | 762.755 | EUR | 1 | UN | 3606480020759 | C | 1 | 13.5 | 17.5 | 14.5 | CM | 977 | 977 | G | 3425.625 | CMQ | [12 empty] | 4 | UN | 43606480020757 | 30 | 40 | 30 | CM | 4.395 | 977 | KG | 36 | DMQ | [12 empty] | 1 | UN | 3606480020759 | 1.35 | 1.75 | 1.45 | DM | 0.977 | 977 | KG | 3.426 | DMQ | 8504312190
C100N45EFM | Tabela de Preços de Equipamentos e sistemas de distribuição de energia de Baixa Tensão | 18/05/2026 | Modificação | NS1000N 50kA 4P 1000A Fixo Manual 5.0E | BT8 | DBT | 133346 | COMPACT NS 630B-1600 | Power Products | PPCCB | CONFIGURABLE | 4 - LARGE BUILDING CONFIGURABLE | CCB | CCB | PL | COMPACT NS >= 630A | PLCCB | 10246.55 | EUR | 1 | UN | 3606482098091 | A | 1 | 37 | 30 | 38 | CM | 15.97 | 15.97 | KG | 42180 | CMQ | [12 empty] | 1 | UN |  | 30 | 60 | 40 | CM | 16.72 | 15.97 | KG | 72000 | CMQ | [12 empty] | 1 | UN | 3606482098091 | 37 | 30 | 38 | CM | 15.97 | 15.97 | KG | 42180 | CMQ | 8536209090
BMI1003P17F | Tabela de Preços de Automação e Controlo | 18/05/2026 | Modificação | servo motor BMI 3-phase - keyed IP54 multiturn - 32768 p/t x 4096 t - brake | AC2 | ACI | 175894 | LEXIUM 32I | Discrete Automation | IDMST | PROGRAMABLE | 7 - INDUSTRY PROGRAMMABLE | AAM | AAM | DV | MOTION | DVAAM | 3186.83 | EUR | 1 | UN | 3606485377711 | C | 1 | 25 | 55 | 18.6 | CM | 11 | 11 | KG | 25575 | CMQ | [12 empty] | 1 | UN |  | 30 | 60 | 40 | CM | 12.252 | 11 | KG | 72000 | CMQ | [12 empty] | 1 | UN | 3606485377711 | 250 | 550 | 186 | MM | 11000 | 11 | G | 25575000 | MMQ | 8501522089
A9N18470 | Tabela de Preços de Equipamentos e sistemas de distribuição de energia de Baixa Tensão | 18/05/2026 | Modificação | C120H - circuit breaker - 3P - 125A - C curve | BT1 | RPT | 190600 | ACTI9 | Power Products | PPCFD | GENERAL PURPOSE | 2 - SMALL & MED BUILDING GENERAL PURPOSE | FTI | FTI | DI | ACTI9 PROTECTION DEVICES INDUSTRIAL | DIFTI | 618.135 | EUR | 1 | UN | 3606480380419 | A | 1 | 7.5 | 8.2 | 8 | CM | 582 | 582 | G | 492 | CMQ | [12 empty] | 24 | UN | 43606480380417 | 30 | 40 | 30 | CM | 14.839 | 582 | KG | 36000 | CMQ | 4 | UN | 13606480380416 | 8.5 | 33 | 9.5 | CM | 2.392 | 582 | KG | 2664.75 | CMQ | 1 | UN | 3606480380419 | 7.5 | 8.2 | 8 | CM | 582 | 582 | G | 492 | CMQ | 8536209090
NSYCEA50 | Tabela de Preços de Equipamentos e sistemas de distribuição de energia de Baixa Tensão | 18/05/2026 | Modificação | ClimaSys Exchanger air-air 50W/K side mounted with T | EN1 | CUE | 120248 | ClimaSys Exchanger | Power Products | PPUES | GENERAL PURPOSE | 3 - INDUSTRY GENERAL PURPOSE | UEA | UEA | EH | UE - COOLING UNITS, AND AIR&WATER EXCHANGERS. | EHUEA | 2747.982 | EUR | 1 | UN | 3606480620683 | C4 | 1 | 16.5 | 91.5 | 37.5 | CM | 10 | 10 | KG | 56615.625 | CMQ | 24 | UN |  | 0 | 0 | 0 | MM | 0 | 10 | KG | 0 | DMQ | [24 empty] | 1 | UN | 3606480620683 | 771 | 316 | 93 | MM | 10 | 10 | KG | 22.658 | DMQ | 8419508090
LUB120 | Tabela de Preços de Automação e Controlo | 18/05/2026 | Modificação | base de potência - TeSys U - tripolar 12A sem terminal | BT2 | CUE | 180834 | TESYS ULTRA MT ST BASE | Power Products | PPCTR | GENERAL PURPOSE | 3 - INDUSTRY GENERAL PURPOSE | TAC | TAC | LB | TESYS ACTIVE & CONTROL | LBTAC | 154.76 | EUR | 1 | UN | 3389110362794 | A | 1 | 5.2 | 16.7 | 13.5 | CM | 816 | 778.1 | G | 1172.34 | CMQ | 160 | UN | 73389110362793 | 75 | 80 | 60 | CM | 141 | 778.1 | KG | 360000 | CMQ | 10 | UN | 43389110362792 | 15 | 40 | 30 | CM | 8.417 | 778.1 | KG | 18000 | CMQ | [12 empty] | 1 | UN | 3389110362794 | 5.2 | 16.7 | 13.5 | CM | 817 | 778.1 | G | 1172.34 | CMQ | 8536508000
9112112020 | Tabela de Preços de Soluções de Conectividade | 18/05/2026 | Modificação | 2 x DN20 Male Threasded End Connections with Fibre Gaskets, G 1 to valve - R 3/4 (male taper) to pipe | GE1 | PRO | 191550 | PIBCV VALVE AND ACT. | Digital Energy | DBPRD | GENERAL PURPOSE | 2B- BUILDING MANAGEMENT OFFER GENERAL PURPOSE | FDB | FDB | FD | FIELD DEVICES BMS | FDFDB | 14.08 | EUR | 1 | UN | 7332552015045 | C | 1 | 5.5 | 4.1 | 8 | CM | 200 | 200 | G | 180.4 | CMQ | [12 empty] | 20 | UN | 47332552015043 | 15 | 40 | 15 | CM | 4.58 | 200 | KG | 9000 | CMQ | [12 empty] | 1 | UN | 7332552015045 | 10 | 15 | 3 | CM | 229 | 200 | G | 450 | CMQ | 7412200000
ATV930U75N4 | Tabela de Preços de Automação e Controlo | 18/05/2026 | Modificação | Variador de velocidade, ATV930, 7,5kW, 400/480V, com unidade de frenagem, IP21 | AC2 | ACI | 142787 | ALTIVAR 930 | Drives | IDVSD | CONFIGURABLE | 5 - INDUSTRY CONFIGURABLE | SDS | SDS | VM | ADVANCED DRIVES & HVAC | VMSDS | 2512.99 | EUR | 1 | UN | 3606480883316 | A | 1 | 34.5 | 58.5 | 21.5 | CM | 10.276 | 7.7 | KG | 43392.375 | CMQ | 3 | UN | 73606480883315 | 75 | 80 | 60 | CM | 43.828 | 7.7 | KG | 360000 | CMQ | 1 | UN |  | 30 | 60 | 40 | CM | 11.528 | 7.7 | KG | 72000 | CMQ | [12 empty] | 1 | UN | 3606480883316 | 34.5 | 58.5 | 21.5 | CM | 10.276 | 7.7 | KG | 43392.38 | CMQ | 8504409590
LV429388 | Tabela de Preços de Equipamentos e sistemas de distribuição de energia de Baixa Tensão | 18/05/2026 | Modificação | bobina MX 380-415V 50/60HZ 440-480V 60HZ NSX100-630 | BT4 | DBT | 191790 | COMPACT NSX | Power Products | PPCCB | GENERAL PURPOSE | 2 - SMALL & MED BUILDING GENERAL PURPOSE | CCN | CCN | 01 | NSX | 01CCN | 189.31 | EUR | 1 | UN | 3606480019104 | A | 1 | 4.5 | 6 | 4.6 | CM | 114 | 114 | G | 124.2 | CMQ | [12 empty] | 60 | UN | 23606480019108 | 30 | 40 | 30 | CM | 7.515 | 114 | KG | 36000 | CMQ | 10 | UN | 13606480019101 | 7 | 23.6 | 10.5 | CM | 1.189 | 114 | KG | 1734.6 | CMQ | 1 | UN | 3606480019104 | 4.5 | 6 | 4.6 | CM | 114 | 114 | G | 124.2 | CMQ | 8536301000
LC1E1810BD | Tabela de Preços de Equipamentos e sistemas de distribuição de energia de Baixa Tensão | 18/05/2026 | Modificação | Contator, controle Easy TeSys, LC1E, 3P (3NO), AC-3/AC-3e, <= 440 V, 18 A, bobina 24 V DC, 1 contato auxiliar SEM | BT2 | CUE | 133672 | EASY TESYS TVS CTR | Power Products | PPCTR | GENERAL PURPOSE | 2 - SMALL & MED BUILDING GENERAL PURPOSE | TEE | TEE | LC | TESYS EASY & SPECIAL | LCTEE | 127.79 | EUR | 1 | UN | 3606487144434 | C | 1 | 5.2 | 11.2 | 9.2 | CM | 488 | 483 | G | 535.808 | CMQ | [12 empty] | 15 | UN | 43606487144432 | 15 | 40 | 30 | CM | 7.642 | 483 | KG | 18 | DMQ | [12 empty] | 1 | UN | 3606487144434 | 5.2 | 11.2 | 9.2 | CM | 488 | 483 | G | 535.808 | CMQ | 8536419089
ZB4FW383 | Tabela de Preços de Automação e Controlo | 18/05/2026 | Modificação | Cabeça de botão de descarga com led amarelo | AC3 | ACI | 100316 | DIAMETER 22 | Industrial Control | IDSIG | GENERAL PURPOSE | 3 - INDUSTRY GENERAL PURPOSE | CTS | CTS | MP | PUSHBUTTONS | MPCTS | 24.09 | EUR | 1 | UN | 3606489582708 | C | 1 | 4.4 | 5.5 | 5.2 | CM | 60 | 60 | G | 125.84 | CMQ | [12 empty] | 80 | UN | 23606489582702 | 15 | 40 | 30 | CM | 5.055 | 60 | KG | 18 | DMQ | 5 | UN | 13606489582705 | 4.4 | 26.5 | 5.5 | CM | 304 | 60 | G | 641300 | MMQ | 1 | UN | 3606489582708 | 4.4 | 5.5 | 5.2 | CM | 60 | 60 | G | 125.84 | CMQ | 8538909999
LE3D12V7 | Tabela de Preços de Automação e Controlo | 18/05/2026 | Modificação | Arrancador estrela triângulo em caixa - TeSys LE3D – 11KW - bob. 400VCA s/relé | BT2 | CUE | 187660 | ENCLOSED DECA EQP | Power Products | PPCTR | GENERAL PURPOSE | 3 - INDUSTRY GENERAL PURPOSE | TCC | TCC | AC | TESYS CONTROL CONTACTOR | ACTCC | 903.545 | EUR | 1 | UN | 3389110627480 | B | 1 | 27.8 | 46.2 | 28.5 | CM | 3.332 | 3.332 | KG | 36604.26 | CMQ | 6 | UN | 43389110627488 | 75 | 80 | 60 | CM | 28.18 | 3.332 | KG | 360000 | CMQ | [24 empty] | 1 | UN | 3389110627480 | 27.8 | 46.2 | 28.5 | CM | 3.332 | 3.332 | KG | 36604.26 | CMQ | 8537109899
VW3M9103 | Tabela de Preços de Automação e Controlo | 18/05/2026 | Modificação | Connector module, Lexium 32i, connection for industrial connectors, CANopen, 2 DI, source, STO | AC2 | ACI | 138936 | INEGRATED ACCESS | Discrete Automation | IDMST | PROGRAMABLE | 7 - INDUSTRY PROGRAMMABLE | AAM | AAM | DV | MOTION | DVAAM | 265.79 | EUR | 1 | UN | 3606480610806 | B | 1 | 8.3 | 17 | 11.7 | CM | 216 | 216 | G | 1650.87 | CMQ | [12 empty] | 12 | UN | 43606480610804 | 30 | 40 | 30 | CM | 3.09 | 216 | KG | 36 | DMQ | [12 empty] | 1 | UN | 3606480610806 | 8.3 | 17 | 11.7 | CM | 216 | 216 | G | 1650.87 | CMQ | 8517620000
NSYAEUBU61SC | Tabela de Preços de Equipamentos e sistemas de distribuição de energia de Baixa Tensão | 18/05/2026 | Modificação | Frame : 635x185mm for sidebyside mounting of WM encl. from H600 and D300mm.IP 66 | EN1 | CUE | 119486 | PanelSeT S WM Accessor | Power Products | PPUES | GENERAL PURPOSE | 3 - INDUSTRY GENERAL PURPOSE | UEC | UEC | EC | UE-STEEL WALL MOUNT. ENCLOSURE, CRN, S3D, CM AND CABLE GLAND | ECUEC | 120.2775 | EUR | 1 | UN | 3606480198953 | A4 | 1 | 65.5 | 4 | 20 | CM | 1.03 | 1.03 | KG | 5240 | CMQ | 10 | UN |  | 0 | 0 | 0 |  | 0 | 1.03 |  | 0 | [13 empty] | 1 | UN |  | 0 | 0 | 0 |  | 0 | 1.03 | KG | 0 | MMQ | 1 | UN | 3606480198953 | 35 | 650 | 200 | MM | 1.3 | 1.03 | KG | 4.55 | DMQ | 7326909890
ATV630U30N4 | Tabela de Preços de Automação e Controlo | 18/05/2026 | Modificação | Variador de velocidade ATV630 - 3 kW - 380...480 V - IP21/UL Tipo 1 | AC2 | ACI | 142785 | ALTIVAR 630 | Drives | IDVSD | CONFIGURABLE | 5 - INDUSTRY CONFIGURABLE | SDS | SDS | VM | ADVANCED DRIVES & HVAC | VMSDS | 1448.63 | EUR | 1 | UN | 3606480758126 | C | 1 | 19 | 31.5 | 40.5 | CM | 6.056 | 4.6 | KG | 24239.25 | CMQ | 6 | UN | 73606480758125 | 75 | 80 | 60 | CM | 49.336 | 4.6 | KG | 360000 | CMQ | 1 | UN |  | 30 | 60 | 40 | CM | 6.352 | 4.6 | KG | 72000 | CMQ | [12 empty] | 1 | UN | 3606480758126 | 19 | 31.5 | 40.5 | CM | 6.056 | 4.6 | KG | 24239.25 | CMQ | 8504409590
NSYTSACRND | Tabela de Preços de Equipamentos e sistemas de distribuição de energia de Baixa Tensão | 18/05/2026 | Modificação | Spacial CRN Insulated 460x163mm RAL7035. | EN1 | CUE | 119486 | PanelSeT S WM Accessor | Power Products | PPUES | GENERAL PURPOSE | 3 - INDUSTRY GENERAL PURPOSE | UEC | UEC | EC | UE-STEEL WALL MOUNT. ENCLOSURE, CRN, S3D, CM AND CABLE GLAND | ECUEC | 45.5735 | EUR | 1 | UN | 3606480211539 | A4 | 1 | 2 | 48 | 21 | CM | 342 | 342 | G | 2016 | CMQ | 250 | UN |  | 0 | 0 | 0 | MM | 108 | 342 | KG | 0 | DMQ | [12 empty] | 10 | UN |  | 0 | 0 | 0 | MM | 3.42 | 342 | KG | 15.12 | DMQ | 1 | UN | 3606480211539 | 15 | 480 | 210 | MM | 0.342 | 342 | KG | 1.512 | DMQ | 3925908000
LV429526 | Tabela de Preços de Equipamentos e sistemas de distribuição de energia de Baixa Tensão | 18/05/2026 | Modificação | moldura de porta IP30 acesso à unidade de disparo (NSX100/250) | BT4 | DBT | 191790 | COMPACT NSX | Power Products | PPCCB | GENERAL PURPOSE | 2 - SMALL & MED BUILDING GENERAL PURPOSE | CCN | CCN | 01 | NSX | 01CCN | 52.5 | EUR | 1 | UN | 3606480021350 | B | 1 | 0.3 | 34 | 16 | CM | 58 | 58 | G | 163.2 | CMQ | [12 empty] | 50 | UN | 43606480021358 | 30 | 40 | 30 | CM | 3.387 | 58 | KG | 36 | DMQ | [12 empty] | 1 | UN | 3606480021350 | 0.3 | 34 | 16 | CM | 58 | 58 | G | 163.2 | CMQ | 3926909790
M9F23216 | Tabela de Preços de Equipamentos e sistemas de distribuição de energia de Baixa Tensão | 18/05/2026 | Modificação | Multi9 - Disjuntor C60SP, 2P, 16A, curva D, 10kA (UL1077), 10kA (IEC/EN 60947-2) | BT1 | RPT | 190621 | MULTI9 | Power Products | PPCFD | GENERAL PURPOSE | 2 - SMALL & MED BUILDING GENERAL PURPOSE | FTD | FTD | D9 | MULTI9 PROTECTION FOR OEM | D9FTD | 95.18 | EUR | 1 | UN | 3606481168979 | C | 1 | 7.5 | 8.5 | 3.6 | CM | 228 | 228 | G | 229.5 | CMQ | [12 empty] | 72 | UN | 43606481168977 | 30 | 40 | 30 | CM | 17.395 | 228 | KG | 36 | DMQ | 6 | UN | 13606481168976 | 0.8 | 2.25 | 0.9 | DM | 1.409 | 228 | KG | 1.62 | DMQ | 1 | UN | 3606481168979 | 0.75 | 0.85 | 0.36 | DM | 0.227 | 228 | KG | 0.23 | DMQ | 8536201090
BMH1002T07A2A | Tabela de Preços de Automação e Controlo | 18/05/2026 | Modificação | Servo motor BMH - 6 Nm - 6000 rpm - eixo liso- sem freio - IP54 | AC2 | ACI | 132912 | SERVO MOTORS | Discrete Automation | IDMST | PROGRAMABLE | 7 - INDUSTRY PROGRAMMABLE | AAM | AAM | DV | MOTION | DVAAM | 1410.33 | EUR | 1 | UN | 3606485197685 | C | 1 | 15.6 | 44.6 | 22.1 | CM | 5.431 | 5.431 | KG | 15376.296 | CMQ | 8 | UN |  | 75 | 80 | 60 | CM | 51.448 | 5.431 | KG | 360000 | CMQ | 1 | UN |  | 30 | 60 | 40 | CM | 6.372 | 5.431 | KG | 72000 | CMQ | [12 empty] | 1 | UN | 3606485197685 | 19.5 | 40 | 22 | CM | 5.431 | 5.431 | KG | 17160 | CMQ | 8501522089
LV864973 | Tabela de Preços de Equipamentos e sistemas de distribuição de energia de Baixa Tensão | 18/05/2026 | Modificação | Circuit breaker Masterpact MTZ2 25H1b - 2500 A - 4P drawout - w/o Micrologic | BT8 | DBT | 145820 | MASTERPACT MTZ2-3 IEC | Power Products | PPACB | CONFIGURABLE | 4 - LARGE BUILDING CONFIGURABLE | ACB | ACB | PR | AIR CIRCUIT BREAKERS | PRACB | 35775.895 | EUR | 1 | UN | 3606480933325 | C | 1 | 10 | 10 | 10 | CM | 1 | 1 | KG | 1000 | CMQ | [36 empty] | 1 | UN | 3606480933325 | 100 | 100 | 100 | MM | 1000 | 1 | G | 1 | DMQ | 8536209090
RUMF32BD | Tabela de Preços de Automação e Controlo | 18/05/2026 | Modificação | Harmony, relé universal encaixável, 10 A, 3 CO, com LED, com botão de teste bloqueável, terminais planos (faston), 24 V DC | AC3 | ACI | 116769 | ELECTROMECA.RELAY SE | Industrial Control | IDSIG | GENERAL PURPOSE | 3 - INDUSTRY GENERAL PURPOSE | ARO | ARO | RM | ELECTROMECHANICAL RELAYS | RMARO | 29.55 | EUR | 1 | UN | 3606480627453 | C | 10 | 3.5 | 3.6 | 6.9 | CM | 84 | 84 | G | 86.94 | CMQ | [12 empty] | 60 | UN | 43606480627451 | 15 | 40 | 30 | CM | 5.891 | 84 | KG | 18 | DMQ | 10 | UN | 13606480627450 | 4 | 19.8 | 13.2 | CM | 906 | 84 | G | 1045.44 | CMQ | 10 | UN | 13606480627450 | 4 | 19.8 | 13.2 | CM | 906 | 84 | G | 1045.44 | CMQ | 8536419089
VW3M1C10R10 | Tabela de Preços de Automação e Controlo | 18/05/2026 | Modificação | LXM28 cabo de ligação IO PTI 1m | AC2 | ACI | 138931 | SERVO DRIVE ACCESS | Discrete Automation | IDMST | PROGRAMABLE | 7 - INDUSTRY PROGRAMMABLE | AAM | AAM | DV | MOTION | DVAAM | 119.11 | EUR | 1 | UN | 3606480736001 | C | 1 | 5.3 | 21 | 17.5 | CM | 336 | 336 | G | 1947.75 | CMQ | [12 empty] | 10 | UN | 43606480736009 | 30 | 40 | 30 | CM | 4.053 | 336 | KG | 36000 | CMQ | [12 empty] | 1 | UN | 3606480736001 | 5.6 | 21 | 17.5 | CM | 334 | 336 | G | 2058 | CMQ | 8544429090
LVSSDD6 | Tabela de Preços de Equipamentos e sistemas de distribuição de energia de Baixa Tensão | 18/05/2026 | Modificação | Porta opaca PrismaSeT S para extensão lateral, 24 módulos 6 filas | BT3 | RPT | 140892 | ACTI9 | Power Products | PPCFD | GENERAL PURPOSE | 2 - SMALL & MED BUILDING GENERAL PURPOSE | FTC | FTC | CO | MODULAR ENCLOSURES | COFTC | 184.475 | EUR | 1 | UN | 3606481077103 | C | 1 | 8 | 157 | 27.5 | CM | 5.688 | 5.688 | KG | 34540 | CMQ | 44 | UN |  | 103 | 200 | 120 | CM | 273 | 5.688 | KG | 2472 | DMQ | [24 empty] | 1 | UN | 3606481077103 | 8 | 157 | 27.5 | CM | 5.688 | 5.688 | KG | 34540 | CMQ | 9403991090
TMC2HOIS01 | Tabela de Preços de Automação e Controlo | 18/05/2026 | Modificação | Cartucho m221c hoisting 1e analogica | AC1 | ACI | 140618 | M221 CONTROLLER | Discrete Automation | IDMST | CONFIGURABLE | 5 - INDUSTRY CONFIGURABLE | ABA | ABA | A5 | PLC BASIC | A5ABA | 106.65 | EUR | 1 | UN | 3606480649127 | B | 1 | 3.5 | 7 | 4.8 | CM | 37 | 15 | G | 117.6 | CMQ | [12 empty] | 75 | UN | 43606480649125 | 15 | 40 | 30 | CM | 3305 | 15 | G | 18 | DMQ | [12 empty] | 1 | UN | 3606480649127 | 35 | 70 | 45 | MM | 38 | 15 | G | 110250 | MMQ | 8536909500
EZ9XPH157 | Tabela de Preços de Equipamentos e sistemas de distribuição de energia de Baixa Tensão | 18/05/2026 | Modificação | Easy9 - Pentes de ligação 1P, 63A, 57 módulos | BT3 | RPT | 137970 | EASY9 | Power Products | PPCFD | GENERAL PURPOSE | 1 - RESIDENTIAL GENERAL PURPOSE | FDR | FDR | FA | APARENTA MODULAR EASY9 VIVIENDA / 4,5KA & TYPE AC | FAFDR | 29.42 | EUR | 1 | UN | 3606489940607 | A | 1 | 1.5 | 101.5 | 1.5 | CM | 170 | 170 | G | 228.375 | CMQ | 540 | UN |  | 75 | 120 | 80 | CM | 120 | 170 | KG | 720000 | CMQ | [12 empty] | 10 | UN | 13606489940604 | 5.2 | 106.5 | 8.8 | CM | 1.916 | 170 | KG | 4873.44 | CMQ | 1 | UN | 3606489940607 | 1.5 | 101.5 | 1.5 | CM | 170 | 170 | G | 228.38 | CMQ | 8536909500
ATS490D17Y | Tabela de Preços de Automação e Controlo | 18/05/2026 | Modificação | Soft starter, Altivar Soft Starter ATS490, 17 A, 208 a 690 V CA, alimentação de controle 110 a 230 V CA | AC2 | ACI | 190343 | SOFT STARTER ATS490 | Drives | IDVSD | CONFIGURABLE | 5 - INDUSTRY CONFIGURABLE | SDS | SDS | AP | ADVANCED SOFT STARTERS | APSDS | 1343.16 | EUR | 1 | UN | 3606486948750 | C | 1 | 23 | 36 | 23 | CM | 5.08 | 5.08 | KG | 19044 | CMQ | 8 | UN | 23606486948754 | 73 | 80 | 60 | CM | 51.4 | 5.08 | KG | 350400 | CMQ | [24 empty] | 1 | UN | 3606486948750 | 35.75 | 22.6 | 23.05 | CM | 4.8 | 5.08 | KG | 18623.248 | CMQ | 8537109899
OVA46021 | Tabela de Preços de Equipamentos e sistemas de distribuição de energia de Baixa Tensão | 18/05/2026 | Modificação | Exiway Smartled - emergency light - CBS - LED - 650 lm - 216VDC 230 IP55 | IS4 | RPT | 182021 | EXIWAY | Home Solutions | HSSPE | CONFIGURABLE | 4C - CONNECTED LIVING SYSTEM FOR RESIDENTIAL & COMMERCIAL | EML | EML | EL | EMERGENCY LIGHTING | ELEML | 243.645 | EUR | 1 | UN | 3606481302762 | C | 1 | 30.8 | 5.8 | 13.4 | CM | 660 | 610 | G | 2393.776 | CMQ | 128 | UN |  | 80 | 120 | 80 | CM | 81 | 610 | KG | 768000 | CMQ | 8 | UN |  | 30 | 40 | 30 | CM | 7.22 | 610 | KG | 36000 | CMQ | [12 empty] | 1 | UN | 3606481302762 | 12.7 | 30 | 4.5 | CM | 635 | 610 | G | 1714.5 | CMQ | 9405114090
LAD4RCG | Tabela de Preços de Automação e Controlo | 18/05/2026 | Modificação | Módulo antiparasita TeSys D – circuito RC 50...127 V CA | BT2 | CUE | 187515 | TESYS DECA CONTROL ACC | Power Products | PPCTR | GENERAL PURPOSE | 3 - INDUSTRY GENERAL PURPOSE | TCC | TCC | AC | TESYS CONTROL CONTACTOR | ACTCC | 30.945 | EUR | 1 | UN | 3389110385380 | B | 1 | 1.1 | 4 | 8 | CM | 14 | 12 | G | 35.2 | CMQ | 1120 | UN |  | 45 | 80 | 60 | CM | 27.5 | 12 | KG | 216000 | CMQ | 70 | UN | 43389110385388 | 15 | 40 | 15 | CM | 1.195 | 12 | KG | 9000 | CMQ | [12 empty] | 1 | UN | 3389110385380 | 1.1 | 4 | 8 | CM | 14 | 12 | G | 35.2 | CMQ | 8536301000
BMH1901P32A2A | Tabela de Preços de Automação e Controlo | 18/05/2026 | Modificação | servo motor BMH - 30 Nm - 5000 rpm - keyed shaft - without brake - IP65/IP67 | AC2 | ACI | 132912 | SERVO MOTORS | Discrete Automation | IDMST | PROGRAMABLE | 7 - INDUSTRY PROGRAMMABLE | AAM | AAM | DV | MOTION | DVAAM | 3908.54 | EUR | 1 | UN | 3606485266145 | C | 1 | 30 | 79.5 | 40 | CM | 19.5 | 19 | KG | 95400 | CMQ | [36 empty] | 1 | UN | 3606485266145 | 3 | 7.95 | 4 | DM | 19.5 | 19 | KG | 95.4 | DMQ | 8501522089
NSYMUPLA154G | Tabela de Preços de Equipamentos e sistemas de distribuição de energia de Baixa Tensão | 18/05/2026 | Modificação | Kit de acoplamento horizontal para armário PLA H1500xD420 mm - 15 mm - acoplamento IP55 | EN1 | CUE | 120241 | PanelSeT P Accessories | Power Products | PPUES | GENERAL PURPOSE | 3 - INDUSTRY GENERAL PURPOSE | UEA | UEA | PA | UE - FLOOR STANDING ENCLOSURES PLA IN POLYESTER. | PAUEA | 119.1492 | EUR | 1 | UN | 3606480774119 | A4 | 1 | 2.5 | 137 | 36.5 | CM | 1.546 | 1.546 | KG | 12501.25 | CMQ | 30 | UN |  | 710 | 1375 | 1000 | MM | 59.28 | 1.546 | KG | 965.6 | DMQ | 1 | UN |  | 0 | 0 | 0 |  | 0 | 1.546 |  | 0 |  | 1 | UN |  | 0 | 0 | 0 | MM | 1.04 | 1.546 | KG | 10142704 | MMQ | 1 | UN | 3606480774119 | 221 | 341 | 1352 | MM | 1.04 | 1.546 | KG | 101.888 | DMQ | 8538100000
VG221F-65C | Tabela de Preços de Soluções de Conectividade | 18/05/2026 | Modificação | VB: 65 mm, 2W, Globe, FLG, UC, BR, 65 kvs, Glycol 25-50% and Water, No Steam | GE1 | PRO | 191549 | GLOBE VALVES AND ACT. | Digital Energy | DBPRD | GENERAL PURPOSE | 2B- BUILDING MANAGEMENT OFFER GENERAL PURPOSE | FDB | FDB | FD | FIELD DEVICES BMS | FDFDB | 787.51 | EUR | 1 | UN | 3606489646264 | C | 1 | 33.5 | 29.5 | 19 | CM | 22.05 | 22.05 | KG | 18776.75 | CMQ | 2 | UN | 73606485229880 | 77 | 60 | 80 | CM | 53.3 | 22.05 | KG | 369600 | CMQ | [24 empty] | 1 | UN | 3606489646264 | 30 | 40 | 60 | CM | 22.4 | 22.05 | KG | 72000 | CMQ | 8481807990
LVS08778 | Tabela de Preços de Equipamentos e sistemas de distribuição de energia de Baixa Tensão | 18/05/2026 | Modificação | 4 suportes fixacao cabos P L800 | BT6 | DBT | 187440 | PRISMASET P ACCESS | Power Products | PPLVS | GENERAL PURPOSE | 2 - SMALL & MED BUILDING GENERAL PURPOSE | LVE | LVE | L1 | PRISMASET IP40 | L1LVE | 297.135 | EUR | 1 | UN | 3606481883216 | C | 1 | 2.5 | 73.2 | 6.3 | CM | 1.323 | 1.323 | KG | 1152.9 | CMQ | 32 | UN | 73606481883215 | 31 | 60 | 80 | CM | 42.88 | 1.323 | KG | 148.8 | DMQ | 16 | UN | 13606481883213 | 15.5 | 74.5 | 27 | CM | 21.58 | 1.323 | KG | 31178.25 | CMQ | [12 empty] | 1 | UN | 3606481883216 | 2.5 | 73.2 | 6.3 | CM | 1.323 | 1.323 | KG | 1152.9 | CMQ | 7326909890
ABT7PDU016B | Tabela de Preços de Automação e Controlo | 18/05/2026 | Modificação | Transformador - 230/400v - 2x24v 160va | AC1 | ACI | 107527 | CONTROL TRANSFORMERS | Discrete Automation | IDMST | GENERAL PURPOSE | 3 - INDUSTRY GENERAL PURPOSE | APS | APS | FI | AUTOMATION POWERSUPLIES OFFER | FIAPS | 223.37 | EUR | 1 | UN | 3389119401098 | C | 1 | 27 | 15.1 | 26.5 | CM | 5.034 | 5.034 | KG | 10804.05 | CMQ | 24 | UN | 73389119401097 | 77 | 60 | 80 | CM | 129.34 | 5.034 | KG | 369.6 | DMQ | 2 | UN |  | 30 | 40 | 30 | CM | 10.769 | 5.034 | KG | 36000 | CMQ | [12 empty] | 1 | UN | 3389119401098 | 2.7 | 1.51 | 2.65 | DM | 5.035 | 5.034 | KG | 10.804 | DMQ | 8504318090
A9F95240 | Tabela de Preços de Equipamentos e sistemas de distribuição de energia de Baixa Tensão | 18/05/2026 | Modificação | Acti9 iC60L - Disjuntor - 2P - 40A - Curva K - 15000A (IEC 60898-1) - 20 kA (IEC 60947-2) | BT1 | RPT | 190600 | ACTI9 | Power Products | PPCFD | GENERAL PURPOSE | 2 - SMALL & MED BUILDING GENERAL PURPOSE | FTI | FTI | DI | ACTI9 PROTECTION DEVICES INDUSTRIAL | DIFTI | 306.445 | EUR | 1 | UN | 3606480084805 | C | 1 | 7.5 | 9.4 | 3.5 | CM | 259 | 259 | G | 246.75 | CMQ | [12 empty] | 66 | UN | 43606480084803 | 30 | 40 | 30 | CM | 18.324 | 259 | KG | 36000 | CMQ | 6 | UN | 13606480084802 | 0.78 | 2.2 | 0.98 | DM | 1.601 | 259 | KG | 1.682 | DMQ | 1 | UN | 3606480084805 | 3.5 | 9.4 | 7.5 | CM | 259 | 259 | G | 246.75 | CMQ | 8536201090
A9N18392 | Tabela de Preços de Equipamentos e sistemas de distribuição de energia de Baixa Tensão | 18/05/2026 | Modificação | C120N - disjuntor - 4P - 100A - curva D | BT1 | RPT | 190600 | ACTI9 | Power Products | PPCFD | GENERAL PURPOSE | 2 - SMALL & MED BUILDING GENERAL PURPOSE | FTI | FTI | DI | ACTI9 PROTECTION DEVICES INDUSTRIAL | DIFTI | 696.58 | EUR | 1 | UN | 3606480379635 | A | 1 | 7.5 | 10.7 | 8.6 | CM | 771 | 771 | G | 690.15 | CMQ | [12 empty] | 18 | UN | 43606480379633 | 30 | 40 | 30 | CM | 14.719 | 771 | KG | 36000 | CMQ | 3 | UN | 13606480379632 | 8.4 | 33 | 9.4 | CM | 2.372 | 771 | KG | 2605.68 | CMQ | 1 | UN | 3606480379635 | 7.5 | 10.7 | 8.6 | CM | 771 | 771 | G | 690.15 | CMQ | 8536209090
ER7BP1U | Tabela de Preços de Equipamentos e sistemas de distribuição de energia de Baixa Tensão | 18/05/2026 | Modificação | Easy Rack 1U metal blanking panel,10pk | ITE | UAI | 180912 | MEDIUM RACKS AND ENCL | Secure Power | SPRSY | GENERAL PURPOSE | 2 - SMALL & MED BUILDING GENERAL PURPOSE | ISM | ISM | ER | EASY RACKS & ACCESSORIES | ERISM | 185.51 | EUR | 1 | UN | 0731304428350 | C | 1 | 9 | 56 | 16 | CM | 3 | 3 | KG | 0.01 | MTQ | [12 empty] | 4 | UN |  | 30 | 60 | 40 | CM | 15.062 | 3 | KG | 72000 | CMQ | [12 empty] | 1 | UN | 731304428350 | 9 | 56 | 16 | CM | 3.578 | 3 | KG | 8064 | CMQ | 8504909000
A9C22012 | Tabela de Preços de Equipamentos e sistemas de distribuição de energia de Baixa Tensão | 18/05/2026 | Modificação | iCT 16A 2NA 12V 50Hz | BT1 | RPT | 135006 | ACTI9 | Power Products | PPCFD | GENERAL PURPOSE | 2 - SMALL & MED BUILDING GENERAL PURPOSE | FTI | FTI | DI | ACTI9 PROTECTION DEVICES INDUSTRIAL | DIFTI | 100.18 | EUR | 1 | UN | 3606480096914 | C | 1 | 1.8 | 8.5 | 7 | CM | 116 | 116 | G | 107.1 | CMQ | [12 empty] | 144 | UN | 43606480096912 | 30 | 40 | 30 | CM | 18.113 | 116 | KG | 36000 | CMQ | 12 | UN | 13606480096911 | 80 | 230 | 95 | MM | 1450 | 116 | G | 1748 | CMQ | 1 | UN | 3606480096914 | 70 | 85 | 18 | MM | 115 | 116 | G | 107100 | MMQ | 8536419089
NSYCAG45LP | Tabela de Preços de Equipamentos e sistemas de distribuição de energia de Baixa Tensão | 18/05/2026 | Modificação | Airing grille cut-out diameter 45.5mm IP32 | EN1 | CUE | 163208 | ClimaSys Ventil Grills | Power Products | PPUES | GENERAL PURPOSE | 3 - INDUSTRY GENERAL PURPOSE | UET | UET | ET | UE - THERMAL MANAGEMENT VENT, REJ. FILTER, CONTROL, RESIST. | ETUET | 35.292 | EUR | 1 | UN | 3606480151873 | A4 | 2 | 2.5 | 8 | 8 | CM | 25 | 25 | G | 160 | CMQ | 4000 | UN |  | 1720 | 1200 | 1000 | MM | 133.2 | 25 | KG | 2064 | DMQ | 50 | UN |  | 400 | 200 | 300 | MM | 1.52 | 25 | KG | 24 | DMQ | 50 | UN |  | 400 | 200 | 300 | MM | 1.52 | 25 | KG | 24 | DMQ | 1 | UN | 3606480151873 | 20 | 130 | 65 | MM | 0.026 | 25 | KG | 0.169 | DMQ | 3926909790
NSYSFND20122D | Tabela de Preços de Equipamentos e sistemas de distribuição de energia de Baixa Tensão | 18/05/2026 | Modificação | Porta simples dupla, PanelSeT SFN, Spacial SM, para invólucro elétrico H2000 W1200mm | EN1 | CUE | 119428 | PanelSeT S FS SFN | Power Products | PPUES | GENERAL PURPOSE | 3 - INDUSTRY GENERAL PURPOSE | UEP | UEP | FS | UE - FLOOR STANDING STEEL SFN ENCLOSURES. | FSUEP | 1048.1905 | EUR | 1 | UN | 3606486378168 | C | 0 | 10 | 200 | 68 | CM | 49.5 | 49.5 | KG | 136000 | CMQ | 8 | UN |  | 91.5 | 120 | 200 | CM | 412 | 49.5 | KG | 2196000 | CMQ | [24 empty] | 1 | UN |  | 9.5 | 200 | 65 | CM | 47.6 | 49.5 | KG | 123500 | CMQ | 9403991090
XALE1345 | Tabela de Preços de Automação e Controlo | 18/05/2026 | Modificação | Estação de controlo xal-e - selector interruptor 2 posiciones - blanco - 1 no + 1 nc - o-i | AC3 | ACI | 100364 | CONTROL STATIONS | Industrial Control | IDSIG | GENERAL PURPOSE | 3 - INDUSTRY GENERAL PURPOSE | CTS | CTS | MP | PUSHBUTTONS | MPCTS | 81.37 | EUR | 1 | UN | 3389119017756 | B | 1 | 9.5 | 11.5 | 7.5 | CM | 121 | 121 | G | 819.375 | CMQ | [12 empty] | 22 | UN | 43389119017754 | 30 | 40 | 30 | CM | 3023 | 121 | G | 36 | DMQ | [12 empty] | 1 | UN | 3389119017756 | 9.5 | 11.5 | 7.5 | CM | 121 | 121 | G | 819.375 | CMQ | 8536508000
83571 | Tabela de Preços de Equipamentos e sistemas de distribuição de energia de Baixa Tensão | 18/05/2026 | Modificação | PratiKa industrial plug - 32 A - 3P + N + E - 380...415 V AC - IP67 | BT3 | RPT | 140900 | MUREVA | Power Products | PPCFD | GENERAL PURPOSE | 2 - SMALL & MED BUILDING GENERAL PURPOSE | FTC | FTC | PK | PK INDUSTRIAL PLUGS & SOCKETS | PKFTC | 34.71 | EUR | 1 | UN | 3303430835714 | B | 1 | 17 | 11 | 20 | CM | 455 | 455 | G | 3740 | CMQ | [12 empty] | 6 | UN | 43303430835712 | 30 | 40 | 30 | CM | 3.544 | 455 | KG | 36000 | CMQ | 2 | UN | 23303430835718 | 12 | 22 | 27 | CM | 1.019 | 455 | KG | 7128 | CMQ | 1 | UN | 3303430835714 | 11 | 20 | 17 | CM | 455 | 455 | G | 3740 | CMQ | 8536699099
LV948076 | Tabela de Preços de Equipamentos e sistemas de distribuição de energia de Baixa Tensão | 18/05/2026 | Modificação | MTZ2 25 H1 - 2500 A - 4P Fixo - configurável | BT8 | DBT | 190406 | MTZ2-3 ACTIVE IEC | Power Products | PPACB | CONFIGURABLE | 4 - LARGE BUILDING CONFIGURABLE | ACB | ACB | 06 | MTZ ACTIVE OFFER | 06ACB | 18892.525 | EUR | 1 | UN | 3606486812594 | C | 1 | 2 | 2 | 1 | CM | 10 | 10 | G | 4 | CMQ | [36 empty] | 1 | UN | 3606486812594 | 2 | 2 | 1 | CM | 10 | 10 | G | 4 | CMQ | 8536209090
SRTL10KRM4UI | Tabela de Preços de Equipamentos e sistemas de distribuição de energia de Baixa Tensão | 18/05/2026 | Modificação | Smart-UPS Ultra On-Line da APC, 10.000 VA, Íões de Lítio, rack/torre 4U, 230 V, 6 tomadas C13 + 4 C19 + 2 C19 IEC, placa de rede | ITH | UAI | 132634 | SMART-UPS ON-LINE | Secure Power | SPBPP | GENERAL PURPOSE | 2 - SMALL & MED BUILDING GENERAL PURPOSE | ITH | ITH | I1 | OPTIMUM UPS 1PH | I1ITH | 17053.09 | EUR | 1 | UN | 0731304578505 | C | 1 | 63 | 100 | 65 | CM | 88.5 | 88.5 | KG | 296980 | CMQ | [36 empty] | 1 | UN | 731304578505 | 63 | 100 | 65 | CM | 88.5 | 88.5 | KG | 296980 | CMQ | 8504409590
MUR34206 | Tabela de Preços de Equipamentos e sistemas de distribuição de energia de Baixa Tensão | 18/05/2026 | Modificação | Mureva Styl - Pack 20 tampas para caixa por parafuso - IP55 - Cinzento | IS1 | RPT | 181952 | MUREVA | Home Solutions | HSCWD | GENERAL PURPOSE | 1 - RESIDENTIAL GENERAL PURPOSE | CLD | CLD | DW | CONNECTED LIVING WATERPROOF | DWCLD | 6.335 | EUR | 1 | UN | 3606480790379 | C | 1 | 0.5 | 6 | 4.5 | CM | 3 | 3 | G | 13.5 | CMQ | 5200 | UN |  | 30 | 120 | 80 | CM | 31.24 | 3 | KG | 288000 | CMQ | 650 | UN | 43606480790377 | 15 | 40 | 30 | CM | 2.79 | 3 | KG | 18000 | CMQ | 10 | UN | 13606480790376 | 3.2 | 7.8 | 7.5 | CM | 38 | 3 | G | 187.2 | CMQ | 1 | UN | 3606480790379 | 0.5 | 6 | 4.5 | CM | 3 | 3 | G | 13.5 | CMQ | 3925908000
GBX120010K | Tabela de Preços de Automação e Controlo | 18/05/2026 | Modificação | Caixa redutora GBX - Ø 120 mm - relação 10:1 < 7 arcos min - 95 N.m | AC2 | ACI | 121358 | GEARBOXES | Discrete Automation | IDMST | PROGRAMABLE | 7 - INDUSTRY PROGRAMMABLE | AAM | AAM | DV | MOTION | DVAAM | 1129.76 | EUR | 1 | UN | 3606485317502 | C | 1 | 19 | 13 | 13 | CM | 5.484 | 5.484 | KG | 3211 | CMQ | [12 empty] | 2 | UN | 43606485317500 | 15 | 40 | 30 | CM | 11.423 | 5.484 | KG | 18000 | CMQ | [12 empty] | 1 | UN | 3606485317502 | 190 | 130 | 130 | MM | 5484 | 5.484 | G | 3211000 | MMQ | 8483405190
NSYCR400W230VV | Tabela de Preços de Equipamentos e sistemas de distribuição de energia de Baixa Tensão | 18/05/2026 | Modificação | Resistência ao aquecimento ClimaSys ventil. Alumínio de 400 W 230 V | EN1 | CUE | 120267 | ClimaSys Heater | Power Products | PPUES | GENERAL PURPOSE | 3 - INDUSTRY GENERAL PURPOSE | UET | UET | ET | UE - THERMAL MANAGEMENT VENT, REJ. FILTER, CONTROL, RESIST. | ETUET | 418.71 | EUR | 1 | UN | 3606480152443 | A4 | 1 | 10 | 27 | 11.5 | CM | 1.529 | 1.529 | KG | 3105 | CMQ | 150 | UN | 73606480152442 | 1250 | 1200 | 1000 | MM | 320 | 1.529 | KG | 1500 | DMQ | 5 | UN | 23606480152447 | 200 | 300 | 400 | MM | 8 | 1.529 | KG | 24 | DMQ | 5 | UN | 23606480152447 | 200 | 300 | 400 | MM | 8 | 1.529 | KG | 24 | DMQ | 1 | UN | 3606480152443 | 100 | 270 | 105 | MM | 1.598 | 1.529 | KG | 2.835 | DMQ | 8516299900
LV848550 | Tabela de Preços de Equipamentos e sistemas de distribuição de energia de Baixa Tensão | 18/05/2026 | Modificação | OFF-position locking - 2 identical Ronis keylocks + padlock - for MTZ2/MTZ3 | BT8 | DBT | 180971 | MASTERPACT MTZ CONNECT | Power Products | PPACB | CONFIGURABLE | 4 - LARGE BUILDING CONFIGURABLE | ACB | ACB | PR | AIR CIRCUIT BREAKERS | PRACB | 730.945 | EUR | 1 | UN | 3606480809545 | C | 1 | 7 | 12.4 | 9 | CM | 351 | 341 | G | 781.2 | CMQ | [36 empty] | 1 | UN | 3606480809545 | 70 | 124 | 90 | MM | 351 | 341 | G | 781200 | MMQ | 8538909999
SSM1A112P7 | Tabela de Preços de Automação e Controlo | 18/05/2026 | Modificação | Relé de estado sólido monofásico - 280vac - 12a - 230vac | AC3 | ACI | 116187 | SOLID STATE RELAYS | Industrial Control | IDSIG | GENERAL PURPOSE | 3 - INDUSTRY GENERAL PURPOSE | ARO | ARO | RM | ELECTROMECHANICAL RELAYS | RMARO | 92.76 | EUR | 1 | UN | 3606480579509 | B | 1 | 2.5 | 9.5 | 9 | CM | 92 | 92 | G | 213.75 | CMQ | [12 empty] | 72 | UN | 43606480579507 | 15 | 40 | 30 | CM | 6.996 | 92 | KG | 18 | DMQ | [12 empty] | 1 | UN | 3606480579509 | 0.25 | 0.95 | 0.9 | DM | 0.098 | 92 | KG | 0.214 | DMQ | 8536490099
BLRCS143A172B44 | Tabela de Preços de Equipamentos e sistemas de distribuição de energia de Baixa Tensão | 18/05/2026 | Modificação | EasyCan Capacitor - 14.3/17.2 kvar - 440 V - 50/60Hz | BTA | PRO | 108145 | PFC COMPONENTS | Digital Energy | DPLVP | CONFIGURABLE | 4 - LARGE BUILDING CONFIGURABLE | APQ | APQ | RB | POWER FACTOR CORRECTION | RBAPQ | 125.49 | EUR | 1 | UN | 3606485253343 | C | 1 | 12.5 | 36 | 13 | CM | 1.712 | 1.712 | KG | 5850 | CMQ | 32 | UN |  | 75 | 80 | 60 | CM | 65.384 | 1.712 | KG | 864 | CMQ | 8 | UN | 13606485253340 | 30 | 60 | 40 | CM | 14.346 | 1.712 | KG | 72000 | CMQ | [12 empty] | 1 | UN | 3606485253343 | 12.5 | 36 | 13 | CM | 1.712 | 1.712 | KG | 5850 | CMQ | 8532100000
ABL8PRP24100 | Tabela de Preços de Automação e Controlo | 18/05/2026 | Modificação | Módulo de protecção electrónica - 28..28.8 v dc - 10 a - para fontes de alimentação reguladas comutadas | AC1 | ACI | 129547 | FUNCTIONAL MODULES | Discrete Automation | IDMST | GENERAL PURPOSE | 3 - INDUSTRY GENERAL PURPOSE | APS | APS | FI | AUTOMATION POWERSUPLIES OFFER | FIAPS | 335.82 | EUR | 1 | UN | 3389119406918 | A | 1 | 13.8 | 13.5 | 10 | CM | 570 | 470 | G | 1863 | CMQ | 128 | UN |  | 75 | 80 | 40 | CM | 99.496 | 470 | KG | 240000 | CMQ | 16 | UN | 43389119406916 | 30 | 40 | 30 | CM | 8.937 | 470 | KG | 36000 | CMQ | [12 empty] | 1 | UN | 3389119406918 | 13.8 | 13.5 | 10 | CM | 582 | 470 | G | 1863 | CMQ | 8536301000
ZBA3 | Tabela de Preços de Automação e Controlo | 18/05/2026 | Modificação | Cápsula verde - ø 22 - sem marcação | AC3 | ACI | 100316 | DIAMETER 22 | Industrial Control | IDSIG | GENERAL PURPOSE | 3 - INDUSTRY GENERAL PURPOSE | CTS | CTS | MP | PUSHBUTTONS | MPCTS | 1.42 | EUR | 1 | UN | 3389110090642 | B | 10 | 1.5 | 2.5 | 2.5 | CM | 1.2 | 1.2 | G | 9.375 | CMQ | [12 empty] | 1650 | UN | 43389110090640 | 15 | 40 | 30 | CM | 3.22 | 1.2 | KG | 18000 | CMQ | 10 | UN | 13389110090649 | 3.5 | 5.5 | 4.5 | CM | 18 | 1.2 | G | 86.625 | CMQ | 10 | UN | 13389110090649 | 3.5 | 5.5 | 4.5 | CM | 18 | 1.2 | G | 86.625 | CMQ | 3926909790
C10F4D | Tabela de Preços de Equipamentos e sistemas de distribuição de energia de Baixa Tensão | 18/05/2026 | Modificação | ComPacT BLOCO DE CORTE NSX100F 36kA CC 4P 100A | BT4 | DBT | 191790 | COMPACT NSX | Power Products | PPCCB | GENERAL PURPOSE | 2 - SMALL & MED BUILDING GENERAL PURPOSE | CCN | CCN | 01 | NSX | 01CCN | 1704.53 | EUR | 1 | UN | 3606481994813 | C | 1 | 14 | 19 | 15 | CM | 2.03 | 2.03 | KG | 3990 | CMQ | [12 empty] | 4 | UN | 13606481994810 | 300 | 400 | 300 | MM | 8613 | 2.03 | G | 36000000 | MMQ | [12 empty] | 1 | UN | 23606481994817 | 14 | 16 | 14 | CM | 2.043 | 2.03 | KG | 3136 | CMQ | 8536209090
ZB2BY4915 | Tabela de Preços de Automação e Controlo | 18/05/2026 | Modificação | Legenda - 30 x 40 mm - branco -para a frente, lento-rápido | AC3 | ACI | 100369 | PENDANT STATIONS | Industrial Control | IDSIG | GENERAL PURPOSE | 3 - INDUSTRY GENERAL PURPOSE | CTS | CTS | EM | CONTROL STATIONS | EMCTS | 1.96 | EUR | 1 | UN | 3389110645613 | A | 10 | 0.1 | 4 | 3 | CM | 0.9 | 0.9 | G | 1.2 | CMQ | [12 empty] | 1000 | UN | 43389110645611 | 15 | 40 | 15 | CM | 1.147 | 0.9 | KG | 9000 | CMQ | 10 | UN | 13389110645610 | 1 | 7 | 7 | CM | 9 | 0.9 | G | 49 | CMQ | 1 | UN | 3389110645613 | 0.1 | 4 | 3 | CM | 0.9 | 0.9 | G | 1.2 | CMQ | 3926909790
CCT15551 | Tabela de Preços de Equipamentos e sistemas de distribuição de energia de Baixa Tensão | 18/05/2026 | Modificação | Acti 9 IHP+ 1C (24h/7d) SMARTw interruptor horário programável | BT1 | RPT | 191004 | DIN SAE | Power Products | PPCFD | GENERAL PURPOSE | 1 - RESIDENTIAL GENERAL PURPOSE | CLD | CLD | DZ | CONNECTED LIVING TIMER | DZCLD | 238.3 | EUR | 1 | UN | 3606489524494 | A | 1 | 6.5 | 10.5 | 8 | CM | 160 | 160 | G | 546 | CMQ | 960 | UN | 23606489524498 | 105 | 120 | 80 | CM | 176.56 | 160 | KG | 1008000 | CMQ | 40 | UN | 13606489524491 | 30 | 40 | 30 | CM | 6.857 | 160 | KG | 36000 | CMQ | [12 empty] | 1 | UN | 3606489524494 | 6.5 | 10.5 | 8 | CM | 159 | 160 | G | 546 | CMQ | 9107000090
BMH1002P06A2A | Tabela de Preços de Automação e Controlo | 18/05/2026 | Modificação | Servo motor BMH - 6.2 Nm - 6000 rpm - eixo liso- sem freio - IP54 | AC2 | ACI | 132912 | SERVO MOTORS | Discrete Automation | IDMST | PROGRAMABLE | 7 - INDUSTRY PROGRAMMABLE | AAM | AAM | DV | MOTION | DVAAM | 1027.48 | EUR | 1 | UN | 3606480160851 | C | 1 | 22 | 40 | 19.5 | CM | 6.087 | 6.087 | KG | 17160 | CMQ | 18 | UN | 73606480160850 | 105 | 80 | 60 | CM | 114 | 6.087 | KG | 504000 | CMQ | 1 | UN |  | 30 | 60 | 40 | CM | 7.339 | 4.92 | KG | 72000 | CMQ | [12 empty] | 1 | UN | 3606480160851 | 22 | 40 | 19.5 | CM | 6.087 | 6.087 | KG | 17160 | CMQ | 8501522089
ZB4BZ1025 | Tabela de Preços de Automação e Controlo | 18/05/2026 | Modificação | Bloco cont - 1nf - c/ aro fix metálico e term mola | AC3 | ACI | 100316 | DIAMETER 22 | Industrial Control | IDSIG | GENERAL PURPOSE | 3 - INDUSTRY GENERAL PURPOSE | CTS | CTS | MP | PUSHBUTTONS | MPCTS | 15.61 | EUR | 1 | UN | 3389119037693 | B | 1 | 4.3 | 5.2 | 3.4 | CM | 52 | 52 | G | 76.024 | CMQ | 1600 | UN | 73389119037692 | 77 | 80 | 60 | CM | 97.404 | 52 | KG | 369600 | CMQ | 200 | UN | 43389119037691 | 30 | 40 | 30 | CM | 10.993 | 52 | KG | 36 | DMQ | 5 | UN | 53389119037698 | 3.4 | 26.4 | 4 | CM | 260 | 52 | G | 359040 | MMQ | 1 | UN | 3389119037693 | 3.4 | 5.2 | 4.3 | CM | 52 | 52 | G | 76.024 | CMQ | 8536508000
SXWSCBXSELXB | Tabela de Preços de Soluções de Conectividade | 18/05/2026 | Modificação | Cover,Blank,Optm Blk | GE1 | PRO | 117134 | LIVING SPACE SENSORS | Digital Energy | DBPRD | GENERAL PURPOSE | 2B- BUILDING MANAGEMENT OFFER GENERAL PURPOSE | FDB | FDB | FD | FIELD DEVICES BMS | FDFDB | 21.96 | EUR | 1 | UN | 3606481732491 | C | 1 | 14.2 | 5 | 9.8 | CM | 100 | 100 | G | 695.8 | CMQ | [12 empty] | 32 | UN |  | 30 | 40 | 30 | CM | 4 | 100 | KG | 36000 | CMQ | [12 empty] | 1 | UN | 3606481732491 | 48 | 140 | 97 | MM | 121 | 100 | G | 651.84 | CMQ | 3925901000
RXM4AB1P7PVP | Tabela de Preços de Automação e Controlo | 18/05/2026 | Modificação | Relé miniatura pré-montado com tomada, relés eletromecânicos Harmony, 6 A, 4 CO, botão de teste bloqueável, push-in, 230 VCA | AC3 | ACI | 116769 | ELECTROMECA.RELAY SE | Industrial Control | IDSIG | GENERAL PURPOSE | 3 - INDUSTRY GENERAL PURPOSE | ARO | ARO | RM | ELECTROMECHANICAL RELAYS | RMARO | 24.53 | EUR | 1 | UN | 3606487439691 | C | 10 | 3.1 | 10.1 | 8.5 | CM | 108 | 108 | G | 266.135 | CMQ | [12 empty] | 70 | UN | 23606487439695 | 30 | 40 | 30 | CM | 8.896 | 108 | KG | 36000 | CMQ | 10 | UN | 13606487439698 | 9 | 20.7 | 15.7 | CM | 1.194 | 108 | KG | 2924.91 | CMQ | 1 | UN | 3606487439691 | 3.1 | 10.1 | 8.5 | CM | 108 | 108 | G | 266.135 | CMQ | 8536490099
A9P54332 | Tabela de Preços de Equipamentos e sistemas de distribuição de energia de Baixa Tensão | 18/05/2026 | Modificação | Acti9 iC40N - Disjuntor - 3P - 32A - Curva C - 6000A (IEC 60898-1) - 10 kA (IEC 60947-2) | BT1 | RPT | 190600 | ACTI9 | Power Products | PPCFD | GENERAL PURPOSE | 2 - SMALL & MED BUILDING GENERAL PURPOSE | FTD | FTD | DT | ACTI9 PROTECTION DEVICES TERTIARY | DTFTD | 110.995 | EUR | 1 | UN | 3606481325723 | C | 1 | 5.4 | 9.4 | 7.4 | CM | 371 | 371 | G | 375.624 | CMQ | [12 empty] | 44 | UN | 43606481325721 | 30 | 40 | 30 | CM | 17.266 | 371 | KG | 36000 | CMQ | 4 | UN | 13606481325720 | 82 | 227 | 94 | MM | 1506 | 371 | G | 1749.72 | CMQ | 1 | UN | 3606481325723 | 74 | 94 | 54 | MM | 371 | 371 | G | 375624 | MMQ | 8536201090
33810 | Tabela de Preços de Equipamentos e sistemas de distribuição de energia de Baixa Tensão | 18/05/2026 | Modificação | disparador voltimétrico MX 024/030 V CA/CC extraível STD | BT8 | DBT | 133563 | MASTERPACT NT-NW COILS | Power Products | PPACB | CONFIGURABLE | 4 - LARGE BUILDING CONFIGURABLE | CCB | CCB | PL | COMPACT NS >= 630A | PLCCB | 423.95 | EUR | 1 | UN | 3303430338109 | C | 1 | 4.5 | 8.5 | 6 | CM | 180 | 180 | G | 229.5 | CMQ | [36 empty] | 1 | UN | 3303430338109 | 34 | 83 | 61 | MM | 2023 | 180 | G | 172142 | MMQ | 8536309000
A9Z64263 | Tabela de Preços de Equipamentos e sistemas de distribuição de energia de Baixa Tensão | 18/05/2026 | Modificação | Acti9 iID - Interruptor diferencial - 2P - 63A - 300mA - Classe B-SI | BT1 | RPT | 135006 | ACTI9 | Power Products | PPCFD | GENERAL PURPOSE | 2 - SMALL & MED BUILDING GENERAL PURPOSE | FTD | FTD | DT | ACTI9 PROTECTION DEVICES TERTIARY | DTFTD | 1122.455 | EUR | 1 | UN | 3606489502966 | C | 1 | 8.5 | 9.8 | 7.5 | CM | 330 | 330 | G | 624.75 | CMQ | [12 empty] | 27 | UN | 43606489502964 | 30 | 40 | 30 | CM | 9.369 | 330 | KG | 36000 | CMQ | [12 empty] | 1 | UN | 3606489502966 | 0.85 | 1 | 0.75 | DM | 0.347 | 330 | KG | 0.638 | DMQ | 8536201090
BMH0701P31A2A | Tabela de Preços de Automação e Controlo | 18/05/2026 | Modificação | servo motor BMH - 1.2 Nm - 8000 rpm - keyed shaft - without brake - IP65/IP67 | AC2 | ACI | 132912 | SERVO MOTORS | Discrete Automation | IDMST | PROGRAMABLE | 7 - INDUSTRY PROGRAMMABLE | AAM | AAM | DV | MOTION | DVAAM | 1066.19 | EUR | 1 | UN | 3606485198828 | C | 1 | 11.8 | 37.8 | 17.5 | CM | 1.8 | 1.6 | KG | 7805.7 | CMQ | [12 empty] | 4 | UN |  | 30 | 60 | 40 | CM | 8.352 | 1.6 | KG | 72000 | CMQ | [12 empty] | 1 | UN | 3606485198828 | 110 | 400 | 200 | MM | 1800 | 1.6 | G | 8800 | CMQ | 8501510090
M9P22604 | Tabela de Preços de Equipamentos e sistemas de distribuição de energia de Baixa Tensão | 18/05/2026 | Modificação | Multi 9 - N40N - MCB - 1P + N - 4 A - C Curve - 240 V - 10 kA | BT1 | RPT | 190621 | MULTI9 | Power Products | PPCFD | GENERAL PURPOSE | 2 - SMALL & MED BUILDING GENERAL PURPOSE | FTD | FTD | D9 | MULTI9 PROTECTION FOR OEM | D9FTD | 49.46 | EUR | 1 | UN | 3606480572241 | C | 1 | 7 | 8.5 | 1.8 | CM | 115 | 115 | G | 107.1 | CMQ | [12 empty] | 144 | UN | 43606480572249 | 30 | 40 | 30 | CM | 17.65 | 115 | KG | 36 | DMQ | 12 | UN | 13606480572248 | 85 | 225 | 90 | MM | 1454 | 115 | G | 1721250 | MMQ | 1 | UN | 3606480572241 | 75 | 85 | 18 | MM | 117 | 115 | G | 114750 | MMQ | 8536201090
A9F94125 | Tabela de Preços de Equipamentos e sistemas de distribuição de energia de Baixa Tensão | 18/05/2026 | Modificação | Acti9 iC60L - Disjuntor - 1P - 25A - Curva C - 15000A (IEC 60898-1) - 25kA (IEC 60947-2) | BT1 | RPT | 190600 | ACTI9 | Power Products | PPCFD | GENERAL PURPOSE | 2 - SMALL & MED BUILDING GENERAL PURPOSE | FTI | FTI | DI | ACTI9 PROTECTION DEVICES INDUSTRIAL | DIFTI | 94.215 | EUR | 1 | UN | 3606480084171 | C | 1 | 1.8 | 9.5 | 7.5 | CM | 116 | 116 | G | 128.25 | CMQ | [12 empty] | 132 | UN | 43606480084179 | 30 | 40 | 30 | CM | 16.613 | 116 | KG | 36000 | CMQ | 12 | UN | 13606480084178 | 8.2 | 22.2 | 9.8 | CM | 1.466 | 116 | KG | 1783.992 | CMQ | 1 | UN | 3606480084171 | 1.8 | 9.5 | 7.5 | CM | 116 | 116 | G | 128.25 | CMQ | 8536201090
SXWSWEUP00SASD | Tabela de Preços de Soluções de Conectividade | 18/05/2026 | Modificação | AS-P bundle upgrade, EcoStruxure Building Operation, EBO 2023, upgrades from 10 to 25 connected products, enterprise server connectable | GE1 | PRO | 117135 | ECOSTRUXURE BLDG OPRTN | Digital Energy | DBPRD | PROGRAMABLE | 6 - CRITICAL & SPECIALIZED BUILDING PROGRAMMABLE | BMS | BMS | HV | BMS CONTROLLERS & SYSTEMS | HVBMS | 912.26 | EUR | 1 | UN | 3606486441756 | C | 1 | 1 | 1 | 1 | CM | 1 | 1 | G | 1 | CMQ | [36 empty] | 1 | UN | 3606486441756 | 1 | 1 | 1 | CM | 1 | 1 | G | 1 | CMQ | 0000000000
BLRCS125A150B48 | Tabela de Preços de Equipamentos e sistemas de distribuição de energia de Baixa Tensão | 18/05/2026 | Modificação | EasyCan Capacitor - 12.5/15 kvar - 480 V - 50/60Hz | BTA | PRO | 108145 | PFC COMPONENTS | Digital Energy | DPLVP | CONFIGURABLE | 4 - LARGE BUILDING CONFIGURABLE | APQ | APQ | RB | POWER FACTOR CORRECTION | RBAPQ | 93.695 | EUR | 1 | UN | 3606485256177 | C | 1 | 28 | 8 | 8 | CM | 1.718 | 1.3 | KG | 1792 | CMQ | [12 empty] | 8 | UN | 43606485256175 | 30 | 60 | 40 | CM | 13.732 | 1.3 | KG | 72000 | CMQ | [12 empty] | 1 | UN | 3606485256177 | 2.8 | 0.8 | 0.8 | DM | 1.56 | 1.3 | KG | 1.792 | DMQ | 8532100000
DL1CE012 | Tabela de Preços de Automação e Controlo | 18/05/2026 | Modificação | Lâmpada ince escenteescente longa duração - ba 9s 24v-2w | AC3 | ACI | 100316 | DIAMETER 22 | Industrial Control | IDSIG | GENERAL PURPOSE | 3 - INDUSTRY GENERAL PURPOSE | CTS | CTS | MP | PUSHBUTTONS | MPCTS | 5.82 | EUR | 1 | UN | 3389110300284 | C | 10 | 3.5 | 2.625 | 4.5 | CM | 2 | 2 | G | 41.344 | CMQ | [12 empty] | 200 | UN | 43389110300282 | 15 | 40 | 15 | CM | 717 | 2 | G | 9000 | CMQ | 10 | UN | 13389110300281 | 3.5 | 10.5 | 4.5 | CM | 27 | 2 | G | 165375 | MMQ | 10 | UN | 13389110300281 | 3.5 | 4.5 | 10.5 | CM | 30 | 2 | G | 165.375 | CMQ | 8539299890
PFXGP6940WCDI | Tabela de Preços de Automação e Controlo | 18/05/2026 | Modificação | Ecrã de painel tátil, Pro-face GP6000 Advanced, 22 polegadas de largura, full HD, modular, multi-toque, CC | AC3 | ACI | 190356 | GP6000 ADVANCED PANEL | Industrial Control | IDHMI | PROGRAMABLE | 7 - INDUSTRY PROGRAMMABLE | AAM | AAM | HA | HMI ADVANCED | HAAAM | 4320.15 | EUR | 1 | UN | 3606486834206 | C | 1 | 50 | 70 | 15 | CM | 9.5 | 9.5 | KG | 52500 | CMQ | 3 | UN | 13606486834203 | 73.5 | 80 | 60 | CM | 41.5 | 9.5 | KG | 352.8 | DMQ | [24 empty] | 1 | UN | 3606486834206 | 50 | 70 | 15 | CM | 9.5 | 9.5 | KG | 52.5 | DMQ | 8537109199
C080H42AFM | Tabela de Preços de Equipamentos e sistemas de distribuição de energia de Baixa Tensão | 18/05/2026 | Modificação | NS800H 70kA 4P 800A Fixo Manual 2.0A | BT8 | DBT | 133346 | COMPACT NS 630B-1600 | Power Products | PPCCB | CONFIGURABLE | 4 - LARGE BUILDING CONFIGURABLE | CCB | CCB | PL | COMPACT NS >= 630A | PLCCB | 8146.72 | EUR | 1 | UN | 3606482100732 | C | 1 | 37 | 30 | 38 | CM | 15.615 | 15.615 | KG | 42180 | CMQ | [12 empty] | 1 | UN | 3606482100732 | 30 | 60 | 40 | CM | 16.39 | 15.615 | KG | 72000 | CMQ | [12 empty] | 1 | UN | 3606482100732 | 30 | 60 | 40 | CM | 16.39 | 15.615 | KG | 72000 | CMQ | 8536209090
LA5D1158031 | Tabela de Preços de Automação e Controlo | 18/05/2026 | Modificação | Câmara de sopragem de arco LA5-D - 3 polos p/ LC1D115 | BT2 | CUE | 188224 | DECA D2 CONTROL WW ACC | Power Products | PPCTR | GENERAL PURPOSE | 3 - INDUSTRY GENERAL PURPOSE | TCC | TCC | AC | TESYS CONTROL CONTACTOR | ACTCC | 339.94 | EUR | 1 | UN | 3389110880519 | C | 1 | 6.2 | 10.5 | 9 | CM | 225 | 225 | G | 585.9 | CMQ | [12 empty] | 20 | UN | 43389110880517 | 15 | 40 | 30 | CM | 4.782 | 225 | KG | 18000 | CMQ | [12 empty] | 1 | UN | 3389110880519 | 6.2 | 10.5 | 9 | CM | 225 | 225 | G | 585.9 | CMQ | 8536909500
LV948313 | Tabela de Preços de Equipamentos e sistemas de distribuição de energia de Baixa Tensão | 18/05/2026 | Modificação | MTZ2 32 H2 - 3200 A - 3P extraível - configurável | BT8 | DBT | 190406 | MTZ2-3 ACTIVE IEC | Power Products | PPACB | CONFIGURABLE | 4 - LARGE BUILDING CONFIGURABLE | ACB | ACB | 06 | MTZ ACTIVE OFFER | 06ACB | 18543.865 | EUR | 1 | UN | 3606486813553 | C | 1 | 2 | 2 | 1 | CM | 10 | 10 | G | 4 | CMQ | [36 empty] | 1 | UN | 3606486813553 | 2 | 2 | 1 | CM | 10 | 10 | G | 4 | CMQ | 8536209090
31360 | Tabela de Preços de Equipamentos e sistemas de distribuição de energia de Baixa Tensão | 18/05/2026 | Modificação | interruptor seccionador Interpact INV1000 - 1000 A - 3 pólos | BT4 | DBT | 133481 | COMPACT INS-INV SWITCH | Power Products | PPCCB | GENERAL PURPOSE | 2 - SMALL & MED BUILDING GENERAL PURPOSE | CCN | CCN | 02 | NSXM, FUPACT, INS <= 630A | 02CCN | 1890.495 | EUR | 1 | UN | 3303430313601 | C | 1 | 21 | 36 | 33.5 | CM | 15.4 | 15.4 | KG | 25326 | CMQ | 4 | UN | 73303430313600 | 50 | 120 | 80 | CM | 76.624 | 15.4 | KG | 480 | DMQ | 1 | UN | 43303430313609 | 30 | 60 | 40 | CM | 16.166 | 15.4 | KG | 72000 | CMQ | [12 empty] | 1 | UN | 3303430313601 | 21 | 36 | 33.5 | CM | 15.4 | 15.4 | KG | 25326 | CMQ | 8536508000
FFS00702524 | Tabela de Preços de Soluções de Conectividade | 18/05/2026 | Modificação | FXCOMM opção placa, 2xRS485 | GE1 | PRO | 189590 | FIRE CONTROLLERS | Digital Energy | DBPRD | GENERAL PURPOSE | 2B- BUILDING MANAGEMENT OFFER GENERAL PURPOSE | FDF | FDF | FF | FIELD DEVICES FIRE | FFFDF | 129.7 | EUR | 1 | UN | 6430043854690 | C | 1 | 23 | 5 | 16 | CM | 140 | 140 | G | 1840 | CMQ | [36 empty] | 1 | UN | 6430043854690 | 5 | 21 | 16 | CM | 150 | 140 | G | 1680 | CMQ | 8538909189
XB7NA23 | Tabela de Preços de Automação e Controlo | 18/05/2026 | Modificação | Pulsador rasante preto 2 no | AC3 | ACI | 100316 | DIAMETER 22 | Industrial Control | IDSIG | GENERAL PURPOSE | 3 - INDUSTRY GENERAL PURPOSE | CTS | CTS | MP | PUSHBUTTONS | MPCTS | 14.76 | EUR | 1 | UN | 3606480469947 | B | 10 | 3.048 | 3.048 | 5.334 | CM | 18.144 | 18.144 | G | 49.554 | CMQ | [12 empty] | 100 | UN | 43606480469945 | 15 | 40 | 15 | CM | 2565 | 18.144 | G | 9 | DMQ | 10 | UN | 23606480469941 | 80 | 150 | 50 | MM | 234 | 18.144 | G | 600 | CMQ | 10 | UN | 23606480469941 | 80 | 150 | 50 | MM | 234 | 18.144 | G | 600 | CMQ | 8536508000
METSEPM5331 | Tabela de Preços de Equipamentos e sistemas de distribuição de energia de Baixa Tensão | 18/05/2026 | Modificação | PM5331 Central de medida, modbus, até 31 H, 256K 2DI/2DO 35 alarmes, MID | BT7 | DBT | 187265 | OPTIMUM PANEL METERS | Digital Energy | DPLVP | GENERAL PURPOSE | 2 - SMALL & MED BUILDING GENERAL PURPOSE | EMM | EMM | PW | METERS, INSULATION MONITORING & ENERGY SERVERS | PWEMM | 1249.175 | EUR | 1 | UN | 3606480614033 | C | 1 | 13 | 12.5 | 11.5 | CM | 506 | 430 | G | 1868.75 | CMQ | [12 empty] | 12 | UN | 43606480614031 | 30 | 40 | 30 | CM | 7385 | 430 | G | 36 | DMQ | [12 empty] | 1 | UN | 3606480614033 | 120 | 130 | 130 | MM | 556 | 430 | G | 2028 | CMQ | 9028301900
BMEXBP1200 | Tabela de Preços de Automação e Controlo | 18/05/2026 | Modificação | Módulo M580 - Modicon - Rack Eth 12 Pos | AC1 | ACI | 190380 | MODICON X80 BACKPLANES | Discrete Automation | IDPAC | PROGRAMABLE | 7 - INDUSTRY PROGRAMMABLE | AAP | AAP | HI | AUTOMATION PLANT | HIAAP | 525.4 | EUR | 1 | UN | 3595864173924 | A | 1 | 6.7 | 58.5 | 15.4 | CM | 1.405 | 1.405 | KG | 6036.03 | CMQ | [12 empty] | 8 | UN | 23595864173928 | 30 | 60 | 40 | CM | 11.724 | 1.405 | KG | 72000 | CMQ | [12 empty] | 1 | UN | 3595864173924 | 7 | 56.5 | 16 | CM | 1.38 | 1.405 | KG | 6328 | CMQ | 8536909500
SSRAL1 | Tabela de Preços de Automação e Controlo | 18/05/2026 | Modificação | Harmony, Copper terminals lug, for SSP1 solid state relay | AC3 | ACI | 104947 | CONTROL RELAYS | Industrial Control | IDSIG | GENERAL PURPOSE | 3 - INDUSTRY GENERAL PURPOSE | ARO | ARO | RM | ELECTROMECHANICAL RELAYS | RMARO | 58.3 | EUR | 1 | UN | 3606485442204 | C | 10 | 2 | 5 | 4 | CM | 35 | 35 | G | 40 | CMQ | [12 empty] | 90 | UN | 43606485442202 | 15 | 40 | 15 | CM | 3.544 | 35 | KG | 9000 | CMQ | 10 | UN | 13606485442201 | 4 | 12 | 8.4 | CM | 362 | 35 | G | 403.2 | CMQ | 10 | UN | 13606485442201 | 4 | 12 | 8.4 | CM | 362 | 35 | G | 403.2 | CMQ | 8536901000
LV429506 | Tabela de Preços de Equipamentos e sistemas de distribuição de energia de Baixa Tensão | 18/05/2026 | Modificação | 3 term. p/ cabos de alumínio 185mm2 + separador de fases (NSX100/250 INV/INS) | BT4 | DBT | 191790 | COMPACT NSX | Power Products | PPCCB | GENERAL PURPOSE | 2 - SMALL & MED BUILDING GENERAL PURPOSE | CCN | CCN | 01 | NSX | 01CCN | 145.65 | EUR | 1 | UN | 3606480019531 | C | 1 | 4 | 18 | 13 | CM | 355 | 355 | G | 936 | CMQ | [12 empty] | 25 | UN | 43606480019539 | 30 | 40 | 30 | CM | 9.362 | 355 | KG | 36 | DMQ | [12 empty] | 1 | UN | 3606480019531 | 4 | 18 | 13 | CM | 355 | 355 | G | 936 | CMQ | 8536901000
ATV320U04M3C | Tabela de Preços de Automação e Controlo | 18/05/2026 | Modificação | Variador de velocidade, ATV320, 0.37 kW, 200…240 V, 3 fases, compacto | AC2 | ACI | 146897 | ALTIVAR 320 | Drives | IDVSD | CONFIGURABLE | 5 - INDUSTRY CONFIGURABLE | ADD | ADD | VS | MEDIUM DRIVES | VSADD | 366.32 | EUR | 1 | UN | 3606480966590 | C | 1 | 11.5 | 19 | 18.5 | CM | 1.126 | 1.126 | KG | 4042.25 | CMQ | 45 | UN | 73606480966599 | 75 | 80 | 60 | CM | 62.32 | 1.126 | KG | 360000 | CMQ | 4 | UN |  | 30 | 40 | 30 | CM | 4.847 | 1.126 | KG | 36000 | CMQ | [12 empty] | 1 | UN | 3606480966590 | 11.5 | 19 | 18.5 | CM | 1.126 | 1.126 | KG | 4042.25 | CMQ | 8504409590
ABL6TS40G | Tabela de Preços de Automação e Controlo | 18/05/2026 | Modificação | Transformador de tensão - 230..400 v - 1 x 115 v - 400 va | AC1 | ACI | 107527 | CONTROL TRANSFORMERS | Discrete Automation | IDMST | GENERAL PURPOSE | 3 - INDUSTRY GENERAL PURPOSE | APS | APS | FI | AUTOMATION POWERSUPLIES OFFER | FIAPS | 299.49 | EUR | 1 | UN | 3389110601343 | C | 1 | 26 | 23 | 19 | CM | 6.785 | 6.5 | KG | 11362 | CMQ | 15 | UN | 73389110601342 | 75 | 80 | 60 | CM | 114.775 | 6.5 | KG | 360000 | CMQ | 1 | UN |  | 26 | 23 | 19 | CM | 6.785 | 6.5 | KG | 11362 | CMQ | [12 empty] | 1 | UN | 3389110601343 | 26 | 23 | 19 | CM | 6.785 | 6.5 | KG | 11362 | CMQ | 8504318090
APDU11250SW | Tabela de Preços de Equipamentos e sistemas de distribuição de energia de Baixa Tensão | 18/05/2026 | Modificação | PDU de Bastidor da APC Advanced Gen 2, Com Comutação, 11,5kW, Trifásica, 11kW 400V 16A ou 11,5kW 415V 20A, 520P6, 42 Saídas | ITE | UAI | 181661 | OPTIMUM ODM RACK PDU | Secure Power | SPRSY | CONFIGURABLE | 4 - LARGE BUILDING CONFIGURABLE | ILB | ILB | IR | OPTIMUM RACKS & ACCESSORIES | IRILB | 3351.85 | EUR | 1 | UN |  | C | 1 | 172 | 20.8 | 11.6 | CM | 9.2 | 9.2 | KG | 41500.16 | CMQ | [38 empty] | 731304752707 | [9 empty] | 8537109899
SSP1A125M7T | Tabela de Preços de Automação e Controlo | 18/05/2026 | Modificação | Relé de montagem em painel de estado sólido, 25 a, comutação de tensão zero, almofada térmica, entrada 90...280 v ac, saída 24...300 v ac | AC3 | ACI | 116187 | SOLID STATE RELAYS | Industrial Control | IDSIG | GENERAL PURPOSE | 3 - INDUSTRY GENERAL PURPOSE | ARO | ARO | RM | ELECTROMECHANICAL RELAYS | RMARO | 86.58 | EUR | 1 | UN | 3606485442129 | B | 1 | 3.8 | 6.5 | 4.8 | CM | 99 | 89.2 | G | 118.56 | CMQ | [12 empty] | 30 | UN | 43606485442127 | 15 | 40 | 15 | CM | 3.285 | 89.2 | KG | 9000 | CMQ | [12 empty] | 1 | UN | 3606485442129 | 3.8 | 6.5 | 4.8 | CM | 102 | 89.2 | G | 118.56 | CMQ | 8536490099
A9R44240 | Tabela de Preços de Equipamentos e sistemas de distribuição de energia de Baixa Tensão | 18/05/2026 | Modificação | Interruptor diferencial 40a 300ma | BT1 | RPT | 135006 | ACTI9 | Power Products | PPCFD | GENERAL PURPOSE | 2 - SMALL & MED BUILDING GENERAL PURPOSE | FTD | FTD | DT | ACTI9 PROTECTION DEVICES TERTIARY | DTFTD | 108.635 | EUR | 1 | UN | 3606480089039 | A | 1 | 4 | 10.2 | 8.4 | CM | 210 | 197 | G | 342.72 | CMQ | 432 | UN |  | 45 | 120 | 80 | CM | 94 | 197 | KG | 432000 | CMQ | 54 | UN | 43606480089037 | 30 | 40 | 30 | CM | 11.75 | 197 | KG | 36000 | CMQ | 6 | UN |  | 9 | 25.5 | 10.5 | CM | 1.326 | 197 | KG | 2404.08 | CMQ | 1 | UN | 3606480089039 | 4 | 10.2 | 8.4 | CM | 210 | 197 | G | 342.72 | CMQ | 8536201090
LC1DT32P7 | Tabela de Preços de Automação e Controlo | 18/05/2026 | Modificação | Contactor Tesys D - 4P(4 NA) - AC-1 - <= 440 V 32 A - 230 V CA 50/60 Hz bobina | BT2 | CUE | 187516 | TESYS DECA CONT. <115A | Power Products | PPCTR | GENERAL PURPOSE | 3 - INDUSTRY GENERAL PURPOSE | TCC | TCC | AC | TESYS CONTROL CONTACTOR | ACTCC | 120.595 | EUR | 1 | UN | 3389110244625 | A | 1 | 5.5 | 12 | 9.5 | CM | 468 | 468 | G | 627 | CMQ | 256 | UN |  | 75 | 80 | 60 | CM | 133 | 468 | KG | 360 | DMQ | 16 | UN | 43389110244623 | 15 | 40 | 30 | CM | 7.94 | 468 | KG | 18 | DMQ | [12 empty] | 1 | UN | 3389110244625 | 5.5 | 12 | 9.5 | CM | 468 | 468 | G | 627 | CMQ | 8536490099
NSYTX3015 | Tabela de Preços de Equipamentos e sistemas de distribuição de energia de Baixa Tensão | 18/05/2026 | Modificação | Stainless canopy 304L, Scotch Brite® finish. for WM enclosure W300xD150mm | EN1 | CUE | 191215 | PanelSeT X Accessories | Power Products | PPUES | GENERAL PURPOSE | 3 - INDUSTRY GENERAL PURPOSE | UEA | UEA | ST | UE-FLOOR STAND.WALL MOUN. ENCLOSURES, BOXES STAINLESS STEEL. | STUEA | 321.198 | EUR | 1 | UN | 3606480156205 | C4 | 1 | 7 | 32 | 20.5 | CM | 872 | 872 | G | 4592 | CMQ | 100 | UN |  | 800 | 1200 | 1000 | MM | 110 | 872 | KG | 600 | DMQ | [12 empty] | 1 | UN |  | 0 | 0 | 0 |  | 0.872 | 872 | KG | 5.12 | DMQ | 1 | UN | 3606480156205 | 70 | 200 | 320 | MM | 0.872 | 872 | KG | 4.48 | DMQ | 7326909890
NSYMF65 | Tabela de Preços de Equipamentos e sistemas de distribuição de energia de Baixa Tensão | 18/05/2026 | Modificação | Microperforated mounting plate H600xW500 w/holes diam 3,6mm on 12,5mm pitch | EN1 | CUE | 132400 | WM Mounting Plates | Power Products | PPUES | GENERAL PURPOSE | 3 - INDUSTRY GENERAL PURPOSE | UEC | UEC | EC | UE-STEEL WALL MOUNT. ENCLOSURE, CRN, S3D, CM AND CABLE GLAND | ECUEC | 136.7205 | EUR | 1 | UN | 3606480183096 | A4 | 1 | 0.5 | 45 | 56.5 | CM | 3.704 | 3.704 | KG | 1271.25 | CMQ | 250 | UN |  | 420 | 1200 | 1000 | MM | 939 | 3.704 | KG | 504 | DMQ | [12 empty] | 1 | UN |  | 0 | 0 | 0 |  | 3.7 | 3.704 | KG | 1.271 | DMQ | 1 | UN | 3606480183096 | 3 | 565 | 750 | MM | 3.7 | 3.704 | KG | 1.271 | DMQ | 7326909890
C063N45EFM | Tabela de Preços de Equipamentos e sistemas de distribuição de energia de Baixa Tensão | 18/05/2026 | Modificação | NS630bN 50kA 4P 630A Fixo Manual 5.0E | BT8 | DBT | 133346 | COMPACT NS 630B-1600 | Power Products | PPCCB | CONFIGURABLE | 4 - LARGE BUILDING CONFIGURABLE | CCB | CCB | PL | COMPACT NS >= 630A | PLCCB | 8815.08 | EUR | 1 | UN | 3606482098077 | C | 1 | 37 | 30 | 38 | CM | 15.97 | 15.97 | KG | 42180 | CMQ | [36 empty] | 1 | UN | 3606482098077 | 37 | 30 | 38 | DM | 15.97 | 15.97 | KG | 42180 | CMQ | 8536209090
E3MUPS80KHS | Tabela de Preços de Equipamentos e sistemas de distribuição de energia de Baixa Tensão | 18/05/2026 | Modificação | Easy UPS 3M – UPS 80 kVA 400 V 3:3 para baterias externas, Start-up 5x8 | ITE | UAI | 180491 | EASY 3M 3PH UPS | Secure Power | SP3PH | CONFIGURABLE | 4 - LARGE BUILDING CONFIGURABLE | IT3 | IT3 | E3 | EASY UPS 3PH | E3IT3 | 16254.97 | EUR | 1 | UN |  | C | 0 | 114 | 96.5 | 47.5 | CM | 164 | 164 | KG | 522547.5 | CMQ | 1 | UN | 731304363316 | 128 | 120 | 80 | CM | 186 | 164 | KG | 522.548 | CMQ | [24 empty] | 1 | UN | 731304363316 | 114 | 96.5 | 47.5 | CM | 164 | 164 | KG | 522547.5 | CMQ | 8504409590
LVS04966 | Tabela de Preços de Equipamentos e sistemas de distribuição de energia de Baixa Tensão | 18/05/2026 | Modificação | Comp.P Forma 2 JdB HZ. L650 P400 4M | BT6 | DBT | 175795 | PRISMASET P STRUCT | Power Products | PPLVS | GENERAL PURPOSE | 2 - SMALL & MED BUILDING GENERAL PURPOSE | LVE | LVE | L1 | PRISMASET IP40 | L1LVE | 304.845 | EUR | 1 | UN | 3606481880017 | C | 1 | 2.5 | 57.2 | 34.7 | CM | 3.792 | 3.792 | KG | 4962.1 | CMQ | 36 | UN |  | 102 | 120 | 80 | CM | 157.5 | 3.792 | KG | 979.2 | DMQ | 3 | UN | 13606481880014 | 30 | 60 | 40 | CM | 12.196 | 3.792 | KG | 72 | DMQ | [12 empty] | 1 | UN | 3606481880017 | 2.5 | 57.2 | 34.7 | CM | 3.793 | 3.792 | KG | 4962.1 | CMQ | 7326909890
M9F43202 | Tabela de Preços de Equipamentos e sistemas de distribuição de energia de Baixa Tensão | 18/05/2026 | Modificação | Multi9 - Disjuntor C60BP, 2P, 2A, curva D, 10kA (UL489), 10kA (IEC/EN 60947-2) | BT1 | RPT | 190621 | MULTI9 | Power Products | PPCFD | GENERAL PURPOSE | 2 - SMALL & MED BUILDING GENERAL PURPOSE | FTD | FTD | D9 | MULTI9 PROTECTION FOR OEM | D9FTD | 533.685 | EUR | 1 | UN | 3606481170361 | C | 1 | 7.5 | 10.3 | 3.6 | CM | 247 | 247 | G | 278.1 | CMQ | 432 | UN |  | 45 | 120 | 80 | CM | 127.348 | 247 | KG | 432000 | CMQ | 54 | UN | 43606481170369 | 30 | 40 | 30 | CM | 14.316 | 247 | KG | 36 | DMQ | 6 | UN | 13606481170368 | 8.3 | 22 | 10.8 | CM | 1.54 | 247 | KG | 1972.08 | CMQ | 1 | UN | 3606481170361 | 3.6 | 10.3 | 7.5 | CM | 247 | 247 | G | 278.1 | CMQ | 8536201090
ZB4BG3K | Tabela de Preços de Automação e Controlo | 18/05/2026 | Modificação | Selector genérico chave especial | AC3 | ACI | 100316 | DIAMETER 22 | Industrial Control | IDSIG | GENERAL PURPOSE | 3 - INDUSTRY GENERAL PURPOSE | CTS | CTS | MP | PUSHBUTTONS | MPCTS | 113.07 | EUR | 1 | UN | 3389110843958 | C | 1 | 8.8 | 5.4 | 3.4 | CM | 70 | 70 | G | 161.568 | CMQ | [12 empty] | 1 | UN | 3389110843958 | 86 | 52 | 33 | MM | 98 | 70 | G | 147576 | MMQ | [12 empty] | 1 | UN | 3389110843958 | 86 | 52 | 33 | MM | 98 | 70 | G | 147576 | MMQ | 8538909999
GV4LE80S6 | Tabela de Preços de Automação e Controlo | 18/05/2026 | Modificação | TeSys GV4 - disjuntor magnético - 80A 3P - com terminais olhal | BT2 | CUE | 187424 | TESYS DECA FRAME 4 CB | Power Products | PPCTR | GENERAL PURPOSE | 3 - INDUSTRY GENERAL PURPOSE | TPP | TPP | GM | TESYS POWER & PROTECT | GMTPP | 733.89 | EUR | 1 | UN | 3606481310057 | C | 1 | 16.5 | 22 | 11 | CM | 1.436 | 1.436 | KG | 3993 | CMQ | [12 empty] | 5 | UN | 43606481310055 | 30 | 40 | 30 | CM | 7.602 | 1.436 | KG | 36000 | CMQ | [12 empty] | 1 | UN | 3606481310057 | 11 | 22 | 16.5 | CM | 1.445 | 1.436 | KG | 3993 | CMQ | 8536209090
LVS01054 | Tabela de Preços de Equipamentos e sistemas de distribuição de energia de Baixa Tensão | 18/05/2026 | Modificação | Pedestral frontal curvo largura L850 | BT6 | DBT | 118897 | PRISMASET G | Power Products | PPLVS | GENERAL PURPOSE | 2 - SMALL & MED BUILDING GENERAL PURPOSE | LVE | LVE | L1 | PRISMASET IP40 | L1LVE | 323.535 | EUR | 1 | UN | 3606481932822 | C | 1 | 5.5 | 113 | 20 | CM | 2.38 | 2.38 | KG | 12430 | CMQ | 8 | UN |  | 720 | 1200 | 800 | MM | 32000 | 2.38 | G | 691200000 | MMQ | [24 empty] | 1 | UN | 3606481932822 | 7 | 95 | 21 | CM | 2.5 | 2.38 | KG | 13965 | CMQ | 7326909890
NSYFXT6050 | Tabela de Preços de Equipamentos e sistemas de distribuição de energia de Baixa Tensão | 18/05/2026 | Modificação | Fixed tray H30xW482xD390 mm for enclosure of W600xD500 mm - maximum load 150 kg | EN1 | CUE | 119490 | PanelSeT S FS Accessor | Power Products | PPUES | GENERAL PURPOSE | 3 - INDUSTRY GENERAL PURPOSE | UEA | UEA | EA | UE - FLOOR STANDING ENCLOSURES, SF, SM, AND SFP, IN STEEL. | EAUEA | 174.6045 | EUR | 1 | UN | 3606480064500 | C | 1 | 41 | 3 | 48.5 | CM | 2.95 | 2.95 | KG | 5965.5 | CMQ | 20 | UN | 73606480064509 | 450 | 1200 | 800 | MM | 72.32 | 2.95 | KG | 432 | DMQ | [24 empty] | 1 | UN | 3606480064500 | 410 | 30 | 485 | MM | 2.966 | 2.95 | KG | 5.966 | DMQ | 8538100000
A9V24263 | Tabela de Preços de Equipamentos e sistemas de distribuição de energia de Baixa Tensão | 18/05/2026 | Modificação | Acti9 Vigi iC60 - Bloco diferencial - 2P - 63A - 300mA - Classe A | BT1 | RPT | 135006 | ACTI9 | Power Products | PPCFD | GENERAL PURPOSE | 2 - SMALL & MED BUILDING GENERAL PURPOSE | FTI | FTI | DI | ACTI9 PROTECTION DEVICES INDUSTRIAL | DIFTI | 368.12 | EUR | 1 | UN | 3606480090561 | B | 1 | 8.5 | 12 | 8.8 | CM | 161 | 161 | G | 897.6 | CMQ | [12 empty] | 27 | UN | 43606480090569 | 30 | 40 | 30 | CM | 4.996 | 161 | KG | 36000 | CMQ | [12 empty] | 1 | UN | 3606480090561 | 0.85 | 1.2 | 0.88 | DM | 0.167 | 161 | KG | 0.898 | DMQ | 8536303000
BRS39BW470ABA | Tabela de Preços de Automação e Controlo | 18/05/2026 | Modificação | 3-phase stepper motor - 6.78Nm - shaft Ø 14mm - L=128 mm - w/o brake - term box | AC2 | ACI | 115791 | STEPPER MOTORS | Discrete Automation | IDMST | PROGRAMABLE | 7 - INDUSTRY PROGRAMMABLE | AAM | AAM | DV | MOTION | DVAAM | 569.55 | EUR | 1 | UN | 3389119223980 | C | 1 | 22.5 | 40 | 19 | CM | 4.694 | 4.3 | KG | 17100 | CMQ | 12 | UN | 73389119223989 | 77 | 60 | 80 | CM | 64.78 | 4.3 | KG | 369.6 | DMQ | 3 | UN |  | 30 | 60 | 40 | CM | 15.132 | 4.3 | KG | 72000 | CMQ | [12 empty] | 1 | UN | 3389119223980 | 225 | 400 | 190 | MM | 4690 | 4.3 | G | 17100 | CMQ | 8501510090
21108 | Tabela de Preços de Equipamentos e sistemas de distribuição de energia de Baixa Tensão | 18/05/2026 | Modificação | disjuntor do motor P25M – 6,3 A - 3P 3d – disparador termomagnético | BT1 | RPT | 190600 | ACTI9 | Power Products | PPCFD | GENERAL PURPOSE | 2 - SMALL & MED BUILDING GENERAL PURPOSE | FTI | FTI | DI | ACTI9 PROTECTION DEVICES INDUSTRIAL | DIFTI | 151.48 | EUR | 1 | UN | 3303430211082 | A | 1 | 4.7 | 9.5 | 8.5 | CM | 272 | 272 | G | 379.525 | CMQ | [12 empty] | 24 | UN | 43303430211080 | 15 | 40 | 30 | CM | 6.815 | 272 | KG | 18000 | CMQ | [12 empty] | 1 | UN | 3303430211082 | 4.7 | 9.5 | 8.5 | CM | 272 | 272 | G | 379.525 | CMQ | 8536201090
LVS03590 | Tabela de Preços de Equipamentos e sistemas de distribuição de energia de Baixa Tensão | 18/05/2026 | Modificação | Platina P ap. Modular no fundo L650 | BT6 | DBT | 187440 | PRISMASET P ACCESS | Power Products | PPLVS | GENERAL PURPOSE | 2 - SMALL & MED BUILDING GENERAL PURPOSE | LVE | LVE | L1 | PRISMASET IP40 | L1LVE | 59.755 | EUR | 1 | UN | 3606481885579 | C | 1 | 3 | 58 | 4 | CM | 310 | 310 | G | 696 | CMQ | 200 | UN |  | 75 | 120 | 80 | CM | 640 | 310 | KG | 720 | DMQ | 50 | UN | 13606481885576 | 30 | 60 | 40 | CM | 16.23 | 310 | KG | 72 | DMQ | [12 empty] | 1 | UN | 3606481885579 | 3 | 58 | 4 | CM | 310 | 310 | G | 696 | CMQ | 7326909890
METSEEM3224 | Tabela de Preços de Equipamentos e sistemas de distribuição de energia de Baixa Tensão | 18/05/2026 | Modificação | Contador de energia PowerLogic EM3000 63A ModBus MID | BT7 | DBT | 191812 | DIN RAIL METERS | Digital Energy | DPLVP | GENERAL PURPOSE | 2 - SMALL & MED BUILDING GENERAL PURPOSE | EMM | EMM | EY | EASYLOGIC POWER & ENERGY METERS | EYEMM | 378.09 | EUR | 1 | UN | 3606487294696 | C | 1 | 8.5 | 10.5 | 9.5 | CM | 438 | 371 | G | 847.875 | CMQ | 600 | UN |  | 105 | 120 | 80 | CM | 299.3 | 371 | KG | 1008000 | CMQ | 25 | UN | 13606487294693 | 30 | 40 | 30 | CM | 11.95 | 371 | KG | 36000 | CMQ | [12 empty] | 1 | UN | 3606487294696 | 11 | 8 | 10 | CM | 458 | 371 | G | 880 | CMQ | 9028301900
VCCF0 | Tabela de Preços de Automação e Controlo | 18/05/2026 | Modificação | CHAVE SECCIONADORA TESYS VARIO VCCF0, 3P 25A VCCF0 | BT2 | CUE | 147738 | SWITCH DISCONNECTORS | Power Products | PPCTR | GENERAL PURPOSE | 3 - INDUSTRY GENERAL PURPOSE | TCS | TCS | LD | TESYS CONTROL SWITCH | LDTCS | 109.985 | EUR | 1 | UN | 3389110449341 | A | 1 | 7.5 | 25.5 | 8.8 | CM | 337 | 337 | G | 1683 | CMQ | [12 empty] | 15 | UN | 43389110449349 | 30 | 40 | 30 | CM | 5.611 | 337 | KG | 36000 | CMQ | [12 empty] | 1 | UN | 3389110449341 | 7.5 | 25.5 | 8.8 | CM | 337 | 337 | G | 1683 | CMQ | 8536508000
NSYPLAZ1054G | Tabela de Preços de Equipamentos e sistemas de distribuição de energia de Baixa Tensão | 18/05/2026 | Modificação | Floor standing encl.polyester vers.PLAZ w/plinth open bottom 1000x500x420 IP54 | EN1 | CUE | 108763 | PanelSeT P FS PLA | Power Products | PPUES | GENERAL PURPOSE | 3 - INDUSTRY GENERAL PURPOSE | UEA | UEA | PA | UE - FLOOR STANDING ENCLOSURES PLA IN POLYESTER. | PAUEA | 1427.6542 | EUR | 1 | UN | 3606480775604 | C4 | 1 | 48 | 106 | 54 | CM | 26.2 | 26.2 | KG | 274752 | CMQ | 4 | UN |  | 1210 | 1260 | 1000 | MM | 127.128 | 26.2 | KG | 1524.6 | DMQ | [12 empty] | 1 | UN |  | 0 | 0 | 0 |  | 28.032 | 26.2 | KG | 277.344 | DMQ | 1 | UN | 3606480775604 | 1070 | 480 | 540 | MM | 28.032 | 26.2 | KG | 277.344 | DMQ | 9403700000
BMH1402P22F2A | Tabela de Preços de Automação e Controlo | 18/05/2026 | Modificação | servo motor BMH - 18.5 Nm - 4000 rpm - untapped shaft - with brake - IP65/IP67 | AC2 | ACI | 132912 | SERVO MOTORS | Discrete Automation | IDMST | PROGRAMABLE | 7 - INDUSTRY PROGRAMMABLE | AAM | AAM | DV | MOTION | DVAAM | 2617.7 | EUR | 1 | UN | 3606485207650 | C | 1 | 26 | 60 | 20 | CM | 14.6 | 14.3 | KG | 31200 | CMQ | [36 empty] | 1 | UN | 3606485207650 | 2.6 | 2 | 6 | DM | 14.6 | 14.3 | KG | 31.2 | DMQ | 8501522089
MCSEAAF1LFU00 | Tabela de Preços de Automação e Controlo | 18/05/2026 | Modificação | Adaptador de fibra óptica para switch gerenciável - 10/100 BASE - LX | AC1 | ACI | 191775 | MODICON ETHERNET ACC | Discrete Automation | IDPAC | PROGRAMABLE | 7 - INDUSTRY PROGRAMMABLE | AAP | AAP | HI | AUTOMATION PLANT | HIAAP | 101.72 | EUR | 1 | UN | 3606481463227 | C | 1 | 3.8 | 17 | 12.5 | CM | 75 | 75 | G | 807.5 | CMQ | [12 empty] | 8 | UN | 13606481463224 | 30 | 40 | 30 | CM | 1.158 | 75 | KG | 36000 | CMQ | [12 empty] | 1 | UN | 3606481463227 | 3.8 | 17 | 12.5 | CM | 88 | 75 | G | 807.5 | CMQ | 8517790000
BRS39BW760FCA | Tabela de Preços de Automação e Controlo | 18/05/2026 | Modificação | 3-phase stepper motor - 6.78 Nm - shaft Ø 14 mm - L=128 mm - with brake - conn | AC2 | ACI | 115791 | STEPPER MOTORS | Discrete Automation | IDMST | PROGRAMABLE | 7 - INDUSTRY PROGRAMMABLE | AAM | AAM | DV | MOTION | DVAAM | 1138.73 | EUR | 1 | UN | 3389119224093 | C | 1 | 19.7 | 40.6 | 22.5 | CM | 6.686 | 5.7 | KG | 17995.95 | CMQ | [12 empty] | 2 | UN |  | 30 | 60 | 40 | CM | 18.552 | 5.7 | KG | 72000 | CMQ | [12 empty] | 1 | UN | 3389119224093 | 110 | 395 | 190 | MM | 5800 | 5.7 | G | 8255.5 | CMQ | 8501510090
LV847906 | Tabela de Preços de Equipamentos e sistemas de distribuição de energia de Baixa Tensão | 18/05/2026 | Modificação | Fiacao comunicante e chaveamento NT | BT8 | DBT | 151862 | MASTERPACT MTZ COMM. | Power Products | PPACB | CONFIGURABLE | 4 - LARGE BUILDING CONFIGURABLE | ACB | ACB | PR | AIR CIRCUIT BREAKERS | PRACB | 121.03 | EUR | 1 | UN | 3606480809620 | A | 1 | 3.5 | 10 | 6.5 | CM | 18 | 18 | G | 227.5 | CMQ | [12 empty] | 80 | UN | 53606480809625 | 30 | 40 | 30 | CM | 2.331 | 18 | KG | 36000 | CMQ | 20 | UN | 23606480809624 | 9 | 29.8 | 19.5 | CM | 498 | 18 | G | 5229.9 | CMQ | 1 | UN | 3606480809620 | 3.5 | 10 | 6.5 | CM | 18 | 18 | G | 227.5 | CMQ | 8536508000
33622 | Tabela de Preços de Equipamentos e sistemas de distribuição de energia de Baixa Tensão | 18/05/2026 | Modificação | espaçadores 3P 630/1600 (3UNID) | BT8 | DBT | 181441 | NS 630B-3200 AUX & ACC | Power Products | PPCCB | CONFIGURABLE | 4 - LARGE BUILDING CONFIGURABLE | CCB | CCB | PL | COMPACT NS >= 630A | PLCCB | 578.85 | EUR | 1 | UN | 3303430336228 | A | 1 | 5.5 | 27 | 21 | CM | 2.186 | 2.186 | KG | 3118.5 | CMQ | [12 empty] | 4 | UN | 43303430336226 | 30 | 40 | 30 | CM | 9.255 | 2.186 | KG | 36000 | CMQ | [12 empty] | 1 | UN | 3303430336228 | 5.5 | 27 | 21 | CM | 2.186 | 2.186 | KG | 3118.5 | CMQ | 8536909500
TRV00810 | Tabela de Preços de Equipamentos e sistemas de distribuição de energia de Baixa Tensão | 18/05/2026 | Modificação | network cord - 2 x RJ45 male - L = 1 m - set of 5 | BT4 | DBT | 181423 | ENERLINX ACCESSORIES | Power Products | PPACB | GENERAL PURPOSE | 2 - SMALL & MED BUILDING GENERAL PURPOSE | CCN | CCN | 01 | NSX | 01CCN | 94.29 | EUR | 1 | UN | 3606480025297 | C | 1 | 7.1 | 18.2 | 17.5 | CM | 292 | 292 | G | 2261.35 | CMQ | [12 empty] | 12 | UN | 43606480025295 | 30 | 40 | 30 | CM | 4.041 | 292 | KG | 36 | DMQ | [12 empty] | 1 | UN | 3606480025297 | 0.7 | 1.6 | 1.7 | CM | 300 | 292 | G | 1.904 | CMQ | 8544421000
LA9FJ976 | Tabela de Preços de Automação e Controlo | 18/05/2026 | Modificação | jogos de ligação de potência tripolar para inversor motor F330/F400 | BT2 | CUE | 174568 | TESYS F ACCS >=115A | Power Products | PPCTR | GENERAL PURPOSE | 3 - INDUSTRY GENERAL PURPOSE | TCC | TCC | AC | TESYS CONTROL CONTACTOR | ACTCC | 423.13 | EUR | 1 | UN | 3389110120318 | B | 1 | 6 | 50 | 15.5 | CM | 1.598 | 1.598 | KG | 4650 | CMQ | [12 empty] | 6 | UN | 43389110120316 | 30 | 60 | 40 | CM | 10.84 | 1.598 | KG | 72 | DMQ | [12 empty] | 1 | UN | 3389110120318 | 1.55 | 5 | 0.6 | DM | 1.598 | 1.598 | KG | 4.65 | DMQ | 8536909500
SZ1RV1202 | Tabela de Preços de Automação e Controlo | 18/05/2026 | Modificação | Potênciatiometer 2.2 kOhm - Variador de velocidade | AC2 | ACI | 147867 | OTHER OPTIONS | Drives | IDVSD | CONFIGURABLE | 5 - INDUSTRY CONFIGURABLE | ADD | ADD | VS | MEDIUM DRIVES | VSADD | 82.75 | EUR | 1 | UN | 3389110850116 | A | 1 | 6 | 5.7 | 4.5 | CM | 44 | 44 | G | 153.9 | CMQ | [12 empty] | 144 | UN | 43389110850114 | 30 | 40 | 30 | CM | 7.077 | 44 | KG | 36000 | CMQ | [12 empty] | 1 | UN | 3389110850116 | 6 | 5.7 | 4.5 | CM | 44 | 44 | G | 153.9 | CMQ | 8533401000
XD2EC3333 | Tabela de Preços de Automação e Controlo | 18/05/2026 | Modificação | Controlador de joystick completo - ø30 - 8 direcções - 1 ou 2 c/o por direcção | AC3 | ACI | 100301 | DIAMETER 30 | Industrial Control | IDSIG | GENERAL PURPOSE | 3 - INDUSTRY GENERAL PURPOSE | CTS | CTS | MP | PUSHBUTTONS | MPCTS | 371.6 | EUR | 1 | UN | 3389110663259 | C | 1 | 10 | 16.5 | 10 | CM | 358 | 358 | G | 1650 | CMQ | [12 empty] | 6 | UN | 43389110663257 | 30 | 40 | 30 | CM | 2.831 | 358 | KG | 36000 | CMQ | [12 empty] | 1 | UN | 3389110663259 | 9.8 | 16.5 | 9.8 | CM | 353 | 358 | G | 1584.66 | CMQ | 8536508000
ZBY2104C0 | Tabela de Preços de Automação e Controlo | 18/05/2026 | Modificação | Porta-etiqueta 30x40mm com etiquetas. "arret" c | AC3 | ACI | 100316 | DIAMETER 22 | Industrial Control | IDSIG | GENERAL PURPOSE | 3 - INDUSTRY GENERAL PURPOSE | CTS | CTS | MP | PUSHBUTTONS | MPCTS | 5.74 | EUR | 1 | UN | 3606489754853 | C | 10 | 11 | 15 | 0.1 | CM | 5 | 5 | G | 16.5 | CMQ | [12 empty] | 600 | UN |  | 15 | 40 | 15 | CM | 3000 | 5 | G | 9000 | CMQ | 10 | UN | 13606489754850 | 1 | 15 | 11 | CM | 50 | 5 | G | 165 | CMQ | 1 | UN | 3606489754853 | 11 | 15 | 0.1 | CM | 5 | 5 | G | 16.5 | CMQ | 3926909790
28925 | Tabela de Preços de Equipamentos e sistemas de distribuição de energia de Baixa Tensão | 18/05/2026 | Modificação | interruptor seccionador Interpact INS100 - 4 pólos - 100 A | BT4 | DBT | 133481 | COMPACT INS-INV SWITCH | Power Products | PPCCB | GENERAL PURPOSE | 2 - SMALL & MED BUILDING GENERAL PURPOSE | CCN | CCN | 02 | NSXM, FUPACT, INS <= 630A | 02CCN | 158.27 | EUR | 1 | UN | 3303430289258 | B | 1 | 13.5 | 15.5 | 11.5 | CM | 1.122 | 1.122 | KG | 2406.375 | CMQ | [12 empty] | 10 | UN | 43303430289256 | 30 | 40 | 30 | CM | 11.6 | 1.122 | KG | 36000 | CMQ | [12 empty] | 1 | UN | 3303430289258 | 13.5 | 15.5 | 11.5 | CM | 1.121 | 1.122 | KG | 2406.375 | CMQ | 8536508000
BMEP583020 | Tabela de Preços de Automação e Controlo | 18/05/2026 | Modificação | M580,CPU,Eth,3072D,768A,NoRIO | AC1 | ACI | 141158 | MODICON M580 CPU | Discrete Automation | IDPAC | PROGRAMABLE | 7 - INDUSTRY PROGRAMMABLE | AAP | AAP | HI | AUTOMATION PLANT | HIAAP | 7229.26 | EUR | 1 | UN | 3595864174433 | B | 1 | 9 | 25 | 17.8 | CM | 875 | 875 | G | 4005 | CMQ | [12 empty] | 6 | UN | 23595864174437 | 30 | 40 | 30 | CM | 5.7 | 875 | KG | 36 | DMQ | [12 empty] | 1 | UN | 3595864174433 | 95 | 260 | 180 | MM | 1225 | 875 | G | 4.446 | DMQ | 8537109199
TM3AM6G | Tabela de Preços de Automação e Controlo | 18/05/2026 | Modificação | Módulo TM3 - 4 entradas analog e 2 saídas análogo com terminais de mola | AC1 | ACI | 140617 | TM3 I/O | Discrete Automation | IDMST | PROGRAMABLE | 7 - INDUSTRY PROGRAMMABLE | AAM | AAM | A6 | PLC ADVANCED | A6AAM | 289.35 | EUR | 1 | UN | 3606480648953 | C | 1 | 7.5 | 10.5 | 12.5 | CM | 195 | 100 | G | 984.375 | CMQ | 144 | UN |  | 75 | 80 | 120 | CM | 46 | 100 | KG | 720000 | CMQ | 9 | UN | 13606480648950 | 15 | 40 | 30 | CM | 2.294 | 100 | KG | 18 | DMQ | [12 empty] | 1 | UN | 3606480648953 | 7.5 | 10.5 | 12.5 | CM | 195 | 100 | G | 984.375 | CMQ | 8538909999
LC1D65008U7 | Tabela de Preços de Automação e Controlo | 18/05/2026 | Modificação | Contactor Tesys D - 4P(2 NA + 2 NF) - AC-1 <= 440 V 80 A 240 V CA 50/60 Hz bob | BT2 | CUE | 187516 | TESYS DECA CONT. <115A | Power Products | PPCTR | GENERAL PURPOSE | 3 - INDUSTRY GENERAL PURPOSE | TCC | TCC | AC | TESYS CONTROL CONTACTOR | ACTCC | 692.09 | EUR | 1 | UN | 3389110073355 | C | 1 | 9.1 | 13.2 | 12.6 | CM | 1.5 | 1.45 | KG | 1513.512 | CMQ | [36 empty] | 1 | UN | 3389110073355 | 91 | 132 | 126 | MM | 1500 | 1.45 | G | 1513.51 | CMQ | 8536490099
XB5FL4322 | Tabela de Preços de Automação e Controlo | 18/05/2026 | Modificação | botão flush vermelho com saída 1na marcaj | AC3 | ACI | 100316 | DIAMETER 22 | Industrial Control | IDSIG | GENERAL PURPOSE | 3 - INDUSTRY GENERAL PURPOSE | CTS | CTS | MP | PUSHBUTTONS | MPCTS | 28.78 | EUR | 1 | UN | 3606481360847 | C | 1 | 8.6 | 4.3 | 5.2 | CM | 45 | 45 | G | 192.296 | CMQ | [36 empty] | 1 | UN | 3606481360847 | 8.6 | 5.2 | 4.3 | CM | 45 | 45 | G | 192.3 | CMQ | 8536501100
LA1SK20 | Tabela de Preços de Automação e Controlo | 18/05/2026 | Modificação | bloco contacto auxiliar - 2NA para contactor TeSys SK 06 | BT2 | CUE | 174565 | TESYS MICRA CTR SK | Power Products | PPCTR | GENERAL PURPOSE | 3 - INDUSTRY GENERAL PURPOSE | TCC | TCC | AC | TESYS CONTROL CONTACTOR | ACTCC | 21.31 | EUR | 1 | UN | 3389110564013 | B | 1 | 3.5 | 5 | 4 | CM | 27 | 22 | G | 70 | CMQ | [12 empty] | 60 | UN | 43389110564011 | 15 | 40 | 15 | CM | 1.785 | 22 | KG | 9 | DMQ | [12 empty] | 1 | UN | 3389110564013 | 0.43 | 0.35 | 0.55 | DM | 0.026 | 22 | KG | 0.083 | DMQ | 8536508000
LRD03 | Tabela de Preços de Automação e Controlo | 18/05/2026 | Modificação | Relé de proteção térmico Tesys LRD - 0.25...0.4 A - classe 10A | BT2 | CUE | 107932 | TESYS DECA GL OLR â‰¤80A | Power Products | PPCTR | GENERAL PURPOSE | 3 - INDUSTRY GENERAL PURPOSE | TPP | TPP | GM | TESYS POWER & PROTECT | GMTPP | 93.57 | EUR | 1 | UN | 3389110346732 | A | 1 | 5 | 8.8 | 7.8 | CM | 137 | 137 | G | 343.2 | CMQ | 384 | UN |  | 75 | 80 | 60 | CM | 69.156 | 137 | KG | 360 | DMQ | 24 | UN | 43389110346730 | 15 | 40 | 30 | CM | 3.624 | 137 | KG | 18000 | CMQ | [12 empty] | 1 | UN | 3389110346732 | 5.4 | 8 | 7.1 | CM | 138 | 137 | G | 306.72 | CMQ | 8536490099
ATV930U55Y6 | Tabela de Preços de Automação e Controlo | 18/05/2026 | Modificação | Variador de velocidade, ATV930, 5,5 kW / 7.5HP, 500V / 690V, IP00 | AC2 | ACI | 142787 | ALTIVAR 930 | Drives | IDVSD | CONFIGURABLE | 5 - INDUSTRY CONFIGURABLE | SDS | SDS | VM | ADVANCED DRIVES & HVAC | VMSDS | 2751.85 | EUR | 1 | UN | 3606481325273 | C | 1 | 54 | 80 | 40 | CM | 40 | 40 | KG | 172800 | CMQ | 1 | UN |  | 54 | 80 | 40 | CM | 40 | 40 | KG | 172800 | CMQ | [24 empty] | 1 | UN | 3606481325273 | 54 | 80 | 40 | CM | 40 | 40 | KG | 172800 | CMQ | 8504409590
VW3M1C13 | Tabela de Preços de Automação e Controlo | 18/05/2026 | Modificação | LXM28 IO bloco de terminais c cabo de ligação 0.5m para CN1 interface I/O | AC2 | ACI | 138931 | SERVO DRIVE ACCESS | Discrete Automation | IDMST | PROGRAMABLE | 7 - INDUSTRY PROGRAMMABLE | AAM | AAM | DV | MOTION | DVAAM | 243.18 | EUR | 1 | UN | 3606480735936 | B | 1 | 7.5 | 9.1 | 18.2 | CM | 380 | 380 | G | 1242.15 | CMQ | [12 empty] | 18 | UN | 3606480735936 | 30 | 40 | 30 | CM | 7.325 | 380 | KG | 36 | DMQ | [12 empty] | 1 | UN | 3606480735936 | 0.91 | 1.82 | 0.75 | DM | 0.38 | 380 | KG | 1.242 | DMQ | 8544429090
ATV12P037M2 | Tabela de Preços de Automação e Controlo | 18/05/2026 | Modificação | Variador de velocidade ATV12 - 0.37kW - 0.55hp - 200..240V - 1ph - na placa de base | AC2 | ACI | 129682 | ALTIVAR 12 | Drives | IDVSD | GENERAL PURPOSE | 3 - INDUSTRY GENERAL PURPOSE | BDS | BDS | VN | BASIC DRIVES & SOFT STARTERS | VNBDS | 334.93 | EUR | 1 | UN | 3606480071119 | B | 1 | 12 | 19.5 | 18.7 | CM | 923 | 700 | G | 4375.8 | CMQ | 45 | UN | 73606480071118 | 73.5 | 60 | 80 | CM | 54895 | 700 | G | 352.8 | DMQ | 2 | UN |  | 15 | 40 | 30 | CM | 2.195 | 700 | KG | 18000 | CMQ | [12 empty] | 1 | UN | 3606480071119 | 120 | 195 | 187 | MM | 931 | 700 | G | 4375.8 | CMQ | 8504409590
LU9C1 | Tabela de Preços de Automação e Controlo | 18/05/2026 | Modificação | Obturador para entrada do módulo de contactos auxiliares, de comunicação/função | BT2 | CUE | 187453 | TESYS ULTRA ACCESS. | Power Products | PPCTR | GENERAL PURPOSE | 3 - INDUSTRY GENERAL PURPOSE | TAC | TAC | LB | TESYS ACTIVE & CONTROL | LBTAC | 2.225 | EUR | 1 | UN | 3389110367942 | C | 1 | 2.5 | 8 | 6.5 | CM | 22 | 22 | G | 130 | CMQ | [12 empty] | 20 | UN | 43389110367940 | 15 | 40 | 15 | CM | 657 | 22 | G | 9000 | CMQ | [12 empty] | 1 | UN | 3389110367942 | 2.4 | 5 | 7 | CM | 14 | 22 | G | 84 | CMQ | 8547200000
LVS04751 | Tabela de Preços de Equipamentos e sistemas de distribuição de energia de Baixa Tensão | 18/05/2026 | Modificação | Barra CU flexivel 32X5 400A C=1,8m | BT6 | DBT | 175684 | LINERGY IEC SYSTEMS | Power Products | PPLVS | GENERAL PURPOSE | 2 - SMALL & MED BUILDING GENERAL PURPOSE | LVE | LVE | L1 | PRISMASET IP40 | L1LVE | 239.37 | EUR | 1 | UN | 3606481868268 | C | 1 | 2 | 193.5 | 11.5 | CM | 3.278 | 3.278 | KG | 4450.5 | CMQ | 100 | UN |  | 29 | 200 | 120 | CM | 346 | 3.278 | KG | 696 | DMQ | [24 empty] | 1 | UN | 3606481868268 | 2 | 193.5 | 11.5 | CM | 3.242 | 3.278 | KG | 4450.5 | CMQ | 8544499590
GS2AP53 | Tabela de Preços de Automação e Controlo | 18/05/2026 | Modificação | Terminal protection shrouds, TeSys GS, for 3-pole switches 400 A | BT2 | CUE | 187476 | TESYS GS FUSE SW. ACC. | Power Products | PPCTR | GENERAL PURPOSE | 3 - INDUSTRY GENERAL PURPOSE | TCS | TCS | LD | TESYS CONTROL SWITCH | LDTCS | 122.04 | EUR | 1 | UN | 3606480512421 | B | 1 | 7 | 21 | 17 | CM | 253 | 253 | G | 2499 | CMQ | [12 empty] | 13 | UN | 43606480512429 | 30 | 40 | 30 | CM | 3.726 | 253 | KG | 36 | DMQ | [12 empty] | 1 | UN | 3606480512421 | 0.7 | 2.1 | 1.7 | DM | 0.253 | 253 | KG | 2.499 | DMQ | 8547200000
VLVAF3P03515AA | Tabela de Preços de Equipamentos e sistemas de distribuição de energia de Baixa Tensão | 18/05/2026 | Modificação | VarSet capacitor bank Auto 275kvar DR3,8 with incomer CB xxB 400V 50Hz | BTA | PRO | 136396 | PFC EQUIPMENT | Digital Energy | DPLVP | CONFIGURABLE | 4 - LARGE BUILDING CONFIGURABLE | APQ | APQ | RB | POWER FACTOR CORRECTION | RBAPQ | 20861.27 | EUR | 1 | UN | 3606489476571 | C | 1 | 80 | 210 | 120 | CM | 378.6 | 378.6 | KG | 2016000 | CMQ | 1 | UN |  | 80 | 210 | 120 | CM | 378.621 | 378.6 | KG | 2083200 | CMQ | [24 empty] | 1 | UN | 3606489476571 | 80 | 210 | 120 | CM | 378.6 | 378.6 | KG | 2016000 | CMQ | 8537109199
NSYCRN252150P | Tabela de Preços de Equipamentos e sistemas de distribuição de energia de Baixa Tensão | 18/05/2026 | Modificação | Spacial CRN plain door with mount.plate. H250xW200xD150 IP66 IK10 RAL7035.. | EN1 | CUE | 119457 | PanelSeT S WM CRN | Power Products | PPUES | GENERAL PURPOSE | 3 - INDUSTRY GENERAL PURPOSE | UEC | UEC | EC | UE-STEEL WALL MOUNT. ENCLOSURE, CRN, S3D, CM AND CABLE GLAND | ECUEC | 147.987 | EUR | 1 | UN | 3606480212628 | A4 | 1 | 17 | 27 | 21.5 | CM | 3.255 | 3.255 | KG | 9868.5 | CMQ | 200 | UN |  | 1920 | 1200 | 1000 | MM | 677 | 3.255 | KG | 2328 | DMQ | [12 empty] | 1 | UN |  | 0 | 0 | 0 |  | 3.274 | 3.255 | KG | 10.098 | DMQ | 1 | UN | 3606480212628 | 270 | 170 | 220 | MM | 3.274 | 3.255 | KG | 10.098 | DMQ | 9403208000
100106730 | Tabela de Preços de Soluções de Conectividade | 18/05/2026 | Modificação | PTPRD_ODA_PHOTO_Integration | GE1 | PRO | 191549 | GLOBE VALVES AND ACT. | Digital Energy | DBPRD | GENERAL PURPOSE | 2B- BUILDING MANAGEMENT OFFER GENERAL PURPOSE | FDB | FDB | FD | FIELD DEVICES BMS | FDFDB | 272.73 | EUR | 1 | UN | 7332552015946 | C4 | 1 | 12.4 | 8.8 | 8.4 | CM | 100 | 85 | G | 916.608 | CMQ | [12 empty] | 14 | UN |  | 15 | 40 | 30 | CM | 1.715 | 85 | KG | 18000 | CMQ | [12 empty] | 1 | UN | 3606489656546 | 5.5 | 13 | 10 | CM | 90 | 85 | G | 715 | CMQ | 8481900090
LAD4CM | Tabela de Preços de Automação e Controlo | 18/05/2026 | Modificação | Encravamento mecânico para D40A..D65A/DT60A..DT80A | BT2 | CUE | 187515 | TESYS DECA CONTROL ACC | Power Products | PPCTR | GENERAL PURPOSE | 3 - INDUSTRY GENERAL PURPOSE | TCC | TCC | AC | TESYS CONTROL CONTACTOR | ACTCC | 43.835 | EUR | 1 | UN | 3389119410045 | A | 1 | 2.5 | 10 | 10 | CM | 41.5 | 41.5 | G | 250 | CMQ | [12 empty] | 50 | UN | 43389119410043 | 15 | 40 | 15 | CM | 2.225 | 41.5 | KG | 9 | DMQ | [12 empty] | 1 | UN | 3389119410045 | 2.5 | 10 | 10 | CM | 41.5 | 41.5 | G | 250 | CMQ | 8301409000
ZBZ28 | Tabela de Preços de Automação e Controlo | 18/05/2026 | Modificação | Fole preto - p/ botão pressão parag. emergência g. - ø 22 | AC3 | ACI | 100316 | DIAMETER 22 | Industrial Control | IDSIG | GENERAL PURPOSE | 3 - INDUSTRY GENERAL PURPOSE | CTS | CTS | MP | PUSHBUTTONS | MPCTS | 10.88 | EUR | 1 | UN | 3389119022255 | C | 2 | 3.3 | 3.4 | 3.4 | CM | 9 | 9 | G | 38.148 | CMQ | [12 empty] | 100 | UN | 43389119022253 | 15 | 40 | 30 | CM | 1.249 | 9 | KG | 18000 | CMQ | 2 | UN | 23389119022259 | 3.5 | 5 | 8 | CM | 18 | 9 | G | 140 | CMQ | 2 | UN | 23389119022259 | 3.5 | 5 | 8 | CM | 18 | 9 | G | 140 | CMQ | 4016930090
BLRCS017A020B40 | Tabela de Preços de Equipamentos e sistemas de distribuição de energia de Baixa Tensão | 18/05/2026 | Modificação | EasyCan Capacitor - 1.7/2 kvar - 400 V - 50/60Hz | BTA | PRO | 108145 | PFC COMPONENTS | Digital Energy | DPLVP | CONFIGURABLE | 4 - LARGE BUILDING CONFIGURABLE | APQ | APQ | RB | POWER FACTOR CORRECTION | RBAPQ | 59.09 | EUR | 1 | UN | 3606485253237 | C | 1 | 11 | 28.5 | 26.5 | CM | 611 | 611 | G | 8307.75 | CMQ | 72 | UN | 73606485253236 | 77 | 60 | 80 | CM | 58.244 | 611 | KG | 369.6 | DMQ | 9 | UN | 43606485253235 | 30 | 40 | 30 | CM | 6.218 | 611 | KG | 36000 | CMQ | [12 empty] | 3 | UN | 13606485253234 | 11 | 28.5 | 26.5 | CM | 1.835 | 611 | KG | 8307.75 | CMQ | 8532100000
C080N350FM | Tabela de Preços de Equipamentos e sistemas de distribuição de energia de Baixa Tensão | 18/05/2026 | Modificação | NS800N 50kA 3P 800A Fixo Manual 5.0 | BT8 | DBT | 133346 | COMPACT NS 630B-1600 | Power Products | PPCCB | CONFIGURABLE | 4 - LARGE BUILDING CONFIGURABLE | CCB | CCB | PL | COMPACT NS >= 630A | PLCCB | 7608.5 | EUR | 1 | UN | 3606482097483 | A | 1 | 30 | 60 | 40 | CM | 12.345 | 12.345 | KG | 72000 | CMQ | [12 empty] | 1 | UN | 3606482097483 | 30 | 60 | 40 | CM | 12.345 | 12.345 | KG | 72000 | CMQ | [12 empty] | 1 | UN | 3606482097483 | 30 | 60 | 40 | MM | 12.345 | 12.345 | KG | 72000 | CMQ | 8536209090
NSYDCRN86L | Tabela de Preços de Equipamentos e sistemas de distribuição de energia de Baixa Tensão | 18/05/2026 | Modificação | Spacial CRN porta esquerda plena Alt8xAch6 RAL 7035 | EN1 | CUE | 163175 | PanelSeT S WM SparePt | Power Products | PPUES | GENERAL PURPOSE | 3 - INDUSTRY GENERAL PURPOSE | UEC | UEC | EC | UE-STEEL WALL MOUNT. ENCLOSURE, CRN, S3D, CM AND CABLE GLAND | ECUEC | 663.201 | EUR | 1 | UN | 3606485891514 | C | 0 | 5 | 81 | 63 | CM | 9.4 | 9.4 | KG | 25515 | CMQ | 10 | UN |  | 0 | 0 | 0 | MM | 0 | 9.4 |  | 0 | [25 empty] | 1 | UN |  | 820 | 50 | 610 | MM | 9.442 | 9.4 | KG | 25.01 | DMQ | 9403991090
LC1DT80AFD | Tabela de Preços de Automação e Controlo | 18/05/2026 | Modificação | Contactor Tesys D - 4P(4 NA) - AC-1 - <= 440 V 80 A - 110 V CC bobina standard | BT2 | CUE | 187516 | TESYS DECA CONT. <115A | Power Products | PPCTR | GENERAL PURPOSE | 3 - INDUSTRY GENERAL PURPOSE | TCC | TCC | AC | TESYS CONTROL CONTACTOR | ACTCC | 786.155 | EUR | 1 | UN | 3389118330276 | C | 1 | 8.1 | 15.3 | 13.9 | CM | 1.148 | 1.148 | KG | 1722.627 | CMQ | [12 empty] | 7 | UN |  | 15 | 40 | 30 | CM | 8085 | 1.148 | G | 18 | DMQ | [12 empty] | 1 | UN | 3389118330276 | 75 | 140 | 150 | MM | 1100 | 1.148 | G | 1575 | CMQ | 8536490099
LV864921SP | Tabela de Preços de Equipamentos e sistemas de distribuição de energia de Baixa Tensão | 18/05/2026 | Modificação | OFF-position locking - 2 Ronis locks 1 key + adapt kit - for MTZ1 spare part | BT8 | DBT | 180969 | MASTERPACT MTZ ACC. | Power Products | PPACB | CONFIGURABLE | 4 - LARGE BUILDING CONFIGURABLE | ACB | ACB | PR | AIR CIRCUIT BREAKERS | PRACB | 254.665 | EUR | 1 | UN | 3606481187970 | C | 1 | 7.9 | 15 | 12 | CM | 323 | 323 | G | 1422 | CMQ | [36 empty] | 1 | UN | 3606481187970 | 79 | 150 | 120 | MM | 323 | 323 | G | 1422 | CMQ | 8301409000
METSECT5CC004 | Tabela de Preços de Equipamentos e sistemas de distribuição de energia de Baixa Tensão | 18/05/2026 | Modificação | Transformador de corrente tropicalizado montagem DIN 40 5 para cabos d. 21 | BT7 | DBT | 107955 | CURRENT TRANSFORMERS | Digital Energy | DPLVP | GENERAL PURPOSE | 2 - SMALL & MED BUILDING GENERAL PURPOSE | EMM | EMM | PW | METERS, INSULATION MONITORING & ENERGY SERVERS | PWEMM | 50.93 | EUR | 1 | UN | 3303431123681 | A | 1 | 5.6 | 8.6 | 5.6 | CM | 187.4 | 187.4 | G | 269.696 | CMQ | 400 | UN |  | 29 | 120 | 80 | CM | 90.6 | 187.4 | KG | 278400 | CMQ | 50 | UN | 53303431123686 | 15 | 40 | 30 | CM | 9.629 | 187.4 | KG | 18000 | CMQ | [12 empty] | 1 | UN | 3303431123681 | 5.6 | 8.6 | 5.6 | CM | 188 | 187.4 | G | 269.696 | CMQ | 8504318090
NSYCUF600 | Tabela de Preços de Equipamentos e sistemas de distribuição de energia de Baixa Tensão | 18/05/2026 | Modificação | ClimaSys filter for standard cooling unit 600W | EN1 | CUE | 132574 | ClimaSys Spare Parts | Power Products | PPUES | GENERAL PURPOSE | 3 - INDUSTRY GENERAL PURPOSE | UEA | UEA | EH | UE - COOLING UNITS, AND AIR&WATER EXCHANGERS. | EHUEA | 32.334 | EUR | 1 | UN | 3606480685477 | C4 | 5 | 8.7 | 5 | 31 | CM | 24 | 24 | G | 1348.5 | CMQ | [36 empty] | 5 | UN |  | 290 | 360 | 50 | MM | 0 | 24 | KG | 5.22 | DMQ | 3926909790
A9F92410 | Tabela de Preços de Equipamentos e sistemas de distribuição de energia de Baixa Tensão | 18/05/2026 | Modificação | Acti9 iC60L - Disjuntor - 4P - 10A - Curva Z - 15000A (IEC 60898-1) - 25kA (IEC 60947-2) | BT1 | RPT | 190600 | ACTI9 | Power Products | PPCFD | GENERAL PURPOSE | 2 - SMALL & MED BUILDING GENERAL PURPOSE | FTI | FTI | DI | ACTI9 PROTECTION DEVICES INDUSTRIAL | DIFTI | 491.185 | EUR | 1 | UN | 3606480085789 | C | 1 | 7.5 | 9.5 | 7.3 | CM | 438 | 438 | G | 520.125 | CMQ | [12 empty] | 12 | UN | 43606480085787 | 15 | 40 | 30 | CM | 5.927 | 438 | KG | 18000 | CMQ | 3 | UN | 13606480085786 | 0.8 | 2.25 | 0.97 | DM | 1.368 | 438 | KG | 1.746 | DMQ | 1 | UN | 3606480085789 | 0.75 | 0.95 | 0.73 | DM | 0.438 | 438 | KG | 0.52 | DMQ | 8536201090
33108 | Tabela de Preços de Equipamentos e sistemas de distribuição de energia de Baixa Tensão | 18/05/2026 | Modificação | contacto auxiliar - NA/NF standard - NS1600b...3200 NS630b...1600 | BT8 | DBT | 181441 | NS 630B-3200 AUX & ACC | Power Products | PPCCB | CONFIGURABLE | 4 - LARGE BUILDING CONFIGURABLE | CCB | CCB | PL | COMPACT NS >= 630A | PLCCB | 82.75 | EUR | 1 | UN | 3303430331087 | C | 1 | 1.5 | 10 | 6 | CM | 28 | 28 | G | 90 | CMQ | [36 empty] | 1 | UN | 3303430331087 | 0.2 | 0.5 | 0.4 | DM | 0.8 | 28 | KG | 0.04 | DMQ | 8538909999
432825 | Tabela de Preços de Equipamentos e sistemas de distribuição de energia de Baixa Tensão | 18/05/2026 | Modificação | Tecla, Merten System M, com visor retangular para símbolos branco | IS1 | RPT | 181951 | MERTEN SYSTEM M | Home Solutions | HSCWD | GENERAL PURPOSE | 1 - RESIDENTIAL GENERAL PURPOSE | CLD | CLD | 40 | CONNECTED LIVING MERTEN | 40CLD | 6.265 | EUR | 1 | UN | 4042811043209 | C | 1 | 2.7 | 5.9 | 5.8 | CM | 20 | 20 | G | 92.394 | CMQ | [12 empty] | 240 | UN |  | 18.5 | 40 | 30 | CM | 5.57 | 20 | KG | 22200 | CMQ | 10 | UN | 14042811043206 | 6.3 | 19.2 | 7.5 | CM | 226 | 20 | G | 907.2 | CMQ | 1 | UN | 4042811043209 | 3.8 | 11.4 | 7.6 | CM | 18 | 20 | G | 329.232 | CMQ | 3926909790
HMIZSD1GS | Tabela de Preços de Automação e Controlo | 18/05/2026 | Modificação | Cartão de memória SD de 1 Gb, Harmony GTU/GTUX | AC3 | ACI | 190353 | SE OP ACCESSORIES | Industrial Control | IDHMI | CONFIGURABLE | 5 - INDUSTRY CONFIGURABLE | ABA | ABA | HB | HMI BASIC | HBABA | 158.06 | EUR | 1 | UN | 3606480687310 | C | 1 | 1 | 13.5 | 8 | CM | 5 | 5 | G | 108 | CMQ | [12 empty] | 40 | UN |  | 15 | 40 | 30 | CM | 820 | 5 | G | 18000 | CMQ | 10 | UN |  | 8.6 | 18 | 13 | CM | 200 | 5 | G | 2012.4 | CMQ | 1 | UN | 3606480687310 | 1 | 13.5 | 8 | CM | 20 | 5 | G | 108 | CMQ | 8523511000
LRD14 | Tabela de Preços de Automação e Controlo | 18/05/2026 | Modificação | Relé de proteção térmico Tesys LRD - 7...10 A - classe 10A | BT2 | CUE | 107932 | TESYS DECA GL OLR â‰¤80A | Power Products | PPCTR | GENERAL PURPOSE | 3 - INDUSTRY GENERAL PURPOSE | TPP | TPP | GM | TESYS POWER & PROTECT | GMTPP | 94.53 | EUR | 1 | UN | 3389110346817 | A | 1 | 5 | 9 | 7.8 | CM | 142 | 142 | G | 351 | CMQ | 384 | UN | 73389110346816 | 75 | 80 | 60 | CM | 67.776 | 142 | KG | 360000 | CMQ | 24 | UN | 43389110346815 | 15 | 40 | 30 | CM | 3.746 | 142 | KG | 18000 | CMQ | [12 empty] | 1 | UN | 3389110346817 | 5 | 9 | 7.8 | CM | 143 | 142 | G | 351 | CMQ | 8536490099
NSYPLAZT10124G | Tabela de Preços de Equipamentos e sistemas de distribuição de energia de Baixa Tensão | 18/05/2026 | Modificação | Floor standing encl.polyester vers.PLAZT w/open plinth+canopy 1000x1250x420 IP44 | EN1 | CUE | 108763 | PanelSeT P FS PLA | Power Products | PPUES | GENERAL PURPOSE | 3 - INDUSTRY GENERAL PURPOSE | UEA | UEA | PA | UE - FLOOR STANDING ENCLOSURES PLA IN POLYESTER. | PAUEA | 2289.5785 | EUR | 1 | UN | 3606480775987 | C4 | 1 | 47.5 | 129 | 108 | CM | 56 | 56 | KG | 661770 | CMQ | 2 | UN |  | 1165 | 1300 | 1000 | MM | 157 | 56 | KG | 1514.5 | DMQ | [24 empty] | 1 | UN | 3606480775987 | 1203 | 480 | 1280 | MM | 66.605 | 56 | KG | 739.123 | DMQ | 9403700000
NSYMFB | Tabela de Preços de Equipamentos e sistemas de distribuição de energia de Baixa Tensão | 18/05/2026 | Modificação | Fixing brackets for internal fixing of vertical rails at the same level of base | EN1 | CUE | 119490 | PanelSeT S FS Accessor | Power Products | PPUES | GENERAL PURPOSE | 3 - INDUSTRY GENERAL PURPOSE | UEA | UEA | EA | UE - FLOOR STANDING ENCLOSURES, SF, SM, AND SFP, IN STEEL. | EAUEA | 43.47 | EUR | 1 | UN | 3606480065422 | A4 | 1 | 4 | 15.5 | 8 | CM | 321 | 321 | G | 496 | CMQ | 500 | UN |  | 250 | 1200 | 1000 | MM | 172 | 321 | KG | 300 | DMQ | [24 empty] | 1 | UN | 3606480065422 | 36 | 144 | 74 | MM | 0.3 | 321 | KG | 0.384 | DMQ | 8302420090
XB5FD33C0 | Tabela de Preços de Automação e Controlo | 18/05/2026 | Modificação | selector flush 3 posições fijas 2na cor cim | AC3 | ACI | 100316 | DIAMETER 22 | Industrial Control | IDSIG | GENERAL PURPOSE | 3 - INDUSTRY GENERAL PURPOSE | CTS | CTS | MP | PUSHBUTTONS | MPCTS | 44.43 | EUR | 1 | UN | 3606489760496 | C | 1 | 8.6 | 5.2 | 4.3 | CM | 59 | 59 | G | 192.296 | CMQ | [12 empty] | 40 | UN |  | 15 | 40 | 30 | CM | 2.675 | 59 | KG | 18000 | CMQ | [12 empty] | 1 | UN | 3606489760496 | 8.6 | 5.2 | 4.3 | CM | 59 | 59 | G | 192.296 | CMQ | 8536508000
KBB40DF4420TW | Tabela de Preços de Equipamentos e sistemas de distribuição de energia de Baixa Tensão | 18/05/2026 | Modificação | FLEXIBLE LENGTH 40A 2M | BT9 | PRO | 106572 | CANALIS KB | Power Products | PPLVB | GENERAL PURPOSE | 2 - SMALL & MED BUILDING GENERAL PURPOSE | LBW | LBW | B1 | LIGHT BUSWAY | B1LBW | 1473.02 | EUR | 1 | UN | 3606480001345 | C | 1 | 61 | 6 | 44 | CM | 2.6 | 2.6 | KG | 16104 | CMQ | [36 empty] | 1 | UN | 3606480001345 | 0.6 | 6.1 | 4.4 | DM | 2.6 | 2.6 | KG | 16.104 | DMQ | 8536900100
C2AFM | Tabela de Preços de Equipamentos e sistemas de distribuição de energia de Baixa Tensão | 18/05/2026 | Modificação | Micrologic 2.0A Fixo Manual NS630b-3200 | BT8 | DBT | 181460 | NS 630B-3200 TU & ACC | Power Products | PPCCB | CONFIGURABLE | 4 - LARGE BUILDING CONFIGURABLE | CCB | CCB | PL | COMPACT NS >= 630A | PLCCB | 1459.645 | EUR | 1 | UN | 3606482098251 | C | 0 | 2 | 2 | 1 | CM | 10 | 10 | G | 4 | CMQ | [36 empty] | 1 | UN | 3606482098251 | 2 | 2 | 1 | DM | 10 | 10 | G | 4 | CMQ | 8536309000
LVS03900 | Tabela de Preços de Equipamentos e sistemas de distribuição de energia de Baixa Tensão | 18/05/2026 | Modificação | Placa plast. G/P opaca 72x72 obturador | BT6 | DBT | 176130 | PRISMASET COM.ACCESS | Power Products | PPLVS | GENERAL PURPOSE | 2 - SMALL & MED BUILDING GENERAL PURPOSE | LVE | LVE | L1 | PRISMASET IP40 | L1LVE | 33.265 | EUR | 1 | UN | 3606481885791 | C | 1 | 2 | 14.7 | 8 | CM | 41 | 41 | G | 235.2 | CMQ | [12 empty] | 200 | UN | 13606481885798 | 30 | 60 | 40 | CM | 8.494 | 41 | KG | 72000 | CMQ | [12 empty] | 1 | UN | 3606481885791 | 2 | 14.7 | 8 | CM | 41 | 41 | G | 235.2 | CMQ | 3925908000
K1C003QX | Tabela de Preços de Automação e Controlo | 18/05/2026 | Modificação | D22 corpo de interruptor metálico | AC3 | ACI | 100347 | Rotary CAM switch | Industrial Control | IDSIG | GENERAL PURPOSE | 3 - INDUSTRY GENERAL PURPOSE | CTS | CTS | MP | PUSHBUTTONS | MPCTS | 32.27 | EUR | 1 | UN | 3389110794168 | B | 1 | 11 | 6.7 | 6.5 | CM | 214 | 214 | G | 479.05 | CMQ | [12 empty] | 10 | UN | 43389110794166 | 15 | 40 | 15 | CM | 2.332 | 214 | KG | 9000 | CMQ | [12 empty] | 1 | UN | 3389110794168 | 11 | 6.7 | 6.5 | CM | 214 | 214 | G | 479.05 | CMQ | 8536508000
C160H32AFM | Tabela de Preços de Equipamentos e sistemas de distribuição de energia de Baixa Tensão | 18/05/2026 | Modificação | NS1600H 70kA 3P 1600A Fixo Manual 2.0A | BT8 | DBT | 133346 | COMPACT NS 630B-1600 | Power Products | PPCCB | CONFIGURABLE | 4 - LARGE BUILDING CONFIGURABLE | CCB | CCB | PL | COMPACT NS >= 630A | PLCCB | 11245.975 | EUR | 1 | UN | 3606482100459 | C | 1 | 37 | 23 | 39.5 | CM | 12.703 | 12.703 | KG | 33614.5 | CMQ | [36 empty] | 1 | UN | 3606482100459 | 37 | 23 | 39.5 | CM | 12.703 | 12.703 | KG | 33614.5 | CMQ | 8536209090
KNA160ZJ4 | Tabela de Preços de Equipamentos e sistemas de distribuição de energia de Baixa Tensão | 18/05/2026 | Modificação | Canalis - União 160A 3F + N + PE | BT9 | PRO | 100777 | CANALIS KN | Power Products | PPLVB | CONFIGURABLE | 4 - LARGE BUILDING CONFIGURABLE | BUS | BUS | B2 | BUSWAY KN | B2BUS | 144.77 | EUR | 1 | UN | 3606485013237 | C | 1 | 3 | 20 | 10 | CM | 520 | 510 | G | 600 | CMQ | 60 | UN | 73606485013236 | 8.5 | 9.2 | 6.2 | DM | 182.5 | 510 | KG | 484.84 | DMQ | 15 | UN | 43606485013235 | 1.58 | 4.35 | 2.85 | DM | 10.915 | 510 | KG | 19.588 | DMQ | [12 empty] | 1 | UN | 3606485013237 | 0.5 | 3 | 2 | DM | 0.64 | 510 | KG | 3 | DMQ | 8536900100
33405 | Tabela de Preços de Equipamentos e sistemas de distribuição de energia de Baixa Tensão | 18/05/2026 | Modificação | disjuntor Compact NS1250H - 1250 A - 4 pólos - extraível -sem controlo | BT8 | DBT | 133346 | COMPACT NS 630B-1600 | Power Products | PPCCB | CONFIGURABLE | 4 - LARGE BUILDING CONFIGURABLE | CCB | CCB | PL | COMPACT NS >= 630A | PLCCB | 13946.65 | EUR | 1 | UN | 3303430334057 | C | 1 | 40 | 30 | 40 | CM | 18.43 | 5.23 | KG | 48000 | CMQ | [36 empty] | 1 | UN | 3303430334057 | 400 | 300 | 400 | MM | 18430 | 5.23 | G | 48000000 | MMQ | 8536209090
LV848135 | Tabela de Preços de Equipamentos e sistemas de distribuição de energia de Baixa Tensão | 18/05/2026 | Modificação | Rear top connection - vertical - for MTZ2 40 - 3P fixed or drawout | BT8 | DBT | 180971 | MASTERPACT MTZ CONNECT | Power Products | PPACB | CONFIGURABLE | 4 - LARGE BUILDING CONFIGURABLE | ACB | ACB | PR | AIR CIRCUIT BREAKERS | PRACB | 1852.225 | EUR | 1 | UN | 3606480804007 | C | 1 | 12.5 | 5 | 6 | CM | 4.93 | 4.93 | KG | 375 | CMQ | [36 empty] | 1 | UN | 3606480804007 | 1.25 | 0.5 | 0.6 | DM | 4.93 | 4.93 | KG | 0.375 | DMQ | 8536909500
LVS03344 | Tabela de Preços de Equipamentos e sistemas de distribuição de energia de Baixa Tensão | 18/05/2026 | Modificação | Espelho G/P Transparente 9M | BT6 | DBT | 176130 | PRISMASET COM.ACCESS | Power Products | PPLVS | GENERAL PURPOSE | 2 - SMALL & MED BUILDING GENERAL PURPOSE | LVE | LVE | L1 | PRISMASET IP40 | L1LVE | 244.82 | EUR | 1 | UN | 3606481873743 | C | 1 | 2 | 50 | 46 | CM | 2.114 | 2.114 | KG | 4600 | CMQ | 12 | UN |  | 30 | 120 | 80 | CM | 34 | 2.114 | KG | 288000 | CMQ | 6 | UN | 13606481873740 | 25 | 52 | 47 | CM | 14 | 2.114 | KG | 61100 | CMQ | [12 empty] | 1 | UN | 3606481873743 | 2 | 50 | 46 | CM | 2.114 | 2.114 | KG | 4600 | CMQ | 3926909790
GS2DB3 | Tabela de Preços de Automação e Controlo | 18/05/2026 | Modificação | TeSys GS - switch-disconnector-fuse - 3 P - 32A - BS A1 | BT2 | CUE | 180780 | TESYS GS FUSE SWITCH | Power Products | PPCTR | GENERAL PURPOSE | 3 - INDUSTRY GENERAL PURPOSE | TCS | TCS | LD | TESYS CONTROL SWITCH | LDTCS | 222.5 | EUR | 1 | UN | 3389119411141 | C | 1 | 10.8 | 17.4 | 13 | CM | 1.012 | 1.012 | KG | 2442.96 | CMQ | [12 empty] | 2 | UN |  | 30 | 40 | 30 | CM | 2313 | 1.012 | G | 36 | DMQ | [12 empty] | 1 | UN | 3389119411141 | 110 | 175 | 125 | MM | 800 | 1.012 | G | 2406.25 | CMQ | 8536508000
METSEHDPM6R84 | Tabela de Preços de Equipamentos e sistemas de distribuição de energia de Baixa Tensão | 18/05/2026 | Modificação | Módulo de retrofit PowerLogic HDPM6000R de 84 circuitos | BT7 | DBT | 187268 | ADVANCED METERS | Digital Energy | DPLVP | GENERAL PURPOSE | 2 - SMALL & MED BUILDING GENERAL PURPOSE | EMM | EMM | PW | METERS, INSULATION MONITORING & ENERGY SERVERS | PWEMM | 5368.565 | EUR | 1 | UN | 3606481984920 | C | 1 | 32 | 50 | 42 | CM | 6 | 2.494 | KG | 67200 | CMQ | [36 empty] | 1 | UN | 3606481984920 | 22.9 | 35.6 | 22.9 | CM | 2.5 | 2.494 | KG | 18.669 | DMQ | 9028301900
LVS03411 | Tabela de Preços de Equipamentos e sistemas de distribuição de energia de Baixa Tensão | 18/05/2026 | Modificação | Platina P NSX-INS-CVS250 H.Fixo.M(3P) | BT6 | DBT | 175795 | PRISMASET P STRUCT | Power Products | PPLVS | GENERAL PURPOSE | 2 - SMALL & MED BUILDING GENERAL PURPOSE | LVE | LVE | L1 | PRISMASET IP40 | L1LVE | 159.52 | EUR | 1 | UN | 3606481874252 | C | 1 | 5 | 57.9 | 15 | CM | 1.116 | 1.116 | KG | 4342.5 | CMQ | 128 | UN | 73606481874251 | 105 | 120 | 80 | CM | 173.4 | 1.116 | KG | 1008000 | CMQ | 8 | UN | 13606481874259 | 21 | 59 | 33.5 | CM | 9.768 | 1.116 | KG | 41506.5 | CMQ | [12 empty] | 1 | UN | 3606481874252 | 5 | 57.9 | 15 | CM | 1.166 | 1.116 | KG | 4342.5 | CMQ | 7326909890
NSYSFN22860 | Tabela de Preços de Equipamentos e sistemas de distribuição de energia de Baixa Tensão | 18/05/2026 | Modificação | Armário elétrico modular de montagem no chão, PanelSeT SFN, aço descarbonizado, 2200x800x600mm, IP55 | EN1 | CUE | 119428 | PanelSeT S FS SFN | Power Products | PPUES | GENERAL PURPOSE | 3 - INDUSTRY GENERAL PURPOSE | UEP | UEP | FS | UE - FLOOR STANDING STEEL SFN ENCLOSURES. | FSUEP | 2224.271 | EUR | 1 | UN | 3606486103746 | C4 | 1 | 233 | 69 | 85 | CM | 104.7 | 104.7 | KG | 1366545 | CMQ | 1 | UN |  | 235 | 70 | 85 | CM | 104.7 | 104.7 | KG | 1.398 | MTQ | [24 empty] | 1 | UN |  | 235 | 70 | 85 | CM | 104.7 | 104.7 | KG | 1398250 | CMQ | 9403208000
BMXFCC103 | Tabela de Preços de Automação e Controlo | 18/05/2026 | Modificação | M340,Bornero 40P+Conector 2xHE10_1m | AC1 | ACI | 141165 | MODICON X80 I/O | Discrete Automation | IDPAC | PROGRAMABLE | 7 - INDUSTRY PROGRAMMABLE | AAP | AAP | HI | AUTOMATION PLANT | HIAAP | 90.72 | EUR | 1 | UN | 3595863919769 | A | 1 | 3.5 | 24 | 22 | CM | 348 | 348 | G | 1848 | CMQ | [12 empty] | 9 | UN | 13595863919766 | 40 | 15 | 30 | CM | 3.447 | 348 | KG | 18 | DMQ | [12 empty] | 1 | UN | 3595863919769 | 6 | 28 | 26 | CM | 360 | 348 | G | 4368 | CMQ | 8544429090
A9F75270 | Tabela de Preços de Equipamentos e sistemas de distribuição de energia de Baixa Tensão | 18/05/2026 | Modificação | Acti9 iC60N - Disjuntor - 2P - 0,5A - Curva D - 6000A (IEC 60898-1) - 50 kA (IEC 60947-2) | BT1 | RPT | 190600 | ACTI9 | Power Products | PPCFD | GENERAL PURPOSE | 2 - SMALL & MED BUILDING GENERAL PURPOSE | FTD | FTD | DT | ACTI9 PROTECTION DEVICES TERTIARY | DTFTD | 191.385 | EUR | 1 | UN | 3606480080609 | B | 1 | 7.2 | 9.5 | 3.5 | CM | 224 | 224 | G | 239.4 | CMQ | [12 empty] | 66 | UN | 43606480080607 | 30 | 40 | 30 | CM | 15.978 | 224 | KG | 36 | DMQ | 6 | UN | 13606480080606 | 0.78 | 2.25 | 0.97 | DM | 1.385 | 224 | KG | 1.702 | DMQ | 1 | UN | 3606480080609 | 7.2 | 9.5 | 3.5 | CM | 224 | 224 | G | 239.4 | CMQ | 8536201090
ATS22D17S6U | Tabela de Preços de Automação e Controlo | 18/05/2026 | Modificação | soft starter-ATS22-control110V-power 208V(3hp)/230V(5hp)/460V(10hp)/575V(15hp) | AC2 | ACI | 129711 | ALTISTART 22 | Drives | IDVSD | CONFIGURABLE | 5 - INDUSTRY CONFIGURABLE | SDS | SDS | AP | ADVANCED SOFT STARTERS | APSDS | 1014.87 | EUR | 1 | UN | 3606480167379 | C | 1 | 31 | 36 | 23.5 | CM | 8.2 | 8.2 | KG | 26226 | CMQ | 10 | UN | 73606480167378 | 73.5 | 60 | 80 | CM | 95 | 8.2 | KG | 352800 | CMQ | [24 empty] | 1 | UN | 3606480167379 | 31 | 36 | 23.5 | CM | 8.2 | 8.2 | KG | 26226 | CMQ | 8537109899
GV4P50B | Tabela de Preços de Automação e Controlo | 18/05/2026 | Modificação | TeSys GV4 - disjuntor magneto-térmico - 50A 3P - com Everlink | BT2 | CUE | 187424 | TESYS DECA FRAME 4 CB | Power Products | PPCTR | GENERAL PURPOSE | 3 - INDUSTRY GENERAL PURPOSE | TPP | TPP | GM | TESYS POWER & PROTECT | GMTPP | 849.4 | EUR | 1 | UN | 3606481310125 | C | 1 | 20.8 | 22 | 10.5 | CM | 1.832 | 1.45 | KG | 4804.8 | CMQ | [12 empty] | 3 | UN | 43606481310123 | 30 | 40 | 30 | CM | 5.936 | 1.45 | KG | 36 | DMQ | [12 empty] | 1 | UN | 3606481310125 | 20.3 | 22 | 10 | CM | 1.45 | 1.45 | KG | 4466 | CMQ | 8536201090
GK2AF01 | Tabela de Preços de Automação e Controlo | 18/05/2026 | Modificação | platina com ligação eléctrica para disjuntor GV2 e contactor D09....D38 | BT2 | CUE | 187422 | TESYS DECA FRAME 2 CB | Power Products | PPCTR | GENERAL PURPOSE | 3 - INDUSTRY GENERAL PURPOSE | TPP | TPP | GM | TESYS POWER & PROTECT | GMTPP | 19.73 | EUR | 1 | UN | 3389110255966 | B | 1 | 3.6 | 6.3 | 13.8 | CM | 70 | 70 | G | 312.984 | CMQ | 640 | UN | 73389110255965 | 77 | 60 | 80 | CM | 61.86 | 70 | KG | 369.6 | DMQ | 40 | UN | 43389110255964 | 15 | 40 | 30 | CM | 3.205 | 70 | KG | 18 | DMQ | [12 empty] | 1 | UN | 3389110255966 | 36 | 63 | 138 | MM | 72 | 70 | G | 312984 | MMQ | 8536909500
AR3150B2 | Tabela de Preços de Equipamentos e sistemas de distribuição de energia de Baixa Tensão | 18/05/2026 | Modificação | Rack de servidor APC NetShelter SX de 2ª geração, 42U, 1991H x 750W x 1070D mm, com laterais, preto | ITE | UAI | 132665 | RACKS AND ENCLOSURES | Secure Power | SPRSY | CONFIGURABLE | 4 - LARGE BUILDING CONFIGURABLE | ILB | ILB | IR | OPTIMUM RACKS & ACCESSORIES | IRILB | 2844.57 | EUR | 1 | UN | 0731304642183 | C | 1 | 212.8 | 115.8 | 85.3 | CM | 168.18 | 168.18 | KG | 2101983.072 | CMQ | [36 empty] | 1 | UN | 731304642183 | 212.8 | 115.8 | 85.3 | CM | 168.18 | 168.18 | KG | 2101.983 | DMQ | 9403208000
A9Z61225 | Tabela de Preços de Equipamentos e sistemas de distribuição de energia de Baixa Tensão | 18/05/2026 | Modificação | Acti9 iID - Interruptor diferencial - 2P - 25A - 30mA - Classe B-SI | BT1 | RPT | 135006 | ACTI9 | Power Products | PPCFD | GENERAL PURPOSE | 2 - SMALL & MED BUILDING GENERAL PURPOSE | FTD | FTD | DT | ACTI9 PROTECTION DEVICES TERTIARY | DTFTD | 1109.64 | EUR | 1 | UN | 3606489502744 | A | 1 | 8.5 | 10 | 7.6 | CM | 353 | 353 | G | 646 | CMQ | [12 empty] | 27 | UN | 43606489502742 | 30 | 40 | 30 | CM | 10.24 | 353 | KG | 36000 | CMQ | [12 empty] | 1 | UN | 3606489502744 | 7.5 | 9.9 | 8.5 | CM | 363 | 353 | G | 631.125 | CMQ | 8536201090
OVA48606 | Tabela de Preços de Equipamentos e sistemas de distribuição de energia de Baixa Tensão | 18/05/2026 | Modificação | Sinalética Saída SmartExit DiCube IP40 M/NM, 1.5h, 32m | IS4 | RPT | 182021 | EXIWAY | Home Solutions | HSSPE | CONFIGURABLE | 4C - CONNECTED LIVING SYSTEM FOR RESIDENTIAL & COMMERCIAL | EML | EML | EL | EMERGENCY LIGHTING | ELEML | 272.26 | EUR | 1 | UN | 3606481179753 | C | 1 | 31.4 | 5.2 | 20.2 | CM | 900 | 700 | G | 3298.256 | CMQ | [12 empty] | 2 | UN |  | 15 | 40 | 30 | CM | 1.855 | 700 | KG | 18 | DMQ | [12 empty] | 1 | UN | 3606481179753 | 45 | 330 | 220 | MM | 700 | 700 | G | 3267 | CMQ | 9405612090
RXM4LB2ED | Tabela de Preços de Automação e Controlo | 18/05/2026 | Modificação | Relé miniatura encaixável, 3 A, 4 CO, com LED, 48 V DC | AC3 | ACI | 146864 | EASY EMR | Industrial Control | IDSIG | GENERAL PURPOSE | 3 - INDUSTRY GENERAL PURPOSE | ARO | ARO | RM | ELECTROMECHANICAL RELAYS | RMARO | 8.97 | EUR | 1 | UN | 3389119215374 | C | 10 | 2.6 | 4.5 | 2.1 | CM | 36 | 35 | G | 24.57 | CMQ | [12 empty] | 270 | UN | 43389119215372 | 15 | 40 | 30 | CM | 10.74 | 35 | KG | 18 | DMQ | 10 | UN | 13389119215371 | 3 | 13.3 | 11.1 | CM | 390 | 35 | G | 442.89 | CMQ | 10 | UN | 13389119215371 | 3 | 13.3 | 11.1 | CM | 390 | 35 | G | 442.89 | CMQ | 8536419089
LV948105 | Tabela de Preços de Equipamentos e sistemas de distribuição de energia de Baixa Tensão | 18/05/2026 | Modificação | MTZ3 63 H2 - 6300 A - 4PFixo - N Direita | BT8 | DBT | 190406 | MTZ2-3 ACTIVE IEC | Power Products | PPACB | CONFIGURABLE | 4 - LARGE BUILDING CONFIGURABLE | ACB | ACB | 06 | MTZ ACTIVE OFFER | 06ACB | 162892.67 | EUR | 1 | UN | 3606486812730 | C | 1 | 2 | 2 | 1 | CM | 10 | 10 | G | 4 | CMQ | [36 empty] | 1 | UN | 3606486812730 | 2 | 2 | 1 | CM | 10 | 10 | G | 4 | CMQ | 8536209090
ABWRY03103 | Tabela de Preços de Equipamentos e sistemas de distribuição de energia de Baixa Tensão | 18/05/2026 | Modificação | Canhão com chave universal, para Q. Classe II tipo R | BT6 | DBT | 188310 | PrismaSeT XL | Power Products | PPCFD | GENERAL PURPOSE | 2 - SMALL & MED BUILDING GENERAL PURPOSE | PXS | PXS | 04 | PRISMASET XL | 04PXS | 73.8 | EUR | 1 | UN | 4015153850699 | A | 1 | 3.6 | 12 | 10 | CM | 92 | 92 | G | 432 | CMQ | 640 | UN |  | 45 | 120 | 80 | CM | 88.8 | 92 | KG | 432000 | CMQ | 20 | UN | 14015153850696 | 15 | 40 | 15 | CM | 2.4 | 92 | KG | 9000 | CMQ | [12 empty] | 1 | UN | 4015153850699 | 15 | 3 | 10 | CM | 110 | 92 | G | 450 | CMQ | 8301600090
C1BN2TM800 | Tabela de Preços de Equipamentos e sistemas de distribuição de energia de Baixa Tensão | 18/05/2026 | Modificação | NSX1200N 50kA DC 2P 800A TMD Cabos | BT4 | DBT | 191790 | COMPACT NSX | Power Products | PPCCB | GENERAL PURPOSE | 2 - SMALL & MED BUILDING GENERAL PURPOSE | CCN | CCN | 01 | NSX | 01CCN | 16475.58 | EUR | 1 | UN | 3606486929421 | C | 1 | 15.8 | 36.8 | 19.6 | CM | 7.9 | 7.9 | KG | 11396.224 | CMQ | [36 empty] | 1 | UN | 3606486929421 | 15.8 | 36.8 | 19.6 | CM | 7.9 | 7.9 | KG | 11396.224 | CMQ | 8536209090
RE22R2MMW | Tabela de Preços de Automação e Controlo | 18/05/2026 | Modificação | Multifuncional temporizador de retransmissão - 12..240 v ac / dc - 2 c / o | AC3 | ACI | 100037 | TIMERS | Industrial Control | IDSIG | GENERAL PURPOSE | 3 - INDUSTRY GENERAL PURPOSE | ARO | ARO | RE | ELECTRONIC RELAYS | REARO | 148.44 | EUR | 1 | UN | 3606480676574 | A | 1 | 3 | 9.9 | 8.6 | CM | 108 | 93 | G | 255.42 | CMQ | [12 empty] | 40 | UN | 43606480676572 | 15 | 40 | 30 | CM | 4.735 | 93 | KG | 18000 | CMQ | [12 empty] | 1 | UN | 3606480676574 | 2.5 | 9.6 | 8.3 | CM | 107 | 93 | G | 199.2 | CMQ | 8536490099
XB5RMB03 | Tabela de Preços de Automação e Controlo | 18/05/2026 | Modificação | Kit sps - xb5 - caixa portátil - recetor procim amavel - 24 v dc | AC3 | ACI | 100316 | DIAMETER 22 | Industrial Control | IDSIG | GENERAL PURPOSE | 3 - INDUSTRY GENERAL PURPOSE | CTS | CTS | MP | PUSHBUTTONS | MPCTS | 262.15 | EUR | 1 | UN | 3606480334467 | B | 1 | 9.3 | 10.8 | 10.3 | CM | 245 | 245 | G | 1034.532 | CMQ | [12 empty] | 16 | UN | 13606480334464 | 30 | 40 | 30 | CM | 4.655 | 245 | KG | 36 | DMQ | [12 empty] | 1 | UN | 3606480334467 | 92 | 108 | 105 | MM | 272 | 245 | G | 1043.28 | CMQ | 8537109899
GV4PE80N6 | Tabela de Preços de Automação e Controlo | 18/05/2026 | Modificação | TeSys GV4 - disjuntor magneto-térmico - 80A 3P - com terminais olhal | BT2 | CUE | 187424 | TESYS DECA FRAME 4 CB | Power Products | PPCTR | GENERAL PURPOSE | 3 - INDUSTRY GENERAL PURPOSE | TPP | TPP | GM | TESYS POWER & PROTECT | GMTPP | 1019.73 | EUR | 1 | UN | 3606481310453 | C | 1 | 16.5 | 22 | 10.9 | CM | 1.384 | 1.384 | KG | 3956.7 | CMQ | [12 empty] | 5 | UN | 43606481310451 | 30 | 40 | 30 | CM | 9.5 | 1.384 | KG | 36000 | CMQ | [12 empty] | 1 | UN | 3606481310453 | 12.5 | 22 | 9 | CM | 1.429 | 1.384 | KG | 2475 | CMQ | 8536209090
TM5SDI16D | Tabela de Preços de Automação e Controlo | 18/05/2026 | Modificação | Módulo de Entradas Digitais - 16 Entradas - Sink - 24 Vdc - Terminal Mola | AC1 | ACI | 131240 | TM5 I/O | Discrete Automation | IDMST | PROGRAMABLE | 7 - INDUSTRY PROGRAMMABLE | AAM | AAM | A6 | PLC ADVANCED | A6AAM | 216.11 | EUR | 1 | UN | 3595864145181 | B | 1 | 2 | 10.5 | 6 | CM | 37 | 37 | G | 126 | CMQ | [12 empty] | 97 | UN | 33595864145182 | 150 | 400 | 300 | MM | 3783 | 37 | G | 18000000 | MMQ | [12 empty] | 1 | UN | 3595864145181 | 2 | 10.5 | 6 | CM | 39 | 37 | G | 126 | CMQ | 8538909999
NSYSBM15208 | Tabela de Preços de Equipamentos e sistemas de distribuição de energia de Baixa Tensão | 18/05/2026 | Modificação | Porta simples de caixa industrial metálica H150xW200xD80 IP66 IK10 RAL 7035 | EN1 | CUE | 108733 | PanelSeT S IB SBM | Power Products | PPUES | GENERAL PURPOSE | 3 - INDUSTRY GENERAL PURPOSE | UEB | UEB | ED |  | EDUEB | 111.384 | EUR | 1 | UN | 3606480520020 | A4 | 1 | 10 | 22 | 17 | CM | 1.395 | 1.395 | KG | 3740 | CMQ | 76 | UN | 73606480520029 | 500 | 1200 | 800 | MM | 116.4 | 1.395 | KG | 480 | DMQ | [12 empty] | 6 | UN | 13606480520027 | 435 | 200 | 335 | MM | 8.628 | 1.395 | KG | 29.145 | DMQ | 1 | UN | 3606480520020 | 220 | 100 | 170 | MM | 1.312 | 1.395 | KG | 3.74 | DMQ | 9403208000
XB4BW25BM5GEX | Tabela de Preços de Automação e Controlo | 18/05/2026 | Modificação | Push to test pilot light, Harmony XB4, Explosive atmosphere 24 240 V Orange | AC3 | ACI | 100316 | DIAMETER 22 | Industrial Control | IDSIG | GENERAL PURPOSE | 3 - INDUSTRY GENERAL PURPOSE | CTS | CTS | MP | PUSHBUTTONS | MPCTS | 378.79 | EUR | 1 | UN | 3606489498085 | C | 1 | 7.2 | 4.6 | 3 | CM | 126 | 117 | G | 99.36 | CMQ | [36 empty] | 1 | UN | 3606489498085 | 0.72 | 0.46 | 0.3 | DM | 0.126 | 117 | KG | 0.099 | DMQ | 8536501100
LV833037SP | Tabela de Preços de Equipamentos e sistemas de distribuição de energia de Baixa Tensão | 18/05/2026 | Modificação | XF or MX voltage release, diagnostics and communicating, Masterpact MTZ1/2/3, 277 VAC 50/60 Hz, spare part | BT8 | DBT | 180968 | MASTERPACT MTZ COILS | Power Products | PPACB | CONFIGURABLE | 4 - LARGE BUILDING CONFIGURABLE | ACB | ACB | PR | AIR CIRCUIT BREAKERS | PRACB | 447.985 | EUR | 1 | UN | 3606480932489 | C | 1 | 3.5 | 8.4 | 6 | CM | 155 | 155 | G | 176.4 | CMQ | [12 empty] | 10 | UN | 43606480932487 | 30 | 40 | 30 | CM | 2.085 | 155 | KG | 36 | DMQ | 10 | UN | 13606480932486 | 30 | 40 | 30 | CM | 2.085 | 155 | KG | 36 | DMQ | 1 | UN | 3606480932489 | 3.5 | 8.4 | 6 | CM | 155 | 155 | G | 176.4 | CMQ | 8536301000
NSYADR200D | Tabela de Preços de Equipamentos e sistemas de distribuição de energia de Baixa Tensão | 18/05/2026 | Modificação | One asymmetric mounting rail perforated 32x15 L2000mm Supply: 20 | EN1 | CUE | 119490 | PanelSeT S FS Accessor | Power Products | PPUES | GENERAL PURPOSE | 3 - INDUSTRY GENERAL PURPOSE | UEC | UEC | EK | UE - TRANSVERSAL ACCESSORIES OF ENCLOSURES. | EKUEC | 35.595 | EUR | 1 | UN | 3606480180200 | A4 | 10 | 1.5 | 200 | 3.3 | CM | 1.26 | 1.26 | KG | 990 | CMQ | 130 | UN | 73606480180209 | 500 | 1200 | 2000 | MM | 316.5 | 1.26 | KG | 1200 | DMQ | [12 empty] | 10 | UN | 13606480180207 | 50 | 2010 | 80 | MM | 13.2 | 1.26 | KG | 8.04 | DMQ | 10 | UN | 13606480180207 | 50 | 2010 | 80 | MM | 13.2 | 1.26 | KG | 8.04 | DMQ | 7326909890
ZB5AK1533 | Tabela de Preços de Automação e Controlo | 18/05/2026 | Modificação | Cabeça de interruptor selector iluminada - 3 posições - ø 22 - verde | AC3 | ACI | 100316 | DIAMETER 22 | Industrial Control | IDSIG | GENERAL PURPOSE | 3 - INDUSTRY GENERAL PURPOSE | CTS | CTS | MP | PUSHBUTTONS | MPCTS | 33.09 | EUR | 1 | UN | 3389110906219 | B | 1 | 3.4 | 6 | 5.4 | CM | 23 | 23 | G | 110.16 | CMQ | [12 empty] | 200 | UN | 43389110906217 | 30 | 40 | 30 | CM | 5.313 | 23 | KG | 36 | DMQ | 5 | UN | 53389110906214 | 4.5 | 3.3 | 26.5 | CM | 115 | 23 | G | 393.53 | CMQ | 1 | UN | 3389110906219 | 3.3 | 5.2 | 4.5 | CM | 23 | 23 | G | 77.22 | CMQ | 8538909999
C25H4 | Tabela de Preços de Equipamentos e sistemas de distribuição de energia de Baixa Tensão | 18/05/2026 | Modificação | ComPacT BLOCO DE CORTE NSX250H 70kA CA 4P 250A | BT4 | DBT | 191790 | COMPACT NSX | Power Products | PPCCB | GENERAL PURPOSE | 2 - SMALL & MED BUILDING GENERAL PURPOSE | CCN | CCN | 01 | NSX | 01CCN | 1450.035 | EUR | 1 | UN | 3606481999894 | C | 1 | 14 | 19 | 14.5 | CM | 2.089 | 1.6 | KG | 3857 | CMQ | 96 | UN |  | 132 | 120 | 80 | CM | 213.984 | 1.6 | KG | 1267200 | CMQ | 6 | UN | 23606481999898 | 300 | 400 | 300 | MM | 13.034 | 1.6 | KG | 36000000 | MMQ | [12 empty] | 1 | UN | 3606481999894 | 14 | 19 | 14.5 | CM | 2.104 | 1.6 | KG | 3857 | CMQ | 8536209090
BMH0703T36F2A | Tabela de Preços de Automação e Controlo | 18/05/2026 | Modificação | servo motor BMH - 3.4 Nm - 8000 rpm - keyed shaft - with brake - IP65/IP67 | AC2 | ACI | 132912 | SERVO MOTORS | Discrete Automation | IDMST | PROGRAMABLE | 7 - INDUSTRY PROGRAMMABLE | AAM | AAM | DV | MOTION | DVAAM | 1210.9 | EUR | 1 | UN | 3606485195230 | C | 1 | 11.8 | 37.8 | 17.5 | CM | 3.2 | 3 | KG | 7805.7 | CMQ | [12 empty] | 2 | UN |  | 30 | 60 | 40 | CM | 7.552 | 3 | KG | 72000 | CMQ | [12 empty] | 1 | UN | 3606485195230 | 110 | 400 | 200 | MM | 3200 | 3 | G | 8800 | CMQ | 8501522089
A9K17606 | Tabela de Preços de Equipamentos e sistemas de distribuição de energia de Baixa Tensão | 18/05/2026 | Modificação | Disjuntor, Acti9 iK60, 1P+N, 6A, curva C, 6000A (IEC/EN 60898-1) | BT1 | RPT | 190600 | ACTI9 | Power Products | PPCFD | GENERAL PURPOSE | 2 - SMALL & MED BUILDING GENERAL PURPOSE | FTK | FTK | DR | ACTI9 PROTECTION DEVICES IK60 1PN & 2P | DRFTK | 24.75 | EUR | 1 | UN | 3606480390944 | C | 1 | 3.6 | 8.4 | 6.6 | CM | 184 | 184 | G | 199.584 | CMQ | [12 empty] | 66 | UN | 43606480390942 | 30 | 40 | 30 | CM | 13.181 | 184 | KG | 36000 | CMQ | 6 | UN | 13606480390941 | 10 | 22 | 10 | CM | 1.154 | 184 | KG | 2200 | CMQ | 1 | UN | 3606480390944 | 3.6 | 8.4 | 6.6 | CM | 184 | 184 | G | 199.584 | CMQ | 8536201090
NSYSFNV20ED | Tabela de Preços de Equipamentos e sistemas de distribuição de energia de Baixa Tensão | 18/05/2026 | Modificação | Montantes verticais, PrismaSeT HD, para invólucro elétrico H2000mm, RAL9003, conjunto de 4 | EN1 | CUE | 163210 | PanelSeT S FS ElecDist | Power Products | PPUES | GENERAL PURPOSE | 3 - INDUSTRY GENERAL PURPOSE | UEP | UEP | FS | UE - FLOOR STANDING STEEL SFN ENCLOSURES. | FSUEP | 620.165 | EUR | 1 | UN | 3606486104194 | C4 | 1 | 192.5 | 6 | 20.5 | CM | 20.5 | 20.5 | KG | 23677.5 | CMQ | 45 | UN |  | 82.5 | 120 | 201.5 | CM | 955 | 20.5 | KG | 1994850 | CMQ | [24 empty] | 1 | UN |  | 200 | 13 | 13 | CM | 22.4 | 20.5 | KG | 33800 | CMQ | 7326909890
XALE3251 | Tabela de Preços de Automação e Controlo | 18/05/2026 | Modificação | Posto de comando com botão de pressão 1no branco preto + 1no + vermelho projecta 1nc | AC3 | ACI | 100364 | CONTROL STATIONS | Industrial Control | IDSIG | GENERAL PURPOSE | 3 - INDUSTRY GENERAL PURPOSE | CTS | CTS | MP | PUSHBUTTONS | MPCTS | 106.02 | EUR | 1 | UN | 3389119017923 | B | 1 | 7.8 | 15 | 10.2 | CM | 175 | 175 | G | 1193.4 | CMQ | [12 empty] | 20 | UN | 43389119017921 | 30 | 40 | 30 | CM | 4.017 | 175 | KG | 36 | DMQ | [12 empty] | 1 | UN | 3389119017923 | 95 | 150 | 75 | MM | 176 | 175 | G | 1068.75 | CMQ | 8536508000
XACA28131 | Tabela de Preços de Automação e Controlo | 18/05/2026 | Modificação | Estação de controlo pendente xac-a - 2 botões de pressão 1 paragem de emergência | AC3 | ACI | 100369 | PENDANT STATIONS | Industrial Control | IDSIG | GENERAL PURPOSE | 3 - INDUSTRY GENERAL PURPOSE | CTS | CTS | EM | CONTROL STATIONS | EMCTS | 184.3 | EUR | 1 | UN | 3389110426830 | C | 1 | 10.2 | 51.9 | 11.3 | CM | 702 | 702 | G | 5981.994 | CMQ | [12 empty] | 6 | UN | 43389110426838 | 30 | 60 | 40 | CM | 4.994 | 702 | KG | 72 | DMQ | [12 empty] | 1 | UN | 3389110426830 | 10.2 | 51.9 | 11.3 | CM | 702 | 702 | G | 5981.994 | CMQ | 8537109899
LVSXDP424 | Tabela de Preços de Equipamentos e sistemas de distribuição de energia de Baixa Tensão | 18/05/2026 | Modificação | PrismaSet XS, Porta Branca 4 filas 24 módulos | BT3 | RPT | 140892 | ACTI9 | Power Products | PPCFD | GENERAL PURPOSE | 2 - SMALL & MED BUILDING GENERAL PURPOSE | FTC | FTC | CO | MODULAR ENCLOSURES | COFTC | 124.765 | EUR | 1 | UN | 3606481073365 | A | 1 | 7 | 84 | 64 | CM | 4.533 | 4.533 | KG | 37632 | CMQ | 19 | UN | 73606481073364 | 116 | 120 | 80 | CM | 102 | 4.533 | KG | 1113600 | CMQ | [24 empty] | 1 | UN | 3606481073365 | 7 | 84 | 64 | CM | 4.533 | 4.533 | KG | 37632 | CMQ | 8538909999
KEV0400SR1200 | Tabela de Preços de Equipamentos e sistemas de distribuição de energia de Baixa Tensão | 18/05/2026 | Modificação | Calhas laterais para a estrutura de copas, Canalis KS para EV, 100A a 400A, comprimento 1200mm, conjunto de 2 partes | BT9 | PRO | 100797 | CANALIS KS | Power Products | PPLVB | CONFIGURABLE | 4 - LARGE BUILDING CONFIGURABLE | BUS | BUS | B3 | BUSWAY (NOT LIGTHING) | B3BUS | 1750.3 | EUR | 1 | UN | 3606487314141 | C | 1 | 14 | 124 | 28 | CM | 23.764 | 23.764 | KG | 48608 | CMQ | 8 | UN |  | 36 | 262 | 120 | CM | 260 | 23.764 | KG | 1131840 | CMQ | [24 empty] | 1 | UN | 3606487314141 | 14 | 124 | 28 | CM | 30 | 23.764 | KG | 48608 | CMQ | 7326909890
METSECT5GD050 | Tabela de Preços de Equipamentos e sistemas de distribuição de energia de Baixa Tensão | 18/05/2026 | Modificação | Transformador de Corrente Núcleo Aberto - Tipo GD, p/ barramento - 0500A / 5A | BT7 | DBT | 107955 | CURRENT TRANSFORMERS | Digital Energy | DPLVP | GENERAL PURPOSE | 2 - SMALL & MED BUILDING GENERAL PURPOSE | EMM | EMM | PW | METERS, INSULATION MONITORING & ENERGY SERVERS | PWEMM | 297.63 | EUR | 1 | UN | 3606489607883 | C | 1 | 6.9 | 17.3 | 13.6 | CM | 1.114 | 1.114 | KG | 1623.432 | CMQ | [12 empty] | 16 | UN | 43606489607881 | 30 | 40 | 30 | CM | 17495 | 1.114 | G | 36 | DMQ | [12 empty] | 1 | UN | 3606489607883 | 158 | 125 | 58 | MM | 1063 | 1.114 | G | 1145.5 | CMQ | 8504318090
LVS03428 | Tabela de Preços de Equipamentos e sistemas de distribuição de energia de Baixa Tensão | 18/05/2026 | Modificação | Platina P Inversor NSX-INS250 Vert.Rot | BT6 | DBT | 175795 | PRISMASET P STRUCT | Power Products | PPLVS | GENERAL PURPOSE | 2 - SMALL & MED BUILDING GENERAL PURPOSE | LVE | LVE | L1 | PRISMASET IP40 | L1LVE | 432.175 | EUR | 1 | UN | 3606481874351 | C | 1 | 3.5 | 57.5 | 29 | CM | 3.386 | 3.386 | KG | 5836.25 | CMQ | 36 | UN | 73606481874350 | 104 | 120 | 80 | CM | 144.648 | 3.386 | KG | 998400 | CMQ | [12 empty] | 3 | UN | 23606481874355 | 14.5 | 59.5 | 39.5 | CM | 11.054 | 3.386 | KG | 34078.625 | CMQ | 1 | UN | 3606481874351 | 3.5 | 57.5 | 29 | CM | 3.386 | 3.386 | KG | 5836.25 | CMQ | 7326909890
9001KR1GH5 | Tabela de Preços de Automação e Controlo | 18/05/2026 | Modificação | Botão de pressão verde ø 30 - mola encastrada - 1no | AC3 | ACI | 100301 | DIAMETER 30 | Industrial Control | IDSIG | GENERAL PURPOSE | 3 - INDUSTRY GENERAL PURPOSE | CTS | CTS | MP | PUSHBUTTONS | MPCTS | 50.03 | EUR | 1 | UN | 3389110910889 | B | 1 | 5 | 11.5 | 6 | CM | 117 | 117 | G | 345 | CMQ | [12 empty] | 24 | UN | 10785901033346 | 15 | 40 | 15 | CM | 3.201 | 117 | KG | 9000 | CMQ | [12 empty] | 1 | UN | 785901033349 | 5 | 11.5 | 6 | CM | 130 | 117 | G | 345 | CMQ | 8536508000
ATV950D37N4 | Tabela de Preços de Automação e Controlo | 18/05/2026 | Modificação | Variador de velocidade, ATV950, 37kW, 400/480V, com unidade de frenagem, IP55 | AC2 | ACI | 146895 | ALTIVAR 950 | Drives | IDVSD | CONFIGURABLE | 5 - INDUSTRY CONFIGURABLE | SDS | SDS | VM | ADVANCED DRIVES & HVAC | VMSDS | 7938.75 | EUR | 1 | UN | 3606480883859 | C | 1 | 50.5 | 109.5 | 43.5 | CM | 58 | 58 | KG | 240544.125 | CMQ | 1 | UN |  | 75 | 130 | 60 | CM | 63 | 58 | KG | 585000 | CMQ | [24 empty] | 1 | UN | 3606480883859 | 5.05 | 10.95 | 4.35 | DM | 59 | 58 | KG | 240.544 | DMQ | 8504409590
BMH1001P01A1A | Tabela de Preços de Automação e Controlo | 18/05/2026 | Modificação | servo motor BMH - 3.3 Nm - 6000 rpm - untapped shaft - without brake - IP54 | AC2 | ACI | 132912 | SERVO MOTORS | Discrete Automation | IDMST | PROGRAMABLE | 7 - INDUSTRY PROGRAMMABLE | AAM | AAM | DV | MOTION | DVAAM | 1186.97 | EUR | 1 | UN | 3606485200163 | C | 1 | 15.6 | 44.6 | 22.1 | CM | 3.64 | 3.34 | KG | 15376.296 | CMQ | 24 | UN |  | 105 | 60 | 80 | CM | 34.64 | 3.34 | KG | 504000 | CMQ | 1 | UN |  | 30 | 60 | 40 | CM | 5.682 | 3.34 | KG | 72000 | CMQ | [12 empty] | 1 | UN | 3606485200163 | 22 | 40 | 20 | CM | 3.64 | 3.34 | KG | 17600 | CMQ | 8501522089
LC1D40AG7 | Tabela de Preços de Automação e Controlo | 18/05/2026 | Modificação | Contactor Tesys D - 3P(3 NA) - AC-3 - <= 440 V 40 A - 120 V CA 50/60 Hz bobina | BT2 | CUE | 187516 | TESYS DECA CONT. <115A | Power Products | PPCTR | GENERAL PURPOSE | 3 - INDUSTRY GENERAL PURPOSE | TCC | TCC | AC | TESYS CONTROL CONTACTOR | ACTCC | 253.78 | EUR | 1 | UN | 3389119408370 | B | 1 | 6.4 | 15.2 | 13.7 | CM | 939 | 939 | G | 1332.736 | CMQ | 160 | UN | 73389119408379 | 77 | 60 | 80 | CM | 167.14 | 939 | KG | 369.6 | DMQ | 10 | UN | 13389119408377 | 15 | 40 | 30 | CM | 9.873 | 939 | KG | 18 | DMQ | [12 empty] | 1 | UN | 3389119408370 | 0.62 | 1.53 | 1.36 | DM | 0.942 | 939 | KG | 1.29 | DMQ | 8536490099
5123220000 | Tabela de Preços de Soluções de Conectividade | 18/05/2026 | Modificação | Sensor Temp Contact STC510-200 | GE1 | PRO | 179535 | SENSORS - PLANT ROOM | Digital Energy | DBPRD | GENERAL PURPOSE | 2B- BUILDING MANAGEMENT OFFER GENERAL PURPOSE | FDB | FDB | FD | FIELD DEVICES BMS | FDFDB | 26.5 | EUR | 1 | UN | 7332552012358 | C | 1 | 11.8 | 6.4 | 9.4 | CM | 120 | 100 | G | 709.888 | CMQ | [12 empty] | 10 | UN |  | 15 | 40 | 30 | CM | 1.581 | 100 | KG | 18000 | CMQ | [12 empty] | 1 | UN | 7332552012358 | 6.4 | 11.4 | 9.5 | CM | 125 | 100 | G | 693.12 | CMQ | 8533401000
PKY32M424 | Tabela de Preços de Equipamentos e sistemas de distribuição de energia de Baixa Tensão | 18/05/2026 | Modificação | PratiKa wander socket - straight - 32 A - 3P + E - 200...250 V AC - IP44 | BT3 | RPT | 140900 | MUREVA | Power Products | PPCFD | GENERAL PURPOSE | 2 - SMALL & MED BUILDING GENERAL PURPOSE | FTC | FTC | PK | PK INDUSTRIAL PLUGS & SOCKETS | PKFTC | 29.775 | EUR | 1 | UN | 3303432010355 | C | 1 | 10 | 7 | 9 | CM | 230 | 230 | G | 630 | CMQ | [12 empty] | 20 | UN | 43303432010353 | 30 | 40 | 30 | CM | 5.573 | 230 | KG | 36 | DMQ | 10 | UN | 23303432010359 | 1.7 | 2.63 | 2.7 | DM | 2.43 | 230 | KG | 12.072 | DMQ | 1 | UN | 3303432010355 | 1 | 0.7 | 0.9 | DM | 0.23 | 230 | KG | 0.63 | DMQ | 8536699099
XVZ07 | Tabela de Preços de Automação e Controlo | 18/05/2026 | Modificação | Acessório de Montagem Universal, Harmony XV4XV6XVB7 Baliza Luminosa Modular, Adaptador de Entrada Lateral de Plástico, Cinzento | AC3 | ACI | 135280 | TOWER LIGHT | Industrial Control | IDSIG | GENERAL PURPOSE | 3 - INDUSTRY GENERAL PURPOSE | CTS | CTS | IB | TOWER LIGHTS & BEACONS | IBCTS | 54 | EUR | 1 | UN | 3606487130475 | C | 1 | 6.5 | 7.5 | 7.3 | CM | 62 | 62 | G | 355.875 | CMQ | 480 | UN |  | 72 | 80 | 60 | CM | 51.63 | 62 | KG | 345600 | CMQ | 60 | UN | 13606487130472 | 30 | 40 | 30 | CM | 5.39 | 62 | KG | 36000 | CMQ | [12 empty] | 1 | UN | 3606487130475 | 6.5 | 7.25 | 7.25 | CM | 82.5 | 62 | G | 341.656 | CMQ | 3926909790
ATV630D37Y6 | Tabela de Preços de Automação e Controlo | 18/05/2026 | Modificação | Variador de velocidade - ATV630 - 37kW / 50HP - 500V / 690V - IP00 | AC2 | ACI | 142785 | ALTIVAR 630 | Drives | IDVSD | CONFIGURABLE | 5 - INDUSTRY CONFIGURABLE | SDS | SDS | VM | ADVANCED DRIVES & HVAC | VMSDS | 7538.61 | EUR | 1 | UN | 3606481325198 | C | 1 | 58 | 108 | 42 | CM | 52 | 52 | KG | 263088 | CMQ | 1 | UN |  | 58 | 108 | 42 | CM | 52 | 52 | KG | 263088 | CMQ | [24 empty] | 1 | UN | 3606481325198 | 2.97 | 6.3 | 3.31 | DM | 52 | 52 | KG | 61.933 | DMQ | 8504409590
C633630S | Tabela de Preços de Equipamentos e sistemas de distribuição de energia de Baixa Tensão | 18/05/2026 | Modificação | ComPacT Interruptor NSX630NA CA 3P3D 630A | BT4 | DBT | 191790 | COMPACT NSX | Power Products | PPCCB | GENERAL PURPOSE | 2 - SMALL & MED BUILDING GENERAL PURPOSE | CCN | CCN | 01 | NSX | 01CCN | 2574.52 | EUR | 1 | UN | 3606482002883 | C | 1 | 15.4 | 29.4 | 15.8 | CM | 5.583 | 5.583 | KG | 7153.608 | CMQ | [12 empty] | 2 | UN | 13606482002880 | 300 | 600 | 400 | MM | 11855 | 5.583 | G | 72000000 | MMQ | [12 empty] | 1 | UN | 3606482002883 | 15.4 | 29.4 | 15.8 | CM | 5.583 | 5.583 | KG | 7153.608 | CMQ | 8536508000
LAD96590 | Tabela de Preços de Automação e Controlo | 18/05/2026 | Modificação | TeSys GV4 - Capa de proteção transparente - IP20 | BT2 | CUE | 187424 | TESYS DECA FRAME 4 CB | Power Products | PPCTR | GENERAL PURPOSE | 3 - INDUSTRY GENERAL PURPOSE | TPP | TPP | GM | TESYS POWER & PROTECT | GMTPP | 47.17 | EUR | 1 | UN | 3606481164896 | C | 1 | 8 | 21 | 14 | CM | 800 | 800 | G | 2352 | CMQ | [12 empty] | 30 | UN | 43606481164894 | 30 | 40 | 30 | CM | 24.441 | 800 | KG | 36 | DMQ | [12 empty] | 1 | UN | 3606481164896 | 8 | 21 | 14 | CM | 800 | 800 | G | 2352 | CMQ | 8547200000
TCSECL1M3M25S2 | Tabela de Preços de Automação e Controlo | 18/05/2026 | Modificação | Cabo de cobre Ethernet para interruptor IP67 - ficha M12/RJ45 - 25 m | AC1 | ACI | 191775 | MODICON ETHERNET ACC | Discrete Automation | IDPAC | PROGRAMABLE | 7 - INDUSTRY PROGRAMMABLE | AAP | AAP | HI | AUTOMATION PLANT | HIAAP | 259.79 | EUR | 1 | UN | 3595863887631 | B | 1 | 4.5 | 28.5 | 25.5 | CM | 1.051 | 1.051 | KG | 3270.375 | CMQ | [12 empty] | 4 | UN |  | 300 | 400 | 300 | MM | 4447 | 1.051 | G | 36 | DMQ | [12 empty] | 1 | UN |  | 63 | 362 | 356 | MM | 898 | 1.051 | G | 8118936 | MMQ | 8544421000
LE3D09P7 | Tabela de Preços de Automação e Controlo | 18/05/2026 | Modificação | Arrancador estrela triângulo em caixa - TeSys LE3D – 7,5KW - bob. 230VCA s/relé | BT2 | CUE | 187660 | ENCLOSED DECA EQP | Power Products | PPCTR | GENERAL PURPOSE | 3 - INDUSTRY GENERAL PURPOSE | TCC | TCC | AC | TESYS CONTROL CONTACTOR | ACTCC | 823.195 | EUR | 1 | UN | 3389110625714 | C | 1 | 25 | 45.8 | 29 | CM | 3.388 | 3.388 | KG | 33205 | CMQ | 6 | UN |  | 77 | 60 | 80 | CM | 29.092 | 3.388 | KG | 369.6 | DMQ | [24 empty] | 1 | UN | 3389110625714 | 25 | 45.8 | 29 | CM | 3.388 | 3.388 | KG | 33205 | CMQ | 8537109899
LC1G115BEEA | Tabela de Preços de Automação e Controlo | 18/05/2026 | Modificação | Contactor TeSys LC1G 115A 440V 3P AC3 Avançado 24-48V bobina CA-CC | BT2 | CUE | 181036 | GIGA GL CTR >=115 | Power Products | PPCTR | GENERAL PURPOSE | 3 - INDUSTRY GENERAL PURPOSE | TCC | TCC | AC | TESYS CONTROL CONTACTOR | ACTCC | 1291.33 | EUR | 1 | UN | 3606481922229 | C | 1 | 26 | 32 | 17.5 | CM | 5.069 | 5.069 | KG | 14560 | CMQ | 6 | UN | 13606481922226 | 735 | 800 | 600 | MM | 43800 | 5.069 | G | 352800000 | MMQ | [24 empty] | 1 | UN | 3606481922229 | 23 | 38.5 | 25.5 | CM | 5.26 | 5.069 | KG | 22580.25 | CMQ | 8536419089
31361 | Tabela de Preços de Equipamentos e sistemas de distribuição de energia de Baixa Tensão | 18/05/2026 | Modificação | interruptor seccionador Interpact INV1000 - 1000 A - 4 pólos | BT4 | DBT | 133481 | COMPACT INS-INV SWITCH | Power Products | PPCCB | GENERAL PURPOSE | 2 - SMALL & MED BUILDING GENERAL PURPOSE | CCN | CCN | 02 | NSXM, FUPACT, INS <= 630A | 02CCN | 2227.045 | EUR | 1 | UN | 3303430313618 | C | 1 | 21 | 43 | 33.5 | CM | 18.63 | 18.63 | KG | 30250.5 | CMQ | [12 empty] | 1 | UN | 3303430313618 | 30 | 60 | 40 | CM | 19.396 | 18.63 | KG | 72000 | CMQ | [12 empty] | 1 | UN | 3303430313618 | 21 | 43 | 33.5 | CM | 18.63 | 18.63 | KG | 30250.5 | CMQ | 8536508000
LRE01 | Tabela de Preços de Equipamentos e sistemas de distribuição de energia de Baixa Tensão | 18/05/2026 | Modificação | Relé de sobrecarga, Easy TeSys Protect, 0,1-0,16 A, classe 10 A, para LC1E06-38 | BT2 | CUE | 144050 | EASY TESYS TVS OLR | Power Products | PPCTR | GENERAL PURPOSE | 2 - SMALL & MED BUILDING GENERAL PURPOSE | TEE | TEE | LC | TESYS EASY & SPECIAL | LCTEE | 79.535 | EUR | 1 | UN | 3606480329685 | C | 1 | 5 | 8.5 | 8 | CM | 141 | 130 | G | 340 | CMQ | 528 | UN |  | 75 | 60 | 80 | CM | 86.608 | 130 | KG | 360000 | CMQ | 33 | UN | 43606480329683 | 15 | 40 | 30 | CM | 4.913 | 130 | KG | 18 | CMQ | [12 empty] | 1 | UN | 3606480329685 | 5 | 8.5 | 8 | CM | 141 | 130 | G | 340 | CMQ | 8536490099
VW3M5D2B | Tabela de Preços de Automação e Controlo | 18/05/2026 | Modificação | kit ligador de potência motor, Ligador MIL for BCH2.R - 180mm | AC2 | ACI | 138931 | SERVO DRIVE ACCESS | Discrete Automation | IDMST | PROGRAMABLE | 7 - INDUSTRY PROGRAMMABLE | AAM | AAM | DV | MOTION | DVAAM | 261.19 | EUR | 1 | UN | 3606480735974 | B | 1 | 6 | 9 | 8 | CM | 209 | 209 | G | 432 | CMQ | [12 empty] | 14 | UN | 43606480735972 | 15 | 40 | 30 | CM | 3.427 | 209 | KG | 18 | DMQ | [12 empty] | 1 | UN | 3606480735974 | 0.6 | 0.9 | 0.8 | DM | 0.209 | 209 | KG | 0.432 | DMQ | 8536901000
HMIZG65 | Tabela de Preços de Automação e Controlo | 18/05/2026 | Modificação | Película de protecção de ecrã para Magelis HMIGTO 10.4" | AC3 | ACI | 190353 | SE OP ACCESSORIES | Industrial Control | IDHMI | CONFIGURABLE | 5 - INDUSTRY CONFIGURABLE | ABA | ABA | HB | HMI BASIC | HBABA | 102.47 | EUR | 1 | UN | 3595864150390 | B | 1 | 0.3 | 22.2 | 17 | CM | 93 | 93 | G | 113.22 | CMQ | [12 empty] | 100 | UN |  | 15 | 40 | 30 | CM | 9626 | 93 | G | 18 | DMQ | [12 empty] | 1 | UN | 3595864150390 | 3 | 220 | 170 | MM | 92 | 93 | G | 112200 | MMQ | 3926909790
CA2KN22FC7 | Tabela de Preços de Automação e Controlo | 18/05/2026 | Modificação | TeSys K control relay - 2 NO + 2 NC - <= 690 V - 127 V AC coil | BT2 | CUE | 180837 | TESYS MICRA C-RELAY K | Power Products | PPCTR | GENERAL PURPOSE | 3 - INDUSTRY GENERAL PURPOSE | TCS | TCS | LD | TESYS CONTROL SWITCH | LDTCS | 56.265 | EUR | 1 | UN | 3389110481273 | C | 1 | 6.5 | 6.2 | 4.7 | CM | 177 | 177 | G | 189.41 | CMQ | [12 empty] | 50 | UN | 43389110481271 | 15 | 40 | 30 | CM | 9305 | 177 | G | 18 | DMQ | [12 empty] | 1 | UN | 3389110481273 | 6.5 | 4.8 | 6.2 | CM | 177 | 177 | G | 193.44 | CMQ | 8536490099
GS2AE5 | Tabela de Preços de Automação e Controlo | 18/05/2026 | Modificação | Prolongamento de veio comando exterior TeSys GS 320mm 630/1250A | BT2 | CUE | 187476 | TESYS GS FUSE SW. ACC. | Power Products | PPCTR | GENERAL PURPOSE | 3 - INDUSTRY GENERAL PURPOSE | TCS | TCS | LD | TESYS CONTROL SWITCH | LDTCS | 29.425 | EUR | 1 | UN | 3389119412063 | B | 1 | 1.7 | 32 | 1.7 | CM | 365 | 365 | G | 92.48 | CMQ | [12 empty] | 8 | UN | 23389119412067 | 15 | 40 | 30 | CM | 3.216 | 365 | KG | 18 | DMQ | [12 empty] | 1 | UN | 3389119412063 | 0.7 | 1.3 | 0.8 | DM | 0.365 | 365 | KG | 0.728 | DMQ | 7326909890
XB7NW34B2 | Tabela de Preços de Automação e Controlo | 18/05/2026 | Modificação | Botão iluminado com led - botão vermelho - nc 24v | AC3 | ACI | 100316 | DIAMETER 22 | Industrial Control | IDSIG | GENERAL PURPOSE | 3 - INDUSTRY GENERAL PURPOSE | CTS | CTS | MP | PUSHBUTTONS | MPCTS | 22.44 | EUR | 1 | UN | 3606480470806 | B | 10 | 6 | 3.2 | 3.2 | CM | 25 | 23 | G | 61.44 | CMQ | [12 empty] | 100 | UN | 43606480470804 | 15 | 40 | 15 | CM | 2725 | 23 | G | 9 | DMQ | 10 | UN | 23606480470800 | 60 | 32 | 32 | MM | 250 | 23 | G | 61440 | MMQ | 10 | UN | 23606480470800 | 60 | 32 | 32 | MM | 250 | 23 | G | 61440 | MMQ | 8536508000
XB4BA4322 | Tabela de Preços de Automação e Controlo | 18/05/2026 | Modificação | Botão de descarga 1nc vermelho ou | AC3 | ACI | 100316 | DIAMETER 22 | Industrial Control | IDSIG | GENERAL PURPOSE | 3 - INDUSTRY GENERAL PURPOSE | CTS | CTS | MP | PUSHBUTTONS | MPCTS | 29.27 | EUR | 1 | UN | 3389110886979 | A | 1 | 8.8 | 5.4 | 3.4 | CM | 80 | 80 | G | 161.568 | CMQ | [12 empty] | 50 | UN | 43389110886977 | 15 | 40 | 30 | CM | 4.284 | 80 | KG | 18000 | CMQ | [12 empty] | 1 | UN | 3389110886979 | 8.8 | 5.4 | 3.4 | CM | 78.4 | 80 | G | 161.568 | CMQ | 8536508000
M9F23308 | Tabela de Preços de Equipamentos e sistemas de distribuição de energia de Baixa Tensão | 18/05/2026 | Modificação | Multi9 - Disjuntor C60SP, 3P, 8A, curva D, 10kA (UL1077), 10kA (IEC/EN 60947-2) | BT1 | RPT | 190621 | MULTI9 | Power Products | PPCFD | GENERAL PURPOSE | 2 - SMALL & MED BUILDING GENERAL PURPOSE | FTD | FTD | D9 | MULTI9 PROTECTION FOR OEM | D9FTD | 129.72 | EUR | 1 | UN | 3606481169174 | C | 1 | 7.5 | 8.5 | 5.4 | CM | 335 | 335 | G | 344.25 | CMQ | [12 empty] | 48 | UN | 43606481169172 | 30 | 40 | 30 | CM | 17.131 | 335 | KG | 36 | DMQ | 4 | UN | 13606481169171 | 0.8 | 2.25 | 0.9 | DM | 1.387 | 335 | KG | 1.62 | DMQ | 1 | UN | 3606481169174 | 0.75 | 0.85 | 0.54 | DM | 0.335 | 335 | KG | 0.344 | DMQ | 8536201090
56508 | Tabela de Preços de Equipamentos e sistemas de distribuição de energia de Baixa Tensão | 18/05/2026 | Modificação | residual current protection relay, Vigirex RH197P, 30 mA to 30 A, 380 VAC to 415 VAC 50/60 Hz, alarm 50% IDn | BT4 | DBT | 133480 | VIGIREX RELAYS | Power Products | PPCCB | GENERAL PURPOSE | 2 - SMALL & MED BUILDING GENERAL PURPOSE | CCN | CCN | 01 | NSX | 01CCN | 1153.775 | EUR | 1 | UN | 3303430565086 | C | 1 | 8.5 | 10 | 8 | CM | 334 | 334 | G | 680 | CMQ | [12 empty] | 24 | UN | 43303430565084 | 30 | 40 | 30 | CM | 8.729 | 334 | KG | 36000 | CMQ | [12 empty] | 1 | UN | 3303430565086 | 0.85 | 1 | 0.8 | DM | 0.334 | 334 | KG | 0.68 | DMQ | 8536490099
XALD361M | Tabela de Preços de Automação e Controlo | 18/05/2026 | Modificação | estação de controlo XAL-D – função Iniciar ou Parar - 1 NA + 1 NF | AC3 | ACI | 100364 | CONTROL STATIONS | Industrial Control | IDSIG | GENERAL PURPOSE | 3 - INDUSTRY GENERAL PURPOSE | CTS | CTS | MP | PUSHBUTTONS | MPCTS | 126.75 | EUR | 1 | UN | 3389110114522 | C | 1 | 7 | 14 | 9.5 | CM | 292.6 | 292.6 | G | 931 | CMQ | [12 empty] | 25 | UN | 43389110114520 | 30 | 40 | 30 | CM | 7.766 | 292.6 | KG | 36000 | CMQ | [12 empty] | 1 | UN | 3389110114522 | 7 | 14 | 9.7 | CM | 293 | 292.6 | G | 950.6 | CMQ | 8536508000
9001SKR1UH5 | Tabela de Preços de Automação e Controlo | 18/05/2026 | Modificação | Pushbutton 600vac 10amp 30mm sk +options | AC3 | ACI | 100301 | DIAMETER 30 | Industrial Control | IDSIG | GENERAL PURPOSE | 3 - INDUSTRY GENERAL PURPOSE | CTS | CTS | MP | PUSHBUTTONS | MPCTS | 50.65 | EUR | 1 | UN | 3389118036963 | C | 1 | 5.588 | 4.572 | 9.398 | CM | 72.575 | 72.575 | G | 240.103 | CMQ | [12 empty] | 100 | UN |  | 30 | 40 | 30 | CM | 7.641 | 72.575 | KG | 36000 | CMQ | [12 empty] | 1 | UN | 785901042129 | 56 | 91 | 51 | MM | 72.575 | 72.575 | G | 259896 | MMQ | 8536508000
NTSDDO1602XA | Tabela de Preços de Automação e Controlo | 18/05/2026 | Modificação | Módulo de saída discreta, 16 saídas, 24 V CC, 500 mA, fonte, protegido, alimentação externa, 1/2 fios, Modicon Edge I/O NTS | AC1 | ACI | 190847 | EDGE I/O NTS | Discrete Automation | IDPAC | PROGRAMABLE | 7 - INDUSTRY PROGRAMMABLE | AAP | AAP | HI | AUTOMATION PLANT | HIAAP | 148.12 | EUR | 1 | UN | 3606486876619 | C | 1 | 4 | 13.7 | 8.3 | CM | 89.25 | 89.25 | G | 454.84 | CMQ | [12 empty] | 8 | UN | 13606486876616 | 15 | 40 | 15 | CM | 1.271 | 89.25 | KG | 9000 | CMQ | [12 empty] | 1 | UN | 3606486876619 | 4 | 13.7 | 8.3 | CM | 89.25 | 89.25 | G | 454.84 | CMQ | 8538909999
NSYSFPN20750TG | Tabela de Preços de Equipamentos e sistemas de distribuição de energia de Baixa Tensão | 18/05/2026 | Modificação | Armário elétrico modular de montagem no chão, PrismaSeT HD, aço descarbonizado, porta transparente, 2000x700x500mm, IP55 | EN1 | CUE | 163210 | PanelSeT S FS ElecDist | Power Products | PPUES | GENERAL PURPOSE | 3 - INDUSTRY GENERAL PURPOSE | UEP | UEP | FS | UE - FLOOR STANDING STEEL SFN ENCLOSURES. | FSUEP | 3729.6175 | EUR | 1 | UN | 3606486446010 | C | 0 | 213 | 59 | 75 | CM | 97 | 97 | KG | 942525 | CMQ | 1 | UN |  | 215 | 60 | 75 | CM | 97 | 97 | KG | 942.525 | DMQ | [24 empty] | 1 | UN |  | 215 | 60 | 75 | CM | 97 | 97 | KG | 967500 | CMQ | 9403208000
XV6C9TW | Tabela de Preços de Automação e Controlo | 18/05/2026 | Modificação | Módulo sonoro para Harmony XV6, Ø60 mm, campainha de 8 tons, branco | AC3 | ACI | 135280 | TOWER LIGHT | Industrial Control | IDSIG | GENERAL PURPOSE | 3 - INDUSTRY GENERAL PURPOSE | CTS | CTS | IB | TOWER LIGHTS & BEACONS | IBCTS | 153 | EUR | 1 | UN | 3606487130093 | C | 1 | 6.5 | 7.2 | 7.2 | CM | 69 | 69 | G | 336.96 | CMQ | [12 empty] | 60 | UN | 13606487130090 | 30 | 40 | 30 | CM | 4.641 | 69 | KG | 36 | DMQ | [12 empty] | 1 | UN | 3606487130093 | 6.5 | 7.25 | 7.25 | CM | 70 | 69 | G | 341.656 | CMQ | 8531807000
SL00938 | Tabela de Preços de Equipamentos e sistemas de distribuição de energia de Baixa Tensão | 18/05/2026 | Modificação | junction box Pilote IP56 240x190x70 smooth | EN1 | CUE | 181888 | MUREVA | Home Solutions | HSCWD | GENERAL PURPOSE | 3 - INDUSTRY GENERAL PURPOSE | UEB | UEB | ES | UE - SIGMA SAFETY TERMINALS AND PLASTIC SL JUNCTION BOXES. | ESUEB | 41.08 | EUR | 1 | UN | 3295150009387 | A4 | 1 | 9.5 | 24 | 19 | CM | 565 | 565 | G | 4332 | CMQ | 96 | UN | 73295150009386 | 1250 | 1200 | 1000 | MM | 45.2 | 565 | KG | 1500 | DMQ | [12 empty] | 8 | UN | 13295150009384 | 400 | 600 | 500 | MM | 11.6 | 565 | KG | 120 | DMQ | 1 | UN | 3295150009387 | 105 | 255 | 200 | MM | 0.58 | 565 | KG | 5.355 | DMQ | 3926909790
A9N61538 | Tabela de Preços de Equipamentos e sistemas de distribuição de energia de Baixa Tensão | 18/05/2026 | Modificação | miniature circuit breaker - C60H - 2 poles - 50 A - C curve | BT1 | RPT | 190600 | ACTI9 | Power Products | PPCFD | GENERAL PURPOSE | 2 - SMALL & MED BUILDING GENERAL PURPOSE | FTI | FTI | DI | ACTI9 PROTECTION DEVICES INDUSTRIAL | DIFTI | 237.085 | EUR | 1 | UN | 3606480424366 | A | 1 | 7.3 | 8.5 | 3.6 | CM | 243 | 243 | G | 223.38 | CMQ | [12 empty] | 72 | UN | 43606480424364 | 30 | 40 | 30 | CM | 18.847 | 243 | KG | 36000 | CMQ | 6 | UN | 13606480424363 | 0.8 | 2.25 | 0.9 | DM | 1.53 | 243 | KG | 1.62 | DMQ | 1 | UN | 3606480424366 | 0.73 | 0.85 | 0.36 | DM | 0.246 | 243 | KG | 0.223 | DMQ | 8536201090
LXM32MD18N4 | Tabela de Preços de Automação e Controlo | 18/05/2026 | Modificação | Motion servo drive - Lexium 32 - tensão de alimentação trifásica 208/480V - 1.8 kW | AC2 | ACI | 129679 | SERVO DRIVES | Discrete Automation | IDMST | PROGRAMABLE | 7 - INDUSTRY PROGRAMMABLE | AAM | AAM | DV | MOTION | DVAAM | 1317.39 | EUR | 1 | UN | 3606480076886 | C | 1 | 10.6 | 33 | 27.5 | CM | 2.6 | 2.1 | KG | 9619.5 | CMQ | 16 | UN | 83606480076882 | 75 | 80 | 60 | CM | 56.348 | 2.1 | KG | 369.6 | CMQ | 2 | UN | 43606480076884 | 30 | 40 | 30 | CM | 5.948 | 2.1 | KG | 36 | CMQ | [12 empty] | 1 | UN | 3606480076886 | 10.6 | 33 | 27.5 | CM | 2.6 | 2.1 | KG | 9619.5 | CMQ | 8504409590
C10N6TM100 | Tabela de Preços de Equipamentos e sistemas de distribuição de energia de Baixa Tensão | 18/05/2026 | Modificação | ComPacT DISJUNTOR NSX100N 50kA CA 4P3D 100A TMD | BT4 | DBT | 191790 | COMPACT NSX | Power Products | PPCCB | GENERAL PURPOSE | 2 - SMALL & MED BUILDING GENERAL PURPOSE | CCN | CCN | 01 | NSX | 01CCN | 822.555 | EUR | 1 | UN | 3606481997944 | C | 1 | 14 | 19 | 15 | CM | 2.306 | 2.29 | KG | 3990 | CMQ | [12 empty] | 6 | UN | 13606481997941 | 300 | 400 | 300 | MM | 15776 | 2.29 | G | 36000000 | MMQ | [12 empty] | 1 | UN | 3606481997944 | 14 | 19 | 15 | CM | 2.306 | 2.29 | KG | 3990 | CMQ | 8536209090
NSYID168 | Tabela de Preços de Equipamentos e sistemas de distribuição de energia de Baixa Tensão | 18/05/2026 | Modificação | Spacial SF/SM plain internal door - 1600x800 mm | EN1 | CUE | 119490 | PanelSeT S FS Accessor | Power Products | PPUES | GENERAL PURPOSE | 3 - INDUSTRY GENERAL PURPOSE | UEA | UEA | EA | UE - FLOOR STANDING ENCLOSURES, SF, SM, AND SFP, IN STEEL. | EAUEA | 884.097 | EUR | 1 | UN | 3606485127002 | A4 | 1 | 5 | 156 | 80.5 | CM | 22 | 22 | KG | 62790 | CMQ | 10 | UN | 73606485127001 | 600 | 1200 | 2000 | MM | 251 | 22 | KG | 1440 | DMQ | [12 empty] | 1 | UN |  | 0 | 0 | 0 |  | 22 | 22 | KG | 0 | DMQ | 1 | UN | 3606485127002 | 45 | 1546 | 796 | MM | 22 | 22 | KG | 55.378 | DMQ | 9403991090
XB5AK123G5C0 | Tabela de Preços de Automação e Controlo | 18/05/2026 | Modificação | Selector luminosous verde 2 posições fijas 1n 120 vca | AC3 | ACI | 100316 | DIAMETER 22 | Industrial Control | IDSIG | GENERAL PURPOSE | 3 - INDUSTRY GENERAL PURPOSE | CTS | CTS | MP | PUSHBUTTONS | MPCTS | 106.47 | EUR | 1 | UN | 3606489758493 | C | 1 | 8.6 | 5.2 | 3.3 | CM | 62 | 62 | G | 147.576 | CMQ | [12 empty] | 40 | UN | 33606489758494 | 15 | 40 | 30 | CM | 2.795 | 62 | KG | 18 | DMQ | [12 empty] | 1 | UN | 3606489758493 | 8.6 | 5.2 | 3.3 | CM | 62 | 62 | G | 147.576 | CMQ | 8536508000
NSYTRASF520M | Tabela de Preços de Equipamentos e sistemas de distribuição de energia de Baixa Tensão | 18/05/2026 | Modificação | SUP ENCAIX PORT FUS 5X20MM C/ | BT6 | DBT | 108693 | LINERGY MULTISTAND T.B | Power Products | PPLVS | GENERAL PURPOSE | 2 - SMALL & MED BUILDING GENERAL PURPOSE | LVE | LVE | L3 | LINERGY | L3LVE | 18.54 | EUR | 1 | UN | 3606480534492 | C | 10 | 0.8 | 3.5 | 3 | CM | 4 | 4 | G | 8.4 | CMQ | [24 empty] | 10 | UN | 23606480534496 | 50 | 170 | 150 | MM | 51 | 4 | G | 1275000 | MMQ | 10 | UN | 23606480534496 | 50 | 170 | 150 | MM | 51 | 4 | G | 1275000 | MMQ | 8536699099
C11N6TM025L | Tabela de Preços de Equipamentos e sistemas de distribuição de energia de Baixa Tensão | 18/05/2026 | Modificação | ComPacT DISJUNTOR NSXm100N 50kA CA 4P3D 25A TMD ELINK | BT4 | DBT | 181432 | COMPACT NSXM 16-160 | Power Products | PPCCB | GENERAL PURPOSE | 2 - SMALL & MED BUILDING GENERAL PURPOSE | CCN | CCN | 02 | NSXM, FUPACT, INS <= 630A | 02CCN | 547.04 | EUR | 1 | UN | 3606481991270 | C | 1 | 12 | 22 | 13 | CM | 1.6 | 1.6 | KG | 3432 | CMQ | 144 | UN | 73606481991279 | 1500 | 1200 | 800 | MM | 254.49 | 1.6 | KG | 1440000000 | MMQ | 6 | UN | 43606481991278 | 300 | 400 | 300 | MM | 9.6 | 1.6 | KG | 36000000 | MMQ | [12 empty] | 1 | UN | 3606481991270 | 12 | 22 | 13 | CM | 1.6 | 1.6 | KG | 3432 | CMQ | 8536201090
MUR39013 | Tabela de Preços de Equipamentos e sistemas de distribuição de energia de Baixa Tensão | 18/05/2026 | Modificação | Mureva Styl - Tomada Veículo elétrico - Obturadores - Contactos reforçados - Encastrável - IP55 - 16A - Branco | IS1 | RPT | 181952 | MUREVA | Home Solutions | HSCWD | GENERAL PURPOSE | 1 - RESIDENTIAL GENERAL PURPOSE | CLD | CLD | DW | CONNECTED LIVING WATERPROOF | DWCLD | 82.945 | EUR | 1 | UN | 3606482163973 | C | 1 | 8.6 | 9.3 | 8.3 | CM | 128 | 106 | G | 663.834 | CMQ | 720 | UN |  | 90 | 120 | 80 | CM | 98.52 | 106 | KG | 864000 | CMQ | 60 | UN | 13606482163970 | 30 | 60 | 40 | CM | 8.344 | 106 | KG | 72000 | CMQ | [12 empty] | 1 | UN | 3606482163973 | 8.6 | 9.3 | 8.3 | CM | 128 | 106 | G | 663.834 | CMQ | 8536699099
BMH0701P16A1A | Tabela de Preços de Automação e Controlo | 18/05/2026 | Modificação | Servo motor BMH - 1.2 Nm - 8000 rpm - eixo com chaveta - sem freio - IP54 | AC2 | ACI | 132912 | SERVO MOTORS | Discrete Automation | IDMST | PROGRAMABLE | 7 - INDUSTRY PROGRAMMABLE | AAM | AAM | DV | MOTION | DVAAM | 786.54 | EUR | 1 | UN | 3606485193229 | C4 | 1 | 11.8 | 37.8 | 17.5 | CM | 2.019 | 1.6 | KG | 7805.7 | CMQ | 24 | UN | 73606485193228 | 77 | 60 | 80 | CM | 57.748 | 1.6 | KG | 369.6 | DMQ | 4 | UN |  | 30 | 60 | 40 | CM | 8.352 | 1.6 | KG | 72000 | CMQ | [12 empty] | 1 | UN | 3606485193229 | 110 | 395 | 190 | MM | 2052 | 1.6 | G | 8255.5 | CMQ | 8501510090
XALKW01 | Tabela de Preços de Automação e Controlo | 18/05/2026 | Modificação | Cor caixa amarela vazia para iluminado e.stop 1 furo | AC3 | ACI | 115859 | AS-I COMPONENTS | Industrial Control | IDSIG | GENERAL PURPOSE | 3 - INDUSTRY GENERAL PURPOSE | CTS | CTS | MP | PUSHBUTTONS | MPCTS | 25.96 | EUR | 1 | UN | 3606489745592 | C | 1 | 7 | 7.5 | 7 | CM | 115 | 115 | G | 367.5 | CMQ | 480 | UN |  | 7.7 | 60 | 80 | CM | 67.228 | 115 | KG | 369.6 | DMQ | 60 | UN | 13606489745599 | 30 | 40 | 30 | CM | 7.362 | 115 | KG | 36 | DMQ | [12 empty] | 1 | UN | 3606489745592 | 7 | 7.5 | 7 | CM | 115 | 115 | G | 367.5 | CMQ | 3926909790
NSYSFLOCK24 | Tabela de Preços de Equipamentos e sistemas de distribuição de energia de Baixa Tensão | 18/05/2026 | Modificação | Spacial SF/SM flat escutcheon lock - keyless 2x4 slot | EN1 | CUE | 119490 | PanelSeT S FS Accessor | Power Products | PPUES | GENERAL PURPOSE | 3 - INDUSTRY GENERAL PURPOSE | UEA | UEA | EA | UE - FLOOR STANDING ENCLOSURES, SF, SM, AND SFP, IN STEEL. | EAUEA | 84.249 | EUR | 1 | UN | 3606480067662 | C4 | 1 | 3 | 27 | 5 | CM | 160 | 160 | G | 405 | CMQ | [24 empty] | 1 | UN |  | 0 | 0 | 0 |  | 0.16 | 160 | KG | 1.08 | DMQ | 1 | UN | 3606480067662 | 40 | 270 | 100 | MM | 0.16 | 160 | KG | 1.08 | DMQ | 8301409000
METSECT5HG060 | Tabela de Preços de Equipamentos e sistemas de distribuição de energia de Baixa Tensão | 18/05/2026 | Modificação | Transformador de Corrente Núcleo Aberto - Tipo HG, p/ cabo - 0600A / 5A | BT7 | DBT | 107955 | CURRENT TRANSFORMERS | Digital Energy | DPLVP | GENERAL PURPOSE | 2 - SMALL & MED BUILDING GENERAL PURPOSE | EMM | EMM | PW | METERS, INSULATION MONITORING & ENERGY SERVERS | PWEMM | 218.695 | EUR | 1 | UN | 3606489608231 | C | 1 | 8 | 13 | 7.5 | CM | 410 | 410 | G | 780 | CMQ | [12 empty] | 20 | UN | 43606489608239 | 30 | 40 | 30 | CM | 8.761 | 410 | KG | 36 | DMQ | [12 empty] | 1 | UN | 3606489608231 | 96 | 59 | 75 | MM | 451 | 410 | G | 424.8 | CMQ | 8504318090
GS2AH535 | Tabela de Preços de Automação e Controlo | 18/05/2026 | Modificação | Manípulo para comando exterior frontal preto TeSys GS2 - 100-400A | BT2 | CUE | 187476 | TESYS GS FUSE SW. ACC. | Power Products | PPCTR | GENERAL PURPOSE | 3 - INDUSTRY GENERAL PURPOSE | TCS | TCS | LD | TESYS CONTROL SWITCH | LDTCS | 45.49 | EUR | 1 | UN | 3389119411547 | B | 1 | 5 | 17 | 13 | CM | 230 | 230 | G | 1105 | CMQ | [12 empty] | 20 | UN | 43389119411545 | 15 | 40 | 30 | CM | 5.135 | 230 | KG | 18 | DMQ | [12 empty] | 1 | UN | 3389119411547 | 0.5 | 1.7 | 1.3 | DM | 0.234 | 230 | KG | 1.105 | DMQ | 3926909790
LVS08885 | Tabela de Preços de Equipamentos e sistemas de distribuição de energia de Baixa Tensão | 18/05/2026 | Modificação | Placa plana asociacao HZ. Sup/Inf L300 | BT6 | DBT | 118897 | PRISMASET G | Power Products | PPLVS | GENERAL PURPOSE | 2 - SMALL & MED BUILDING GENERAL PURPOSE | LVE | LVE | L1 | PRISMASET IP40 | L1LVE | 93.28 | EUR | 1 | UN | 3606481885418 | C | 1 | 5 | 68 | 20 | CM | 702 | 702 | G | 6800 | CMQ | 22 | UN |  | 40 | 120 | 80 | CM | 27.5 | 702 | KG | 384 | DMQ | [24 empty] | 1 | UN | 3606481885418 | 5 | 68 | 20 | CM | 716 | 702 | G | 6800 | CMQ | 7326909890
BMH0703P37F2A | Tabela de Preços de Automação e Controlo | 18/05/2026 | Modificação | servo motor BMH - 3.4 Nm - 8000 rpm - keyed shaft - with brake - IP65/IP67 | AC2 | ACI | 132912 | SERVO MOTORS | Discrete Automation | IDMST | PROGRAMABLE | 7 - INDUSTRY PROGRAMMABLE | AAM | AAM | DV | MOTION | DVAAM | 1499.71 | EUR | 1 | UN | 3606485199665 | C | 1 | 11.8 | 37.8 | 17.5 | CM | 3.2 | 3 | KG | 7805.7 | CMQ | [12 empty] | 2 | UN |  | 30 | 60 | 40 | CM | 7.552 | 3 | KG | 72000 | CMQ | [12 empty] | 1 | UN | 3606485199665 | 1.1 | 4 | 2 | DM | 3.2 | 3 | KG | 8.8 | DMQ | 8501522089
TCSXCNDMDF15V | Tabela de Preços de Automação e Controlo | 18/05/2026 | Modificação | power daisy chain cable - straight - 2 x M8 male-female - 15m | AC1 | ACI | 131243 | TM7 I/O | Discrete Automation | IDMST | PROGRAMABLE | 7 - INDUSTRY PROGRAMMABLE | AAM | AAM | A6 | PLC ADVANCED | A6AAM | 56.85 | EUR | 1 | UN | 3595864097954 | C | 1 | 4 | 21 | 21 | CM | 409 | 409 | G | 1764 | CMQ | [12 empty] | 10 | UN | 23595864097958 | 150 | 400 | 300 | MM | 4980 | 409 | G | 18000000 | MMQ | [12 empty] | 1 | UN | 3595864097954 | 4 | 21 | 21 | CM | 498 | 409 | G | 1764 | CMQ | 8544429090
LAD9V0A | Tabela de Preços de Automação e Controlo | 18/05/2026 | Modificação | Intertravamento elétrico, TeSys Deca, para contactores de encaixe LC1D09-32 | BT2 | CUE | 187515 | TESYS DECA CONTROL ACC | Power Products | PPCTR | GENERAL PURPOSE | 3 - INDUSTRY GENERAL PURPOSE | TCC | TCC | AC | TESYS CONTROL CONTACTOR | ACTCC | 30.635 | EUR | 1 | UN | 3606487544258 | C | 1 | 3 | 12.5 | 6.5 | CM | 22 | 22 | G | 243.75 | CMQ | [12 empty] | 70 | UN | 13606487544255 | 15 | 40 | 15 | CM | 2.3 | 22 | KG | 9000 | CMQ | [12 empty] | 1 | UN | 3606487544258 | 1.4 | 8 | 3.9 | CM | 29 | 22 | G | 43.68 | CMQ | 8544499590
ZB4BPA3 | Tabela de Preços de Automação e Controlo | 18/05/2026 | Modificação | botão rasante capuchon silicone verde | AC3 | ACI | 100316 | DIAMETER 22 | Industrial Control | IDSIG | GENERAL PURPOSE | 3 - INDUSTRY GENERAL PURPOSE | CTS | CTS | MP | PUSHBUTTONS | MPCTS | 20.92 | EUR | 1 | UN | 3389110966534 | C | 1 | 3.6 | 3 | 4.8 | CM | 30 | 30 | G | 51.84 | CMQ | [12 empty] | 100 | UN | 43389110966532 | 15 | 40 | 30 | CM | 3408 | 30 | G | 18 | DMQ | [12 empty] | 1 | UN | 3389110966534 | 45 | 54 | 34 | MM | 32 | 30 | G | 82620 | MMQ | 8538909999
MEG4367-0460 | Tabela de Preços de Equipamentos e sistemas de distribuição de energia de Baixa Tensão | 18/05/2026 | Modificação | Centro System M, para carregador USB, alumínio | IS1 | RPT | 181951 | MERTEN SYSTEM M | Home Solutions | HSCWD | GENERAL PURPOSE | 1 - RESIDENTIAL GENERAL PURPOSE | CLD | CLD | 40 | CONNECTED LIVING MERTEN | 40CLD | 16.145 | EUR | 1 | UN | 4042811214180 | C | 1 | 2.4 | 5.6 | 5.6 | CM | 12 | 12 | G | 75.264 | CMQ | [12 empty] | 150 | UN | 44042811214188 | 18.5 | 40 | 30 | CM | 2.63 | 12 | KG | 22200 | CMQ | 5 | UN | 14042811214187 | 6.9 | 8.2 | 7 | CM | 74 | 12 | G | 396.06 | CMQ | 1 | UN | 4042811214180 | 2.4 | 5.6 | 5.6 | CM | 12 | 12 | G | 75.264 | CMQ | 3925901000
A9F84213 | Tabela de Preços de Equipamentos e sistemas de distribuição de energia de Baixa Tensão | 18/05/2026 | Modificação | Acti9 iC60H - Disjuntor - 2P - 13A - Curva C - 10000A (IEC 60898-1) - 15 kA (IEC 60947-2) | BT1 | RPT | 190600 | ACTI9 | Power Products | PPCFD | GENERAL PURPOSE | 2 - SMALL & MED BUILDING GENERAL PURPOSE | FTI | FTI | DI | ACTI9 PROTECTION DEVICES INDUSTRIAL | DIFTI | 102.39 | EUR | 1 | UN | 3606480082603 | C | 1 | 3.5 | 9.3 | 7.3 | CM | 218 | 218 | G | 237.615 | CMQ | [12 empty] | 66 | UN | 43606480082601 | 30 | 40 | 30 | CM | 17.625 | 218 | KG | 36000 | CMQ | 6 | UN | 13606480082600 | 80 | 225 | 98 | MM | 1558 | 218 | G | 1764 | CMQ | 1 | UN | 3606480082603 | 75 | 94 | 36 | MM | 258 | 218 | G | 253800 | MMQ | 8536201090
BRS39AW361ACA | Tabela de Preços de Automação e Controlo | 18/05/2026 | Modificação | 3-phase stepper motor - 4.52Nm - shaft Ø 12mm - L=98 mm - w/o brake - conn | AC2 | ACI | 115791 | STEPPER MOTORS | Discrete Automation | IDMST | PROGRAMABLE | 7 - INDUSTRY PROGRAMMABLE | AAM | AAM | DV | MOTION | DVAAM | 934.41 | EUR | 1 | UN | 3389119223904 | C | 1 | 19.5 | 40 | 22 | CM | 4.336 | 3.2 | KG | 17160 | CMQ | 12 | UN | 73389119223903 | 77 | 60 | 80 | CM | 60.46 | 3.2 | KG | 369.6 | DMQ | 2 | UN |  | 30 | 60 | 40 | CM | 9.912 | 3.2 | KG | 72000 | CMQ | [12 empty] | 1 | UN | 3389119223904 | 220 | 400 | 200 | MM | 4330 | 3.2 | G | 17600 | CMQ | 8501510090
LVS03180 | Tabela de Preços de Equipamentos e sistemas de distribuição de energia de Baixa Tensão | 18/05/2026 | Modificação | 20 porcas Clip M4 para placa perfurada | BT6 | DBT | 176130 | PRISMASET COM.ACCESS | Power Products | PPLVS | GENERAL PURPOSE | 2 - SMALL & MED BUILDING GENERAL PURPOSE | LVE | LVE | L1 | PRISMASET IP40 | L1LVE | 17.25 | EUR | 1 | UN | 3606481870995 | C | 1 | 2.5 | 7 | 3 | CM | 98 | 98 | G | 52.5 | CMQ | 400 | UN | 73606481870994 | 30 | 120 | 80 | CM | 41.76 | 98 | KG | 288 | DMQ | 50 | UN | 13606481870992 | 15 | 40 | 30 | CM | 5.153 | 98 | KG | 18000 | CMQ | [12 empty] | 1 | UN | 3606481870995 | 2.5 | 7 | 3 | CM | 98 | 98 | G | 52.5 | CMQ | 7318169290
C25W4TM250 | Tabela de Preços de Equipamentos e sistemas de distribuição de energia de Baixa Tensão | 18/05/2026 | Modificação | ComPacT DISJUNTOR NSX250HB2 100kA CA 4P 250A TMD | BT4 | DBT | 191790 | COMPACT NSX | Power Products | PPCCB | GENERAL PURPOSE | 2 - SMALL & MED BUILDING GENERAL PURPOSE | CCN | CCN | 01 | NSX | 01CCN | 12587.895 | EUR | 1 | UN | 3606482002357 | C | 1 | 14 | 20 | 15 | CM | 2.723 | 2.723 | KG | 4200 | CMQ | [12 empty] | 3 | UN | 13606482002354 | 300 | 400 | 300 | MM | 8169 | 2.723 | G | 36000000 | MMQ | 1 | UN | 23606482002351 | 140 | 200 | 150 | MM | 2770 | 2.723 | G | 4200000 | MMQ | 1 | UN | 3606482002357 | 14 | 20 | 15 | CM | 2.723 | 2.723 | KG | 4200 | CMQ | 8536209090
C16N3TM080 | Tabela de Preços de Equipamentos e sistemas de distribuição de energia de Baixa Tensão | 18/05/2026 | Modificação | ComPacT DISJUNTOR NSX160N 50kA CA 3P3D 80A TMD | BT4 | DBT | 191790 | COMPACT NSX | Power Products | PPCCB | GENERAL PURPOSE | 2 - SMALL & MED BUILDING GENERAL PURPOSE | CCN | CCN | 01 | NSX | 01CCN | 810.24 | EUR | 1 | UN | 3606481997791 | C | 1 | 14 | 19 | 11.5 | CM | 2.28 | 1.78 | KG | 3059 | CMQ | [12 empty] | 4 | UN | 13606481997798 | 300 | 400 | 300 | MM | 7240 | 1.78 | G | 36000000 | MMQ | [12 empty] | 1 | UN | 3606481997791 | 15 | 20 | 12 | CM | 1.81 | 1.78 | KG | 3600 | CMQ | 8536209090
7211740000 | Tabela de Preços de Soluções de Conectividade | 18/05/2026 | Modificação | VB: 40 mm, 2W, Globe, Rp int, UC, BR, 25 kvs, Glycol 25-50% and Water, Venta, No Steam | GE1 | PRO | 191549 | GLOBE VALVES AND ACT. | Digital Energy | DBPRD | GENERAL PURPOSE | 2B- BUILDING MANAGEMENT OFFER GENERAL PURPOSE | FDB | FDB | FD | FIELD DEVICES BMS | FDFDB | 234.63 | EUR | 1 | UN | 3606489658274 | C | 1 | 14.9 | 9.3 | 19.8 | CM | 2.46 | 2.46 | KG | 2743.686 | CMQ | [12 empty] | 3 | UN |  | 15 | 40 | 30 | CM | 7.694 | 2.46 | KG | 18000 | CMQ | [12 empty] | 1 | UN | 3606489658274 | 9 | 19.5 | 15 | CM | 2.439 | 2.46 | KG | 2633 | CMQ | 8481808190
ZB5AH043C0 | Tabela de Preços de Automação e Controlo | 18/05/2026 | Modificação | botão luminosous vermelho led cabeça de casal press | AC3 | ACI | 100316 | DIAMETER 22 | Industrial Control | IDSIG | GENERAL PURPOSE | 3 - INDUSTRY GENERAL PURPOSE | CTS | CTS | MP | PUSHBUTTONS | MPCTS | 44.84 | EUR | 1 | UN | 3606489766641 | C | 1 | 4.2 | 5.2 | 3.3 | CM | 18 | 18 | G | 72.072 | CMQ | [36 empty] | 1 | UN | 3606489766641 | 4.2 | 5.2 | 3.3 | CM | 18 | 18 | G | 72.072 | CMQ | 8538909999
C10V3MA050 | Tabela de Preços de Equipamentos e sistemas de distribuição de energia de Baixa Tensão | 18/05/2026 | Modificação | ComPacT DISJUNTOR NSX100HB1 75kA CA 3P 50A MA | BT4 | DBT | 191790 | COMPACT NSX | Power Products | PPCCB | GENERAL PURPOSE | 2 - SMALL & MED BUILDING GENERAL PURPOSE | CCN | CCN | 01 | NSX | 01CCN | 3125.455 | EUR | 1 | UN | 3606482001985 | C | 1 | 11.5 | 19 | 14 | CM | 1.859 | 1.859 | KG | 3059 | CMQ | [12 empty] | 7 | UN | 13606482001982 | 30 | 40 | 30 | CM | 14.953 | 1.859 | KG | 36 | DMQ | [12 empty] | 1 | UN | 3606482001985 | 12 | 20 | 15 | CM | 1.859 | 1.859 | KG | 3600 | CMQ | 8536201090
KDF65F | Tabela de Preços de Soluções de Conectividade | 18/05/2026 | Modificação | KD Series Flow Meter, DN150 Flanged Stainless Steel, 250 m³/h Nominal, Flow Meter | GE1 | PRO | 191951 | FLOW & HEAT METERS | Digital Energy | DBPRD | GENERAL PURPOSE | 2B- BUILDING MANAGEMENT OFFER GENERAL PURPOSE | FDB | FDB | FD | FIELD DEVICES BMS | FDFDB | 6684.8 | EUR | 1 | UN | 5706567014225 | C | 1 | 83.4 | 25.2 | 55.2 | CM | 37.82 | 37.82 | KG | 116012.736 | CMQ | [12 empty] | 1 | UN |  | 30 | 40 | 30 | CM | 16533 | 37.82 | G | 36 | DMQ | [12 empty] | 1 | UN | 5706567014225 | 83.4 | 25.2 | 55.2 | CM | 37.82 | 37.82 | KG | 116012.736 | CMQ | 8538909999
C25N32D160 | Tabela de Preços de Equipamentos e sistemas de distribuição de energia de Baixa Tensão | 18/05/2026 | Modificação | ComPacT DISJUNTOR NSX250N 50kA CA 3P3D 160A 2,2 | BT4 | DBT | 191790 | COMPACT NSX | Power Products | PPCCB | GENERAL PURPOSE | 2 - SMALL & MED BUILDING GENERAL PURPOSE | CCN | CCN | 01 | NSX | 01CCN | 1866.2 | EUR | 1 | UN | 3606481998088 | C | 1 | 14 | 19 | 11.5 | CM | 2.38 | 1.88 | KG | 3059 | CMQ | [12 empty] | 5 | UN | 13606481998085 | 300 | 400 | 300 | MM | 10140 | 1.88 | G | 36000000 | MMQ | [12 empty] | 1 | UN | 3606481998088 | 14 | 19 | 15 | CM | 2.028 | 1.88 | KG | 3990 | CMQ | 8536209090
ZBZ33 | Tabela de Preços de Automação e Controlo | 18/05/2026 | Modificação | Suporte 30 x 50 mm para legendaa 18 x 27 mm | AC3 | ACI | 100316 | DIAMETER 22 | Industrial Control | IDSIG | GENERAL PURPOSE | 3 - INDUSTRY GENERAL PURPOSE | CTS | CTS | MP | PUSHBUTTONS | MPCTS | 1.57 | EUR | 1 | UN | 3389110095852 | A | 10 | 0.5 | 5 | 3 | CM | 1.2 | 1.2 | G | 7.5 | CMQ | 16000 | UN |  | 75 | 80 | 60 | CM | 39.78 | 1.2 | KG | 360000 | CMQ | 1000 | UN | 43389110095850 | 15 | 40 | 30 | CM | 1.947 | 1.2 | KG | 18000 | CMQ | 10 | UN | 23389110095856 | 2 | 11 | 8 | CM | 15 | 1.2 | G | 176 | CMQ | 1 | UN | 3389110095852 | 0.5 | 5 | 3 | CM | 1.2 | 1.2 | G | 7.5 | CMQ | 3926909790
VW3M5D6AR50 | Tabela de Preços de Automação e Controlo | 18/05/2026 | Modificação | cabo de potência 5m blindado 4x 6mm², BCH2 Ligador MIL | AC2 | ACI | 138931 | SERVO DRIVE ACCESS | Discrete Automation | IDMST | PROGRAMABLE | 7 - INDUSTRY PROGRAMMABLE | AAM | AAM | DV | MOTION | DVAAM | 427.79 | EUR | 1 | UN | 3606480735745 | C | 1 | 9 | 39 | 39 | CM | 2.548 | 2.548 | KG | 13689 | CMQ | [12 empty] | 2 | UN | 43606480735743 | 15 | 40 | 30 | CM | 7.255 | 2.548 | KG | 18 | DMQ | [12 empty] | 1 | UN | 3606480735745 | 0.06 | 3 | 4 | DM | 3.4 | 2.548 | KG | 0.72 | DMQ | 8544429090
EPWUPS120KU12PTS | Tabela de Preços de Equipamentos e sistemas de distribuição de energia de Baixa Tensão | 18/05/2026 | Modificação | Galaxy PW 2ª geração 120 kVA 3:1 UPS 220 VCA 12 pulsos 220 VCC com transformador de entrada, arranque 5x8 | ITE | UAI | 180497 | MED INDUSTRIAL 3PH UPS | Secure Power | SP3PH | CONFIGURABLE | 4 - LARGE BUILDING CONFIGURABLE | IT3 | IT3 | I3 | OPTIMUM UPS 3PH | I3IT3 | 57910 | EUR | 1 | UN |  | C | 1 | 2085 | 1728 | 928 | MM | 1440 | 1440 | KG | 3343472.64 | CMQ | [36 empty] | 1 | UN | 731304424086 | 208.5 | 172.8 | 92.8 | CM | 1440 | 1440 | KG | 3343.473 | DMQ | 8504409590
A9P54625 | Tabela de Preços de Equipamentos e sistemas de distribuição de energia de Baixa Tensão | 18/05/2026 | Modificação | Acti9 iC40N - Disjuntor - 1P+N - 25A - Curva C - 6000A (IEC 60898-1) - 10 kA (IEC 60947-2) | BT1 | RPT | 190600 | ACTI9 | Power Products | PPCFD | GENERAL PURPOSE | 2 - SMALL & MED BUILDING GENERAL PURPOSE | FTD | FTD | DT | ACTI9 PROTECTION DEVICES TERTIARY | DTFTD | 47.45 | EUR | 1 | UN | 3606481324641 | A | 1 | 7.4 | 9.4 | 1.8 | CM | 120 | 120 | G | 125.208 | CMQ | [12 empty] | 132 | UN | 43606481324649 | 30 | 40 | 30 | CM | 16.885 | 120 | KG | 36000 | CMQ | 12 | UN | 13606481324648 | 8.1 | 22.4 | 9.9 | CM | 1.49 | 120 | KG | 1796.256 | CMQ | 1 | UN | 3606481324641 | 7.4 | 9.4 | 1.8 | CM | 120 | 120 | G | 125.208 | CMQ | 8536201090
LV848736 | Tabela de Preços de Equipamentos e sistemas de distribuição de energia de Baixa Tensão | 18/05/2026 | Modificação | Circuit breaker Masterpact MTZ2 10H10 - 1000 A - 4P drawout - w/o Micrologic | BT8 | DBT | 145820 | MASTERPACT MTZ2-3 IEC | Power Products | PPACB | CONFIGURABLE | 4 - LARGE BUILDING CONFIGURABLE | ACB | ACB | PR | AIR CIRCUIT BREAKERS | PRACB | 19376.895 | EUR | 1 | UN | 3606480807770 | C | 1 | 0.1 | 0.2 | 0.1 | CM | 1 | 1 | G | 0.002 | CMQ | [36 empty] | 1 | UN | 3606480807770 | 1 | 2 | 1 | MM | 1 | 1 | G | 0.002 | CMQ | 8536209090
M9F43205 | Tabela de Preços de Equipamentos e sistemas de distribuição de energia de Baixa Tensão | 18/05/2026 | Modificação | Multi9 - Disjuntor C60BP, 2P, 5A, curva D, 10kA (UL489), 10kA (IEC/EN 60947-2) | BT1 | RPT | 190621 | MULTI9 | Power Products | PPCFD | GENERAL PURPOSE | 2 - SMALL & MED BUILDING GENERAL PURPOSE | FTD | FTD | D9 | MULTI9 PROTECTION FOR OEM | D9FTD | 485.17 | EUR | 1 | UN | 3606481170330 | C | 1 | 7.2 | 10.3 | 3.6 | CM | 247 | 247 | G | 266.976 | CMQ | [12 empty] | 54 | UN | 43606481170338 | 30 | 40 | 30 | CM | 14.311 | 247 | KG | 36 | DMQ | 6 | UN | 13606481170337 | 8.2 | 22 | 11 | CM | 1.527 | 247 | KG | 1984.4 | CMQ | 1 | UN | 3606481170330 | 7.2 | 10.3 | 3.6 | CM | 247 | 247 | G | 266.976 | CMQ | 8536201090
LC1D65AED | Tabela de Preços de Automação e Controlo | 18/05/2026 | Modificação | Contactor Tesys D - 3P(3 NA) - AC-3 - <= 440 V 65 A - 48 V CC bobina standard | BT2 | CUE | 187516 | TESYS DECA CONT. <115A | Power Products | PPCTR | GENERAL PURPOSE | 3 - INDUSTRY GENERAL PURPOSE | TCC | TCC | AC | TESYS CONTROL CONTACTOR | ACTCC | 637.77 | EUR | 1 | UN | 3389119409100 | B | 1 | 6.2 | 15.2 | 13.7 | CM | 1.015 | 1.015 | KG | 1291.088 | CMQ | 160 | UN |  | 77 | 60 | 80 | CM | 178.18 | 1.015 | KG | 369.6 | DMQ | 10 | UN |  | 15 | 40 | 30 | CM | 10.605 | 1.015 | KG | 18 | DMQ | [12 empty] | 1 | UN | 3389119409100 | 0.62 | 1.37 | 1.52 | DM | 1.015 | 1.015 | KG | 1.291 | DMQ | 8536490099
LE1D35V7 | Tabela de Preços de Automação e Controlo | 18/05/2026 | Modificação | discontactor em caixa IP657 TeSys LE1D - 35A - bobina 400 VCA sem relé | BT2 | CUE | 187660 | ENCLOSED DECA EQP | Power Products | PPCTR | GENERAL PURPOSE | 3 - INDUSTRY GENERAL PURPOSE | TCC | TCC | AC | TESYS CONTROL CONTACTOR | ACTCC | 397.46 | EUR | 1 | UN | 3389110589719 | B | 1 | 18.5 | 21 | 17 | CM | 1.242 | 1.242 | KG | 6604.5 | CMQ | 22 | UN | 43389110589717 | 75 | 60 | 80 | CM | 40.17 | 1.242 | KG | 360 | DMQ | 2 | UN |  | 30 | 40 | 30 | CM | 2.8 | 1.242 | KG | 36 | DMQ | [12 empty] | 1 | UN | 3389110589719 | 18.5 | 21 | 17 | CM | 1.242 | 1.242 | KG | 6604.5 | CMQ | 8537109899
NSYCR50WU2C | Tabela de Preços de Equipamentos e sistemas de distribuição de energia de Baixa Tensão | 18/05/2026 | Modificação | Resistência de aquecimento ClimaSys PTC, isolamento de 50W,110-250V | EN1 | CUE | 120267 | ClimaSys Heater | Power Products | PPUES | GENERAL PURPOSE | 3 - INDUSTRY GENERAL PURPOSE | UET | UET | ET | UE - THERMAL MANAGEMENT VENT, REJ. FILTER, CONTROL, RESIST. | ETUET | 151.368 | EUR | 1 | UN | 3606480152290 | A4 | 1 | 12.5 | 7.5 | 10 | CM | 336 | 336 | G | 937.5 | CMQ | 500 | UN |  | 750 | 1200 | 1000 | MM | 200.06 | 336 | KG | 900 | DMQ | [12 empty] | 5 | UN | 3606480152290 | 0 | 0 | 0 | MM | 0 | 336 | KG | 0 | DMQ | 1 | UN | 3606480152290 | 70 | 130 | 100 | MM | 0.34 | 336 | KG | 0.91 | DMQ | 8516299100
NSYSPFX10200 | Tabela de Preços de Equipamentos e sistemas de distribuição de energia de Baixa Tensão | 18/05/2026 | Modificação | Spacial - plain front panel plinth W1000 H200 stainless steel 304L | EN1 | CUE | 191215 | PanelSeT X Accessories | Power Products | PPUES | GENERAL PURPOSE | 3 - INDUSTRY GENERAL PURPOSE | UEA | UEA | ST | UE-FLOOR STAND.WALL MOUN. ENCLOSURES, BOXES STAINLESS STEEL. | STUEA | 1717.782 | EUR | 1 | UN | 3606480626227 | C4 | 1 | 19.5 | 100.5 | 20.5 | CM | 11.486 | 11.486 | KG | 40174.875 | CMQ | 1 | UN |  | 0 | 0 | 0 | MM | 0 | 11.486 | KG | 0 | DMQ | [12 empty] | 1 | UN |  | 0 | 0 | 0 | MM | 0 | 11.486 | KG | 0 | DMQ | 1 | UN | 3606480626227 | 215 | 1015 | 200 | MM | 10.92 | 11.486 | KG | 43.645 | DMQ | 7326909890
XB5AA731327 | Tabela de Preços de Automação e Controlo | 18/05/2026 | Modificação | Interruptor triplo 2no + 1nc verde / vermelho | AC3 | ACI | 100316 | DIAMETER 22 | Industrial Control | IDSIG | GENERAL PURPOSE | 3 - INDUSTRY GENERAL PURPOSE | CTS | CTS | MP | PUSHBUTTONS | MPCTS | 79.72 | EUR | 1 | UN | 3389119043526 | C | 1 | 3.4 | 8.2 | 5.2 | CM | 62 | 62 | G | 144.976 | CMQ | [12 empty] | 50 | UN | 43389119043524 | 15 | 40 | 30 | CM | 3.367 | 62 | KG | 18 | DMQ | 5 | UN | 53389119043521 | 8.6 | 26.5 | 3.3 | CM | 311 | 62 | G | 0.752 | DMQ | 1 | UN | 3389119043526 | 3.4 | 8.2 | 5.2 | CM | 62 | 62 | G | 144.976 | CMQ | 8536508000
ZBAF333 | Tabela de Preços de Automação e Controlo | 18/05/2026 | Modificação | Verde tampa para botão flush com marcação | AC3 | ACI | 100316 | DIAMETER 22 | Industrial Control | IDSIG | GENERAL PURPOSE | 3 - INDUSTRY GENERAL PURPOSE | CTS | CTS | MP | PUSHBUTTONS | MPCTS | 3.86 | EUR | 1 | UN | 3606481361882 | C | 10 | 4.3 | 5.5 | 5.3 | CM | 2 | 2 | G | 125.345 | CMQ | [24 empty] | 10 | UN | 13606481361889 | 5.5 | 5.2 | 4.3 | CM | 21 | 2 | G | 122.98 | CMQ | 10 | UN | 13606481361889 | 5.5 | 5.2 | 4.3 | CM | 21 | 2 | G | 122.98 | CMQ | 8538909999
LC1D098BD | Tabela de Preços de Automação e Controlo | 18/05/2026 | Modificação | Contactor Tesys D - 4P(2 NA + 2 NF) - AC-1 - <= 440 V 20 A - 24 V CC bobina | BT2 | CUE | 187516 | TESYS DECA CONT. <115A | Power Products | PPCTR | GENERAL PURPOSE | 3 - INDUSTRY GENERAL PURPOSE | TCC | TCC | AC | TESYS CONTROL CONTACTOR | ACTCC | 161.055 | EUR | 1 | UN | 3389110334104 | B | 1 | 5.5 | 12 | 9.5 | CM | 558 | 558 | G | 627 | CMQ | [12 empty] | 16 | UN | 43389110334102 | 15 | 40 | 30 | CM | 9527 | 558 | G | 18 | DMQ | [12 empty] | 1 | UN | 3389110334104 | 55 | 117 | 95 | MM | 567 | 558 | G | 611325 | MMQ | 8536419089
BSH0401P07F2A | Tabela de Preços de Automação e Controlo | 18/05/2026 | Modificação | AC servo motor BSH - 0.21N.m - 9000 rpm - untapped shaft - with brake - IP50 | AC2 | ACI | 132912 | SERVO MOTORS | Discrete Automation | IDMST | PROGRAMABLE | 7 - INDUSTRY PROGRAMMABLE | AAM | AAM | DV | MOTION | DVAAM | 1246.43 | EUR | 1 | UN | 3606485467207 | C | 1 | 10.9 | 24.8 | 17.1 | CM | 840 | 840 | G | 4622.472 | CMQ | [36 empty] | 1 | UN | 3606485467207 | 110 | 240 | 170 | MM | 627 | 840 | G | 4488 | CMQ | 8501510090
TM241CE40T | Tabela de Preços de Automação e Controlo | 18/05/2026 | Modificação | Controlador Modicon - M241 c/ Ethernet 40 ES do tipo transistor PNP | AC1 | ACI | 138604 | M241 CONTROLLER | Discrete Automation | IDMST | PROGRAMABLE | 7 - INDUSTRY PROGRAMMABLE | AAM | AAM | A6 | PLC ADVANCED | A6AAM | 563.7 | EUR | 1 | UN | 3606480611209 | A | 1 | 11.7 | 23.2 | 13.4 | CM | 770 | 620 | G | 3637.296 | CMQ | [12 empty] | 6 | UN | 43606480611207 | 30 | 40 | 30 | CM | 5.143 | 620 | KG | 36000 | CMQ | [12 empty] | 1 | UN | 3606480611209 | 11.6 | 22.8 | 13.2 | CM | 776 | 620 | G | 3491.14 | CMQ | 8537109199
NSYPLAZT776G | Tabela de Preços de Equipamentos e sistemas de distribuição de energia de Baixa Tensão | 18/05/2026 | Modificação | Floor standing encl.polyester vers.PLAZT w/open plinth+canopy 750x750x620 IP44 | EN1 | CUE | 108763 | PanelSeT P FS PLA | Power Products | PPUES | GENERAL PURPOSE | 3 - INDUSTRY GENERAL PURPOSE | UEA | UEA | PA | UE - FLOOR STANDING ENCLOSURES PLA IN POLYESTER. | PAUEA | 1865.4845 | EUR | 1 | UN | 3606480772863 | C4 | 1 | 65 | 86 | 77 | CM | 36 | 36 | KG | 430430 | CMQ | 2 | UN | 73606480772862 | 1830 | 1200 | 1000 | MM | 146 | 36 | KG | 2196 | DMQ | [24 empty] | 1 | UN | 3606480772863 | 815 | 650 | 780 | MM | 33 | 36 | KG | 413.205 | DMQ | 9403700000
SZGTWS14 | Tabela de Preços de Equipamentos e sistemas de distribuição de energia de Baixa Tensão | 18/05/2026 | Modificação | Separador PVC vertical 4A Quadro S | BT6 | DBT | 188310 | PrismaSeT XL | Power Products | PPCFD | GENERAL PURPOSE | 2 - SMALL & MED BUILDING GENERAL PURPOSE | PXS | PXS | 04 | PRISMASET XL | 04PXS | 29.26 | EUR | 1 | UN | 4015153767546 | C | 1 | 59.9 | 10.9 | 0.8 | CM | 130 | 130 | G | 522.328 | CMQ | 8 | UN |  | 45 | 120 | 80 | CM | 15.852 | 130 | KG | 432000 | CMQ | 2 | UN | 14015153767543 | 30 | 60 | 40 | CM | 963 | 130 | G | 72000 | CMQ | [12 empty] | 1 | UN | 4015153767546 | 60 | 10.5 | 0.8 | CM | 132 | 130 | G | 504 | CMQ | 3926909790
BSH0551T12F1A | Tabela de Preços de Automação e Controlo | 18/05/2026 | Modificação | AC servo motor BSH - 0.5 N.m - 8000 rpm - keyed shaft - with brake - IP50 | AC2 | ACI | 132912 | SERVO MOTORS | Discrete Automation | IDMST | PROGRAMABLE | 7 - INDUSTRY PROGRAMMABLE | AAM | AAM | DV | MOTION | DVAAM | 1749.2 | EUR | 1 | UN | 3389118158450 | C | 1 | 11.5 | 39.5 | 19 | CM | 950 | 950 | G | 8630.75 | CMQ | [12 empty] | 2 | UN |  | 30 | 60 | 40 | CM | 3.052 | 950 | KG | 72000 | CMQ | [12 empty] | 1 | UN | 3389118158450 | 123 | 377 | 128 | MM | 950 | 950 | G | 5935.49 | CMQ | 8501510090
A9R41440 | Tabela de Preços de Equipamentos e sistemas de distribuição de energia de Baixa Tensão | 18/05/2026 | Modificação | Acti9 iID - Interruptor diferencial - 4P - 40A - 30mA - Classe AC | BT1 | RPT | 135006 | ACTI9 | Power Products | PPCFD | GENERAL PURPOSE | 2 - SMALL & MED BUILDING GENERAL PURPOSE | FTD | FTD | DT | ACTI9 PROTECTION DEVICES TERTIARY | DTFTD | 151.195 | EUR | 1 | UN | 3606480089084 | A | 1 | 8.5 | 10 | 7.6 | CM | 364 | 364 | G | 646 | CMQ | 216 | UN |  | 45 | 120 | 80 | CM | 81.824 | 364 | KG | 432000 | CMQ | 27 | UN | 43606480089082 | 30 | 40 | 30 | CM | 10.25 | 364 | KG | 36000 | CMQ | [12 empty] | 1 | UN | 3606480089084 | 8.5 | 10 | 7.6 | CM | 364 | 364 | G | 646 | CMQ | 8536201090
LC2D123BD | Tabela de Preços de Automação e Controlo | 18/05/2026 | Modificação | Inversor Tesys D - 3P(3 NA) - AC-3 - <= 440 V 12 A - 24 V CC bobina | BT2 | CUE | 187516 | TESYS DECA CONT. <115A | Power Products | PPCTR | GENERAL PURPOSE | 3 - INDUSTRY GENERAL PURPOSE | TCC | TCC | AC | TESYS CONTROL CONTACTOR | ACTCC | 331.715 | EUR | 1 | UN | 3389110711189 | C | 1 | 11.5 | 14.2 | 11.7 | CM | 1.218 | 1.218 | KG | 1910.61 | CMQ | [12 empty] | 5 | UN |  | 15 | 40 | 30 | CM | 5855 | 1.218 | G | 18 | DMQ | [12 empty] | 1 | UN | 3389110711189 | 119 | 110 | 114 | MM | 1080 | 1.218 | G | 1492.26 | CMQ | 8536490099
TC907-3A2LB | Tabela de Preços de Soluções de Conectividade | 18/05/2026 | Modificação | SpaceLogic,Termostato, Fancoil On/Off, Standalone, Visor tátil, 2P, 3 Fan, 240V, Preto | GE1 | PRO | 181672 | LIVING SPACE THERMSTAT | Digital Energy | DBPRD | GENERAL PURPOSE | 2B- BUILDING MANAGEMENT OFFER GENERAL PURPOSE | FDB | FDB | FD | FIELD DEVICES BMS | FDFDB | 105.68 | EUR | 1 | UN | 3606481011541 | C | 1 | 5.5 | 12.3 | 10.5 | CM | 0.22 | 0.155 | KG | 710.325 | CMQ | [36 empty] | 1 | UN | 3606481011541 | 5.5 | 12.3 | 10.5 | CM | 220 | 0.155 | G | 710.325 | CMQ | 9032102090
A9C32816 | Tabela de Preços de Equipamentos e sistemas de distribuição de energia de Baixa Tensão | 18/05/2026 | Modificação | extensão ETL - 2 pólos - 1 C/O + 1 NA - 16 A - bobina 230/240 V 50/60 Hz | BT1 | RPT | 135006 | ACTI9 | Power Products | PPCFD | GENERAL PURPOSE | 2 - SMALL & MED BUILDING GENERAL PURPOSE | FTI | FTI | DI | ACTI9 PROTECTION DEVICES INDUSTRIAL | DIFTI | 94.7 | EUR | 1 | UN | 3606480091926 | A | 1 | 2.9 | 9.5 | 8 | CM | 123 | 123 | G | 220.4 | CMQ | [12 empty] | 72 | UN | 43606480091924 | 30 | 40 | 30 | CM | 9.937 | 123 | KG | 36000 | CMQ | 8 | UN | 13606480091923 | 8.8 | 26.6 | 9.8 | CM | 1.05 | 123 | KG | 2293.984 | CMQ | 1 | UN | 3606480091926 | 3 | 9 | 7.8 | CM | 124 | 123 | G | 210.6 | CMQ | 8536490099
FFS00702511 | Tabela de Preços de Soluções de Conectividade | 18/05/2026 | Modificação | Controlador de ciclo, SLC, endereçável | GE1 | PRO | 189590 | FIRE CONTROLLERS | Digital Energy | DBPRD | GENERAL PURPOSE | 2B- BUILDING MANAGEMENT OFFER GENERAL PURPOSE | FDF | FDF | FF | FIELD DEVICES FIRE | FFFDF | 571.46 | EUR | 1 | UN | 6430030848565 | C | 1 | 5 | 16 | 22 | CM | 306 | 306 | G | 1760 | CMQ | [36 empty] | 1 | UN | 6430030848565 | 6 | 22 | 16 | CM | 281.2 | 306 | G | 2112 | CMQ | 8538909189
RGZE08P | Tabela de Preços de Automação e Controlo | 18/05/2026 | Modificação | Rgz push-em encaixe com aperto, de contacto em separado, 5 a, para relês rxg2 | AC3 | ACI | 116769 | ELECTROMECA.RELAY SE | Industrial Control | IDSIG | GENERAL PURPOSE | 3 - INDUSTRY GENERAL PURPOSE | ARO | ARO | RM | ELECTROMECHANICAL RELAYS | RMARO | 9.38 | EUR | 1 | UN | 3606481465726 | C | 10 | 1.6 | 9.8 | 6.7 | CM | 41 | 41 | G | 105.056 | CMQ | 1280 | UN |  | 77 | 60 | 80 | CM | 71.663 | 41 | KG | 369.6 | DMQ | 160 | UN | 43606481465724 | 30 | 40 | 30 | CM | 7.595 | 41 | KG | 36 | DMQ | 10 | UN | 13606481465723 | 7.5 | 16.5 | 10.5 | CM | 465 | 41 | G | 1299.375 | CMQ | 10 | UN | 13606481465723 | 7.5 | 16.5 | 10.5 | CM | 465 | 41 | G | 1299.375 | CMQ | 8536909500
LV540510 | Tabela de Preços de Equipamentos e sistemas de distribuição de energia de Baixa Tensão | 18/05/2026 | Modificação | circuit breaker EasyPact CVS400N, 50 kA at 415 VAC, 400 A rating ETS 2.3 electronic trip unit, 3P 3d | BT8 | DBT | 174438 | EASYPACT CVS | Power Products | PPCCB | GENERAL PURPOSE | 2 - SMALL & MED BUILDING GENERAL PURPOSE | CVS | CVS | CV | EASYPACT CVS | CVCVS | 2533.975 | EUR | 1 | UN | 3606480249082 | B | 1 | 15.262 | 29.215 | 15.794 | CM | 5.151 | 4.7 | KG | 7042.218 | CMQ | [12 empty] | 3 | UN | 43606480249080 | 30 | 60 | 40 | CM | 16.732 | 4.7 | KG | 72 | DMQ | [12 empty] | 1 | UN | 3606480249082 | 1.5 | 2.95 | 1.6 | DM | 5.322 | 4.7 | KG | 7.08 | DMQ | 8536209090
MTN647595 | Tabela de Preços de Equipamentos e sistemas de distribuição de energia de Baixa Tensão | 18/05/2026 | Modificação | MODULO ATUADOR REG-K/4X230/16 AM DC | IS5 | RPT | 182099 | SPACELOGIC KNX | Home Solutions | HSCOS | CONFIGURABLE | 4C - CONNECTED LIVING SYSTEM FOR RESIDENTIAL & COMMERCIAL | KCL | KCL | KN | KNX & C-BUS & LON | KNKCL | 617.06 | EUR | 1 | UN | 3606485100067 | C | 1 | 8.1 | 15.9 | 13.6 | CM | 372 | 372 | G | 1751.544 | CMQ | [12 empty] | 10 | UN | 43606485100065 | 30 | 40 | 30 | CM | 4.255 | 372 | KG | 22.2 | DMQ | [12 empty] | 1 | UN | 3606485100067 | 0.8 | 1.58 | 1.24 | DM | 0.385 | 372 | KG | 1.567 | DMQ | 8537109899
ZB5AH083C0 | Tabela de Preços de Automação e Controlo | 18/05/2026 | Modificação | Cabeça de casal botão luminosous amarelo led | AC3 | ACI | 100316 | DIAMETER 22 | Industrial Control | IDSIG | GENERAL PURPOSE | 3 - INDUSTRY GENERAL PURPOSE | CTS | CTS | MP | PUSHBUTTONS | MPCTS | 44.84 | EUR | 1 | UN | 3606489766801 | C | 1 | 4.2 | 5.2 | 3.3 | CM | 18 | 18 | G | 72.072 | CMQ | [36 empty] | 1 | UN | 3606489766801 | 4.2 | 5.2 | 3.3 | CM | 18 | 18 | G | 72.072 | CMQ | 8538909999
XB7NW34B1 | Tabela de Preços de Automação e Controlo | 18/05/2026 | Modificação | Botão led iluminado - botão vermelho - no 24v | AC3 | ACI | 100316 | DIAMETER 22 | Industrial Control | IDSIG | GENERAL PURPOSE | 3 - INDUSTRY GENERAL PURPOSE | CTS | CTS | MP | PUSHBUTTONS | MPCTS | 22.44 | EUR | 1 | UN | 3606480470790 | B | 10 | 6 | 3.2 | 3.2 | CM | 24 | 23 | G | 61.44 | CMQ | [12 empty] | 100 | UN | 43606480470798 | 15 | 40 | 15 | CM | 2725 | 23 | G | 9 | DMQ | 10 | UN | 23606480470794 | 60 | 32 | 32 | MM | 250 | 23 | G | 61440 | MMQ | 10 | UN | 23606480470794 | 60 | 32 | 32 | MM | 250 | 23 | G | 61440 | MMQ | 8536508000
NSYSMEB | Tabela de Preços de Equipamentos e sistemas de distribuição de energia de Baixa Tensão | 18/05/2026 | Modificação | set of 4 Spacial SM M12 lifting eyebolt - galvanized cast steel | EN1 | CUE | 119490 | PanelSeT S FS Accessor | Power Products | PPUES | GENERAL PURPOSE | 3 - INDUSTRY GENERAL PURPOSE | UEA | UEA | EA | UE - FLOOR STANDING ENCLOSURES, SF, SM, AND SFP, IN STEEL. | EAUEA | 65.619 | EUR | 1 | UN | 3606480146596 | A4 | 1 | 6 | 14.5 | 9 | CM | 1.058 | 1.058 | KG | 783 | CMQ | 240 | UN |  | 450 | 1200 | 1000 | MM | 277 | 1.058 | KG | 540 | DMQ | [12 empty] | 15 | UN |  | 160 | 340 | 285 | MM | 16588 | 1.058 | KG | 15.504 | DMQ | 1 | UN | 3606480146596 | 145 | 60 | 90 | MM | 1.058 | 1.058 | KG | 0.783 | DMQ | 7318159589
LVS08845 | Tabela de Preços de Equipamentos e sistemas de distribuição de energia de Baixa Tensão | 18/05/2026 | Modificação | Cobertura Prisma G IP41, largura 600+300+300mm | BT6 | DBT | 118897 | PRISMASET G | Power Products | PPLVS | GENERAL PURPOSE | 2 - SMALL & MED BUILDING GENERAL PURPOSE | LVE | LVE | L1 | PRISMASET IP40 | L1LVE | 319.095 | EUR | 1 | UN | 3606481082879 | C | 1 | 6.3 | 123.7 | 30.3 | CM | 4.5 | 4.5 | KG | 23613.093 | CMQ | 10 | UN |  | 105 | 200 | 120 | CM | 51.5 | 4.5 | KG | 2520000 | CMQ | [24 empty] | 1 | UN | 3606481082879 | 6.3 | 123.7 | 30.3 | CM | 4.5 | 4.5 | KG | 23.613 | DMQ | 7326909890
LAD91503111 | Tabela de Preços de Automação e Controlo | 18/05/2026 | Modificação | Kit ligação flexivel TeSys DECA 3P D115-150A para MCCB | BT2 | CUE | 187666 | TESYS KYLIN GL 115-150 | Power Products | PPCTR | GENERAL PURPOSE | 3 - INDUSTRY GENERAL PURPOSE | TCC | TCC | AC | TESYS CONTROL CONTACTOR | ACTCC | 487.095 | EUR | 1 | UN | 3606487159483 | C | 1 | 3.5 | 11.9 | 10.8 | CM | 550 | 550 | G | 449.82 | CMQ | [12 empty] | 9 | UN | 13606487159480 | 15 | 40 | 15 | CM | 4.95 | 550 | KG | 9000 | CMQ | [12 empty] | 1 | UN | 3606487159483 | 3.5 | 11.9 | 10.8 | CM | 550 | 550 | G | 449.82 | CMQ | 8544499590
LC1D80SD | Tabela de Preços de Automação e Controlo | 18/05/2026 | Modificação | Contactor Tesys D - 3P(3 NA) - AC-3 - <= 440 V 80 A - 72 V CC bobina standard | BT2 | CUE | 187516 | TESYS DECA CONT. <115A | Power Products | PPCTR | GENERAL PURPOSE | 3 - INDUSTRY GENERAL PURPOSE | TCC | TCC | AC | TESYS CONTROL CONTACTOR | ACTCC | 777.355 | EUR | 1 | UN | 3389110442991 | C | 1 | 11.3 | 22.5 | 16.2 | CM | 2.648 | 2.648 | KG | 4118.85 | CMQ | [12 empty] | 2 | UN | 43389110442999 | 15 | 40 | 30 | CM | 5681 | 2.648 | G | 18 | DMQ | [12 empty] | 1 | UN | 3389110442991 | 210 | 100 | 140 | MM | 2613 | 2.648 | G | 2940 | CMQ | 8536490099
C10V4TM040 | Tabela de Preços de Equipamentos e sistemas de distribuição de energia de Baixa Tensão | 18/05/2026 | Modificação | ComPacT DISJUNTOR NSX100HB1 75kA CA 4P 40A TMD | BT4 | DBT | 191790 | COMPACT NSX | Power Products | PPCCB | GENERAL PURPOSE | 2 - SMALL & MED BUILDING GENERAL PURPOSE | CCN | CCN | 01 | NSX | 01CCN | 3915.86 | EUR | 1 | UN | 3606482001725 | C | 1 | 14 | 20 | 15 | CM | 2.45 | 2.45 | KG | 4200 | CMQ | [12 empty] | 4 | UN | 13606482001722 | 300 | 400 | 300 | MM | 9800 | 2.45 | G | 36000000 | MMQ | 1 | UN | 23606482001729 | 140 | 200 | 150 | MM | 2550 | 2.45 | G | 4200000 | MMQ | 1 | UN | 3606482001725 | 14 | 20 | 15 | CM | 2.45 | 2.45 | KG | 4200 | CMQ | 8536201090
MEG3420-0319 | Tabela de Preços de Equipamentos e sistemas de distribuição de energia de Baixa Tensão | 18/05/2026 | Modificação | M-Elegance - Tecla dupla com visor - Branco brilhante | IS1 | RPT | 181951 | MERTEN SYSTEM M | Home Solutions | HSCWD | GENERAL PURPOSE | 1 - RESIDENTIAL GENERAL PURPOSE | CLD | CLD | 40 | CONNECTED LIVING MERTEN | 40CLD | 14.74 | EUR | 1 | UN | 4042811148942 | C | 1 | 2.9 | 9.3 | 5.9 | CM | 18 | 18 | G | 159.123 | CMQ | [12 empty] | 120 | UN | 34042811148943 | 19.8 | 40.7 | 30.7 | CM | 3.79 | 18 | KG | 24739.902 | CMQ | 5 | UN | 14042811148949 | 7.9 | 12.7 | 8.3 | CM | 140 | 18 | G | 832.739 | CMQ | 1 | UN | 4042811148942 | 2.9 | 9.3 | 5.9 | CM | 18 | 18 | G | 159.123 | CMQ | 8538909999
TPSCON48 | Tabela de Preços de Equipamentos e sistemas de distribuição de energia de Baixa Tensão | 18/05/2026 | Modificação | 4 bornes para 6 cabos de 1,5-35mm para TransferPacT tamanho 250 A 4P | BT4 | DBT | 189630 | TRANSFERPACT SX | Power Products | PPATS | CONFIGURABLE | 4 - LARGE BUILDING CONFIGURABLE | ATS | ATS | AT | ATS – AUTOMATIC TRANSFER SWITCH | ATATS | 338.34 | EUR | 1 | UN | 3606485952697 | C | 1 | 4 | 27 | 25 | CM | 450 | 135.41 | G | 2700 | CMQ | [12 empty] | 10 | UN | 13606485952694 | 30 | 40 | 30 | CM | 4.85 | 135.41 | KG | 36000 | CMQ | [12 empty] | 1 | UN | 3606485952697 | 4 | 27 | 25 | CM | 450 | 135.41 | G | 2700 | CMQ | 8536901000
XB5AK135B5 | Tabela de Preços de Automação e Controlo | 18/05/2026 | Modificação | Selector iluminado laranja 3 posições fijas 24v 1na1nc | AC3 | ACI | 100316 | DIAMETER 22 | Industrial Control | IDSIG | GENERAL PURPOSE | 3 - INDUSTRY GENERAL PURPOSE | CTS | CTS | MP | PUSHBUTTONS | MPCTS | 100.37 | EUR | 1 | UN | 3389118223356 | C | 1 | 5.4 | 9.1 | 3.5 | CM | 59 | 59 | G | 171.99 | CMQ | [12 empty] | 50 | UN | 43389118223354 | 15 | 40 | 30 | CM | 3405 | 59 | G | 18 | DMQ | [12 empty] | 1 | UN | 3389118223356 | 5.4 | 9.1 | 3.5 | CM | 60 | 59 | G | 171.99 | CMQ | 8536508000
XB5AACUST02 | Tabela de Preços de Automação e Controlo | 18/05/2026 | Modificação | P/b,branco ,1n/o,spring return | AC3 | ACI | 100316 | DIAMETER 22 | Industrial Control | IDSIG | GENERAL PURPOSE | 3 - INDUSTRY GENERAL PURPOSE | CTS | CTS | MP | PUSHBUTTONS | MPCTS | 27.72 | EUR | 1 | UN | 3606481820709 | C | 1 | 8.6 | 5.2 | 3.3 | CM | 36 | 36 | G | 147.576 | CMQ | [36 empty] | 1 | UN | 3606481820709 | 8.6 | 5.2 | 3.3 | CM | 36 | 36 | G | 147.576 | CMQ | 8536508000
NBES0301 | Tabela de Preços de Equipamentos e sistemas de distribuição de energia de Baixa Tensão | 18/05/2026 | Modificação | Sensor de Fluídos de Pontos NetBotz - 4,5m | ITE | UAI | 188166 | NETBOTZ ACCESSORIES | Secure Power | SPSFT | CONFIGURABLE | 4 - LARGE BUILDING CONFIGURABLE | ISS | ISS | IS | SEC POWER SOFTWARE | ISISS | 176 | EUR | 1 | UN |  | C | 1 | 2.5 | 15.2 | 12.7 | CM | 0.389 | 0.389 | KG | 482.6 | CMQ | 48 | UN |  | 80 | 120 | 80 | CM | 41.744 | 0.389 | KG | 768 | DMQ | 3 | UN |  | 30 | 40 | 30 | CM | 1.859 | 0.389 | KG | 36 | DMQ | [12 empty] | 1 | UN | 731304268291 | 4.8 | 24 | 16.5 | CM | 0.37 | 0.389 | KG | 1900.8 | CMQ | 9026108900
TCSECL1M3M1S2 | Tabela de Preços de Automação e Controlo | 18/05/2026 | Modificação | Cabo Ethernet ConneXium – conector M12 – conector RJ45 - IP67 - 1 m | AC1 | ACI | 191775 | MODICON ETHERNET ACC | Discrete Automation | IDPAC | PROGRAMABLE | 7 - INDUSTRY PROGRAMMABLE | AAP | AAP | HI | AUTOMATION PLANT | HIAAP | 69.96 | EUR | 1 | UN | 3595863887587 | B | 1 | 2 | 22 | 18 | CM | 79 | 79 | G | 792 | CMQ | [12 empty] | 50 | UN | 23595863887581 | 30 | 60 | 40 | CM | 4.763 | 79 | KG | 72000 | CMQ | [12 empty] | 1 | UN | 3595863887587 | 2.5 | 18.3 | 17 | CM | 72 | 79 | G | 777.75 | CMQ | 8544421000
LVSXDS213 | Tabela de Preços de Equipamentos e sistemas de distribuição de energia de Baixa Tensão | 18/05/2026 | Modificação | PrismaSet XS, Porta Transparente 2 filas 13 módulos | BT3 | RPT | 140892 | ACTI9 | Power Products | PPCFD | GENERAL PURPOSE | 2 - SMALL & MED BUILDING GENERAL PURPOSE | FTC | FTC | CO | MODULAR ENCLOSURES | COFTC | 43.2 | EUR | 1 | UN | 3606482041509 | C | 1 | 5 | 46 | 36 | CM | 926 | 926 | G | 8280 | CMQ | 90 | UN | 73606482041508 | 118 | 120 | 80 | CM | 95.34 | 926 | KG | 1132800 | CMQ | [24 empty] | 1 | UN | 3606482041509 | 5 | 46 | 36 | CM | 926 | 926 | G | 8280 | CMQ | 8538909999
LAD4T3U | Tabela de Preços de Automação e Controlo | 18/05/2026 | Modificação | módulo antiparasita - TeSys D - díodo 250VCA/CC - D40A...D65A/DT60A/DT80A | BT2 | CUE | 187515 | TESYS DECA CONTROL ACC | Power Products | PPCTR | GENERAL PURPOSE | 3 - INDUSTRY GENERAL PURPOSE | TCC | TCC | AC | TESYS CONTROL CONTACTOR | ACTCC | 34.55 | EUR | 1 | UN | 3389119410274 | C | 1 | 2 | 4 | 6 | CM | 17 | 17 | G | 48 | CMQ | [12 empty] | 100 | UN | 43389119410272 | 15 | 40 | 15 | CM | 2.165 | 17 | KG | 9 | DMQ | 10 | UN | 13389119410271 | 6.5 | 7 | 12 | CM | 194 | 17 | G | 546 | CMQ | 1 | UN | 3389119410274 | 2 | 4 | 6 | CM | 19 | 17 | G | 48 | CMQ | 8541100000
LV848273 | Tabela de Preços de Equipamentos e sistemas de distribuição de energia de Baixa Tensão | 18/05/2026 | Modificação | Circuit breaker Masterpact MTZ2 16H1 - 1600 A - 3P drawout - w/o Micrologic | BT8 | DBT | 145820 | MASTERPACT MTZ2-3 IEC | Power Products | PPACB | CONFIGURABLE | 4 - LARGE BUILDING CONFIGURABLE | ACB | ACB | PR | AIR CIRCUIT BREAKERS | PRACB | 11628.3 | EUR | 1 | UN | 3606480808807 | C | 1 | 29.5 | 37.5 | 30.5 | CM | 47.035 | 47.035 | KG | 33740.625 | CMQ | [36 empty] | 1 | UN | 3606480808807 | 3.05 | 3.75 | 2.95 | DM | 47.035 | 47.035 | KG | 33.741 | DMQ | 8536209090
NU341930 | Tabela de Preços de Equipamentos e sistemas de distribuição de energia de Baixa Tensão | 18/05/2026 | Modificação | Nova Unica - Tomada RJ45 - cat.6 - FTP - Alumínio | IS1 | RPT | 191664 | NEW UNICA | Home Solutions | HSSPE | GENERAL PURPOSE | 1 - RESIDENTIAL GENERAL PURPOSE | CLD | CLD | DU | CONNECTED LIVING UNICA | DUCLD | 29.225 | EUR | 1 | UN | 3606489467456 | C | 1 | 4 | 4.5 | 4.5 | CM | 45 | 45 | G | 81 | CMQ | 800 | UN | 73606489467455 | 77 | 60 | 80 | CM | 46.404 | 45 | KG | 369600 | CMQ | 50 | UN | 43606489467454 | 15 | 40 | 30 | CM | 2.925 | 45 | KG | 18 | DMQ | 10 | UN | 13606489467453 | 6 | 26.5 | 14 | CM | 525 | 45 | G | 2226 | CMQ | 1 | UN | 3606489467456 | 4 | 4.5 | 4.5 | CM | 45 | 45 | G | 81 | CMQ | 8536699099
C25W36E100 | Tabela de Preços de Equipamentos e sistemas de distribuição de energia de Baixa Tensão | 18/05/2026 | Modificação | ComPacT DISJUNTOR NSX250HB2 100kA CA 3P3D 100A 6.2E | BT4 | DBT | 191790 | COMPACT NSX | Power Products | PPCCB | GENERAL PURPOSE | 2 - SMALL & MED BUILDING GENERAL PURPOSE | CCN | CCN | 01 | NSX | 01CCN | 10799.155 | EUR | 1 | UN | 3606482013643 | C | 1 | 14 | 20 | 11 | CM | 2.11 | 2.11 | KG | 3080 | CMQ | [12 empty] | 4 | UN | 13606482013640 | 300 | 400 | 300 | MM | 8440 | 2.11 | G | 36000000 | MMQ | 1 | UN | 23606482013647 | 140 | 200 | 110 | MM | 2190 | 2.11 | G | 3080000 | MMQ | 1 | UN | 3606482013643 | 14 | 20 | 11 | CM | 2.11 | 2.11 | KG | 3080 | CMQ | 8536209090
NSYSMHR8 | Tabela de Preços de Equipamentos e sistemas de distribuição de energia de Baixa Tensão | 18/05/2026 | Modificação | Spacial SM horizontal adaptation profiles - 800 mm | EN1 | CUE | 119490 | PanelSeT S FS Accessor | Power Products | PPUES | GENERAL PURPOSE | 3 - INDUSTRY GENERAL PURPOSE | UEA | UEA | EA | UE - FLOOR STANDING ENCLOSURES, SF, SM, AND SFP, IN STEEL. | EAUEA | 111.4695 | EUR | 1 | UN | 3606480146688 | C4 | 1 | 3.5 | 60.5 | 5.5 | CM | 1.024 | 1.024 | KG | 1164.625 | CMQ | 70 | UN |  | 240 | 1200 | 800 | MM | 101.8 | 1.024 | KG | 230.4 | DMQ | [12 empty] | 1 | UN |  | 0 | 0 | 0 |  | 1.14 | 1.024 | KG | 0.885 | DMQ | 1 | UN | 3606480146688 | 30 | 590 | 50 | MM | 1.14 | 1.024 | KG | 0.885 | DMQ | 7326909890
8751011000 | Tabela de Preços de Soluções de Conectividade | 18/05/2026 | Modificação | Electric Actuator, 2 positions, Non-Spring Return, 230 VAC, 1 m Leads, 10 Nm, IP54, Opt SPDT | GE1 | PRO | 117133 | DAMPER ACTUATORS | Digital Energy | DBPRD | GENERAL PURPOSE | 2B- BUILDING MANAGEMENT OFFER GENERAL PURPOSE | FDB | FDB | FD | FIELD DEVICES BMS | FDFDB | 165.18 | EUR | 1 | UN | 3606489659240 | C4 | 1 | 27 | 8 | 13 | CM | 820 | 820 | G | 2808 | CMQ | [12 empty] | 8 | UN |  | 30 | 40 | 30 | CM | 7.201 | 820 | KG | 36000 | CMQ | [12 empty] | 1 | UN | 3606489659240 | 7.8 | 27.4 | 12.9 | CM | 811 | 820 | G | 2756.99 | CMQ | 8501109990
BRS397W360FBA | Tabela de Preços de Automação e Controlo | 18/05/2026 | Modificação | Motor de passo de 3 fases - 2.26Nm - eixo Ø 12mm - L=68 mm - com freio - Caixa terminal | AC2 | ACI | 115791 | STEPPER MOTORS | Discrete Automation | IDMST | PROGRAMABLE | 7 - INDUSTRY PROGRAMMABLE | AAM | AAM | DV | MOTION | DVAAM | 764.66 | EUR | 1 | UN | 3389119223645 | C | 1 | 20 | 22.4 | 40.6 | CM | 4.382 | 3.5 | KG | 18188.8 | CMQ | [12 empty] | 3 | UN |  | 30 | 60 | 40 | CM | 12.252 | 3.5 | KG | 72000 | CMQ | [12 empty] | 1 | UN | 3389119223645 | 110 | 395 | 190 | MM | 3700 | 3.5 | G | 8255.5 | CMQ | 8501510090
LV429287 | Tabela de Preços de Equipamentos e sistemas de distribuição de energia de Baixa Tensão | 18/05/2026 | Modificação | 2 contactos de posição de chassis (encaixado/extraível) (NSX100-630) | BT4 | DBT | 191790 | COMPACT NSX | Power Products | PPCCB | GENERAL PURPOSE | 2 - SMALL & MED BUILDING GENERAL PURPOSE | CCN | CCN | 01 | NSX | 01CCN | 151.26 | EUR | 1 | UN | 3606480021602 | C | 1 | 3.9 | 8 | 6.1 | CM | 54 | 54 | G | 190.32 | CMQ | [12 empty] | 45 | UN | 43606480021600 | 30 | 40 | 30 | CM | 2.737 | 54 | KG | 36 | DMQ | [12 empty] | 1 | UN | 3606480021602 | 3.9 | 8 | 6.1 | CM | 54 | 54 | G | 190.32 | CMQ | 8536508000
NSYTRV62PE | Tabela de Preços de Equipamentos e sistemas de distribuição de energia de Baixa Tensão | 18/05/2026 | Modificação | BORNE TERR 6MM2 VERD/AM 1P 1X1 | BT6 | DBT | 108693 | LINERGY MULTISTAND T.B | Power Products | PPLVS | GENERAL PURPOSE | 2 - SMALL & MED BUILDING GENERAL PURPOSE | LVE | LVE | L3 | LINERGY | L3LVE | 6.8 | EUR | 1 | UN | 3606480532085 | A | 50 | 0.8 | 4.8 | 4.8 | CM | 22 | 22 | G | 18.432 | CMQ | 3600 | UN | 73606480532084 | 77 | 60 | 80 | CM | 92.9 | 22 | KG | 369.6 | DMQ | 450 | UN | 43606480532083 | 30 | 40 | 30 | CM | 10.46 | 22 | KG | 36 | DMQ | 50 | UN | 13606480532082 | 5.2 | 21.4 | 10.2 | CM | 1.108 | 22 | KG | 1157.31 | CMQ | 50 | UN | 13606480532082 | 5.2 | 21.4 | 10.2 | CM | 1.108 | 22 | KG | 1157.31 | CMQ | 8536901000
NSYSFND204 | Tabela de Preços de Equipamentos e sistemas de distribuição de energia de Baixa Tensão | 18/05/2026 | Modificação | Porta simples, PanelSeT SFN, Spacial SM, para invólucro elétrico H2000 W400mm | EN1 | CUE | 119428 | PanelSeT S FS SFN | Power Products | PPUES | GENERAL PURPOSE | 3 - INDUSTRY GENERAL PURPOSE | UEP | UEP | FS | UE - FLOOR STANDING STEEL SFN ENCLOSURES. | FSUEP | 538.6605 | EUR | 1 | UN | 3606486378090 | C | 0 | 6 | 200 | 38 | CM | 17.5 | 17.5 | KG | 45600 | CMQ | 48 | UN |  | 107 | 120 | 200 | CM | 847 | 17.5 | KG | 2568000 | CMQ | [24 empty] | 1 | UN |  | 5.5 | 200 | 39 | CM | 17 | 17.5 | KG | 42900 | CMQ | 9403991090
A9C21532 | Tabela de Preços de Equipamentos e sistemas de distribuição de energia de Baixa Tensão | 18/05/2026 | Modificação | iCT 25A 2NA 220V 50Hz MO | BT1 | RPT | 135006 | ACTI9 | Power Products | PPCFD | GENERAL PURPOSE | 2 - SMALL & MED BUILDING GENERAL PURPOSE | FTI | FTI | DI | ACTI9 PROTECTION DEVICES INDUSTRIAL | DIFTI | 148.845 | EUR | 1 | UN | 3606480375316 | A | 1 | 7.5 | 8.5 | 1.8 | CM | 118 | 118 | G | 114.75 | CMQ | [12 empty] | 144 | UN | 43606480375314 | 30 | 40 | 30 | CM | 18.235 | 118 | KG | 36000 | CMQ | 12 | UN | 13606480375313 | 0.29 | 2 | 3 | DM | 1.479 | 118 | KG | 1740 | CMQ | 1 | UN | 3606480375316 | 1.8 | 8.5 | 7.5 | CM | 118 | 118 | G | 114.75 | CMQ | 8536490099
LV948049 | Tabela de Preços de Equipamentos e sistemas de distribuição de energia de Baixa Tensão | 18/05/2026 | Modificação | MTZ2 16 N1 - 1600 A - 4P Fixo - configurável | BT8 | DBT | 190406 | MTZ2-3 ACTIVE IEC | Power Products | PPACB | CONFIGURABLE | 4 - LARGE BUILDING CONFIGURABLE | ACB | ACB | 06 | MTZ ACTIVE OFFER | 06ACB | 10216.17 | EUR | 1 | UN | 3606486812457 | C | 1 | 2 | 2 | 1 | CM | 10 | 10 | G | 4 | CMQ | [36 empty] | 1 | UN | 3606486812457 | 2 | 2 | 1 | CM | 10 | 10 | G | 4 | CMQ | 8536209090
ZB2BY2967 | Tabela de Preços de Automação e Controlo | 18/05/2026 | Modificação | legend - 30 x 40 mm - black - reverse, fast | AC3 | ACI | 100369 | PENDANT STATIONS | Industrial Control | IDSIG | GENERAL PURPOSE | 3 - INDUSTRY GENERAL PURPOSE | CTS | CTS | EM | CONTROL STATIONS | EMCTS | 4.1 | EUR | 1 | UN | 3389110615135 | C | 1 | 0.1 | 4 | 3 | CM | 0.9 | 0.9 | G | 1.2 | CMQ | [36 empty] | 1 | UN | 3389110615135 | 0.1 | 4 | 3 | CM | 34 | 0.9 | G | 1.2 | CMQ | 4911990000
LA9D11502 | Tabela de Preços de Automação e Controlo | 18/05/2026 | Modificação | encravamento mecânico+eléctrico para inversores TeSys D115/D150 | BT2 | CUE | 188224 | DECA D2 CONTROL WW ACC | Power Products | PPCTR | GENERAL PURPOSE | 3 - INDUSTRY GENERAL PURPOSE | TCC | TCC | AC | TESYS CONTROL CONTACTOR | ACTCC | 110.11 | EUR | 1 | UN | 3389110859485 | A | 1 | 8.2 | 23 | 9.6 | CM | 281 | 281 | G | 1810.56 | CMQ | 105 | UN | 73389110859484 | 75 | 80 | 60 | CM | 44.08 | 281 | KG | 360000 | CMQ | 12 | UN | 23389110859489 | 30 | 40 | 30 | CM | 3.991 | 281 | KG | 36000 | CMQ | [12 empty] | 1 | UN | 3389110859485 | 8.2 | 23 | 9.6 | CM | 281 | 281 | G | 1810.56 | CMQ | 8538909999
M9F10416 | Tabela de Preços de Equipamentos e sistemas de distribuição de energia de Baixa Tensão | 18/05/2026 | Modificação | Multi9 - Disjuntor C60N, 4P, 16A, curva B, 10kA (IEC/EN 60947-2) | BT1 | RPT | 190621 | MULTI9 | Power Products | PPCFD | GENERAL PURPOSE | 2 - SMALL & MED BUILDING GENERAL PURPOSE | FTD | FTD | D9 | MULTI9 PROTECTION FOR OEM | D9FTD | 123.105 | EUR | 1 | UN | 3606480921308 | C | 1 | 7.5 | 8.5 | 7.2 | CM | 421 | 421 | G | 459 | CMQ | [12 empty] | 36 | UN | 43606480921306 | 30 | 40 | 30 | CM | 16.203 | 421 | KG | 36 | DMQ | 3 | UN | 13606480921305 | 8.2 | 22 | 8.8 | CM | 1.305 | 421 | KG | 1587.52 | CMQ | 1 | UN | 3606480921308 | 7.2 | 8.5 | 7.5 | CM | 421 | 421 | G | 459 | CMQ | 8536201090
MTN6725-0005S | Tabela de Preços de Equipamentos e sistemas de distribuição de energia de Baixa Tensão | 18/05/2026 | Modificação | SpaceLogic KNX DALI Broadcast Master 4 canais/32 | IS5 | RPT | 182099 | SPACELOGIC KNX | Home Solutions | HSCOS | CONFIGURABLE | 4C - CONNECTED LIVING SYSTEM FOR RESIDENTIAL & COMMERCIAL | KCL | KCL | KN | KNX & C-BUS & LON | KNKCL | 484.1 | EUR | 1 | UN | 3606487200239 | A | 1 | 8 | 15.7 | 12.5 | CM | 265 | 170 | G | 1570 | CMQ | 112 | UN |  | 45 | 120 | 80 | CM | 45.84 | 170 | KG | 432000 | CMQ | 28 | UN | 13606487200236 | 30 | 60 | 40 | CM | 8.46 | 170 | KG | 72000 | CMQ | [12 empty] | 1 | UN | 3606487200239 | 8 | 15.7 | 12.5 | CM | 275 | 170 | G | 1570 | CMQ | 8517620000
LVS08875 | Tabela de Preços de Equipamentos e sistemas de distribuição de energia de Baixa Tensão | 18/05/2026 | Modificação | Placa passa cabo interface G IP30 L300 | BT6 | DBT | 118897 | PRISMASET G | Power Products | PPLVS | GENERAL PURPOSE | 2 - SMALL & MED BUILDING GENERAL PURPOSE | LVE | LVE | L1 | PRISMASET IP40 | L1LVE | 38.43 | EUR | 1 | UN | 3606481879448 | C | 1 | 1.5 | 24.2 | 14.1 | CM | 368 | 368 | G | 511.83 | CMQ | 160 | UN | 73606481879447 | 30 | 120 | 80 | CM | 72 | 368 | KG | 288 | DMQ | 20 | UN | 13606481879445 | 15 | 40 | 30 | CM | 7.6 | 368 | KG | 18 | DMQ | [12 empty] | 1 | UN | 3606481879448 | 1.5 | 24.2 | 14.1 | CM | 360 | 368 | G | 512 | CMQ | 7326909890
K2H004U | Tabela de Preços de Automação e Controlo | 18/05/2026 | Modificação | body for changeover switch - 4-pole - 45° - 20 A - for Ø 22 mm | AC3 | ACI | 100347 | Rotary CAM switch | Industrial Control | IDSIG | GENERAL PURPOSE | 3 - INDUSTRY GENERAL PURPOSE | CTS | CTS | MP | PUSHBUTTONS | MPCTS | 92.7 | EUR | 1 | UN | 3389110478112 | C | 1 | 6.5 | 11 | 6.5 | CM | 166 | 166 | G | 464.75 | CMQ | [12 empty] | 10 | UN |  | 15 | 40 | 15 | CM | 1905 | 166 | G | 9 | DMQ | [12 empty] | 1 | UN | 3389110478112 | 6.5 | 11 | 6.5 | CM | 168.5 | 166 | G | 464.75 | CMQ | 8536508000
33792 | Tabela de Preços de Equipamentos e sistemas de distribuição de energia de Baixa Tensão | 18/05/2026 | Modificação | disparador voltimétrico MX 024/030 V CA/CC extraível COM | BT8 | DBT | 133563 | MASTERPACT NT-NW COILS | Power Products | PPACB | CONFIGURABLE | 4 - LARGE BUILDING CONFIGURABLE | CCB | CCB | PL | COMPACT NS >= 630A | PLCCB | 435.59 | EUR | 1 | UN | 3303430337928 | C | 1 | 9 | 4 | 6 | CM | 1.167 | 1.167 | KG | 216 | CMQ | [36 empty] | 1 | UN | 3303430337928 | 90 | 40 | 60 | MM | 1167 | 1.167 | G | 216000 | MMQ | 8536508000
GV7AP01 | Tabela de Preços de Automação e Controlo | 18/05/2026 | Modificação | Extended rotary handle, TeSys GV5-GV7, black, padlockable, IP55 | BT2 | CUE | 149657 | OLD GDP PPCTR | Power Products | PPCTR | GENERAL PURPOSE | 3 - INDUSTRY GENERAL PURPOSE | TPP | TPP | GM | TESYS POWER & PROTECT | GMTPP | 237.7 | EUR | 1 | UN | 3389110567328 | C | 1 | 9.9 | 49.2 | 10.6 | CM | 711 | 711 | G | 5163.048 | CMQ | 12 | UN | 73389110567327 | 77 | 60 | 80 | CM | 19.716 | 711 | KG | 369.6 | DMQ | 6 | UN | 43389110567326 | 30 | 60 | 40 | CM | 5.512 | 711 | KG | 72 | DMQ | [12 empty] | 1 | UN | 3389110567328 | 0.99 | 4.92 | 1.06 | DM | 0.726 | 711 | KG | 5.163 | DMQ | 8538909999
C10W36E040 | Tabela de Preços de Equipamentos e sistemas de distribuição de energia de Baixa Tensão | 18/05/2026 | Modificação | ComPacT DISJUNTOR NSX100HB2 100kA CA 3P3D 40A 6.2E | BT4 | DBT | 191790 | COMPACT NSX | Power Products | PPCCB | GENERAL PURPOSE | 2 - SMALL & MED BUILDING GENERAL PURPOSE | CCN | CCN | 01 | NSX | 01CCN | 6550.935 | EUR | 1 | UN | 3606482013629 | C | 1 | 14 | 20 | 11 | CM | 1.89 | 1.89 | KG | 3080 | CMQ | [12 empty] | 4 | UN | 13606482013626 | 300 | 400 | 300 | MM | 7560 | 1.89 | G | 36000000 | MMQ | 1 | UN | 23606482013623 | 140 | 200 | 110 | MM | 2010 | 1.89 | G | 3080000 | MMQ | 1 | UN | 3606482013629 | 14 | 20 | 11 | CM | 1.89 | 1.89 | KG | 3080 | CMQ | 8536201090
15331 | Tabela de Preços de Equipamentos e sistemas de distribuição de energia de Baixa Tensão | 18/05/2026 | Modificação | interruptor horário IH 7d 18mm CRM 1C 16A | BT1 | RPT | 191004 | DIN SAE | Power Products | PPCFD | GENERAL PURPOSE | 1 - RESIDENTIAL GENERAL PURPOSE | CLD | CLD | DZ | CONNECTED LIVING TIMER | DZCLD | 133.13 | EUR | 1 | UN | 3303430153313 | B | 1 | 2.3 | 10 | 7 | CM | 88 | 88 | G | 161 | CMQ | [12 empty] | 100 | UN | 43303430153311 | 30 | 40 | 30 | CM | 9.452 | 88 | KG | 36 | DMQ | [12 empty] | 1 | UN | 3303430153313 | 7 | 10 | 7 | CM | 99 | 88 | G | 490 | CMQ | 9107000090
HMIWRT100A | Tabela de Preços de Automação e Controlo | 18/05/2026 | Modificação | Licença de visualizador da Web, EcoStruxure Operator Terminal Expert, versão 3.x, entidade, 100 estações | AC3 | ACI | 188129 | OPERATOR TERM EXPERT | Industrial Control | IDHMI | CONFIGURABLE | 5 - INDUSTRY CONFIGURABLE | ABA | ABA | HB | HMI BASIC | HBABA | 600 | EUR | 1 | UN | 3606487186625 | C | 1 | 10 | 10 | 10 | CM | 100 | 100 | G | 1000 | CMQ | [36 empty] | 1 | UN | 3606487186625 | 10 | 10 | 10 | CM | 100 | 100 | G | 1000 | CMQ | 0000000000
LX9FG110 | Tabela de Preços de Automação e Controlo | 18/05/2026 | Modificação | bobina LX9-F - TeSys F - 110V 40/400HZ para contactor F185/F225 | BT2 | CUE | 187521 | TESYS F COILS | Power Products | PPCTR | GENERAL PURPOSE | 3 - INDUSTRY GENERAL PURPOSE | TCC | TCC | AC | TESYS CONTROL CONTACTOR | ACTCC | 348.12 | EUR | 1 | UN | 3389110083996 | A | 1 | 7 | 15.8 | 8 | CM | 593 | 593 | G | 884.8 | CMQ | [12 empty] | 14 | UN | 43389110083994 | 30 | 40 | 30 | CM | 8.525 | 593 | KG | 36 | DMQ | [12 empty] | 1 | UN | 3389110083996 | 7 | 15.8 | 8 | CM | 593 | 593 | G | 884.8 | CMQ | 8505902999
XB5FVM6C0 | Tabela de Preços de Automação e Controlo | 18/05/2026 | Modificação | piloto flush luminosous azul 230-240v cor cim | AC3 | ACI | 100316 | DIAMETER 22 | Industrial Control | IDSIG | GENERAL PURPOSE | 3 - INDUSTRY GENERAL PURPOSE | CTS | CTS | MP | PUSHBUTTONS | MPCTS | 47.36 | EUR | 1 | UN | 3606489761387 | C | 1 | 8.6 | 5.2 | 4.3 | CM | 42 | 42 | G | 192.296 | CMQ | [12 empty] | 40 | UN |  | 15 | 40 | 30 | CM | 1.995 | 42 | KG | 18000 | CMQ | [12 empty] | 1 | UN | 3606489761387 | 8.6 | 5.2 | 4.3 | CM | 42 | 42 | G | 192.296 | CMQ | 8531807000
NSYSFN18640P | Tabela de Preços de Equipamentos e sistemas de distribuição de energia de Baixa Tensão | 18/05/2026 | Modificação | Armário elétrico modular de montagem no chão, PanelSeT SFN, aço descarbonizado,platina, 1800x600x400mm, IP55 | EN1 | CUE | 119428 | PanelSeT S FS SFN | Power Products | PPUES | GENERAL PURPOSE | 3 - INDUSTRY GENERAL PURPOSE | UEP | UEP | FS | UE - FLOOR STANDING STEEL SFN ENCLOSURES. | FSUEP | 2025.737 | EUR | 1 | UN | 3606486102718 | C | 1 | 193 | 49 | 75 | CM | 91 | 91 | KG | 709275 | CMQ | 1 | UN |  | 195 | 50 | 75 | CM | 92.4 | 91 | KG | 0.731 | MTQ | [24 empty] | 1 | UN |  | 195 | 50 | 75 | CM | 92.4 | 91 | KG | 633750 | CMQ | 9403208000
MIP30312T | Tabela de Preços de Equipamentos e sistemas de distribuição de energia de Baixa Tensão | 18/05/2026 | Modificação | Resi9 MP - Porta transparente - 3x12 módulos - para Mini Pragma | BT3 | RPT | 137969 | RESI9 | Power Products | PPCFD | GENERAL PURPOSE | 1 - RESIDENTIAL GENERAL PURPOSE | FR9 | FR9 | C9 | FD RESIDENTIAL - COF | C9FR9 | 79.62 | EUR | 1 | UN | 3606480150241 | C | 1 | 3.1 | 50.2 | 29.4 | CM | 628 | 628 | G | 4575.228 | CMQ | 96 | UN |  | 120 | 120 | 80 | CM | 112.608 | 628 | KG | 1152 | DMQ | [12 empty] | 6 | UN | 13606480150248 | 5.2 | 4 | 3 | DM | 6.288 | 628 | KG | 62.4 | DMQ | 1 | UN | 3606480150241 | 0.31 | 5.02 | 2.94 | DM | 0.628 | 628 | KG | 4.575 | DMQ | 8538100000
AF1VA416 | Tabela de Preços de Equipamentos e sistemas de distribuição de energia de Baixa Tensão | 18/05/2026 | Modificação | FIXING SCREW SOLD IN LOTS OF 100 | EN1 | CUE | 132551 | Hardware | Power Products | PPUES | GENERAL PURPOSE | 3 - INDUSTRY GENERAL PURPOSE | UEC | UEC | EK | UE - TRANSVERSAL ACCESSORIES OF ENCLOSURES. | EKUEC | 0.21 | EUR | 1 | UN | 3389110568561 | A4 | 100 | 0.5 | 2 | 0.5 | CM | 2 | 2 | G | 0.5 | CMQ | 72000 | UN | 73389110568560 | 77 | 60 | 80 | CM | 170.58 | 2 | KG | 369.6 | DMQ | 4500 | UN | 43389110568569 | 15 | 40 | 30 | CM | 10130 | 2 | G | 18 | DMQ | 100 | UN | 13389110568568 | 10 | 140 | 100 | MM | 215 | 2 | G | 140 | CMQ | 100 | UN | 13389110568568 | 10 | 140 | 100 | MM | 215 | 2 | G | 140 | CMQ | 7318155890
EZ9R36440 | Tabela de Preços de Equipamentos e sistemas de distribuição de energia de Baixa Tensão | 18/05/2026 | Modificação | Easy9, Interruptor diferencial, 4P, 40A, tipo AC, 30mA | BT1 | RPT | 133779 | EASY9 | Power Products | PPCFD | GENERAL PURPOSE | 1 - RESIDENTIAL GENERAL PURPOSE | FDR | FDR | FA | APARENTA MODULAR EASY9 VIVIENDA / 4,5KA & TYPE AC | FAFDR | 80.58 | EUR | 1 | UN | 3606480588044 | C | 1 | 8 | 9 | 8 | CM | 354 | 354 | G | 576 | CMQ | 216 | UN |  | 20 | 80 | 60 | CM | 84.964 | 354 | KG | 96 | DMQ | 27 | UN | 43606480588042 | 30 | 40 | 30 | CM | 12.744 | 354 | KG | 36 | DMQ | 3 | UN | 13606480588041 | 9.2 | 25.5 | 9.7 | CM | 1.57 | 354 | KG | 2275.62 | CMQ | 1 | UN | 3606480588044 | 8 | 9 | 8 | CM | 354 | 354 | G | 576 | CMQ | 8536201090
NSY2SPN144 | Tabela de Preços de Equipamentos e sistemas de distribuição de energia de Baixa Tensão | 18/05/2026 | Modificação | Painéis laterais, PanelSeT SFN, para invólucro elétrico H1400 D400mm, fixação externa, conjunto de 2 | EN1 | CUE | 119490 | PanelSeT S FS Accessor | Power Products | PPUES | GENERAL PURPOSE | 3 - INDUSTRY GENERAL PURPOSE | UEP | UEP | FS | UE - FLOOR STANDING STEEL SFN ENCLOSURES. | FSUEP | 386.8165 | EUR | 1 | UN | 3606486104316 | C | 0 | 6.5 | 143 | 39 | CM | 15.5 | 15.5 | KG | 36250.5 | CMQ | 36 | UN |  | 93.5 | 120 | 200 | CM | 589 | 15.5 | KG | 2244000 | CMQ | [24 empty] | 1 | UN |  | 7 | 142 | 38 | CM | 15.5 | 15.5 | KG | 37772 | CMQ | 9403991090
LV432558 | Tabela de Preços de Equipamentos e sistemas de distribuição de energia de Baixa Tensão | 18/05/2026 | Modificação | moldura de porta IP40 todo tipo de comandos (NSX400/630) | BT4 | DBT | 191790 | COMPACT NSX | Power Products | PPCCB | GENERAL PURPOSE | 2 - SMALL & MED BUILDING GENERAL PURPOSE | CCN | CCN | 01 | NSX | 01CCN | 50.835 | EUR | 1 | UN | 3606480021206 | A | 1 | 1 | 19 | 17 | CM | 139.4 | 139.4 | G | 323 | CMQ | [12 empty] | 20 | UN | 43606480021204 | 30 | 40 | 30 | CM | 3.21 | 139.4 | KG | 36 | DMQ | [12 empty] | 1 | UN | 3606480021206 | 1 | 19 | 17 | CM | 140 | 139.4 | G | 323 | CMQ | 8538909999
VW3M9405 | Tabela de Preços de Automação e Controlo | 18/05/2026 | Modificação | Cable, Lexium 32i, preassembled for STO safety function, 5 m, M8 | AC2 | ACI | 138936 | INEGRATED ACCESS | Discrete Automation | IDMST | PROGRAMABLE | 7 - INDUSTRY PROGRAMMABLE | AAM | AAM | DV | MOTION | DVAAM | 107.82 | EUR | 1 | UN | 3606480595585 | C | 0 | 2.9 | 17 | 19.1 | CM | 178 | 178 | G | 941.63 | CMQ | [12 empty] | 18 | UN | 43606480595583 | 30 | 40 | 30 | CM | 4025 | 178 | G | 36 | DMQ | [12 empty] | 1 | UN | 3606480595585 | 20 | 160 | 150 | MM | 184 | 178 | G | 480000 | MMQ | 8544429090
LV966013 | Tabela de Preços de Equipamentos e sistemas de distribuição de energia de Baixa Tensão | 18/05/2026 | Modificação | Cablagem UC3, MasterPacT MTZ1/MTZ2/MTZ3 Active fixo | BT8 | DBT | 190408 | MTZ ACTIVE AUX. | Power Products | PPACB | CONFIGURABLE | 4 - LARGE BUILDING CONFIGURABLE | ACB | ACB | 06 | MTZ ACTIVE OFFER | 06ACB | 108.33 | EUR | 1 | UN | 3606487671176 | C | 0 | 4 | 12 | 7 | CM | 40 | 40 | G | 336 | CMQ | [36 empty] | 1 | UN | 3606487671176 | 4 | 12 | 7 | CM | 40 | 40 | G | 336 | CMQ | 8544429090
LV525743 | Tabela de Preços de Equipamentos e sistemas de distribuição de energia de Baixa Tensão | 18/05/2026 | Modificação | circuit breaker, EasyPact CVS250B, 25kA at 415VAC, 250A, TM-G trip unit, 4P3d | BT8 | DBT | 174438 | EASYPACT CVS | Power Products | PPCCB | GENERAL PURPOSE | 2 - SMALL & MED BUILDING GENERAL PURPOSE | CVS | CVS | CV | EASYPACT CVS | CVCVS | 1326.62 | EUR | 1 | UN | 3606480241574 | A | 1 | 13.6 | 18.9 | 14.5 | CM | 2.574 | 2.574 | KG | 3727.08 | CMQ | [12 empty] | 9 | UN | 43606480241572 | 30 | 60 | 40 | CM | 23.166 | 2.574 | KG | 72000 | CMQ | [12 empty] | 1 | UN | 3606480241574 | 16.1 | 86 | 14 | CM | 2.574 | 2.574 | KG | 19384.4 | CMQ | 8536209090
REL52806 | Tabela de Preços de Equipamentos e sistemas de distribuição de energia de Baixa Tensão | 18/05/2026 | Modificação | Arc accessory VA1DA-6S Arc sensor 6m shielded | MT1 | MET | 191808 | SENSORS & ACCESSORIES | Digital Energy | DPMVP | CONFIGURABLE | 4B - LARGE BUILDING & ELECTRICAL INTENSIVE | MVA | MVA | FR | MV PROTECTION RELAYS AND FEEDER AUTOMATION | FRMVA | 166.86 | EUR | 1 | UN | 3606481383006 | C | 0 | 3 | 26 | 26 | CM | 279 | 279 | G | 2028 | CMQ | [12 empty] | 10 | UN |  | 15 | 40 | 30 | CM | 1.135 | 279 | KG | 18000 | CMQ | [12 empty] | 1 | UN | 3606481383006 | 3 | 14.6 | 6.3 | CM | 100 | 279 | G | 275.94 | CMQ | 9027500000
CP-LI-PR-TR-0250 | Tabela de Preços de Soluções de Conectividade | 18/05/2026 | Modificação | Transmissor de pressão CP Faixa de mídia úmida: 0-250 kPa, pressão máx.: 500 kPa | GE1 | PRO | 179535 | SENSORS - PLANT ROOM | Digital Energy | DBPRD | GENERAL PURPOSE | 2B- BUILDING MANAGEMENT OFFER GENERAL PURPOSE | FDB | FDB | FD | FIELD DEVICES BMS | FDFDB | 169.64 | EUR | 1 | UN | 3606482179233 | C | 1 | 137 | 180 | 51 | MM | 420 | 420 | G | 0.332 | GLL | [36 empty] | 1 | UN | 3606482179233 | 137 | 180 | 51 | MM | 420 | 420 | G | 1257.66 | CMQ | 9026202000
ZB5AV01 | Tabela de Preços de Automação e Controlo | 18/05/2026 | Modificação | Cabeça sinalizadora - ø 22 - redonda - lente simples branca | AC3 | ACI | 100316 | DIAMETER 22 | Industrial Control | IDSIG | GENERAL PURPOSE | 3 - INDUSTRY GENERAL PURPOSE | CTS | CTS | MP | PUSHBUTTONS | MPCTS | 8.38 | EUR | 1 | UN | 3389110908053 | B | 1 | 3.5 | 5.3 | 4.7 | CM | 16 | 16 | G | 87.185 | CMQ | 2400 | UN |  | 77 | 60 | 80 | CM | 50.684 | 16 | KG | 369.6 | DMQ | 300 | UN | 43389110908051 | 30 | 40 | 30 | CM | 4.969 | 16 | KG | 36 | DMQ | 5 | UN | 53389110908058 | 4.5 | 26.5 | 3.4 | CM | 76 | 16 | G | 405.45 | CMQ | 1 | UN | 3389110908053 | 4.7 | 3.5 | 5.3 | CM | 16 | 16 | G | 87.19 | CMQ | 8531900000
C25F4TM250D3 | Tabela de Preços de Equipamentos e sistemas de distribuição de energia de Baixa Tensão | 18/05/2026 | Modificação | NSX250 DC EP 250A 4P TMD | BT4 | DBT | 187739 | COMPACT NSX China Hub | Power Products | PPCCB | GENERAL PURPOSE | 2 - SMALL & MED BUILDING GENERAL PURPOSE | CCN | CCN | 01 | NSX | 01CCN | 3175.98 | EUR | 1 | UN | 3606481988607 | C | 1 | 13.5 | 19 | 14.5 | CM | 2.8 | 2.8 | KG | 3719.25 | CMQ | 32 | UN | 43606481988605 | 750 | 800 | 600 | MM | 98900 | 2.8 | G | 360000000 | MMQ | 4 | UN | 33606481988608 | 300 | 400 | 300 | MM | 11641 | 2.8 | G | 36000000 | MMQ | [12 empty] | 1 | UN | 3606481988607 | 13.5 | 19 | 14.5 | CM | 2.8 | 2.8 | KG | 3719.25 | CMQ | 8536209090
NSYMP208L | Tabela de Preços de Equipamentos e sistemas de distribuição de energia de Baixa Tensão | 18/05/2026 | Modificação | Placa de montagem metalica longa 2000x800 PanelSeT | EN1 | CUE | 119490 | PanelSeT S FS Accessor | Power Products | PPUES | GENERAL PURPOSE | 3 - INDUSTRY GENERAL PURPOSE | UEA | UEA | EA | UE - FLOOR STANDING ENCLOSURES, SF, SM, AND SFP, IN STEEL. | EAUEA | 589.743 | EUR | 1 | UN | 3606480398445 | C | 1 | 4 | 190 | 81 | CM | 34.4 | 34.4 | KG | 61560 | CMQ | 20 | UN |  | 95.5 | 200 | 120 | CM | 651 | 34.4 | KG | 2292000 | CMQ | 1 | UN |  | 0 | 0 | 0 |  | 0 | 34.4 |  | 0 | [13 empty] | 1 | UN |  | 4 | 190 | 81 | CM | 31 | 34.4 | KG | 61.56 | CMQ | 8302420090
SRT2200XLI | Tabela de Preços de Equipamentos e sistemas de distribuição de energia de Baixa Tensão | 18/05/2026 | Modificação | APC Smart-UPS On-Line, 2200VA, torre, 230V, 8x C13+2x C19 tomadas IEC, SmartSlot, autonomia alargada, sem kit de calhas | ITH | UAI | 132634 | SMART-UPS ON-LINE | Secure Power | SPBPP | GENERAL PURPOSE | 2 - SMALL & MED BUILDING GENERAL PURPOSE | ITH | ITH | I1 | OPTIMUM UPS 1PH | I1ITH | 2509.78 | EUR | 1 | UN | 0731304317630 | A | 1 | 24.6 | 81 | 59.9 | CM | 30.84 | 30.84 | KG | 119356.74 | CMQ | 3 | UN |  | 90 | 120 | 80 | CM | 105.52 | 30.84 | KG | 864000 | CMQ | [24 empty] | 1 | UN | 731304317630 | 24 | 81.5 | 60 | CM | 30.84 | 30.84 | KG | 117360 | CMQ | 8504409590
5123320000 | Tabela de Preços de Soluções de Conectividade | 18/05/2026 | Modificação | Sensor Temp Imer.STX520-200 | GE1 | PRO | 179535 | SENSORS - PLANT ROOM | Digital Energy | DBPRD | GENERAL PURPOSE | 2B- BUILDING MANAGEMENT OFFER GENERAL PURPOSE | FDB | FDB | FD | FIELD DEVICES BMS | FDFDB | 25.97 | EUR | 1 | UN | 7332552012501 | C | 1 | 13.8 | 4.4 | 6.6 | CM | 60 | 60 | G | 400.752 | CMQ | [12 empty] | 64 | UN |  | 30 | 40 | 30 | CM | 6.503 | 60 | KG | 36000 | CMQ | [12 empty] | 1 | UN | 7332552012501 | 4.5 | 6.7 | 13.7 | CM | 94 | 60 | G | 413.055 | CMQ | 9032900090
33915 | Tabela de Preços de Equipamentos e sistemas de distribuição de energia de Baixa Tensão | 18/05/2026 | Modificação | encravamento BARRAS 1 extraível/ 1 fixo | BT4 | DBT | 180949 | TRANSFERPACT ACC&AUX | Power Products | PPATS | CONFIGURABLE | 4 - LARGE BUILDING CONFIGURABLE | ATS | ATS | AS | TRANSFERPACT NSX-NS ACCESSORIES | ASATS | 1086.455 | EUR | 1 | UN | 3303430339151 | C | 1 | 9 | 17 | 28 | CM | 3 | 2.846 | KG | 4284 | CMQ | [12 empty] | 1 | UN |  | 30 | 40 | 30 | CM | 2.846 | 2.846 | KG | 36000 | CMQ | [12 empty] | 1 | UN | 3303430339151 | 9 | 17 | 28 | CM | 3 | 2.846 | KG | 4284 | CMQ | 8538909999
LV848297 | Tabela de Preços de Equipamentos e sistemas de distribuição de energia de Baixa Tensão | 18/05/2026 | Modificação | Circuit breaker Masterpact MTZ2 20L1 - 2000 A - 4P drawout - w/o Micrologic | BT8 | DBT | 145820 | MASTERPACT MTZ2-3 IEC | Power Products | PPACB | CONFIGURABLE | 4 - LARGE BUILDING CONFIGURABLE | ACB | ACB | PR | AIR CIRCUIT BREAKERS | PRACB | 20842.775 | EUR | 1 | UN | 3606480807046 | C | 1 | 33 | 30 | 52 | CM | 51.182 | 36.182 | KG | 51480 | CMQ | [36 empty] | 1 | UN | 3606480807046 | 3.3 | 3 | 5.2 | DM | 51.182 | 36.182 | KG | 51.48 | DMQ | 8536209090
FFS06711100 | Tabela de Preços de Soluções de Conectividade | 18/05/2026 | Modificação | Detetor de fumo altamente sensível, 72051EI | GE1 | PRO | 117115 | FIRE PRODUCTS | Digital Energy | DBPRD | GENERAL PURPOSE | 2B- BUILDING MANAGEMENT OFFER GENERAL PURPOSE | FDF | FDF | FF | FIELD DEVICES FIRE | FFFDF | 403.68 | EUR | 1 | UN | 6430043859022 | C | 1 | 11.4 | 7.4 | 11.8 | CM | 180 | 180 | G | 995.448 | CMQ | [36 empty] | 1 | UN | 6430043859022 | 6.5 | 10.5 | 10.5 | CM | 110 | 180 | G | 716.625 | CMQ | 8538909999
A9F78610 | Tabela de Preços de Equipamentos e sistemas de distribuição de energia de Baixa Tensão | 18/05/2026 | Modificação | Acti9 iC60N - Disjuntor - 1P +N - 10A - Curva B - 6000A (IEC 60898-1) - 10 kA (IEC 60947-2) | BT1 | RPT | 190600 | ACTI9 | Power Products | PPCFD | GENERAL PURPOSE | 2 - SMALL & MED BUILDING GENERAL PURPOSE | FTD | FTD | DT | ACTI9 PROTECTION DEVICES TERTIARY | DTFTD | 81.555 | EUR | 1 | UN | 3606480093043 | C | 1 | 3.5 | 9.4 | 7.2 | CM | 212 | 212 | G | 236.88 | CMQ | [12 empty] | 66 | UN | 43606480093041 | 30 | 40 | 30 | CM | 15.205 | 212 | KG | 36000 | CMQ | 6 | UN | 13606480093040 | 0.8 | 2.2 | 1 | DM | 1.338 | 212 | KG | 1.76 | DMQ | 1 | UN | 3606480093043 | 3.5 | 9.4 | 7.2 | CM | 212 | 212 | G | 236.88 | CMQ | 8536201090
NSYDLS242 | Tabela de Preços de Equipamentos e sistemas de distribuição de energia de Baixa Tensão | 18/05/2026 | Modificação | Modular distribution chassis 24modules(18mm) for PLS box 360x270mm | EN1 | CUE | 146057 | PanelSeT P IB PLS | Power Products | PPUES | GENERAL PURPOSE | 3 - INDUSTRY GENERAL PURPOSE | UEB | UEB | EB | UE - PLS, TBP, TBS, SL INDUSTRIAL BOXES. | EBUEB | 173.094 | EUR | 1 | UN | 3606480188473 | C4 | 1 | 8.5 | 34.5 | 26 | CM | 942 | 942 | G | 7624.5 | CMQ | 100 | UN |  | 545 | 1200 | 1000 | MM | 107 | 942 | KG | 654 | DMQ | [12 empty] | 5 | UN |  | 0 | 0 | 0 |  | 4.75 | 942 | KG | 32.795 | DMQ | 1 | UN | 3606480188473 | 80 | 337 | 247 | MM | 0.95 | 942 | KG | 6.659 | DMQ | 8538100000
NU411654 | Tabela de Preços de Equipamentos e sistemas de distribuição de energia de Baixa Tensão | 18/05/2026 | Modificação | Nova Unica - Quadro 6 mod Antracite - PRO | IS1 | RPT | 181958 | NEW UNICA | Home Solutions | HSCWD | GENERAL PURPOSE | 1 - RESIDENTIAL GENERAL PURPOSE | CLD | CLD | DU | CONNECTED LIVING UNICA | DUCLD | 8.69 | EUR | 1 | UN | 3606489456634 | C | 1 | 1 | 23 | 8.5 | CM | 43 | 43 | G | 195.5 | CMQ | 320 | UN | 43606489456632 | 77 | 60 | 80 | CM | 31.783 | 43 | KG | 369600 | CMQ | 10 | UN | 43606489456632 | 15 | 40 | 15 | CM | 755 | 43 | G | 9000 | CMQ | 5 | UN | 13606489456631 | 6 | 25 | 11 | CM | 274 | 43 | G | 1650 | CMQ | 1 | UN | 3606489456634 | 1 | 23 | 8.5 | CM | 43 | 43 | G | 195.5 | CMQ | 3925908000
LC2K0610P7 | Tabela de Preços de Automação e Controlo | 18/05/2026 | Modificação | Inversor Tesys K - 3P(3 NA) - AC-3 - <= 440 V 6 A - 230 V bobina CA | BT2 | CUE | 187518 | TESYS MICRA CTR | Power Products | PPCTR | GENERAL PURPOSE | 3 - INDUSTRY GENERAL PURPOSE | TCC | TCC | AC | TESYS CONTROL CONTACTOR | ACTCC | 142.255 | EUR | 1 | UN | 3389110491258 | B | 1 | 6 | 9.2 | 6.5 | CM | 360 | 360 | G | 358.8 | CMQ | [12 empty] | 25 | UN | 43389110491256 | 15 | 40 | 30 | CM | 9.455 | 360 | KG | 18 | DMQ | [12 empty] | 1 | UN | 3389110491258 | 0.6 | 0.92 | 0.65 | DM | 0.36 | 360 | KG | 0.359 | DMQ | 8536490099
LC1D115E7 | Tabela de Preços de Automação e Controlo | 18/05/2026 | Modificação | Contactor Tesys D - 3P(3 NA) - AC-3 - <= 440 V 115 A - 48 V CA 50/60 Hz bobina | BT2 | CUE | 188225 | DECA CTR >=115A | Power Products | PPCTR | GENERAL PURPOSE | 3 - INDUSTRY GENERAL PURPOSE | TCC | TCC | AC | TESYS CONTROL CONTACTOR | ACTCC | 793.18 | EUR | 1 | UN | 3389110376845 | A | 1 | 20 | 22 | 19 | CM | 2.475 | 2.475 | KG | 8360 | CMQ | 27 | UN | 73389110376844 | 75 | 80 | 60 | CM | 79.825 | 2.475 | KG | 360000 | CMQ | 4 | UN |  | 30 | 60 | 40 | CM | 10.65 | 2.475 | KG | 72000 | CMQ | [12 empty] | 1 | UN | 3389110376845 | 20 | 22 | 19 | CM | 2.475 | 2.475 | KG | 8360 | CMQ | 8536419089
SH31402P11F2000 | Tabela de Preços de Automação e Controlo | 18/05/2026 | Modificação | Servomotor SH3 140 19,5 Nm, chave, simples, travão, conexão de 90°, IP54/IP65, 4k RPM | AC2 | ACI | 138496 | HIGH PERFORMANCE OFFER | Discrete Automation | IDOL2 | PROGRAMABLE | 7 - INDUSTRY PROGRAMMABLE | MOC | MOC | HP | ALTAS PRESTACIONES | HPMOC | 2980.56 | EUR | 1 | UN | 3606485297804 | C | 1 | 26.416 | 59.182 | 19.812 | CM | 18.933 | 17.4 | KG | 30973.124 | CMQ | [36 empty] | 1 | UN | 3606485297804 | 26.02 | 59.045 | 20.015 | CM | 18.861 | 17.4 | KG | 30750.063 | CMQ | 8501522089
NSYMUCH206 | Tabela de Preços de Equipamentos e sistemas de distribuição de energia de Baixa Tensão | 18/05/2026 | Modificação | Spacial SF/SM cut out cover plate - 200x600 mm - hinged | EN1 | CUE | 132527 | Electrical Distributio | Power Products | PPUES | GENERAL PURPOSE | 3 - INDUSTRY GENERAL PURPOSE | UEA | UEA | EA | UE - FLOOR STANDING ENCLOSURES, SF, SM, AND SFP, IN STEEL. | EAUEA | 102.3615 | EUR | 1 | UN | 3606480066351 | A4 | 1 | 51 | 2 | 21 | CM | 1.524 | 1.524 | KG | 2142 | CMQ | 100 | UN | 73606480066350 | 500 | 1200 | 1000 | MM | 165 | 1.524 | KG | 600 | DMQ | [12 empty] | 1 | UN |  | 0 | 0 | 0 |  | 1.627 | 1.524 | KG | 1.8 | DMQ | 1 | UN | 3606480066351 | 15 | 600 | 200 | MM | 1.627 | 1.524 | KG | 1.8 | DMQ | 7326909890
NSYCRN108400T | Tabela de Preços de Equipamentos e sistemas de distribuição de energia de Baixa Tensão | 18/05/2026 | Modificação | Spacial CRN porta transp. Sem platina montagem. H1xW8xD4 IP66 IK8 RAL7035 | EN1 | CUE | 119457 | PanelSeT S WM CRN | Power Products | PPUES | GENERAL PURPOSE | 3 - INDUSTRY GENERAL PURPOSE | UEC | UEC | EC | UE-STEEL WALL MOUNT. ENCLOSURE, CRN, S3D, CM AND CABLE GLAND | ECUEC | 1264.284 | EUR | 1 | UN | 3606485891422 | A4 | 0 | 41.5 | 101.5 | 81.5 | CM | 37.5 | 37.5 | KG | 343298.375 | CMQ | 4 | UN |  | 179.5 | 120 | 100 | CM | 173.6 | 37.5 | KG | 2154000 | CMQ | [24 empty] | 1 | UN |  | 102.5 | 42 | 82.5 | CM | 38.4 | 37.5 | KG | 355162.5 | CMQ | 9403208000
EPDU2132S | Tabela de Preços de Equipamentos e sistemas de distribuição de energia de Baixa Tensão | 18/05/2026 | Modificação | Easy PDU Switched Zero U 32A 230V20C13 4C19 IEC309 | ITE | UAI | 180911 | MEDIUM RACK PDU | Secure Power | SPRSY | GENERAL PURPOSE | 2 - SMALL & MED BUILDING GENERAL PURPOSE | ISM | ISM | ER | EASY RACKS & ACCESSORIES | ERISM | 2889.29 | EUR | 1 | UN |  |  | 0 | 12.6 | 181 | 17 | CM | 8.15 | 8.15 | KG | 38770.2 | CMQ | [38 empty] | 731304761266 | [9 empty] | 8537109899
LV848323 | Tabela de Preços de Equipamentos e sistemas de distribuição de energia de Baixa Tensão | 18/05/2026 | Modificação | Circuit breaker Masterpact MTZ2 40H2 - 4000 A - 3P drawout - w/o Micrologic | BT8 | DBT | 145820 | MASTERPACT MTZ2-3 IEC | Power Products | PPACB | CONFIGURABLE | 4 - LARGE BUILDING CONFIGURABLE | ACB | ACB | PR | AIR CIRCUIT BREAKERS | PRACB | 34121.685 | EUR | 1 | UN | 3606480809057 | C | 1 | 30.5 | 37.5 | 29.5 | CM | 51.895 | 51.895 | KG | 33740.625 | CMQ | [36 empty] | 1 | UN | 3606480809057 | 3.05 | 3.75 | 2.95 | DM | 51.895 | 51.895 | KG | 33.741 | DMQ | 8536209090
GVAE203 | Tabela de Preços de Automação e Controlo | 18/05/2026 | Modificação | bloco contacto auxiliar frontal TeSys NA+NA | BT2 | CUE | 187422 | TESYS DECA FRAME 2 CB | Power Products | PPCTR | GENERAL PURPOSE | 3 - INDUSTRY GENERAL PURPOSE | TPP | TPP | GM | TESYS POWER & PROTECT | GMTPP | 23.74 | EUR | 1 | UN | 3389110346657 | B | 10 | 1.5 | 7.5 | 4.5 | CM | 17 | 17 | G | 50.625 | CMQ | 2080 | UN |  | 75 | 80 | 60 | CM | 46.972 | 17 | KG | 360000 | CMQ | 260 | UN | 23389110346651 | 30 | 40 | 30 | CM | 4.809 | 17 | KG | 36000 | CMQ | 10 | UN | 13389110346654 | 3 | 26 | 20.2 | CM | 168 | 17 | G | 1575.6 | CMQ | 1 | UN | 3389110346657 | 1.4 | 4.6 | 3.2 | CM | 16 | 17 | G | 20.608 | CMQ | 8536508000
BMXERT1604T | Tabela de Preços de Automação e Controlo | 18/05/2026 | Modificação | M340,16 ED TimeStamp,1mseg | AC1 | ACI | 141165 | MODICON X80 I/O | Discrete Automation | IDPAC | PROGRAMABLE | 7 - INDUSTRY PROGRAMMABLE | AAP | AAP | HI | AUTOMATION PLANT | HIAAP | 852.24 | EUR | 1 | UN | 3595864146232 | B | 1 | 5.5 | 11.7 | 11 | CM | 150 | 150 | G | 707.85 | CMQ | [12 empty] | 15 | UN | 23595864146236 | 15 | 40 | 30 | CM | 2.6 | 150 | KG | 18 | DMQ | [12 empty] | 1 | UN | 3595864146232 | 0.55 | 1.2 | 1.1 | DM | 0.153 | 150 | KG | 0.726 | DMQ | 8538909999
ZBA72 | Tabela de Preços de Automação e Controlo | 18/05/2026 | Modificação | Cápsula preta - ø 22 - sem marcação | AC3 | ACI | 100316 | DIAMETER 22 | Industrial Control | IDSIG | GENERAL PURPOSE | 3 - INDUSTRY GENERAL PURPOSE | CTS | CTS | MP | PUSHBUTTONS | MPCTS | 5.45 | EUR | 1 | UN | 3389119044233 | B | 10 | 0.1 | 12 | 10 | CM | 0.5 | 0.5 | G | 12 | CMQ | [12 empty] | 500 | UN | 43389119044231 | 15 | 40 | 15 | CM | 496 | 0.5 | G | 9000 | CMQ | 10 | UN | 23389119044237 | 0.1 | 12 | 10 | CM | 6 | 0.5 | G | 12 | CMQ | 10 | UN | 23389119044237 | 0.1 | 12 | 10 | CM | 6 | 0.5 | G | 12 | CMQ | 3926909790
STBNDN2212 | Tabela de Preços de Automação e Controlo | 18/05/2026 | Modificação | Módulo de interface de rede padrão STB - DeviceNet - 125..500 kbit/s | AC1 | ACI | 112980 | MODICON STB I/O | Discrete Automation | IDPAC | PROGRAMABLE | 7 - INDUSTRY PROGRAMMABLE | AAP | AAP | HI | AUTOMATION PLANT | HIAAP | 640.94 | EUR | 1 | UN | 3595862055123 | B | 1 | 4.4 | 13 | 7.2 | CM | 187 | 187 | G | 411.84 | CMQ | [12 empty] | 30 | UN | 23595862055127 | 15 | 40 | 30 | CM | 5.921 | 187 | KG | 18000 | CMQ | [12 empty] | 1 | UN | 3595862055123 | 4.4 | 13 | 7.2 | CM | 187 | 187 | G | 411.84 | CMQ | 8517620000
LC1D80004P5 | Tabela de Preços de Automação e Controlo | 18/05/2026 | Modificação | Contactor Tesys D - 4P(4 NA) - AC-1 - <= 440 V 125 A - 230 V CA 50 Hz bobina | BT2 | CUE | 187516 | TESYS DECA CONT. <115A | Power Products | PPCTR | GENERAL PURPOSE | 3 - INDUSTRY GENERAL PURPOSE | TCC | TCC | AC | TESYS CONTROL CONTACTOR | ACTCC | 839.075 | EUR | 1 | UN | 3389110074499 | B | 1 | 11 | 15.5 | 13.5 | CM | 1.705 | 1.705 | KG | 2301.75 | CMQ | [12 empty] | 5 | UN | 43389110074497 | 15 | 40 | 30 | CM | 8.98 | 1.705 | KG | 18 | DMQ | [12 empty] | 1 | UN | 3389110074499 | 155 | 135 | 110 | MM | 1705 | 1.705 | G | 2301.75 | CMQ | 8536490099
TRV00850 | Tabela de Preços de Equipamentos e sistemas de distribuição de energia de Baixa Tensão | 18/05/2026 | Modificação | network cord, 2 x RJ45 male connectors, length 5 m | BT4 | DBT | 181423 | ENERLINX ACCESSORIES | Power Products | PPACB | GENERAL PURPOSE | 2 - SMALL & MED BUILDING GENERAL PURPOSE | CCN | CCN | 01 | NSX | 01CCN | 55.205 | EUR | 1 | UN | 3606480025327 | A | 1 | 3.4 | 23.8 | 22.2 | CM | 260 | 260 | G | 1796.424 | CMQ | [12 empty] | 15 | UN | 43606480025325 | 30 | 40 | 30 | CM | 4.313 | 260 | KG | 36 | DMQ | [12 empty] | 1 | UN | 3606480025327 | 0.4 | 3 | 2.1 | DM | 0.24 | 260 | KG | 2.52 | DMQ | 8544421000
A9CR1240 | Tabela de Preços de Equipamentos e sistemas de distribuição de energia de Baixa Tensão | 18/05/2026 | Modificação | Dispositivo de corrente residual Religador, Acti9 RED, 2 P, 40 A, 30 mA, tipo A | BT1 | RPT | 135006 | ACTI9 | Power Products | PPCFD | GENERAL PURPOSE | 2 - SMALL & MED BUILDING GENERAL PURPOSE | FTI | FTI | RD | RECLOSERS RED & REDS | RDFTI | 487.435 | EUR | 1 | UN | 3606481489388 | A | 1 | 10.5 | 13.3 | 11.4 | CM | 349 | 349 | G | 1592.01 | CMQ | 96 | UN |  | 75 | 80 | 60 | CM | 44.5 | 349 | KG | 360000 | CMQ | 12 | UN | 13606481489385 | 30 | 40 | 30 | CM | 4.72 | 349 | KG | 36 | CMQ | [12 empty] | 1 | UN | 3606481489388 | 10.5 | 13.3 | 11.4 | CM | 349 | 349 | G | 1564.08 | CMQ | 8536201090
A9N15651 | Tabela de Preços de Equipamentos e sistemas de distribuição de energia de Baixa Tensão | 18/05/2026 | Modificação | Acti 9 - fusível-seccionador STI - 2 pólos - 25 A - para fusível 10,3 x 38 mm | BT1 | RPT | 155959 | PPCFD OLD GDP | Power Products | PPCFD | GENERAL PURPOSE | 2 - SMALL & MED BUILDING GENERAL PURPOSE | FTI | FTI | 0Y | FUSE DISCONNECTOR-STI | 0YFTI | 22.845 | EUR | 1 | UN | 3606480619557 | A | 1 | 7.5 | 8.5 | 3.5 | CM | 109 | 109 | G | 223.125 | CMQ | 576 | UN |  | 45 | 120 | 80 | CM | 84.152 | 109 | KG | 432000 | CMQ | 72 | UN | 43606480619555 | 30 | 40 | 30 | CM | 9.039 | 109 | KG | 36000 | CMQ | 6 | UN | 13606480619554 | 8.6 | 22.2 | 9.4 | CM | 710 | 109 | G | 1794.648 | CMQ | 1 | UN | 3606480619557 | 7.6 | 8.6 | 3.7 | CM | 110 | 109 | G | 241.832 | CMQ | 8536105090
C10F4TM100 | Tabela de Preços de Equipamentos e sistemas de distribuição de energia de Baixa Tensão | 18/05/2026 | Modificação | ComPacT DISJUNTOR NSX100F 36kA CA 4P4D 100A TMD | BT4 | DBT | 191790 | COMPACT NSX | Power Products | PPCCB | GENERAL PURPOSE | 2 - SMALL & MED BUILDING GENERAL PURPOSE | CCN | CCN | 01 | NSX | 01CCN | 771.545 | EUR | 1 | UN | 3606481997524 | C | 1 | 14 | 19 | 14.5 | CM | 2.328 | 2.29 | KG | 3857 | CMQ | [12 empty] | 6 | UN | 13606481997521 | 30 | 40 | 30 | CM | 14.344 | 2.29 | KG | 36 | DMQ | [12 empty] | 1 | UN | 3606481997524 | 14 | 19 | 14.5 | CM | 2.328 | 2.29 | KG | 3857 | CMQ | 8536209090
ZB5AC680 | Tabela de Preços de Automação e Controlo | 18/05/2026 | Modificação | Cabeça de botão para ambiente acim essivo - azul escuro - sem marcação | AC3 | ACI | 100316 | DIAMETER 22 | Industrial Control | IDSIG | GENERAL PURPOSE | 3 - INDUSTRY GENERAL PURPOSE | CTS | CTS | MP | PUSHBUTTONS | MPCTS | 47.08 | EUR | 1 | UN | 3606480444845 | C | 1 | 2.4 | 14.5 | 10.7 | CM | 25 | 25 | G | 372.36 | CMQ | [12 empty] | 100 | UN | 43606480444843 | 15 | 40 | 30 | CM | 2.755 | 25 | KG | 18000 | CMQ | [12 empty] | 1 | UN | 3606480444845 | 2.4 | 14.5 | 10.7 | CM | 25 | 25 | G | 372.36 | CMQ | 8536508000
LV848061 | Tabela de Preços de Equipamentos e sistemas de distribuição de energia de Baixa Tensão | 18/05/2026 | Modificação | Switch-disconnector Masterpact MTZ2 20 HA - 2000 A - 3P fixed | BT8 | DBT | 145820 | MASTERPACT MTZ2-3 IEC | Power Products | PPACB | CONFIGURABLE | 4 - LARGE BUILDING CONFIGURABLE | ACB | ACB | PR | AIR CIRCUIT BREAKERS | PRACB | 11897.465 | EUR | 1 | UN | 3606480815683 | C | 1 | 29.5 | 37.5 | 30.5 | CM | 47.27 | 47.27 | KG | 33740.625 | CMQ | [36 empty] | 1 | UN | 3606480815683 | 3.05 | 3.75 | 2.95 | DM | 47.27 | 47.27 | KG | 33.741 | DMQ | 8536508000
R9MCT80 | Tabela de Preços de Equipamentos e sistemas de distribuição de energia de Baixa Tensão | 18/05/2026 | Modificação | Transformador de corrente, Resi9,80A, conjunto de 6 | IS2 | RPT | 191856 | RESI9 | Home Solutions | HSCOS | CONFIGURABLE | 4C - CONNECTED LIVING SYSTEM FOR RESIDENTIAL & COMMERCIAL | WYS | WYS | HW | WISER SYSTEM | HWWYS | 81.95 | EUR | 1 | UN | 3606487091318 | A | 1 | 3.5 | 11.5 | 8.5 | CM | 178 | 168 | G | 342.125 | CMQ | 360 | UN |  | 60 | 80 | 60 | CM | 76.36 | 168 | KG | 288000 | CMQ | 30 | UN | 13606487091315 | 15 | 40 | 30 | CM | 5.844 | 168 | KG | 18000 | CMQ | [12 empty] | 1 | UN | 3606487091318 | 8.5 | 11.5 | 3.4 | CM | 178 | 168 | G | 332.35 | CMQ | 8504312990
ZB5AC2 | Tabela de Preços de Automação e Controlo | 18/05/2026 | Modificação | Cabeça de botão pressão ø 22 - preta - cogumelo de ø 40 mm | AC3 | ACI | 100316 | DIAMETER 22 | Industrial Control | IDSIG | GENERAL PURPOSE | 3 - INDUSTRY GENERAL PURPOSE | CTS | CTS | MP | PUSHBUTTONS | MPCTS | 18.34 | EUR | 1 | UN | 3389110904864 | A | 1 | 8.8 | 5.4 | 4.4 | CM | 46 | 46 | G | 209.088 | CMQ | 672 | UN |  | 75 | 60 | 80 | CM | 43.501 | 46 | KG | 360000 | CMQ | 42 | UN | 23389110904868 | 15 | 40 | 30 | CM | 2.219 | 46 | KG | 18000 | CMQ | [12 empty] | 1 | UN | 3389110904864 | 4.5 | 8.5 | 5.5 | CM | 47.21 | 46 | G | 210.375 | CMQ | 8538909999
A9R24463 | Tabela de Preços de Equipamentos e sistemas de distribuição de energia de Baixa Tensão | 18/05/2026 | Modificação | Acti9 iID - Interruptor diferencial - 4P - 63A - 300mA - Classe A | BT1 | RPT | 135006 | ACTI9 | Power Products | PPCFD | GENERAL PURPOSE | 2 - SMALL & MED BUILDING GENERAL PURPOSE | FTD | FTD | DT | ACTI9 PROTECTION DEVICES TERTIARY | DTFTD | 236.045 | EUR | 1 | UN | 3606480374777 | A | 1 | 8.8 | 10 | 9 | CM | 360 | 360 | G | 792 | CMQ | 216 | UN |  | 45 | 120 | 80 | CM | 81.664 | 360 | KG | 432000 | CMQ | 27 | UN | 43606480374775 | 30 | 40 | 30 | CM | 10.208 | 360 | KG | 36000 | CMQ | [12 empty] | 1 | UN | 3606480374777 | 8.8 | 10 | 9 | CM | 360 | 360 | G | 651.168 | CMQ | 8536201090
C250H3FM | Tabela de Preços de Equipamentos e sistemas de distribuição de energia de Baixa Tensão | 18/05/2026 | Modificação | Bloco Corte NS2500H 3P 2500 Fixo Manual | BT8 | DBT | 181425 | COMPACT NS 1600B-3200 | Power Products | PPCCB | CONFIGURABLE | 4 - LARGE BUILDING CONFIGURABLE | CCB | CCB | PL | COMPACT NS >= 630A | PLCCB | 14921.065 | EUR | 1 | UN | 3606482238336 | C | 1 | 43 | 80 | 60 | CM | 39.993 | 39.993 | KG | 206400 | CMQ | [36 empty] | 1 | UN | 3606482238336 | 43 | 80 | 60 | CM | 39.993 | 39.993 | KG | 206.4 | DMQ | 8536209090
MEG3300-6052 | Tabela de Preços de Equipamentos e sistemas de distribuição de energia de Baixa Tensão | 18/05/2026 | Modificação | Tecla, D-Life, mocca metal | IS1 | RPT | 181950 | MERTEN SYSTEM D | Home Solutions | HSCWD | GENERAL PURPOSE | 1 - RESIDENTIAL GENERAL PURPOSE | CLD | CLD | 40 | CONNECTED LIVING MERTEN | 40CLD | 51.98 | EUR | 1 | UN | 4042811195250 | A | 1 | 2.5 | 7 | 7 | CM | 42 | 42 | G | 122.5 | CMQ | [12 empty] | 120 | UN | 34042811195251 | 19.4 | 40.2 | 31.2 | CM | 6.228 | 42 | KG | 24332.256 | CMQ | 5 | UN | 14042811195257 | 7.5 | 12.5 | 7.6 | CM | 244 | 42 | G | 712.5 | CMQ | 1 | UN | 4042811195250 | 2.5 | 7 | 7 | CM | 42 | 42 | G | 122.5 | CMQ | 3926909790
MTN627514 | Tabela de Preços de Equipamentos e sistemas de distribuição de energia de Baixa Tensão | 18/05/2026 | Modificação | Botão de pressão de 1 elemento plus, antracite, System m | IS5 | RPT | 182099 | SPACELOGIC KNX | Home Solutions | HSCOS | CONFIGURABLE | 4C - CONNECTED LIVING SYSTEM FOR RESIDENTIAL & COMMERCIAL | KCL | KCL | KN | KNX & C-BUS & LON | KNKCL | 172.45 | EUR | 1 | UN | 3606485010991 | C | 1 | 4.4 | 7.9 | 7.3 | CM | 68 | 68 | G | 253.748 | CMQ | [12 empty] | 60 | UN | 43606485010999 | 185 | 400 | 300 | MM | 4665 | 68 | G | 22.2 | DMQ | [12 empty] | 1 | UN | 3606485010991 | 42 | 74 | 74 | MM | 71 | 68 | G | 0.23 | DMQ | 8536508000
NSYSFHD2 | Tabela de Preços de Equipamentos e sistemas de distribuição de energia de Baixa Tensão | 18/05/2026 | Modificação | Spacial SF/SM handle - lock system DIN, KABA, ASSA | EN1 | CUE | 119490 | PanelSeT S FS Accessor | Power Products | PPUES | GENERAL PURPOSE | 3 - INDUSTRY GENERAL PURPOSE | UEA | UEA | EA | UE - FLOOR STANDING ENCLOSURES, SF, SM, AND SFP, IN STEEL. | EAUEA | 278.001 | EUR | 1 | UN | 3606480067631 | A4 | 1 | 4 | 28 | 6.5 | CM | 384 | 384 | G | 728 | CMQ | 30 | UN |  | 170 | 580 | 380 | MM | 13.2 | 384 | KG | 37.468 | DMQ | [24 empty] | 1 | UN | 3606480067631 | 310 | 60 | 70 | MM | 416.6 | 384 | G | 1.302 | DMQ | 8301409000
ZB5AVM1 | Tabela de Preços de Automação e Controlo | 18/05/2026 | Modificação | Montagem completa do corpo/bloco luminoso, Harmony XB5, plástico, branco, LED universal, corpo/colar de fixação, 230...240V AC | AC3 | ACI | 100316 | DIAMETER 22 | Industrial Control | IDSIG | GENERAL PURPOSE | 3 - INDUSTRY GENERAL PURPOSE | CTS | CTS | MP | PUSHBUTTONS | MPCTS | 31.94 | EUR | 1 | UN | 3389110907957 | B | 1 | 5.6 | 5.4 | 3.4 | CM | 21 | 21 | G | 102.816 | CMQ | 1600 | UN | 73389110907956 | 75 | 80 | 60 | CM | 49.964 | 21 | KG | 3.696 | CMQ | 200 | UN | 43389110907955 | 30 | 40 | 30 | CM | 4.54 | 21 | KG | 36 | CMQ | 5 | UN |  | 3.4 | 26.5 | 5.6 | CM | 113 | 21 | G | 0.505 | CMQ | 1 | UN | 3389110907957 | 5.6 | 5.4 | 3.4 | CM | 21 | 21 | G | 102.816 | CMQ | 8531807000
FFS06716414 | Tabela de Preços de Soluções de Conectividade | 18/05/2026 | Modificação | Tubo de amostragem, DST3, para conduta de 61-122 cm | GE1 | PRO | 117115 | FIRE PRODUCTS | Digital Energy | DBPRD | GENERAL PURPOSE | 2B- BUILDING MANAGEMENT OFFER GENERAL PURPOSE | FDF | FDF | FF | FIELD DEVICES FIRE | FFFDF | 17.16 | EUR | 1 | UN | 6430030848206 | C | 1 | 92 | 2 | 2 | CM | 500 | 500 | G | 368 | CMQ | [36 empty] | 1 | UN | 6430030848206 | 2.5 | 92.5 | 2.5 | CM | 425 | 500 | G | 578.125 | CMQ | 8531109590
XVZ00 | Tabela de Preços de Automação e Controlo | 18/05/2026 | Modificação | Acessório de Montagem Universal, Harmony XV4XV6XVB7 Baliza Luminosa Modular, Aço 1 2"NPT, Prateado | AC3 | ACI | 135280 | TOWER LIGHT | Industrial Control | IDSIG | GENERAL PURPOSE | 3 - INDUSTRY GENERAL PURPOSE | CTS | CTS | IB | TOWER LIGHTS & BEACONS | IBCTS | 61 | EUR | 1 | UN | 3606487130390 | C | 1 | 6.5 | 4.3 | 4.1 | CM | 97 | 97 | G | 114.595 | CMQ | [12 empty] | 48 | UN | 13606487130397 | 15 | 40 | 30 | CM | 5.52 | 97 | KG | 18000 | CMQ | [12 empty] | 1 | UN | 3606487130390 | 6.5 | 4.25 | 4.25 | CM | 108.49 | 97 | G | 117.406 | CMQ | 7326909890
BMXFTA300 | Tabela de Preços de Automação e Controlo | 18/05/2026 | Modificação | M340,Bornero 28P+Conector SUB-D25_3m | AC1 | ACI | 141165 | MODICON X80 I/O | Discrete Automation | IDPAC | PROGRAMABLE | 7 - INDUSTRY PROGRAMMABLE | AAP | AAP | HI | AUTOMATION PLANT | HIAAP | 116.6 | EUR | 1 | UN | 3595864080451 | A | 1 | 6.5 | 27 | 27 | CM | 555 | 555 | G | 4738.5 | CMQ | [12 empty] | 4 | UN | 13595864080458 | 15 | 40 | 30 | CM | 2.689 | 555 | KG | 18 | CMQ | [12 empty] | 1 | UN | 3595864080451 | 6.5 | 27 | 27 | CM | 440 | 555 | G | 4738.5 | CMQ | 8544429090
LC1D65AR7 | Tabela de Preços de Automação e Controlo | 18/05/2026 | Modificação | Contactor Tesys D - 3P(3 NA) - AC-3 - <= 440 V 65 A - 440 V CA 50/60 Hz bobina | BT2 | CUE | 187516 | TESYS DECA CONT. <115A | Power Products | PPCTR | GENERAL PURPOSE | 3 - INDUSTRY GENERAL PURPOSE | TCC | TCC | AC | TESYS CONTROL CONTACTOR | ACTCC | 426.81 | EUR | 1 | UN | 3389119409070 | B | 1 | 6.5 | 25.5 | 13.5 | CM | 930 | 930 | G | 2237.625 | CMQ | [12 empty] | 10 | UN | 43389119409078 | 15 | 40 | 30 | CM | 9.715 | 930 | KG | 18 | DMQ | [12 empty] | 1 | UN | 3389119409070 | 0.63 | 1.52 | 1.37 | DM | 0.926 | 930 | KG | 1.312 | DMQ | 8536490099
LC1D40008M7 | Tabela de Preços de Automação e Controlo | 18/05/2026 | Modificação | TeSys D contactor - 4P(2 NO + 2 NC) - AC-1 <= 440 V 60 A 220 V AC 50/60 Hz coil | BT2 | CUE | 187516 | TESYS DECA CONT. <115A | Power Products | PPCTR | GENERAL PURPOSE | 3 - INDUSTRY GENERAL PURPOSE | TCC | TCC | AC | TESYS CONTROL CONTACTOR | ACTCC | 536.605 | EUR | 1 | UN | 3389110231595 | B | 1 | 11.2 | 15.2 | 13.5 | CM | 1.47 | 1.44 | KG | 2298.24 | CMQ | [12 empty] | 5 | UN | 43389110231593 | 15 | 40 | 30 | CM | 7.805 | 1.44 | KG | 18 | DMQ | [12 empty] | 1 | UN | 3389110231595 | 1.52 | 1.35 | 1.12 | DM | 1.47 | 1.44 | KG | 2.298 | DMQ | 8536490099
DZ5CE007 | Tabela de Preços de Equipamentos e sistemas de distribuição de energia de Baixa Tensão | 18/05/2026 | Modificação | ponteira simples – tamanho médio – 0,75 mm2 - azul | BT6 | DBT | 108699 | LINERGY CABLE ENDS | Power Products | PPLVS | GENERAL PURPOSE | 2 - SMALL & MED BUILDING GENERAL PURPOSE | LVE | LVE | L3 | LINERGY | L3LVE | 0.105 | EUR | 1 | UN | 3389110536997 | A | 1000 | 0.4 | 1.4 | 0.4 | CM | 0.1 | 0.1 | G | 0.224 | CMQ | 99999 | UN |  | 75 | 80 | 60 | CM | 76.924 | 0.1 | KG | 360000 | CMQ | 80000 | UN | 43389110536995 | 30 | 40 | 30 | CM | 8.356 | 0.1 | KG | 36000 | CMQ | 1000 | UN | 23389110536991 | 2.5 | 18 | 11 | CM | 101 | 0.1 | G | 495 | CMQ | 1 | UN | 3389110536997 | 0.4 | 1.4 | 0.4 | CM | 0.1 | 0.1 | G | 0.224 | CMQ | 8536901000
HMIWRT001A | Tabela de Preços de Automação e Controlo | 18/05/2026 | Modificação | Licença de visualizador da Web, EcoStruxure Operator Terminal Expert, versão 3.x, única, 1 estação | AC3 | ACI | 188129 | OPERATOR TERM EXPERT | Industrial Control | IDHMI | CONFIGURABLE | 5 - INDUSTRY CONFIGURABLE | ABA | ABA | HB | HMI BASIC | HBABA | 50 | EUR | 1 | UN | 3606487186601 | C | 1 | 10 | 10 | 10 | CM | 100 | 100 | G | 1000 | CMQ | [36 empty] | 1 | UN | 3606487186601 | 10 | 10 | 10 | CM | 100 | 100 | G | 1000 | CMQ | 0000000000
CAD50ED | Tabela de Preços de Automação e Controlo | 18/05/2026 | Modificação | Contactor auxiliar TeSys CAD50 - 5NA 48VCC | BT2 | CUE | 180839 | TESYS DECA CTL RELAY | Power Products | PPCTR | GENERAL PURPOSE | 3 - INDUSTRY GENERAL PURPOSE | TCS | TCS | LD | TESYS CONTROL SWITCH | LDTCS | 134.07 | EUR | 1 | UN | 3389110405712 | B | 1 | 5.1 | 10.5 | 8.6 | CM | 526 | 526 | G | 460.53 | CMQ | 120 | UN | 73389110405711 | 77 | 60 | 80 | CM | 75.26 | 526 | KG | 369.6 | DMQ | 15 | UN | 13389110405719 | 15 | 40 | 30 | CM | 8.154 | 526 | KG | 18 | DMQ | [12 empty] | 1 | UN | 3389110405712 | 51 | 105 | 86 | MM | 526 | 526 | G | 460530 | MMQ | 8536419089
81595 | Tabela de Preços de Equipamentos e sistemas de distribuição de energia de Baixa Tensão | 18/05/2026 | Modificação | PratiKa industrial plug - 125 A - 3P + N + E - 380...415 V AC - IP67 | BT3 | RPT | 140900 | MUREVA | Power Products | PPCFD | GENERAL PURPOSE | 2 - SMALL & MED BUILDING GENERAL PURPOSE | FTC | FTC | PK | PK INDUSTRIAL PLUGS & SOCKETS | PKFTC | 161.155 | EUR | 1 | UN | 3303430815952 | B | 1 | 21.4 | 35.4 | 11.4 | CM | 1.863 | 1.863 | KG | 8636.184 | CMQ | [12 empty] | 2 | UN | 43303430815950 | 30 | 40 | 30 | CM | 4.213 | 1.863 | KG | 36 | DMQ | [12 empty] | 1 | UN | 3303430815952 | 2.14 | 3.54 | 1.14 | DM | 1.863 | 1.863 | KG | 8.636 | DMQ | 8536699099
NSYSFNC124 | Tabela de Preços de Equipamentos e sistemas de distribuição de energia de Baixa Tensão | 18/05/2026 | Modificação | Estrutura inferior e superior, PanelSeT SFN, para invólucro elétrico W1200 D400mm, cobertura incluída | EN1 | CUE | 119428 | PanelSeT S FS SFN | Power Products | PPUES | GENERAL PURPOSE | 3 - INDUSTRY GENERAL PURPOSE | UEP | UEP | FS | UE - FLOOR STANDING STEEL SFN ENCLOSURES. | FSUEP | 888.531 | EUR | 1 | UN | 3606486104125 | C | 1 | 14 | 121 | 41 | CM | 20 | 20 | KG | 69454 | CMQ | 16 | UN |  | 118.5 | 123 | 100 | CM | 456 | 20 | KG | 1457550 | CMQ | [24 empty] | 1 | UN |  | 12 | 123 | 43 | CM | 27.2 | 20 | KG | 63468 | CMQ | 9403991090
NU113118 | Tabela de Preços de Equipamentos e sistemas de distribuição de energia de Baixa Tensão | 18/05/2026 | Modificação | Nova Unica System - Kit Posto de trabalho - 3 colunas - tomadas 2x2PT BR+2x2PT VR+2RJ - antibacteriano - Branco | IS3 | RPT | 181958 | NEW UNICA | Home Solutions | HSCWD | GENERAL PURPOSE | 1 - RESIDENTIAL GENERAL PURPOSE | CLT | CLT | TR | CONNECTED LIVING NSY | TRCLT | 51.405 | EUR | 1 | UN | 3606489452056 | C | 1 | 7.8 | 25.1 | 17.9 | CM | 487 | 487 | G | 3504.462 | CMQ | 56 | UN | 73606489452055 | 77 | 60 | 80 | CM | 39.452 | 487 | KG | 369600 | CMQ | 14 | UN | 43606489452054 | 30 | 60 | 40 | CM | 7.738 | 487 | KG | 0.072 | MTQ | [12 empty] | 1 | UN | 3606489452056 | 7.8 | 25.1 | 17.9 | CM | 487 | 487 | G | 3504.462 | CMQ | 8536699099
METSEPM2220 | Tabela de Preços de Equipamentos e sistemas de distribuição de energia de Baixa Tensão | 18/05/2026 | Modificação | EasyLogic PM2220, medidor de Energia & Potência, até 15 H, LCD, RS485, classe 1 | BT7 | DBT | 105417 | MEDIUM METERS | Digital Energy | DPLVP | GENERAL PURPOSE | 2 - SMALL & MED BUILDING GENERAL PURPOSE | EMM | EMM | EY | EASYLOGIC POWER & ENERGY METERS | EYEMM | 445.125 | EUR | 1 | UN | 3606480800177 | C | 1 | 11.8 | 12 | 8.8 | CM | 356 | 356 | G | 1246.08 | CMQ | 144 | UN |  | 75 | 80 | 60 | CM | 78 | 356 | KG | 768000 | CMQ | 18 | UN | 43606480800175 | 30 | 40 | 30 | CM | 7.012 | 356 | KG | 36000 | CMQ | [12 empty] | 1 | UN | 3606480800177 | 11.8 | 12 | 8.8 | CM | 356 | 356 | G | 1246.08 | CMQ | 9028301900
KSB50SV4 | Tabela de Preços de Equipamentos e sistemas de distribuição de energia de Baixa Tensão | 18/05/2026 | Modificação | TAP OFF UNIT 50A EMPTY | BT9 | PRO | 100797 | CANALIS KS | Power Products | PPLVB | CONFIGURABLE | 4 - LARGE BUILDING CONFIGURABLE | BUS | BUS | B3 | BUSWAY (NOT LIGTHING) | B3BUS | 367.88 | EUR | 1 | UN | 3606480006098 | C | 1 | 16 | 35.7 | 20.3 | CM | 1.73 | 1.73 | KG | 11595.36 | CMQ | 38 | UN |  | 195 | 120 | 80 | CM | 92.74 | 1.73 | KG | 1872 | DMQ | [24 empty] | 1 | UN | 3606480006098 | 1.6 | 3.57 | 2.03 | DM | 1.73 | 1.73 | KG | 11.595 | DMQ | 8536900100
LC2D80AKUE | Tabela de Preços de Automação e Controlo | 18/05/2026 | Modificação | Contactador reversível, TeSys Deca Advanced, 3P(3NO), AC-3/3e, <=440 V, 66 A, bobina 100...250 V CA/CC, parafusos EverLink BTR | BT2 | CUE | 187516 | TESYS DECA CONT. <115A | Power Products | PPCTR | GENERAL PURPOSE | 3 - INDUSTRY GENERAL PURPOSE | TCC | TCC | AC | TESYS CONTROL CONTACTOR | ACTCC | 1329.68 | EUR | 1 | UN | 3606481309419 | C | 1 | 14.9 | 16.8 | 20 | CM | 2.046 | 2.046 | KG | 5006.4 | CMQ | [12 empty] | 4 | UN | 43606481309417 | 30 | 40 | 30 | CM | 10.137 | 2.046 | KG | 36000 | CMQ | [12 empty] | 1 | UN | 3606481309419 | 13.97 | 20.32 | 16.51 | CM | 2.37 | 2.046 | KG | 4686.7 | CMQ | 8536490099
NSYMUC306 | Tabela de Preços de Equipamentos e sistemas de distribuição de energia de Baixa Tensão | 18/05/2026 | Modificação | Spacial SF/SM cut out cover plate - 300x600 mm - screwed | EN1 | CUE | 132527 | Electrical Distributio | Power Products | PPUES | GENERAL PURPOSE | 3 - INDUSTRY GENERAL PURPOSE | UEA | UEA | EA | UE - FLOOR STANDING ENCLOSURES, SF, SM, AND SFP, IN STEEL. | EAUEA | 109.1925 | EUR | 1 | UN | 3606480066498 | A4 | 1 | 52 | 2 | 31 | CM | 2.032 | 2.032 | KG | 3224 | CMQ | [24 empty] | 1 | UN |  | 0 | 0 | 0 |  | 2.036 | 2.032 | KG | 2.7 | DMQ | 1 | UN | 3606480066498 | 15 | 600 | 300 | MM | 2.036 | 2.032 | KG | 2.7 | DMQ | 7326909890
BMH0702P01F2A | Tabela de Preços de Automação e Controlo | 18/05/2026 | Modificação | servo motor BMH - 2.5 Nm - 8000 rpm - untapped shaft - with brake - IP54 | AC2 | ACI | 132912 | SERVO MOTORS | Discrete Automation | IDMST | PROGRAMABLE | 7 - INDUSTRY PROGRAMMABLE | AAM | AAM | DV | MOTION | DVAAM | 1324.14 | EUR | 1 | UN | 3606485198996 | C | 1 | 11.8 | 37.8 | 17.5 | CM | 2 | 1.8 | KG | 7805.7 | CMQ | [12 empty] | 4 | UN |  | 30 | 60 | 40 | CM | 9.152 | 1.8 | KG | 72000 | CMQ | [12 empty] | 1 | UN | 3606485198996 | 110 | 400 | 200 | MM | 2000 | 1.8 | G | 8800 | CMQ | 8501522089
XVR12B05S | Tabela de Preços de Automação e Controlo | 18/05/2026 | Modificação | 120mm baliza giratoria laranja 24vac-dc | AC3 | ACI | 135281 | Beacon | Industrial Control | IDSIG | GENERAL PURPOSE | 3 - INDUSTRY GENERAL PURPOSE | CTS | CTS | IB | TOWER LIGHTS & BEACONS | IBCTS | 377.67 | EUR | 1 | UN | 3606480033247 | B | 1 | 13.8 | 19.5 | 13.8 | CM | 659 | 659 | G | 3713.58 | CMQ | [12 empty] | 8 | UN | 43606480033245 | 30 | 60 | 40 | CM | 6.356 | 659 | KG | 72 | DMQ | [12 empty] | 1 | UN | 3606480033247 | 13.8 | 19.5 | 13.8 | CM | 659 | 659 | G | 3713.58 | CMQ | 8531807000
LC1K1210B7 | Tabela de Preços de Automação e Controlo | 18/05/2026 | Modificação | Contactor TeSys K - 3P(3 NA) - AC-3 - <= 440 V 12 A - 24 V bobina CA | BT2 | CUE | 187518 | TESYS MICRA CTR | Power Products | PPCTR | GENERAL PURPOSE | 3 - INDUSTRY GENERAL PURPOSE | TCC | TCC | AC | TESYS CONTROL CONTACTOR | ACTCC | 62.855 | EUR | 1 | UN | 3389110789744 | A | 1 | 6.6 | 4.8 | 6.2 | CM | 177 | 177 | G | 196.416 | CMQ | 800 | UN | 73389110789743 | 77 | 60 | 80 | CM | 158.18 | 177 | KG | 369.6 | DMQ | 50 | UN | 43389110789742 | 15 | 40 | 30 | CM | 9.355 | 177 | KG | 18 | DMQ | [12 empty] | 1 | UN | 3389110789744 | 4.8 | 6.6 | 6.2 | CM | 178 | 177 | G | 196.416 | CMQ | 8536419089
TA10D2L1003TPE | Tabela de Preços de Equipamentos e sistemas de distribuição de energia de Baixa Tensão | 18/05/2026 | Modificação | TransferPacT Active Automatic, 100A, 230VAC, 2P, LCD, tamanho de 100A | BT4 | DBT | 189630 | TRANSFERPACT SX | Power Products | PPATS | CONFIGURABLE | 4 - LARGE BUILDING CONFIGURABLE | ATS | ATS | AT | ATS – AUTOMATIC TRANSFER SWITCH | ATATS | 2757.72 | EUR | 1 | UN | 3606481065506 | A | 1 | 30 | 40 | 30 | CM | 4.606 | 3.641 | KG | 36000 | CMQ | [12 empty] | 1 | UN | 3606481065506 | 30 | 40 | 30 | CM | 4.606 | 3.641 | KG | 36000 | CMQ | [12 empty] | 1 | UN | 3606481065506 | 13.6 | 36.7 | 21.1 | CM | 3.641 | 3.641 | KG | 10531.432 | CMQ | 8536508000
NSYCVF65M230PF | Tabela de Preços de Equipamentos e sistemas de distribuição de energia de Baixa Tensão | 18/05/2026 | Modificação | Climasys forced vent. 65 m3/hour, 230V, with outlet grille plastic and filter | EN1 | CUE | 120253 | ClimaSys Fan | Power Products | PPUES | GENERAL PURPOSE | 3 - INDUSTRY GENERAL PURPOSE | UET | UET | ET | UE - THERMAL MANAGEMENT VENT, REJ. FILTER, CONTROL, RESIST. | ETUET | 133.314 | EUR | 1 | UN | 3606480151378 | C4 | 1 | 6.5 | 17 | 15 | CM | 714 | 714 | G | 1657.5 | CMQ | 400 | UN |  | 1250 | 1200 | 1000 | MM | 325.36 | 714 | KG | 1500 | DMQ | 10 | UN |  | 200 | 300 | 400 | MM | 7.6 | 714 | KG | 24 | DMQ | 10 | UN |  | 200 | 300 | 400 | MM | 7.6 | 714 | KG | 24 | DMQ | 1 | UN | 3606480151378 | 60 | 150 | 170 | MM | 0.76 | 714 | KG | 1.53 | DMQ | 8414592590
XVGM2H | Tabela de Preços de Automação e Controlo | 18/05/2026 | Modificação | Baliza de sinalização monolítica, Harmony fácil XVG, 60mm, verde vermelho, luz fixa, placa de fixação e montagem em tubo de alumínio, IP53, 220...240V | AC3 | ACI | 146868 | EASY TOWER LIGHT | Industrial Control | IDSIG | GENERAL PURPOSE | 3 - INDUSTRY GENERAL PURPOSE | CTS | CTS | IB | TOWER LIGHTS & BEACONS | IBCTS | 132.94 | EUR | 1 | UN | 3606481476470 | C | 30 | 13.82 | 56.38 | 8 | CM | 580 | 370 | G | 6233.372 | CMQ | 30 | UN | 23606481476474 | 73.5 | 80 | 60 | CM | 25.66 | 370 | KG | 352800 | CMQ | [24 empty] | 1 | UN | 3606481476470 | 13.82 | 56.38 | 8 | CM | 580 | 370 | G | 6233.372 | CMQ | 8531807000
C11F6TM080L | Tabela de Preços de Equipamentos e sistemas de distribuição de energia de Baixa Tensão | 18/05/2026 | Modificação | ComPacT DISJUNTOR NSXm100F 36kA CA 4P3D 80A TMD ELINK | BT4 | DBT | 181432 | COMPACT NSXM 16-160 | Power Products | PPCCB | GENERAL PURPOSE | 2 - SMALL & MED BUILDING GENERAL PURPOSE | CCN | CCN | 02 | NSXM, FUPACT, INS <= 630A | 02CCN | 525.72 | EUR | 1 | UN | 3606481990723 | C | 1 | 12 | 22 | 12 | CM | 1.6 | 1.6 | KG | 3168 | CMQ | 144 | UN | 73606481990722 | 1500 | 1200 | 800 | MM | 254490 | 1.6 | G | 1440000000 | MMQ | 6 | UN | 43606481990721 | 300 | 400 | 300 | MM | 10190 | 1.6 | G | 36000000 | MMQ | [12 empty] | 1 | UN | 3606481990723 | 12 | 22 | 12 | CM | 1.6 | 1.6 | KG | 3168 | CMQ | 8536209090
DR5TX5S | Tabela de Preços de Automação e Controlo | 18/05/2026 | Modificação | TeSys F - Rectifier for LC1-F contactor - 380...500 V | BT2 | CUE | 174567 | OTHER TESYS CONTACTORS | Power Products | PPCTR | GENERAL PURPOSE | 3 - INDUSTRY GENERAL PURPOSE | TCC | TCC | AC | TESYS CONTROL CONTACTOR | ACTCC | 387.49 | EUR | 1 | UN | 3389110166866 | C | 1 | 2 | 6 | 9 | CM | 70 | 70 | G | 108 | CMQ | [36 empty] | 1 | UN | 3389110166866 | 20 | 60 | 90 | MM | 70 | 70 | G | 108 | CMQ | 8504408390
ZBY1101 | Tabela de Preços de Automação e Controlo | 18/05/2026 | Modificação | folha 66 legendas autocolantes - circular | AC3 | ACI | 100316 | DIAMETER 22 | Industrial Control | IDSIG | GENERAL PURPOSE | 3 - INDUSTRY GENERAL PURPOSE | CTS | CTS | MP | PUSHBUTTONS | MPCTS | 5.66 | EUR | 1 | UN | 3389110098792 | B | 10 | 0.1 | 30 | 22 | CM | 16 | 16 | G | 66 | CMQ | [12 empty] | 100 | UN | 43389110098790 | 15 | 40 | 30 | CM | 1.906 | 16 | KG | 18000 | CMQ | 10 | UN | 13389110098799 | 1 | 300 | 220 | MM | 172 | 16 | G | 66 | CMQ | 1 | UN | 3389110098792 | 0.1 | 30 | 22 | CM | 17 | 16 | G | 66 | CMQ | 3919908099
LC1E50M5 | Tabela de Preços de Equipamentos e sistemas de distribuição de energia de Baixa Tensão | 18/05/2026 | Modificação | Contactor, Easy TeSys Control, LC1E, 3P (3NO), AC-3/AC-3e, <=440 V, 50 A, bobina CA de 220 V, 50 Hz | BT2 | CUE | 133672 | EASY TESYS TVS CTR | Power Products | PPCTR | GENERAL PURPOSE | 2 - SMALL & MED BUILDING GENERAL PURPOSE | TEE | TEE | LC | TESYS EASY & SPECIAL | LCTEE | 253.715 | EUR | 1 | UN | 3606480339035 | C | 1 | 8.2 | 13.2 | 12.4 | CM | 985 | 985 | G | 1342.176 | CMQ | 144 | UN |  | 77 | 60 | 80 | CM | 157.188 | 985 | KG | 369.6 | DMQ | 9 | UN | 43606480339033 | 15 | 40 | 30 | CM | 9.178 | 985 | KG | 18000 | CMQ | [12 empty] | 1 | UN | 3606480339035 | 8.2 | 13.2 | 12.4 | CM | 985 | 985 | G | 1342.176 | CMQ | 8536490099
MP130-24T | Tabela de Preços de Soluções de Conectividade | 18/05/2026 | Modificação | Electric Actuator, 2 positions, Non-Spring Return, 24 VAC, 200 N, IP42 | GE1 | PRO | 191550 | PIBCV VALVE AND ACT. | Digital Energy | DBPRD | GENERAL PURPOSE | 2B- BUILDING MANAGEMENT OFFER GENERAL PURPOSE | FDB | FDB | FD | FIELD DEVICES BMS | FDFDB | 117.13 | EUR | 1 | UN | 7332552014079 | C | 1 | 14.4 | 6 | 12.4 | CM | 360 | 360 | G | 1071.36 | CMQ | [12 empty] | 6 | UN | 47332552014077 | 15 | 40 | 15 | CM | 2271 | 360 | G | 9 | DMQ | [12 empty] | 1 | UN | 7332552014079 | 5.8 | 14.3 | 12.2 | CM | 341 | 360 | G | 1011.87 | CMQ | 8501200090
14210 | Tabela de Preços de Equipamentos e sistemas de distribuição de energia de Baixa Tensão | 18/05/2026 | Modificação | MULTI 9 HINGED TRANSPARENT COVER | BT6 | DBT | 134946 | MULTI9 | Power Products | PPCFD | GENERAL PURPOSE | 2 - SMALL & MED BUILDING GENERAL PURPOSE | LVE | LVE | L3 | LINERGY | L3LVE | 81.835 | EUR | 1 | UN | 3303430142102 | C | 1 | 6 | 25.5 | 14 | CM | 395 | 395 | G | 2142 | CMQ | 300 | UN |  | 80 | 120 | 80 | CM | 143.1 | 395 | KG | 768 | DMQ | [12 empty] | 10 | UN | 13303430142109 | 2.9 | 3.2 | 2.7 | DM | 4.37 | 395 | KG | 25.056 | DMQ | 1 | UN | 3303430142102 | 0.6 | 2.55 | 1.4 | DM | 0.4 | 395 | KG | 2.142 | DMQ | 8538909999
FFS06727351 | Tabela de Preços de Soluções de Conectividade | 18/05/2026 | Modificação | Módulo de controlo do sensor, EMI-301/S, com isolador | GE1 | PRO | 117115 | FIRE PRODUCTS | Digital Energy | DBPRD | GENERAL PURPOSE | 2B- BUILDING MANAGEMENT OFFER GENERAL PURPOSE | FDF | FDF | FF | FIELD DEVICES FIRE | FFFDF | 91.2 | EUR | 1 | UN | 6430030842488 | C | 1 | 16.2 | 6.4 | 9.4 | CM | 280 | 200 | G | 974.592 | CMQ | [36 empty] | 1 | UN | 6430030842488 | 5 | 12.5 | 12.5 | CM | 250 | 200 | G | 781.25 | CMQ | 8531109590
GV4P115B6 | Tabela de Preços de Automação e Controlo | 18/05/2026 | Modificação | TeSys GV4 - disjuntor magneto-térmico - 115A 3P - com terminais olhal | BT2 | CUE | 187424 | TESYS DECA FRAME 4 CB | Power Products | PPCTR | GENERAL PURPOSE | 3 - INDUSTRY GENERAL PURPOSE | TPP | TPP | GM | TESYS POWER & PROTECT | GMTPP | 1069.695 | EUR | 1 | UN | 3606481310224 | C | 1 | 10.5 | 22 | 21 | CM | 1.544 | 1.544 | KG | 4851 | CMQ | 256 | UN | 73606481310223 | 110 | 120 | 80 | CM | 410.112 | 1.544 | KG | 1056000 | CMQ | 3 | UN | 43606481310222 | 30 | 40 | 30 | CM | 6 | 1.544 | KG | 36000 | CMQ | [12 empty] | 1 | UN | 3606481310224 | 21 | 22 | 10.5 | CM | 1.602 | 1.544 | KG | 4851 | CMQ | 8536209090
K2F003ULH | Tabela de Preços de Automação e Controlo | 18/05/2026 | Modificação | cam changeover switch - 3-pole - 45° - 20 A - screw mounting | AC3 | ACI | 100347 | Rotary CAM switch | Industrial Control | IDSIG | GENERAL PURPOSE | 3 - INDUSTRY GENERAL PURPOSE | CTS | CTS | MP | PUSHBUTTONS | MPCTS | 108.36 | EUR | 1 | UN | 3389110979800 | B | 1 | 6.5 | 11 | 6.5 | CM | 177.3 | 170 | G | 464.75 | CMQ | [12 empty] | 10 | UN | 43389110979808 | 15 | 40 | 15 | CM | 1.945 | 170 | KG | 9 | DMQ | [12 empty] | 1 | UN | 3389110979800 | 0.65 | 1.1 | 0.65 | DM | 0.172 | 170 | KG | 0.465 | DMQ | 8536508000
EZ9F56216 | Tabela de Preços de Equipamentos e sistemas de distribuição de energia de Baixa Tensão | 18/05/2026 | Modificação | Easy9, disjuntor 2P, 16A, curva C, 6000A (IEC/EN 60898-1) | BT1 | RPT | 190615 | EASY9 | Power Products | PPCFD | GENERAL PURPOSE | 1 - RESIDENTIAL GENERAL PURPOSE | FDR | FDR | FB | APARENTA MODULAR EASY9 TERCIARIO / 6KA & TYPE A | FBFDR | 18.08 | EUR | 1 | UN | 3606480587733 | C | 1 | 7.6 | 8.5 | 3.6 | CM | 210 | 210 | G | 232.56 | CMQ | 1152 | UN | 43606480587731 | 80 | 75 | 120 | CM | 247 | 210 | KG | 720000 | CMQ | 72 | UN | 23606480587737 | 30 | 40 | 30 | CM | 15.12 | 210 | KG | 36000 | CMQ | 6 | UN | 13606480587730 | 8.2 | 22.8 | 9 | CM | 1.32 | 210 | KG | 1682.64 | CMQ | 1 | UN | 3606480587733 | 7.6 | 8.5 | 3.6 | CM | 210 | 210 | G | 232.56 | CMQ | 8536201090
BMXCRA31210C | Tabela de Preços de Automação e Controlo | 18/05/2026 | Modificação | CC,M340,Com,EthernetIO Drop Avanzado | AC1 | ACI | 155035 | MODICON X80 I/O EXP | Discrete Automation | IDPAC | PROGRAMABLE | 7 - INDUSTRY PROGRAMMABLE | AAP | AAP | HI | AUTOMATION PLANT | HIAAP | 1450.14 | EUR | 1 | UN | 3595864132808 | C | 1 | 5.5 | 11.6 | 11 | CM | 270 | 270 | G | 701.8 | CMQ | [12 empty] | 14 | UN | 23595864132802 | 15 | 40 | 30 | CM | 4.3 | 270 | KG | 18000 | CMQ | [12 empty] | 1 | UN | 3595864132808 | 5.5 | 12.5 | 11 | CM | 277 | 270 | G | 756.25 | CMQ | 8517620000
MF200-24M | Tabela de Preços de Soluções de Conectividade | 18/05/2026 | Modificação | MF200 Butterfly Valve Actuator, Modulating, 0-10Vdc or 2-10Vdc, Non-Spring Return, 24Vac, 226Nm, SPDT Aux Switch + Integrated Heater, IP65 | GE1 | PRO | 191548 | BUTTERFLY VLVE AND ACT | Digital Energy | DBPRD | GENERAL PURPOSE | 2B- BUILDING MANAGEMENT OFFER GENERAL PURPOSE | FDB | FDB | FD | FIELD DEVICES BMS | FDFDB | 6420.7 | EUR | 1 | UN |  | C | 1 | 27 | 36 | 31 | CM | 13 | 13 | KG | 30132 | CMQ | [12 empty] | 1 | UN |  | 30 | 60 | 40 | CM | 13.766 | 13 | KG | 72000 | CMQ | [12 empty] | 1 | UN | 634558526820 | 27 | 36 | 31 | CM | 13 | 13 | KG | 30132 | CMQ | 8501109990
NSYTBP191610HT | Tabela de Preços de Equipamentos e sistemas de distribuição de energia de Baixa Tensão | 18/05/2026 | Modificação | PC box IP66 IK08 RAL7035 Int.H175W150D100 Ext.H193W164D105 Transp.cover H40 | EN1 | CUE | 130500 | PanelSeT P IB TBS TBP | Power Products | PPUES | GENERAL PURPOSE | 3 - INDUSTRY GENERAL PURPOSE | UEB | UEB | EB | UE - PLS, TBP, TBS, SL INDUSTRIAL BOXES. | EBUEB | 73.032 | EUR | 1 | UN | 3606480165832 | C4 | 1 | 12 | 20.8 | 17.1 | CM | 600 | 600 | G | 4268.16 | CMQ | 204 | UN | 73606480165831 | 1350 | 1200 | 800 | MM | 147 | 600 | KG | 1296 | DMQ | [12 empty] | 17 | UN |  | 400 | 600 | 405 | MM | 11.2 | 600 | KG | 97.2 | DMQ | 1 | UN | 3606480165832 | 105 | 193 | 164 | MM | 0.6 | 600 | KG | 3.323 | DMQ | 3925908000
C634630D3S | Tabela de Preços de Equipamentos e sistemas de distribuição de energia de Baixa Tensão | 18/05/2026 | Modificação | Interruptor NSX630 NA DC EP 630A | BT4 | DBT | 187739 | COMPACT NSX China Hub | Power Products | PPCCB | GENERAL PURPOSE | 2 - SMALL & MED BUILDING GENERAL PURPOSE | CCN | CCN | 01 | NSX | 01CCN | 4111.2 | EUR | 1 | UN | 3606481988720 | C | 1 | 15 | 30 | 20 | CM | 8.13 | 8.13 | KG | 9000 | CMQ | 8 | UN | 43606481988728 | 750 | 800 | 600 | MM | 74340 | 8.13 | G | 360000000 | MMQ | 1 | UN | 33606481988721 | 300 | 400 | 300 | MM | 8571 | 8.13 | G | 36000000 | MMQ | [12 empty] | 1 | UN | 3606481988720 | 15 | 30 | 20 | CM | 8.13 | 8.13 | KG | 9000 | CMQ | 8536508000
A9F74204 | Tabela de Preços de Equipamentos e sistemas de distribuição de energia de Baixa Tensão | 18/05/2026 | Modificação | Acti9 iC60N - Disjuntor - 2P - 4A - Curva C - 6000A (IEC 60898-1) - 50kA (IEC 60947-2) | BT1 | RPT | 190600 | ACTI9 | Power Products | PPCFD | GENERAL PURPOSE | 2 - SMALL & MED BUILDING GENERAL PURPOSE | FTD | FTD | DT | ACTI9 PROTECTION DEVICES TERTIARY | DTFTD | 87.58 | EUR | 1 | UN | 3606480080357 | A | 1 | 7.5 | 9.3 | 3.5 | CM | 220 | 220 | G | 244.125 | CMQ | 528 | UN | 73606480080356 | 45 | 120 | 80 | CM | 136.632 | 220 | KG | 432000 | CMQ | 66 | UN | 43606480080355 | 30 | 40 | 30 | CM | 15.888 | 220 | KG | 36000 | CMQ | 6 | UN | 13606480080354 | 8.2 | 22.5 | 10 | CM | 1.381 | 220 | KG | 1845 | CMQ | 1 | UN | 3606480080357 | 7.5 | 9.3 | 3.5 | CM | 220 | 220 | G | 244.125 | CMQ | 8536201090
XB4BVM1EX | Tabela de Preços de Automação e Controlo | 18/05/2026 | Modificação | Lâmpada redonda Ø 22 - IP65 - branco - LED integrado - 240 V - olhais - ATEX | AC3 | ACI | 100316 | DIAMETER 22 | Industrial Control | IDSIG | GENERAL PURPOSE | 3 - INDUSTRY GENERAL PURPOSE | CTS | CTS | MP | PUSHBUTTONS | MPCTS | 103.71 | EUR | 1 | UN | 3389118031012 | B | 1 | 3.5 | 20 | 15 | CM | 91 | 91 | G | 1050 | CMQ | [12 empty] | 10 | UN | 43389118031010 | 15 | 40 | 15 | CM | 1.114 | 91 | KG | 9000 | CMQ | [12 empty] | 1 | UN | 3389118031012 | 3.5 | 20 | 15 | CM | 91 | 91 | G | 1050 | CMQ | 8531807000
A9XPH312 | Tabela de Preços de Equipamentos e sistemas de distribuição de energia de Baixa Tensão | 18/05/2026 | Modificação | Acti 9 - barramento pente - 3L - passo 18 mm - 12 módulos - 100A | BT3 | RPT | 140892 | ACTI9 | Power Products | PPCFD | GENERAL PURPOSE | 2 - SMALL & MED BUILDING GENERAL PURPOSE | FTC | FTC | CO | MODULAR ENCLOSURES | COFTC | 18.46 | EUR | 1 | UN | 3606480485046 | A | 5 | 3 | 21.2 | 1.6 | CM | 108 | 108 | G | 101.76 | CMQ | 640 | UN | 23606480485040 | 77 | 60 | 80 | CM | 90.092 | 108 | KG | 369600 | CMQ | 80 | UN | 43606480485044 | 30 | 40 | 30 | CM | 10.19 | 108 | KG | 36000 | CMQ | 5 | UN | 13606480485043 | 6 | 24.8 | 8.6 | CM | 607 | 108 | G | 1279.68 | CMQ | 1 | UN | 3606480485046 | 3 | 21.2 | 1.6 | CM | 108 | 108 | G | 101.76 | CMQ | 8536909500
LVS04525 | Tabela de Preços de Equipamentos e sistemas de distribuição de energia de Baixa Tensão | 18/05/2026 | Modificação | Linergy BS Barra CU Perfurada 50x10 | BT6 | DBT | 175684 | LINERGY IEC SYSTEMS | Power Products | PPLVS | GENERAL PURPOSE | 2 - SMALL & MED BUILDING GENERAL PURPOSE | LVE | LVE | L3 | LINERGY | L3LVE | 671.665 | EUR | 1 | UN | 3606481870445 | C | 1 | 1.5 | 180 | 14.2 | CM | 6.72 | 6.72 | KG | 3834 | CMQ | 80 | UN |  | 30 | 202 | 120 | CM | 560.5 | 6.72 | KG | 727.2 | DMQ | [24 empty] | 1 | UN | 3606481870445 | 1.5 | 180 | 14.2 | CM | 6.72 | 6.72 | KG | 3834 | CMQ | 7407290000
GV2MC01 | Tabela de Preços de Automação e Controlo | 18/05/2026 | Modificação | caixa saliente IP41 para GV2ME | BT2 | CUE | 187535 | GV ENCLOSURES | Power Products | PPCTR | GENERAL PURPOSE | 3 - INDUSTRY GENERAL PURPOSE | TPP | TPP | GM | TESYS POWER & PROTECT | GMTPP | 22.21 | EUR | 1 | UN | 3389110213645 | A | 1 | 10 | 15.2 | 10 | CM | 277 | 277 | G | 1520 | CMQ | 108 | UN | 73389110213644 | 75 | 80 | 60 | CM | 43.028 | 277 | KG | 384000 | CMQ | 27 | UN | 43389110213643 | 30 | 60 | 40 | CM | 8.257 | 277 | KG | 72000 | CMQ | [12 empty] | 1 | UN | 3389110213645 | 10 | 15.2 | 10 | CM | 277 | 277 | G | 1520 | CMQ | 8538909999
ILA2T571PC1F0 | Tabela de Preços de Automação e Controlo | 18/05/2026 | Modificação | integrated drive ILA with servo motor - 24..48 V - Modbus TCP - indus connector | AC2 | ACI | 175899 | ILA SERVO SYSTEMS | Discrete Automation | IDMST | PROGRAMABLE | 7 - INDUSTRY PROGRAMMABLE | AAM | AAM | DV | MOTION | DVAAM | 1983.38 | EUR | 1 | UN | 3606485187860 | C | 1 | 8 | 35.5 | 18.5 | CM | 2.1 | 1.8 | KG | 5254 | CMQ | [12 empty] | 6 | UN |  | 30 | 60 | 40 | CM | 13752 | 1.8 | G | 72 | DMQ | [12 empty] | 1 | UN | 3606485187860 | 80 | 355 | 185 | MM | 2100 | 1.8 | G | 5254 | CMQ | 8501408090
NSYCUACC034DG | Tabela de Preços de Equipamentos e sistemas de distribuição de energia de Baixa Tensão | 18/05/2026 | Modificação | Climasys CU - Kit montagem Semi embutido para Clima Lateral Comunicable 350W-600W | EN1 | CUE | 108902 | ClimaSys Cooling | Power Products | PPUES | GENERAL PURPOSE | 3 - INDUSTRY GENERAL PURPOSE | UET | UET | CL | EU - ADVANCED THERMAL MANAGEMENT COMMUNICABLE COOLING UNITS. | CLUET | 389.946 | EUR | 1 | UN | 3606486521939 | C | 0 | 12 | 54 | 38 | CM | 4 | 4 | KG | 24624 | CMQ | [36 empty] | 1 | UN |  | 60 | 40 | 15 | CM | 4.5 | 4 | KG | 36000 | CMQ | 7326909890
MEG5775-6050 | Tabela de Preços de Equipamentos e sistemas de distribuição de energia de Baixa Tensão | 18/05/2026 | Modificação | Centro System M, para termostato com visor táctil, níquel | IS1 | RPT | 181950 | MERTEN SYSTEM D | Home Solutions | HSCWD | GENERAL PURPOSE | 1 - RESIDENTIAL GENERAL PURPOSE | CLD | CLD | 40 | CONNECTED LIVING MERTEN | 40CLD | 65.97 | EUR | 1 | UN | 4042811199142 | C | 1 | 2.4 | 7.7 | 7.4 | CM | 24 | 24 | G | 136.752 | CMQ | [12 empty] | 50 | UN | 34042811199143 | 18.5 | 40 | 30 | CM | 1.655 | 24 | KG | 22200 | CMQ | [12 empty] | 1 | UN | 4042811199142 | 2.4 | 7.7 | 7.4 | CM | 24 | 24 | G | 136.752 | CMQ | 3925901000
ATV320U06N4WS | Tabela de Preços de Automação e Controlo | 18/05/2026 | Modificação | Variador de velocidade, ATV320, 0.55 kW, 380…500 V, 3 fases, compacto | AC2 | ACI | 146897 | ALTIVAR 320 | Drives | IDVSD | CONFIGURABLE | 5 - INDUSTRY CONFIGURABLE | ADD | ADD | VS | MEDIUM DRIVES | VSADD | 869.41 | EUR | 1 | UN | 3606489548643 | C | 1 | 25.7 | 45.9 | 31.5 | CM | 8.478 | 8.478 | KG | 37158.345 | CMQ | [12 empty] | 1 | UN |  | 30 | 60 | 40 | CM | 9.066 | 8.478 | KG | 72000 | CMQ | [12 empty] | 1 | UN | 3606489548643 | 25.7 | 45.9 | 31.5 | CM | 8.478 | 8.478 | KG | 37158.35 | CMQ | 8504409590
LV848302 | Tabela de Preços de Equipamentos e sistemas de distribuição de energia de Baixa Tensão | 18/05/2026 | Modificação | Circuit breaker Masterpact MTZ2 25H3 - 2500 A - 3P drawout - w/o Micrologic | BT8 | DBT | 145820 | MASTERPACT MTZ2-3 IEC | Power Products | PPACB | CONFIGURABLE | 4 - LARGE BUILDING CONFIGURABLE | ACB | ACB | PR | AIR CIRCUIT BREAKERS | PRACB | 30056.53 | EUR | 1 | UN | 3606480808937 | C | 1 | 30.5 | 37.5 | 29.5 | CM | 48.418 | 48.418 | KG | 33740.625 | CMQ | [36 empty] | 1 | UN | 3606480808937 | 3.05 | 3.75 | 2.95 | DM | 48.418 | 48.418 | KG | 33.741 | DMQ | 8536209090
ABR7S33 | Tabela de Preços de Automação e Controlo | 18/05/2026 | Modificação | Relé electromecânico de ligação - 12,5 mm - 24 v cc - 1 co | AC3 | ACI | 107537 | PREWIRING TELEFAST | Discrete Automation | IDMST | GENERAL PURPOSE | 3 - INDUSTRY GENERAL PURPOSE | ARO | ARO | RM | ELECTROMECHANICAL RELAYS | RMARO | 12.82 | EUR | 1 | UN | 3389110720747 | C | 4 | 1.2 | 4 | 2.8 | CM | 20 | 17 | G | 13.44 | CMQ | [12 empty] | 288 | UN | 43389110720745 | 15 | 40 | 15 | CM | 6.232 | 17 | KG | 9000 | CMQ | 4 | UN | 13389110720744 | 3.5 | 4.5 | 6 | CM | 84 | 17 | G | 94.5 | CMQ | 4 | UN | 13389110720744 | 3.5 | 4.5 | 6 | CM | 84 | 17 | G | 94.5 | CMQ | 8536419089
EPH5370121 | Tabela de Preços de Equipamentos e sistemas de distribuição de energia de Baixa Tensão | 18/05/2026 | Modificação | Asfora - Tomada Fibra ótica 2xSC APC - Branca | IS1 | RPT | 191631 | ASFORA | Home Solutions | HSSPE | GENERAL PURPOSE | 1 - RESIDENTIAL GENERAL PURPOSE | CLB | CLB | PS | CONNECTED LIVING BASIC | PSCLB | 14.35 | EUR | 1 | UN | 3606487628668 | A | 1 | [23 empty] | 23606487628662 | [11 empty] | 13606487628665 | [11 empty] | 3606487628668 | [9 empty] | 8536699099
9112100020 | Tabela de Preços de Soluções de Conectividade | 18/05/2026 | Modificação | CONNECTION STD SET THREAD DN20 | GE1 | PRO | 191549 | GLOBE VALVES AND ACT. | Digital Energy | DBPRD | GENERAL PURPOSE | 2B- BUILDING MANAGEMENT OFFER GENERAL PURPOSE | FDB | FDB | FD | FIELD DEVICES BMS | FDFDB | 16.78 | EUR | 1 | UN | 7332552005091 | C4 | 1 | 7.2 | 4.9 | 7.4 | CM | 180 | 168 | G | 261.072 | CMQ | [12 empty] | 20 | UN |  | 15 | 40 | 15 | CM | 3.705 | 168 | KG | 9000 | CMQ | [12 empty] | 1 | UN | 7332552005091 | 4.4 | 8.9 | 6.6 | CM | 174 | 168 | G | 258.456 | CMQ | 7307291090
VW3A4707 | Tabela de Preços de Automação e Controlo | 18/05/2026 | Modificação | filtro de entrada CEM de 160 A para rádio interferências - variador velocidade | AC2 | ACI | 147865 | FILTERS | Drives | IDVSD | CONFIGURABLE | 5 - INDUSTRY CONFIGURABLE | SDS | SDS | VM | ADVANCED DRIVES & HVAC | VMSDS | 2170.07 | EUR | 1 | UN | 3606480736568 | B | 1 | 19 | 46 | 29.5 | CM | 9.512 | 9.512 | KG | 25783 | CMQ | 12 | UN |  | 75 | 80 | 60 | CM | 126.452 | 9.512 | KG | 360000 | CMQ | 1 | UN |  | 30 | 60 | 40 | CM | 0 | 9.439 | G | 72 | DMQ | [12 empty] | 1 | UN | 3606480736568 | 19 | 46 | 29.5 | CM | 9.439 | 9.512 | KG | 25783 | CMQ | 8548009099
LC1D25KUE | Tabela de Preços de Automação e Controlo | 18/05/2026 | Modificação | TeSys D contactor 3P 25A AC-3 up to 440V coil 100-250V AC/DC | BT2 | CUE | 187516 | TESYS DECA CONT. <115A | Power Products | PPCTR | GENERAL PURPOSE | 3 - INDUSTRY GENERAL PURPOSE | TCC | TCC | AC | TESYS CONTROL CONTACTOR | ACTCC | 241.92 | EUR | 1 | UN | 3606480987748 | B | 1 | 5.5 | 11.8 | 9.5 | CM | 454 | 454 | G | 616.55 | CMQ | 240 | UN | 73606480987747 | 50 | 60 | 80 | CM | 125460 | 454 | G | 240 | DMQ | 15 | UN | 43606480987746 | 15 | 40 | 30 | CM | 7.138 | 454 | KG | 18 | DMQ | [12 empty] | 1 | UN | 3606480987748 | 50 | 112 | 89 | MM | 457 | 454 | G | 498400 | MMQ | 8536490099
SRT5KRMXLW-HW | Tabela de Preços de Equipamentos e sistemas de distribuição de energia de Baixa Tensão | 18/05/2026 | Modificação | Smart-UPS SRT da APC 5000VA RM 208/230V HW | ITH | UAI | 132634 | SMART-UPS ON-LINE | Secure Power | SPBPP | GENERAL PURPOSE | 2 - SMALL & MED BUILDING GENERAL PURPOSE | ITH | ITH | I1 | OPTIMUM UPS 1PH | I1ITH | 6803.56 | EUR | 1 | UN | 0731304301516 | C | 1 | 33 | 61 | 96 | CM | 68.04 | 68.04 | KG | 193.248 | DMQ | 1 | UN | 731304301516 | 5 | 12 | 8 | DM | 80.04 | 68.04 | KG | 480 | DMQ | [24 empty] | 1 | UN | 731304301516 | 3.3 | 9.6 | 6.1 | DM | 68.04 | 68.04 | KG | 193.248 | DMQ | 8504409590
NSYSM1610302DP | Tabela de Preços de Equipamentos e sistemas de distribuição de energia de Baixa Tensão | 18/05/2026 | Modificação | Armário compacto PanelSeT SM com placa de montagem - 1600x1000x300 mm | EN1 | CUE | 119415 | PanelSeT S FS SM | Power Products | PPUES | GENERAL PURPOSE | 3 - INDUSTRY GENERAL PURPOSE | UEA | UEA | EA | UE - FLOOR STANDING ENCLOSURES, SF, SM, AND SFP, IN STEEL. | EAUEA | 2124.441 | EUR | 1 | UN | 3606485120140 | A4 | 1 | 173 | 39 | 105 | CM | 115 | 115 | KG | 708435 | CMQ | 1 | UN |  | 1730 | 390 | 1045 | MM | 122 | 115 | KG | 705.1 | DMQ | [12 empty] | 1 | UN |  | 0 | 0 | 0 |  | 113 | 115 | KG | 694.941 | DMQ | 1 | UN | 3606485120140 | 1730 | 390 | 1045 | MM | 113 | 115 | KG | 694.941 | DMQ | 9403208000
LC2D09BLV | Tabela de Preços de Automação e Controlo | 18/05/2026 | Modificação | Inversor Tesys D 575VCA 9A IEC | BT2 | CUE | 187516 | TESYS DECA CONT. <115A | Power Products | PPCTR | GENERAL PURPOSE | 3 - INDUSTRY GENERAL PURPOSE | TCC | TCC | AC | TESYS CONTROL CONTACTOR | ACTCC | 217.35 | EUR | 1 | UN | 3389110415490 | B | 1 | 9.5 | 13.8 | 11.5 | CM | 1.153 | 1.153 | KG | 1507.65 | CMQ | 96 | UN | 73389110415499 | 77 | 60 | 80 | CM | 126.564 | 1.153 | KG | 369.6 | DMQ | 6 | UN | 43389110415498 | 15 | 40 | 30 | CM | 7.267 | 1.153 | KG | 18 | DMQ | [12 empty] | 1 | UN | 3389110415490 | 138 | 113 | 92 | MM | 1154 | 1.153 | G | 1434648 | MMQ | 8536490099
BMH1401P32A2A | Tabela de Preços de Automação e Controlo | 18/05/2026 | Modificação | servo motor BMH - 10.3 Nm - 4000 rpm - keyed shaft - without brake - IP65/IP67 | AC2 | ACI | 132912 | SERVO MOTORS | Discrete Automation | IDMST | PROGRAMABLE | 7 - INDUSTRY PROGRAMMABLE | AAM | AAM | DV | MOTION | DVAAM | 2068.75 | EUR | 1 | UN | 3606485198354 | C | 1 | 26 | 60 | 20 | CM | 8.3 | 8 | KG | 31200 | CMQ | [12 empty] | 1 | UN |  | 30 | 60 | 40 | CM | 9.452 | 8 | KG | 72000 | CMQ | [12 empty] | 1 | UN | 3606485198354 | 26 | 60 | 20 | CM | 8.3 | 8 | KG | 31200 | CMQ | 8501522089
XB7EV05BP | Tabela de Preços de Automação e Controlo | 18/05/2026 | Modificação | Piloto led amarela 24v ac/dc ip65 | AC3 | ACI | 100316 | DIAMETER 22 | Industrial Control | IDSIG | GENERAL PURPOSE | 3 - INDUSTRY GENERAL PURPOSE | CTS | CTS | MP | PUSHBUTTONS | MPCTS | 10.26 | EUR | 1 | UN | 3389110839746 | A | 10 | 3 | 5.5 | 3 | CM | 18 | 18 | G | 49.5 | CMQ | [12 empty] | 100 | UN | 43389110839744 | 15 | 40 | 15 | CM | 2.155 | 18 | KG | 9000 | CMQ | 10 | UN | 23389110839740 | 6 | 15 | 10 | CM | 184 | 18 | G | 900 | CMQ | 10 | UN | 23389110839740 | 6 | 15 | 10 | CM | 184 | 18 | G | 900 | CMQ | 8531807000
LV864933SP | Tabela de Preços de Equipamentos e sistemas de distribuição de energia de Baixa Tensão | 18/05/2026 | Modificação | OFF-position locking - 2 diff Ronis locks + padlock - for MTZ2/MTZ3 spare part | BT8 | DBT | 180971 | MASTERPACT MTZ CONNECT | Power Products | PPACB | CONFIGURABLE | 4 - LARGE BUILDING CONFIGURABLE | ACB | ACB | PR | AIR CIRCUIT BREAKERS | PRACB | 513.665 | EUR | 1 | UN | 3606481188076 | C | 1 | 8.6 | 12 | 15 | CM | 375 | 375 | G | 1548 | CMQ | [12 empty] | 3 | UN |  | 15 | 40 | 15 | CM | 1.3 | 375 | KG | 9000 | CMQ | [12 empty] | 1 | UN | 3606481188076 | 86 | 120 | 150 | MM | 375 | 375 | G | 1548 | CMQ | 8301409000
LV947445 | Tabela de Preços de Equipamentos e sistemas de distribuição de energia de Baixa Tensão | 18/05/2026 | Modificação | XF bobina de fecho, MasterPacT MTZ1 extraível com MicroLogic Active, 380/480VAC 50/60Hz | BT8 | DBT | 190410 | MTZ ACTIVE COILS | Power Products | PPACB | CONFIGURABLE | 4 - LARGE BUILDING CONFIGURABLE | ACB | ACB | 06 | MTZ ACTIVE OFFER | 06ACB | 336.455 | EUR | 1 | UN | 3606486826485 | C | 1 | 2 | 2 | 1 | CM | 10 | 10 | G | 4 | CMQ | [36 empty] | 1 | UN | 3606486826485 | 2 | 2 | 1 | CM | 10 | 10 | G | 4 | CMQ | 8536309000
A9N18340 | Tabela de Preços de Equipamentos e sistemas de distribuição de energia de Baixa Tensão | 18/05/2026 | Modificação | C120N - circuit breaker - 1P - 63A - B curve | BT1 | RPT | 190600 | ACTI9 | Power Products | PPCFD | GENERAL PURPOSE | 2 - SMALL & MED BUILDING GENERAL PURPOSE | FTI | FTI | DI | ACTI9 PROTECTION DEVICES INDUSTRIAL | DIFTI | 168.055 | EUR | 1 | UN | 3606480379147 | C | 1 | 6.8 | 8.6 | 2.7 | CM | 187 | 187 | G | 157.896 | CMQ | [12 empty] | 72 | UN | 43606480379145 | 30 | 40 | 30 | CM | 14.407 | 187 | KG | 36000 | CMQ | 12 | UN | 13606480379144 | 0.86 | 3.33 | 0.93 | DM | 2.32 | 187 | KG | 2.663 | DMQ | 1 | UN | 3606480379147 | 0.68 | 0.86 | 0.27 | DM | 0.187 | 187 | KG | 0.158 | DMQ | 8536209090
NSYOPB9U5P | Tabela de Preços de Equipamentos e sistemas de distribuição de energia de Baixa Tensão | 18/05/2026 | Modificação | Wall-Mounted Open Box 9U W600 D500 Swing 19" Glazed Door R7035 | EN1 | CUE | 186922 | Actassi S WM OPB | Power Products | PPUES | GENERAL PURPOSE | 2 - SMALL & MED BUILDING GENERAL PURPOSE | ISM | ISM | RA | EU R&A | RAISM | 1036.245 | EUR | 1 | UN | 3606480169908 | C | 1 | 61.5 | 55.5 | 56.5 | CM | 23 | 23 | KG | 192848.625 | CMQ | 6 | UN | 73606480169907 | 187 | 120 | 80 | CM | 160 | 23 | KG | 1795.2 | DMQ | [12 empty] | 1 | UN |  | 0 | 0 | 0 |  | 25.5 | 23 | KG | 0 |  | 1 | UN | 3606480169908 | 5.8 | 6.15 | 5.5 | DM | 22 | 23 | KG | 196.185 | DMQ | 9403208000
NSYEMR | Tabela de Preços de Equipamentos e sistemas de distribuição de energia de Baixa Tensão | 18/05/2026 | Modificação | Set of 6 spacers to install a Telquick chassis in a WM enclosure with 6 studs | EN1 | CUE | 163213 | RAILS & UPRIGHTS | Power Products | PPUES | GENERAL PURPOSE | 3 - INDUSTRY GENERAL PURPOSE | UEC | UEC | EC | UE-STEEL WALL MOUNT. ENCLOSURE, CRN, S3D, CM AND CABLE GLAND | ECUEC | 14.616 | EUR | 1 | UN | 3606480181702 | C4 | 1 | 13 | 0.3 | 13 | CM | 12 | 12 | G | 50.7 | CMQ | [36 empty] | 1 | UN | 3606480181702 | 10 | 130 | 80 | MM | 0.01 | 12 | KG | 0.104 | DMQ | 8538909999
88033 | Tabela de Preços de Equipamentos e sistemas de distribuição de energia de Baixa Tensão | 18/05/2026 | Modificação | MCC DISCON. MP H150MM | BT6 | DBT | 175795 | PRISMASET P STRUCT | Power Products | PPLVS | GENERAL PURPOSE | 2 - SMALL & MED BUILDING GENERAL PURPOSE | LVE | LVE | L2 | PRISMASET IP55 | L2LVE | 510.57 | EUR | 1 | UN | 3303430880332 | C | 1 | 16.5 | 58 | 16.5 | CM | 3.528 | 3.528 | KG | 15790.5 | CMQ | 45 | UN | 73303430880331 | 9.75 | 12 | 8 | DM | 163.125 | 3.528 | KG | 936 | DMQ | [24 empty] | 1 | UN |  | 1.65 | 5.8 | 1.65 | DM | 3.625 | 3.528 | KG | 15.791 | DMQ | 7326909890
LV847163 | Tabela de Preços de Equipamentos e sistemas de distribuição de energia de Baixa Tensão | 18/05/2026 | Modificação | Switch-disconnector Masterpact MTZ1 10 HA - 1000 A - 3P fixed | BT8 | DBT | 145819 | MASTERPACT MTZ1 IEC | Power Products | PPACB | CONFIGURABLE | 4 - LARGE BUILDING CONFIGURABLE | ACB | ACB | PR | AIR CIRCUIT BREAKERS | PRACB | 5823.16 | EUR | 1 | UN | 3606480815133 | C | 1 | 36 | 39 | 23 | CM | 12.712 | 12.512 | KG | 32292 | CMQ | [36 empty] | 1 | UN | 3606480815133 | 3.6 | 3.9 | 2.3 | DM | 12.712 | 12.512 | KG | 32.292 | DMQ | 8536508000
NSYECPLAZ123G | Tabela de Preços de Equipamentos e sistemas de distribuição de energia de Baixa Tensão | 18/05/2026 | Modificação | Polyester cable-entry plate for vers.PLAZ or PLAZT W1250xD320 mm | EN1 | CUE | 120241 | PanelSeT P Accessories | Power Products | PPUES | GENERAL PURPOSE | 3 - INDUSTRY GENERAL PURPOSE | UEA | UEA | PA | UE - FLOOR STANDING ENCLOSURES PLA IN POLYESTER. | PAUEA | 105.2095 | EUR | 1 | UN | 3606485405278 | A4 | 1 | 0.5 | 121 | 25 | CM | 2.024 | 2.024 | KG | 1512.5 | CMQ | 1 | UN |  | 0 | 0 | 0 |  | 0 | 2.024 |  | 0 | [25 empty] | 1 | UN | 3606485405278 | 6 | 1215 | 245 | MM | 0.25 | 2.024 | KG | 1.786 | DMQ | 3926909790
BMH1002P02F1A | Tabela de Preços de Automação e Controlo | 18/05/2026 | Modificação | servo motor BMH - 6.2 Nm - 6000 rpm - untapped shaft - with brake - IP54 | AC2 | ACI | 132912 | SERVO MOTORS | Discrete Automation | IDMST | PROGRAMABLE | 7 - INDUSTRY PROGRAMMABLE | AAM | AAM | DV | MOTION | DVAAM | 1924.26 | EUR | 1 | UN | 3606485195919 | C | 1 | 15.6 | 44.6 | 22.1 | CM | 6.72 | 6.72 | KG | 15376.296 | CMQ | 8 | UN |  | 75 | 60 | 80 | CM | 64.36 | 6.72 | KG | 360000 | CMQ | 2 | UN |  | 30 | 60 | 40 | CM | 14.09 | 6.72 | KG | 72000 | CMQ | [12 empty] | 1 | UN | 3606485195919 | 220 | 400 | 200 | MM | 6680 | 6.72 | G | 17600 | CMQ | 8501522089
A9N18424 | Tabela de Preços de Equipamentos e sistemas de distribuição de energia de Baixa Tensão | 18/05/2026 | Modificação | C120H - circuit breaker - 3P - 80A - B curve | BT1 | RPT | 190600 | ACTI9 | Power Products | PPCFD | GENERAL PURPOSE | 2 - SMALL & MED BUILDING GENERAL PURPOSE | FTI | FTI | DI | ACTI9 PROTECTION DEVICES INDUSTRIAL | DIFTI | 584.62 | EUR | 1 | UN | 3606480379956 | C | 1 | 7.5 | 8.5 | 8 | CM | 579 | 579 | G | 510 | CMQ | [12 empty] | 24 | UN | 43606480379954 | 30 | 40 | 30 | CM | 14.863 | 579 | KG | 36000 | CMQ | 4 | UN | 13606480379953 | 0.86 | 3.32 | 0.96 | DM | 2.396 | 579 | KG | 2.741 | DMQ | 1 | UN | 3606480379956 | 0.73 | 0.79 | 0.86 | DM | 0.58 | 579 | KG | 0.496 | DMQ | 8536209090
NSYS3X3315 | Tabela de Preços de Equipamentos e sistemas de distribuição de energia de Baixa Tensão | 18/05/2026 | Modificação | SPACIAL S3X inox 304L, Scotch Brite® acabamento, H300xW300xD150 mm. | EN1 | CUE | 119480 | PanelSeT X WM S3X | Power Products | PPUES | GENERAL PURPOSE | 3 - INDUSTRY GENERAL PURPOSE | UEA | UEA | ST | UE-FLOOR STAND.WALL MOUN. ENCLOSURES, BOXES STAINLESS STEEL. | STUEA | 602.718 | EUR | 1 | UN | 3606480155079 | A4 | 1 | 17 | 31.5 | 31 | CM | 4.062 | 4.062 | KG | 16600.5 | CMQ | 126 | UN |  | 2010 | 1200 | 1000 | MM | 534 | 4.062 | KG | 2412 | DMQ | [12 empty] | 1 | UN |  | 0 | 0 | 0 |  | 4.062 | 4.062 | KG | 16.868 | DMQ | 1 | UN | 3606480155079 | 170 | 310 | 310 | MM | 4.062 | 4.062 | KG | 16.337 | DMQ | 9403208000
BMH1003P07A1A | Tabela de Preços de Automação e Controlo | 18/05/2026 | Modificação | servo motor BMH - 8.4 Nm - 6000 rpm - untapped shaft - without brake - IP54 | AC2 | ACI | 132912 | SERVO MOTORS | Discrete Automation | IDMST | PROGRAMABLE | 7 - INDUSTRY PROGRAMMABLE | AAM | AAM | DV | MOTION | DVAAM | 1495.28 | EUR | 1 | UN | 3606485196664 | C | 1 | 15.6 | 44.6 | 22.1 | CM | 6.8 | 6.5 | KG | 15376.296 | CMQ | [12 empty] | 1 | UN |  | 30 | 60 | 40 | CM | 7.952 | 6.5 | KG | 72000 | CMQ | [12 empty] | 1 | UN | 3606485196664 | 220 | 400 | 200 | MM | 6800 | 6.5 | G | 17600 | CMQ | 8501522089
ZBY9260 | Tabela de Preços de Automação e Controlo | 18/05/2026 | Modificação | Etiqueta circular 60mm 'not aus' | AC3 | ACI | 100316 | DIAMETER 22 | Industrial Control | IDSIG | GENERAL PURPOSE | 3 - INDUSTRY GENERAL PURPOSE | CTS | CTS | MP | PUSHBUTTONS | MPCTS | 11.29 | EUR | 1 | UN | 3389119041058 | B | 10 | 2 | 2.67 | 8 | CM | 2 | 2 | G | 42.72 | CMQ | [12 empty] | 1000 | UN | 43389119041056 | 15 | 40 | 30 | CM | 2.592 | 2 | KG | 18 | DMQ | 10 | UN | 23389119041052 | 20 | 110 | 110 | MM | 23 | 2 | G | 242 | CMQ | 10 | UN | 23389119041052 | 20 | 110 | 110 | MM | 23 | 2 | G | 242 | CMQ | 3926909790
LV540506 | Tabela de Preços de Equipamentos e sistemas de distribuição de energia de Baixa Tensão | 18/05/2026 | Modificação | Disjuntor EasyPact CVS400F, 36 kA a 415 VAC, 400 classificação de ETS 2.3 electronic unidade de disparo eletrônico, 4P 4d | BT8 | DBT | 174438 | EASYPACT CVS | Power Products | PPCCB | GENERAL PURPOSE | 2 - SMALL & MED BUILDING GENERAL PURPOSE | CVS | CVS | CV | EASYPACT CVS | CVCVS | 2947.615 | EUR | 1 | UN | 3606480249044 | A | 1 | 15.5 | 29 | 20.5 | CM | 6.804 | 6.3 | KG | 9214.75 | CMQ | 24 | UN |  | 107.2 | 80 | 60 | CM | 204.72 | 6.3 | KG | 514560 | CMQ | 3 | UN | 43606480249042 | 30 | 60 | 40 | CM | 21.112 | 6.3 | KG | 72 | CMQ | [12 empty] | 1 | UN | 3606480249044 | 15.5 | 29 | 20.5 | CM | 6.804 | 6.3 | KG | 9214.75 | CMQ | 8536209090
ZB4BW153 | Tabela de Preços de Automação e Controlo | 18/05/2026 | Modificação | Cabeça de botão de pressão iluminada - ø 22 - amarela | AC3 | ACI | 100316 | DIAMETER 22 | Industrial Control | IDSIG | GENERAL PURPOSE | 3 - INDUSTRY GENERAL PURPOSE | CTS | CTS | MP | PUSHBUTTONS | MPCTS | 19.66 | EUR | 1 | UN | 3389110889871 | B | 1 | 3.5 | 5.6 | 4.6 | CM | 29 | 29 | G | 90.16 | CMQ | [12 empty] | 300 | UN | 43389110889879 | 30 | 40 | 30 | CM | 9.24 | 29 | KG | 36 | DMQ | 5 | UN | 53389110889876 | 4.5 | 26.5 | 3.4 | CM | 150 | 29 | G | 405.45 | CMQ | 1 | UN | 3389110889871 | 3.5 | 5.6 | 4.6 | CM | 29 | 29 | G | 90.16 | CMQ | 8538909999
LC1E1801M5 | Tabela de Preços de Equipamentos e sistemas de distribuição de energia de Baixa Tensão | 18/05/2026 | Modificação | Contactor, Easy TeSys Control, LC1E, 3P (3NO), AC-3/AC-3e, <=440 V, 18 A, bobina de 220 V CA, 50 Hz, contacto auxiliar 1NC | BT2 | CUE | 133672 | EASY TESYS TVS CTR | Power Products | PPCTR | GENERAL PURPOSE | 2 - SMALL & MED BUILDING GENERAL PURPOSE | TEE | TEE | LC | TESYS EASY & SPECIAL | LCTEE | 89.495 | EUR | 1 | UN | 3606480328152 | B | 1 | 5 | 8.9 | 7.7 | CM | 339.8 | 339.8 | G | 342.65 | CMQ | [12 empty] | 36 | UN | 43606480328150 | 15 | 40 | 30 | CM | 12.78 | 339.8 | KG | 18 | DMQ | [12 empty] | 1 | UN | 3606480328152 | 8.31 | 4.82 | 7.4 | CM | 349 | 339.8 | G | 296.401 | CMQ | 8536490099
C10H6TM016 | Tabela de Preços de Equipamentos e sistemas de distribuição de energia de Baixa Tensão | 18/05/2026 | Modificação | ComPacT DISJUNTOR NSX100H 70kA CA 4P3D 16A TMD | BT4 | DBT | 191790 | COMPACT NSX | Power Products | PPCCB | GENERAL PURPOSE | 2 - SMALL & MED BUILDING GENERAL PURPOSE | CCN | CCN | 01 | NSX | 01CCN | 815.15 | EUR | 1 | UN | 3606481998668 | C | 1 | 14 | 19 | 15 | CM | 2.79 | 2.29 | KG | 3990 | CMQ | [12 empty] | 6 | UN | 13606481998665 | 300 | 400 | 300 | MM | 15040 | 2.29 | G | 36000000 | MMQ | [12 empty] | 1 | UN | 3606481998668 | 15 | 19 | 17 | CM | 2.44 | 2.29 | KG | 4845 | CMQ | 8536201090
NSYCRN65200P | Tabela de Preços de Equipamentos e sistemas de distribuição de energia de Baixa Tensão | 18/05/2026 | Modificação | Spacial CRN plain door with mount.plate. H600xW500xD200 IP66 IK10 RAL7035.. | EN1 | CUE | 119457 | PanelSeT S WM CRN | Power Products | PPUES | GENERAL PURPOSE | 3 - INDUSTRY GENERAL PURPOSE | UEC | UEC | EC | UE-STEEL WALL MOUNT. ENCLOSURE, CRN, S3D, CM AND CABLE GLAND | ECUEC | 426.8075 | EUR | 1 | UN | 3606480212062 | A4 | 1 | 62 | 22 | 51 | CM | 15 | 15 | KG | 69564 | CMQ | 30 | UN |  | 2020 | 1200 | 1000 | MM | 472 | 15 | KG | 2424 | DMQ | [12 empty] | 1 | UN |  | 0 | 0 | 0 |  | 15 | 15 | KG | 70.928 | DMQ | 1 | UN | 3606480212062 | 620 | 220 | 520 | MM | 15 | 15 | KG | 70.928 | DMQ | 9403208000
A9C65210 | Tabela de Preços de Equipamentos e sistemas de distribuição de energia de Baixa Tensão | 18/05/2026 | Modificação | Reflex iC60H Ti24 10 A 2P curva C disjuntor com controlo integrado | BT1 | RPT | 135006 | ACTI9 | Power Products | PPCFD | GENERAL PURPOSE | 2 - SMALL & MED BUILDING GENERAL PURPOSE | FTI | FTI | DI | ACTI9 PROTECTION DEVICES INDUSTRIAL | DIFTI | 594.68 | EUR | 1 | UN | 3606480455070 | C | 1 | 9 | 16.5 | 11 | CM | 566.9 | 566.9 | G | 1633.5 | CMQ | 112 | UN |  | 45 | 120 | 80 | CM | 67.192 | 566.9 | KG | 432000 | CMQ | 14 | UN | 43606480455078 | 30 | 40 | 30 | CM | 8.399 | 566.9 | KG | 36000 | CMQ | [12 empty] | 1 | UN | 3606480455070 | 9 | 16.5 | 11 | CM | 566.9 | 566.9 | G | 1633.5 | CMQ | 8536201090
ATVRD15N4 | Tabela de Preços de Automação e Controlo | 18/05/2026 | Modificação | Unidade regenerativa Altivar - 15 kW - para variador de velocidade | AC2 | ACI | 155224 | ATVREGEN | Drives | IDVSD | CONFIGURABLE | 5 - INDUSTRY CONFIGURABLE | ADD | ADD | VS | MEDIUM DRIVES | VSADD | 1332.21 | EUR | 1 | UN | 3606481144225 | C | 1 | 21 | 61 | 32 | CM | 13.565 | 11.5 | KG | 40992 | CMQ | 4 | UN | 73606481144224 | 73.5 | 60 | 80 | CM | 67.26 | 11.5 | KG | 352.8 | DMQ | [24 empty] | 1 | UN | 3606481144225 | 2.1 | 6.1 | 3.2 | DM | 13.565 | 11.5 | KG | 40.992 | DMQ | 8504409590
NSYSDF128 | Tabela de Preços de Equipamentos e sistemas de distribuição de energia de Baixa Tensão | 18/05/2026 | Modificação | Spacial SD Control desk with console - H1400xW1200xD845 - IP55 | EN1 | CUE | 119438 | PanelSeT S FS HMI | Power Products | PPUES | GENERAL PURPOSE | 3 - INDUSTRY GENERAL PURPOSE | UEA | UEA | EA | UE - FLOOR STANDING ENCLOSURES, SF, SM, AND SFP, IN STEEL. | EAUEA | 5422.8825 | EUR | 1 | UN | 3606480162930 | C4 | 1 | 154 | 86 | 122.5 | CM | 119.8 | 119.8 | KG | 1622390 | CMQ | 1 | UN | 3606480162930 | 1680 | 1200 | 1000 | MM | 128 | 119.8 | KG | 2016 | DMQ | [24 empty] | 1 | UN | 3606480162930 | 1520 | 860 | 1215 | MM | 100 | 119.8 | KG | 1588.25 | DMQ | 9403208000
ZB4BV3 | Tabela de Preços de Automação e Controlo | 18/05/2026 | Modificação | Bloco sinalizador - zb4 - lâmpada ba 9s transparente - 110..120 v | AC3 | ACI | 100316 | DIAMETER 22 | Industrial Control | IDSIG | GENERAL PURPOSE | 3 - INDUSTRY GENERAL PURPOSE | CTS | CTS | MP | PUSHBUTTONS | MPCTS | 73.27 | EUR | 1 | UN | 3389110895766 | B | 1 | 3.4 | 8.8 | 5.4 | CM | 129 | 129 | G | 161.568 | CMQ | [12 empty] | 50 | UN | 43389110895764 | 15 | 40 | 30 | CM | 6.732 | 129 | KG | 18000 | CMQ | 5 | UN |  | 8.8 | 26.5 | 3.4 | CM | 646 | 129 | G | 792.88 | CMQ | 1 | UN | 3389110895766 | 3.4 | 8.8 | 5.4 | CM | 129 | 129 | G | 161.568 | CMQ | 8531807000
LV481011 | Tabela de Preços de Equipamentos e sistemas de distribuição de energia de Baixa Tensão | 18/05/2026 | Modificação | Toro fechado tipo B VigiPacT TB35 | BT4 | DBT | 181407 | VIGIREX TOROIDS | Power Products | PPCCB | GENERAL PURPOSE | 2 - SMALL & MED BUILDING GENERAL PURPOSE | CCN | CCN | 01 | NSX | 01CCN | 1294.23 | EUR | 1 | UN | 3606489913014 | A | 1 | 8 | 16 | 12 | CM | 354 | 354 | G | 1536 | CMQ | [12 empty] | 27 | UN | 13606489913011 | 30 | 60 | 40 | CM | 10.28 | 354 | KG | 72000 | CMQ | [12 empty] | 1 | UN | 3606489913014 | 8 | 16 | 12 | CM | 354 | 354 | G | 1536 | CMQ | 8504312990
REXL4TMB7 | Tabela de Preços de Automação e Controlo | 18/05/2026 | Modificação | Relé de temporização c/ atraso ligado - 0,1 s..100 h - 24 v ca – 4 oc | AC3 | ACI | 100037 | TIMERS | Industrial Control | IDSIG | GENERAL PURPOSE | 3 - INDUSTRY GENERAL PURPOSE | ARO | ARO | RE | ELECTRONIC RELAYS | REARO | 89.09 | EUR | 1 | UN | 3389119400084 | B | 1 | 7.5 | 3 | 3 | CM | 49 | 49 | G | 67.5 | CMQ | [12 empty] | 48 | UN | 33389119400085 | 15 | 40 | 15 | CM | 2.82 | 49 | KG | 9000 | CMQ | [12 empty] | 1 | UN | 3389119400084 | 75 | 30 | 30 | MM | 53 | 49 | G | 67500 | MMQ | 8536419089
NSYZZ5124G | Tabela de Preços de Equipamentos e sistemas de distribuição de energia de Baixa Tensão | 18/05/2026 | Modificação | Polyester glassreinf. plinth for encl PLAZ(T)124 front opening IP44-IK10 RAL7035 | EN1 | CUE | 120241 | PanelSeT P Accessories | Power Products | PPUES | GENERAL PURPOSE | 3 - INDUSTRY GENERAL PURPOSE | UEA | UEA | PA | UE - FLOOR STANDING ENCLOSURES PLA IN POLYESTER. | PAUEA | 2049.5502 | EUR | 1 | UN | 3606480778100 | A4 | 1 | 12.5 | 131 | 73 | CM | 20.6 | 20.6 | KG | 119537.5 | CMQ | 6 | UN |  | 900 | 1200 | 1000 | MM | 147 | 20.6 | KG | 1.596 | DMQ | [12 empty] | 1 | UN |  | 0 | 0 | 0 |  | 0 | 20.6 |  | 0 |  | 1 | UN | 3606480778100 | 120 | 1320 | 720 | MM | 22 | 20.6 | KG | 114.048 | DMQ | 3925901000
ABLM1A05036 | Tabela de Preços de Automação e Controlo | 18/05/2026 | Modificação | Fonte de alimentação regulada, 100-240v ac, 5v 3.6 a, monofásico, modular | AC1 | ACI | 107530 | MODICON REGUL PS | Discrete Automation | IDMST | GENERAL PURPOSE | 3 - INDUSTRY GENERAL PURPOSE | APS | APS | FI | AUTOMATION POWERSUPLIES OFFER | FIAPS | 155.17 | EUR | 1 | UN | 3606481500137 | C | 1 | 4.5 | 11 | 6 | CM | 173 | 173 | G | 297 | CMQ | [12 empty] | 29 | UN | 13606481500134 | 15 | 40 | 30 | CM | 5.332 | 173 | KG | 18000 | CMQ | [12 empty] | 1 | UN | 3606481500137 | 4.5 | 11 | 6.2 | CM | 173 | 173 | G | 306.9 | CMQ | 8504408390
VW3M7101R01 | Tabela de Preços de Automação e Controlo | 18/05/2026 | Modificação | Ligação bus DC - 0.1 m | AC2 | ACI | 138931 | SERVO DRIVE ACCESS | Discrete Automation | IDMST | PROGRAMABLE | 7 - INDUSTRY PROGRAMMABLE | AAM | AAM | DV | MOTION | DVAAM | 65.79 | EUR | 1 | UN | 3606480166778 | B | 1 | 1.4 | 19.5 | 13.7 | CM | 141 | 141 | G | 374.01 | CMQ | [12 empty] | 30 | UN | 43606480166776 | 15 | 40 | 30 | CM | 4.544 | 141 | KG | 18 | DMQ | [12 empty] | 1 | UN | 3606480166778 | 0.1 | 1.87 | 1.1 | DM | 0.144 | 141 | KG | 0.206 | DMQ | 8544429090
BMH0703P11F2A | Tabela de Preços de Automação e Controlo | 18/05/2026 | Modificação | servo motor BMH - 3.4 Nm - 8000 rpm - keyed shaft - with brake - IP54 | AC2 | ACI | 132912 | SERVO MOTORS | Discrete Automation | IDMST | PROGRAMABLE | 7 - INDUSTRY PROGRAMMABLE | AAM | AAM | DV | MOTION | DVAAM | 1349.79 | EUR | 1 | UN | 3606485199160 | C | 1 | 11.8 | 37.8 | 17.5 | CM | 3.2 | 3 | KG | 7805.7 | CMQ | [12 empty] | 2 | UN |  | 30 | 60 | 40 | CM | 7.552 | 3 | KG | 72000 | CMQ | [12 empty] | 1 | UN | 3606485199160 | 110 | 400 | 200 | MM | 3200 | 3 | G | 8800 | CMQ | 8501522089
GZ1E21 | Tabela de Preços de Equipamentos e sistemas de distribuição de energia de Baixa Tensão | 18/05/2026 | Modificação | Disjuntor motor, Easy TeSys Power, GZ1E, CA-3, 3P, 17..23 A, disparo magnético-térmico | BT2 | CUE | 144051 | EASY TESYS TVS MPCB | Power Products | PPCTR | GENERAL PURPOSE | 2 - SMALL & MED BUILDING GENERAL PURPOSE | TEE | TEE | LC | TESYS EASY & SPECIAL | LCTEE | 134.535 | EUR | 1 | UN | 3606480567896 | A | 1 | 8.4 | 9 | 4.7 | CM | 278 | 278 | G | 355.32 | CMQ | [12 empty] | 24 | UN | 43606480567894 | 15 | 40 | 30 | CM | 7.199 | 278 | KG | 18 | DMQ | [12 empty] | 1 | UN | 3606480567896 | 8.3 | 9 | 4.7 | CM | 280 | 278 | G | 351.09 | CMQ | 8536201090
TM5SAI4L | Tabela de Preços de Automação e Controlo | 18/05/2026 | Modificação | Módulo entradas analógicas - 4I - +/-10 V/0..20 mA/4..20 mA - 12 bits | AC1 | ACI | 131240 | TM5 I/O | Discrete Automation | IDMST | PROGRAMABLE | 7 - INDUSTRY PROGRAMMABLE | AAM | AAM | A6 | PLC ADVANCED | A6AAM | 498.7 | EUR | 1 | UN | 3595864074733 | B | 1 | 2.1 | 10.8 | 6.1 | CM | 39 | 25 | G | 138.348 | CMQ | [12 empty] | 42 | UN |  | 15 | 40 | 15 | CM | 1.922 | 25 | KG | 9000 | CMQ | [12 empty] | 1 | UN | 3595864074733 | 2 | 10.5 | 6 | CM | 41 | 25 | G | 126 | CMQ | 8538909999
XB4BVB3EX | Tabela de Preços de Automação e Controlo | 18/05/2026 | Modificação | Sinalizador led - verde 24vca/cc e aro met atex p zon21/22 | AC3 | ACI | 100316 | DIAMETER 22 | Industrial Control | IDSIG | GENERAL PURPOSE | 3 - INDUSTRY GENERAL PURPOSE | CTS | CTS | MP | PUSHBUTTONS | MPCTS | 55.01 | EUR | 1 | UN | 3389118030923 | B | 1 | 3 | 20 | 15 | CM | 90 | 90 | G | 900 | CMQ | [12 empty] | 10 | UN | 43389118030921 | 15 | 40 | 15 | CM | 1.125 | 90 | KG | 9 | DMQ | [12 empty] | 1 | UN | 3389118030923 | 0.3 | 2 | 1.5 | DM | 0.09 | 90 | KG | 0.9 | DMQ | 8531807000
LV510341 | Tabela de Preços de Equipamentos e sistemas de distribuição de energia de Baixa Tensão | 18/05/2026 | Modificação | Disjuntor, Easypact CVS100F, 36kA a 415VCA, 25A, unidade de disparo TM-D, 4P3d | BT8 | DBT | 174438 | EASYPACT CVS | Power Products | PPCCB | GENERAL PURPOSE | 2 - SMALL & MED BUILDING GENERAL PURPOSE | CVS | CVS | CV | EASYPACT CVS | CVCVS | 437.655 | EUR | 1 | UN | 3606480220487 | C | 1 | 14 | 19 | 15 | CM | 2.6 | 2.1 | KG | 3990 | CMQ | [12 empty] | 6 | UN | 13606480220484 | 30 | 40 | 30 | CM | 16.8 | 2.1 | KG | 36 | DMQ | [12 empty] | 1 | UN | 3606480220487 | 15.8 | 13.8 | 9 | CM | 2.8 | 2.1 | KG | 1962.36 | CMQ | 8536201090
OVA51168 | Tabela de Preços de Equipamentos e sistemas de distribuição de energia de Baixa Tensão | 18/05/2026 | Modificação | Exiway Bateria 3.2V 1.5Ah LifePo | IS4 | RPT | 182021 | EXIWAY | Home Solutions | HSSPE | CONFIGURABLE | 4C - CONNECTED LIVING SYSTEM FOR RESIDENTIAL & COMMERCIAL | EML | EML | EL | EMERGENCY LIGHTING | ELEML | 17.24 | EUR | 1 | UN | 3606489747886 | C | 1 | 3.1 | 8.4 | 3.9 | CM | 52 | 52 | G | 101.556 | CMQ | [12 empty] | 10 | UN | 43606489747884 | 15 | 40 | 15 | CM | 770 | 52 | G | 9000 | CMQ | [12 empty] | 1 | UN | 3606489747886 | 12 | 25 | 2.1 | CM | 57 | 52 | G | 630 | CMQ | 8507600090
DXN11072E | Tabela de Preços de Equipamentos e sistemas de distribuição de energia de Baixa Tensão | 18/05/2026 | Modificação | Dexson - ângulo interno - 32x12 mm - ABS+PC - branco | IS3 | RPT | 181742 | DEXSON | Home Solutions | HSCWD | GENERAL PURPOSE | 1 - RESIDENTIAL GENERAL PURPOSE | CLR | CLR | RS | CONNECTED LIVING - RESIDENTIAL | RSCLR | 0.535 | EUR | 1 | UN | 7702496034431 | A | 1 | 1.4 | 3.5 | 3.5 | CM | 5 | 5 | G | 17.15 | CMQ | 5600 | UN | 17702496034605 | 80 | 120 | 80 | CM | 70.08 | 5 | KG | 768000 | CMQ | 350 | UN | 27702496034435 | 37 | 38 | 31 | CM | 3.63 | 5 | KG | 43586 | CMQ | 10 | UN | 37702496034432 | 5 | 18 | 18 | CM | 50 | 5 | G | 1620 | CMQ | 10 | UN | 37702496034432 | 5 | 18 | 18 | CM | 50 | 5 | G | 1620 | CMQ | 3925902000
C125N420FM | Tabela de Preços de Equipamentos e sistemas de distribuição de energia de Baixa Tensão | 18/05/2026 | Modificação | NS1250N 50kA 4P 1250A Fixo Manual 2.0 | BT8 | DBT | 133346 | COMPACT NS 630B-1600 | Power Products | PPCCB | CONFIGURABLE | 4 - LARGE BUILDING CONFIGURABLE | CCB | CCB | PL | COMPACT NS >= 630A | PLCCB | 10467.535 | EUR | 1 | UN | 3606482097605 | A | 1 | 29 | 59 | 38 | CM | 16.6 | 16.6 | KG | 65018 | CMQ | [12 empty] | 1 | UN | 3606482097605 | 30 | 60 | 40 | CM | 16.6 | 16.6 | KG | 72000 | CMQ | [12 empty] | 1 | UN | 3606482097605 | 30 | 60 | 40 | CM | 16.838 | 16.6 | KG | 72000 | CMQ | 8536209090
XAPE904 | Tabela de Preços de Automação e Controlo | 18/05/2026 | Modificação | Caixa montagem encastrada vazia - xap-e – material isolado – s/ abertura - ip 65 | AC3 | ACI | 100375 | ENCLOSURES&SAFETY C.S. | Industrial Control | IDSIG | GENERAL PURPOSE | 3 - INDUSTRY GENERAL PURPOSE | CTS | CTS | MP | PUSHBUTTONS | MPCTS | 38.13 | EUR | 1 | UN | 3389110628166 | B | 1 | 6 | 15 | 8 | CM | 96 | 96 | G | 720 | CMQ | [12 empty] | 12 | UN | 43389110628164 | 15 | 40 | 30 | CM | 1.49 | 96 | KG | 18 | DMQ | [12 empty] | 1 | UN | 3389110628166 | 80 | 150 | 60 | MM | 97 | 96 | G | 720 | CMQ | 8538909999
RXM3AB2B7 | Tabela de Preços de Automação e Controlo | 18/05/2026 | Modificação | Ligação de relé miniatura - Harmony rxm - 3 co - 24v ca - led | AC3 | ACI | 116769 | ELECTROMECA.RELAY SE | Industrial Control | IDSIG | GENERAL PURPOSE | 3 - INDUSTRY GENERAL PURPOSE | ARO | ARO | RM | ELECTROMECHANICAL RELAYS | RMARO | 18.22 | EUR | 1 | UN | 3389119403627 | B | 10 | 3.1 | 12.5 | 10.3 | CM | 37 | 37 | G | 399.125 | CMQ | [12 empty] | 240 | UN | 43389119403625 | 15 | 40 | 30 | CM | 10.103 | 37 | KG | 18 | DMQ | 10 | UN | 13389119403624 | 3.1 | 12.5 | 10.3 | CM | 402 | 37 | G | 399.125 | CMQ | 10 | UN | 13389119403624 | 3.1 | 12.5 | 10.3 | CM | 402 | 37 | G | 399.125 | CMQ | 8536419089
LV848123 | Tabela de Preços de Equipamentos e sistemas de distribuição de energia de Baixa Tensão | 18/05/2026 | Modificação | Switch-disconnector Masterpact MTZ3 63 HA - 6300 A - 4P fixed | BT8 | DBT | 145820 | MASTERPACT MTZ2-3 IEC | Power Products | PPACB | CONFIGURABLE | 4 - LARGE BUILDING CONFIGURABLE | ACB | ACB | PR | AIR CIRCUIT BREAKERS | PRACB | 81807.605 | EUR | 1 | UN | 3606480813474 | C | 1 | 28 | 25 | 22 | CM | 134.15 | 62.15 | KG | 15400 | CMQ | [36 empty] | 1 | UN | 3606480813474 | 1.5 | 2.56 | 2.2 | DM | 134.15 | 62.15 | KG | 8.448 | DMQ | 8536508000
ATV212WD15N4 | Tabela de Preços de Automação e Controlo | 18/05/2026 | Modificação | Variador de velocidade ATV212 - 15kW - 20hp - 480V - 3ph - EMC classe C2 - IP55 | AC2 | ACI | 131014 | ALTIVAR 212 | Drives | IDVSD | CONFIGURABLE | 5 - INDUSTRY CONFIGURABLE | SDS | SDS | VM | ADVANCED DRIVES & HVAC | VMSDS | 3912 | EUR | 1 | UN | 3606480322242 | B | 1 | 52 | 80 | 45 | CM | 33 | 33 | KG | 187200 | CMQ | 1 | UN |  | 75 | 80 | 60 | CM | 33.5 | 33 | KG | 360000 | CMQ | [24 empty] | 1 | UN | 3606480322242 | 5.3 | 8 | 4.5 | DM | 33.5 | 33 | KG | 190.8 | DMQ | 8504409590
81599 | Tabela de Preços de Equipamentos e sistemas de distribuição de energia de Baixa Tensão | 18/05/2026 | Modificação | PratiKa plug - for container - 32 A - 3P+E - 400..440 V AC - IP 67 | BT3 | RPT | 140900 | MUREVA | Power Products | PPCFD | GENERAL PURPOSE | 2 - SMALL & MED BUILDING GENERAL PURPOSE | FTC | FTC | PK | PK INDUSTRIAL PLUGS & SOCKETS | PKFTC | 38.73 | EUR | 1 | UN | 3303430815990 | C | 1 | 0.1 | 0.2 | 0.1 | CM | 437 | 437 | G | 0.002 | CMQ | [12 empty] | 6 | UN |  | 30 | 40 | 30 | CM | 2.622 | 437 | KG | 36 | DMQ | [12 empty] | 1 | UN | 3303430815990 | 0.01 | 0.02 | 0.01 | DM | 437 | 437 | KG | 0 | DMQ | 8536699099
NSYIN1242E1 | Tabela de Preços de Equipamentos e sistemas de distribuição de energia de Baixa Tensão | 18/05/2026 | Modificação | Cylindrical barrel 1242E keylock | EN1 | CUE | 132520 | DOOR ACCESSORIES | Power Products | PPUES | GENERAL PURPOSE | 3 - INDUSTRY GENERAL PURPOSE | UEA | UEA | EA | UE - FLOOR STANDING ENCLOSURES, SF, SM, AND SFP, IN STEEL. | EAUEA | 45.954 | EUR | 1 | UN | 3606480064593 | A4 | 1 | 10 | 3 | 9 | CM | 64 | 64 | G | 270 | CMQ | 1500 | UN |  | 480 | 1200 | 1000 | MM | 97 | 64 | KG | 576 | DMQ | 50 | UN |  | 365 | 145 | 280 | MM | 3.442 | 64 | KG | 14.819 | DMQ | 50 | UN |  | 260 | 125 | 180 | MM | 2.5 | 64 | KG | 5.85 | DMQ | 1 | UN | 3606480064593 | 30 | 80 | 80 | MM | 0.064 | 64 | KG | 0.192 | DMQ | 8301600090
ZB5AW763 | Tabela de Preços de Automação e Controlo | 18/05/2026 | Modificação | Cabeça do botão de pressão ø 40 – virar para libertar - ø 22 - azul | AC3 | ACI | 100316 | DIAMETER 22 | Industrial Control | IDSIG | GENERAL PURPOSE | 3 - INDUSTRY GENERAL PURPOSE | CTS | CTS | MP | PUSHBUTTONS | MPCTS | 80.81 | EUR | 1 | UN | 3389110666878 | C | 1 | 4.3 | 9.4 | 5.3 | CM | 32 | 22 | G | 214.226 | CMQ | [12 empty] | 40 | UN | 43389110666876 | 15 | 40 | 30 | CM | 1.775 | 22 | KG | 18000 | CMQ | [12 empty] | 1 | UN | 3389110666878 | 4.2 | 8.7 | 5.2 | CM | 33 | 22 | G | 190.008 | CMQ | 8538909999
NSYINS61 | Tabela de Preços de Equipamentos e sistemas de distribuição de energia de Baixa Tensão | 18/05/2026 | Modificação | Shape insert - lock 6 mm square insert | EN1 | CUE | 132520 | DOOR ACCESSORIES | Power Products | PPUES | GENERAL PURPOSE | 3 - INDUSTRY GENERAL PURPOSE | UEA | UEA | EA | UE - FLOOR STANDING ENCLOSURES, SF, SM, AND SFP, IN STEEL. | EAUEA | 27.8415 | EUR | 1 | UN | 3606480064982 | A4 | 1 | 2.5 | 8 | 8 | CM | 48 | 48 | G | 160 | CMQ | [36 empty] | 1 | UN | 3606480064982 | 30 | 80 | 80 | MM | 0.045 | 48 | KG | 0.192 | DMQ | 8301600090
NSYTRAL210BL | Tabela de Preços de Equipamentos e sistemas de distribuição de energia de Baixa Tensão | 18/05/2026 | Modificação | BAR LIG ENCAIX AZUL 10P P/ BOR | BT6 | DBT | 108693 | LINERGY MULTISTAND T.B | Power Products | PPLVS | GENERAL PURPOSE | 2 - SMALL & MED BUILDING GENERAL PURPOSE | LVE | LVE | L3 | LINERGY | L3LVE | 6.075 | EUR | 1 | UN | 3606480534102 | C | 10 | 1 | 8 | 15 | CM | 8.5 | 8.5 | G | 120 | CMQ | [12 empty] | 350 | UN | 43606480534100 | 15 | 40 | 15 | CM | 3305 | 8.5 | G | 9 | DMQ | 10 | UN | 23606480534106 | 10 | 160 | 150 | MM | 88 | 8.5 | G | 240 | CMQ | 10 | UN | 23606480534106 | 10 | 160 | 150 | MM | 88 | 8.5 | G | 240 | CMQ | 8536901000
DF2FA80 | Tabela de Preços de Equipamentos e sistemas de distribuição de energia de Baixa Tensão | 18/05/2026 | Modificação | TeSys porta-fusível - cartucho fusível 22 x 58 mm - aM 80 A - s/ indicação | BT4 | DBT | 187474 | TESYS DF ACCESS. IEC | Power Products | PPCTR | GENERAL PURPOSE | 2 - SMALL & MED BUILDING GENERAL PURPOSE | CCN | CCN | 02 | NSXM, FUPACT, INS <= 630A | 02CCN | 9.855 | EUR | 1 | UN | 3389110502848 | C | 10 | 2.2 | 5.7 | 2.2 | CM | 49 | 49 | G | 27.588 | CMQ | [12 empty] | 120 | UN | 43389110502846 | 15 | 40 | 15 | CM | 6.598 | 49 | KG | 9000 | CMQ | 10 | UN | 13389110502845 | 2.5 | 12 | 11.3 | CM | 535 | 49 | G | 339 | CMQ | 10 | UN | 13389110502845 | 2.5 | 12 | 11.3 | CM | 535 | 49 | G | 339 | CMQ | 8536109090
INS44031 | Tabela de Preços de Equipamentos e sistemas de distribuição de energia de Baixa Tensão | 18/05/2026 | Modificação | Nova Unica system - Tampa transparente, tomada secretária XS | IS3 | RPT | 181894 | NEW UNICA | Home Solutions | HSCWD | GENERAL PURPOSE | 1 - RESIDENTIAL GENERAL PURPOSE | CLT | CLT | TR | CONNECTED LIVING NSY | TRCLT | 8.895 | EUR | 1 | UN | 3606489819255 | C | 1 | 0.8 | 19 | 14 | CM | 24 | 24 | G | 212.8 | CMQ | 1600 | UN | 73606489819254 | 80 | 60 | 80 | CM | 53.3 | 24 | KG | 384000 | CMQ | 50 | UN | 13606489819252 | 15 | 40 | 15 | CM | 1.4 | 24 | KG | 9000 | CMQ | [12 empty] | 1 | UN | 3606489819255 | 0.8 | 19 | 14 | CM | 25 | 24 | G | 212.8 | CMQ | 3925908000
18749 | Tabela de Preços de Equipamentos e sistemas de distribuição de energia de Baixa Tensão | 18/05/2026 | Modificação | Miniature circuit-breaker, Acti9 NG125L, 1P, 80 A, B curve, 50 kA (IEC 60947-2) | BT1 | RPT | 190600 | ACTI9 | Power Products | PPCFD | GENERAL PURPOSE | 2 - SMALL & MED BUILDING GENERAL PURPOSE | FTI | FTI | DI | ACTI9 PROTECTION DEVICES INDUSTRIAL | DIFTI | 236.25 | EUR | 1 | UN | 3303430187493 | C | 1 | 3 | 10.8 | 8 | CM | 257 | 257 | G | 259.2 | CMQ | [12 empty] | 72 | UN | 43303430187491 | 30 | 40 | 30 | CM | 19.519 | 257 | KG | 36 | DMQ | 12 | UN | 23303430187497 | 80 | 360 | 115 | MM | 3237 | 257 | G | 3312 | CMQ | 1 | UN | 3303430187493 | 80 | 110 | 30 | MM | 262 | 257 | G | 264 | CMQ | 8536209090
RXM4GB2P7 | Tabela de Preços de Automação e Controlo | 18/05/2026 | Modificação | Ligação de relé miniatura - Harmony rxm - 4 fa nível baixo - 230 v ac - led | AC3 | ACI | 116769 | ELECTROMECA.RELAY SE | Industrial Control | IDSIG | GENERAL PURPOSE | 3 - INDUSTRY GENERAL PURPOSE | ARO | ARO | RM | ELECTROMECHANICAL RELAYS | RMARO | 18.37 | EUR | 1 | UN | 3389119404044 | B | 10 | 2.1 | 4.8 | 2.7 | CM | 35 | 35 | G | 27.216 | CMQ | [12 empty] | 240 | UN | 43389119404042 | 15 | 40 | 30 | CM | 9.575 | 35 | KG | 18 | DMQ | 10 | UN | 13389119404041 | 3 | 12.2 | 10.5 | CM | 380 | 35 | G | 384.3 | CMQ | 10 | UN | 13389119404041 | 3 | 12.2 | 10.5 | CM | 380 | 35 | G | 384.3 | CMQ | 8536490099
VW3A4705 | Tabela de Preços de Automação e Controlo | 18/05/2026 | Modificação | Filtro de entrada EMC IP20 - 70A | AC2 | ACI | 147865 | FILTERS | Drives | IDVSD | CONFIGURABLE | 5 - INDUSTRY CONFIGURABLE | SDS | SDS | VM | ADVANCED DRIVES & HVAC | VMSDS | 1594.02 | EUR | 1 | UN | 3606480736544 | B | 1 | 28.5 | 37.5 | 53 | CM | 7.905 | 6.1 | KG | 56643.75 | CMQ | 4 | UN | 73606480736543 | 77 | 60 | 80 | CM | 40.5 | 6.1 | KG | 369600 | CMQ | [24 empty] | 1 | UN | 3606480736544 | 28.5 | 53 | 37.5 | CM | 7.905 | 6.1 | KG | 56643.75 | CMQ | 8548009099
9001KS43K5R | Tabela de Preços de Automação e Controlo | 18/05/2026 | Modificação | selector switch Ø 30 - 3 position - key operated - Ronis 455 - center withdrawal | AC3 | ACI | 100301 | DIAMETER 30 | Industrial Control | IDSIG | GENERAL PURPOSE | 3 - INDUSTRY GENERAL PURPOSE | CTS | CTS | MP | PUSHBUTTONS | MPCTS | 167.05 | EUR | 1 | UN | 3389119001328 | C | 1 | 4.572 | 9.144 | 5.334 | CM | 226.796 | 226.796 | G | 222.995 | CMQ | [12 empty] | 22 | UN |  | 15 | 40 | 15 | CM | 5.273 | 226.796 | KG | 9000 | CMQ | [12 empty] | 1 | UN | 47569000126 | 53 | 91 | 46 | MM | 227 | 226.796 | G | 221858 | MMQ | 8538909999
LV848195 | Tabela de Preços de Equipamentos e sistemas de distribuição de energia de Baixa Tensão | 18/05/2026 | Modificação | Circuit breaker MTZ3 50H1 - 5000 A - 4P fixed - right neutral - w/o Micrologic | BT8 | DBT | 145820 | MASTERPACT MTZ2-3 IEC | Power Products | PPACB | CONFIGURABLE | 4 - LARGE BUILDING CONFIGURABLE | ACB | ACB | PR | AIR CIRCUIT BREAKERS | PRACB | 129711.825 | EUR | 1 | UN | 3606480806889 | C | 1 | 60 | 50 | 120 | CM | 134.131 | 134.131 | KG | 360000 | CMQ | [36 empty] | 1 | UN | 3606480806889 | 6 | 5 | 12 | DM | 134.131 | 134.131 | KG | 360 | DMQ | 8536209090
LV948092 | Tabela de Preços de Equipamentos e sistemas de distribuição de energia de Baixa Tensão | 18/05/2026 | Modificação | MTZ2 40 H1 - 4000 A - 3P Fixo - configurável | BT8 | DBT | 190406 | MTZ2-3 ACTIVE IEC | Power Products | PPACB | CONFIGURABLE | 4 - LARGE BUILDING CONFIGURABLE | ACB | ACB | 06 | MTZ ACTIVE OFFER | 06ACB | 23266.895 | EUR | 1 | UN | 3606486812662 | C | 1 | 2 | 2 | 1 | CM | 10 | 10 | G | 4 | CMQ | [36 empty] | 1 | UN | 3606486812662 | 2 | 2 | 1 | CM | 10 | 10 | G | 4 | CMQ | 8536209090
RE17RCMU | Tabela de Preços de Automação e Controlo | 18/05/2026 | Modificação | Relé de temporização modular, 8 a, um de co, uma s..100 h, fora de atraso, 24 ... 240 v ac | AC3 | ACI | 100037 | TIMERS | Industrial Control | IDSIG | GENERAL PURPOSE | 3 - INDUSTRY GENERAL PURPOSE | ARO | ARO | RE | ELECTRONIC RELAYS | REARO | 123.59 | EUR | 1 | UN | 3606480552694 | A | 1 | 2.8 | 9.4 | 7.4 | CM | 80 | 80 | G | 194.768 | CMQ | [12 empty] | 40 | UN | 43606480552692 | 15 | 40 | 30 | CM | 3.774 | 80 | KG | 18 | DMQ | [12 empty] | 1 | UN | 3606480552694 | 2.8 | 9.4 | 7.4 | CM | 80 | 80 | G | 194.768 | CMQ | 8536490099
HMIYP6SSD256CTO | Tabela de Preços de Automação e Controlo | 18/05/2026 | Modificação | Armazenamento interno SSD de 2,5”, componente configurável de 256 Gb, Harmony P6 | AC3 | ACI | 188057 | SE IPC ACCESSORIES | Industrial Control | IDHMI | PROGRAMABLE | 7 - INDUSTRY PROGRAMMABLE | PCA | PCA | PC | INDUSTRIAL PC'S | PCPCA | 486.95 | EUR | 1 | UN | 3606481977502 | C | 0 | 14 | 40 | 30 | CM | 200 | 100 | G | 16800 | CMQ | [36 empty] | 1 | UN | 3606481977502 | 14 | 40 | 30 | CM | 200 | 100 | G | 16800 | CMQ | 8471709800
LAD4RC3E | Tabela de Preços de Automação e Controlo | 18/05/2026 | Modificação | módulo antiparasita - TeSys D - circuito RC 24/48VCA - D40A...D65A/DT60A/DT80A | BT2 | CUE | 187515 | TESYS DECA CONTROL ACC | Power Products | PPCTR | GENERAL PURPOSE | 3 - INDUSTRY GENERAL PURPOSE | TCC | TCC | AC | TESYS CONTROL CONTACTOR | ACTCC | 29.865 | EUR | 1 | UN | 3389119410168 | B | 1 | 1.5 | 5 | 2 | CM | 16 | 16 | G | 15 | CMQ | [12 empty] | 100 | UN | 43389119410166 | 15 | 40 | 15 | CM | 2.155 | 16 | KG | 9 | DMQ | 10 | UN | 13389119410165 | 6.2 | 12 | 7.5 | CM | 193 | 16 | G | 558 | CMQ | 1 | UN | 3389119410168 | 3 | 6 | 4 | CM | 17 | 16 | G | 72 | CMQ | 8536301000
NSYCUACC026DG | Tabela de Preços de Equipamentos e sistemas de distribuição de energia de Baixa Tensão | 18/05/2026 | Modificação | Climasys CU - Kit Adaptaçao de Clima Slim 3,2kW a Clima Comunicable montagem embutido | EN1 | CUE | 108902 | ClimaSys Cooling | Power Products | PPUES | GENERAL PURPOSE | 3 - INDUSTRY GENERAL PURPOSE | UET | UET | CL | EU - ADVANCED THERMAL MANAGEMENT COMMUNICABLE COOLING UNITS. | CLUET | 669.018 | EUR | 1 | UN | 3606486379493 | C | 0 | 6.5 | 173 | 61 | CM | 8 | 8 | KG | 68594.5 | CMQ | [36 empty] | 1 | UN |  | 60 | 180 | 20 | CM | 10 | 8 | KG | 216000 | CMQ | 7326909890
515125 | Tabela de Preços de Equipamentos e sistemas de distribuição de energia de Baixa Tensão | 18/05/2026 | Modificação | Quadro M-Plan, 1 elemento, branco ativo | IS1 | RPT | 181951 | MERTEN SYSTEM M | Home Solutions | HSCWD | GENERAL PURPOSE | 1 - RESIDENTIAL GENERAL PURPOSE | CLD | CLD | 40 | CONNECTED LIVING MERTEN | 40CLD | 8.495 | EUR | 1 | UN | 4042811078836 | C | 1 | 1.4 | 9.2 | 9.1 | CM | 24 | 24 | G | 117.208 | CMQ | [12 empty] | 300 | UN | 34042811078837 | 32.5 | 40 | 30 | CM | 8.24 | 24 | KG | 39000 | CMQ | 10 | UN | 14042811078833 | 9.2 | 12.1 | 9.2 | CM | 261 | 24 | G | 1024.144 | CMQ | 1 | UN | 4042811078836 | 1 | 8.3 | 8.6 | CM | 23 | 24 | G | 71.38 | CMQ | 3925901000
TMAM3 | Tabela de Preços de Automação e Controlo | 18/05/2026 | Modificação | Painel kit de montagem para Controladores M262 | AC1 | ACI | 149955 | M262 CTRL CPU | Discrete Automation | IDMST | PROGRAMABLE | 7 - INDUSTRY PROGRAMMABLE | AAM | AAM | A6 | PLC ADVANCED | A6AAM | 13.96 | EUR | 1 | UN | 3606489871345 | C | 1 | 0.5 | 4.8 | 3 | CM | 6 | 6 | G | 7.2 | CMQ | [12 empty] | 10 | UN | 43606489871343 | 15 | 40 | 30 | CM | 468 | 6 | G | 18 | DMQ | [12 empty] | 1 | UN | 3606489871345 | 0.5 | 4.8 | 3 | CM | 6 | 6 | G | 7.2 | CMQ | 3926909790
LC1DT256P7 | Tabela de Preços de Automação e Controlo | 18/05/2026 | Modificação | Contactor Tesys D - 4P(4 NA) - AC-1 - <= 440 V 25 A - 230 V CA 50/60 Hz bobina | BT2 | CUE | 187516 | TESYS DECA CONT. <115A | Power Products | PPCTR | GENERAL PURPOSE | 3 - INDUSTRY GENERAL PURPOSE | TCC | TCC | AC | TESYS CONTROL CONTACTOR | ACTCC | 116.02 | EUR | 1 | UN | 3389118017450 | C | 1 | 5.9 | 11.9 | 9.5 | CM | 396 | 396 | G | 666.995 | CMQ | [12 empty] | 15 | UN |  | 15 | 40 | 30 | CM | 6.146 | 396 | KG | 18000 | CMQ | [12 empty] | 1 | UN | 3389118017450 | 5 | 120 | 9.5 | CM | 391 | 396 | G | 5700 | CMQ | 8536490099
A9C30812 | Tabela de Preços de Equipamentos e sistemas de distribuição de energia de Baixa Tensão | 18/05/2026 | Modificação | Telerruptor TL - 2 pólos - 2 NA - 16 A - bobina 230/240 V 50/60 Hz | BT1 | RPT | 135006 | ACTI9 | Power Products | PPCFD | GENERAL PURPOSE | 2 - SMALL & MED BUILDING GENERAL PURPOSE | FTI | FTI | DI | ACTI9 PROTECTION DEVICES INDUSTRIAL | DIFTI | 77.92 | EUR | 1 | UN | 3606480088995 | A | 1 | 7 | 8.5 | 1.8 | CM | 110 | 110 | G | 107.1 | CMQ | [12 empty] | 144 | UN | 43606480088993 | 30 | 40 | 30 | CM | 17.196 | 110 | KG | 36 | DMQ | 12 | UN | 13606480088992 | 8 | 23 | 9 | CM | 1.376 | 110 | KG | 1656 | CMQ | 1 | UN | 3606480088995 | 1.8 | 8.5 | 7.5 | CM | 110 | 110 | G | 114.75 | CMQ | 8536490099
A9L20200 | Tabela de Preços de Equipamentos e sistemas de distribuição de energia de Baixa Tensão | 18/05/2026 | Modificação | Descarregador de sobretensões iPRD 20 kA 350V 2P | BT1 | RPT | 135006 | ACTI9 | Power Products | PPCFD | GENERAL PURPOSE | 2 - SMALL & MED BUILDING GENERAL PURPOSE | FTI | FTI | 69 | ACTI9 SURGE PROTECTION DEVICES | 69FTI | 216.865 | EUR | 1 | UN | 3606480506482 | C | 1 | 4.2 | 9.2 | 7.2 | CM | 242 | 242 | G | 278.208 | CMQ | [12 empty] | 54 | UN | 43606480506480 | 30 | 40 | 30 | CM | 14.653 | 242 | KG | 36000 | CMQ | 6 | UN | 13606480506489 | 80 | 275 | 95 | MM | 1574 | 242 | G | 2090 | CMQ | 1 | UN | 3606480506482 | 70 | 90 | 40 | MM | 247 | 242 | G | 252 | CMQ | 8536303000
PAS400 | Tabela de Preços de Equipamentos e sistemas de distribuição de energia de Baixa Tensão | 18/05/2026 | Modificação | EcoStruxure Panel Server Entry, concentrador sem fios 110-277 VAC/DC | BT7 | DBT | 156050 | GW & ENERGY SERVER | Digital Energy | DPLVP | GENERAL PURPOSE | 2 - SMALL & MED BUILDING GENERAL PURPOSE | EMM | EMM | PW | METERS, INSULATION MONITORING & ENERGY SERVERS | PWEMM | 588.04 | EUR | 1 | UN | 3606481014313 | A | 1 | 6 | 10.5 | 8.5 | CM | 206 | 164 | G | 535.5 | CMQ | 360 | UN | 73606481014312 | 75 | 80 | 60 | CM | 95.68 | 164 | KG | 360000 | CMQ | 45 | UN | 33606481014314 | 30 | 40 | 30 | CM | 10.3 | 164 | KG | 36000 | CMQ | [12 empty] | 1 | UN | 3606481014313 | 6 | 10.5 | 8.5 | CM | 215 | 164 | G | 535.5 | CMQ | 8517620000
LC2D32F7 | Tabela de Preços de Automação e Controlo | 18/05/2026 | Modificação | Inversor Tesys D - 3P(3 NA) - AC-3 - <= 440 V 32 A - 110 V CA bobina | BT2 | CUE | 187516 | TESYS DECA CONT. <115A | Power Products | PPCTR | GENERAL PURPOSE | 3 - INDUSTRY GENERAL PURPOSE | TCC | TCC | AC | TESYS CONTROL CONTACTOR | ACTCC | 507.455 | EUR | 1 | UN | 3389110391503 | A | 1 | 11.4 | 14 | 11.4 | CM | 942 | 942 | G | 1819.44 | CMQ | [12 empty] | 5 | UN | 43389110391501 | 15 | 40 | 30 | CM | 5.165 | 942 | KG | 18 | DMQ | [12 empty] | 1 | UN | 3389110391503 | 14 | 11.4 | 11.4 | CM | 950 | 942 | G | 1819.44 | CMQ | 8536490099
LVS03417 | Tabela de Preços de Equipamentos e sistemas de distribuição de energia de Baixa Tensão | 18/05/2026 | Modificação | Platina P UA/BA INV. NSX250 HZ. Telem | BT6 | DBT | 175795 | PRISMASET P STRUCT | Power Products | PPLVS | GENERAL PURPOSE | 2 - SMALL & MED BUILDING GENERAL PURPOSE | LVE | LVE | L1 | PRISMASET IP40 | L1LVE | 363.605 | EUR | 1 | UN | 3606481874306 | C | 1 | 4.5 | 58 | 11 | CM | 2.93 | 2.93 | KG | 2871 | CMQ | 32 | UN |  | 43 | 120 | 80 | CM | 108.5 | 2.93 | KG | 412800 | CMQ | 8 | UN | 13606481874303 | 30 | 60 | 40 | CM | 24.159 | 2.93 | KG | 72000 | CMQ | [12 empty] | 1 | UN | 3606481874306 | 4.5 | 58 | 11 | CM | 2.93 | 2.93 | KG | 2871 | CMQ | 7326909890
IMT23222 | Tabela de Preços de Equipamentos e sistemas de distribuição de energia de Baixa Tensão | 18/05/2026 | Modificação | Thorsman Digital Multimeter Cat III 600V | BT3 | RPT | 181740 | THORSMAN | Home Solutions | HSSPE | GENERAL PURPOSE | 1 - RESIDENTIAL GENERAL PURPOSE | CLT | CLT | TR | CONNECTED LIVING NSY | TRCLT | 64.995 | EUR | 1 | UN | 3606489486167 | A | 1 | 6.2 | 26.4 | 17.4 | CM | 444 | 444 | G | 2848.032 | CMQ | [12 empty] | 12 | UN | 43606489486165 | 30 | 40 | 30 | CM | 5.956 | 444 | KG | 36000 | CMQ | [12 empty] | 1 | UN | 3606489486167 | 6.2 | 26.4 | 17.4 | CM | 442 | 444 | G | 2848.03 | CMQ | 9030310090
METSECT5GG040 | Tabela de Preços de Equipamentos e sistemas de distribuição de energia de Baixa Tensão | 18/05/2026 | Modificação | Transformador de Corrente Núcleo Aberto - Tipo GG, p/ barramento - 0400A / 5A | BT7 | DBT | 107955 | CURRENT TRANSFORMERS | Digital Energy | DPLVP | GENERAL PURPOSE | 2 - SMALL & MED BUILDING GENERAL PURPOSE | EMM | EMM | PW | METERS, INSULATION MONITORING & ENERGY SERVERS | PWEMM | 381.39 | EUR | 1 | UN | 3606489607951 | C | 1 | 6.5 | 20.3 | 16.1 | CM | 1.392 | 1.392 | KG | 2124.395 | CMQ | [12 empty] | 8 | UN | 43606489607959 | 30 | 40 | 30 | CM | 12063 | 1.392 | G | 36 | DMQ | [12 empty] | 1 | UN | 3606489607951 | 198 | 155 | 58 | MM | 1447 | 1.392 | G | 1780.02 | CMQ | 8504318090
LV948426 | Tabela de Preços de Equipamentos e sistemas de distribuição de energia de Baixa Tensão | 18/05/2026 | Modificação | MTZ2 08 H2 - 800 A - 4P extraível - N Direita | BT8 | DBT | 190406 | MTZ2-3 ACTIVE IEC | Power Products | PPACB | CONFIGURABLE | 4 - LARGE BUILDING CONFIGURABLE | ACB | ACB | 06 | MTZ ACTIVE OFFER | 06ACB | 20031.785 | EUR | 1 | UN | 3606486813867 | C | 1 | 2 | 2 | 1 | CM | 10 | 10 | G | 4 | CMQ | [36 empty] | 1 | UN | 3606486813867 | 2 | 2 | 1 | CM | 10 | 10 | G | 4 | CMQ | 8536209090
NSYTLEFL | Tabela de Preços de Equipamentos e sistemas de distribuição de energia de Baixa Tensão | 18/05/2026 | Modificação | with 1 FL21 cutouts for S3D encl. RAL7035. L445xW130. | EN1 | CUE | 119486 | PanelSeT S WM Accessor | Power Products | PPUES | GENERAL PURPOSE | 3 - INDUSTRY GENERAL PURPOSE | UEC | UEC | EC | UE-STEEL WALL MOUNT. ENCLOSURE, CRN, S3D, CM AND CABLE GLAND | ECUEC | 37.961 | EUR | 1 | UN | 3606480168376 | C | 1 | 0.5 | 45 | 13.5 | CM | 569 | 569 | G | 303.75 | CMQ | 200 | UN |  | 1140 | 1200 | 800 | MM | 140 | 569 | KG | 540 | DMQ | 10 | UN |  | 200 | 600 | 400 | MM | 6.304 | 569 | KG | 48 | DMQ | 1 | UN |  | 0 | 0 | 0 |  | 0.566 | 569 | KG | 0.319 | DMQ | 1 | UN | 3606480168376 | 5 | 455 | 140 | MM | 0.566 | 569 | KG | 0.319 | DMQ | 7326909890
A9DE3620 | Tabela de Preços de Equipamentos e sistemas de distribuição de energia de Baixa Tensão | 18/05/2026 | Modificação | Acti9 iCV40N - disjuntor diferencial - 1P+N - 20A - C - 6000A - 30mA - tipo AC | BT1 | RPT | 135006 | ACTI9 | Power Products | PPCFD | GENERAL PURPOSE | 2 - SMALL & MED BUILDING GENERAL PURPOSE | FTD | FTD | DT | ACTI9 PROTECTION DEVICES TERTIARY | DTFTD | 141.555 | EUR | 1 | UN | 3606489444242 | A | 1 | 4 | 10 | 8 | CM | 210 | 195 | G | 320 | CMQ | 432 | UN |  | 45 | 120 | 80 | CM | 105.872 | 195 | KG | 432000 | CMQ | 54 | UN | 43606489444240 | 30 | 40 | 30 | CM | 11.734 | 195 | KG | 36000 | CMQ | [12 empty] | 1 | UN | 3606489444242 | 4 | 10 | 8 | CM | 210 | 195 | G | 320 | CMQ | 8536201090
LV847412 | Tabela de Preços de Equipamentos e sistemas de distribuição de energia de Baixa Tensão | 18/05/2026 | Modificação | XF communicating closing voltage release - 24 V AC 24/30 V DC - for MTZ1 drawout | BT8 | DBT | 180968 | MASTERPACT MTZ COILS | Power Products | PPACB | CONFIGURABLE | 4 - LARGE BUILDING CONFIGURABLE | ACB | ACB | PR | AIR CIRCUIT BREAKERS | PRACB | 401.615 | EUR | 1 | UN | 3606480815461 | C | 1 | 9 | 4 | 6 | CM | 1.167 | 1.167 | KG | 216 | CMQ | [36 empty] | 1 | UN | 3606480815461 | 0.9 | 0.4 | 0.6 | DM | 1.167 | 1.167 | KG | 0.216 | DMQ | 8536508000
NSYZNPLA103G | Tabela de Preços de Equipamentos e sistemas de distribuição de energia de Baixa Tensão | 18/05/2026 | Modificação | Pedestal de poliéster de 60 mm para vers.PLA ou PLAT W1000xD320 mm | EN1 | CUE | 120241 | PanelSeT P Accessories | Power Products | PPUES | GENERAL PURPOSE | 3 - INDUSTRY GENERAL PURPOSE | UEA | UEA | PA | UE - FLOOR STANDING ENCLOSURES PLA IN POLYESTER. | PAUEA | 273.504 | EUR | 1 | UN | 3606480777943 | A4 | 1 | 7.5 | 104.5 | 31.5 | CM | 5.682 | 5.682 | KG | 24688.125 | CMQ | 40 | UN |  | 1170 | 1200 | 1000 | MM | 236 | 5.682 | KG | 1404 | DMQ | 1 | UN |  | 0 | 0 | 0 |  | 0 | 5.682 |  | 0 |  | 1 | UN |  | 0 | 0 | 0 |  | 5 | 5.682 | KG | 22.351 | DMQ | 1 | UN | 3606480777943 | 75 | 1003 | 320 | MM | 6.066 | 5.682 | KG | 24.072 | DMQ | 3925901000
ZB4BA4 | Tabela de Preços de Automação e Controlo | 18/05/2026 | Modificação | Cabeça do botão de pressão ø22 - retorno por mola -encastrada - vermelha - s/ id. | AC3 | ACI | 100316 | DIAMETER 22 | Industrial Control | IDSIG | GENERAL PURPOSE | 3 - INDUSTRY GENERAL PURPOSE | CTS | CTS | MP | PUSHBUTTONS | MPCTS | 9.85 | EUR | 1 | UN | 3389110887471 | A | 1 | 4.5 | 5.4 | 3.4 | CM | 29 | 29 | G | 82.62 | CMQ | 2400 | UN |  | 75 | 80 | 60 | CM | 81.164 | 29 | KG | 360000 | CMQ | 300 | UN | 43389110887479 | 30 | 40 | 30 | CM | 8.88 | 29 | KG | 36000 | CMQ | [12 empty] | 1 | UN | 3389110887471 | 4.5 | 5.4 | 3.4 | CM | 29 | 29 | G | 82.62 | CMQ | 8538909999
TSXCANCD100 | Tabela de Preços de Automação e Controlo | 18/05/2026 | Modificação | **Color**Cabo CANopen – para ambiente severo - IP20 - 100 m | AC1 | ACI | 133166 | FIELDBUS COMMUNICATION | Discrete Automation | IDPAC | PROGRAMABLE | 7 - INDUSTRY PROGRAMMABLE | AAP | AAP | HI | AUTOMATION PLANT | HIAAP | 1228.48 | EUR | 1 | UN | 3595862012058 | B | 1 | 22.5 | 35 | 35 | CM | 7.9 | 7.9 | KG | 27562.5 | CMQ | 24 | UN |  | 105 | 120 | 80 | CM | 201.6 | 7.9 | KG | 1008000 | CMQ | [24 empty] | 1 | UN | 3595862012058 | 2.25 | 3.5 | 3.5 | DM | 7.9 | 7.9 | KG | 27.563 | DMQ | 8544429090
31114 | Tabela de Preços de Equipamentos e sistemas de distribuição de energia de Baixa Tensão | 18/05/2026 | Modificação | interruptor seccionador Interpact INS630 - 630 A - 3 pólos | BT4 | DBT | 133481 | COMPACT INS-INV SWITCH | Power Products | PPCCB | GENERAL PURPOSE | 2 - SMALL & MED BUILDING GENERAL PURPOSE | CCN | CCN | 02 | NSXM, FUPACT, INS <= 630A | 02CCN | 675.89 | EUR | 1 | UN | 3303430311140 | A | 1 | 19.2 | 22.4 | 19.2 | CM | 4.988 | 4.988 | KG | 8257.536 | CMQ | 16 | UN | 73303430311149 | 50 | 120 | 80 | CM | 94.62 | 4.988 | KG | 480 | DMQ | 4 | UN | 43303430311148 | 30 | 60 | 40 | CM | 19.952 | 4.988 | KG | 72000 | CMQ | [12 empty] | 1 | UN | 3303430311140 | 19.4 | 23 | 19.4 | CM | 4.988 | 4.988 | KG | 8656.28 | CMQ | 8536508000
NBES0308 | Tabela de Preços de Equipamentos e sistemas de distribuição de energia de Baixa Tensão | 18/05/2026 | Modificação | Cabo Sensor para Fugas NetBotz - 20 pés | ITE | UAI | 188166 | NETBOTZ ACCESSORIES | Secure Power | SPSFT | CONFIGURABLE | 4 - LARGE BUILDING CONFIGURABLE | ISS | ISS | IS | SEC POWER SOFTWARE | ISISS | 471.17 | EUR | 1 | UN |  | C | 1 | 7.1 | 16.3 | 23.4 | CM | 0.519 | 0.519 | KG | 2708.082 | CMQ | 160 | UN |  | 80 | 120 | 80 | CM | 106.128 | 0.519 | KG | 768 | DMQ | 10 | UN |  | 30 | 40 | 30 | CM | 5.883 | 0.519 | KG | 36 | DMQ | [12 empty] | 1 | UN | 731304262817 | 0.71 | 1.62 | 2.33 | DM | 0.522 | 0.519 | KG | 2.68 | DMQ | 8544429090
LVS08713 | Tabela de Preços de Equipamentos e sistemas de distribuição de energia de Baixa Tensão | 18/05/2026 | Modificação | Kit angulo 90º P IP30 - Linergy BS | BT6 | DBT | 187440 | PRISMASET P ACCESS | Power Products | PPLVS | GENERAL PURPOSE | 2 - SMALL & MED BUILDING GENERAL PURPOSE | LVE | LVE | L1 | PRISMASET IP40 | L1LVE | 820.23 | EUR | 1 | UN | 3606481879684 | C | 1 | 16.5 | 80.5 | 51 | CM | 14.27 | 14.27 | KG | 67740.75 | CMQ | 4 | UN |  | 49 | 120 | 80 | CM | 68.5 | 14.27 | KG | 470.4 | DMQ | [24 empty] | 1 | UN | 3606481879684 | 16.5 | 80.5 | 51 | CM | 14.27 | 14.27 | KG | 67740.75 | CMQ | 7326909890
C63F4 | Tabela de Preços de Equipamentos e sistemas de distribuição de energia de Baixa Tensão | 18/05/2026 | Modificação | Disjuntor ComPacT NSX630F, 36kA at 415VAC 50/60 Hz, 630A, sem unidade de disparo, 4 pólos | BT4 | DBT | 191790 | COMPACT NSX | Power Products | PPCCB | GENERAL PURPOSE | 2 - SMALL & MED BUILDING GENERAL PURPOSE | CCN | CCN | 01 | NSX | 01CCN | 3000.68 | EUR | 1 | UN | 3606482003200 | C | 1 | 15.1 | 29.2 | 20.1 | CM | 5.987 | 5.987 | KG | 8862.492 | CMQ | 28 | UN | 73606482003209 | 44 | 120 | 80 | CM | 181.636 | 5.987 | KG | 422400 | CMQ | [24 empty] | 1 | UN | 3606482003200 | 15.1 | 29.2 | 20.1 | CM | 5.987 | 5.987 | KG | 8862.492 | CMQ | 8536209090
18887 | Tabela de Preços de Equipamentos e sistemas de distribuição de energia de Baixa Tensão | 18/05/2026 | Modificação | disjuntor NG125LMA, 3P, 80A, 50KA | BT1 | RPT | 190600 | ACTI9 | Power Products | PPCFD | GENERAL PURPOSE | 2 - SMALL & MED BUILDING GENERAL PURPOSE | FTI | FTI | DI | ACTI9 PROTECTION DEVICES INDUSTRIAL | DIFTI | 547.135 | EUR | 1 | UN | 3303430188872 | B | 1 | 8.6 | 13 | 12.1 | CM | 788 | 788 | G | 1352.78 | CMQ | [12 empty] | 18 | UN | 43303430188870 | 30 | 40 | 30 | CM | 14.649 | 788 | KG | 36 | DMQ | [12 empty] | 1 | UN | 3303430188872 | 0.86 | 1.3 | 1.21 | DM | 0.828 | 788 | KG | 1.353 | DMQ | 8536209090
A9MEM3175 | Tabela de Preços de Equipamentos e sistemas de distribuição de energia de Baixa Tensão | 18/05/2026 | Modificação | Contador de energia iEM3175 3F 63A LON 1E digital Multitarifa MID | BT7 | DBT | 191812 | DIN RAIL METERS | Digital Energy | DPLVP | GENERAL PURPOSE | 2 - SMALL & MED BUILDING GENERAL PURPOSE | EMM | EMM | PW | METERS, INSULATION MONITORING & ENERGY SERVERS | PWEMM | 676.085 | EUR | 1 | UN | 3606480616495 | B | 1 | 8.5 | 10.5 | 9.5 | CM | 454.6 | 454.6 | G | 847.875 | CMQ | [12 empty] | 30 | UN | 43606480616493 | 30 | 40 | 30 | CM | 14.377 | 454.6 | KG | 36000 | CMQ | [12 empty] | 1 | UN | 3606480616495 | 8.4 | 10.3 | 9.3 | CM | 463 | 454.6 | G | 804.64 | CMQ | 9028301900
ZB5AH053 | Tabela de Preços de Automação e Controlo | 18/05/2026 | Modificação | Cabeça botão cápsula amarela para led à face para aro de fixação plástico | AC3 | ACI | 100316 | DIAMETER 22 | Industrial Control | IDSIG | GENERAL PURPOSE | 3 - INDUSTRY GENERAL PURPOSE | CTS | CTS | MP | PUSHBUTTONS | MPCTS | 42.69 | EUR | 1 | UN | 3389110137774 | B | 1 | 3.6 | 3.2 | 5 | CM | 18 | 18 | G | 57.6 | CMQ | [12 empty] | 200 | UN | 43389110137772 | 30 | 40 | 30 | CM | 4.066 | 18 | KG | 36 | DMQ | 5 | UN | 53389110137779 | 4.5 | 26.5 | 3.4 | CM | 90 | 18 | G | 405.45 | CMQ | 1 | UN | 3389110137774 | 3.6 | 3.2 | 5 | CM | 22 | 18 | G | 57.6 | CMQ | 8538909999
BRS2683130ADA | Tabela de Preços de Automação e Controlo | 18/05/2026 | Modificação | VRDM268/50L3G 8AIP41 OO D8O 38 OOOS400 | AC2 | ACI | 115791 | STEPPER MOTORS | Discrete Automation | IDMST | PROGRAMABLE | 7 - INDUSTRY PROGRAMMABLE | AAM | AAM | DV | MOTION | DVAAM | 233.65 | EUR | 1 | UN | 3606485169309 | C | 1 | 10.6 | 24.3 | 16.8 | CM | 1.365 | 1.365 | KG | 4327.344 | CMQ | 32 | UN |  | 45 | 120 | 80 | CM | 58.576 | 1.365 | KG | 432000 | CMQ | 4 | UN | 43606485169307 | 30 | 40 | 30 | CM | 5.822 | 1.365 | KG | 36000 | CMQ | [12 empty] | 1 | UN | 3606485169309 | 10.6 | 24.3 | 16.8 | CM | 1.365 | 1.365 | KG | 4327.344 | CMQ | 8501510090
XACA47141 | Tabela de Preços de Automação e Controlo | 18/05/2026 | Modificação | Estação de controlo pendente xac-a - 4 botões de pressão 1 paragem de emergência | AC3 | ACI | 100369 | PENDANT STATIONS | Industrial Control | IDSIG | GENERAL PURPOSE | 3 - INDUSTRY GENERAL PURPOSE | CTS | CTS | EM | CONTROL STATIONS | EMCTS | 266.54 | EUR | 1 | UN | 3389110835649 | C | 1 | 10.3 | 52 | 11.4 | CM | 826 | 826 | G | 6105.84 | CMQ | 48 | UN |  | 73.5 | 60 | 80 | CM | 41800 | 826 | G | 352.8 | DMQ | 6 | UN |  | 30 | 60 | 40 | CM | 4752 | 826 | G | 72 | DMQ | [12 empty] | 1 | UN | 3389110835649 | 8.5 | 35 | 9 | CM | 600 | 826 | G | 2677.5 | CMQ | 8537109899
E3LUPS250KHS | Tabela de Preços de Equipamentos e sistemas de distribuição de energia de Baixa Tensão | 18/05/2026 | Modificação | Easy UPS 3L 250kVA 400V 3:3 UPS, Startup 5x8 | ITE | UAI | 180768 | EASY 3L 3PH UPS | Secure Power | SP3PH | CONFIGURABLE | 4 - LARGE BUILDING CONFIGURABLE | IT3 | IT3 | E3 | EASY UPS 3PH | E3IT3 | 40266.67 | EUR | 1 | UN |  | C | 0 | 2117 | 800 | 1000 | MM | 470 | 470 | KG | 1693600 | CMQ | [36 empty] | 1 | UN | 731304417279 | 211.7 | 80 | 100 | CM | 470 | 470 | KG | 1693.6 | DMQ | 8504409590
BMH1003P21A2A | Tabela de Preços de Automação e Controlo | 18/05/2026 | Modificação | servo motor BMH - 8.4 Nm - 6000 rpm - untapped shaft - without brake - IP65/IP67 | AC2 | ACI | 132912 | SERVO MOTORS | Discrete Automation | IDMST | PROGRAMABLE | 7 - INDUSTRY PROGRAMMABLE | AAM | AAM | DV | MOTION | DVAAM | 1552.51 | EUR | 1 | UN | 3606485200583 | C | 1 | 15.6 | 44.6 | 22.1 | CM | 6.8 | 6.5 | KG | 15376.296 | CMQ | [12 empty] | 1 | UN |  | 30 | 60 | 40 | CM | 7.952 | 6.5 | KG | 72000 | CMQ | [12 empty] | 1 | UN | 3606485200583 | 22 | 40 | 20 | CM | 6.8 | 6.5 | KG | 17600 | CMQ | 8501522089
FFS00702530 | Tabela de Preços de Soluções de Conectividade | 18/05/2026 | Modificação | Controlador de saída de entrada, IOC | GE1 | PRO | 189590 | FIRE CONTROLLERS | Digital Energy | DBPRD | GENERAL PURPOSE | 2B- BUILDING MANAGEMENT OFFER GENERAL PURPOSE | FDF | FDF | FF | FIELD DEVICES FIRE | FFFDF | 286.7 | EUR | 1 | UN | 6430030840637 | C | 1 | 16 | 5.6 | 21.4 | CM | 300 | 300 | G | 1917.44 | CMQ | [36 empty] | 1 | UN | 6430030840637 | 6 | 22 | 16 | CM | 281.8 | 300 | G | 2112 | CMQ | 8538909189
BSH1401P32A2A | Tabela de Preços de Automação e Controlo | 18/05/2026 | Modificação | AC servo motor BSH - 11.1 N.m - 1500 rpm - keyed shaft - without brake - IP65 | AC2 | ACI | 132912 | SERVO MOTORS | Discrete Automation | IDMST | PROGRAMABLE | 7 - INDUSTRY PROGRAMMABLE | AAM | AAM | DV | MOTION | DVAAM | 2410.2 | EUR | 1 | UN | 3389118140967 | C | 1 | 27 | 48.2 | 27 | CM | 8 | 8 | KG | 35137.8 | CMQ | [12 empty] | 1 | UN |  | 30 | 60 | 40 | CM | 9.152 | 8 | KG | 72000 | CMQ | [12 empty] | 1 | UN | 3389118140967 | 270 | 482 | 270 | MM | 8000 | 8 | G | 35137.8 | CMQ | 8501522089
NSYSMX141030 | Tabela de Preços de Equipamentos e sistemas de distribuição de energia de Baixa Tensão | 18/05/2026 | Modificação | SMX 304L stainless monobloc enclosure, H1400xW1000xD300mm, Scotch Brite® finish. | EN1 | CUE | 119444 | PanelSeT X FS SMX | Power Products | PPUES | GENERAL PURPOSE | 3 - INDUSTRY GENERAL PURPOSE | UEA | UEA | ST | UE-FLOOR STAND.WALL MOUN. ENCLOSURES, BOXES STAINLESS STEEL. | STUEA | 7469.154 | EUR | 1 | UN | 3606480155710 | A4 | 1 | 153 | 39 | 105 | CM | 88 | 79 | KG | 626535 | CMQ | 1 | UN |  | 1530 | 410 | 1050 | MM | 89 | 79 | KG | 658.665 | DMQ | [24 empty] | 1 | UN | 3606480155710 | 1530 | 410 | 1050 | MM | 89 | 79 | KG | 658.665 | DMQ | 9403208000
LVS03214 | Tabela de Preços de Equipamentos e sistemas de distribuição de energia de Baixa Tensão | 18/05/2026 | Modificação | Espelho G/P ap. Modular 4M L250 | BT6 | DBT | 118897 | PRISMASET G | Power Products | PPLVS | GENERAL PURPOSE | 2 - SMALL & MED BUILDING GENERAL PURPOSE | LVE | LVE | L1 | PRISMASET IP40 | L1LVE | 57.85 | EUR | 1 | UN | 3606481872746 | C | 1 | 2.5 | 26.4 | 21.4 | CM | 419 | 419 | G | 1412.4 | CMQ | 120 | UN |  | 30 | 120 | 80 | CM | 64 | 419 | KG | 288 | DMQ | 10 | UN | 13606481872743 | 17 | 27.5 | 22.5 | CM | 4.371 | 419 | KG | 10518.75 | CMQ | [12 empty] | 1 | UN | 3606481872746 | 2.5 | 26.4 | 21.4 | CM | 418 | 419 | G | 1412.4 | CMQ | 7326909890
AZ5CE010 | Tabela de Preços de Equipamentos e sistemas de distribuição de energia de Baixa Tensão | 18/05/2026 | Modificação | extremidade de cabo isolada – tamanho médio – 1 mm² - vermelho | BT6 | DBT | 108699 | LINERGY CABLE ENDS | Power Products | PPLVS | GENERAL PURPOSE | 2 - SMALL & MED BUILDING GENERAL PURPOSE | LVE | LVE | L3 | LINERGY | L3LVE | 0.105 | EUR | 1 | UN | 3389110544022 | C | 1000 | 0.4 | 1.4 | 0.4 | CM | 0.1 | 0.1 | G | 0.224 | CMQ | [12 empty] | 40000 | UN | 43389110544020 | 30 | 60 | 40 | CM | 6.914 | 0.1 | KG | 72000 | CMQ | 1000 | UN | 13389110544029 | 13 | 12.5 | 7 | CM | 152 | 0.1 | G | 1137.5 | CMQ | 1 | UN | 3389110544022 | 0.4 | 1.4 | 0.4 | CM | 1 | 0.1 | G | 0.224 | CMQ | 8536901000
C16N3MA150 | Tabela de Preços de Equipamentos e sistemas de distribuição de energia de Baixa Tensão | 18/05/2026 | Modificação | ComPacT DISJUNTOR NSX160N 50kA CA 3P3D 150A MA | BT4 | DBT | 191790 | COMPACT NSX | Power Products | PPCCB | GENERAL PURPOSE | 2 - SMALL & MED BUILDING GENERAL PURPOSE | CCN | CCN | 01 | NSX | 01CCN | 819.685 | EUR | 1 | UN | 3606481998408 | A | 1 | 14.2 | 19.3 | 12 | CM | 1.846 | 1.78 | KG | 3288.72 | CMQ | [12 empty] | 7 | UN | 13606481998405 | 30 | 40 | 30 | CM | 14.897 | 1.78 | KG | 36 | DMQ | [12 empty] | 1 | UN | 3606481998408 | 12 | 20 | 15 | CM | 1.851 | 1.78 | KG | 3600 | CMQ | 8536209090
AR8600A | Tabela de Preços de Equipamentos e sistemas de distribuição de energia de Baixa Tensão | 18/05/2026 | Modificação | Gestor de Cabo Horizontal, 2U x 4 polegadas de Profundidade, Lado Único com Cobertura | ITE | UAI | 132665 | RACKS AND ENCLOSURES | Secure Power | SPRSY | CONFIGURABLE | 4 - LARGE BUILDING CONFIGURABLE | ILB | ILB | IR | OPTIMUM RACKS & ACCESSORIES | IRILB | 155.53 | EUR | 1 | UN | 0731304301097 | C | 1 | 14 | 15.7 | 52.6 | CM | 1.36 | 1.36 | KG | 11561.48 | CMQ | [36 empty] | 1 | UN | 731304301097 | 1 | 1 | 1 | MM | 1360 | 1.36 | G | 643167 | MMQ | 8302420090
18621 | Tabela de Preços de Equipamentos e sistemas de distribuição de energia de Baixa Tensão | 18/05/2026 | Modificação | Miniature circuit-breaker, Acti9 NG125N, 2P, 10 A, C curve, 25 kA (IEC 60947-2) | BT1 | RPT | 190600 | ACTI9 | Power Products | PPCFD | GENERAL PURPOSE | 2 - SMALL & MED BUILDING GENERAL PURPOSE | FTI | FTI | DI | ACTI9 PROTECTION DEVICES INDUSTRIAL | DIFTI | 230.825 | EUR | 1 | UN | 3303430186212 | A | 1 | 5.4 | 11.2 | 7.8 | CM | 468 | 468 | G | 471.744 | CMQ | [12 empty] | 36 | UN | 43303430186210 | 30 | 40 | 30 | CM | 17.971 | 468 | KG | 36000 | CMQ | 6 | UN | 13303430186219 | 8.6 | 36 | 11.8 | CM | 2.914 | 468 | KG | 3653.28 | CMQ | 1 | UN | 3303430186212 | 5.8 | 11 | 8 | CM | 472 | 468 | G | 510.4 | CMQ | 8536201090
LC1DT60AU7 | Tabela de Preços de Automação e Controlo | 18/05/2026 | Modificação | Contactor Tesys D - 4P(4 NA) - AC-1 - <= 440 V 60 A - 240 V CA 50/60 Hz bobina | BT2 | CUE | 187516 | TESYS DECA CONT. <115A | Power Products | PPCTR | GENERAL PURPOSE | 3 - INDUSTRY GENERAL PURPOSE | TCC | TCC | AC | TESYS CONTROL CONTACTOR | ACTCC | 371.91 | EUR | 1 | UN | 3389119409315 | C | 1 | 8 | 15.4 | 13.5 | CM | 1.092 | 1.09 | KG | 1663.2 | CMQ | [12 empty] | 7 | UN | 13389119409312 | 15 | 40 | 30 | CM | 8.095 | 1.09 | KG | 18000 | CMQ | [12 empty] | 1 | UN | 3389119409315 | 8 | 15.4 | 13.8 | CM | 1.092 | 1.09 | KG | 1700.16 | CMQ | 8536490099
AR4012A | Tabela de Preços de Equipamentos e sistemas de distribuição de energia de Baixa Tensão | 18/05/2026 | Modificação | APC NetShelter Soundproof, 12U, Armário de Bastidor de Servidor, Maple | ITE | UAI | 132665 | RACKS AND ENCLOSURES | Secure Power | SPRSY | CONFIGURABLE | 4 - LARGE BUILDING CONFIGURABLE | ILB | ILB | IR | OPTIMUM RACKS & ACCESSORIES | IRILB | 3691.99 | EUR | 1 | UN | 0731304621720 | C | 1 | 89.9 | 120 | 82 | CM | 158 | 158 | KG | 884616 | CMQ | [36 empty] | 1 | UN | 731304621720 | 89.9 | 120 | 82 | CM | 158 | 158 | KG | 884616 | CMQ | 9403208000
XB6ETN521P | Tabela de Preços de Automação e Controlo | 18/05/2026 | Modificação | Ø16mm de paragem de emergência, não-iluminado, cabeça ø32mm, por sua vez / puxar para liberar, 2nf | AC3 | ACI | 104422 | DIAMETER 16 | Industrial Control | IDSIG | GENERAL PURPOSE | 3 - INDUSTRY GENERAL PURPOSE | CTS | CTS | MP | PUSHBUTTONS | MPCTS | 54.8 | EUR | 1 | UN | 3606480597664 | A | 5 | 6.6 | 4.3 | 4.3 | CM | 23 | 19.4 | G | 122.034 | CMQ | [12 empty] | 30 | UN | 43606480597662 | 15 | 40 | 15 | CM | 928 | 19.4 | G | 9000 | CMQ | 5 | UN | 23606480597668 | 4 | 20 | 11 | CM | 115 | 19.4 | G | 880 | CMQ | 5 | UN | 23606480597668 | 4 | 20 | 11 | CM | 115 | 19.4 | G | 880 | CMQ | 8536508000
XVTS1AG | Tabela de Preços de Automação e Controlo | 18/05/2026 | Modificação | Coluna luminosa monolítica inteligente, Harmony Pro XVTS, Ø70mm, 9 segmentos de luz, ligação M12 IO-Link, sem campainha em cinzento escuro | AC3 | ACI | 135280 | TOWER LIGHT | Industrial Control | IDSIG | GENERAL PURPOSE | 3 - INDUSTRY GENERAL PURPOSE | CTS | CTS | IB | TOWER LIGHTS & BEACONS | IBCTS | 829.6 | EUR | 1 | UN | 3606487441670 | C | 1 | 7.5 | 31.5 | 8 | CM | 656 | 656 | G | 1890 | CMQ | 56 | UN |  | 75 | 80 | 60 | CM | 48.8 | 656 | KG | 360000 | CMQ | 14 | UN | 13606487441677 | 30 | 60 | 40 | CM | 10.054 | 656 | KG | 72000 | CMQ | [12 empty] | 1 | UN | 3606487441670 | 7.5 | 31.5 | 8 | CM | 656 | 656 | G | 1890 | CMQ | 8531807000
A9A26969 | Tabela de Preços de Equipamentos e sistemas de distribuição de energia de Baixa Tensão | 18/05/2026 | Modificação | Acti9 - Disparo por mínimo de tensão - iMNx - 220...240V AC | BT1 | RPT | 135006 | ACTI9 | Power Products | PPCFD | GENERAL PURPOSE | 2 - SMALL & MED BUILDING GENERAL PURPOSE | FTI | FTI | DI | ACTI9 PROTECTION DEVICES INDUSTRIAL | DIFTI | 168.345 | EUR | 1 | UN | 3606480088025 | A | 1 | 2.8 | 9.4 | 8 | CM | 88 | 88 | G | 210.56 | CMQ | [12 empty] | 72 | UN | 43606480088023 | 30 | 40 | 30 | CM | 7.408 | 88 | KG | 36000 | CMQ | 8 | UN | 13606480088022 | 8.8 | 26.7 | 10.4 | CM | 769 | 88 | G | 2443.584 | CMQ | 1 | UN | 3606480088025 | 3 | 9.3 | 8.1 | CM | 88 | 88 | G | 225.99 | CMQ | 8536301000
NU321330 | Tabela de Preços de Equipamentos e sistemas de distribuição de energia de Baixa Tensão | 18/05/2026 | Modificação | Comutador de escada duplo, Unica, 10A, Alumínio | IS1 | RPT | 181958 | NEW UNICA | Home Solutions | HSCWD | GENERAL PURPOSE | 1 - RESIDENTIAL GENERAL PURPOSE | CLD | CLD | DU | CONNECTED LIVING UNICA | DUCLD | 19.73 | EUR | 1 | UN | 3606489455521 | A | 1 | 3.5 | 4.5 | 4.5 | CM | 34 | 34 | G | 70.875 | CMQ | 640 | UN | 73606489455520 | 77 | 60 | 80 | CM | 40.02 | 34 | KG | 369600 | CMQ | 80 | UN | 43606489455529 | 30 | 40 | 30 | CM | 3.872 | 34 | KG | 36000 | CMQ | 10 | UN | 13606489455528 | 8 | 18.5 | 18 | CM | 433 | 34 | G | 2664 | CMQ | 1 | UN | 3606489455521 | 3.5 | 4.5 | 4.5 | CM | 35 | 34 | G | 70.875 | CMQ | 8536508000
RE17LCBM | Tabela de Preços de Automação e Controlo | 18/05/2026 | Modificação | Off-delay timing relé - control - 1 s..100 h - 24..240 v - solid state output | AC3 | ACI | 100037 | TIMERS | Industrial Control | IDSIG | GENERAL PURPOSE | 3 - INDUSTRY GENERAL PURPOSE | ARO | ARO | RE | ELECTRONIC RELAYS | REARO | 97.63 | EUR | 1 | UN | 3606480552632 | A | 1 | 2.7 | 9.5 | 7.8 | CM | 71 | 71 | G | 200.07 | CMQ | [12 empty] | 40 | UN | 43606480552630 | 15 | 40 | 30 | CM | 3.215 | 71 | KG | 18 | DMQ | [12 empty] | 1 | UN | 3606480552632 | 2.7 | 9.5 | 7.8 | CM | 71 | 71 | G | 200.07 | CMQ | 8536490099
ATV12PU30M3 | Tabela de Preços de Automação e Controlo | 18/05/2026 | Modificação | Variador de velocidade ATV12 - 3kW - 3 hp - 3PH - 200..240V - na placa de base | AC2 | ACI | 129682 | ALTIVAR 12 | Drives | IDVSD | GENERAL PURPOSE | 3 - INDUSTRY GENERAL PURPOSE | BDS | BDS | VN | BASIC DRIVES & SOFT STARTERS | VNBDS | 1015.11 | EUR | 1 | UN | 3606480071256 | C | 1 | 24.8 | 26.7 | 19.5 | CM | 2.2 | 1.6 | KG | 12912.12 | CMQ | 12 | UN | 73606480071255 | 75 | 80 | 60 | CM | 39.4 | 1.6 | KG | 360000 | CMQ | [24 empty] | 1 | UN | 3606480071256 | 24.8 | 26.7 | 19.5 | CM | 2.2 | 1.6 | KG | 12912.12 | CMQ | 8504409590
XB5FVB3 | Tabela de Preços de Automação e Controlo | 18/05/2026 | Modificação | piloto flush luminosous verde 24v | AC3 | ACI | 100316 | DIAMETER 22 | Industrial Control | IDSIG | GENERAL PURPOSE | 3 - INDUSTRY GENERAL PURPOSE | CTS | CTS | MP | PUSHBUTTONS | MPCTS | 29.39 | EUR | 1 | UN | 3606481360861 | C | 1 | 8.6 | 5.3 | 4.3 | CM | 41.8 | 41.8 | G | 195.994 | CMQ | [12 empty] | 40 | UN | 23606481360865 | 15 | 40 | 30 | CM | 1.985 | 41.8 | KG | 18000 | CMQ | 5 | UN |  | 4.3 | 26.5 | 5.3 | CM | 1.21 | 41.8 | KG | 0.961 | CMQ | 1 | UN | 3606481360861 | 8.6 | 5.3 | 4.3 | CM | 41.8 | 41.8 | G | 195.994 | CMQ | 8531807000
NSYCRN75200 | Tabela de Preços de Equipamentos e sistemas de distribuição de energia de Baixa Tensão | 18/05/2026 | Modificação | CAIXA DE SOBREPOR METALICA 700X500X200MM | EN1 | CUE | 119457 | PanelSeT S WM CRN | Power Products | PPUES | GENERAL PURPOSE | 3 - INDUSTRY GENERAL PURPOSE | UEC | UEC | EC | UE-STEEL WALL MOUNT. ENCLOSURE, CRN, S3D, CM AND CABLE GLAND | ECUEC | 290.1885 | EUR | 1 | UN | 3606480211911 | A4 | 1 | 21.5 | 71 | 51 | CM | 14.222 | 14.222 | KG | 77851.5 | CMQ | 22 | UN | 73606480211910 | 186 | 120 | 100 | CM | 320 | 14.222 | KG | 2232000 | CMQ | [12 empty] | 1 | UN |  | 72 | 22 | 52 | CM | 14.25 | 14.222 | KG | 82368 | CMQ | 1 | UN | 3606480211911 | 72 | 22 | 52 | CM | 14.25 | 14.222 | KG | 82368 | CMQ | 9403208000
LXM62DD27D21000 | Tabela de Preços de Automação e Controlo | 18/05/2026 | Modificação | Lexium 62 Double Drive 27 A - kit de acessórios incluído | AC2 | ACI | 138496 | HIGH PERFORMANCE OFFER | Discrete Automation | IDOL2 | PROGRAMABLE | 7 - INDUSTRY PROGRAMMABLE | MOC | MOC | HP | ALTAS PRESTACIONES | HPMOC | 2691.7 | EUR | 1 | UN | 3606485317755 | B | 1 | 10.6 | 44 | 33 | CM | 3.994 | 3.994 | KG | 15391.2 | CMQ | 10 | UN | 73606485317754 | 75 | 80 | 60 | CM | 49.94 | 3.994 | KG | 360000 | CMQ | 1 | UN |  | 30 | 60 | 40 | CM | 4.811 | 3.994 | KG | 72 | DMQ | [12 empty] | 1 | UN | 3606485317755 | 10.6 | 44 | 33 | CM | 3.994 | 3.994 | KG | 15391.2 | CMQ | 9032890090
33768 | Tabela de Preços de Equipamentos e sistemas de distribuição de energia de Baixa Tensão | 18/05/2026 | Modificação | separadores de FASE chassis | BT8 | DBT | 181034 | MASTERPACT NT-NW CONN. | Power Products | PPACB | CONFIGURABLE | 4 - LARGE BUILDING CONFIGURABLE | CCB | CCB | PL | COMPACT NS >= 630A | PLCCB | 295.56 | EUR | 1 | UN | 3303430337683 | C | 1 | 0.6 | 23 | 13.7 | CM | 307.4 | 307.4 | G | 189.06 | CMQ | [12 empty] | 30 | UN | 43303430337681 | 15 | 40 | 30 | CM | 9.905 | 307.4 | KG | 18000 | CMQ | [12 empty] | 1 | UN | 3303430337683 | 0.6 | 23 | 13.7 | CM | 312 | 307.4 | G | 189.06 | CMQ | 8547200000
K1I023NCH | Tabela de Preços de Automação e Controlo | 18/05/2026 | Modificação | Interruptor escalonado de came - 3 pólos - 45° - 12 a - para ø 22 mm | AC3 | ACI | 100347 | Rotary CAM switch | Industrial Control | IDSIG | GENERAL PURPOSE | 3 - INDUSTRY GENERAL PURPOSE | CTS | CTS | MP | PUSHBUTTONS | MPCTS | 159.99 | EUR | 1 | UN | 3389110979152 | C | 1 | 13.5 | 5.6 | 5.2 | CM | 235 | 235 | G | 393.12 | CMQ | [12 empty] | 16 | UN |  | 15 | 40 | 30 | CM | 4215 | 235 | G | 18 | DMQ | [12 empty] | 1 | UN | 3389110979152 | 135 | 56 | 52 | MM | 235 | 235 | G | 393120 | MMQ | 8536508000
NSYSBM15408 | Tabela de Preços de Equipamentos e sistemas de distribuição de energia de Baixa Tensão | 18/05/2026 | Modificação | Metal industrial box plain door H150xW400xD80 IP66 IK10 RAL 7035 | EN1 | CUE | 108733 | PanelSeT S IB SBM | Power Products | PPUES | GENERAL PURPOSE | 3 - INDUSTRY GENERAL PURPOSE | UEB | UEB | ED |  | EDUEB | 119.442 | EUR | 1 | UN | 3606480520044 | C | 1 | 10 | 42 | 17 | CM | 2.15 | 2.15 | KG | 7140 | CMQ | 216 | UN | 73606480520043 | 1710 | 1200 | 1000 | MM | 478.95 | 2.15 | KG | 2052 | DMQ | [24 empty] | 1 | UN | 3606480520044 | 420 | 100 | 170 | MM | 2.15 | 2.15 | KG | 7.14 | DMQ | 9403208000
R9F64406 | Tabela de Preços de Equipamentos e sistemas de distribuição de energia de Baixa Tensão | 18/05/2026 | Modificação | Disjuntor, Resi9, 4P, 6A, Curva C, 3000A (IEC 60898-1) | BT1 | RPT | 190625 | RESI9 | Power Products | PPCFD | GENERAL PURPOSE | 1 - RESIDENTIAL GENERAL PURPOSE | FRV | FRV | R9 | FD RESIDENTIAL - RESI9- VIV | R9FRV | 102.92 | EUR | 1 | UN | 3606480477911 | C | 3 | 7.1 | 8.4 | 7.4 | CM | 424 | 424 | G | 441.336 | CMQ | [12 empty] | 36 | UN | 43606480477919 | 30 | 40 | 30 | CM | 16.423 | 424 | KG | 36 | DMQ | 3 | UN | 13606480477918 | 0.8 | 2.28 | 0.9 | DM | 1.328 | 424 | KG | 1.642 | DMQ | 1 | UN | 3606480477911 | 0.62 | 0.82 | 0.72 | DM | 0.42 | 424 | KG | 0.366 | DMQ | 8536201090
XB5KSM | Tabela de Preços de Automação e Controlo | 18/05/2026 | Modificação | Besouro ø 22 - 80 db - 230..240 v ac - 50 hz | AC3 | ACI | 100316 | DIAMETER 22 | Industrial Control | IDSIG | GENERAL PURPOSE | 3 - INDUSTRY GENERAL PURPOSE | CTS | CTS | MP | PUSHBUTTONS | MPCTS | 121.38 | EUR | 1 | UN | 3389110102697 | A | 1 | 3.4 | 5.7 | 3.4 | CM | 29 | 24 | G | 65.892 | CMQ | [12 empty] | 88 | UN | 43389110102695 | 15 | 40 | 15 | CM | 2.715 | 24 | KG | 9000 | CMQ | [12 empty] | 1 | UN | 3389110102697 | 3.4 | 5.7 | 3.4 | CM | 29 | 24 | G | 65.892 | CMQ | 8531807000
GB2DB12 | Tabela de Preços de Automação e Controlo | 18/05/2026 | Modificação | disjuntor TeSys para circuitos de comando - GB2-DB - 6 A - 2 pólos - 2d | BT2 | CUE | 147739 | TESYS GB2 CONT CIRC CB | Power Products | PPCTR | GENERAL PURPOSE | 3 - INDUSTRY GENERAL PURPOSE | TPP | TPP | GM | TESYS POWER & PROTECT | GMTPP | 121.555 | EUR | 1 | UN | 3389110865493 | A | 3 | 3.1 | 7.5 | 7.4 | CM | 104 | 104 | G | 172.05 | CMQ | [12 empty] | 36 | UN | 43389110865491 | 15 | 40 | 30 | CM | 4.475 | 104 | KG | 18 | DMQ | 3 | UN | 13389110865490 | 8.1 | 8.5 | 9.6 | CM | 335 | 104 | G | 660.96 | CMQ | 3 | UN | 13389110865490 | 8.1 | 8.5 | 9.6 | CM | 335 | 104 | G | 660.96 | CMQ | 8536201090
LV948226 | Tabela de Preços de Equipamentos e sistemas de distribuição de energia de Baixa Tensão | 18/05/2026 | Modificação | MTZ2 08 H1 - 800 A - 4P extraível - N Direita | BT8 | DBT | 190406 | MTZ2-3 ACTIVE IEC | Power Products | PPACB | CONFIGURABLE | 4 - LARGE BUILDING CONFIGURABLE | ACB | ACB | 06 | MTZ ACTIVE OFFER | 06ACB | 13583.495 | EUR | 1 | UN | 3606486813003 | C | 1 | 2 | 2 | 1 | CM | 10 | 10 | G | 4 | CMQ | [36 empty] | 1 | UN | 3606486813003 | 2 | 2 | 1 | CM | 10 | 10 | G | 4 | CMQ | 8536209090
C63W35E630 | Tabela de Preços de Equipamentos e sistemas de distribuição de energia de Baixa Tensão | 18/05/2026 | Modificação | ComPacT DISJUNTOR NSX630HB2 100kA CA 3P 630A 5.3E | BT4 | DBT | 191790 | COMPACT NSX | Power Products | PPCCB | GENERAL PURPOSE | 2 - SMALL & MED BUILDING GENERAL PURPOSE | CCN | CCN | 01 | NSX | 01CCN | 18183.02 | EUR | 1 | UN | 3606481989208 | C | 1 | 15.2 | 29.2 | 15.2 | CM | 5.52 | 5.52 | KG | 6746.368 | CMQ | [12 empty] | 2 | UN |  | 30 | 40 | 30 | CM | 11.71 | 5.52 | KG | 36000 | CMQ | [12 empty] | 1 | UN | 3606481989208 | 15.2 | 29.2 | 15.2 | CM | 5.52 | 5.52 | KG | 6746.37 | CMQ | 8536209090
VLVAF5N03517AB | Tabela de Preços de Equipamentos e sistemas de distribuição de energia de Baixa Tensão | 18/05/2026 | Modificação | Banco de condensadores VarSet 350kvar - xxB 400V 50Hz | BTA | PRO | 136396 | PFC EQUIPMENT | Digital Energy | DPLVP | CONFIGURABLE | 4 - LARGE BUILDING CONFIGURABLE | APQ | APQ | RB | POWER FACTOR CORRECTION | RBAPQ | 14095.455 | EUR | 1 | UN | 3606480598272 | C | 1 | 80 | 231 | 120 | CM | 294 | 294 | KG | 2217600 | CMQ | 1 | UN |  | 230 | 120 | 80 | CM | 306 | 294 | KG | 2208000 | CMQ | [24 empty] | 1 | UN | 3606480598272 | 23.1 | 12 | 8 | DM | 462 | 294 | KG | 2217.6 | DMQ | 8537109199
ZB4BG2TEC10 | Tabela de Preços de Automação e Controlo | 18/05/2026 | Modificação | Cabeça selector 3posições com llave 458a | AC3 | ACI | 100316 | DIAMETER 22 | Industrial Control | IDSIG | GENERAL PURPOSE | 3 - INDUSTRY GENERAL PURPOSE | CTS | CTS | MP | PUSHBUTTONS | MPCTS | 175.02 | EUR | 1 | UN | 3389110967517 | C | 1 | 3.3 | 9 | 5.3 | CM | 164 | 160 | G | 157.41 | CMQ | [12 empty] | 50 | UN | 43389110967515 | 150 | 400 | 300 | CM | 8555 | 160 | G | 18000000 | MMQ | [12 empty] | 1 | UN | 3389110967517 | 3.3 | 9 | 5.3 | CM | 164 | 160 | G | 157.41 | CMQ | 8538909999
LV540550 | Tabela de Preços de Equipamentos e sistemas de distribuição de energia de Baixa Tensão | 18/05/2026 | Modificação | Disjuntor, Easypact CVS400F, 36kA a 415VAC, 320A, unidade de disparo MA, 3P3d | BT8 | DBT | 174438 | EASYPACT CVS | Power Products | PPCCB | GENERAL PURPOSE | 2 - SMALL & MED BUILDING GENERAL PURPOSE | CVS | CVS | CV | EASYPACT CVS | CVCVS | 1989.575 | EUR | 1 | UN | 3606480249488 | C | 1 | 15 | 30 | 15.5 | CM | 6.039 | 6.039 | KG | 6975 | CMQ | [12 empty] | 2 | UN |  | 30 | 40 | 30 | CM | 12.078 | 6.039 | KG | 36 | DMQ | [12 empty] | 1 | UN | 3606480249488 | 24.4 | 30 | 16 | CM | 6.039 | 6.039 | KG | 11712 | CMQ | 8536209090
LV947282W | Tabela de Preços de Equipamentos e sistemas de distribuição de energia de Baixa Tensão | 18/05/2026 | Modificação | Micrologic Active 2.0 AP - wireless Fixo Masterpact MTZ | BT8 | DBT | 190407 | MTZ ACTIVE CU | Power Products | PPACB | CONFIGURABLE | 4 - LARGE BUILDING CONFIGURABLE | ACB | ACB | 06 | MTZ ACTIVE OFFER | 06ACB | 2436.375 | EUR | 1 | UN | 3606486845295 | C | 1 | 2 | 2 | 1 | CM | 10 | 10 | G | 4 | CMQ | [36 empty] | 1 | UN | 3606486845295 | 2 | 2 | 1 | CM | 10 | 10 | G | 4 | CMQ | 8537109899
VW3G22101 | Tabela de Preços de Automação e Controlo | 18/05/2026 | Modificação | terminal à distância - ATS22 - p/ motores assíncronos - IP54 | AC2 | ACI | 133021 | OPTIONS/ACCESS.ATS | Drives | IDVSD | CONFIGURABLE | 5 - INDUSTRY CONFIGURABLE | SDS | SDS | AP | ADVANCED SOFT STARTERS | APSDS | 197.75 | EUR | 1 | UN | 3606480179310 | B | 1 | 4.5 | 8.6 | 6.5 | CM | 66 | 66 | G | 251.55 | CMQ | [12 empty] | 90 | UN | 43606480179318 | 30 | 40 | 30 | CM | 6.795 | 66 | KG | 36000 | CMQ | [12 empty] | 1 | UN | 3606480179310 | 4.5 | 8.6 | 6.5 | CM | 66 | 66 | G | 251.55 | CMQ | 8537109199
BSH1403P31A2A | Tabela de Preços de Automação e Controlo | 18/05/2026 | Modificação | AC servo motor BSH - 22.2 N.m - 1500 rpm - keyed shaft - without brake - IP65 | AC2 | ACI | 132912 | SERVO MOTORS | Discrete Automation | IDMST | PROGRAMABLE | 7 - INDUSTRY PROGRAMMABLE | AAM | AAM | DV | MOTION | DVAAM | 2416.67 | EUR | 1 | UN | 3389118142855 | C | 1 | 27 | 54.4 | 27 | CM | 15 | 15 | KG | 39657.6 | CMQ | [12 empty] | 1 | UN |  | 30 | 60 | 40 | CM | 16152 | 15 | G | 72 | DMQ | [12 empty] | 1 | UN | 3389118142855 | 270 | 544 | 270 | MM | 15000 | 15 | G | 39657.6 | CMQ | 8501522089
18796 | Tabela de Preços de Equipamentos e sistemas de distribuição de energia de Baixa Tensão | 18/05/2026 | Modificação | Miniature circuit-breaker, Acti9 NG125L, 2P, 80 A, C curve, 50 kA (IEC 60947-2) | BT1 | RPT | 190600 | ACTI9 | Power Products | PPCFD | GENERAL PURPOSE | 2 - SMALL & MED BUILDING GENERAL PURPOSE | FTI | FTI | DI | ACTI9 PROTECTION DEVICES INDUSTRIAL | DIFTI | 412.215 | EUR | 1 | UN | 3303430187967 | C | 1 | 5.8 | 11.1 | 8.6 | CM | 502 | 502 | G | 553.668 | CMQ | [12 empty] | 36 | UN | 43303430187965 | 30 | 40 | 30 | CM | 19.283 | 502 | KG | 36000 | CMQ | 6 | UN | 13303430187964 | 9.3 | 36 | 11.9 | CM | 3.095 | 502 | KG | 3984.12 | CMQ | 1 | UN | 3303430187967 | 0.58 | 1.1 | 0.81 | DM | 0.514 | 502 | KG | 0.517 | CMQ | 8536209090
ZB5AG02 | Tabela de Preços de Automação e Controlo | 18/05/2026 | Modificação | Harmony XB5, Key switch selector head, plastic, black, Ø22, key n°455, 2 positions, stay put | AC3 | ACI | 100316 | DIAMETER 22 | Industrial Control | IDSIG | GENERAL PURPOSE | 3 - INDUSTRY GENERAL PURPOSE | CTS | CTS | MP | PUSHBUTTONS | MPCTS | 61.8 | EUR | 1 | UN | 3389110651867 | C | 1 | 3.3 | 8.9 | 5.3 | CM | 68 | 68 | G | 155.661 | CMQ | [12 empty] | 50 | UN | 43389110651865 | 15 | 40 | 30 | CM | 3.715 | 68 | KG | 18 | DMQ | [12 empty] | 1 | UN | 3389110651867 | 0.33 | 0.86 | 0.52 | DM | 0.068 | 68 | KG | 0.148 | DMQ | 8538909999
LV429504 | Tabela de Preços de Equipamentos e sistemas de distribuição de energia de Baixa Tensão | 18/05/2026 | Modificação | 3 terminais p/ cabos de alumínio 150mm2 +separador de fases (NSX100/250 INV/INS) | BT4 | DBT | 191790 | COMPACT NSX | Power Products | PPCCB | GENERAL PURPOSE | 2 - SMALL & MED BUILDING GENERAL PURPOSE | CCN | CCN | 01 | NSX | 01CCN | 114.46 | EUR | 1 | UN | 3606480019517 | C | 1 | 5 | 20 | 13 | CM | 372 | 372 | G | 1300 | CMQ | [12 empty] | 10 | UN | 43606480019515 | 30 | 40 | 30 | CM | 4.207 | 372 | KG | 36 | DMQ | [12 empty] | 1 | UN | 3606480019517 | 0.5 | 2 | 1.3 | DM | 0.372 | 372 | KG | 1.3 | DMQ | 8536901000
C2536E250 | Tabela de Preços de Equipamentos e sistemas de distribuição de energia de Baixa Tensão | 18/05/2026 | Modificação | ComPacT DISPARADOR NSX250 CA 3P3D 250A 6.2E | BT4 | DBT | 191790 | COMPACT NSX | Power Products | PPCCB | GENERAL PURPOSE | 2 - SMALL & MED BUILDING GENERAL PURPOSE | CCN | CCN | 01 | NSX | 01CCN | 1950.395 | EUR | 1 | UN | 3606481999733 | C | 1 | 9.8 | 15 | 11 | CM | 555 | 555 | G | 1617 | CMQ | [12 empty] | 11 | UN | 43606481999731 | 30 | 40 | 30 | CM | 6.551 | 555 | KG | 36 | DMQ | [12 empty] | 1 | UN | 3606481999733 | 9.8 | 15 | 11 | CM | 555 | 555 | G | 1617 | CMQ | 8536309000
LVS04691 | Tabela de Preços de Equipamentos e sistemas de distribuição de energia de Baixa Tensão | 18/05/2026 | Modificação | 1 varao fixacao isolante JdB ao Alto | BT6 | DBT | 175684 | LINERGY IEC SYSTEMS | Power Products | PPLVS | GENERAL PURPOSE | 2 - SMALL & MED BUILDING GENERAL PURPOSE | LVE | LVE | L1 | PRISMASET IP40 | L1LVE | 306.22 | EUR | 1 | UN | 3606481866868 | C | 1 | 3.2 | 47.5 | 3.2 | CM | 217 | 217 | G | 486.4 | CMQ | 160 | UN |  | 42.5 | 120 | 80 | CM | 49.5 | 217 | KG | 408 | DMQ | 40 | UN | 13606481866865 | 30 | 60 | 40 | CM | 9.205 | 217 | KG | 72 | DMQ | 40 | UN | 13606481866865 | 300 | 600 | 400 | MM | 9205 | 217 | G | 72000000 | MMQ | 1 | UN | 3606481866868 | 3.2 | 47.5 | 3.2 | CM | 216 | 217 | G | 486.4 | CMQ | 7326909890
BMH0702P16A1A | Tabela de Preços de Automação e Controlo | 18/05/2026 | Modificação | servo motor BMH - 2.5 Nm - 8000 rpm - keyed shaft - without brake - IP54 | AC2 | ACI | 132912 | SERVO MOTORS | Discrete Automation | IDMST | PROGRAMABLE | 7 - INDUSTRY PROGRAMMABLE | AAM | AAM | DV | MOTION | DVAAM | 851.88 | EUR | 1 | UN | 3606485193694 | C | 1 | 11.8 | 37.8 | 17.5 | CM | 2 | 1.8 | KG | 7805.7 | CMQ | [12 empty] | 4 | UN |  | 30 | 60 | 40 | CM | 9.152 | 1.8 | KG | 72000 | CMQ | [12 empty] | 1 | UN | 3606485193694 | 110 | 400 | 200 | MM | 2000 | 1.8 | G | 8800 | CMQ | 8501522089
LV851120SP | Tabela de Preços de Equipamentos e sistemas de distribuição de energia de Baixa Tensão | 18/05/2026 | Modificação | Embedded Ethernet interface - EIFE accessories - for MTZ1 - spare part | BT8 | DBT | 151862 | MASTERPACT MTZ COMM. | Power Products | PPACB | CONFIGURABLE | 4 - LARGE BUILDING CONFIGURABLE | ACB | ACB | PR | AIR CIRCUIT BREAKERS | PRACB | 229.88 | EUR | 1 | UN | 3606481100450 | C | 1 | 8.89 | 21.59 | 15.24 | CM | 131.5 | 131.5 | G | 2925.091 | CMQ | [36 empty] | 1 | UN | 3606481100450 | 170 | 450 | 300 | MM | 2224 | 131.5 | G | 22950 | CMQ | 8544429090
XB5FW31B5 | Tabela de Preços de Automação e Controlo | 18/05/2026 | Modificação | botão flush luminosous branco 1no 24v ac led 1nc | AC3 | ACI | 100316 | DIAMETER 22 | Industrial Control | IDSIG | GENERAL PURPOSE | 3 - INDUSTRY GENERAL PURPOSE | CTS | CTS | MP | PUSHBUTTONS | MPCTS | 59.21 | EUR | 1 | UN | 3606481361004 | C | 1 | 8.6 | 5.3 | 4.3 | CM | 61 | 61 | G | 195.994 | CMQ | [12 empty] | 40 | UN | 23606481361008 | 15 | 40 | 30 | CM | 2.759 | 61 | KG | 18 | CMQ | 5 | UN | 13606481361001 | 5.3 | 26.5 | 4.3 | CM | 309 | 61 | G | 961.48 | CMQ | 1 | UN | 3606481361004 | 8.6 | 5.3 | 4.3 | CM | 61 | 61 | G | 195.994 | CMQ | 8536508000
C11E4TM063L | Tabela de Preços de Equipamentos e sistemas de distribuição de energia de Baixa Tensão | 18/05/2026 | Modificação | ComPacT DISJUNTOR NSXm100E 16kA CA 4P4D 63A TMD ELINK | BT4 | DBT | 181432 | COMPACT NSXM 16-160 | Power Products | PPCCB | GENERAL PURPOSE | 2 - SMALL & MED BUILDING GENERAL PURPOSE | CCN | CCN | 02 | NSXM, FUPACT, INS <= 630A | 02CCN | 452.54 | EUR | 1 | UN | 3606481989611 | C | 1 | 12 | 21 | 11.5 | CM | 1.552 | 1.552 | KG | 2898 | CMQ | 144 | UN | 73606481989610 | 1500 | 1200 | 800 | MM | 254490 | 1.552 | G | 1440000000 | MMQ | 6 | UN | 43606481989619 | 30 | 40 | 30 | CM | 9.69 | 1.552 | KG | 36 | DMQ | [12 empty] | 1 | UN | 3606481989611 | 12 | 21 | 11.5 | CM | 1.552 | 1.552 | KG | 2898 | CMQ | 8536201090
9001KY2 | Tabela de Preços de Automação e Controlo | 18/05/2026 | Modificação | Caixa - 9001k - alumínio - 2 recortes ø 30 | AC3 | ACI | 100301 | DIAMETER 30 | Industrial Control | IDSIG | GENERAL PURPOSE | 3 - INDUSTRY GENERAL PURPOSE | CTS | CTS | MP | PUSHBUTTONS | MPCTS | 154.92 | EUR | 1 | UN | 3389118039018 | B | 1 | 9.652 | 15.494 | 10.16 | CM | 1.438 | 1.28 | KG | 1519.409 | CMQ | [12 empty] | 10 | UN | 10785901874437 | 30 | 40 | 30 | CM | 15.133 | 1.28 | KG | 36000 | CMQ | [12 empty] | 1 | UN | 785901874430 | 100 | 160 | 105 | MM | 1442 | 1.28 | G | 1680 | CMQ | 8538100000
LVS03572 | Tabela de Preços de Equipamentos e sistemas de distribuição de energia de Baixa Tensão | 18/05/2026 | Modificação | Platina P Perfurada 6M + 4 travessas | BT6 | DBT | 175795 | PRISMASET P STRUCT | Power Products | PPLVS | GENERAL PURPOSE | 2 - SMALL & MED BUILDING GENERAL PURPOSE | LVE | LVE | L1 | PRISMASET IP40 | L1LVE | 284.895 | EUR | 1 | UN | 3606481874917 | C | 1 | 2.5 | 57.7 | 29.6 | CM | 2.038 | 2.038 | KG | 4269.8 | CMQ | 96 | UN |  | 102 | 120 | 80 | CM | 209.648 | 2.038 | KG | 979200 | CMQ | 6 | UN | 13606481874914 | 30 | 60 | 40 | CM | 12.78 | 2.038 | KG | 72000 | CMQ | 4 | UN | 23606481874911 | 14.5 | 59.5 | 39.5 | CM | 9.535 | 2.038 | KG | 34078.625 | CMQ | 1 | UN | 3606481874917 | 2.5 | 57.7 | 29.6 | CM | 2.038 | 2.038 | KG | 4269.8 | CMQ | 7326909890
LC1E65E7 | Tabela de Preços de Equipamentos e sistemas de distribuição de energia de Baixa Tensão | 18/05/2026 | Modificação | Contator, controle fácil TeSys, LC1E, 3P (3NO), AC-3/AC-3e, <= 440 V, 65 A, bobina 48 V CA, 50/60 Hz | BT2 | CUE | 133672 | EASY TESYS TVS CTR | Power Products | PPCTR | GENERAL PURPOSE | 2 - SMALL & MED BUILDING GENERAL PURPOSE | TEE | TEE | LC | TESYS EASY & SPECIAL | LCTEE | 357.4 | EUR | 1 | UN | 3606480650710 | C | 1 | 11.4 | 12.7 | 7.5 | CM | 980 | 916 | G | 1085.85 | CMQ | [12 empty] | 9 | UN |  | 0 | 0 | 0 | CM | 0 | 916 |  | 0 | [13 empty] | 1 | UN | 3606480650710 | 12 | 12.9 | 8 | CM | 980 | 916 | G | 1238.4 | CMQ | 8536419089
CCT570003 | Tabela de Preços de Equipamentos e sistemas de distribuição de energia de Baixa Tensão | 18/05/2026 | Modificação | ARGUS Standard 360° False ceiling indoor movement detector - 2ch | BT3 | RPT | 181705 | OTHER RANGES | Home Solutions | HSSPE | GENERAL PURPOSE | 1 - RESIDENTIAL GENERAL PURPOSE | CLD | CLD | DH | CONNECTED LIVING DETECTION | DHCLD | 79.54 | EUR | 1 | UN | 3606480995446 | B | 1 | 6.5 | 13 | 12.6 | CM | 265 | 265 | G | 1064.7 | CMQ | 576 | UN | 73606480995445 | 50 | 120 | 80 | CM | 258 | 265 | KG | 480000 | CMQ | 48 | UN | 43606480995444 | 30 | 60 | 40 | CM | 13.56 | 265 | KG | 72 | DMQ | [12 empty] | 1 | UN | 3606480995446 | 6.5 | 13 | 12.6 | CM | 265 | 265 | G | 1064.7 | CMQ | 8537109899
LV848395 | Tabela de Preços de Equipamentos e sistemas de distribuição de energia de Baixa Tensão | 18/05/2026 | Modificação | Chassis for Masterpact MTZ2 32 H1/H2/H3/HA/HF - 3200 A - 3P | BT8 | DBT | 180971 | MASTERPACT MTZ CONNECT | Power Products | PPACB | CONFIGURABLE | 4 - LARGE BUILDING CONFIGURABLE | ACB | ACB | PR | AIR CIRCUIT BREAKERS | PRACB | 10825.235 | EUR | 1 | UN | 3606480809309 | C | 1 | 65 | 60 | 80 | CM | 52.848 | 52.812 | KG | 312000 | CMQ | [36 empty] | 1 | UN | 3606480809309 | 6.5 | 6 | 8 | DM | 52.848 | 52.812 | KG | 312 | DMQ | 8538909999
METSEPM2KANLGIO22 | Tabela de Preços de Equipamentos e sistemas de distribuição de energia de Baixa Tensão | 18/05/2026 | Modificação | EasyLogic PM2X30 - Módulo I/O - Analógico - 2 entradas + 2 saídas | BT7 | DBT | 105417 | MEDIUM METERS | Digital Energy | DPLVP | GENERAL PURPOSE | 2 - SMALL & MED BUILDING GENERAL PURPOSE | EMM | EMM | EY | EASYLOGIC POWER & ENERGY METERS | EYEMM | 123.705 | EUR | 1 | UN | 3606480800207 | A | 1 | 5 | 9.6 | 8.3 | CM | 113 | 47.3 | G | 398.4 | CMQ | [12 empty] | 30 | UN | 43606480800205 | 30 | 40 | 30 | CM | 3.966 | 47.3 | KG | 36000 | CMQ | [12 empty] | 1 | UN | 3606480800207 | 5 | 9.6 | 8.3 | CM | 113 | 47.3 | G | 398.4 | CMQ | 8536909500
NSYCNM6 | Tabela de Preços de Equipamentos e sistemas de distribuição de energia de Baixa Tensão | 18/05/2026 | Modificação | Removable cage nut M6. Supply: 50 units | EN1 | CUE | 163213 | RAILS & UPRIGHTS | Power Products | PPUES | GENERAL PURPOSE | 3 - INDUSTRY GENERAL PURPOSE | UEA | UEA | EA | UE - FLOOR STANDING ENCLOSURES, SF, SM, AND SFP, IN STEEL. | EAUEA | 1.656 | EUR | 1 | UN | 3606480146770 | A4 | 50 | 10.5 | 6 | 11.2 | CM | 7 | 7 | G | 705.6 | CMQ | 19200 | UN | 73606480146779 | 500 | 1200 | 800 | MM | 165.6 | 7 | KG | 480 | DMQ | 1200 | UN | 43606480146778 | 230 | 400 | 290 | MM | 9.6 | 7 | KG | 26.68 | DMQ | 50 | UN | 13606480146777 | 105 | 60 | 112 | MM | 0.355 | 7 | KG | 0.706 | DMQ | 50 | UN | 13606480146777 | 105 | 60 | 112 | MM | 0.355 | 7 | KG | 0.706 | DMQ | 7318169290
A9L16313 | Tabela de Preços de Equipamentos e sistemas de distribuição de energia de Baixa Tensão | 18/05/2026 | Modificação | CARTUCHO PARA PROTETOR DE SURTOCLASSE II C NEUTRO-340V | BT1 | RPT | 135006 | ACTI9 | Power Products | PPCFD | GENERAL PURPOSE | 2 - SMALL & MED BUILDING GENERAL PURPOSE | FTI | FTI | 69 | ACTI9 SURGE PROTECTION DEVICES | 69FTI | 201.05 | EUR | 1 | UN | 3606480387166 | C | 1 | 2.3 | 9.6 | 6.8 | CM | 48 | 48 | G | 150.144 | CMQ | [12 empty] | 108 | UN | 43606480387164 | 30 | 40 | 30 | CM | 6.68 | 48 | KG | 36 | DMQ | 12 | UN | 13606480387163 | 85 | 263 | 109 | MM | 782 | 48 | G | 2436.7 | CMQ | 1 | UN | 3606480387166 | 20 | 97 | 67 | MM | 59 | 48 | G | 129980 | MMQ | 8536309000
LX4FG220 | Tabela de Preços de Automação e Controlo | 18/05/2026 | Modificação | bobina LX4-F - TeSys F - 220/230VCC para contactor F185/F225 | BT2 | CUE | 187521 | TESYS F COILS | Power Products | PPCTR | GENERAL PURPOSE | 3 - INDUSTRY GENERAL PURPOSE | TCC | TCC | AC | TESYS CONTROL CONTACTOR | ACTCC | 304.64 | EUR | 1 | UN | 3389110083637 | B | 1 | 7.5 | 17.7 | 10.5 | CM | 576 | 550 | G | 1393.875 | CMQ | [12 empty] | 14 | UN | 43389110083635 | 30 | 40 | 30 | CM | 8.777 | 550 | KG | 36 | DMQ | [12 empty] | 1 | UN | 3389110083637 | 0.75 | 1.77 | 1.05 | DM | 0.576 | 550 | KG | 1.394 | DMQ | 8505902999
ATV930U30N4Z | Tabela de Preços de Automação e Controlo | 18/05/2026 | Modificação | Variador de velocidade, ATV930, 3 kW, 380 ... 480V, Integração gabinete, IP20 | AC2 | ACI | 142787 | ALTIVAR 930 | Drives | IDVSD | CONFIGURABLE | 5 - INDUSTRY CONFIGURABLE | SDS | SDS | VM | ADVANCED DRIVES & HVAC | VMSDS | 1474.82 | EUR | 1 | UN | 3606489740047 | B | 0 | 31.8 | 40 | 19 | CM | 4.957 | 4.957 | KG | 24168 | CMQ | 6 | UN | 73606489740046 | 73.5 | 60 | 80 | CM | 49 | 4.957 | KG | 352.8 | DMQ | [24 empty] | 1 | UN | 3606489740047 | 31.8 | 40 | 19 | CM | 6 | 4.957 | KG | 24168 | CMQ | 8504409590
BMH0701P16A2A | Tabela de Preços de Automação e Controlo | 18/05/2026 | Modificação | Servo motor BMH - 1.2 Nm - 8000 rpm - eixo com chaveta - sem freio - IP54 | AC2 | ACI | 132912 | SERVO MOTORS | Discrete Automation | IDMST | PROGRAMABLE | 7 - INDUSTRY PROGRAMMABLE | AAM | AAM | DV | MOTION | DVAAM | 806.14 | EUR | 1 | UN | 3606485193298 | B | 1 | 11 | 39.5 | 19 | CM | 2.151 | 2.151 | KG | 8255.5 | CMQ | 18 | UN | 73606485193297 | 45 | 60 | 80 | CM | 48.208 | 2.151 | KG | 216000 | CMQ | 3 | UN |  | 30 | 60 | 40 | CM | 7.384 | 2.151 | KG | 72000 | CMQ | [12 empty] | 1 | UN | 3606485193298 | 11 | 39.5 | 19 | CM | 2.206 | 2.151 | KG | 8255.5 | CMQ | 8501510090
LADN116 | Tabela de Preços de Automação e Controlo | 18/05/2026 | Modificação | Bloco de contacto auxiliar, Tesys deca, 1NO+1NC, montagem frontal, terminais de anel de lugs | BT2 | CUE | 187515 | TESYS DECA CONTROL ACC | Power Products | PPCTR | GENERAL PURPOSE | 3 - INDUSTRY GENERAL PURPOSE | TCC | TCC | AC | TESYS CONTROL CONTACTOR | ACTCC | 22.08 | EUR | 1 | UN | 3389110820799 | C | 1 | 3 | 5 | 4 | CM | 33 | 33 | G | 60 | CMQ | [12 empty] | 320 | UN | 43389110820797 | 30 | 40 | 30 | CM | 10.66 | 33 | KG | 36 | DMQ | 10 | UN | 53389110820794 | 2.8 | 25.5 | 8.5 | CM | 320 | 33 | G | 606.9 | CMQ | 1 | UN | 3389110820799 | 5 | 4.3 | 2.8 | CM | 31 | 33 | G | 60.2 | CMQ | 8536508000
C10N6TM032 | Tabela de Preços de Equipamentos e sistemas de distribuição de energia de Baixa Tensão | 18/05/2026 | Modificação | ComPacT DISJUNTOR NSX100N 50kA CA 4P3D 32A TMD | BT4 | DBT | 191790 | COMPACT NSX | Power Products | PPCCB | GENERAL PURPOSE | 2 - SMALL & MED BUILDING GENERAL PURPOSE | CCN | CCN | 01 | NSX | 01CCN | 686.045 | EUR | 1 | UN | 3606481997890 | C | 1 | 14 | 19 | 15 | CM | 2.79 | 2.29 | KG | 3990 | CMQ | [12 empty] | 6 | UN | 13606481997897 | 300 | 400 | 300 | MM | 14410 | 2.29 | G | 36000000 | MMQ | [12 empty] | 1 | UN | 3606481997890 | 15 | 19 | 18 | CM | 2.335 | 2.29 | KG | 5130 | CMQ | 8536201090
A9DF7616 | Tabela de Preços de Equipamentos e sistemas de distribuição de energia de Baixa Tensão | 18/05/2026 | Modificação | Acti9 iCV40N - disjuntor diferencial - 1P+N - 16 A - C - 6000A - 300mA - A-SI | BT1 | RPT | 135006 | ACTI9 | Power Products | PPCFD | GENERAL PURPOSE | 2 - SMALL & MED BUILDING GENERAL PURPOSE | FTD | FTD | DT | ACTI9 PROTECTION DEVICES TERTIARY | DTFTD | 165.56 | EUR | 1 | UN | 3606489444464 | A | 1 | 4 | 10 | 8.2 | CM | 204 | 189 | G | 328 | CMQ | 432 | UN |  | 44.4 | 120 | 80 | CM | 103.656 | 189 | KG | 426240 | CMQ | 54 | UN | 43606489444462 | 30 | 40 | 30 | CM | 11.457 | 189 | KG | 36000 | CMQ | [12 empty] | 1 | UN | 3606489444464 | 4 | 10 | 8.2 | CM | 204 | 189 | G | 328 | CMQ | 8536201090
BMH1401P12A2A | Tabela de Preços de Automação e Controlo | 18/05/2026 | Modificação | servo motor BMH - 10.3 Nm - 4000 rpm - keyed shaft - without brake - IP54 | AC2 | ACI | 132912 | SERVO MOTORS | Discrete Automation | IDMST | PROGRAMABLE | 7 - INDUSTRY PROGRAMMABLE | AAM | AAM | DV | MOTION | DVAAM | 2018.62 | EUR | 1 | UN | 3606485198330 | C | 1 | 26 | 60 | 20 | CM | 8.3 | 8 | KG | 31200 | CMQ | [12 empty] | 1 | UN |  | 30 | 60 | 40 | CM | 9.452 | 8 | KG | 72000 | CMQ | [12 empty] | 1 | UN | 3606485198330 | 260 | 600 | 200 | MM | 8300 | 8 | G | 31200 | CMQ | 8501522089
GB2DB20 | Tabela de Preços de Automação e Controlo | 18/05/2026 | Modificação | disjuntor TeSys para circuitos de comando - GB2-DB - 12 A - 2 pólos - 2d | BT2 | CUE | 147739 | TESYS GB2 CONT CIRC CB | Power Products | PPCTR | GENERAL PURPOSE | 3 - INDUSTRY GENERAL PURPOSE | TPP | TPP | GM | TESYS POWER & PROTECT | GMTPP | 112.17 | EUR | 1 | UN | 3389110865523 | B | 3 | 7.8 | 7.5 | 3.2 | CM | 113 | 113 | G | 187.2 | CMQ | [12 empty] | 36 | UN | 43389110865521 | 15 | 40 | 30 | CM | 4.511 | 113 | KG | 18 | DMQ | 3 | UN | 13389110865520 | 8.5 | 8 | 9.6 | CM | 338 | 113 | G | 652.8 | CMQ | 3 | UN | 13389110865520 | 8.5 | 8 | 9.6 | CM | 338 | 113 | G | 652.8 | CMQ | 8536201090
BMH0703P17F2A | Tabela de Preços de Automação e Controlo | 18/05/2026 | Modificação | servo motor BMH - 3.4 Nm - 8000 rpm - keyed shaft - with brake - IP54 | AC2 | ACI | 132912 | SERVO MOTORS | Discrete Automation | IDMST | PROGRAMABLE | 7 - INDUSTRY PROGRAMMABLE | AAM | AAM | DV | MOTION | DVAAM | 1425.89 | EUR | 1 | UN | 3606485199641 | C | 1 | 11.8 | 37.8 | 17.5 | CM | 3.2 | 3 | KG | 7805.7 | CMQ | [12 empty] | 2 | UN |  | 30 | 60 | 40 | CM | 7.552 | 3 | KG | 72000 | CMQ | [12 empty] | 1 | UN | 3606485199641 | 110 | 400 | 200 | MM | 3200 | 3 | G | 8800 | CMQ | 8501522089
A9Q14425 | Tabela de Preços de Equipamentos e sistemas de distribuição de energia de Baixa Tensão | 18/05/2026 | Modificação | Acti9 Vigi iC60 - Bloco diferencial - 4P - 25A - 300mA - Classe AC | BT1 | RPT | 135006 | ACTI9 | Power Products | PPCFD | GENERAL PURPOSE | 2 - SMALL & MED BUILDING GENERAL PURPOSE | FTI | FTI | DI | ACTI9 PROTECTION DEVICES INDUSTRIAL | DIFTI | 263.02 | EUR | 1 | UN | 3606480393501 | A | 1 | 8.5 | 14.5 | 11.9 | CM | 242 | 242 | G | 1466.675 | CMQ | 120 | UN |  | 75 | 80 | 60 | CM | 41.7 | 242 | KG | 360000 | CMQ | 15 | UN | 43606480393509 | 30 | 40 | 30 | CM | 4.071 | 242 | KG | 36000 | CMQ | [12 empty] | 1 | UN | 3606480393501 | 8.5 | 14.5 | 11.9 | CM | 242 | 242 | G | 1466.675 | CMQ | 8536201090
NSYDLP231G | Tabela de Preços de Equipamentos e sistemas de distribuição de energia de Baixa Tensão | 18/05/2026 | Modificação | Material isolante do chassis de unidade modular DLP de 231 módulos (18 mm) para PLA H1250xW750 | EN1 | CUE | 120241 | PanelSeT P Accessories | Power Products | PPUES | GENERAL PURPOSE | 3 - INDUSTRY GENERAL PURPOSE | UEA | UEA | PA | UE - FLOOR STANDING ENCLOSURES PLA IN POLYESTER. | PAUEA | 635.0217 | EUR | 1 | UN | 3606480773938 | A4 | 1 | 15 | 117.5 | 68 | CM | 10.2 | 10.2 | KG | 119850 | CMQ | 8 | UN |  | 0 | 0 | 0 | MM | 0 | 10.2 |  | 0 | [13 empty] | 1 | UN |  | 0 | 0 | 0 |  | 0 | 10.2 |  | 0 |  | 1 | UN | 3606480773938 | 1170 | 150 | 670 | MM | 10.12 | 10.2 | KG | 117.585 | DMQ | 8538100000
A9L20501 | Tabela de Preços de Equipamentos e sistemas de distribuição de energia de Baixa Tensão | 18/05/2026 | Modificação | Descarregador de sobretensões iPRD 20r 20 kA 350V 1P+N com sinalização | BT1 | RPT | 135006 | ACTI9 | Power Products | PPCFD | GENERAL PURPOSE | 2 - SMALL & MED BUILDING GENERAL PURPOSE | FTI | FTI | 69 | ACTI9 SURGE PROTECTION DEVICES | 69FTI | 283.455 | EUR | 1 | UN | 3606480506444 | A | 1 | 4.3 | 9.2 | 7.2 | CM | 243 | 243 | G | 284.832 | CMQ | [12 empty] | 54 | UN | 43606480506442 | 30 | 40 | 30 | CM | 14.707 | 243 | KG | 36000 | CMQ | 6 | UN | 13606480506441 | 0.8 | 2.8 | 1 | DM | 1.58 | 243 | KG | 2.24 | DMQ | 1 | UN | 3606480506444 | 0.5 | 0.9 | 0.8 | DM | 0.248 | 243 | KG | 0.36 | DMQ | 8536303000
ZB4FW343 | Tabela de Preços de Automação e Controlo | 18/05/2026 | Modificação | Cabeça do botão de descarga de led vermelho | AC3 | ACI | 100316 | DIAMETER 22 | Industrial Control | IDSIG | GENERAL PURPOSE | 3 - INDUSTRY GENERAL PURPOSE | CTS | CTS | MP | PUSHBUTTONS | MPCTS | 24.09 | EUR | 1 | UN | 3606489582678 | C | 1 | 5.5 | 5.2 | 4.4 | CM | 59 | 59 | G | 125.84 | CMQ | [12 empty] | 80 | UN | 23606489582672 | 15 | 40 | 30 | CM | 5.05 | 59 | KG | 18 | DMQ | 5 | UN | 13606489582675 | 4.4 | 26.5 | 5.5 | CM | 1.3 | 59 | KG | 641300 | HLT | 1 | UN | 3606489582678 | 4.4 | 5.5 | 5.2 | CM | 60 | 59 | G | 125.84 | CMQ | 8538909999
GS2K3 | Tabela de Preços de Automação e Controlo | 18/05/2026 | Modificação | interruptor seccionador para fusíveis TeSys GS2K - 3P 125A 22x58 | BT2 | CUE | 180780 | TESYS GS FUSE SWITCH | Power Products | PPCTR | GENERAL PURPOSE | 3 - INDUSTRY GENERAL PURPOSE | TCS | TCS | LD | TESYS CONTROL SWITCH | LDTCS | 418.855 | EUR | 1 | UN | 3389119410694 | B | 1 | 20 | 22 | 21 | CM | 1.835 | 1.5 | KG | 9240 | CMQ | 19 | UN | 73389119410693 | 75 | 60 | 80 | CM | 47.865 | 1.5 | KG | 360 | DMQ | 2 | UN |  | 30 | 40 | 30 | CM | 4.417 | 1.5 | KG | 36 | DMQ | [12 empty] | 1 | UN | 3389119410694 | 2.2 | 2.1 | 2 | DM | 1.835 | 1.5 | KG | 9.24 | DMQ | 8536508000
ZB4BC24 | Tabela de Preços de Automação e Controlo | 18/05/2026 | Modificação | Cabeça botão cogumelo preto 30mm p/ aro fix metálico | AC3 | ACI | 100316 | DIAMETER 22 | Industrial Control | IDSIG | GENERAL PURPOSE | 3 - INDUSTRY GENERAL PURPOSE | CTS | CTS | MP | PUSHBUTTONS | MPCTS | 45.5 | EUR | 1 | UN | 3389110888386 | A | 1 | 5.3 | 8.8 | 4.3 | CM | 74 | 74 | G | 200.552 | CMQ | [12 empty] | 42 | UN | 43389110888384 | 15 | 40 | 30 | CM | 3.408 | 74 | KG | 18000 | CMQ | [12 empty] | 1 | UN | 3389110888386 | 5.3 | 8.8 | 4.3 | CM | 74 | 74 | G | 200.552 | CMQ | 8538909999
31054 | Tabela de Preços de Equipamentos e sistemas de distribuição de energia de Baixa Tensão | 18/05/2026 | Modificação | Comando rotativo lateral INS / INV 250 - acessório de transformação | BT4 | DBT | 181422 | COMPACT INS-INV ACC. | Power Products | PPCCB | GENERAL PURPOSE | 2 - SMALL & MED BUILDING GENERAL PURPOSE | CCN | CCN | 02 | NSXM, FUPACT, INS <= 630A | 02CCN | 47.83 | EUR | 1 | UN | 3303430310549 | B | 1 | 2.5 | 12 | 10 | CM | 171.8 | 171.8 | G | 300 | CMQ | [12 empty] | 30 | UN | 43303430310547 | 30 | 40 | 30 | CM | 5.504 | 171.8 | KG | 36000 | CMQ | [12 empty] | 1 | UN | 3303430310549 | 2.5 | 12 | 10 | CM | 171 | 171.8 | G | 300 | CMQ | 8538909999
LVS03006 | Tabela de Preços de Equipamentos e sistemas de distribuição de energia de Baixa Tensão | 18/05/2026 | Modificação | Platina apar. Modular G L850 | BT6 | DBT | 118897 | PRISMASET G | Power Products | PPLVS | GENERAL PURPOSE | 2 - SMALL & MED BUILDING GENERAL PURPOSE | LVE | LVE | L1 | PRISMASET IP40 | L1LVE | 41.32 | EUR | 1 | UN | 3606481875457 | C | 1 | 10.5 | 69.9 | 5.3 | CM | 302 | 302 | G | 3889.935 | CMQ | 240 | UN | 73606481875456 | 78.8 | 120 | 80 | CM | 99 | 302 | KG | 756480 | CMQ | [12 empty] | 8 | UN | 13606481875454 | 19 | 73.5 | 13 | CM | 2.699 | 302 | KG | 18154.5 | CMQ | 1 | UN | 3606481875457 | 10.5 | 69.9 | 5.3 | CM | 326 | 302 | G | 3889.935 | CMQ | 7326909890
LU9MR1 | Tabela de Preços de Automação e Controlo | 18/05/2026 | Modificação | terminal extraível circuito de controlo para bases LU2B/LU2MB/LU6MB TeSys U | BT2 | CUE | 187453 | TESYS ULTRA ACCESS. | Power Products | PPCTR | GENERAL PURPOSE | 3 - INDUSTRY GENERAL PURPOSE | TAC | TAC | LB | TESYS ACTIVE & CONTROL | LBTAC | 11.225 | EUR | 1 | UN | 3389110367584 | B | 1 | 3 | 5 | 3.5 | CM | 25 | 25 | G | 52.5 | CMQ | [12 empty] | 30 | UN | 43389110367582 | 15 | 40 | 15 | CM | 1.005 | 25 | KG | 9 | DMQ | [12 empty] | 1 | UN | 3389110367584 | 0.3 | 0.5 | 0.35 | DM | 0.026 | 25 | KG | 0.053 | DMQ | 8536901000
BSH0553P32F2A | Tabela de Preços de Automação e Controlo | 18/05/2026 | Modificação | AC servo motor BSH - 1.3 N.m - 3000 rpm - keyed shaft - with brake - IP65 | AC2 | ACI | 132912 | SERVO MOTORS | Discrete Automation | IDMST | PROGRAMABLE | 7 - INDUSTRY PROGRAMMABLE | AAM | AAM | DV | MOTION | DVAAM | 1892.17 | EUR | 1 | UN | 3389118159617 | C | 1 | 11.5 | 39.5 | 19 | CM | 2.417 | 2.417 | KG | 8630.75 | CMQ | 15 | UN | 73389118159616 | 77 | 60 | 80 | CM | 44.755 | 2.417 | KG | 369.6 | DMQ | 2 | UN |  | 30 | 60 | 40 | CM | 5.986 | 2.417 | KG | 72000 | CMQ | [12 empty] | 1 | UN | 3389118159617 | 160 | 455 | 170 | MM | 2417 | 2.417 | G | 12376 | CMQ | 8501510090
LUCD1XBL | Tabela de Preços de Automação e Controlo | 18/05/2026 | Modificação | unidade de controlo evolutiva LUCD - classe 20 - 0.35...1.4 A - 24 V CC | BT2 | CUE | 187457 | TESYS ULTRA CTRL UNITS | Power Products | PPCTR | GENERAL PURPOSE | 3 - INDUSTRY GENERAL PURPOSE | TAP | TAP | EQ | TESYS ACTIVE & PROTECT | EQTAP | 148.165 | EUR | 1 | UN | 3389110364804 | C | 1 | 10 | 8 | 5.5 | CM | 120 | 120 | G | 440 | CMQ | [12 empty] | 23 | UN | 43389110364802 | 15 | 40 | 30 | CM | 3.06 | 120 | KG | 18 | DMQ | [12 empty] | 1 | UN | 3389110364804 | 1 | 0.8 | 0.55 | DM | 0.128 | 120 | KG | 0.44 | DMQ | 8537109899
BX750MI | Tabela de Preços de Equipamentos e sistemas de distribuição de energia de Baixa Tensão | 18/05/2026 | Modificação | APC Back-UPS, 750VA, Torre, 230V, 4 IEC C13, AVR | ITH | UAI | 180004 | MEDIUM BACK-UPS | Secure Power | SPPPP | GENERAL PURPOSE | 2 - SMALL & MED BUILDING GENERAL PURPOSE | ITH | ITH | I1 | OPTIMUM UPS 1PH | I1ITH | 115.19 | EUR | 1 | UN | 0731304410799 | A | 1 | 25 | 19.7 | 43 | CM | 5.9 | 5.9 | KG | 21177.5 | CMQ | 24 | UN |  | 110 | 120 | 80 | CM | 141.6 | 5.9 | KG | 1056000 | CMQ | [24 empty] | 1 | UN | 731304410799 | 25 | 19.7 | 43 | CM | 5.9 | 5.9 | KG | 21.178 | DMQ | 8504409590
MR95NC-24T | Tabela de Preços de Soluções de Conectividade | 18/05/2026 | Modificação | MR95-NCD-24T 1.5M54 00 | GE1 | PRO | 191551 | ZONE VALVES AND ACT. | Digital Energy | DBPRD | GENERAL PURPOSE | 2B- BUILDING MANAGEMENT OFFER GENERAL PURPOSE | FDB | FDB | FD | FIELD DEVICES BMS | FDFDB | 49.88 | EUR | 1 | UN | 4019837137755 | C | 1 | 11.4 | 5.6 | 7.2 | CM | 160 | 160 | G | 459.648 | CMQ | [36 empty] | 1 | UN | 4019837137755 | 4.8 | 10.4 | 7.6 | CM | 200 | 160 | G | 379.392 | CMQ | 8536501900
ATS130N2D38LT | Tabela de Preços de Automação e Controlo | 18/05/2026 | Modificação | Arrancador suave para motores assíncronos ATS130 200..480V 38A | AC2 | ACI | 187553 | SOFT STARTER ATS130 | Drives | IDVSD | GENERAL PURPOSE | 3 - INDUSTRY GENERAL PURPOSE | BDS | BDS | VN | BASIC DRIVES & SOFT STARTERS | VNBDS | 674.87 | EUR | 1 | UN | 3606486007396 | A | 1 | 6.3 | 27.5 | 27 | CM | 1.516 | 1.516 | KG | 4677.75 | CMQ | 40 | UN | 13606486007393 | 75 | 80 | 60 | CM | 69.5 | 1.516 | KG | 360 | DMQ | [24 empty] | 1 | UN | 3606486007396 | 6.3 | 27.5 | 27 | CM | 1.516 | 1.516 | KG | 4677.75 | CMQ | 8537109899
M9F22150 | Tabela de Preços de Equipamentos e sistemas de distribuição de energia de Baixa Tensão | 18/05/2026 | Modificação | Multi9 - Disjuntor C60SP, 1P, 50A, curva C, 10kA (UL1077), 10kA (IEC/EN 60947-2) | BT1 | RPT | 190621 | MULTI9 | Power Products | PPCFD | GENERAL PURPOSE | 2 - SMALL & MED BUILDING GENERAL PURPOSE | FTD | FTD | D9 | MULTI9 PROTECTION FOR OEM | D9FTD | 61.05 | EUR | 1 | UN | 3606481168122 | C | 1 | 7.5 | 8.5 | 1.8 | CM | 121 | 121 | G | 114.75 | CMQ | [12 empty] | 144 | UN | 43606481168120 | 30 | 40 | 30 | CM | 18.655 | 121 | KG | 36 | DMQ | 12 | UN | 13606481168129 | 0.78 | 2.25 | 0.88 | DM | 1.514 | 121 | KG | 1.544 | DMQ | 1 | UN | 3606481168122 | 0.75 | 0.85 | 0.18 | DM | 0.121 | 121 | KG | 0.115 | DMQ | 8536201090
A9F79116 | Tabela de Preços de Equipamentos e sistemas de distribuição de energia de Baixa Tensão | 18/05/2026 | Modificação | Acti9 iC60N - Disjuntor - 1P - 16A - Curva C - 6000A (IEC 60898-1) - 10 kA (IEC 60947-2) | BT1 | RPT | 190600 | ACTI9 | Power Products | PPCFD | GENERAL PURPOSE | 2 - SMALL & MED BUILDING GENERAL PURPOSE | FTD | FTD | DT | ACTI9 PROTECTION DEVICES TERTIARY | DTFTD | 19.65 | EUR | 1 | UN | 3606480093142 | A | 1 | 1.8 | 9.5 | 7.5 | CM | 109 | 109 | G | 128.25 | CMQ | 1056 | UN |  | 45 | 120 | 80 | CM | 127.104 | 109 | KG | 432000 | CMQ | 132 | UN | 43606480093140 | 30 | 40 | 30 | CM | 15.64 | 109 | KG | 36000 | CMQ | 12 | UN | 13606480093149 | 8 | 22 | 9.5 | CM | 1.369 | 109 | KG | 1672 | CMQ | 1 | UN | 3606480093142 | 1.8 | 9.5 | 7.5 | CM | 109 | 109 | G | 128250 | CMQ | 8536201090
NSYSUCR200WM | Tabela de Preços de Equipamentos e sistemas de distribuição de energia de Baixa Tensão | 18/05/2026 | Modificação | Mounting rail for wall mounting enclosure S3D/CRN - depth 200 | EN1 | CUE | 119486 | PanelSeT S WM Accessor | Power Products | PPUES | GENERAL PURPOSE | 3 - INDUSTRY GENERAL PURPOSE | UEC | UEC | EC | UE-STEEL WALL MOUNT. ENCLOSURE, CRN, S3D, CM AND CABLE GLAND | ECUEC | 183.106 | EUR | 1 | UN | 3606480883156 | C | 1 | 5.5 | 21.5 | 6 | CM | 330 | 330 | G | 709.5 | CMQ | 100 | UN | 73606480883155 | 48 | 120 | 80 | CM | 50 | 330 | KG | 460.8 | DMQ | [24 empty] | 1 | UN | 3606480883156 | 0.5 | 1.9 | 0.5 | DM | 0.33 | 330 | KG | 0.475 | DMQ | 7326909890
NU600874 | Tabela de Preços de Equipamentos e sistemas de distribuição de energia de Baixa Tensão | 18/05/2026 | Modificação | Nova Unica - Quadro 4 Elementos Unica Deco Madeira Reciclada | IS1 | RPT | 181958 | NEW UNICA | Home Solutions | HSCWD | GENERAL PURPOSE | 1 - RESIDENTIAL GENERAL PURPOSE | CLD | CLD | DU | CONNECTED LIVING UNICA | DUCLD | 84.38 | EUR | 1 | UN | 3606486928509 | C | 1 | 2.5 | 33.5 | 10 | CM | 143 | 143 | G | 837.5 | CMQ | 192 | UN |  | 75 | 80 | 60 | CM | 63.476 | 143 | KG | 360 | DMQ | 6 | UN | 13606486928506 | 15 | 40 | 15 | CM | 1.067 | 143 | KG | 9 | DMQ | [12 empty] | 1 | UN | 3606486928509 | 2.5 | 33.5 | 10 | CM | 143 | 143 | G | 837.5 | CMQ | 4421999999
XB6AD221B | Tabela de Preços de Automação e Controlo | 18/05/2026 | Modificação | Complete selector switch, Harmony XB6, black Ø 16 2 position stay put 1 NO | AC3 | ACI | 104422 | DIAMETER 16 | Industrial Control | IDSIG | GENERAL PURPOSE | 3 - INDUSTRY GENERAL PURPOSE | CTS | CTS | MP | PUSHBUTTONS | MPCTS | 30.4 | EUR | 1 | UN | 3389110764550 | C | 1 | 2.9 | 13 | 4.2 | CM | 14 | 14 | G | 158.34 | CMQ | [12 empty] | 60 | UN | 43389110764558 | 15 | 40 | 15 | CM | 1.005 | 14 | KG | 9 | DMQ | [12 empty] | 1 | UN | 3389110764550 | 2.9 | 13 | 4.2 | CM | 14 | 14 | G | 158.34 | CMQ | 8536508000
TCSXCNDFNX1V | Tabela de Preços de Automação e Controlo | 18/05/2026 | Modificação | cabo de alimentação de distribuição EM - reto - M8 fêmea fios - 1m | AC1 | ACI | 131243 | TM7 I/O | Discrete Automation | IDMST | PROGRAMABLE | 7 - INDUSTRY PROGRAMMABLE | AAM | AAM | A6 | PLC ADVANCED | A6AAM | 17.48 | EUR | 1 | UN | 3595864098005 | C | 1 | 1 | 26 | 24 | CM | 43 | 41 | G | 624 | CMQ | [12 empty] | 50 | UN | 23595864098009 | 150 | 400 | 300 | MM | 2400 | 41 | G | 18000000 | MMQ | [12 empty] | 1 | UN | 3595864098005 | 1 | 32 | 25 | CM | 41 | 41 | G | 800 | CMQ | 8544429090
STBDDI3725 | Tabela de Preços de Automação e Controlo | 18/05/2026 | Modificação | Módulo de entrada digital básico STB – 24 V CC - 16 E | AC1 | ACI | 112980 | MODICON STB I/O | Discrete Automation | IDPAC | PROGRAMABLE | 7 - INDUSTRY PROGRAMMABLE | AAP | AAP | HI | AUTOMATION PLANT | HIAAP | 214.32 | EUR | 1 | UN | 3595863843453 | C | 1 | 3 | 13 | 6.5 | CM | 100 | 86 | G | 253.5 | CMQ | [12 empty] | 22 | UN |  | 15 | 40 | 15 | CM | 2305 | 86 | G | 9 | DMQ | [12 empty] | 1 | UN | 3595863843453 | 30 | 130 | 65 | MM | 96 | 86 | G | 253500 | MMQ | 8538909999
TR25D3R2504TPE | Tabela de Preços de Equipamentos e sistemas de distribuição de energia de Baixa Tensão | 18/05/2026 | Modificação | TransferPacT Remote, 250A, 400V, 3P, tamanho 250A | BT4 | DBT | 189630 | TRANSFERPACT SX | Power Products | PPATS | CONFIGURABLE | 4 - LARGE BUILDING CONFIGURABLE | ATS | ATS | AT | ATS – AUTOMATIC TRANSFER SWITCH | ATATS | 2390.965 | EUR | 1 | UN | 3606485953120 | C | 1 | 73 | 80 | 60 | CM | 27.999 | 12.95 | KG | 350400 | CMQ | 1 | UN | 3606485953120 | 73 | 80 | 60 | CM | 28 | 12.95 | KG | 350400 | CMQ | [24 empty] | 1 | UN | 3606485953120 | 73.5 | 80 | 60 | DM | 25.95 | 12.95 | KG | 352.8 | DMQ | 8536508000
LC1D32D7 | Tabela de Preços de Automação e Controlo | 18/05/2026 | Modificação | Contactor Tesys D - 3P(3 NA) - AC-3 - <= 440 V 32 A - 42 V CA bobina | BT2 | CUE | 187516 | TESYS DECA CONT. <115A | Power Products | PPCTR | GENERAL PURPOSE | 3 - INDUSTRY GENERAL PURPOSE | TCC | TCC | AC | TESYS CONTROL CONTACTOR | ACTCC | 197.2 | EUR | 1 | UN | 3389110350159 | C | 1 | 5 | 11.2 | 9.2 | CM | 419 | 419 | G | 515.2 | CMQ | 160 | UN | 73389110350158 | 77 | 60 | 80 | CM | 78.06 | 419 | KG | 369.6 | DMQ | 20 | UN | 43389110350157 | 15 | 40 | 30 | CM | 8.63 | 419 | KG | 18 | DMQ | [12 empty] | 1 | UN | 3389110350159 | 5 | 11.2 | 9.2 | CM | 419 | 419 | G | 515.2 | CMQ | 8536419089
NSYCRN33200P | Tabela de Preços de Equipamentos e sistemas de distribuição de energia de Baixa Tensão | 18/05/2026 | Modificação | Spacial CRN plain door with mount.plate. H300xW300xD200 IP66 IK10 RAL7035.. | EN1 | CUE | 119457 | PanelSeT S WM CRN | Power Products | PPUES | GENERAL PURPOSE | 3 - INDUSTRY GENERAL PURPOSE | UEC | UEC | EC | UE-STEEL WALL MOUNT. ENCLOSURE, CRN, S3D, CM AND CABLE GLAND | ECUEC | 174.4785 | EUR | 1 | UN | 3606480212512 | A4 | 1 | 22 | 31.5 | 31 | CM | 5.669 | 5.669 | KG | 21483 | CMQ | 96 | UN |  | 2080 | 1200 | 1000 | MM | 585.5 | 5.669 | KG | 2496 | DMQ | [12 empty] | 1 | UN |  | 0 | 0 | 0 |  | 5.87 | 5.669 | KG | 22.528 | DMQ | 1 | UN | 3606480212512 | 320 | 220 | 320 | MM | 5.87 | 5.669 | KG | 22.528 | DMQ | 9403208000
MUR36029 | Tabela de Preços de Equipamentos e sistemas de distribuição de energia de Baixa Tensão | 18/05/2026 | Modificação | Tomada 2P+T monobloco dupla com obturadores, Mureva Styl, horizontal pré-cabladas, saliente, IP55, 16A, Cinzento | IS1 | RPT | 181952 | MUREVA | Home Solutions | HSCWD | GENERAL PURPOSE | 1 - RESIDENTIAL GENERAL PURPOSE | CLD | CLD | DW | CONNECTED LIVING WATERPROOF | DWCLD | 27.55 | EUR | 1 | UN | 3606480789724 | B | 1 | 6.5 | 14.5 | 7.5 | CM | 250 | 250 | G | 706.875 | CMQ | [12 empty] | 30 | UN | 43606480789722 | 30 | 60 | 40 | CM | 8.751 | 250 | KG | 72 | DMQ | 5 | UN | 13606480789721 | 8 | 39.5 | 16 | CM | 1.329 | 250 | KG | 5056 | CMQ | 1 | UN | 3606480789724 | 6.5 | 14.5 | 7.5 | CM | 250 | 250 | G | 706.875 | CMQ | 8536699099
LC1D18G7 | Tabela de Preços de Automação e Controlo | 18/05/2026 | Modificação | Contactor Tesys D - 3P(3 NA) - AC-3 - <= 440 V 18 A - 120 V CA bobina | BT2 | CUE | 187516 | TESYS DECA CONT. <115A | Power Products | PPCTR | GENERAL PURPOSE | 3 - INDUSTRY GENERAL PURPOSE | TCC | TCC | AC | TESYS CONTROL CONTACTOR | ACTCC | 105.765 | EUR | 1 | UN | 3389110349474 | B | 1 | 5.5 | 12 | 9.5 | CM | 364 | 330 | G | 627 | CMQ | 256 | UN |  | 75 | 80 | 60 | CM | 109.6 | 330 | KG | 360000 | CMQ | 16 | UN | 13389110349471 | 15 | 40 | 30 | CM | 6.35 | 330 | KG | 18 | CMQ | [12 empty] | 1 | UN | 3389110349474 | 5.5 | 12 | 9.5 | CM | 364 | 330 | G | 627 | CMQ | 8536490099
XB5AW33G5 | Tabela de Preços de Automação e Controlo | 18/05/2026 | Modificação | Botão de pressão iluminado verde ø 22 – mola encastrada - 120 v - 1no+1nc | AC3 | ACI | 100316 | DIAMETER 22 | Industrial Control | IDSIG | GENERAL PURPOSE | 3 - INDUSTRY GENERAL PURPOSE | CTS | CTS | MP | PUSHBUTTONS | MPCTS | 57.69 | EUR | 1 | UN | 3389110904079 | A | 1 | 3.5 | 9.1 | 5.3 | CM | 55 | 55 | G | 168.805 | CMQ | [12 empty] | 50 | UN | 43389110904077 | 15 | 40 | 30 | CM | 3.071 | 55 | KG | 18000 | CMQ | [12 empty] | 1 | UN | 3389110904079 | 3.5 | 9.1 | 5.3 | CM | 55 | 55 | G | 168.805 | CMQ | 8536508000
NSYAEDPLM108 | Tabela de Preços de Equipamentos e sistemas de distribuição de energia de Baixa Tensão | 18/05/2026 | Modificação | Gbches(4) tringlerie PLM 108 | EN1 | CUE | 163178 | PanelSeT P Spare parts | Power Products | PPUES | GENERAL PURPOSE | 3 - INDUSTRY GENERAL PURPOSE | UEC | UEC | PM | UE - WALL MOUNTING ENCLOSURE PLM IN POLYESTER. | PMUEC | 32.436 | EUR | 1 | UN | 3606480496615 | A4 | 1 | 14 | 3 | 10.5 | CM | 56 | 56 | G | 441 | CMQ | [24 empty] | 10 | UN |  | 113 | 215 | 173 | MM | 0.71 | 56 | KG | 4.203 | DMQ | 1 | UN | 3606480496615 | 140 | 30 | 105 | MM | 0.056 | 56 | KG | 0.441 | DMQ | 8538100000
KSB400ZFKP1 | Tabela de Preços de Equipamentos e sistemas de distribuição de energia de Baixa Tensão | 18/05/2026 | Modificação | VERTICAL PENDANT KIT 400A | BT9 | PRO | 100797 | CANALIS KS | Power Products | PPLVB | CONFIGURABLE | 4 - LARGE BUILDING CONFIGURABLE | BUS | BUS | B3 | BUSWAY (NOT LIGTHING) | B3BUS | 221.74 | EUR | 1 | UN | 3606480006425 | C | 4 | 35.6 | 18.3 | 3 | CM | 1.38 | 1.38 | KG | 1954.44 | CMQ | 64 | UN | 73606480006424 | 74 | 120 | 80 | CM | 192 | 1.38 | KG | 710.4 | DMQ | 4 | UN | 33606480006426 | 15 | 106 | 19.4 | CM | 10.59 | 1.38 | KG | 30.846 | DMQ | 4 | UN | 33606480006426 | 15 | 106 | 19.4 | CM | 10.59 | 1.38 | KG | 30846 | CMQ | 4 | UN | 33606480006426 | 15 | 106 | 19.4 | CM | 10.59 | 1.38 | KG | 30846 | CMQ | 8536909500
DZ5CE042 | Tabela de Preços de Equipamentos e sistemas de distribuição de energia de Baixa Tensão | 18/05/2026 | Modificação | ponteira simples – tamanho médio – 4 mm2 - laranja | BT6 | DBT | 108699 | LINERGY CABLE ENDS | Power Products | PPLVS | GENERAL PURPOSE | 2 - SMALL & MED BUILDING GENERAL PURPOSE | LVE | LVE | L3 | LINERGY | L3LVE | 0.205 | EUR | 1 | UN | 3389110537116 | A | 1000 | 0.4 | 1.4 | 0.4 | CM | 0.2 | 0.2 | G | 0.224 | CMQ | [12 empty] | 30000 | UN | 43389110537114 | 30 | 40 | 30 | CM | 8.613 | 0.2 | KG | 36000 | CMQ | 1000 | UN | 23389110537110 | 5 | 26 | 12 | CM | 270 | 0.2 | G | 1560 | CMQ | 1000 | UN | 23389110537110 | 5 | 26 | 12 | CM | 270 | 0.2 | G | 1560 | CMQ | 8536901000
BMH1003T36A2A | Tabela de Preços de Automação e Controlo | 18/05/2026 | Modificação | servo motor BMH - 8.2 Nm - 6000 rpm - keyed shaft - without brake - IP65/IP67 | AC2 | ACI | 132912 | SERVO MOTORS | Discrete Automation | IDMST | PROGRAMABLE | 7 - INDUSTRY PROGRAMMABLE | AAM | AAM | DV | MOTION | DVAAM | 1372.31 | EUR | 1 | UN | 3606485198033 | C | 1 | 15.6 | 44.6 | 22.1 | CM | 6.8 | 6.5 | KG | 15376.296 | CMQ | [12 empty] | 1 | UN |  | 30 | 60 | 40 | CM | 7.952 | 6.5 | KG | 72000 | CMQ | [12 empty] | 1 | UN | 3606485198033 | 220 | 400 | 200 | MM | 6800 | 6.5 | G | 17600 | CMQ | 8501522089
LAD9V2 | Tabela de Preços de Automação e Controlo | 18/05/2026 | Modificação | TeSys D - encravamento mecânico TESYS D-LINE, IEC | BT2 | CUE | 187515 | TESYS DECA CONTROL ACC | Power Products | PPCTR | GENERAL PURPOSE | 3 - INDUSTRY GENERAL PURPOSE | TCC | TCC | AC | TESYS CONTROL CONTACTOR | ACTCC | 18.105 | EUR | 1 | UN | 3389110111699 | A | 1 | 2 | 9 | 8 | CM | 11 | 11 | G | 144 | CMQ | 1120 | UN |  | 77 | 60 | 80 | CM | 27.372 | 11 | KG | 369600 | CMQ | 140 | UN | 43389110111697 | 30 | 40 | 30 | CM | 2.359 | 11 | KG | 36000 | CMQ | 10 | UN | 13389110111696 | 9.5 | 15.2 | 10 | CM | 138 | 11 | G | 1444 | CMQ | 1 | UN | 3389110111699 | 2 | 11.1 | 8 | CM | 10 | 11 | G | 177.6 | CMQ | 8536909500
BMH0703T01A2A | Tabela de Preços de Automação e Controlo | 18/05/2026 | Modificação | servo motor BMH - 3.4 Nm - 8000 rpm - untapped shaft - without brake - IP54 | AC2 | ACI | 132912 | SERVO MOTORS | Discrete Automation | IDMST | PROGRAMABLE | 7 - INDUSTRY PROGRAMMABLE | AAM | AAM | DV | MOTION | DVAAM | 1106.62 | EUR | 1 | UN | 3606485200071 | C | 1 | 11.8 | 37.8 | 17.5 | CM | 2.2 | 2 | KG | 7805.7 | CMQ | [12 empty] | 4 | UN |  | 30 | 60 | 40 | CM | 9.952 | 2 | KG | 72000 | CMQ | [12 empty] | 1 | UN | 3606485200071 | 110 | 400 | 200 | MM | 2200 | 2 | G | 8800 | CMQ | 8501522089
METSECTLV10005U | Tabela de Preços de Equipamentos e sistemas de distribuição de energia de Baixa Tensão | 18/05/2026 | Modificação | TI Nucleo solido UL2808 50Ax333mV Micro | BT7 | DBT | 107955 | CURRENT TRANSFORMERS | Digital Energy | DPLVP | GENERAL PURPOSE | 2 - SMALL & MED BUILDING GENERAL PURPOSE | EMM | EMM | PW | METERS, INSULATION MONITORING & ENERGY SERVERS | PWEMM | 26.29 | EUR | 1 | UN | 3606487001898 | C | 1 | 4.064 | 11.176 | 6.35 | CM | 117.934 | 100 | G | 288.412 | CMQ | 1080 | UN |  | 75 | 120 | 80 | CM | 187 | 100 | KG | 720000 | CMQ | [24 empty] | 1 | UN | 3606487001898 | 4 | 10.6 | 6 | CM | 100 | 100 | G | 254.4 | CMQ | 8504312190
FFS06710612 | Tabela de Preços de Soluções de Conectividade | 18/05/2026 | Modificação | Detetor de calor, Esmi 52051RE, sem isolador, temperatura de 58°C, taxa de subida, branco | GE1 | PRO | 117115 | FIRE PRODUCTS | Digital Energy | DBPRD | GENERAL PURPOSE | 2B- BUILDING MANAGEMENT OFFER GENERAL PURPOSE | FDF | FDF | FF | FIELD DEVICES FIRE | FFFDF | 64.7 | EUR | 1 | UN | 6430030845038 | C | 1 | 10.4 | 5.4 | 10.6 | CM | 100 | 100 | G | 595.296 | CMQ | [36 empty] | 1 | UN | 6430030845038 | 6 | 10 | 10 | CM | 98 | 100 | G | 600 | CMQ | 8531103000
81754 | Tabela de Preços de Equipamentos e sistemas de distribuição de energia de Baixa Tensão | 18/05/2026 | Modificação | PratiKa wander plug - 90° angled - 16 A - 2P + E - 200...250 V AC - IP67 | BT3 | RPT | 140900 | MUREVA | Power Products | PPCFD | GENERAL PURPOSE | 2 - SMALL & MED BUILDING GENERAL PURPOSE | FTC | FTC | PK | PK INDUSTRIAL PLUGS & SOCKETS | PKFTC | 16.75 | EUR | 1 | UN | 3303430817543 | C | 1 | 11 | 9 | 7 | CM | 132 | 132 | G | 693 | CMQ | [12 empty] | 30 | UN | 43303430817541 | 30 | 40 | 30 | CM | 4.81 | 132 | KG | 36000 | CMQ | 10 | UN | 23303430817547 | 1.2 | 2.7 | 2.15 | DM | 1.441 | 132 | KG | 6.966 | DMQ | 1 | UN | 3303430817543 | 1.1 | 0.9 | 0.7 | DM | 0.132 | 132 | KG | 0.693 | DMQ | 8536699099
7213122000 | Tabela de Preços de Soluções de Conectividade | 18/05/2026 | Modificação | VB: 15 mm, 2W, Globe, FLG, UC, SS, 1.6 kvs, Glycol 25-50% Steam and Water, Venta | GE1 | PRO | 191549 | GLOBE VALVES AND ACT. | Digital Energy | DBPRD | GENERAL PURPOSE | 2B- BUILDING MANAGEMENT OFFER GENERAL PURPOSE | FDB | FDB | FD | FIELD DEVICES BMS | FDFDB | 251.67 | EUR | 1 | UN | 3606481819727 | C | 1 | 13 | 9.7 | 22.2 | CM | 3.58 | 3.58 | KG | 2799.42 | CMQ | [36 empty] | 1 | UN | 3606481819727 | 9.5 | 22 | 13.5 | CM | 3.558 | 3.58 | KG | 2822 | CMQ | 8481807100
SXWSWESPDFSSL1 | Tabela de Preços de Soluções de Conectividade | 18/05/2026 | Modificação | BO-PDF Sign-ES para Linux | GE1 | PRO | 117135 | ECOSTRUXURE BLDG OPRTN | Digital Energy | DBPRD | PROGRAMABLE | 6 - CRITICAL & SPECIALIZED BUILDING PROGRAMMABLE | BMS | BMS | HV | BMS CONTROLLERS & SYSTEMS | HVBMS | 2732.04 | EUR | 1 | UN | 3606487131014 | C | 1 | 0 | 0 | 0 | CM | 0.01 | 0.01 | G | 0 | CMQ | [36 empty] | 1 | UN | 3606487131014 | 0 | 0 | 0 | CM | 0.01 | 0.01 | G | 0 | CMQ | 0000000000
VLVAF5L500A40A | Tabela de Preços de Equipamentos e sistemas de distribuição de energia de Baixa Tensão | 18/05/2026 | Modificação | Banco de Condensadores VarSet Easy 500K BAT Auto | BTA | PRO | 191882 | MEDIUM PQ | Digital Energy | DPLVP | CONFIGURABLE | 4 - LARGE BUILDING CONFIGURABLE | APQ | APQ | RB | POWER FACTOR CORRECTION | RBAPQ | 18042.175 | EUR | 1 | UN | 3606485444604 | C | 1 | 231 | 120 | 80 | CM | 292 | 292 | KG | 2217600 | CMQ | 1 | UN |  | 50 | 120 | 80 | CM | 316 | 292 | KG | 480 | DMQ | [24 empty] | 1 | UN | 3606485444604 | 6 | 22 | 8 | DM | 352 | 292 | KG | 1056 | DMQ | 8537109199
M9F11263 | Tabela de Preços de Equipamentos e sistemas de distribuição de energia de Baixa Tensão | 18/05/2026 | Modificação | Multi9 - Disjuntor C60N, 2P, 63A, curva C, 10kA (IEC/EN 60947-2) | BT1 | RPT | 190621 | MULTI9 | Power Products | PPCFD | GENERAL PURPOSE | 2 - SMALL & MED BUILDING GENERAL PURPOSE | FTD | FTD | D9 | MULTI9 PROTECTION FOR OEM | D9FTD | 111.395 | EUR | 1 | UN | 3606480576317 | C | 1 | 3.6 | 8.5 | 7.5 | CM | 245 | 245 | G | 229.5 | CMQ | [12 empty] | 72 | UN | 43606480576315 | 30 | 40 | 30 | CM | 18.716 | 245 | KG | 36 | DMQ | 6 | UN | 13606480576314 | 0.78 | 2.25 | 0.86 | DM | 1.516 | 245 | KG | 1.509 | DMQ | 1 | UN | 3606480576317 | 0.75 | 0.85 | 0.36 | DM | 0.245 | 245 | KG | 0.23 | DMQ | 8536201090
A9N61539 | Tabela de Preços de Equipamentos e sistemas de distribuição de energia de Baixa Tensão | 18/05/2026 | Modificação | miniature circuit breaker - C60H - 2 poles - 63 A - C curve | BT1 | RPT | 190600 | ACTI9 | Power Products | PPCFD | GENERAL PURPOSE | 2 - SMALL & MED BUILDING GENERAL PURPOSE | FTI | FTI | DI | ACTI9 PROTECTION DEVICES INDUSTRIAL | DIFTI | 264.29 | EUR | 1 | UN | 3606480424373 | A | 1 | 7.3 | 8.5 | 3.2 | CM | 248 | 248 | G | 198.56 | CMQ | [12 empty] | 72 | UN | 43606480424371 | 30 | 40 | 30 | CM | 19.147 | 248 | KG | 36000 | CMQ | 6 | UN | 13606480424370 | 0.8 | 2.25 | 0.9 | DM | 1.555 | 248 | KG | 1.62 | DMQ | 1 | UN | 3606480424373 | 0.73 | 0.85 | 0.32 | DM | 0.251 | 248 | KG | 0.199 | DMQ | 8536209090
LC1D323BL | Tabela de Preços de Automação e Controlo | 18/05/2026 | Modificação | Contactor Tesys D - 3P(3 NA) - AC-3 - <= 440 V 32 A - 24 V CC bobina | BT2 | CUE | 187516 | TESYS DECA CONT. <115A | Power Products | PPCTR | GENERAL PURPOSE | 3 - INDUSTRY GENERAL PURPOSE | TCC | TCC | AC | TESYS CONTROL CONTACTOR | ACTCC | 307.395 | EUR | 1 | UN | 3389110809145 | B | 1 | 5.4 | 12 | 10.8 | CM | 605 | 605 | G | 699.84 | CMQ | [12 empty] | 15 | UN | 13389110809142 | 15 | 40 | 30 | CM | 9.553 | 605 | KG | 18 | DMQ | [12 empty] | 1 | UN | 3389110809145 | 1.1 | 0.54 | 1.08 | DM | 0.613 | 605 | KG | 0.642 | DMQ | 8536419089
LVS06541 | Tabela de Preços de Equipamentos e sistemas de distribuição de energia de Baixa Tensão | 18/05/2026 | Modificação | Compartimentação forma 2 PrismaSeT6300, painel lateral profundidade 600mm | BT6 | DBT | 175791 | PSET HD&6300 STRUCT | Power Products | PPLVS | GENERAL PURPOSE | 2 - SMALL & MED BUILDING GENERAL PURPOSE | LVE | LVE | L1 | PRISMASET IP40 | L1LVE | 730.475 | EUR | 1 | UN | 3606481879868 | C | 1 | 4 | 97 | 13 | CM | 2.532 | 2 | KG | 5044 | CMQ | 30 | UN |  | 80 | 120 | 80 | CM | 79 | 2 | KG | 768 | DMQ | [24 empty] | 1 | UN | 3606481879868 | 96 | 5 | 14 | CM | 2.624 | 2 | KG | 6720 | CMQ | 7326909890
ZBRT1 | Tabela de Preços de Automação e Controlo | 18/05/2026 | Modificação | Emissor para botão wireless auto-alimentado | AC3 | ACI | 100316 | DIAMETER 22 | Industrial Control | IDSIG | GENERAL PURPOSE | 3 - INDUSTRY GENERAL PURPOSE | CTS | CTS | MP | PUSHBUTTONS | MPCTS | 95.99 | EUR | 1 | UN | 3606480334726 | A | 1 | 3.2 | 5.3 | 4.5 | CM | 18 | 18 | G | 76.32 | CMQ | [12 empty] | 75 | UN | 13606480334723 | 15 | 40 | 15 | CM | 1.533 | 18 | KG | 9000 | CMQ | [12 empty] | 1 | UN | 3606480334726 | 3.2 | 5.3 | 4.5 | CM | 18 | 18 | G | 76.32 | CMQ | 8526920090
NSYSFN2212602DP | Tabela de Preços de Equipamentos e sistemas de distribuição de energia de Baixa Tensão | 18/05/2026 | Modificação | Armário elétrico modular de montagem no chão, PanelSeT SFN, aço descarbonizado, platina, 2200x1200x600mm, 2 portas, IP55 | EN1 | CUE | 119428 | PanelSeT S FS SFN | Power Products | PPUES | GENERAL PURPOSE | 3 - INDUSTRY GENERAL PURPOSE | UEP | UEP | FS | UE - FLOOR STANDING STEEL SFN ENCLOSURES. | FSUEP | 3586.2995 | EUR | 1 | UN | 3606486103821 | C | 1 | 233 | 69 | 125 | CM | 193.2 | 193.2 | KG | 2009625 | CMQ | 1 | UN |  | 235 | 70 | 125 | CM | 193.2 | 193.2 | KG | 2.056 | MTQ | [24 empty] | 1 | UN |  | 235 | 70 | 125 | CM | 193.2 | 193.2 | KG | 2056250 | CMQ | 9403208000
A9L16312 | Tabela de Preços de Equipamentos e sistemas de distribuição de energia de Baixa Tensão | 18/05/2026 | Modificação | cartridge C8-350 for surge arrester iQuick PRD | BT1 | RPT | 135006 | ACTI9 | Power Products | PPCFD | GENERAL PURPOSE | 2 - SMALL & MED BUILDING GENERAL PURPOSE | FTI | FTI | 69 | ACTI9 SURGE PROTECTION DEVICES | 69FTI | 103.04 | EUR | 1 | UN | 3606480387159 | C | 1 | 2.1 | 9.6 | 6.8 | CM | 59 | 59 | G | 137.088 | CMQ | [12 empty] | 108 | UN | 43606480387157 | 30 | 40 | 30 | CM | 7.525 | 59 | KG | 36000 | CMQ | 12 | UN | 13606480387156 | 0.82 | 2.65 | 1.09 | DM | 0.784 | 59 | KG | 2.369 | DMQ | 1 | UN | 3606480387159 | 0.21 | 0.96 | 0.68 | DM | 0.059 | 59 | KG | 0.137 | DMQ | 8536309000
9112113115 | Tabela de Preços de Soluções de Conectividade | 18/05/2026 | Modificação | 2 x DN15 Solder End Connections with Fibre Gaskets, G 3/4 to valve- 22mm Solder | GE1 | PRO | 191550 | PIBCV VALVE AND ACT. | Digital Energy | DBPRD | GENERAL PURPOSE | 2B- BUILDING MANAGEMENT OFFER GENERAL PURPOSE | FDB | FDB | FD | FIELD DEVICES BMS | FDFDB | 18.98 | EUR | 1 | UN | 7332552015564 | C | 1 | 4.9 | 3.8 | 8.1 | CM | 140 | 140 | G | 150.822 | CMQ | [36 empty] | 1 | UN | 7332552015564 | 10 | 15 | 3 | CM | 217 | 140 | G | 450 | CMQ | 7412200000
XD2AC201 | Tabela de Preços de Automação e Controlo | 18/05/2026 | Modificação | Controlador de joystick completo - ø30 - 2 direcções - 1 c/o por direcção | AC3 | ACI | 100301 | DIAMETER 30 | Industrial Control | IDSIG | GENERAL PURPOSE | 3 - INDUSTRY GENERAL PURPOSE | CTS | CTS | MP | PUSHBUTTONS | MPCTS | 382.06 | EUR | 1 | UN | 3389110348620 | B | 1 | 6 | 12.2 | 7.2 | CM | 236 | 236 | G | 527.04 | CMQ | [12 empty] | 20 | UN | 43389110348628 | 15 | 40 | 30 | CM | 5.255 | 236 | KG | 18 | DMQ | [12 empty] | 1 | UN | 3389110348620 | 6 | 12.2 | 6.6 | CM | 242 | 236 | G | 483.12 | CMQ | 8536508000
LV429269 | Tabela de Preços de Equipamentos e sistemas de distribuição de energia de Baixa Tensão | 18/05/2026 | Modificação | 2 espigões Vigi base extraível (NSX100/250) | BT4 | DBT | 191790 | COMPACT NSX | Power Products | PPCCB | GENERAL PURPOSE | 2 - SMALL & MED BUILDING GENERAL PURPOSE | CCN | CCN | 01 | NSX | 01CCN | 66.015 | EUR | 1 | UN | 3606480021381 | B | 1 | 3.5 | 10.5 | 9.6 | CM | 181 | 181 | G | 352.8 | CMQ | [12 empty] | 100 | UN | 43606480021389 | 30 | 60 | 40 | CM | 18.766 | 181 | KG | 72 | DMQ | [12 empty] | 1 | UN | 3606480021381 | 3.5 | 10.5 | 9.6 | CM | 181 | 181 | G | 352.8 | CMQ | 8538909999
A9F90276 | Tabela de Preços de Equipamentos e sistemas de distribuição de energia de Baixa Tensão | 18/05/2026 | Modificação | Acti9 iC60L - Disjuntor - 2P - 6,3A - Curva MA - 15000A (IEC 60989-1) - 20kA (IEC 60947-2) | BT1 | RPT | 190600 | ACTI9 | Power Products | PPCFD | GENERAL PURPOSE | 2 - SMALL & MED BUILDING GENERAL PURPOSE | FTI | FTI | DI | ACTI9 PROTECTION DEVICES INDUSTRIAL | DIFTI | 329.825 | EUR | 1 | UN | 3606480085871 | C | 1 | 7.1 | 9.3 | 3.5 | CM | 217 | 217 | G | 231.105 | CMQ | [12 empty] | 24 | UN | 43606480085879 | 15 | 40 | 30 | CM | 5.923 | 217 | KG | 18000 | CMQ | 6 | UN | 13606480085878 | 81 | 223 | 101 | MM | 1367 | 217 | G | 1824.36 | CMQ | 1 | UN | 3606480085871 | 71 | 93 | 35 | MM | 225 | 217 | G | 231105 | MMQ | 8536201090
MCSESM043F23F0 | Tabela de Preços de Automação e Controlo | 18/05/2026 | Modificação | Modicon Managed Switch - 4 portos para cobre | AC1 | ACI | 110562 | MODICON SWITCH | Discrete Automation | IDPAC | PROGRAMABLE | 7 - INDUSTRY PROGRAMMABLE | AAP | AAP | HI | AUTOMATION PLANT | HIAAP | 549.05 | EUR | 1 | UN | 3606481463241 | C | 1 | 16 | 24 | 6 | CM | 493 | 493 | G | 2304 | CMQ | [12 empty] | 20 | UN | 13606481463248 | 30 | 60 | 40 | CM | 10.64 | 493 | KG | 72000 | CMQ | [12 empty] | 1 | UN | 3606481463241 | 16 | 24 | 6 | CM | 498 | 493 | G | 2304 | CMQ | 8517620000
NSYBTAS3D120 | Tabela de Preços de Equipamentos e sistemas de distribuição de energia de Baixa Tensão | 18/05/2026 | Modificação | 3 point lock linkage for Spacial S3D, height 1200mm | EN1 | CUE | 163175 | PanelSeT S WM SparePt | Power Products | PPUES | GENERAL PURPOSE | 3 - INDUSTRY GENERAL PURPOSE | UEC | UEC | EC | UE-STEEL WALL MOUNT. ENCLOSURE, CRN, S3D, CM AND CABLE GLAND | ECUEC | 130.4275 | EUR | 1 | UN | 3606480428418 | C | 1 | 7 | 74 | 8 | CM | 628 | 628 | G | 4144 | CMQ | 50 | UN |  | 29 | 120 | 37.5 | CM | 37 | 628 | KG | 130.5 | DMQ | [24 empty] | 1 | UN | 3606480428418 | 70 | 745 | 80 | MM | 0.74 | 628 | KG | 4.172 | DMQ | 8301600090
ZB5AG0814 | Tabela de Preços de Automação e Controlo | 18/05/2026 | Modificação | Head for key selector switch, Harmony XB5, XB4, Ø22 mm 3 position spring return 520E | AC3 | ACI | 100316 | DIAMETER 22 | Industrial Control | IDSIG | GENERAL PURPOSE | 3 - INDUSTRY GENERAL PURPOSE | CTS | CTS | MP | PUSHBUTTONS | MPCTS | 83.91 | EUR | 1 | UN | 3389110135848 | C | 1 | 8.8 | 5.4 | 3.4 | CM | 50 | 50 | G | 161.568 | CMQ | [36 empty] | 1 | UN | 3389110135848 | 8.8 | 5.4 | 3.4 | CM | 50 | 50 | G | 161.568 | CMQ | 8538909999
BLRCH333A400B40 | Tabela de Preços de Equipamentos e sistemas de distribuição de energia de Baixa Tensão | 18/05/2026 | Modificação | VarPlus Can HDuty Capacitor - 33.3/40 kvar - 400 V - 50/60Hz | BTA | PRO | 108145 | PFC COMPONENTS | Digital Energy | DPLVP | CONFIGURABLE | 4 - LARGE BUILDING CONFIGURABLE | APQ | APQ | RB | POWER FACTOR CORRECTION | RBAPQ | 258.735 | EUR | 1 | UN | 3606485253657 | B | 1 | 19 | 32 | 19 | CM | 3.865 | 3.865 | KG | 11552 | CMQ | 15 | UN | 23606485253651 | 75 | 80 | 60 | CM | 59.975 | 3.865 | KG | 360000 | CMQ | 3 | UN |  | 30 | 60 | 40 | CM | 12.13 | 3.865 | KG | 72000 | CMQ | [12 empty] | 1 | UN | 3606485253657 | 19 | 32 | 19 | CM | 3.865 | 3.865 | KG | 11552 | CMQ | 8532100000
LVS08126 | Tabela de Preços de Equipamentos e sistemas de distribuição de energia de Baixa Tensão | 18/05/2026 | Modificação | Porta opaca G IP40, 18M, A=930mm | BT6 | DBT | 118897 | PRISMASET G | Power Products | PPLVS | GENERAL PURPOSE | 2 - SMALL & MED BUILDING GENERAL PURPOSE | LVE | LVE | L1 | PRISMASET IP40 | L1LVE | 248.955 | EUR | 1 | UN | 3606481879042 | C | 1 | 7 | 99.5 | 64 | CM | 8.018 | 8.018 | KG | 44576 | CMQ | 12 | UN |  | 98 | 120 | 80 | CM | 107 | 8.018 | KG | 940.8 | DMQ | [24 empty] | 1 | UN | 3606481879042 | 7 | 99.5 | 64 | CM | 8.018 | 8.018 | KG | 44576 | CMQ | 9403991090
NSYSD8 | Tabela de Preços de Equipamentos e sistemas de distribuição de energia de Baixa Tensão | 18/05/2026 | Modificação | Spacial SD Compact control desk w/o mounting plate - H1000xW800xD466 - IP55 | EN1 | CUE | 119438 | PanelSeT S FS HMI | Power Products | PPUES | GENERAL PURPOSE | 3 - INDUSTRY GENERAL PURPOSE | UEA | UEA | EA | UE - FLOOR STANDING ENCLOSURES, SF, SM, AND SFP, IN STEEL. | EAUEA | 2287.143 | EUR | 1 | UN | 3606480154447 | A4 | 1 | 50 | 116 | 81 | CM | 61 | 61 | KG | 469800 | CMQ | 2 | UN |  | 0 | 0 | 0 | MM | 0 | 61 | G | 0 | MMQ | [12 empty] | 1 | UN |  | 0 | 0 | 0 |  | 55 | 61 | KG | 444.191 | DMQ | 1 | UN | 3606480154447 | 1145 | 476 | 815 | MM | 55 | 61 | KG | 444.191 | DMQ | 9403208000
C40W42D400 | Tabela de Preços de Equipamentos e sistemas de distribuição de energia de Baixa Tensão | 18/05/2026 | Modificação | ComPacT DISJUNTOR NSX400HB2 100kA CA 4P 400A 2,3 | BT4 | DBT | 191790 | COMPACT NSX | Power Products | PPCCB | GENERAL PURPOSE | 2 - SMALL & MED BUILDING GENERAL PURPOSE | CCN | CCN | 01 | NSX | 01CCN | 16581.93 | EUR | 1 | UN | 3606481989307 | C | 1 | 15.2 | 29.2 | 20.3 | CM | 7.92 | 7.92 | KG | 9009.952 | CMQ | [12 empty] | 1 | UN |  | 30 | 40 | 30 | CM | 7.92 | 7.92 | KG | 36000 | CMQ | [12 empty] | 1 | UN | 3606481989307 | 15.2 | 29.2 | 20.3 | CM | 7.92 | 7.92 | KG | 9009.95 | CMQ | 8536209090
NSYFXMNT80W | Tabela de Preços de Equipamentos e sistemas de distribuição de energia de Baixa Tensão | 18/05/2026 | Modificação | Spacial SF - mounting plate W800 for NT/MTZ1 withdrawable | EN1 | CUE | 132527 | Electrical Distributio | Power Products | PPUES | GENERAL PURPOSE | 3 - INDUSTRY GENERAL PURPOSE | UEA | UEA | EA | UE - FLOOR STANDING ENCLOSURES, SF, SM, AND SFP, IN STEEL. | EAUEA | 284.004 | EUR | 1 | UN | 3606489421373 | C | 1 | 78.5 | 7 | 24.5 | CM | 6.04 | 6.04 | KG | 13462.75 | CMQ | 20 | UN |  | 480 | 1200 | 1000 | MM | 132.8 | 6.04 | KG | 576 | DMQ | [24 empty] | 1 | UN | 3606489421373 | 785 | 70 | 245 | MM | 6.04 | 6.04 | KG | 13.463 | DMQ | 8538100000
XB5AACUST04 | Tabela de Preços de Automação e Controlo | 18/05/2026 | Modificação | Botão de aparar branco personalizado 1na+1nc | AC3 | ACI | 100316 | DIAMETER 22 | Industrial Control | IDSIG | GENERAL PURPOSE | 3 - INDUSTRY GENERAL PURPOSE | CTS | CTS | MP | PUSHBUTTONS | MPCTS | 32.35 | EUR | 1 | UN | 3606481820723 | C | 1 | 88 | 53 | 34 | CM | 43 | 43 | G | 158576 | CMQ | [36 empty] | 1 | UN | 3606481820723 | 88 | 53 | 34 | CM | 43 | 43 | G | 158576 | CMQ | 8536508000
BMH1403P02F2A | Tabela de Preços de Automação e Controlo | 18/05/2026 | Modificação | servo motor BMH - 24 Nm - 4000 rpm - untapped shaft - with brake - IP54 | AC2 | ACI | 132912 | SERVO MOTORS | Discrete Automation | IDMST | PROGRAMABLE | 7 - INDUSTRY PROGRAMMABLE | AAM | AAM | DV | MOTION | DVAAM | 2811.95 | EUR | 1 | UN | 3606485208107 | C | 1 | 26 | 60 | 20 | CM | 18.83 | 18.53 | KG | 31200 | CMQ | [36 empty] | 1 | UN | 3606485208107 | 2.6 | 2 | 6 | DM | 18.83 | 18.53 | KG | 31.2 | DMQ | 8501522089
SMX3000RMHV2UNC | Tabela de Preços de Equipamentos e sistemas de distribuição de energia de Baixa Tensão | 18/05/2026 | Modificação | Smart-UPS X da APC 3000VA para Bastidor/Torre LCD 200-240V com Placa de Rede | ITH | UAI | 132635 | SMART-UPS OVER 1.5 KVA | Secure Power | SPBPP | GENERAL PURPOSE | 2 - SMALL & MED BUILDING GENERAL PURPOSE | ITH | ITH | I1 | OPTIMUM UPS 1PH | I1ITH | 4123.02 | EUR | 1 | UN | 0731304272694 | C | 1 | 24.3 | 86.9 | 59.6 | CM | 45.36 | 45.36 | KG | 125855.532 | CMQ | 4 | UN |  | 100 | 120 | 80 | CM | 193.44 | 45.36 | KG | 960 | DMQ | [24 empty] | 1 | UN | 731304272694 | 2.43 | 8.69 | 5.96 | DM | 45.36 | 45.36 | KG | 125.856 | DMQ | 8504409590
FFS06710604 | Tabela de Preços de Soluções de Conectividade | 18/05/2026 | Modificação | Detetor de múltiplos critérios, Esmi 22051TE, fumo, calor, sem isolador | GE1 | PRO | 117115 | FIRE PRODUCTS | Digital Energy | DBPRD | GENERAL PURPOSE | 2B- BUILDING MANAGEMENT OFFER GENERAL PURPOSE | FDF | FDF | FF | FIELD DEVICES FIRE | FFFDF | 88.02 | EUR | 1 | UN | 6430030844987 | C | 1 | 10.4 | 5.4 | 10.6 | CM | 100 | 100 | G | 595.296 | CMQ | [36 empty] | 1 | UN | 6430030844987 | 5.5 | 10 | 10 | CM | 106 | 100 | G | 550 | CMQ | 8531109590
C103MG040 | Tabela de Preços de Equipamentos e sistemas de distribuição de energia de Baixa Tensão | 18/05/2026 | Modificação | ComPacT DISPARADOR NSX100 CA 3P3D 40A TMG | BT4 | DBT | 191790 | COMPACT NSX | Power Products | PPCCB | GENERAL PURPOSE | 2 - SMALL & MED BUILDING GENERAL PURPOSE | CCN | CCN | 01 | NSX | 01CCN | 193.58 | EUR | 1 | UN | 3606482000506 | C | 1 | 6.8 | 11.4 | 10 | CM | 441 | 441 | G | 775.2 | CMQ | [12 empty] | 28 | UN | 13606482000503 | 300 | 400 | 300 | MM | 12751 | 441 | G | 36000000 | MMQ | [12 empty] | 1 | UN | 3606482000506 | 6.8 | 11.4 | 10 | CM | 441 | 441 | G | 775.2 | CMQ | 8536303000
NSYMR68 | Tabela de Preços de Equipamentos e sistemas de distribuição de energia de Baixa Tensão | 18/05/2026 | Modificação | Monobloc perforated plates H600xW800mm with universal perforations 11x26mm | EN1 | CUE | 132400 | WM Mounting Plates | Power Products | PPUES | GENERAL PURPOSE | 3 - INDUSTRY GENERAL PURPOSE | UEC | UEC | EC | UE-STEEL WALL MOUNT. ENCLOSURE, CRN, S3D, CM AND CABLE GLAND | ECUEC | 321.8565 | EUR | 1 | UN | 3606480183737 | C4 | 1 | 74.8 | 1.5 | 55 | CM | 3.188 | 3.188 | KG | 6171 | CMQ | 46 | UN |  | 500 | 1200 | 1000 | MM | 161.648 | 3.188 | KG | 600 | DMQ | [12 empty] | 1 | UN |  | 0 | 0 | 0 |  | 3.06 | 3.188 | KG | 4.2 | DMQ | 1 | UN | 3606480183737 | 750 | 10 | 560 | MM | 3.06 | 3.188 | KG | 4.2 | DMQ | 7326909890
LC2D12D7 | Tabela de Preços de Automação e Controlo | 18/05/2026 | Modificação | Inversor Tesys D - 3P(3 NA) - AC-3 - <= 440 V 12 A - 42 V CA bobina | BT2 | CUE | 187516 | TESYS DECA CONT. <115A | Power Products | PPCTR | GENERAL PURPOSE | 3 - INDUSTRY GENERAL PURPOSE | TCC | TCC | AC | TESYS CONTROL CONTACTOR | ACTCC | 193.17 | EUR | 1 | UN | 3389110385670 | C | 1 | 10.1 | 14 | 11.8 | CM | 808 | 808 | G | 1668.52 | CMQ | 128 | UN | 73389110385679 | 77 | 60 | 80 | CM | 109.22 | 808 | KG | 369.6 | DMQ | 8 | UN | 43389110385678 | 15 | 40 | 30 | CM | 6512 | 808 | G | 18 | DMQ | [12 empty] | 1 | UN | 3389110385670 | 9.4 | 11 | 11.4 | CM | 814 | 808 | G | 1178.76 | CMQ | 8536419089
9112113032 | Tabela de Preços de Soluções de Conectividade | 18/05/2026 | Modificação | 2 x DN32 Solder End Connections with Fibre Gaskets, G 1.1/2 to valve, 35mm Solder | GE1 | PRO | 191550 | PIBCV VALVE AND ACT. | Digital Energy | DBPRD | GENERAL PURPOSE | 2B- BUILDING MANAGEMENT OFFER GENERAL PURPOSE | FDB | FDB | FD | FIELD DEVICES BMS | FDFDB | 58.76 | EUR | 1 | UN | 7332552015588 | C | 1 | 6.2 | 6.5 | 9.6 | CM | 420 | 420 | G | 386.88 | CMQ | [36 empty] | 1 | UN | 7332552015588 | 12 | 17 | 3.7 | CM | 450 | 420 | G | 754.8 | CMQ | 7412200000
LVS08653 | Tabela de Preços de Equipamentos e sistemas de distribuição de energia de Baixa Tensão | 18/05/2026 | Modificação | Tecto PrismaSeT P IP55 L300 P600 | BT6 | DBT | 175795 | PRISMASET P STRUCT | Power Products | PPLVS | GENERAL PURPOSE | 2 - SMALL & MED BUILDING GENERAL PURPOSE | LVE | LVE | L2 | PRISMASET IP55 | L2LVE | 132.87 | EUR | 1 | UN | 3606481877536 | C | 1 | 4 | 62.5 | 32 | CM | 2.182 | 2.182 | KG | 8000 | CMQ | 40 | UN |  | 54 | 125.5 | 80 | CM | 98 | 2.182 | KG | 542.16 | DMQ | [24 empty] | 1 | UN | 3606481877536 | 4 | 62.5 | 32 | CM | 2.182 | 2.182 | KG | 8000 | CMQ | 7326909890
BRS397WA70ABA | Tabela de Preços de Automação e Controlo | 18/05/2026 | Modificação | 3-phase stepper motor - 2.26Nm - shaft Ø 9.5mm - L=68 mm - w/o brake - term box | AC2 | ACI | 115791 | STEPPER MOTORS | Discrete Automation | IDMST | PROGRAMABLE | 7 - INDUSTRY PROGRAMMABLE | AAM | AAM | DV | MOTION | DVAAM | 564.62 | EUR | 1 | UN | 3389119223607 | C | 1 | 22.5 | 40 | 19 | CM | 2.438 | 2.438 | KG | 17100 | CMQ | 12 | UN | 73389119223606 | 77 | 60 | 80 | CM | 37.756 | 2.438 | KG | 369.6 | DMQ | 3 | UN |  | 30 | 60 | 40 | CM | 8.466 | 2.438 | KG | 72000 | CMQ | [12 empty] | 1 | UN | 3389119223607 | 225 | 400 | 190 | MM | 2438 | 2.438 | G | 17100 | CMQ | 8501510090
OVA53231 | Tabela de Preços de Equipamentos e sistemas de distribuição de energia de Baixa Tensão | 18/05/2026 | Modificação | Kit de sinaletica de saída para instalação encastrada, Exiway TREND, Para baixo -Para baixo, rectangular, visibilidade de 25 m | IS4 | RPT | 182021 | EXIWAY | Home Solutions | HSSPE | CONFIGURABLE | 4C - CONNECTED LIVING SYSTEM FOR RESIDENTIAL & COMMERCIAL | EML | EML | EL | EMERGENCY LIGHTING | ELEML | 58.925 | EUR | 1 | UN | 3606482196704 | C | 1 | 2.3 | 32.4 | 14.2 | CM | 350 | 350 | G | 1058.184 | CMQ | [12 empty] | 4 | UN | 13606482196701 | 15 | 40 | 15 | CM | 2.08 | 350 | KG | 9000 | CMQ | [12 empty] | 1 | UN | 3606482196704 | 13.8 | 30.6 | 2.8 | CM | 470 | 350 | G | 1182.384 | CMQ | 9405920090
LVSSDP524 | Tabela de Preços de Equipamentos e sistemas de distribuição de energia de Baixa Tensão | 18/05/2026 | Modificação | Porta opaca PrismaSeT S 24 módulos 5 filas | BT3 | RPT | 140892 | ACTI9 | Power Products | PPCFD | GENERAL PURPOSE | 2 - SMALL & MED BUILDING GENERAL PURPOSE | FTC | FTC | CO | MODULAR ENCLOSURES | COFTC | 239.115 | EUR | 1 | UN | 3606481077066 | C | 1 | 8 | 111 | 59.5 | CM | 8.689 | 8.689 | KG | 52836 | CMQ | 11 | UN | 13606481077063 | 105 | 120 | 80 | CM | 115 | 8.689 | KG | 955200 | CMQ | [24 empty] | 1 | UN | 3606481077066 | 8 | 111 | 59.5 | CM | 8.689 | 8.689 | KG | 52.836 | DMQ | 9403991090
BRS39AN560ABA | Tabela de Preços de Automação e Controlo | 18/05/2026 | Modificação | VRDM3910/50LNB OOIP41 OO D9K 60 OOOOOOO | AC2 | ACI | 115791 | STEPPER MOTORS | Discrete Automation | IDMST | PROGRAMABLE | 7 - INDUSTRY PROGRAMMABLE | AAM | AAM | DV | MOTION | DVAAM | 467.86 | EUR | 1 | UN | 3606485158181 | C | 1 | 20 | 40 | 22 | CM | 4.109 | 4.109 | KG | 17600 | CMQ | 10 | UN |  | 45 | 120 | 80 | CM | 53.09 | 4.109 | KG | 432000 | CMQ | [24 empty] | 1 | UN | 3606485158181 | 20 | 40 | 22 | CM | 4.109 | 4.109 | KG | 17600 | CMQ | 8501510090
XVGB2 | Tabela de Preços de Automação e Controlo | 18/05/2026 | Modificação | Baliza de sinalização monolítica, Harmony XVG, 60mm, verde vermelho, luz fixa, montagem em tubo de alumínio e suporte em L, IP23, 24V CA/CC | AC3 | ACI | 146868 | EASY TOWER LIGHT | Industrial Control | IDSIG | GENERAL PURPOSE | 3 - INDUSTRY GENERAL PURPOSE | CTS | CTS | IB | TOWER LIGHTS & BEACONS | IBCTS | 86.42 | EUR | 1 | UN | 3606480389979 | C | 1 | 15.8 | 8.5 | 13 | CM | 510 | 420 | G | 1745.9 | CMQ | 30 | UN |  | 75 | 80 | 60 | CM | 31.29 | 420 | KG | 360000 | CMQ | 8 | UN | 13606480389976 | 30 | 60 | 40 | CM | 5.944 | 420 | KG | 72000 | CMQ | [12 empty] | 1 | UN | 3606480389979 | 15.8 | 8.5 | 13 | CM | 510 | 420 | G | 1745.9 | CMQ | 8531807000
LXM32CD12N4 | Tabela de Preços de Automação e Controlo | 18/05/2026 | Modificação | Motion servo drive - Lexium 32 - tensão de alimentação trifásica 208/480V - 0.9 kW | AC2 | ACI | 129679 | SERVO DRIVES | Discrete Automation | IDMST | PROGRAMABLE | 7 - INDUSTRY PROGRAMMABLE | AAM | AAM | DV | MOTION | DVAAM | 1026.31 | EUR | 1 | UN | 3606480076695 | B | 1 | 8.5 | 33 | 27.6 | CM | 2.248 | 1.78 | KG | 7741.8 | CMQ | 24 | UN | 73606480076694 | 77 | 60 | 80 | CM | 68.54 | 1.78 | KG | 369600 | CMQ | 3 | UN | 43606480076693 | 30 | 40 | 30 | CM | 7.505 | 1.78 | KG | 36000 | CMQ | [12 empty] | 1 | UN | 3606480076695 | 8.5 | 33 | 27.6 | CM | 2.264 | 1.78 | KG | 7741.8 | CMQ | 8504409590
ZBYLEG303001 | Tabela de Preços de Automação e Controlo | 18/05/2026 | Modificação | Painel inscrição 300x300 molde 1 | AC3 | ACI | 100316 | DIAMETER 22 | Industrial Control | IDSIG | GENERAL PURPOSE | 3 - INDUSTRY GENERAL PURPOSE | CTS | CTS | MP | PUSHBUTTONS | MPCTS | 306.14 | EUR | 1 | UN | 3606489755768 | C | 1 | 0.5 | 44 | 32 | CM | 198 | 198 | G | 704 | CMQ | [36 empty] | 1 | UN | 3606489755768 | 0.5 | 44 | 32 | CM | 198 | 198 | G | 704 | CMQ | 3926909790
NSYBBF1U40P | Tabela de Preços de Equipamentos e sistemas de distribuição de energia de Baixa Tensão | 18/05/2026 | Modificação | Actassi - perforated tray - 1U - depth 600 mm | EN1 | CUE | 186906 | Actassi S Accessories | Power Products | PPUES | GENERAL PURPOSE | 2 - SMALL & MED BUILDING GENERAL PURPOSE | ISM | ISM | RA | EU R&A | RAISM | 157.29 | EUR | 1 | UN | 3606480172397 | C | 1 | 5 | 47 | 41 | CM | 3.164 | 3.164 | KG | 9635 | CMQ | 60 | UN | 73606480172396 | 6.4 | 12 | 10 | DM | 202.96 | 3.164 | KG | 768 | DMQ | [24 empty] | 1 | UN | 3606480172397 | 4.65 | 0.5 | 4.05 | DM | 3.166 | 3.164 | KG | 9.416 | DMQ | 7326909890
A9F94470 | Tabela de Preços de Equipamentos e sistemas de distribuição de energia de Baixa Tensão | 18/05/2026 | Modificação | Acti9 iC60L - Disjuntor - 4P - 0.5A - Curva C - 15000A (IEC 60898-1) - 100 kA (IEC 60947-2) | BT1 | RPT | 190600 | ACTI9 | Power Products | PPCFD | GENERAL PURPOSE | 2 - SMALL & MED BUILDING GENERAL PURPOSE | FTI | FTI | DI | ACTI9 PROTECTION DEVICES INDUSTRIAL | DIFTI | 445.22 | EUR | 1 | UN | 3606480084119 | C | 1 | 7.5 | 9.4 | 7 | CM | 444 | 444 | G | 493.5 | CMQ | [12 empty] | 33 | UN | 43606480084117 | 30 | 40 | 30 | CM | 15.979 | 444 | KG | 36000 | CMQ | 3 | UN | 13606480084116 | 10 | 22 | 8 | CM | 1.388 | 444 | KG | 1.76 | DMQ | 1 | UN | 3606480084119 | 7 | 9.4 | 7.5 | CM | 444 | 444 | G | 493.5 | CMQ | 8536201090
GC1640M5 | Tabela de Preços de Automação e Controlo | 18/05/2026 | Modificação | Contactor modular GC - 16A AC1 4P 220/240VCA | BT2 | CUE | 187447 | TESYS GC-GY-GF CONT | Power Products | PPCTR | GENERAL PURPOSE | 3 - INDUSTRY GENERAL PURPOSE | TCS | TCS | LD | TESYS CONTROL SWITCH | LDTCS | 86.415 | EUR | 1 | UN | 3389110641295 | B | 6 | 10 | 23 | 7 | CM | 202 | 202 | G | 1610 | CMQ | [12 empty] | 48 | UN | 43389110641293 | 30 | 40 | 30 | CM | 10.782 | 202 | KG | 36000 | CMQ | 6 | UN | 23389110641299 | 2.93 | 20 | 30 | CM | 1.278 | 202 | KG | 1758 | CMQ | 6 | UN | 23389110641299 | 2.93 | 20 | 30 | CM | 1.278 | 202 | KG | 1758 | CMQ | 8536490099
CFMT02ZB | Tabela de Preços de Equipamentos e sistemas de distribuição de energia de Baixa Tensão | 18/05/2026 | Modificação | Wiser - Termostato, 2A, encastrável, 230V | IS2 | RPT | 182048 | WISER | Home Solutions | HSCOS | CONFIGURABLE | 4C - CONNECTED LIVING SYSTEM FOR RESIDENTIAL & COMMERCIAL | WYS | WYS | HW | WISER SYSTEM | HWWYS | 145.33 | EUR | 1 | UN | 3606482214484 | A | 1 | 11.5 | 7 | 11.5 | CM | 195 | 123 | G | 925.75 | CMQ | 576 | UN |  | 105 | 120 | 80 | CM | 146.36 | 123 | KG | 1008000 | CMQ | 24 | UN | 13606482214481 | 30 | 40 | 30 | CM | 5.228 | 123 | KG | 36000 | CMQ | [12 empty] | 1 | UN | 3606482214484 | 7 | 11.8 | 11.5 | CM | 180 | 123 | G | 949.9 | CMQ | 9032102090
TMASD1 | Tabela de Preços de Automação e Controlo | 18/05/2026 | Modificação | Cartão de Memória SD para CPUs M2xx | AC1 | ACI | 140618 | M221 CONTROLLER | Discrete Automation | IDMST | CONFIGURABLE | 5 - INDUSTRY CONFIGURABLE | ABA | ABA | A5 | PLC BASIC | A5ABA | 66.41 | EUR | 1 | UN | 3595864181912 | A | 1 | 1 | 14.5 | 12 | CM | 25 | 25 | G | 174 | CMQ | [12 empty] | 50 | UN | 23595864181916 | 15 | 40 | 30 | CM | 1.684 | 25 | KG | 18000 | CMQ | [12 empty] | 1 | UN | 3595864181912 | 1 | 14.5 | 12 | CM | 27 | 25 | G | 174 | CMQ | 8523511000
LC1DT200AKUE | Tabela de Preços de Automação e Controlo | 18/05/2026 | Modificação | Contactor Avanzado TeSys DECA 200A 4P Control 100-250V ACDC Terminal Evlk | BT2 | CUE | 187666 | TESYS KYLIN GL 115-150 | Power Products | PPCTR | GENERAL PURPOSE | 3 - INDUSTRY GENERAL PURPOSE | TCC | TCC | AC | TESYS CONTROL CONTACTOR | ACTCC | 1425.99 | EUR | 1 | UN | 3606487155942 | C | 1 | 20 | 19.5 | 18.5 | CM | 3.334 | 3.334 | KG | 7215 | CMQ | 16 | UN |  | 73.5 | 80 | 60 | CM | 67.238 | 3.334 | KG | 352800 | CMQ | 2 | UN | 13606487155949 | 30 | 40 | 30 | CM | 7.155 | 3.334 | KG | 36000 | CMQ | [12 empty] | 1 | UN | 3606487155942 | 20.9 | 19.55 | 18.45 | CM | 3.31 | 3.334 | KG | 7538.578 | CMQ | 8536490099
TM5SBET1 | Tabela de Preços de Automação e Controlo | 18/05/2026 | Modificação | Módulo transmissor remoto - comunicação remota E/S | AC1 | ACI | 131225 | M258 CONTROLLER | Discrete Automation | IDMST | PROGRAMABLE | 7 - INDUSTRY PROGRAMMABLE | AAM | AAM | A6 | PLC ADVANCED | A6AAM | 137.52 | EUR | 1 | UN | 3595864074887 | B | 1 | 2 | 10.5 | 6 | CM | 36 | 36 | G | 126 | CMQ | [12 empty] | 97 | UN | 13595864074884 | 150 | 400 | 150 | MM | 4000 | 36 | G | 9000000 | MMQ | [12 empty] | 1 | UN | 3595864074887 | 2 | 10.5 | 6 | CM | 38 | 36 | G | 126 | CMQ | 8517620000
ATS490C25Y | Tabela de Preços de Automação e Controlo | 18/05/2026 | Modificação | Soft starter, Altivar Soft Starter ATS490, 250 A, 208 a 690 V CA, alimentação de controle 110 a 230 V CA | AC2 | ACI | 190343 | SOFT STARTER ATS490 | Drives | IDVSD | CONFIGURABLE | 5 - INDUSTRY CONFIGURABLE | SDS | SDS | AP | ADVANCED SOFT STARTERS | APSDS | 5978.18 | EUR | 1 | UN | 3606486948873 | C | 1 | 50.6 | 48 | 25 | CM | 27.3 | 27.3 | KG | 60720 | CMQ | 3 | UN |  | 61 | 80 | 60 | CM | 90.4 | 27.3 | KG | 292800 | CMQ | [24 empty] | 1 | UN | 3606486948873 | 50.6 | 48 | 25 | CM | 27.3 | 27.3 | KG | 60720 | CMQ | 8537109899
A9F04104 | Tabela de Preços de Equipamentos e sistemas de distribuição de energia de Baixa Tensão | 18/05/2026 | Modificação | Miniature circuit-breaker, Acti9 iC60N, 1P, 4 A, C curve, 6000 A (IEC 60898-1), 50 kA (IEC 60947-2) | BT1 | RPT | 190600 | ACTI9 | Power Products | PPCFD | GENERAL PURPOSE | 2 - SMALL & MED BUILDING GENERAL PURPOSE | FTI | FTI | DI | ACTI9 PROTECTION DEVICES INDUSTRIAL | DIFTI | 34.96 | EUR | 1 | UN | 3606480440328 | B | 1 | 1.8 | 9.1 | 7.4 | CM | 115 | 115 | G | 121.212 | CMQ | [12 empty] | 132 | UN | 43606480440326 | 30 | 40 | 30 | CM | 16.173 | 115 | KG | 36000 | CMQ | 12 | UN | 13606480440325 | 0.8 | 2.2 | 0.98 | DM | 1.426 | 115 | KG | 1.725 | DMQ | 1 | UN | 3606480440328 | 1.6 | 0.9 | 0.8 | DM | 0.115 | 115 | KG | 1.152 | DMQ | 8536201090
MF550-24F | Tabela de Preços de Soluções de Conectividade | 18/05/2026 | Modificação | Electric Actuator, 2 positions, Non-Spring Return, 24 VAC, TB, 565 Nm, Rotary, SPDT, IP65, HTR | GE1 | PRO | 191548 | BUTTERFLY VLVE AND ACT | Digital Energy | DBPRD | GENERAL PURPOSE | 2B- BUILDING MANAGEMENT OFFER GENERAL PURPOSE | FDB | FDB | FD | FIELD DEVICES BMS | FDFDB | 6419.46 | EUR | 1 | UN |  | C | 1 | 37 | 42 | 34 | CM | 20.55 | 20.55 | KG | 52836 | CMQ | [36 empty] | 1 | UN | 634558526837 | 34 | 42 | 37 | CM | 22 | 20.55 | KG | 52836 | CMQ | 8501109990
M9F14306 | Tabela de Preços de Equipamentos e sistemas de distribuição de energia de Baixa Tensão | 18/05/2026 | Modificação | Multi9 - Disjuntor C60H, 3P, 6A, curva C, 15kA (IEC/EN 60947-2) | BT1 | RPT | 190621 | MULTI9 | Power Products | PPCFD | GENERAL PURPOSE | 2 - SMALL & MED BUILDING GENERAL PURPOSE | FTD | FTD | D9 | MULTI9 PROTECTION FOR OEM | D9FTD | 175.305 | EUR | 1 | UN | 3606480577284 | C | 1 | 7.5 | 8.5 | 5.4 | CM | 317 | 317 | G | 344.25 | CMQ | [12 empty] | 24 | UN | 43606480577282 | 30 | 40 | 30 | CM | 8.437 | 317 | KG | 36 | DMQ | 4 | UN | 13606480577281 | 0.8 | 2.25 | 0.9 | DM | 1.325 | 317 | KG | 1.62 | DMQ | 1 | UN | 3606480577284 | 0.75 | 0.85 | 0.55 | DM | 0.318 | 317 | KG | 0.351 | DMQ | 8536201090
SR15KDXIET | Tabela de Preços de Equipamentos e sistemas de distribuição de energia de Baixa Tensão | 18/05/2026 | Modificação | UPS On-Line Schneider Electric 5000VA, 230V, com kit de cabos de entrada de saída pré-instalado | ITH | UAI | 132633 | OEM & SPECIAL PRODUCTS | Secure Power | SPBPP | GENERAL PURPOSE | 2 - SMALL & MED BUILDING GENERAL PURPOSE | ITH | ITH | I1 | OPTIMUM UPS 1PH | I1ITH | 4067.71 | EUR | 1 | UN |  | A | 1 | 98 | 34.7 | 60.3 | CM | 63.64 | 62.2 | KG | 205056.18 | CMQ | 1 | UN |  | 50 | 120 | 80 | CM | 79 | 62.2 | KG | 480 | DMQ | [24 empty] | 1 | UN | 731304310754 | 34.7 | 98 | 60.3 | CM | 63.64 | 62.2 | KG | 205056.18 | CMQ | 8504409590
C160S3NAFM | Tabela de Preços de Equipamentos e sistemas de distribuição de energia de Baixa Tensão | 18/05/2026 | Modificação | NS1600NA 3P 1600A Fixo Manual NA | BT8 | DBT | 133346 | COMPACT NS 630B-1600 | Power Products | PPCCB | CONFIGURABLE | 4 - LARGE BUILDING CONFIGURABLE | CCB | CCB | PL | COMPACT NS >= 630A | PLCCB | 4546.645 | EUR | 1 | UN | 3606482100718 | C | 1 | 30 | 60 | 40 | CM | 13.862 | 13.862 | KG | 72000 | CMQ | [12 empty] | 1 | UN | 43606482100716 | 30 | 60 | 40 | CM | 13.862 | 13.862 | KG | 72000 | CMQ | [12 empty] | 1 | UN | 3606482100718 | 30 | 60 | 40 | CM | 13.862 | 13.862 | KG | 72000 | CMQ | 8536508000
LV848421SP | Tabela de Preços de Equipamentos e sistemas de distribuição de energia de Baixa Tensão | 18/05/2026 | Modificação | Disconnectable front connection adaptor for fixed MTZ2 1600A 3P - spare part | BT8 | DBT | 180971 | MASTERPACT MTZ CONNECT | Power Products | PPACB | CONFIGURABLE | 4 - LARGE BUILDING CONFIGURABLE | ACB | ACB | PR | AIR CIRCUIT BREAKERS | PRACB | 1438.655 | EUR | 1 | UN | 3606481187512 | C | 1 | 30 | 40 | 30 | CM | 1.66 | 1.66 | KG | 36000 | CMQ | [12 empty] | 1 | UN | 3606481187512 | 30 | 40 | 30 | CM | 3.752 | 1.66 | KG | 36 | DMQ | [12 empty] | 1 | UN | 3606481187512 | 30 | 40 | 30 | CM | 1.66 | 1.66 | KG | 36 | DMQ | 8536909500
GV2P03 | Tabela de Preços de Automação e Controlo | 18/05/2026 | Modificação | Disjuntor-motor magnetotérmico GV2P - 0,25/0,40A 50KA | BT2 | CUE | 187422 | TESYS DECA FRAME 2 CB | Power Products | PPCTR | GENERAL PURPOSE | 3 - INDUSTRY GENERAL PURPOSE | TPP | TPP | GM | TESYS POWER & PROTECT | GMTPP | 140.81 | EUR | 1 | UN | 3389110213423 | A | 1 | 4.7 | 10 | 9.3 | CM | 260 | 260 | G | 437.1 | CMQ | 320 | UN |  | 75 | 80 | 60 | CM | 100.9 | 260 | KG | 360 | DMQ | 20 | UN | 43389110213421 | 15 | 40 | 30 | CM | 5.775 | 260 | KG | 18000 | CMQ | [12 empty] | 1 | UN | 3389110213423 | 9.1 | 4.6 | 10 | CM | 266 | 260 | G | 418.6 | CMQ | 8536201090
MTN432519 | Tabela de Preços de Equipamentos e sistemas de distribuição de energia de Baixa Tensão | 18/05/2026 | Modificação | M-Elegance - Tecla dupla - Branco brilhante | IS1 | RPT | 181951 | MERTEN SYSTEM M | Home Solutions | HSCWD | GENERAL PURPOSE | 1 - RESIDENTIAL GENERAL PURPOSE | CLD | CLD | 40 | CONNECTED LIVING MERTEN | 40CLD | 6.775 | EUR | 1 | UN | 3606485094724 | C | 1 | 2.3 | 5.5 | 5.5 | CM | 20 | 20 | G | 69.575 | CMQ | [12 empty] | 240 | UN | 43606485094722 | 18.5 | 40 | 30 | CM | 5.956 | 20 | KG | 22.2 | DMQ | 10 | UN | 13606485094721 | 6.6 | 17.9 | 7.2 | CM | 234 | 20 | G | 850.608 | CMQ | 1 | UN | 3606485094724 | 2.9 | 7.4 | 6.5 | CM | 20 | 20 | G | 139.49 | CMQ | 3925901000
LV848554 | Tabela de Preços de Equipamentos e sistemas de distribuição de energia de Baixa Tensão | 18/05/2026 | Modificação | Automatic spring discharge before breaker removal DAE - for MTZ2/MTZ3 | BT8 | DBT | 180971 | MASTERPACT MTZ CONNECT | Power Products | PPACB | CONFIGURABLE | 4 - LARGE BUILDING CONFIGURABLE | ACB | ACB | PR | AIR CIRCUIT BREAKERS | PRACB | 1042.615 | EUR | 1 | UN | 3606480823442 | C | 1 | 1 | 13 | 11.5 | CM | 104 | 104 | G | 149.5 | CMQ | [12 empty] | 80 | UN | 43606480823440 | 30 | 40 | 30 | CM | 9.527 | 104 | KG | 36 | DMQ | 10 | UN | 13606480823449 | 1.2 | 1.85 | 1.35 | DM | 1.13 | 104 | KG | 2.997 | DMQ | 1 | UN | 3606480823442 | 0.1 | 1.3 | 1.15 | DM | 0.104 | 104 | KG | 0.15 | DMQ | 7326909890
PFXGP6Z40DI | Tabela de Preços de Automação e Controlo | 18/05/2026 | Modificação | Caixa de manutenção para Pro-face GP6000 Advanced, Modular, 2xCOM, 2xETH, 2xUSB A, 1xUSB micro B, 1xSDXC, DC | AC3 | ACI | 129767 | PF OP ACCESSORIES | Industrial Control | IDHMI | PROGRAMABLE | 7 - INDUSTRY PROGRAMMABLE | AAM | AAM | HA | HMI ADVANCED | HAAAM | 1343.59 | EUR | 1 | UN | 3606486959480 | C | 1 | 13.462 | 33.528 | 21.844 | CM | 1.833 | 1.2 | KG | 9859.375 | CMQ | [36 empty] | 1 | UN | 3606486959480 | 14 | 34 | 22 | CM | 2.1 | 1.2 | KG | 10.472 | DMQ | 8537109199
LC1D09G7 | Tabela de Preços de Automação e Controlo | 18/05/2026 | Modificação | Contactor TeSys D - 3P(3 NA) - AC-3 - <= 440 V 9 A - 120 V CA bobina | BT2 | CUE | 187516 | TESYS DECA CONT. <115A | Power Products | PPCTR | GENERAL PURPOSE | 3 - INDUSTRY GENERAL PURPOSE | TCC | TCC | AC | TESYS CONTROL CONTACTOR | ACTCC | 67.835 | EUR | 1 | UN | 3389110348835 | A | 1 | 5.5 | 11.8 | 9.2 | CM | 362 | 362 | G | 597.08 | CMQ | 256 | UN | 73389110348834 | 77 | 60 | 80 | CM | 108.708 | 362 | KG | 369.6 | DMQ | 16 | UN | 43389110348833 | 15 | 40 | 30 | CM | 6.187 | 362 | KG | 18 | CMQ | [12 empty] | 1 | UN | 3389110348835 | 5.5 | 11.8 | 9.2 | CM | 362 | 362 | G | 597.08 | CMQ | 8536490099
EZ9F34325 | Tabela de Preços de Equipamentos e sistemas de distribuição de energia de Baixa Tensão | 18/05/2026 | Modificação | Easy9, disjuntor 3P, 25A, curva C, 4500A (IEC/EN 60898-1) | BT1 | RPT | 190615 | EASY9 | Power Products | PPCFD | GENERAL PURPOSE | 1 - RESIDENTIAL GENERAL PURPOSE | FDR | FDR | FA | APARENTA MODULAR EASY9 VIVIENDA / 4,5KA & TYPE AC | FAFDR | 40.19 | EUR | 1 | UN | 3606480587047 | C | 1 | 7.6 | 8.6 | 5.5 | CM | 299 | 299 | G | 359.48 | CMQ | 384 | UN | 73606480587046 | 50 | 120 | 80 | CM | 137.608 | 299 | KG | 480000 | CMQ | 48 | UN | 43606480587045 | 30 | 40 | 30 | CM | 15.701 | 299 | KG | 36000 | CMQ | 4 | UN | 13606480587044 | 8 | 22.8 | 9 | CM | 1.249 | 299 | KG | 1641.6 | CMQ | 1 | UN | 3606480587047 | 7.5 | 8.5 | 5.4 | CM | 312 | 299 | G | 344.25 | CMQ | 8536201090
MEG4566-0080 | Tabela de Preços de Equipamentos e sistemas de distribuição de energia de Baixa Tensão | 18/05/2026 | Modificação | teclas de suporte para conector modular de tomada, transparente | IS1 | RPT | 191656 | MERTEN INSERTS | Home Solutions | HSSPE | GENERAL PURPOSE | 1 - RESIDENTIAL GENERAL PURPOSE | CLD | CLD | 40 | CONNECTED LIVING MERTEN | 40CLD | 15.005 | EUR | 1 | UN | 4042811152000 | C | 1 | 1.5 | 7.3 | 7.3 | CM | 26 | 26 | G | 79.935 | CMQ | [12 empty] | 90 | UN | 34042811152001 | 18.5 | 40 | 30 | CM | 3.29 | 26 | KG | 22200 | CMQ | 5 | UN | 14042811152007 | 8.6 | 12.3 | 8.4 | CM | 160 | 26 | G | 888.552 | CMQ | 1 | UN | 4042811152000 | 1.2 | 7.3 | 7.3 | CM | 26 | 26 | G | 63.948 | CMQ | 3925901000
HMIST6400 | Tabela de Preços de Automação e Controlo | 18/05/2026 | Modificação | Ecrã tátil de 7"W, 2 x COM, 2 x Ethernet, USB, 24VCC, Harmony ST6 | AC3 | ACI | 188103 | ST6 BASIC PANEL | Industrial Control | IDHMI | CONFIGURABLE | 5 - INDUSTRY CONFIGURABLE | ABA | ABA | HB | HMI BASIC | HBABA | 673.87 | EUR | 1 | UN | 3606489523381 | A | 1 | 9.2 | 27 | 17.5 | CM | 1.014 | 0.8 | KG | 4347 | CMQ | [12 empty] | 6 | UN | 43606489523389 | 30 | 40 | 30 | CM | 6.457 | 0.8 | KG | 36 | DMQ | [12 empty] | 1 | UN | 3606489523381 | 9.4 | 27 | 18 | CM | 1.009 | 0.8 | KG | 4568.4 | CMQ | 8537109199
ATSU01N232LT | Tabela de Preços de Automação e Controlo | 18/05/2026 | Modificação | Arrancador suave para motores assíncronos - ATSU01 - 32A -200... 480 V - 7,5...15 kW | AC2 | ACI | 116694 | ALTISTART 01 | Drives | IDVSD | GENERAL PURPOSE | 3 - INDUSTRY GENERAL PURPOSE | BDS | BDS | VN | BASIC DRIVES & SOFT STARTERS | VNBDS | 570.85 | EUR | 1 | UN | 3389110667127 | B | 1 | 5.5 | 17.5 | 15.2 | CM | 576 | 576 | G | 1463 | CMQ | [12 empty] | 14 | UN | 23389110667121 | 30 | 40 | 30 | CM | 8.41 | 576 | KG | 36 | DMQ | [12 empty] | 1 | UN | 3389110667127 | 0.55 | 1.52 | 1.75 | DM | 0.577 | 576 | KG | 1.463 | DMQ | 8537109899
XB4BP31EX | Tabela de Preços de Automação e Controlo | 18/05/2026 | Modificação | Botão de pressão verde ø 22 – mola - 1 no - atex | AC3 | ACI | 100316 | DIAMETER 22 | Industrial Control | IDSIG | GENERAL PURPOSE | 3 - INDUSTRY GENERAL PURPOSE | CTS | CTS | MP | PUSHBUTTONS | MPCTS | 67.12 | EUR | 1 | UN | 3389118030145 | B | 1 | 3.5 | 20 | 14 | CM | 94 | 94 | G | 980 | CMQ | [12 empty] | 20 | UN | 43389118030143 | 15 | 40 | 30 | CM | 2.174 | 94 | KG | 18 | DMQ | [12 empty] | 1 | UN | 3389118030145 | 4 | 11 | 7 | CM | 94 | 94 | G | 308 | CMQ | 8536508000
C10S2TM016 | Tabela de Preços de Equipamentos e sistemas de distribuição de energia de Baixa Tensão | 18/05/2026 | Modificação | ComPacT DISJUNTOR NSX100S 70kA CA-CC 2P 16A TMD | BT4 | DBT | 191790 | COMPACT NSX | Power Products | PPCCB | GENERAL PURPOSE | 2 - SMALL & MED BUILDING GENERAL PURPOSE | CCN | CCN | 01 | NSX | 01CCN | 1785.2 | EUR | 1 | UN | 3606482034303 | C | 1 | 8 | 17.5 | 13.3 | CM | 1.278 | 1.278 | KG | 1862 | CMQ | [12 empty] | 12 | UN | 13606482034300 | 300 | 400 | 300 | MM | 15859 | 1.278 | G | 36000000 | MMQ | [12 empty] | 1 | UN | 3606482034303 | 8 | 18 | 13 | CM | 1.281 | 1.278 | KG | 1872 | CMQ | 8536201090
LA4DFB | Tabela de Preços de Automação e Controlo | 18/05/2026 | Modificação | Módulo de interface para Tesys D - relé - 24V CC/ 250 V CA | BT2 | CUE | 187513 | DECA D2 CONTROL | Power Products | PPCTR | GENERAL PURPOSE | 3 - INDUSTRY GENERAL PURPOSE | TCC | TCC | AC | TESYS CONTROL CONTACTOR | ACTCC | 95.635 | EUR | 1 | UN | 3389110236378 | B | 1 | 4 | 5 | 5 | CM | 49 | 49 | G | 100 | CMQ | [12 empty] | 105 | UN | 43389110236376 | 15 | 40 | 30 | CM | 5.6 | 49 | KG | 18 | DMQ | [12 empty] | 1 | UN | 3389110236378 | 0.55 | 0.5 | 0.44 | DM | 0.049 | 49 | KG | 0.121 | DMQ | 8536490099
RUMC21P7 | Tabela de Preços de Automação e Controlo | 18/05/2026 | Modificação | Relé universal 10 A 230 V 2 NA/NF | AC3 | ACI | 116769 | ELECTROMECA.RELAY SE | Industrial Control | IDSIG | GENERAL PURPOSE | 3 - INDUSTRY GENERAL PURPOSE | ARO | ARO | RM | ELECTROMECHANICAL RELAYS | RMARO | 18.27 | EUR | 1 | UN | 3606480626647 | B | 10 | 3.5 | 7 | 3.5 | CM | 88.3 | 86 | G | 85.75 | CMQ | [12 empty] | 60 | UN | 43606480626645 | 15 | 40 | 30 | CM | 6.083 | 86 | KG | 18 | DMQ | 10 | UN | 13606480626644 | 4 | 19.9 | 14.9 | CM | 938 | 86 | G | 1186.04 | CMQ | 10 | UN | 13606480626644 | 4 | 19.9 | 14.9 | CM | 938 | 86 | G | 1186.04 | CMQ | 8536490099
BMXDDI1602 | Tabela de Preços de Automação e Controlo | 18/05/2026 | Modificação | Módulo de entrada digital M340 - 16 ED - 24vDC (20P) | AC1 | ACI | 141165 | MODICON X80 I/O | Discrete Automation | IDPAC | PROGRAMABLE | 7 - INDUSTRY PROGRAMMABLE | AAP | AAP | HI | AUTOMATION PLANT | HIAAP | 246.48 | EUR | 1 | UN | 3595863910001 | A | 1 | 5.7 | 12 | 11.5 | CM | 144 | 115 | G | 786.6 | CMQ | 240 | UN |  | 75 | 80 | 60 | CM | 49.469 | 115 | KG | 360000 | CMQ | 15 | UN | 23595863910005 | 15 | 40 | 30 | CM | 2.469 | 115 | KG | 18000 | CMQ | [12 empty] | 1 | UN | 3595863910001 | 5.7 | 12 | 11.5 | CM | 144 | 115 | G | 786.6 | CMQ | 8538909999
XD2AC2219H2 | Tabela de Preços de Automação e Controlo | 18/05/2026 | Modificação | complete joystick controller - Ø30 - 2 directions - 1 C/O per direction | AC3 | ACI | 100301 | DIAMETER 30 | Industrial Control | IDSIG | GENERAL PURPOSE | 3 - INDUSTRY GENERAL PURPOSE | CTS | CTS | MP | PUSHBUTTONS | MPCTS | 315.85 | EUR | 1 | UN | 3389110606966 | A | 1 | 6 | 12 | 7.3 | CM | 260 | 220 | G | 525.6 | CMQ | [12 empty] | 20 | UN | 43389110606964 | 15 | 40 | 30 | CM | 5.655 | 220 | KG | 18000 | CMQ | [12 empty] | 1 | UN | 3389110606966 | 6 | 12 | 7.3 | CM | 260 | 220 | G | 525.6 | CMQ | 8536508000
LA9P307 | Tabela de Preços de Automação e Controlo | 18/05/2026 | Modificação | PASSEREL. PROFIBUS/MODBUS | BT2 | CUE | 180774 | TESYS T MOTOR MGT SYS | Power Products | PPCTR | GENERAL PURPOSE | 3 - INDUSTRY GENERAL PURPOSE | TAC | TAC | LB | TESYS ACTIVE & CONTROL | LBTAC | 2087.445 | EUR | 1 | UN | 3389110632088 | B | 1 | 6 | 17.5 | 13.5 | CM | 235 | 235 | G | 1417.5 | CMQ | [12 empty] | 36 | UN | 43389110632086 | 30 | 60 | 40 | CM | 9.434 | 235 | KG | 72 | DMQ | [12 empty] | 1 | UN | 3389110632088 | 6 | 17.5 | 13.5 | CM | 235 | 235 | G | 1417.5 | CMQ | 8517620000
C12E6TM160B | Tabela de Preços de Equipamentos e sistemas de distribuição de energia de Baixa Tensão | 18/05/2026 | Modificação | ComPacT DISJUNTOR NSXm160E 16kA CA 4P3D 160A TMD PARAFUSO | BT4 | DBT | 181432 | COMPACT NSXM 16-160 | Power Products | PPCCB | GENERAL PURPOSE | 2 - SMALL & MED BUILDING GENERAL PURPOSE | CCN | CCN | 02 | NSXM, FUPACT, INS <= 630A | 02CCN | 896.665 | EUR | 1 | UN | 3606481989857 | C | 1 | 12 | 21 | 11.5 | CM | 1.388 | 1.388 | KG | 2898 | CMQ | 144 | UN | 73606481989856 | 1500 | 1200 | 800 | MM | 254490 | 1.388 | G | 1440000000 | MMQ | 6 | UN | 43606481989855 | 30 | 40 | 30 | CM | 8.704 | 1.388 | KG | 36 | DMQ | [12 empty] | 1 | UN | 3606481989857 | 12 | 21 | 11.5 | CM | 1.388 | 1.388 | KG | 2898 | CMQ | 8536209090
RSB1A120F7 | Tabela de Preços de Automação e Controlo | 18/05/2026 | Modificação | Ligação de relé de interface - Harmony rsb - pino chato - 1 f/a - 120 v ac - 12 a | AC3 | ACI | 116769 | ELECTROMECA.RELAY SE | Industrial Control | IDSIG | GENERAL PURPOSE | 3 - INDUSTRY GENERAL PURPOSE | ARO | ARO | RM | ELECTROMECHANICAL RELAYS | RMARO | 12.97 | EUR | 1 | UN | 3389110257243 | B | 10 | 2.1 | 31.1 | 2.5 | CM | 13 | 13 | G | 163.275 | CMQ | [12 empty] | 350 | UN | 23389110257247 | 15 | 40 | 15 | CM | 5.2 | 13 | KG | 9000 | CMQ | 10 | UN | 13389110257240 | 1.5 | 33 | 2.8 | CM | 142 | 13 | G | 138.6 | CMQ | 10 | UN | 13389110257240 | 1.5 | 33 | 2.8 | CM | 142 | 13 | G | 138.6 | CMQ | 8536490099
A9F93210 | Tabela de Preços de Equipamentos e sistemas de distribuição de energia de Baixa Tensão | 18/05/2026 | Modificação | Acti9 iC60L - Disjuntor - 2P - 10A - Curva B - 15000A (IEC 60898-1) - 25kA (IEC 60947-2) | BT1 | RPT | 190600 | ACTI9 | Power Products | PPCFD | GENERAL PURPOSE | 2 - SMALL & MED BUILDING GENERAL PURPOSE | FTI | FTI | DI | ACTI9 PROTECTION DEVICES INDUSTRIAL | DIFTI | 215.21 | EUR | 1 | UN | 3606480083600 | B | 1 | 7.5 | 9.5 | 3.6 | CM | 219 | 219 | G | 256.5 | CMQ | [12 empty] | 66 | UN | 43606480083608 | 30 | 40 | 30 | CM | 15.678 | 219 | KG | 36 | DMQ | 6 | UN | 13606480083607 | 0.8 | 2.25 | 0.98 | DM | 1.377 | 219 | KG | 1.764 | DMQ | 1 | UN | 3606480083600 | 0.75 | 0.95 | 0.36 | DM | 0.219 | 219 | KG | 0.257 | DMQ | 8536201090
82467 | Tabela de Preços de Equipamentos e sistemas de distribuição de energia de Baixa Tensão | 18/05/2026 | Modificação | PratiKa wander socket - straight - 32 A - 2P - 40...50 V AC - IP67 | BT3 | RPT | 140900 | MUREVA | Power Products | PPCFD | GENERAL PURPOSE | 2 - SMALL & MED BUILDING GENERAL PURPOSE | FTC | FTC | PK | PK INDUSTRIAL PLUGS & SOCKETS | PKFTC | 21.075 | EUR | 1 | UN | 3303430824671 | C | 1 | 7.2 | 14.5 | 7.2 | CM | 190 | 190 | G | 751.68 | CMQ | [12 empty] | 30 | UN | 43303430824679 | 30 | 40 | 30 | CM | 6.773 | 190 | KG | 36000 | CMQ | 10 | UN | 23303430824675 | 1.18 | 2.75 | 2.1 | DM | 2.02 | 190 | KG | 6.815 | DMQ | 1 | UN | 3303430824671 | 0.72 | 1.45 | 0.72 | DM | 0.19 | 190 | KG | 0.752 | DMQ | 8536699099
LP4K1210BW3 | Tabela de Preços de Automação e Controlo | 18/05/2026 | Modificação | Contactor TeSys K - 3P(3 NA) - AC-3 - <= 440 V 12 A - 24 V bobina CC | BT2 | CUE | 187518 | TESYS MICRA CTR | Power Products | PPCTR | GENERAL PURPOSE | 3 - INDUSTRY GENERAL PURPOSE | TCC | TCC | AC | TESYS CONTROL CONTACTOR | ACTCC | 78.44 | EUR | 1 | UN | 3389110791198 | A | 1 | 6.6 | 4.8 | 6.2 | CM | 220 | 220 | G | 196.416 | CMQ | 640 | UN | 73389110791197 | 77 | 60 | 80 | CM | 154.416 | 220 | KG | 369600 | CMQ | 40 | UN | 43389110791196 | 15 | 40 | 30 | CM | 9.151 | 220 | KG | 18000 | CMQ | [12 empty] | 1 | UN | 3389110791198 | 5 | 6.5 | 6.2 | CM | 222 | 220 | G | 201.5 | CMQ | 8536419089
LV848187 | Tabela de Preços de Equipamentos e sistemas de distribuição de energia de Baixa Tensão | 18/05/2026 | Modificação | Circuit breaker MTZ2 32H1 - 3200 A - 4P fixed - right neutral - w/o Micrologic | BT8 | DBT | 145820 | MASTERPACT MTZ2-3 IEC | Power Products | PPACB | CONFIGURABLE | 4 - LARGE BUILDING CONFIGURABLE | ACB | ACB | PR | AIR CIRCUIT BREAKERS | PRACB | 52573.6 | EUR | 1 | UN | 3606480806858 | C | 1 | 30 | 50 | 30 | CM | 36.252 | 36.252 | KG | 45000 | CMQ | [36 empty] | 1 | UN | 3606480806858 | 3 | 5 | 3 | DM | 36.252 | 36.252 | KG | 45 | DMQ | 8536209090
NSYSQCR9080 | Tabela de Preços de Equipamentos e sistemas de distribuição de energia de Baixa Tensão | 18/05/2026 | Modificação | Spacial SF/SM quick fixing cross rails - 90 mm | EN1 | CUE | 119490 | PanelSeT S FS Accessor | Power Products | PPUES | GENERAL PURPOSE | 3 - INDUSTRY GENERAL PURPOSE | UEA | UEA | EA | UE - FLOOR STANDING ENCLOSURES, SF, SM, AND SFP, IN STEEL. | EAUEA | 111.4695 | EUR | 1 | UN | 3606485132792 | C4 | 1 | 6 | 77 | 9.5 | CM | 2.004 | 2.004 | KG | 4389 | CMQ | 132 | UN |  | 850 | 1200 | 1000 | MM | 299 | 2.004 | KG | 1020 | DMQ | [12 empty] | 1 | UN |  | 0 | 0 | 0 |  | 2.1 | 2.004 | KG | 0 | DMQ | 1 | UN | 3606485132792 | 780 | 95 | 65 | MM | 2.1 | 2.004 | KG | 4.817 | DMQ | 8302420090
LVS04118 | Tabela de Preços de Equipamentos e sistemas de distribuição de energia de Baixa Tensão | 18/05/2026 | Modificação | Linergy BW JdB isolado 3P 400A,L=1,4m | BT6 | DBT | 175684 | LINERGY IEC SYSTEMS | Power Products | PPLVS | GENERAL PURPOSE | 2 - SMALL & MED BUILDING GENERAL PURPOSE | LVE | LVE | L3 | LINERGY | L3LVE | 799.385 | EUR | 1 | UN | 3606481870148 | C | 1 | 4.5 | 153 | 13 | CM | 7.46 | 7.46 | KG | 8950.5 | CMQ | 27 | UN |  | 29 | 201 | 120 | CM | 217 | 7.46 | KG | 699480 | CMQ | [24 empty] | 1 | UN | 3606481870148 | 4.5 | 153 | 13 | CM | 7.46 | 7.46 | KG | 8950.5 | CMQ | 8544499590
NSYAZ4PLA | Tabela de Preços de Equipamentos e sistemas de distribuição de energia de Baixa Tensão | 18/05/2026 | Modificação | Coupling device for instal.ver.PLA+NSYZNPLAxx on 900mmplinth NSYZHPLA D420mm | EN1 | CUE | 120241 | PanelSeT P Accessories | Power Products | PPUES | GENERAL PURPOSE | 3 - INDUSTRY GENERAL PURPOSE | UEA | UEA | PA | UE - FLOOR STANDING ENCLOSURES PLA IN POLYESTER. | PAUEA | 212.1488 | EUR | 1 | UN | 3606480194948 | A4 | 1 | 10.5 | 60 | 10 | CM | 1.416 | 1.416 | KG | 6300 | CMQ | [24 empty] | 1 | UN |  | 0 | 0 | 0 |  | 1.416 | 1.416 | KG | 6.3 | DMQ | 1 | UN | 3606480194948 | 105 | 600 | 100 | MM | 1.416 | 1.416 | KG | 6.3 | DMQ | 7326909890
28566 | Tabela de Preços de Equipamentos e sistemas de distribuição de energia de Baixa Tensão | 18/05/2026 | Modificação | Monitoring relay Vigirex RM12T - 30 mA..30 A - 220..240 V AC | BT4 | DBT | 133480 | VIGIREX RELAYS | Power Products | PPCCB | GENERAL PURPOSE | 2 - SMALL & MED BUILDING GENERAL PURPOSE | CCN | CCN | 01 | NSX | 01CCN | 795.46 | EUR | 1 | UN | 3303430285663 | C | 1 | 9.5 | 11.5 | 9.2 | CM | 471 | 471 | G | 1005.1 | CMQ | [12 empty] | 24 | UN | 43303430285661 | 30 | 60 | 40 | CM | 12.556 | 471 | KG | 72000 | CMQ | [12 empty] | 1 | UN | 3303430285663 | 0.95 | 1.15 | 0.92 | DM | 0.471 | 471 | KG | 1.005 | DMQ | 8536490099
XB5AA15 | Tabela de Preços de Automação e Controlo | 18/05/2026 | Modificação | Branco botão rasante 1na + 1nf | AC3 | ACI | 100316 | DIAMETER 22 | Industrial Control | IDSIG | GENERAL PURPOSE | 3 - INDUSTRY GENERAL PURPOSE | CTS | CTS | MP | PUSHBUTTONS | MPCTS | 29.41 | EUR | 1 | UN | 3389110966596 | C | 1 | 3.5 | 8.5 | 5.5 | CM | 44.2 | 44.2 | G | 163.625 | CMQ | [12 empty] | 50 | UN | 43389110966594 | 15 | 40 | 30 | CM | 2.44 | 44.2 | KG | 18 | DMQ | [12 empty] | 1 | UN | 3389110966596 | 3.5 | 8.5 | 5.5 | CM | 44.2 | 44.2 | G | 163.625 | CMQ | 8536508000
MTN2300-0325 | Tabela de Preços de Equipamentos e sistemas de distribuição de energia de Baixa Tensão | 18/05/2026 | Modificação | M-Elegance - Tomada 2P+T com obturadores - 16A - Branco ativo | IS1 | RPT | 181951 | MERTEN SYSTEM M | Home Solutions | HSCWD | GENERAL PURPOSE | 1 - RESIDENTIAL GENERAL PURPOSE | CLD | CLD | 40 | CONNECTED LIVING MERTEN | 40CLD | 10.115 | EUR | 1 | UN | 3606480303180 | A | 1 | 4.6 | 9.5 | 7.2 | CM | 76 | 76 | G | 314.64 | CMQ | [12 empty] | 60 | UN | 43606480303188 | 30.3 | 40.7 | 34 | CM | 5.744 | 76 | KG | 39 | CMQ | 10 | UN | 13606480303187 | 9.4 | 27.1 | 18.2 | CM | 880 | 76 | G | 4636.268 | CMQ | 1 | UN | 3606480303180 | 4.6 | 9.5 | 7.2 | CM | 76 | 76 | G | 314.64 | CMQ | 8536699099
RXG22B7PV | Tabela de Preços de Automação e Controlo | 18/05/2026 | Modificação | Relé de interface encaixável pré-montado, 5 A, 2 CO, botão de teste bloqueável, LED, módulo de proteção, 24 V AC | AC3 | ACI | 116769 | ELECTROMECA.RELAY SE | Industrial Control | IDSIG | GENERAL PURPOSE | 3 - INDUSTRY GENERAL PURPOSE | ARO | ARO | RM | ELECTROMECHANICAL RELAYS | RMARO | 37.33 | EUR | 1 | UN | 3606489562892 | C | 30 | 7.96 | 7.2 | 1.56 | CM | 67 | 65 | G | 89.407 | CMQ | [12 empty] | 180 | UN | 23606489562896 | 30 | 40 | 30 | CM | 13.42 | 65 | KG | 36 | CMQ | 30 | UN | 13606489562899 | 0.84 | 27.1 | 17.3 | CM | 2.13 | 65 | KG | 3938.172 | CMQ | 1 | UN | 3606489562892 | 7.96 | 7.2 | 1.56 | CM | 67 | 65 | G | 89.407 | CMQ | 8536419089
NSYBPN203 | Tabela de Preços de Equipamentos e sistemas de distribuição de energia de Baixa Tensão | 18/05/2026 | Modificação | Painel traseiro, PanelSeT SFN, para invólucro elétrico H2000 W300mm, fixação externa | EN1 | CUE | 119428 | PanelSeT S FS SFN | Power Products | PPUES | GENERAL PURPOSE | 3 - INDUSTRY GENERAL PURPOSE | UEP | UEP | FS | UE - FLOOR STANDING STEEL SFN ENCLOSURES. | FSUEP | 301.5565 | EUR | 1 | UN | 3606486104620 | C | 0 | 4.5 | 202 | 29 | CM | 9 | 9 | KG | 26361 | CMQ | 60 | UN |  | 84 | 120 | 202 | CM | 631 | 9 | KG | 2036160 | CMQ | [24 empty] | 1 | UN |  | 3.5 | 202 | 28 | CM | 10 | 9 | KG | 19796 | CMQ | 9403991090
ATV950D11N4 | Tabela de Preços de Automação e Controlo | 18/05/2026 | Modificação | Variador de velocidade, ATV950, 11kW, 400/480V, com unidade de frenagem, IP55 | AC2 | ACI | 146895 | ALTIVAR 950 | Drives | IDVSD | CONFIGURABLE | 5 - INDUSTRY CONFIGURABLE | SDS | SDS | VM | ADVANCED DRIVES & HVAC | VMSDS | 3357.44 | EUR | 1 | UN | 3606480883804 | B | 1 | 54 | 80 | 39 | CM | 25.4 | 25.4 | KG | 168480 | CMQ | 1 | UN |  | 75 | 80 | 60 | CM | 33.9 | 25.4 | KG | 360000 | CMQ | [24 empty] | 1 | UN | 3606480883804 | 54 | 80 | 39 | CM | 25.4 | 25.4 | KG | 168480 | CMQ | 8504409590
LX4FF220 | Tabela de Preços de Automação e Controlo | 18/05/2026 | Modificação | bobina LX4-F - TeSys F - 220/230VCC para contactor F115/F150 | BT2 | CUE | 187521 | TESYS F COILS | Power Products | PPCTR | GENERAL PURPOSE | 3 - INDUSTRY GENERAL PURPOSE | TCC | TCC | AC | TESYS CONTROL CONTACTOR | ACTCC | 274.035 | EUR | 1 | UN | 3389110083521 | B | 1 | 7.4 | 10.4 | 18 | CM | 506 | 430 | G | 1385.28 | CMQ | [12 empty] | 14 | UN | 43389110083529 | 30 | 40 | 30 | CM | 7867 | 430 | G | 36 | DMQ | [12 empty] | 1 | UN | 3389110083521 | 75 | 178 | 105 | MM | 511 | 430 | G | 1401.75 | CMQ | 8505902999
BSH0703P12A2A | Tabela de Preços de Automação e Controlo | 18/05/2026 | Modificação | AC servo motor BSH - 1.1 N.m - 3000 rpm - keyed shaft - without brake - IP50 | AC2 | ACI | 132912 | SERVO MOTORS | Discrete Automation | IDMST | PROGRAMABLE | 7 - INDUSTRY PROGRAMMABLE | AAM | AAM | DV | MOTION | DVAAM | 1693.24 | EUR | 1 | UN | 3389118137257 | C | 1 | 12.3 | 37.7 | 12.8 | CM | 3.6 | 3.6 | KG | 5935.488 | CMQ | [12 empty] | 2 | UN |  | 30 | 60 | 40 | CM | 8.352 | 3.6 | KG | 72000 | CMQ | [12 empty] | 1 | UN | 3389118137257 | 123 | 377 | 128 | MM | 3600 | 3.6 | G | 5935.49 | CMQ | 8501522089
A9L08102 | Tabela de Preços de Equipamentos e sistemas de distribuição de energia de Baixa Tensão | 18/05/2026 | Modificação | cartridge C20-350 for surge arrester iPRD | BT1 | RPT | 135006 | ACTI9 | Power Products | PPCFD | GENERAL PURPOSE | 2 - SMALL & MED BUILDING GENERAL PURPOSE | FTI | FTI | 69 | ACTI9 SURGE PROTECTION DEVICES | 69FTI | 114.89 | EUR | 1 | UN | 3606480506628 | C | 1 | 2.2 | 9.3 | 7.3 | CM | 75 | 75 | G | 149.358 | CMQ | [12 empty] | 108 | UN | 43606480506626 | 30 | 40 | 30 | CM | 9.368 | 75 | KG | 36 | DMQ | 12 | UN | 13606480506625 | 8.5 | 28.3 | 10.1 | CM | 985 | 75 | G | 2429.555 | CMQ | 1 | UN | 3606480506628 | 2.2 | 9.3 | 7.3 | CM | 75 | 75 | G | 149.358 | CMQ | 8536309000
GVAPK11 | Tabela de Preços de Automação e Controlo | 18/05/2026 | Modificação | Shaft support bracket for deep enclosure, TeSys GV2, for depth exceeding 250 mm | BT2 | CUE | 187422 | TESYS DECA FRAME 2 CB | Power Products | PPCTR | GENERAL PURPOSE | 3 - INDUSTRY GENERAL PURPOSE | TPP | TPP | GM | TESYS POWER & PROTECT | GMTPP | 9.2 | EUR | 1 | UN | 3606480313585 | C | 1 | 4.5 | 14 | 6 | CM | 37 | 37 | G | 378 | CMQ | [12 empty] | 80 | UN | 43606480313583 | 30 | 40 | 30 | CM | 3.485 | 37 | KG | 36000 | CMQ | [12 empty] | 1 | UN | 3606480313585 | 4.5 | 14 | 6 | CM | 37 | 37 | G | 378 | CMQ | 7326909890
ZB5AH04C0 | Tabela de Preços de Automação e Controlo | 18/05/2026 | Modificação | Press cabeça de casal botão vermelho cor cim | AC3 | ACI | 100316 | DIAMETER 22 | Industrial Control | IDSIG | GENERAL PURPOSE | 3 - INDUSTRY GENERAL PURPOSE | CTS | CTS | MP | PUSHBUTTONS | MPCTS | 36.35 | EUR | 1 | UN | 3606489766689 | C | 1 | 4.2 | 5.2 | 3.3 | CM | 18 | 18 | G | 72.072 | CMQ | [36 empty] | 1 | UN | 3606489766689 | 4.2 | 5.2 | 3.3 | CM | 18 | 18 | G | 72.072 | CMQ | 8538909999
EZ9F34410 | Tabela de Preços de Equipamentos e sistemas de distribuição de energia de Baixa Tensão | 18/05/2026 | Modificação | Easy9, disjuntor 4P, 10A, curva C, 4500A (IEC/EN 60898-1) | BT1 | RPT | 190615 | EASY9 | Power Products | PPCFD | GENERAL PURPOSE | 1 - RESIDENTIAL GENERAL PURPOSE | FDR | FDR | FA | APARENTA MODULAR EASY9 VIVIENDA / 4,5KA & TYPE AC | FAFDR | 47.57 | EUR | 1 | UN | 3606480589393 | A | 1 | 7.5 | 8.4 | 7.1 | CM | 411 | 411 | G | 447.3 | CMQ | [12 empty] | 36 | UN | 43606480589391 | 30 | 40 | 30 | CM | 16.277 | 411 | KG | 36 | DMQ | 3 | UN | 13606480589390 | 8 | 22.8 | 8.9 | CM | 1.297 | 411 | KG | 1623.36 | CMQ | 1 | UN | 3606480589393 | 7.5 | 8.4 | 7.1 | CM | 411 | 411 | G | 447.3 | CMQ | 8536201090
LC1D150P7 | Tabela de Preços de Automação e Controlo | 18/05/2026 | Modificação | Contactor Tesys D - 3P(3 NA) - AC-3 - <= 440 V 150 A - 230 V CA 50/60 Hz bob | BT2 | CUE | 188225 | DECA CTR >=115A | Power Products | PPCTR | GENERAL PURPOSE | 3 - INDUSTRY GENERAL PURPOSE | TCC | TCC | AC | TESYS CONTROL CONTACTOR | ACTCC | 1129.485 | EUR | 1 | UN | 3389110476071 | A | 1 | 19 | 21 | 17 | CM | 2.537 | 2.48 | KG | 6783 | CMQ | 27 | UN | 73389110476070 | 75 | 80 | 60 | CM | 79.96 | 2.48 | KG | 360000 | CMQ | [24 empty] | 1 | UN | 3389110476071 | 19.5 | 21 | 17.5 | CM | 2.48 | 2.48 | KG | 7166.25 | CMQ | 8536490099
XB5AK133B5 | Tabela de Preços de Automação e Controlo | 18/05/2026 | Modificação | Interruptor iluminado selector, plástico, verde, ø22, 3 posições, permanecer posto, 24 v ac / dc, um no + 1 nc | AC3 | ACI | 100316 | DIAMETER 22 | Industrial Control | IDSIG | GENERAL PURPOSE | 3 - INDUSTRY GENERAL PURPOSE | CTS | CTS | MP | PUSHBUTTONS | MPCTS | 100.37 | EUR | 1 | UN | 3389118223295 | C | 1 | 3.5 | 8.5 | 5.5 | CM | 60 | 58 | G | 163.625 | CMQ | [12 empty] | 50 | UN | 43389118223293 | 15 | 40 | 30 | CM | 3.253 | 58 | KG | 18 | DMQ | [12 empty] | 1 | UN | 3389118223295 | 5.2 | 8.7 | 3.4 | CM | 58 | 58 | G | 153.816 | CMQ | 8536508000
XACA2033 | Tabela de Preços de Automação e Controlo | 18/05/2026 | Modificação | pendant station XAC-A pistol grip - 2 push buttons 1 Emergency stop | AC3 | ACI | 100369 | PENDANT STATIONS | Industrial Control | IDSIG | GENERAL PURPOSE | 3 - INDUSTRY GENERAL PURPOSE | CTS | CTS | EM | CONTROL STATIONS | EMCTS | 164.35 | EUR | 1 | UN | 3389110558791 | C | 1 | 8.2 | 34.4 | 11.9 | CM | 360 | 360 | G | 3356.752 | CMQ | [12 empty] | 6 | UN |  | 15 | 40 | 30 | CM | 2999 | 360 | G | 18 | DMQ | [12 empty] | 1 | UN | 3389110558791 | 55 | 90 | 300 | MM | 424 | 360 | G | 1485 | CMQ | 8537109899
M9F22106 | Tabela de Preços de Equipamentos e sistemas de distribuição de energia de Baixa Tensão | 18/05/2026 | Modificação | Multi 9 - C60SP - MCB - 1P - 6 A - C Curve - 277 V - 10 kA - UL 1077 | BT1 | RPT | 190621 | MULTI9 | Power Products | PPCFD | GENERAL PURPOSE | 2 - SMALL & MED BUILDING GENERAL PURPOSE | FTD | FTD | D9 | MULTI9 PROTECTION FOR OEM | D9FTD | 37.75 | EUR | 1 | UN | 3606481168221 | C | 1 | 7.5 | 8.5 | 1.8 | CM | 112 | 112 | G | 114.75 | CMQ | [12 empty] | 144 | UN | 43606481168229 | 30 | 40 | 30 | CM | 17.16 | 112 | KG | 36000 | CMQ | 12 | UN | 13606481168228 | 0.8 | 2.25 | 0.88 | DM | 1.384 | 112 | KG | 1.584 | DMQ | 1 | UN | 3606481168221 | 7.5 | 8.5 | 1.8 | CM | 112 | 112 | G | 114.75 | CMQ | 8536201090
18795 | Tabela de Preços de Equipamentos e sistemas de distribuição de energia de Baixa Tensão | 18/05/2026 | Modificação | Miniature circuit-breaker, Acti9 NG125L, 2P, 63 A, C curve, 50 kA (IEC 60947-2) | BT1 | RPT | 190600 | ACTI9 | Power Products | PPCFD | GENERAL PURPOSE | 2 - SMALL & MED BUILDING GENERAL PURPOSE | FTI | FTI | DI | ACTI9 PROTECTION DEVICES INDUSTRIAL | DIFTI | 341.01 | EUR | 1 | UN | 3303430187950 | C | 1 | 5.8 | 10.9 | 8.3 | CM | 486 | 480 | G | 524.726 | CMQ | [12 empty] | 36 | UN | 43303430187958 | 30 | 40 | 30 | CM | 18.379 | 480 | KG | 36000 | CMQ | 6 | UN | 13303430187957 | 0.91 | 3.59 | 1.19 | DM | 2.982 | 480 | KG | 3.888 | DMQ | 1 | UN | 3303430187950 | 0.58 | 1.09 | 0.83 | DM | 0.483 | 480 | KG | 0.525 | DMQ | 8536201090
XPER810 | Tabela de Preços de Automação e Controlo | 18/05/2026 | Modificação | Interruptor de pedal único XPE-R – sem tampa – metálico – laranja - 1NC+1NO | AC3 | ACI | 100387 | Foot Switches & safety | Industrial Control | IDSIG | GENERAL PURPOSE | 3 - INDUSTRY GENERAL PURPOSE | CTS | CTS | SG | SAFETY MACHINE COMPONENTS | SGCTS | 181.35 | EUR | 1 | UN | 3389110147438 | B | 1 | 17 | 19.8 | 17 | CM | 1.588 | 1.2 | KG | 5722.2 | CMQ | 30 | UN | 73389110147437 | 73.5 | 60 | 80 | CM | 60.7 | 1.2 | KG | 352.8 | DMQ | 2 | UN |  | 30 | 40 | 30 | CM | 3.893 | 1.2 | KG | 36 | DMQ | [12 empty] | 1 | UN | 3389110147438 | 2 | 2 | 2.5 | DM | 1.59 | 1.2 | KG | 10 | DMQ | 8536508000
SL09139 | Tabela de Preços de Equipamentos e sistemas de distribuição de energia de Baixa Tensão | 18/05/2026 | Modificação | MOUNTING PLATE FOR JUNCTION BOXES 300X220 | EN1 | CUE | 181888 | MUREVA | Home Solutions | HSCWD | GENERAL PURPOSE | 3 - INDUSTRY GENERAL PURPOSE | UEB | UEB | ES | UE - SIGMA SAFETY TERMINALS AND PLASTIC SL JUNCTION BOXES. | ESUEB | 39.18 | EUR | 1 | UN | 3295150091399 | A4 | 1 | 0.4 | 30 | 22 | CM | 441 | 441 | G | 264 | CMQ | [24 empty] | 10 | UN |  | 55 | 300 | 220 | MM | 6.57 | 441 | KG | 3.63 | DMQ | 1 | UN | 3295150091399 | 5 | 295 | 215 | MM | 0.657 | 441 | KG | 0.317 | DMQ | 7326909890
A9N61531 | Tabela de Preços de Equipamentos e sistemas de distribuição de energia de Baixa Tensão | 18/05/2026 | Modificação | Disjuntor miniatura - C60H - 2 pólos - 16 A - curva C | BT1 | RPT | 190600 | ACTI9 | Power Products | PPCFD | GENERAL PURPOSE | 2 - SMALL & MED BUILDING GENERAL PURPOSE | FTI | FTI | DI | ACTI9 PROTECTION DEVICES INDUSTRIAL | DIFTI | 161.525 | EUR | 1 | UN | 3606480424304 | A | 1 | 3.5 | 8.3 | 7.3 | CM | 226 | 226 | G | 212.065 | CMQ | 576 | UN | 73606480424303 | 50 | 120 | 80 | CM | 150.104 | 226 | KG | 480 | DMQ | 72 | UN | 43606480424302 | 30 | 40 | 30 | CM | 17.263 | 226 | KG | 36000 | CMQ | 6 | UN | 13606480424301 | 8.2 | 22.4 | 9 | CM | 1.398 | 226 | KG | 1653.12 | CMQ | 1 | UN | 3606480424304 | 7.5 | 8.5 | 3.6 | CM | 228 | 226 | G | 229.5 | CMQ | 8536201090
RM17JC00MW | Tabela de Preços de Automação e Controlo | 18/05/2026 | Modificação | Relé de temporização c/ atraso ligado - 0,1 s..100 h - 230 v ca – 4 oc | AC3 | ACI | 104947 | CONTROL RELAYS | Industrial Control | IDSIG | GENERAL PURPOSE | 3 - INDUSTRY GENERAL PURPOSE | ARO | ARO | RE | ELECTRONIC RELAYS | REARO | 211.98 | EUR | 1 | UN | 3389119405034 | A | 1 | 2.8 | 10.4 | 9.7 | CM | 117 | 117 | G | 282.464 | CMQ | [12 empty] | 32 | UN | 43389119405032 | 15 | 40 | 30 | CM | 4.359 | 117 | KG | 18 | DMQ | [12 empty] | 1 | UN | 3389119405034 | 2.8 | 10.4 | 9.7 | CM | 123 | 117 | G | 282.464 | CMQ | 8536490099
C080L3WM | Tabela de Preços de Equipamentos e sistemas de distribuição de energia de Baixa Tensão | 18/05/2026 | Modificação | Bloco Corte NS800L 3P 800 Extraivel Manual | BT8 | DBT | 133346 | COMPACT NS 630B-1600 | Power Products | PPCCB | CONFIGURABLE | 4 - LARGE BUILDING CONFIGURABLE | CCB | CCB | PL | COMPACT NS >= 630A | PLCCB | 6784.74 | EUR | 1 | UN | 3606482238176 | C | 0 | 2 | 2 | 1 | CM | 10 | 10 | G | 4 | CMQ | [36 empty] | 1 | UN | 3606482238176 | 2 | 2 | 1 | DM | 10 | 10 | G | 4 | CMQ | 8536209090
ZB4BS94420 | Tabela de Preços de Automação e Controlo | 18/05/2026 | Modificação | red Ø40 Emergency stop, switching off head Ø22 trigger and latching key release | AC3 | ACI | 100316 | DIAMETER 22 | Industrial Control | IDSIG | GENERAL PURPOSE | 3 - INDUSTRY GENERAL PURPOSE | CTS | CTS | MP | PUSHBUTTONS | MPCTS | 111.46 | EUR | 1 | UN | 3389110123029 | C | 1 | 4.4 | 9.3 | 5.3 | CM | 98 | 98 | G | 216.876 | CMQ | [36 empty] | 1 | UN | 3389110123029 | 88 | 54 | 44 | MM | 98 | 98 | G | 209088 | MMQ | 8538909999
XPEM410 | Tabela de Preços de Automação e Controlo | 18/05/2026 | Modificação | Interruptor de pedal único XPE-M – com tampa – metálico - azul - 1NC+1NO | AC3 | ACI | 100387 | Foot Switches & safety | Industrial Control | IDSIG | GENERAL PURPOSE | 3 - INDUSTRY GENERAL PURPOSE | CTS | CTS | SG | SAFETY MACHINE COMPONENTS | SGCTS | 313.24 | EUR | 1 | UN | 3389110600384 | B | 1 | 16.8 | 20 | 16.8 | CM | 2.61 | 2.61 | KG | 5644.8 | CMQ | [12 empty] | 2 | UN | 43389110600382 | 30 | 40 | 30 | CM | 5.851 | 2.61 | KG | 36 | DMQ | [12 empty] | 1 | UN | 3389110600384 | 1.65 | 1.97 | 1.65 | DM | 2.733 | 2.61 | KG | 5.363 | DMQ | 8536508000
A9F78420 | Tabela de Preços de Equipamentos e sistemas de distribuição de energia de Baixa Tensão | 18/05/2026 | Modificação | Acti9 iC60N - Disjuntor - 4P - 20A - Curva B - 6000A (IEC 60898-1) - 10 kA (IEC 60947-2) | BT1 | RPT | 190600 | ACTI9 | Power Products | PPCFD | GENERAL PURPOSE | 2 - SMALL & MED BUILDING GENERAL PURPOSE | FTD | FTD | DT | ACTI9 PROTECTION DEVICES TERTIARY | DTFTD | 160.98 | EUR | 1 | UN | 3606480092978 | A | 1 | 7.5 | 9.5 | 7.2 | CM | 447 | 447 | G | 513 | CMQ | [12 empty] | 33 | UN | 43606480092976 | 30 | 40 | 30 | CM | 15.975 | 447 | KG | 36000 | CMQ | 3 | UN | 13606480092975 | 8.5 | 22 | 10 | CM | 1.415 | 447 | KG | 1870 | CMQ | 1 | UN | 3606480092978 | 7.1 | 9.5 | 7.3 | CM | 453 | 447 | G | 492.385 | CMQ | 8536201090
NSYMBHS5 | Tabela de Preços de Equipamentos e sistemas de distribuição de energia de Baixa Tensão | 18/05/2026 | Modificação | Horizontal busbar support for compartimentalised - D500 mm | EN1 | CUE | 163210 | PanelSeT S FS ElecDist | Power Products | PPUES | GENERAL PURPOSE | 3 - INDUSTRY GENERAL PURPOSE | UEA | UEA | EA | UE - FLOOR STANDING ENCLOSURES, SF, SM, AND SFP, IN STEEL. | EAUEA | 373.5315 | EUR | 1 | UN | 3606480850660 | C | 1 | 47 | 9 | 9 | CM | 1.786 | 1.786 | KG | 3807 | CMQ | 50 | UN |  | 450 | 1200 | 1000 | MM | 101500 | 1.786 | G | 540 | DMQ | [24 empty] | 1 | UN | 3606480850660 | 470 | 90 | 90 | MM | 1786 | 1.786 | G | 3.807 | DMQ | 7326909890
ABE7H16R21 | Tabela de Preços de Automação e Controlo | 18/05/2026 | Modificação | Base passiva ABE7 – 16 entradas ou saídas - Led | AC1 | ACI | 107537 | PREWIRING TELEFAST | Discrete Automation | IDMST | PROGRAMABLE | 7 - INDUSTRY PROGRAMMABLE | AAP | AAP | HI | AUTOMATION PLANT | HIAAP | 173.15 | EUR | 1 | UN | 3389110544961 | A | 1 | 7 | 13.7 | 8.2 | CM | 297 | 297 | G | 786.38 | CMQ | [12 empty] | 30 | UN | 43389110544969 | 30 | 40 | 30 | CM | 9.743 | 297 | KG | 36000 | CMQ | [12 empty] | 1 | UN | 3389110544961 | 7 | 13.7 | 8.2 | CM | 302 | 297 | G | 786.38 | CMQ | 8536909500
KEK05F | Tabela de Preços de Soluções de Conectividade | 18/05/2026 | Modificação | KE Series Heating And Cooling Meter, R¾ Threaded Brass, 2.5 m³/h Nominal, Flow Meter | GE1 | PRO | 191951 | FLOW & HEAT METERS | Digital Energy | DBPRD | GENERAL PURPOSE | 2B- BUILDING MANAGEMENT OFFER GENERAL PURPOSE | FDB | FDB | FD | FIELD DEVICES BMS | FDFDB | 621.46 | EUR | 1 | UN | 5706567015895 | C | 1 | 22.8 | 11.4 | 19.8 | CM | 1.6 | 1.6 | KG | 5146.416 | CMQ | [12 empty] | 1 | UN |  | 30 | 40 | 30 | CM | 16.533 | 1.6 | KG | 36000 | CMQ | [12 empty] | 1 | UN | 5706567010937 | 36 | 25 | 26 | CM | 18.4 | 1.6 | KG | 23400 | CMQ | 8538909999
ZB6DA3 | Tabela de Preços de Automação e Controlo | 18/05/2026 | Modificação | Cabeça de botão de pressão rectangular - ø 16 - verde | AC3 | ACI | 104422 | DIAMETER 16 | Industrial Control | IDSIG | GENERAL PURPOSE | 3 - INDUSTRY GENERAL PURPOSE | CTS | CTS | MP | PUSHBUTTONS | MPCTS | 11.31 | EUR | 1 | UN | 3389110775501 | B | 1 | 3 | 13.7 | 3.6 | CM | 9 | 9 | G | 147.96 | CMQ | [12 empty] | 80 | UN | 43389110775509 | 15 | 40 | 15 | CM | 0.865 | 9 | KG | 9 | DMQ | [12 empty] | 1 | UN | 3389110775501 | 3 | 13.7 | 3.6 | CM | 10 | 9 | G | 147.96 | CMQ | 8538909999
LXM32CD18N4 | Tabela de Preços de Automação e Controlo | 18/05/2026 | Modificação | Motion servo drive - Lexium 32 - tensão de alimentação trifásica 208/480V - 1.8 kW | AC2 | ACI | 129679 | SERVO DRIVES | Discrete Automation | IDMST | PROGRAMABLE | 7 - INDUSTRY PROGRAMMABLE | AAM | AAM | DV | MOTION | DVAAM | 1156.18 | EUR | 1 | UN | 3606480076701 | A | 1 | 8.5 | 33 | 27.6 | CM | 2.404 | 2 | KG | 7741.8 | CMQ | 24 | UN | 73606480076700 | 77 | 60 | 80 | CM | 66.748 | 2 | KG | 369.6 | DMQ | 3 | UN | 43606480076709 | 30 | 40 | 30 | CM | 7.994 | 2 | KG | 36 | DMQ | [12 empty] | 1 | UN | 3606480076701 | 8.5 | 33 | 27.6 | CM | 2.427 | 2 | KG | 7741.8 | CMQ | 8504409590
NSYRCKP8 | Tabela de Preços de Equipamentos e sistemas de distribuição de energia de Baixa Tensão | 18/05/2026 | Modificação | Spacial SF/SM partial 19" fixed rack - 400 mm | EN1 | CUE | 119490 | PanelSeT S FS Accessor | Power Products | PPUES | GENERAL PURPOSE | 3 - INDUSTRY GENERAL PURPOSE | UEA | UEA | EA | UE - FLOOR STANDING ENCLOSURES, SF, SM, AND SFP, IN STEEL. | EAUEA | 206.6895 | EUR | 1 | UN | 3606480066931 | C4 | 1 | 6 | 37.5 | 11.5 | CM | 1.326 | 1.326 | KG | 2587.5 | CMQ | 60 | UN |  | 400 | 1200 | 800 | MM | 91.56 | 1.326 | KG | 384 | DMQ | [24 empty] | 1 | UN | 3606480066931 | 375 | 60 | 115 | MM | 1.326 | 1.326 | KG | 2.588 | DMQ | 8302420090
FFS00703853 | Tabela de Preços de Soluções de Conectividade | 18/05/2026 | Modificação | MPO Sense Conversor Multi Protocol | GE1 | PRO | 117115 | FIRE PRODUCTS | Digital Energy | DBPRD | GENERAL PURPOSE | 2B- BUILDING MANAGEMENT OFFER GENERAL PURPOSE | FDF | FDF | FF | FIELD DEVICES FIRE | FFFDF | 1299.5 | EUR | 1 | UN | 6430043856144 | C | 1 | 44.4 | 10.8 | 34 | CM | 2.86 | 2.86 | KG | 16303.68 | CMQ | [12 empty] | 2 | UN |  | 30 | 60 | 40 | CM | 5 | 2.86 | KG | 72000 | CMQ | [12 empty] | 1 | UN | 6430043856144 | 5.4 | 37.9 | 23.1 | CM | 2.1 | 2.86 | KG | 4727.646 | CMQ | 8517620000
C125N35EFM | Tabela de Preços de Equipamentos e sistemas de distribuição de energia de Baixa Tensão | 18/05/2026 | Modificação | NS1250N 50kA 3P 1250A Fixo Manual 5.0E | BT8 | DBT | 133346 | COMPACT NS 630B-1600 | Power Products | PPCCB | CONFIGURABLE | 4 - LARGE BUILDING CONFIGURABLE | CCB | CCB | PL | COMPACT NS >= 630A | PLCCB | 10344.78 | EUR | 1 | UN | 3606482097902 | C | 1 | 37 | 23 | 39.5 | CM | 20.2 | 20.2 | KG | 33614.5 | CMQ | [12 empty] | 1 | UN | 3606482097902 | 30 | 60 | 40 | CM | 20.2 | 20.2 | KG | 72000 | CMQ | [12 empty] | 1 | UN | 3606482097902 | 30 | 60 | 40 | CM | 20.2 | 20.2 | KG | 72000 | CMQ | 8536209090
NSYMR1012 | Tabela de Preços de Equipamentos e sistemas de distribuição de energia de Baixa Tensão | 18/05/2026 | Modificação | Monobloc perforated plates, H1000xW1200mm with universal perforations 11x26mm | EN1 | CUE | 132400 | WM Mounting Plates | Power Products | PPUES | GENERAL PURPOSE | 3 - INDUSTRY GENERAL PURPOSE | UEC | UEC | EC | UE-STEEL WALL MOUNT. ENCLOSURE, CRN, S3D, CM AND CABLE GLAND | ECUEC | 656.502 | EUR | 1 | UN | 3606480183546 | C4 | 1 | 115 | 1.5 | 95 | CM | 7.97 | 7.97 | KG | 16387.5 | CMQ | 20 | UN |  | 490 | 1200 | 1000 | MM | 168 | 7.97 | KG | 588 | DMQ | [12 empty] | 1 | UN |  | 0 | 0 | 0 |  | 7.42 | 7.97 | KG | 10.925 | DMQ | 1 | UN | 3606480183546 | 1150 | 10 | 950 | MM | 7.42 | 7.97 | KG | 10.925 | DMQ | 7326909890
AP9465 | Tabela de Preços de Equipamentos e sistemas de distribuição de energia de Baixa Tensão | 18/05/2026 | Modificação | StruxureWare Data Center Expert Basic | ITE | UAI | 132666 | DATA CENTER EXPERT | Secure Power | SPSFT | CONFIGURABLE | 4 - LARGE BUILDING CONFIGURABLE | ISS | ISS | IS | SEC POWER SOFTWARE | ISISS | 5635.48 | EUR | 1 | UN |  | C | 1 | 30.5 | 62.9 | 88.9 | CM | 19.09 | 19.09 | KG | 170.55 | DMQ | [36 empty] | 1 | UN | 731304262367 | 3.05 | 8.89 | 6.29 | DM | 19.09 | 19.09 | KG | 170.55 | DMQ | 8471500000
C100S3NAFM | Tabela de Preços de Equipamentos e sistemas de distribuição de energia de Baixa Tensão | 18/05/2026 | Modificação | NS1000NA 3P 1000A Fixo Manual NA | BT8 | DBT | 133346 | COMPACT NS 630B-1600 | Power Products | PPCCB | CONFIGURABLE | 4 - LARGE BUILDING CONFIGURABLE | CCB | CCB | PL | COMPACT NS >= 630A | PLCCB | 3805.175 | EUR | 1 | UN | 3606482100695 | C | 1 | 30 | 60 | 40 | CM | 11.99 | 11.99 | KG | 72000 | CMQ | [12 empty] | 1 | UN | 3606482100695 | 30 | 60 | 40 | CM | 11.99 | 11.99 | KG | 72000 | CMQ | [12 empty] | 1 | UN | 3606482100695 | 30 | 60 | 40 | DM | 11.99 | 11.99 | KG | 72000 | CMQ | 8536508000
LVS04121 | Tabela de Preços de Equipamentos e sistemas de distribuição de energia de Baixa Tensão | 18/05/2026 | Modificação | Linergy BW JdB isolado 4P 160A,L=1m | BT6 | DBT | 175684 | LINERGY IEC SYSTEMS | Power Products | PPLVS | GENERAL PURPOSE | 2 - SMALL & MED BUILDING GENERAL PURPOSE | LVE | LVE | L3 | LINERGY | L3LVE | 342.58 | EUR | 1 | UN | 3606481870162 | C | 1 | 4.5 | 113 | 13 | CM | 4.202 | 4.202 | KG | 6610.5 | CMQ | 48 | UN |  | 50 | 120 | 80 | CM | 204 | 4.202 | KG | 480 | DMQ | [24 empty] | 1 | UN | 3606481870162 | 4.5 | 113 | 13 | CM | 4.221 | 4.202 | KG | 6610.5 | CMQ | 8544499590
BMH1003T16F2A | Tabela de Preços de Automação e Controlo | 18/05/2026 | Modificação | servo motor BMH - 8.2 Nm - 6000 rpm - keyed shaft - with brake - IP54 | AC2 | ACI | 132912 | SERVO MOTORS | Discrete Automation | IDMST | PROGRAMABLE | 7 - INDUSTRY PROGRAMMABLE | AAM | AAM | DV | MOTION | DVAAM | 1912.88 | EUR | 1 | UN | 3606485198057 | C | 1 | 15.6 | 44.6 | 22.1 | CM | 8.45 | 8.15 | KG | 15376.296 | CMQ | [12 empty] | 1 | UN |  | 30 | 60 | 40 | CM | 9.602 | 8.15 | KG | 72000 | CMQ | [12 empty] | 1 | UN | 3606485198057 | 220 | 400 | 200 | MM | 8450 | 8.15 | G | 17600 | CMQ | 8501522089
ZB5FK1313C0 | Tabela de Preços de Automação e Controlo | 18/05/2026 | Modificação | Cabeça selector flush luminosous blanca 3 posições fijas | AC3 | ACI | 100316 | DIAMETER 22 | Industrial Control | IDSIG | GENERAL PURPOSE | 3 - INDUSTRY GENERAL PURPOSE | CTS | CTS | MP | PUSHBUTTONS | MPCTS | 72.89 | EUR | 1 | UN | 3606489753559 | C | 1 | 5.45 | 5.2 | 4.3 | CM | 22 | 22 | G | 121.862 | CMQ | [12 empty] | 40 | UN | 33606489753550 | 15 | 40 | 30 | CM | 1.195 | 22 | KG | 18000 | CMQ | [12 empty] | 1 | UN | 3606489753559 | 5.5 | 5.2 | 4.3 | CM | 22 | 22 | G | 122.98 | CMQ | 8538909999
NSYCUHD1K62P4DG | Tabela de Preços de Equipamentos e sistemas de distribuição de energia de Baixa Tensão | 18/05/2026 | Modificação | Unidade de climatização conectada para uso exterior, Climasys CU, 1600W, 2 Polos, 400/460V, 50/60Hz, IP55 | EN1 | CUE | 108902 | ClimaSys Cooling | Power Products | PPUES | GENERAL PURPOSE | 3 - INDUSTRY GENERAL PURPOSE | UET | UET | CL | EU - ADVANCED THERMAL MANAGEMENT COMMUNICABLE COOLING UNITS. | CLUET | 8745.786 | EUR | 1 | UN | 3606486055618 | C | 0 | 103 | 43.5 | 27.5 | CM | 48.3 | 48.3 | KG | 123213.75 | CMQ | [36 empty] | 1 | UN | 3606486055168 | 1030 | 435 | 275 | MM | 48.3 | 48.3 | KG | 123.214 | DMQ | 8415101010
MTN627614 | Tabela de Preços de Equipamentos e sistemas de distribuição de energia de Baixa Tensão | 18/05/2026 | Modificação | Botão de pressão de 2 elementos plus, antracite, System m | IS5 | RPT | 182099 | SPACELOGIC KNX | Home Solutions | HSCOS | CONFIGURABLE | 4C - CONNECTED LIVING SYSTEM FOR RESIDENTIAL & COMMERCIAL | KCL | KCL | KN | KNX & C-BUS & LON | KNKCL | 187.47 | EUR | 1 | UN | 3606485011066 | C | 1 | 4 | 7.5 | 7.5 | CM | 76 | 76 | G | 225 | CMQ | [12 empty] | 60 | UN | 43606485011064 | 30 | 40 | 30 | CM | 4.605 | 76 | KG | 36000 | CMQ | [12 empty] | 1 | UN | 3606485011066 | 4 | 7.5 | 7.5 | CM | 76 | 76 | G | 225 | CMQ | 8536508000
NSYSQCR12050 | Tabela de Preços de Equipamentos e sistemas de distribuição de energia de Baixa Tensão | 18/05/2026 | Modificação | Spacial SF/SM quick fixing cross rails - 120 mm - H 500 mm | EN1 | CUE | 163181 | PanelSeT S FS SparePt | Power Products | PPUES | GENERAL PURPOSE | 3 - INDUSTRY GENERAL PURPOSE | UEA | UEA | EA | UE - FLOOR STANDING ENCLOSURES, SF, SM, AND SFP, IN STEEL. | EAUEA | 108.882 | EUR | 1 | UN | 3606480372056 | C4 | 1 | 3 | 49 | 15.5 | CM | 1.474 | 1.474 | KG | 2278.5 | CMQ | 100 | UN |  | 400 | 1200 | 1000 | MM | 160 | 1.474 | KG | 480 | DMQ | [24 empty] | 1 | UN | 3606480372056 | 30 | 490 | 155 | MM | 1.474 | 1.474 | KG | 2.279 | DMQ | 7326909890
LC1G265EHEN | Tabela de Preços de Automação e Controlo | 18/05/2026 | Modificação | Contactor TeSys LC1G 265A 440V 3P AC3 bobina 48-130V CA-CC | BT2 | CUE | 181036 | GIGA GL CTR >=115 | Power Products | PPCTR | GENERAL PURPOSE | 3 - INDUSTRY GENERAL PURPOSE | TCC | TCC | AC | TESYS CONTROL CONTACTOR | ACTCC | 2286.725 | EUR | 1 | UN | 3606481921864 | C | 1 | 31 | 31.5 | 22.5 | CM | 7.478 | 7.478 | KG | 21971.25 | CMQ | 4 | UN | 3606481921864 | 885 | 800 | 600 | MM | 51500 | 7.478 | G | 424800000 | MMQ | [24 empty] | 1 | UN | 3606481921864 | 30.3 | 30.1 | 21 | CM | 7.5 | 7.478 | KG | 19152.63 | CMQ | 8536490099
XB4BW21BM5GEX | Tabela de Preços de Automação e Controlo | 18/05/2026 | Modificação | Push to test pilot light, Harmony XB4, Explosive atmosphere 24 240 V White | AC3 | ACI | 100316 | DIAMETER 22 | Industrial Control | IDSIG | GENERAL PURPOSE | 3 - INDUSTRY GENERAL PURPOSE | CTS | CTS | MP | PUSHBUTTONS | MPCTS | 378.79 | EUR | 1 | UN | 3606489498054 | C | 1 | 7.2 | 4.6 | 3 | CM | 126 | 117 | G | 99.36 | CMQ | [36 empty] | 1 | UN | 3606489498054 | 0.72 | 0.46 | 0.3 | DM | 0.126 | 117 | KG | 0.099 | DMQ | 8536501100
LR3D32 | Tabela de Preços de Automação e Controlo | 18/05/2026 | Modificação | Relé de proteção térmico Tesys LRD - 23...32 A - classe 10A | BT2 | CUE | 107932 | TESYS DECA GL OLR â‰¤80A | Power Products | PPCTR | GENERAL PURPOSE | 3 - INDUSTRY GENERAL PURPOSE | TPP | TPP | GM | TESYS POWER & PROTECT | GMTPP | 140.42 | EUR | 1 | UN | 3389110347050 | B | 1 | 5 | 8.9 | 7.8 | CM | 142 | 142 | G | 347.1 | CMQ | [12 empty] | 24 | UN | 43389110347058 | 15 | 40 | 30 | CM | 3.935 | 142 | KG | 18 | DMQ | [12 empty] | 1 | UN | 3389110347050 | 0.5 | 0.88 | 0.77 | DM | 0.145 | 142 | KG | 0.339 | DMQ | 8536490099
BSH1401P31A1A | Tabela de Preços de Automação e Controlo | 18/05/2026 | Modificação | AC servo motor BSH - 11.1 N.m - 1500 rpm - keyed shaft - without brake - IP65 | AC2 | ACI | 132912 | SERVO MOTORS | Discrete Automation | IDMST | PROGRAMABLE | 7 - INDUSTRY PROGRAMMABLE | AAM | AAM | DV | MOTION | DVAAM | 1820.06 | EUR | 1 | UN | 3389118140929 | C | 1 | 27 | 48.2 | 27 | CM | 8 | 8 | KG | 35137.8 | CMQ | [12 empty] | 1 | UN |  | 30 | 60 | 40 | CM | 9.152 | 8 | KG | 72000 | CMQ | [12 empty] | 1 | UN | 3389118140929 | 270 | 482 | 270 | MM | 8000 | 8 | G | 35137.8 | CMQ | 8501522089
C11B3TM050L | Tabela de Preços de Equipamentos e sistemas de distribuição de energia de Baixa Tensão | 18/05/2026 | Modificação | ComPacT DISJUNTOR NSXm100B 25kA CA 3P 50A TMD ELINK | BT4 | DBT | 181432 | COMPACT NSXM 16-160 | Power Products | PPCCB | GENERAL PURPOSE | 2 - SMALL & MED BUILDING GENERAL PURPOSE | CCN | CCN | 02 | NSXM, FUPACT, INS <= 630A | 02CCN | 333.475 | EUR | 1 | UN | 3606481990006 | A | 1 | 12 | 21 | 9 | CM | 1.21 | 1.21 | KG | 2268 | CMQ | 216 | UN | 73606481990005 | 1500 | 1200 | 800 | MM | 304890 | 1.21 | G | 1440000000 | MMQ | 9 | UN | 43606481990004 | 300 | 400 | 300 | MM | 12290 | 1.21 | G | 36000000 | MMQ | [12 empty] | 1 | UN | 3606481990006 | 9 | 22 | 13 | CM | 1.3 | 1.21 | KG | 2574 | CMQ | 8536201090
LA9FK976 | Tabela de Preços de Automação e Controlo | 18/05/2026 | Modificação | jogos de ligação de potência tripolar para inversor motor F500 | BT2 | CUE | 174568 | TESYS F ACCS >=115A | Power Products | PPCTR | GENERAL PURPOSE | 3 - INDUSTRY GENERAL PURPOSE | TCC | TCC | AC | TESYS CONTROL CONTACTOR | ACTCC | 778.93 | EUR | 1 | UN | 3389110120349 | C | 1 | 6.2 | 49.2 | 15.3 | CM | 2.912 | 2.3 | KG | 4667.112 | CMQ | [12 empty] | 4 | UN |  | 30 | 60 | 40 | CM | 13096 | 2.3 | G | 72 | DMQ | [12 empty] | 1 | UN | 3389110120349 | 120 | 465 | 70 | MM | 2986 | 2.3 | G | 3906 | CMQ | 8536901000
NSYMP16M6 | Tabela de Preços de Equipamentos e sistemas de distribuição de energia de Baixa Tensão | 18/05/2026 | Modificação | Placa de montagem compart. 16M 800x600 PanelSeT | EN1 | CUE | 163210 | PanelSeT S FS ElecDist | Power Products | PPUES | GENERAL PURPOSE | 3 - INDUSTRY GENERAL PURPOSE | UEA | UEA | EA | UE - FLOOR STANDING ENCLOSURES, SF, SM, AND SFP, IN STEEL. | EAUEA | 204.93 | EUR | 1 | UN | 3606480850578 | C | 1 | 76 | 1.5 | 50 | CM | 6.464 | 6.464 | KG | 5700 | CMQ | 24 | UN | 73606480850577 | 500 | 1200 | 800 | MM | 160 | 6.464 | KG | 480 | DMQ | 1 | UN |  | 760 | 15 | 500 | MM | 6.464 | 6.464 | KG | 5.7 | DMQ | 1 | UN |  | 760 | 15 | 500 | MM | 6.464 | 6.464 | KG | 5.7 | DMQ | 1 | UN | 3606480850578 | 760 | 15 | 500 | MM | 6.464 | 6.464 | KG | 5.7 | DMQ | 8302420090
ZBZ1604 | Tabela de Preços de Automação e Controlo | 18/05/2026 | Modificação | Protecção para cabeça de cogumelo de ø 40 e unidades de ø 22 mm - vermelha | AC3 | ACI | 100316 | DIAMETER 22 | Industrial Control | IDSIG | GENERAL PURPOSE | 3 - INDUSTRY GENERAL PURPOSE | CTS | CTS | MP | PUSHBUTTONS | MPCTS | 63.39 | EUR | 1 | UN | 3389110099485 | A | 1 | 5.6 | 4.5 | 5 | CM | 58 | 46 | G | 126 | CMQ | [12 empty] | 160 | UN | 43389110099483 | 30 | 40 | 30 | CM | 9.782 | 46 | KG | 36000 | CMQ | 5 | UN |  | 5.6 | 26.5 | 4.5 | CM | 293 | 46 | G | 667.8 | CMQ | 1 | UN | 3389110099485 | 5.6 | 4.5 | 5 | CM | 58 | 46 | G | 126 | CMQ | 8538909999
LAEX12M7 | Tabela de Preços de Equipamentos e sistemas de distribuição de energia de Baixa Tensão | 18/05/2026 | Modificação | Bobina do contator, Easy TeSys Control, 220 V AC, 50/60 Hz, peça de reposição para LC1E06-25 | BT2 | CUE | 144052 | EASYPACT TVS ACCESS | Power Products | PPCTR | GENERAL PURPOSE | 2 - SMALL & MED BUILDING GENERAL PURPOSE | TEE | TEE | LC | TESYS EASY & SPECIAL | LCTEE | 26.86 | EUR | 1 | UN | 3606480693878 | C | 28 | 3.8 | 7.8 | 6.2 | CM | 62.6 | 62.6 | G | 183.768 | CMQ | 768 | UN | 73606480693877 | 77 | 60 | 80 | CM | 67480 | 62.6 | G | 369.6 | DMQ | 24 | UN | 43606480693876 | 15 | 40 | 15 | CM | 1503 | 62.6 | G | 9 | DMQ | [12 empty] | 1 | UN | 3606480693878 | 38 | 78 | 62 | MM | 63 | 62.6 | G | 183768 | MMQ | 8505902999
APCRBCV206 | Tabela de Preços de Equipamentos e sistemas de distribuição de energia de Baixa Tensão | 18/05/2026 | Modificação | APC Replacement Battery Cartridge for SMVS750CAI & SMVS1000CAI RBC | ITS | OTR | 132638 | REPLACEMENT BATTERIES | Secure Power | SPBPP | GENERAL PURPOSE | 2 - SMALL & MED BUILDING GENERAL PURPOSE | ITH | ITH | I1 | OPTIMUM UPS 1PH | I1ITH | 79.76 | EUR | 1 | UN | 0731304451082 | C | 1 | 18.3 | 20.8 | 18.7 | CM | 4.65 | 4.65 | KG | 7117.968 | CMQ | [36 empty] | 1 | UN | 731304451082 | 183 | 187 | 208 | MM | 4.842 | 4.65 | KG | 7117.968 | CMQ | 8507208090
BSH0551P22F2A | Tabela de Preços de Automação e Controlo | 18/05/2026 | Modificação | AC servo motor BSH - 0.5 N.m - 4000 rpm - untapped shaft - with brake - IP65 | AC2 | ACI | 132912 | SERVO MOTORS | Discrete Automation | IDMST | PROGRAMABLE | 7 - INDUSTRY PROGRAMMABLE | AAM | AAM | DV | MOTION | DVAAM | 1707.8 | EUR | 1 | UN | 3389118198739 | C | 1 | 11.5 | 39.5 | 19 | CM | 1.7 | 1.3 | KG | 8630.75 | CMQ | [12 empty] | 3 | UN |  | 30 | 60 | 40 | CM | 6.252 | 1.3 | KG | 72000 | CMQ | [12 empty] | 1 | UN | 3389118198739 | 155 | 453 | 155 | MM | 1700 | 1.3 | G | 10883.33 | CMQ | 8501510090
LC1D150FE7 | Tabela de Preços de Automação e Controlo | 18/05/2026 | Modificação | Contactor Tesys D - 3P(3 NA) - AC-3 - <= 440 V 150 A - 115 V CA 50/60 Hz bob | BT2 | CUE | 188225 | DECA CTR >=115A | Power Products | PPCTR | GENERAL PURPOSE | 3 - INDUSTRY GENERAL PURPOSE | TCC | TCC | AC | TESYS CONTROL CONTACTOR | ACTCC | 1161.325 | EUR | 1 | UN | 3389110527452 | B | 1 | 19.5 | 21 | 17.5 | CM | 2.475 | 2.475 | KG | 7166.25 | CMQ | 27 | UN | 73389110527451 | 73.5 | 60 | 80 | CM | 79825 | 2.475 | G | 352.8 | DMQ | 2 | UN |  | 30 | 40 | 30 | CM | 5663 | 2.475 | G | 36 | DMQ | [12 empty] | 1 | UN | 3389110527452 | 190 | 210 | 175 | MM | 2475 | 2.475 | G | 6982.5 | CMQ | 8536490099
NSYBP148 | Tabela de Preços de Equipamentos e sistemas de distribuição de energia de Baixa Tensão | 18/05/2026 | Modificação | Spacial SF rear panel external fixing - 1400x800 mm | EN1 | CUE | 119428 | PanelSeT S FS SFN | Power Products | PPUES | GENERAL PURPOSE | 3 - INDUSTRY GENERAL PURPOSE | UEA | UEA | EA | UE - FLOOR STANDING ENCLOSURES, SF, SM, AND SFP, IN STEEL. | EAUEA | 356.5575 | EUR | 1 | UN | 3606485119168 | C4 | 1 | 3.5 | 140 | 77.5 | CM | 14 | 14 | KG | 37975 | CMQ | 20 | UN | 73606485119167 | 855 | 1200 | 2000 | MM | 311 | 14 | KG | 2052 | DMQ | [24 empty] | 1 | UN | 3606485119168 | 35 | 1400 | 775 | MM | 14 | 14 | KG | 37.975 | DMQ | 7326909890
SL00959 | Tabela de Preços de Equipamentos e sistemas de distribuição de energia de Baixa Tensão | 18/05/2026 | Modificação | junction boxPilote IP56 300x220x120smooth | EN1 | CUE | 181888 | MUREVA | Home Solutions | HSCWD | GENERAL PURPOSE | 3 - INDUSTRY GENERAL PURPOSE | UEB | UEB | ES | UE - SIGMA SAFETY TERMINALS AND PLASTIC SL JUNCTION BOXES. | ESUEB | 119.95 | EUR | 1 | UN | 3295150009592 | A4 | 1 | 12.8 | 23 | 30.9 | CM | 1.075 | 1.075 | KG | 9096.96 | CMQ | 80 | UN |  | 0 | 0 | 0 | MM | 77.6 | 1.075 | KG | 0 | DMQ | [12 empty] | 10 | UN |  | 0 | 0 | 0 | MM | 9.7 | 1.075 | KG | 0 | DMQ | 1 | UN | 3295150009592 | 140 | 320 | 240 | MM | 0.97 | 1.075 | KG | 10.752 | DMQ | 3926909790
ZB5AS84W2G | Tabela de Preços de Automação e Controlo | 18/05/2026 | Modificação | Cabeça de paragem de emergência do tipo "red push" 120v led | AC3 | ACI | 100316 | DIAMETER 22 | Industrial Control | IDSIG | GENERAL PURPOSE | 3 - INDUSTRY GENERAL PURPOSE | CTS | CTS | MP | PUSHBUTTONS | MPCTS | 74.39 | EUR | 1 | UN | 3606489744953 | C | 1 | 7.5 | 7 | 7 | CM | 84 | 84 | G | 367.5 | CMQ | [12 empty] | 60 | UN | 13606489744950 | 30 | 40 | 30 | CM | 5.481 | 84 | KG | 36000 | CMQ | [12 empty] | 1 | UN | 3606489744953 | 7 | 7.5 | 7 | CM | 84 | 84 | G | 367.5 | CMQ | 8538909999
XV6C53 | Tabela de Preços de Automação e Controlo | 18/05/2026 | Modificação | Módulo luminoso para Harmony XV6, Ø60 mm, verde, piscante | AC3 | ACI | 135280 | TOWER LIGHT | Industrial Control | IDSIG | GENERAL PURPOSE | 3 - INDUSTRY GENERAL PURPOSE | CTS | CTS | IB | TOWER LIGHTS & BEACONS | IBCTS | 125.3 | EUR | 1 | UN | 3606487129929 | C | 1 | 6.5 | 7.5 | 7.5 | CM | 66 | 66 | G | 365.625 | CMQ | [12 empty] | 30 | UN | 13606487129926 | 15 | 40 | 30 | CM | 2.355 | 66 | KG | 18 | DMQ | [12 empty] | 1 | UN | 3606487129929 | 6.5 | 7.25 | 7.25 | CM | 68 | 66 | G | 341.656 | CMQ | 8531807000
82977 | Tabela de Preços de Equipamentos e sistemas de distribuição de energia de Baixa Tensão | 18/05/2026 | Modificação | PratiKa industrial socket - 32 A - 2P - 20...25 V DC - IP67 | BT3 | RPT | 140900 | MUREVA | Power Products | PPCFD | GENERAL PURPOSE | 2 - SMALL & MED BUILDING GENERAL PURPOSE | FTC | FTC | PK | PK INDUSTRIAL PLUGS & SOCKETS | PKFTC | 18.94 | EUR | 1 | UN | 3303430829775 | C | 1 | 0.1 | 0.2 | 0.1 | CM | 162 | 162 | G | 0.002 | CMQ | [36 empty] | 1 | UN | 3303430829775 | 1 | 2 | 1 | MM | 1000 | 162 | G | 2 | MMQ | 8536699099
33391 | Tabela de Preços de Equipamentos e sistemas de distribuição de energia de Baixa Tensão | 18/05/2026 | Modificação | disjuntor Compact NS1000H - 1000 A - 3 pólos - extraível -sem controlo | BT8 | DBT | 133346 | COMPACT NS 630B-1600 | Power Products | PPCCB | CONFIGURABLE | 4 - LARGE BUILDING CONFIGURABLE | CCB | CCB | PL | COMPACT NS >= 630A | PLCCB | 11513.57 | EUR | 1 | UN | 3303430333913 | C | 1 | 25 | 40 | 40 | CM | 23.03 | 23.024 | KG | 40000 | CMQ | [36 empty] | 1 | UN | 3303430333913 | 250 | 400 | 400 | MM | 23030 | 23.024 | G | 40000000 | MMQ | 8536209090
MCSESU083F2CU0 | Tabela de Preços de Automação e Controlo | 18/05/2026 | Modificação | Modicon Unmanaged Switch - 6 ports for copper + 2 ports for fiber optic - multi mode | AC1 | ACI | 110562 | MODICON SWITCH | Discrete Automation | IDPAC | PROGRAMABLE | 7 - INDUSTRY PROGRAMMABLE | AAP | AAP | HI | AUTOMATION PLANT | HIAAP | 439.87 | EUR | 1 | UN | 3606481029584 | C | 1 | 6.5 | 24 | 16.5 | CM | 375 | 375 | G | 2574 | CMQ | [12 empty] | 8 | UN | 13606481029581 | 300 | 400 | 300 | MM | 3640 | 375 | G | 36000000 | MMQ | [12 empty] | 1 | UN | 3606481029584 | 6.5 | 24 | 16.5 | CM | 388 | 375 | G | 2574 | CMQ | 8517620000
VZN11 | Tabela de Preços de Automação e Controlo | 18/05/2026 | Modificação | TeSys Mini-VARIO - additional neutral block - 20 A - for VN12, VN20 | BT2 | CUE | 147738 | SWITCH DISCONNECTORS | Power Products | PPCTR | GENERAL PURPOSE | 3 - INDUSTRY GENERAL PURPOSE | TCS | TCS | LD | TESYS CONTROL SWITCH | LDTCS | 22.895 | EUR | 1 | UN | 3389110760019 | A | 1 | 2.7 | 7.5 | 5.7 | CM | 22 | 20 | G | 115.425 | CMQ | [12 empty] | 70 | UN | 43389110760017 | 15 | 40 | 15 | CM | 1.765 | 20 | KG | 9 | DMQ | [12 empty] | 1 | UN | 3389110760019 | 0.19 | 0.6 | 0.59 | DM | 0.022 | 20 | KG | 0.067 | DMQ | 8536508000
KBC16ZL20 | Tabela de Preços de Equipamentos e sistemas de distribuição de energia de Baixa Tensão | 18/05/2026 | Modificação | Canalis - encravamento tomada / Ligador branco para KDP | BT9 | PRO | 106572 | CANALIS KB | Power Products | PPLVB | GENERAL PURPOSE | 2 - SMALL & MED BUILDING GENERAL PURPOSE | LBW | LBW | B1 | LIGHT BUSWAY | B1LBW | 358.02 | EUR | 1 | UN | 3606480002397 | C | 20 | 0.5 | 10 | 6 | CM | 19 | 19 | G | 30 | CMQ | 1000 | UN |  | 34.5 | 80 | 60 | CM | 26 | 19 | KG | 165600 | CMQ | 1000 | UN | 33606480002398 | 20 | 30 | 19.8 | CM | 19 | 19 | KG | 11880 | CMQ | 20 | UN | 13606480002394 | 1.2 | 11.3 | 7.4 | CM | 400 | 19 | G | 100.344 | CMQ | 1 | UN | 3606480002397 | 0.5 | 10 | 6 | CM | 19 | 19 | G | 30 | CMQ | 8538909999
NSYTRV42BL | Tabela de Preços de Equipamentos e sistemas de distribuição de energia de Baixa Tensão | 18/05/2026 | Modificação | BORNE PASS 4MM2 AZUL 1P 1X1 | BT6 | DBT | 108693 | LINERGY MULTISTAND T.B | Power Products | PPLVS | GENERAL PURPOSE | 2 - SMALL & MED BUILDING GENERAL PURPOSE | LVE | LVE | L3 | LINERGY | L3LVE | 1.65 | EUR | 1 | UN | 3606480531903 | A | 50 | 0.8 | 4.8 | 4.8 | CM | 9 | 9 | G | 18.432 | CMQ | 9200 | UN | 73606480531902 | 75 | 80 | 60 | CM | 96.8 | 9 | KG | 360000 | CMQ | 1150 | UN | 43606480531901 | 30 | 40 | 30 | CM | 11.43 | 9 | KG | 36 | DMQ | 50 | UN | 13606480531900 | 5.5 | 32 | 6.2 | CM | 476 | 9 | G | 1091.2 | CMQ | 50 | UN | 13606480531900 | 5.5 | 32 | 6.2 | CM | 476 | 9 | G | 1091.2 | CMQ | 8536901000
RE48ATM12MW | Tabela de Preços de Automação e Controlo | 18/05/2026 | Modificação | Relé de temporização com atraso - 48x48mm - 0,02 s..300 h - 24..240 v ac – 2 inv | AC3 | ACI | 100037 | TIMERS | Industrial Control | IDSIG | GENERAL PURPOSE | 3 - INDUSTRY GENERAL PURPOSE | ARO | ARO | RE | ELECTRONIC RELAYS | REARO | 139.03 | EUR | 1 | UN | 3389110649727 | A | 1 | 5.7 | 6.2 | 10.5 | CM | 126 | 126 | G | 371.07 | CMQ | [12 empty] | 60 | UN |  | 30 | 40 | 30 | CM | 8.273 | 126 | KG | 36 | DMQ | [12 empty] | 1 | UN | 3389110649727 | 5.7 | 6.2 | 10.5 | CM | 126 | 126 | G | 371.07 | CMQ | 8536490099
C11H6TM025L | Tabela de Preços de Equipamentos e sistemas de distribuição de energia de Baixa Tensão | 18/05/2026 | Modificação | ComPacT DISJUNTOR NSXm100H 70kA CA 4P3D 25A TMD ELINK | BT4 | DBT | 181432 | COMPACT NSXM 16-160 | Power Products | PPCCB | GENERAL PURPOSE | 2 - SMALL & MED BUILDING GENERAL PURPOSE | CCN | CCN | 02 | NSXM, FUPACT, INS <= 630A | 02CCN | 642.575 | EUR | 1 | UN | 3606481991874 | C | 1 | 13 | 21 | 13 | CM | 1.48 | 1.48 | KG | 3549 | CMQ | 144 | UN | 73606481991873 | 1500 | 1200 | 800 | MM | 254490 | 1.48 | G | 1440000000 | MMQ | 6 | UN | 43606481991872 | 300 | 400 | 300 | MM | 10190 | 1.48 | G | 36000000 | MMQ | [12 empty] | 1 | UN | 3606481991874 | 13 | 21 | 13 | CM | 1.48 | 1.48 | KG | 3549 | CMQ | 8536201090
NSYSBM154012 | Tabela de Preços de Equipamentos e sistemas de distribuição de energia de Baixa Tensão | 18/05/2026 | Modificação | Metal industrial box plain door H150xW400xD120 IP66 IK10 RAL 7035 | EN1 | CUE | 108733 | PanelSeT S IB SBM | Power Products | PPUES | GENERAL PURPOSE | 3 - INDUSTRY GENERAL PURPOSE | UEB | UEB | ED |  | EDUEB | 138.108 | EUR | 1 | UN | 3606480520136 | C4 | 1 | 14 | 42 | 17 | CM | 2.56 | 2.56 | KG | 9996 | CMQ | 162 | UN | 73606480520135 | 1730 | 1200 | 1000 | MM | 430.12 | 2.56 | KG | 2076 | DMQ | [24 empty] | 1 | UN | 3606480520136 | 420 | 140 | 170 | MM | 2.56 | 2.56 | KG | 9.996 | DMQ | 9403208000
LAD911546 | Tabela de Preços de Automação e Controlo | 18/05/2026 | Modificação | TeSys DECA Suporte olhal 4P para contactor DT200A6 | BT2 | CUE | 187666 | TESYS KYLIN GL 115-150 | Power Products | PPCTR | GENERAL PURPOSE | 3 - INDUSTRY GENERAL PURPOSE | TCC | TCC | AC | TESYS CONTROL CONTACTOR | ACTCC | 44.205 | EUR | 1 | UN | 3606487159247 | C | 6 | 13.8 | 20.3 | 12.1 | CM | 404 | 404 | G | 3389.694 | CMQ | [12 empty] | 6 | UN | 13606487159244 | 30 | 40 | 30 | CM | 3.076 | 404 | KG | 36000 | CMQ | [12 empty] | 1 | UN | 3606487159247 | 13.8 | 20.3 | 12.1 | CM | 404 | 404 | G | 3389.694 | CMQ | 8536901000
NSYCR150WU2 | Tabela de Preços de Equipamentos e sistemas de distribuição de energia de Baixa Tensão | 18/05/2026 | Modificação | RESISTENCIA DE AQUECIMENTO 150W 110-250V | EN1 | CUE | 120267 | ClimaSys Heater | Power Products | PPUES | GENERAL PURPOSE | 3 - INDUSTRY GENERAL PURPOSE | UET | UET | ET | UE - THERMAL MANAGEMENT VENT, REJ. FILTER, CONTROL, RESIST. | ETUET | 307.734 | EUR | 1 | UN | 3606480152221 | A4 | 1 | 7 | 28.5 | 8 | CM | 805 | 805 | G | 1596 | CMQ | 360 | UN | 73606480152220 | 1200 | 1200 | 800 | MM | 336.8 | 805 | KG | 1152 | DMQ | 12 | UN |  | 155 | 580 | 260 | MM | 10.56 | 805 | KG | 23.374 | DMQ | [12 empty] | 1 | UN | 3606480152221 | 70 | 285 | 80 | MM | 0.84 | 805 | KG | 1.596 | DMQ | 8516808000
18843 | Tabela de Preços de Equipamentos e sistemas de distribuição de energia de Baixa Tensão | 18/05/2026 | Modificação | Miniature circuit-breaker, Acti9 NG125L, 2P, 32 A, D curve, 50 kA (IEC 60947-2) | BT1 | RPT | 190600 | ACTI9 | Power Products | PPCFD | GENERAL PURPOSE | 2 - SMALL & MED BUILDING GENERAL PURPOSE | FTI | FTI | DI | ACTI9 PROTECTION DEVICES INDUSTRIAL | DIFTI | 413.165 | EUR | 1 | UN | 3303430188438 | C | 1 | 8.3 | 10.8 | 5.5 | CM | 478 | 478 | G | 493.02 | CMQ | [12 empty] | 36 | UN | 43303430188436 | 30 | 40 | 30 | CM | 18.151 | 478 | KG | 36000 | CMQ | 6 | UN | 13303430188435 | 90 | 356 | 115 | MM | 2944 | 478 | G | 3684.6 | CMQ | 1 | UN | 3303430188438 | 83 | 108 | 55 | MM | 478 | 478 | G | 493020 | MMQ | 8536201090
LV846451 | Tabela de Preços de Equipamentos e sistemas de distribuição de energia de Baixa Tensão | 18/05/2026 | Modificação | Circuit breaker Masterpact MTZ1 08H3 - 800 A - 3P drawout - w/o Micrologic | BT8 | DBT | 145819 | MASTERPACT MTZ1 IEC | Power Products | PPACB | CONFIGURABLE | 4 - LARGE BUILDING CONFIGURABLE | ACB | ACB | PR | AIR CIRCUIT BREAKERS | PRACB | 7170.73 | EUR | 1 | UN | 3606481155405 | C | 1 | 40 | 40 | 30 | CM | 15 | 12 | KG | 48000 | CMQ | [36 empty] | 1 | UN | 3606481155405 | 4 | 4 | 3 | DM | 15 | 12 | KG | 48 | DMQ | 8536209090
NSYBPN186 | Tabela de Preços de Equipamentos e sistemas de distribuição de energia de Baixa Tensão | 18/05/2026 | Modificação | Painel traseiro, PanelSeT SFN, para invólucro elétrico H1800 W600mm, fixação externa | EN1 | CUE | 119428 | PanelSeT S FS SFN | Power Products | PPUES | GENERAL PURPOSE | 3 - INDUSTRY GENERAL PURPOSE | UEP | UEP | FS | UE - FLOOR STANDING STEEL SFN ENCLOSURES. | FSUEP | 315.5635 | EUR | 1 | UN | 3606486104583 | C | 0 | 3.5 | 180 | 59 | CM | 15.5 | 15.5 | KG | 37170 | CMQ | 40 | UN |  | 84 | 120 | 200 | CM | 511 | 15.5 | KG | 2016000 | CMQ | [24 empty] | 1 | UN |  | 3.5 | 182 | 58 | CM | 12 | 15.5 | KG | 36946 | CMQ | 9403991090
LC1E1201M7 | Tabela de Preços de Equipamentos e sistemas de distribuição de energia de Baixa Tensão | 18/05/2026 | Modificação | Contactor, Easy TeSys Control, LC1E, 3P (3NO), AC-3/AC-3e, <=440 V, 12 A, bobina de 220 V CA, 50/60 Hz, contacto auxiliar 1NC | BT2 | CUE | 133672 | EASY TESYS TVS CTR | Power Products | PPCTR | GENERAL PURPOSE | 2 - SMALL & MED BUILDING GENERAL PURPOSE | TEE | TEE | LC | TESYS EASY & SPECIAL | LCTEE | 61.56 | EUR | 1 | UN | 3606480650031 | B | 1 | 8.6 | 7.5 | 5 | CM | 348 | 348 | G | 322.5 | CMQ | [12 empty] | 36 | UN | 13606480650038 | 15 | 40 | 30 | CM | 12.835 | 348 | KG | 18 | DMQ | [12 empty] | 1 | UN | 3606480650031 | 8.6 | 7.5 | 5 | CM | 348 | 348 | G | 322.5 | CMQ | 8536490099
LV434211 | Tabela de Preços de Equipamentos e sistemas de distribuição de energia de Baixa Tensão | 18/05/2026 | Modificação | RJ45 to open connector modbus adaptor | BT4 | DBT | 191790 | COMPACT NSX | Power Products | PPCCB | GENERAL PURPOSE | 2 - SMALL & MED BUILDING GENERAL PURPOSE | CCN | CCN | 01 | NSX | 01CCN | 136.705 | EUR | 1 | UN | 3606489842826 | C | 1 | 3 | 21 | 5 | CM | 55 | 55 | G | 315 | CMQ | 200 | UN | 23606489842820 | 30 | 60 | 80 | CM | 20.76 | 55 | KG | 144 | DMQ | 50 | UN | 13606489842823 | 15 | 40 | 30 | CM | 2.9 | 55 | KG | 18 | DMQ | [12 empty] | 1 | UN | 3606489842826 | 3 | 21 | 5 | CM | 56 | 56 | G | 315 | CMQ | 8544421000
A9A26500 | Tabela de Preços de Equipamentos e sistemas de distribuição de energia de Baixa Tensão | 18/05/2026 | Modificação | Acti9 - Disparo por sobretensão - iMSU - 230V AC | BT1 | RPT | 135006 | ACTI9 | Power Products | PPCFD | GENERAL PURPOSE | 2 - SMALL & MED BUILDING GENERAL PURPOSE | FTI | FTI | 69 | ACTI9 SURGE PROTECTION DEVICES | 69FTI | 133.765 | EUR | 1 | UN | 3606480512490 | A | 1 | 3 | 9.5 | 8.2 | CM | 78 | 78 | G | 233.7 | CMQ | [12 empty] | 72 | UN | 43606480512498 | 30 | 40 | 30 | CM | 6.694 | 78 | KG | 36000 | CMQ | 8 | UN | 13606480512497 | 8.7 | 26.5 | 10 | CM | 747 | 78 | G | 2305.5 | CMQ | 1 | UN | 3606480512490 | 2.9 | 9.5 | 8.2 | CM | 80 | 78 | G | 225.91 | CMQ | 8536301000
XB7EV04GP | Tabela de Preços de Automação e Controlo | 18/05/2026 | Modificação | Piloto led vermelha 120v ac ip65 | AC3 | ACI | 100316 | DIAMETER 22 | Industrial Control | IDSIG | GENERAL PURPOSE | 3 - INDUSTRY GENERAL PURPOSE | CTS | CTS | MP | PUSHBUTTONS | MPCTS | 11.66 | EUR | 1 | UN | 3389119022798 | C | 10 | 2.8 | 5.5 | 2.8 | CM | 20 | 20 | G | 43.12 | CMQ | [12 empty] | 100 | UN | 43389119022796 | 15 | 40 | 15 | CM | 2.329 | 20 | KG | 9000 | CMQ | 10 | UN | 23389119022792 | 5 | 17 | 13.5 | CM | 200 | 20 | G | 1147.5 | CMQ | 10 | UN | 23389119022792 | 5 | 17 | 13.5 | CM | 200 | 20 | G | 1147.5 | CMQ | 8531807000
SR3PACKFU | Tabela de Preços de Automação e Controlo | 18/05/2026 | Modificação | Modular smart relé zelio logic - pacote "descoberta" - 10 i o - 100..240v ac | AC1 | ACI | 113806 | ZELIO 2 SMART RELAYS | Discrete Automation | IDMST | GENERAL PURPOSE | 3 - INDUSTRY GENERAL PURPOSE | ARO | ARO | RE | ELECTRONIC RELAYS | REARO | 526.24 | EUR | 1 | UN | 3389110549973 | B | 1 | 6 | 23.2 | 15.5 | CM | 402 | 402 | G | 2157.6 | CMQ | [12 empty] | 10 | UN | 23389110549977 | 30 | 40 | 30 | CM | 5.326 | 402 | KG | 36 | DMQ | [12 empty] | 1 | UN | 3389110549973 | 70 | 240 | 160 | MM | 494 | 402 | G | 2688 | CMQ | 8536490099
BSH0402P27A2A | Tabela de Preços de Automação e Controlo | 18/05/2026 | Modificação | AC servo motor BSH - 0.38N.m - 9000 rpm - untapped shaft - without brake - IP65 | AC2 | ACI | 132912 | SERVO MOTORS | Discrete Automation | IDMST | PROGRAMABLE | 7 - INDUSTRY PROGRAMMABLE | AAM | AAM | DV | MOTION | DVAAM | 803.95 | EUR | 1 | UN | 3606485467283 | C | 1 | 11 | 24 | 17 | CM | 627 | 427 | G | 4488 | CMQ | [36 empty] | 1 | UN | 3606485467283 | 110 | 240 | 170 | MM | 627 | 427 | G | 4488 | CMQ | 8501510090
LC1E2510E7 | Tabela de Preços de Equipamentos e sistemas de distribuição de energia de Baixa Tensão | 18/05/2026 | Modificação | Contactor, Easy TeSys Control, LC1E, 3P (3NO), AC-3/AC-3e, <=440 V, 25 A, bobina de 48 V CA, 50/60 Hz, contacto auxiliar 1NO | BT2 | CUE | 133672 | EASY TESYS TVS CTR | Power Products | PPCTR | GENERAL PURPOSE | 2 - SMALL & MED BUILDING GENERAL PURPOSE | TEE | TEE | LC | TESYS EASY & SPECIAL | LCTEE | 120.145 | EUR | 1 | UN | 3606480650468 | C | 1 | 5.1 | 8.9 | 7.6 | CM | 358 | 358 | G | 344.964 | CMQ | [12 empty] | 36 | UN |  | 0 | 0 | 0 | CM | 0 | 358 |  | 0 | [13 empty] | 1 | UN | 3606480650468 | 8.5 | 7 | 5 | CM | 360 | 358 | G | 297.5 | CMQ | 8536419089
NTSDDO0402H | Tabela de Preços de Automação e Controlo | 18/05/2026 | Modificação | Módulo de saída discreta, Edge I/O NTS, 4 saídas, 24 V CC, 500 mA, fonte, diagnóstico, protegido, 1/2/3 fios, reforçado, Modicon Edge I/O NTS | AC1 | ACI | 190847 | EDGE I/O NTS | Discrete Automation | IDPAC | PROGRAMABLE | 7 - INDUSTRY PROGRAMMABLE | AAP | AAP | HI | AUTOMATION PLANT | HIAAP | 128.44 | EUR | 1 | UN | 3606487024507 | C | 1 | 2.5 | 11.6 | 8.3 | CM | 50.4 | 50.35 | G | 240.7 | CMQ | [12 empty] | 16 | UN | 13606487024504 | 15 | 40 | 15 | CM | 1.006 | 50.35 | KG | 9000 | CMQ | [12 empty] | 1 | UN | 3606487024507 | 2.5 | 11.6 | 8.3 | CM | 50.4 | 50.35 | G | 240.7 | CMQ | 8538909999
ZB5AJ7 | Tabela de Preços de Automação e Controlo | 18/05/2026 | Modificação | cabeça de interruptor selector - 3 posições - Ø 22 - preta | AC3 | ACI | 100316 | DIAMETER 22 | Industrial Control | IDSIG | GENERAL PURPOSE | 3 - INDUSTRY GENERAL PURPOSE | CTS | CTS | MP | PUSHBUTTONS | MPCTS | 35.85 | EUR | 1 | UN | 3389110906042 | C | 1 | 3.4 | 5.4 | 4.6 | CM | 22 | 17 | G | 84.456 | CMQ | [12 empty] | 100 | UN |  | 15 | 40 | 30 | CM | 2.855 | 17 | KG | 18000 | CMQ | [12 empty] | 1 | UN | 3389110906042 | 5.6 | 5.4 | 3.4 | CM | 25 | 17 | G | 102.816 | CMQ | 8536508000
XB5AW35B5 | Tabela de Preços de Automação e Controlo | 18/05/2026 | Modificação | Botão de pressão iluminado amarelo ø 22 - mola encastrada - 24 v - 1no+1nc | AC3 | ACI | 100316 | DIAMETER 22 | Industrial Control | IDSIG | GENERAL PURPOSE | 3 - INDUSTRY GENERAL PURPOSE | CTS | CTS | MP | PUSHBUTTONS | MPCTS | 55.87 | EUR | 1 | UN | 3389110904185 | A | 1 | 3.5 | 8.5 | 5.5 | CM | 55.4 | 55 | G | 163.625 | CMQ | [12 empty] | 50 | UN | 43389110904183 | 15 | 40 | 30 | CM | 2.978 | 55 | KG | 18000 | CMQ | 5 | UN |  | 3.5 | 26.5 | 8.5 | CM | 276.855 | 55 | G | 788.375 | CMQ | 1 | UN | 3389110904185 | 3.5 | 8.5 | 5.5 | CM | 55.4 | 55 | G | 163.625 | CMQ | 8536508000
BMH0701P22A2A | Tabela de Preços de Automação e Controlo | 18/05/2026 | Modificação | servo motor BMH - 1.2 Nm - 8000 rpm - untapped shaft - without brake - IP65/IP67 | AC2 | ACI | 132912 | SERVO MOTORS | Discrete Automation | IDMST | PROGRAMABLE | 7 - INDUSTRY PROGRAMMABLE | AAM | AAM | DV | MOTION | DVAAM | 1310.21 | EUR | 1 | UN | 3606485193151 | C | 1 | 11.8 | 37.8 | 17.5 | CM | 1.8 | 1.6 | KG | 7805.7 | CMQ | [12 empty] | 4 | UN |  | 30 | 60 | 40 | CM | 8.352 | 1.6 | KG | 72000 | CMQ | [12 empty] | 1 | UN | 3606485193151 | 110 | 400 | 200 | MM | 1800 | 1.6 | G | 8800 | CMQ | 8501510090
FFS06430247 | Tabela de Preços de Soluções de Conectividade | 18/05/2026 | Modificação | Sounder beacon, 18-980575 | GE1 | PRO | 117115 | FIRE PRODUCTS | Digital Energy | DBPRD | GENERAL PURPOSE | 2B- BUILDING MANAGEMENT OFFER GENERAL PURPOSE | FDF | FDF | FF | FIELD DEVICES FIRE | FFFDF | 55.42 | EUR | 1 | UN | 6430030841702 | C | 1 | 13.8 | 10.2 | 11.8 | CM | 220 | 220 | G | 1660.968 | CMQ | [36 empty] | 1 | UN | 6430030841702 | 9 | 12 | 10 | CM | 205 | 220 | G | 1080 | CMQ | 8531103000
NU944054 | Tabela de Preços de Equipamentos e sistemas de distribuição de energia de Baixa Tensão | 18/05/2026 | Modificação | Nova Unica - Centro tomada TV/FM - Antracite | IS1 | RPT | 181958 | NEW UNICA | Home Solutions | HSCWD | GENERAL PURPOSE | 1 - RESIDENTIAL GENERAL PURPOSE | CLD | CLD | DU | CONNECTED LIVING UNICA | DUCLD | 5.41 | EUR | 1 | UN | 3606489458850 | A | 1 | 1.9 | 4.5 | 4.5 | CM | 7 | 7 | G | 38.475 | CMQ | 1280 | UN |  | 80 | 60 | 80 | CM | 26.988 | 7 | KG | 384000 | CMQ | 160 | UN | 43606489458858 | 30 | 40 | 30 | CM | 2.311 | 7 | KG | 36 | DMQ | 20 | UN | 13606489458857 | 8.2 | 18.5 | 17.8 | CM | 228 | 7 | G | 2700.26 | CMQ | 1 | UN | 3606489458850 | 1.9 | 4.5 | 4.5 | CM | 7 | 7 | G | 38.475 | CMQ | 8536691000
XPSMCMCP0802BCG | Tabela de Preços de Automação e Controlo | 18/05/2026 | Modificação | Controlador de segurança da CPU com terminais de parafuso combinados com expansão da placa base | AC4 | ACI | 188008 | SAFETY NEW ARCHITECTUR | Discrete Automation | IDMST | CONFIGURABLE | 5 - INDUSTRY CONFIGURABLE | ABA | ABA | A5 | PLC BASIC | A5ABA | 487.36 | EUR | 1 | UN | 3606480992056 | B | 1 | 4.5 | 16.5 | 12.5 | CM | 256 | 256 | G | 928.125 | CMQ | [12 empty] | 6 | UN | 43606480992054 | 15 | 40 | 15 | CM | 1.761 | 256 | KG | 9 | DMQ | [12 empty] | 1 | UN | 3606480992056 | 0.46 | 1.62 | 1.27 | DM | 0.256 | 256 | KG | 0.946 | DMQ | 8537109899
HMIYP6PRECTO | Tabela de Preços de Automação e Controlo | 18/05/2026 | Modificação | Serviço de pré-instalação de software, componente configurável, Harmony P6 | AC3 | ACI | 188057 | SE IPC ACCESSORIES | Industrial Control | IDHMI | PROGRAMABLE | 7 - INDUSTRY PROGRAMMABLE | PCA | PCA | PC | INDUSTRIAL PC'S | PCPCA | 54.98 | EUR | 1 | UN | 3606482083417 | C | 1 | 2 | 10 | 1 | CM | 100 | 50 | G | 20 | CMQ | [48 empty] | 0000000000
LV432552 | Tabela de Preços de Equipamentos e sistemas de distribuição de energia de Baixa Tensão | 18/05/2026 | Modificação | saco de parafusos para COMPACT (NSX400/630 INV/INS) | BT4 | DBT | 191790 | COMPACT NSX | Power Products | PPCCB | GENERAL PURPOSE | 2 - SMALL & MED BUILDING GENERAL PURPOSE | CCN | CCN | 01 | NSX | 01CCN | 23.08 | EUR | 1 | UN | 3606480021749 | C | 1 | 0.1 | 20 | 12 | CM | 66 | 66 | G | 24 | CMQ | [12 empty] | 30 | UN | 43606480021747 | 30 | 40 | 30 | CM | 2.467 | 66 | KG | 36 | DMQ | [12 empty] | 1 | UN | 3606480021749 | 0.01 | 2 | 1.2 | DM | 0.066 | 66 | KG | 0.024 | DMQ | 7318159589
LVS03253 | Tabela de Preços de Equipamentos e sistemas de distribuição de energia de Baixa Tensão | 18/05/2026 | Modificação | Espelho G PL CVS250 V. Fixo Rot L250 | BT6 | DBT | 118897 | PRISMASET G | Power Products | PPLVS | GENERAL PURPOSE | 2 - SMALL & MED BUILDING GENERAL PURPOSE | LVE | LVE | L1 | PRISMASET IP40 | L1LVE | 72.62 | EUR | 1 | UN | 3606481873033 | C | 1 | 3 | 46 | 26.5 | CM | 945 | 945 | G | 3657 | CMQ | 60 | UN |  | 30 | 120 | 80 | CM | 71.5 | 945 | KG | 288 | DMQ | 10 | UN | 13606481873030 | 16.5 | 52.5 | 28 | CM | 10.001 | 945 | KG | 24255 | CMQ | [12 empty] | 1 | UN | 3606481873033 | 3 | 46 | 26.5 | CM | 974 | 945 | G | 3657 | CMQ | 7326909890
NSYSFNDR | Tabela de Preços de Equipamentos e sistemas de distribuição de energia de Baixa Tensão | 18/05/2026 | Modificação | Spacial SF pneumatic door stop - 120° opening | EN1 | CUE | 119490 | PanelSeT S FS Accessor | Power Products | PPUES | GENERAL PURPOSE | 3 - INDUSTRY GENERAL PURPOSE | UEA | UEA | EA | UE - FLOOR STANDING ENCLOSURES, SF, SM, AND SFP, IN STEEL. | EAUEA | 332.5455 | EUR | 1 | UN | 3606480067761 | A4 | 1 | 4.5 | 37.5 | 2.6 | CM | 328 | 328 | G | 438.75 | CMQ | 1 | UN |  | 0 | 0 | 0 |  | 0 | 328 |  | 0 | [13 empty] | 1 | UN |  | 0 | 0 | 0 |  | 327.5 | 328 | G | 0.439 | DMQ | 1 | UN | 3606480067761 | 45 | 375 | 26 | MM | 329 | 328 | G | 0.439 | DMQ | 8302420090
C11F6TM016L | Tabela de Preços de Equipamentos e sistemas de distribuição de energia de Baixa Tensão | 18/05/2026 | Modificação | ComPacT DISJUNTOR NSXm100F 36kA CA 4P3D 16A TMD ELINK | BT4 | DBT | 181432 | COMPACT NSXM 16-160 | Power Products | PPCCB | GENERAL PURPOSE | 2 - SMALL & MED BUILDING GENERAL PURPOSE | CCN | CCN | 02 | NSXM, FUPACT, INS <= 630A | 02CCN | 431.395 | EUR | 1 | UN | 3606481990662 | C | 1 | 12 | 22 | 13 | CM | 1.624 | 1.624 | KG | 3432 | CMQ | 144 | UN | 73606481990661 | 1500 | 1200 | 800 | MM | 254490 | 1.624 | G | 1440000000 | MMQ | 6 | UN | 43606481990660 | 300 | 400 | 300 | MM | 10190 | 1.624 | G | 36000000 | MMQ | [12 empty] | 1 | UN | 3606481990662 | 12 | 22 | 13 | CM | 1.624 | 1.624 | KG | 3432 | CMQ | 8536201090
ZBY2366 | Tabela de Preços de Automação e Controlo | 18/05/2026 | Modificação | suporte 30 x 40 mm com legenda 8 x 27 mm - STOP-START | AC3 | ACI | 100316 | DIAMETER 22 | Industrial Control | IDSIG | GENERAL PURPOSE | 3 - INDUSTRY GENERAL PURPOSE | CTS | CTS | MP | PUSHBUTTONS | MPCTS | 4.73 | EUR | 1 | UN | 3389110124927 | B | 10 | 0.3 | 4 | 3 | CM | 0.9 | 0.9 | G | 3.6 | CMQ | [12 empty] | 300 | UN | 43389110124925 | 15 | 40 | 15 | CM | 511 | 0.9 | G | 9000 | CMQ | 10 | UN | 23389110124921 | 1.5 | 7 | 4 | CM | 11 | 0.9 | G | 42 | CMQ | 10 | UN | 23389110124921 | 1.5 | 7 | 4 | CM | 11 | 0.9 | G | 42 | CMQ | 3926909790
LVSSDP724 | Tabela de Preços de Equipamentos e sistemas de distribuição de energia de Baixa Tensão | 18/05/2026 | Modificação | Porta opaca PrismaSeT S 24 módulos 7 filas | BT3 | RPT | 140892 | ACTI9 | Power Products | PPCFD | GENERAL PURPOSE | 2 - SMALL & MED BUILDING GENERAL PURPOSE | FTC | FTC | CO | MODULAR ENCLOSURES | COFTC | 321.155 | EUR | 1 | UN | 3606481077080 | C | 1 | 8 | 156 | 59 | CM | 11.26 | 11.26 | KG | 73632 | CMQ | 22 | UN |  | 101 | 160 | 120 | CM | 269 | 11.26 | KG | 1939.2 | DMQ | [24 empty] | 1 | UN | 3606481077080 | 8 | 156 | 59 | CM | 11.26 | 11.26 | KG | 73632 | CMQ | 9403991090
LC1D65AKUE | Tabela de Preços de Automação e Controlo | 18/05/2026 | Modificação | TeSys D contactor 3P 65A AC-3 up to 440V coil 100-250V AC/DC EverLink | BT2 | CUE | 187516 | TESYS DECA CONT. <115A | Power Products | PPCTR | GENERAL PURPOSE | 3 - INDUSTRY GENERAL PURPOSE | TCC | TCC | AC | TESYS CONTROL CONTACTOR | ACTCC | 567.725 | EUR | 1 | UN | 3606480988288 | B | 1 | 6.5 | 14 | 15.5 | CM | 1.07 | 1.07 | KG | 1410.5 | CMQ | 144 | UN | 73606480988287 | 50 | 60 | 80 | CM | 171.3 | 1.07 | KG | 240000 | CMQ | 9 | UN | 43606480988286 | 15 | 40 | 30 | CM | 9.797 | 1.07 | KG | 18 | DMQ | [12 empty] | 1 | UN | 3606480988288 | 6.2 | 15.2 | 13.7 | CM | 1.055 | 1.07 | KG | 1291.09 | CMQ | 8536490099
LC1D115MD | Tabela de Preços de Automação e Controlo | 18/05/2026 | Modificação | Contactor Tesys D - 3P(3 NA) - AC-3 - <= 440 V 115 A - 220 V CC standard bob | BT2 | CUE | 188225 | DECA CTR >=115A | Power Products | PPCTR | GENERAL PURPOSE | 3 - INDUSTRY GENERAL PURPOSE | TCC | TCC | AC | TESYS CONTROL CONTACTOR | ACTCC | 794.425 | EUR | 1 | UN | 3389110377149 | C | 1 | 16.9 | 20.8 | 19.6 | CM | 2.502 | 2.42 | KG | 6889.792 | CMQ | [12 empty] | 2 | UN |  | 30 | 40 | 30 | CM | 5553 | 2.42 | G | 36 | DMQ | [12 empty] | 1 | UN | 3389110377149 | 168 | 185 | 208 | MM | 2420 | 2.42 | G | 6464.64 | CMQ | 8536490099
K10D024MCH | Tabela de Preços de Automação e Controlo | 18/05/2026 | Modificação | cam voltmeter switch - 3L - 45° - 10 A - for Ø 16 or 22 mm | AC3 | ACI | 100347 | Rotary CAM switch | Industrial Control | IDSIG | GENERAL PURPOSE | 3 - INDUSTRY GENERAL PURPOSE | CTS | CTS | MP | PUSHBUTTONS | MPCTS | 90.43 | EUR | 1 | UN | 3389110076752 | C | 1 | 4 | 10.5 | 4.1 | CM | 62 | 45 | G | 172.2 | CMQ | [12 empty] | 65 | UN | 23389110076756 | 15 | 40 | 30 | CM | 4.485 | 45 | KG | 18 | DMQ | [12 empty] | 1 | UN | 3389110076752 | 1.05 | 0.4 | 0.41 | DM | 0.062 | 45 | KG | 0.172 | DMQ | 8536508000
LV426960 | Tabela de Preços de Equipamentos e sistemas de distribuição de energia de Baixa Tensão | 18/05/2026 | Modificação | Compression lug/busbar connector for 3P | BT4 | DBT | 181431 | COMPACT NSXM CONNECT. | Power Products | PPCCB | GENERAL PURPOSE | 2 - SMALL & MED BUILDING GENERAL PURPOSE | CCN | CCN | 02 | NSXM, FUPACT, INS <= 630A | 02CCN | 31.19 | EUR | 1 | UN | 3606481156280 | C | 1 | 3 | 23 | 15 | CM | 64.9 | 64.9 | G | 1035 | CMQ | [12 empty] | 50 | UN | 43606481156288 | 30 | 40 | 30 | CM | 3.5 | 64.9 | KG | 36 | DMQ | [12 empty] | 1 | UN | 3606481156280 | 3 | 23 | 15 | CM | 65 | 64.9 | G | 1035 | CMQ | 8536901000
170ADO34000 | Tabela de Preços de Automação e Controlo | 18/05/2026 | Modificação | BASE MOMENTUM 16 SAIDAS DIGITAIS 05A 24V | AC1 | ACI | 110524 | MODICON MOMENTUM I/O | Discrete Automation | IDPAC | PROGRAMABLE | 7 - INDUSTRY PROGRAMMABLE | AAP | AAP | HI | AUTOMATION PLANT | HIAAP | 676.7 | EUR | 1 | UN | 3595861147669 | B | 1 | 5.7 | 26 | 18.2 | CM | 384 | 210 | G | 2697.24 | CMQ | [12 empty] | 4 | UN |  | 15 | 40 | 30 | CM | 1.842 | 210 | KG | 18000 | CMQ | [12 empty] | 1 | UN | 3595861147669 | 57 | 260 | 182 | MM | 384 | 210 | G | 2697240 | MMQ | 8538909999
FFS06720011 | Tabela de Preços de Soluções de Conectividade | 18/05/2026 | Modificação | Base de isolamento, Intellia EBI-11 20D | GE1 | PRO | 117115 | FIRE PRODUCTS | Digital Energy | DBPRD | GENERAL PURPOSE | 2B- BUILDING MANAGEMENT OFFER GENERAL PURPOSE | FDF | FDF | FF | FIELD DEVICES FIRE | FFFDF | 7.1 | EUR | 1 | UN | 6430030841962 | C | 1 | 11 | 2 | 9 | CM | 90 | 90 | G | 198 | CMQ | [12 empty] | 10 | UN |  | 15 | 40 | 15 | CM | 1290 | 90 | G | 9000 | CMQ | [12 empty] | 1 | UN | 3606481763952 | 5 | 12.5 | 12.5 | CM | 250 | 90 | G | 781.25 | CMQ | 8531109590
MIP30112T | Tabela de Preços de Equipamentos e sistemas de distribuição de energia de Baixa Tensão | 18/05/2026 | Modificação | Resi9 MP - Porta transparente - 1x12 módulos - para Mini Pragma | BT3 | RPT | 137969 | RESI9 | Power Products | PPCFD | GENERAL PURPOSE | 1 - RESIDENTIAL GENERAL PURPOSE | FR9 | FR9 | C9 | FD RESIDENTIAL - COF | C9FR9 | 31.45 | EUR | 1 | UN | 3606480150210 | C | 1 | 3.1 | 25.2 | 29.4 | CM | 307 | 307 | G | 2296.728 | CMQ | 320 | UN |  | 120 | 120 | 80 | CM | 151.84 | 307 | KG | 1152 | DMQ | [12 empty] | 20 | UN | 13606480150217 | 52 | 40 | 30 | CM | 8.74 | 307 | KG | 62400 | CMQ | 1 | UN | 3606480150210 | 3.1 | 29.4 | 25.2 | CM | 307 | 307 | G | 2296.728 | CMQ | 8538100000
SZMT1260 | Tabela de Preços de Equipamentos e sistemas de distribuição de energia de Baixa Tensão | 18/05/2026 | Modificação | Espelho + platina univ. 1L02A 300x250 | BT6 | DBT | 188310 | PrismaSeT XL | Power Products | PPCFD | GENERAL PURPOSE | 2 - SMALL & MED BUILDING GENERAL PURPOSE | PXS | PXS | 04 | PRISMASET XL | 04PXS | 178.695 | EUR | 1 | UN | 4015153767898 | C | 1 | 31 | 9 | 26.5 | CM | 1.8 | 1.8 | KG | 7393.5 | CMQ | [36 empty] | 1 | UN | 4015153767898 | 31 | 9 | 26.5 | CM | 1.8 | 1.8 | KG | 7393.5 | CMQ | 7326909890
MCSESM083F23F0H | Tabela de Preços de Automação e Controlo | 18/05/2026 | Modificação | Modicon Managed Switch - 8 portos para cobre - Duro | AC1 | ACI | 110562 | MODICON SWITCH | Discrete Automation | IDPAC | PROGRAMABLE | 7 - INDUSTRY PROGRAMMABLE | AAP | AAP | HI | AUTOMATION PLANT | HIAAP | 1142.37 | EUR | 1 | UN | 3606481813824 | C | 1 | 16 | 23.5 | 13 | CM | 500 | 500 | G | 4888 | CMQ | [12 empty] | 8 | UN |  | 30 | 60 | 40 | CM | 4.703 | 500 | KG | 72 | DMQ | [12 empty] | 1 | UN | 3606481813824 | 16 | 23.5 | 13 | CM | 500 | 500 | G | 4888 | CMQ | 8517620000
ZB4FW313 | Tabela de Preços de Automação e Controlo | 18/05/2026 | Modificação | Cabeça de botão de pressão com led branco | AC3 | ACI | 100316 | DIAMETER 22 | Industrial Control | IDSIG | GENERAL PURPOSE | 3 - INDUSTRY GENERAL PURPOSE | CTS | CTS | MP | PUSHBUTTONS | MPCTS | 24.09 | EUR | 1 | UN | 3606489582654 | C | 1 | 5.5 | 5.2 | 4.4 | CM | 59 | 59 | G | 125.84 | CMQ | [12 empty] | 80 | UN | 23606489582658 | 15 | 40 | 30 | CM | 5.04 | 59 | KG | 0.018 | MTQ | 5 | UN | 13606489582651 | 4.4 | 26.5 | 5.5 | CM | 1.3 | 59 | KG | 641300 | HLT | 1 | UN | 3606489582654 | 4.4 | 5.5 | 5.2 | CM | 60 | 59 | G | 125.84 | CMQ | 8538909999
C11E4TM040L | Tabela de Preços de Equipamentos e sistemas de distribuição de energia de Baixa Tensão | 18/05/2026 | Modificação | ComPacT DISJUNTOR NSXm100E 16kA CA 4P4D 40A TMD ELINK | BT4 | DBT | 181432 | COMPACT NSXM 16-160 | Power Products | PPCCB | GENERAL PURPOSE | 2 - SMALL & MED BUILDING GENERAL PURPOSE | CCN | CCN | 02 | NSXM, FUPACT, INS <= 630A | 02CCN | 452.54 | EUR | 1 | UN | 3606481989598 | C | 1 | 12 | 21 | 11.5 | CM | 1.554 | 1.554 | KG | 2898 | CMQ | 144 | UN | 73606481989597 | 1500 | 1200 | 800 | MM | 254490 | 1.554 | G | 1440000000 | MMQ | 6 | UN | 43606481989596 | 30 | 40 | 30 | CM | 9.688 | 1.554 | KG | 36 | DMQ | [12 empty] | 1 | UN | 3606481989598 | 12 | 21 | 11.5 | CM | 1.554 | 1.554 | KG | 2898 | CMQ | 8536201090
A9F89310 | Tabela de Preços de Equipamentos e sistemas de distribuição de energia de Baixa Tensão | 18/05/2026 | Modificação | Acti9 iC60H - Disjuntor - 3P - 10A - Curva C - 10000A (IEC 60898-1) - 15kA (IEC 60947-2) | BT1 | RPT | 190600 | ACTI9 | Power Products | PPCFD | GENERAL PURPOSE | 2 - SMALL & MED BUILDING GENERAL PURPOSE | FTI | FTI | DI | ACTI9 PROTECTION DEVICES INDUSTRIAL | DIFTI | 177.78 | EUR | 1 | UN | 3606480095115 | A | 1 | 5.3 | 9.2 | 7.3 | CM | 332 | 332 | G | 355.948 | CMQ | [12 empty] | 44 | UN | 43606480095113 | 30 | 40 | 30 | CM | 15.772 | 332 | KG | 36000 | CMQ | 4 | UN | 13606480095112 | 8.2 | 22.4 | 10.1 | CM | 1.386 | 332 | KG | 1855.168 | CMQ | 1 | UN | 3606480095115 | 5.3 | 9.2 | 7.3 | CM | 332 | 332 | G | 355.948 | CMQ | 8536201090
ZB6Y004 | Tabela de Preços de Automação e Controlo | 18/05/2026 | Modificação | Conector faston hembra | AC3 | ACI | 104422 | DIAMETER 16 | Industrial Control | IDSIG | GENERAL PURPOSE | 3 - INDUSTRY GENERAL PURPOSE | CTS | CTS | MP | PUSHBUTTONS | MPCTS | 0.43 | EUR | 1 | UN | 3389110784718 | B | 100 | 0.5 | 1.93 | 2.88 | CM | 0.2 | 0.2 | G | 2.779 | CMQ | [12 empty] | 2000 | UN | 43389110784716 | 15 | 40 | 15 | CM | 692 | 0.2 | G | 9000 | CMQ | 100 | UN | 23389110784712 | 0.5 | 15.5 | 11.5 | CM | 25 | 0.2 | G | 89.125 | CMQ | 100 | UN | 23389110784712 | 0.5 | 15.5 | 11.5 | CM | 25 | 0.2 | G | 89.125 | CMQ | 8536699099
EPH1300561 | Tabela de Preços de Equipamentos e sistemas de distribuição de energia de Baixa Tensão | 18/05/2026 | Modificação | Asfora - Interruptor de estores - 10A - Alumínio | IS1 | RPT | 181806 | ASFORA | Home Solutions | HSCWD | GENERAL PURPOSE | 1 - RESIDENTIAL GENERAL PURPOSE | CLB | CLB | PS | CONNECTED LIVING BASIC | PSCLB | 5.875 | EUR | 1 | UN | 3606480729171 | A | 1 | 5.6 | 9.4 | 14 | CM | 62 | 62 | G | 736.96 | CMQ | 1920 | UN |  | 135 | 120 | 80 | CM | 156.448 | 62 | KG | 1296000 | CMQ | 120 | UN | 43606480729179 | 30 | 60 | 40 | CM | 9.028 | 62 | KG | 0.072 | MTQ | 10 | UN | 13606480729178 | 9.4 | 27.7 | 18.6 | CM | 694 | 62 | G | 4.843 | DMQ | 1 | UN | 3606480729171 | 4.5 | 6.9 | 6.9 | CM | 62 | 62 | G | 214.245 | CMQ | 8536508000
NSYCUACC018DG | Tabela de Preços de Equipamentos e sistemas de distribuição de energia de Baixa Tensão | 18/05/2026 | Modificação | Climasys CU - Kit de Adaptaçao para Clima de teto Comunicable CU, 800W | EN1 | CUE | 108902 | ClimaSys Cooling | Power Products | PPUES | GENERAL PURPOSE | 3 - INDUSTRY GENERAL PURPOSE | UET | UET | CL | EU - ADVANCED THERMAL MANAGEMENT COMMUNICABLE COOLING UNITS. | CLUET | 812.532 | EUR | 1 | UN | 3606486379417 | C | 0 | 13 | 62 | 43 | CM | 6 | 6 | KG | 34658 | CMQ | [36 empty] | 1 | UN |  | 50 | 70 | 15 | CM | 6 | 6 | KG | 52500 | CMQ | 7326909890
NSYPHDZT15124 | Tabela de Preços de Equipamentos e sistemas de distribuição de energia de Baixa Tensão | 18/05/2026 | Modificação | Thalassa PHD outdoor heavy duty-enclosure H1593 W1250 D420 IP55 anti-postin door | EN1 | CUE | 143966 | PanelSeT P FS PHD | Power Products | PPUES | GENERAL PURPOSE | 3 - INDUSTRY GENERAL PURPOSE | UEA | UEA | PA | UE - FLOOR STANDING ENCLOSURES PLA IN POLYESTER. | PAUEA | 7706.0363 | EUR | 1 | UN | 3606480663550 | C4 | 1 | 156 | 130 | 48 | CM | 96 | 96 | KG | 973440 | CMQ | 2 | UN | 73606480663559 | 1680 | 1300 | 1000 | MM | 215 | 96 | KG | 2184 | DMQ | [24 empty] | 1 | UN | 3606480663550 | 1560 | 480 | 1260 | MM | 96 | 96 | KG | 943.488 | DMQ | 9403700000
OVA53170 | Tabela de Preços de Equipamentos e sistemas de distribuição de energia de Baixa Tensão | 18/05/2026 | Modificação | DiCube System Software, ECOSTRUXURE EL SW30, Software para o controlo de 30 unidades de controlo | IS4 | RPT | 182021 | EXIWAY | Home Solutions | HSSPE | CONFIGURABLE | 4C - CONNECTED LIVING SYSTEM FOR RESIDENTIAL & COMMERCIAL | EML | EML | EL | EMERGENCY LIGHTING | ELEML | 753.23 | EUR | 1 | UN | 3606481179845 | C | 1 | 3 | 13.1 | 5.4 | CM | 32 | 25 | G | 212.22 | CMQ | [36 empty] | 1 | UN | 3606481179845 | 2 | 7 | 2 | CM | 40 | 25 | G | 28 | CMQ | 8523519000
METSEPM8240 | Tabela de Preços de Equipamentos e sistemas de distribuição de energia de Baixa Tensão | 18/05/2026 | Modificação | PowerLogic PM8000 - Central de medida PM8240 central de montagem em painel | BT7 | DBT | 187268 | ADVANCED METERS | Digital Energy | DPLVP | GENERAL PURPOSE | 2 - SMALL & MED BUILDING GENERAL PURPOSE | EMM | EMM | PW | METERS, INSULATION MONITORING & ENERGY SERVERS | PWEMM | 3879.44 | EUR | 1 | UN | 3606480701931 | C | 1 | 13.7 | 18.5 | 13.5 | CM | 930 | 850 | G | 3421.575 | CMQ | [12 empty] | 8 | UN | 43606480701939 | 30 | 40 | 30 | CM | 7.124 | 840.5 | KG | 72000 | CMQ | 1 | UN | 3606480701931 | 13.5 | 18.4 | 13.5 | CM | 960 | 840.5 | G | 3353.4 | CMQ | 1 | UN | 3606480701931 | 13.7 | 18.5 | 13.5 | CM | 840.5 | 840.5 | G | 3593.52 | CMQ | 9028301900
XB5FA3311 | Tabela de Preços de Automação e Controlo | 18/05/2026 | Modificação | botão flush verde com marcação i 1na | AC3 | ACI | 100316 | DIAMETER 22 | Industrial Control | IDSIG | GENERAL PURPOSE | 3 - INDUSTRY GENERAL PURPOSE | CTS | CTS | MP | PUSHBUTTONS | MPCTS | 28.18 | EUR | 1 | UN | 3606481360472 | C | 1 | 4.3 | 8.6 | 5.3 | CM | 43 | 43 | G | 195.994 | CMQ | [36 empty] | 1 | UN | 3606481360472 | 8.6 | 5.2 | 4.3 | CM | 43 | 43 | G | 192.3 | CMQ | 8536508000
PKE32M735 | Tabela de Preços de Equipamentos e sistemas de distribuição de energia de Baixa Tensão | 18/05/2026 | Modificação | PratiKa wander plug - straight - 32 A - 3P + N + E - 380...415 V AC - IP67 | BT3 | RPT | 140900 | MUREVA | Power Products | PPCFD | GENERAL PURPOSE | 2 - SMALL & MED BUILDING GENERAL PURPOSE | FTC | FTC | PK | PK INDUSTRIAL PLUGS & SOCKETS | PKFTC | 23.235 | EUR | 1 | UN | 3303432032340 | A | 1 | 10.5 | 17 | 10.5 | CM | 306 | 306 | G | 1874.25 | CMQ | 96 | UN | 73303432032349 | 50 | 120 | 80 | CM | 43.376 | 306 | KG | 480000 | CMQ | 12 | UN | 43303432032348 | 30 | 40 | 30 | CM | 4.072 | 306 | KG | 36000 | CMQ | 6 | UN | 23303432032344 | 17 | 27 | 26 | CM | 1.968 | 306 | KG | 11934 | CMQ | 1 | UN | 3303432032340 | 10.5 | 17 | 10.5 | CM | 306 | 306 | G | 1874.25 | CMQ | 8536699099
A9L65501 | Tabela de Preços de Equipamentos e sistemas de distribuição de energia de Baixa Tensão | 18/05/2026 | Modificação | Descarregador de sobretensões iPRD 65r kA 350V 1P+N com sinalização | BT1 | RPT | 135006 | ACTI9 | Power Products | PPCFD | GENERAL PURPOSE | 2 - SMALL & MED BUILDING GENERAL PURPOSE | FTI | FTI | 69 | ACTI9 SURGE PROTECTION DEVICES | 69FTI | 912.775 | EUR | 1 | UN | 3606480506291 | B | 1 | 4.3 | 9.2 | 7.3 | CM | 266 | 266 | G | 288.788 | CMQ | [12 empty] | 54 | UN | 43606480506299 | 30 | 40 | 30 | CM | 15.949 | 266 | KG | 36000 | CMQ | 6 | UN | 13606480506298 | 0.9 | 2.8 | 1 | DM | 1.718 | 266 | KG | 2.52 | DMQ | 1 | UN | 3606480506291 | 0.42 | 0.92 | 0.72 | DM | 0.271 | 266 | KG | 0.278 | DMQ | 8536303000
VW3A3618 | Tabela de Preços de Automação e Controlo | 18/05/2026 | Modificação | carta de comunicação SUB-D9 CANopen | AC2 | ACI | 147862 | CARDS | Drives | IDVSD | CONFIGURABLE | 5 - INDUSTRY CONFIGURABLE | ADD | ADD | VS | MEDIUM DRIVES | VSADD | 188.19 | EUR | 1 | UN | 3606480177576 | B | 1 | 4.7 | 9 | 6.3 | CM | 73 | 73 | G | 266.49 | CMQ | [12 empty] | 24 | UN | 43606480177574 | 15 | 40 | 15 | CM | 1.962 | 73 | KG | 9000 | CMQ | [12 empty] | 1 | UN | 3606480177576 | 4.7 | 9 | 6.3 | CM | 73 | 73 | G | 266.49 | CMQ | 8517620000
NSYSMHR12 | Tabela de Preços de Equipamentos e sistemas de distribuição de energia de Baixa Tensão | 18/05/2026 | Modificação | Spacial SM horizontal adaptation profiles - 1200 mm | EN1 | CUE | 119490 | PanelSeT S FS Accessor | Power Products | PPUES | GENERAL PURPOSE | 3 - INDUSTRY GENERAL PURPOSE | UEA | UEA | EA | UE - FLOOR STANDING ENCLOSURES, SF, SM, AND SFP, IN STEEL. | EAUEA | 133.101 | EUR | 1 | UN | 3606480146701 | C4 | 1 | 3 | 99 | 5 | CM | 1.656 | 1.656 | KG | 1485 | CMQ | 100 | UN |  | 280 | 1200 | 1000 | MM | 210 | 1.656 | KG | 336 | DMQ | [12 empty] | 1 | UN |  | 0 | 0 | 0 |  | 1.88 | 1.656 | KG | 1.485 | DMQ | 1 | UN | 3606480146701 | 30 | 990 | 50 | MM | 1.88 | 1.656 | KG | 1.485 | DMQ | 7326909890
A9R44263 | Tabela de Preços de Equipamentos e sistemas de distribuição de energia de Baixa Tensão | 18/05/2026 | Modificação | Acti9 iID - Interruptor diferencial - 2P - 63A - 300mA - Classe AC | BT1 | RPT | 135006 | ACTI9 | Power Products | PPCFD | GENERAL PURPOSE | 2 - SMALL & MED BUILDING GENERAL PURPOSE | FTD | FTD | DT | ACTI9 PROTECTION DEVICES TERTIARY | DTFTD | 140.655 | EUR | 1 | UN | 3606480089053 | A | 1 | 4 | 10.2 | 8.9 | CM | 211 | 196 | G | 363.12 | CMQ | 432 | UN |  | 45 | 120 | 80 | CM | 94.304 | 196 | KG | 432000 | CMQ | 54 | UN | 43606480089051 | 30 | 40 | 30 | CM | 11.788 | 196 | KG | 36000 | CMQ | 6 | UN |  | 9 | 25 | 10.5 | CM | 1.332 | 196 | KG | 2362.5 | CMQ | 1 | UN | 3606480089053 | 4 | 10.2 | 8.9 | CM | 211 | 196 | G | 363.12 | CMQ | 8536201090
ATS01N222QN | Tabela de Preços de Automação e Controlo | 18/05/2026 | Modificação | Arrancador suave para motores assíncronos - ATS01 - 22A - 380..415V – 7,5..11 kW | AC2 | ACI | 116694 | ALTISTART 01 | Drives | IDVSD | GENERAL PURPOSE | 3 - INDUSTRY GENERAL PURPOSE | BDS | BDS | VN | BASIC DRIVES & SOFT STARTERS | VNBDS | 438.92 | EUR | 1 | UN | 3389110667318 | A | 1 | 5.5 | 15.2 | 17.5 | CM | 664 | 560 | G | 1463 | CMQ | 112 | UN | 73389110667317 | 77 | 60 | 80 | CM | 88.34 | 560 | KG | 369600 | CMQ | 14 | UN | 23389110667312 | 30 | 40 | 30 | CM | 9.952 | 560 | KG | 36000 | CMQ | [12 empty] | 1 | UN | 3389110667318 | 5.7 | 17.2 | 15.1 | CM | 672 | 560 | G | 1480.404 | CMQ | 8537109899
5123212000 | Tabela de Preços de Soluções de Conectividade | 18/05/2026 | Modificação | Sensor Temp Contact STC110-400 | GE1 | PRO | 179535 | SENSORS - PLANT ROOM | Digital Energy | DBPRD | GENERAL PURPOSE | 2B- BUILDING MANAGEMENT OFFER GENERAL PURPOSE | FDB | FDB | FD | FIELD DEVICES BMS | FDFDB | 37.91 | EUR | 1 | UN | 7332552012327 | C | 1 | 11.8 | 6.4 | 9.4 | CM | 200 | 170 | G | 709.888 | CMQ | [12 empty] | 6 | UN |  | 15 | 40 | 15 | CM | 1.305 | 170 | KG | 9000 | CMQ | [12 empty] | 1 | UN | 7332552012327 | 10.5 | 14.6 | 14.3 | CM | 180 | 170 | G | 2192.19 | CMQ | 9032900090
GS2AE21 | Tabela de Preços de Automação e Controlo | 18/05/2026 | Modificação | Prolongamento de veio comando exterior TeSys GS 400mm 50/400A | BT2 | CUE | 187476 | TESYS GS FUSE SW. ACC. | Power Products | PPCTR | GENERAL PURPOSE | 3 - INDUSTRY GENERAL PURPOSE | TCS | TCS | LD | TESYS CONTROL SWITCH | LDTCS | 32.4 | EUR | 1 | UN | 3389119412049 | A | 1 | 2 | 40.2 | 2 | CM | 309 | 309 | G | 160.8 | CMQ | [12 empty] | 30 | UN | 43389119412047 | 15 | 40 | 30 | CM | 9.785 | 309 | KG | 18 | DMQ | [12 empty] | 1 | UN | 3389119412049 | 2 | 40.2 | 2 | CM | 312 | 309 | G | 160.8 | CMQ | 8538909999
TC700-3A4LXX | Tabela de Preços de Soluções de Conectividade | 18/05/2026 | Modificação | Termostato Easylogic, 4 tubos, 3 velocidades liga/desliga, autônomo, 240 Vca | GE1 | PRO | 181672 | LIVING SPACE THERMSTAT | Digital Energy | DBPRD | GENERAL PURPOSE | 2B- BUILDING MANAGEMENT OFFER GENERAL PURPOSE | FDB | FDB | FD | FIELD DEVICES BMS | FDFDB | 48.04 | EUR | 1 | UN | 3606487297420 |  | 0 | 12.3 | 5.5 | 10.5 | CM | 211 | 154.3 | G | 710.325 | CMQ | [36 empty] | 1 | UN | 3606487297420 | 12.3 | 5.5 | 10.5 | CM | 211 | 154.3 | G | 710.325 | CMQ | 9032102090
CAD50M7 | Tabela de Preços de Automação e Controlo | 18/05/2026 | Modificação | TeSys D control relay - 5 NO - <= 690 V - 220 V AC standard coil | BT2 | CUE | 180839 | TESYS DECA CTL RELAY | Power Products | PPCTR | GENERAL PURPOSE | 3 - INDUSTRY GENERAL PURPOSE | TCS | TCS | LD | TESYS CONTROL SWITCH | LDTCS | 80.71 | EUR | 1 | UN | 3389110842463 | C | 1 | 5.5 | 9.5 | 8.2 | CM | 352 | 352 | G | 428.45 | CMQ | 320 | UN | 73389110842462 | 77 | 60 | 80 | CM | 128.42 | 352 | KG | 369.6 | DMQ | 20 | UN | 13389110842460 | 15 | 40 | 30 | CM | 7.359 | 352 | KG | 18000 | CMQ | [12 empty] | 1 | UN | 3389110842463 | 5.5 | 9.5 | 8.2 | CM | 352 | 352 | G | 428.45 | CMQ | 8536490099
LV846436 | Tabela de Preços de Equipamentos e sistemas de distribuição de energia de Baixa Tensão | 18/05/2026 | Modificação | Circuit breaker Masterpact MTZ1 06H3 - 630 A - 3P fixed - w/o Micrologic | BT8 | DBT | 145819 | MASTERPACT MTZ1 IEC | Power Products | PPACB | CONFIGURABLE | 4 - LARGE BUILDING CONFIGURABLE | ACB | ACB | PR | AIR CIRCUIT BREAKERS | PRACB | 7248.88 | EUR | 1 | UN | 3606481155290 | C | 1 | 30 | 40 | 30 | CM | 15 | 12 | KG | 36000 | CMQ | [36 empty] | 1 | UN | 3606481155290 | 3 | 4 | 3 | DM | 15 | 12 | KG | 36 | DMQ | 8536209090
BVA215-3M | Tabela de Preços de Soluções de Conectividade | 18/05/2026 | Modificação | Montagem de Válvula de Bola, DN15, 24V, 3Nm, modulante | GE1 | PRO | 191547 | BALL VALVES AND ACT. | Digital Energy | DBPRD | GENERAL PURPOSE | 2B- BUILDING MANAGEMENT OFFER GENERAL PURPOSE | FDB | FDB | FD | FIELD DEVICES BMS | FDFDB | 165.11 | EUR | 1 | UN | 3606486800515 |  | 0 | 17.2 | 13.8 | 7 | CM | 870 | 870 | G | 1661.52 | CMQ | [36 empty] | 1 | UN | 3606486800515 | 17.2 | 13.8 | 7 | CM | 870 | 870 | G | 1661.52 | CMQ | 8481808190
SRTL1000RMXLI | Tabela de Preços de Equipamentos e sistemas de distribuição de energia de Baixa Tensão | 18/05/2026 | Modificação | Smart-UPS SRT da APC Iões de Lítio 1000VA RM 230V | ITH | UAI | 132634 | SMART-UPS ON-LINE | Secure Power | SPBPP | GENERAL PURPOSE | 2 - SMALL & MED BUILDING GENERAL PURPOSE | ITH | ITH | I1 | OPTIMUM UPS 1PH | I1ITH | 2954.64 | EUR | 1 | UN | 0731304346388 | C | 1 | 24.5 | 81 | 60 | CM | 21 | 21 | KG | 226.95 | DMQ | [36 empty] | 1 | UN | 731304346388 | 44.5 | 60 | 85 | CM | 46.86 | 21 | KG | 226950 | CMQ | 8504409590
NSYZA2104G | Tabela de Preços de Equipamentos e sistemas de distribuição de energia de Baixa Tensão | 18/05/2026 | Modificação | Pedestal de poliéster com vidro reforçadodo inv. PLA(T)104 abertura frontal IP44-IK10 RAL7035 | EN1 | CUE | 120241 | PanelSeT P Accessories | Power Products | PPUES | GENERAL PURPOSE | 3 - INDUSTRY GENERAL PURPOSE | UEA | UEA | PA | UE - FLOOR STANDING ENCLOSURES PLA IN POLYESTER. | PAUEA | 464.387 | EUR | 1 | UN | 3606480777721 | A4 | 1 | 16 | 102 | 21.5 | CM | 8.348 | 8.348 | KG | 35088 | CMQ | 20 | UN |  | 960 | 1200 | 1000 | MM | 179.96 | 8.348 | KG | 1152 | DMQ | 1 | UN |  | 0 | 0 | 0 |  | 0 | 8.348 |  | 0 | [13 empty] | 1 | UN | 3606480777721 | 160 | 1025 | 215 | MM | 8.53 | 8.348 | KG | 35.26 | DMQ | 3925901000
XB6EAD222P | Tabela de Preços de Automação e Controlo | 18/05/2026 | Modificação | round black selector switch Ø16-projecting handle 2 positions-2CO | AC3 | ACI | 104422 | DIAMETER 16 | Industrial Control | IDSIG | GENERAL PURPOSE | 3 - INDUSTRY GENERAL PURPOSE | CTS | CTS | MP | PUSHBUTTONS | MPCTS | 33.54 | EUR | 1 | UN | 3389110640069 | B | 5 | 3 | 10 | 9.5 | CM | 12 | 12 | G | 285 | CMQ | [12 empty] | 50 | UN | 43389110640067 | 15 | 40 | 15 | CM | 880 | 12 | G | 9000 | CMQ | 5 | UN | 23389110640063 | 3 | 20 | 9.5 | CM | 64 | 12 | G | 570 | CMQ | 5 | UN | 13389110640066 | 3 | 20 | 9.5 | CM | 64 | 12 | G | 570 | CMQ | 8536508000
BMI1002P12F | Tabela de Preços de Automação e Controlo | 18/05/2026 | Modificação | servo motor BMI 3-phase - keyed IP54 multiturn - 131072 p/t x 4096 t - brake | AC2 | ACI | 175894 | LEXIUM 32I | Discrete Automation | IDMST | PROGRAMABLE | 7 - INDUSTRY PROGRAMMABLE | AAM | AAM | DV | MOTION | DVAAM | 3029.35 | EUR | 1 | UN | 3606485377032 | C | 1 | 25 | 55 | 18.6 | CM | 9.5 | 9.5 | KG | 25575 | CMQ | [12 empty] | 1 | UN |  | 30 | 60 | 40 | CM | 10.752 | 9.5 | KG | 72000 | CMQ | [12 empty] | 1 | UN | 3606485377032 | 250 | 550 | 186 | MM | 9500 | 9.5 | G | 25575000 | MMQ | 8501522089
A9C15509 | Tabela de Preços de Equipamentos e sistemas de distribuição de energia de Baixa Tensão | 18/05/2026 | Modificação | Acti9 TL40 - telerruptor - 2P - 2NA - 16A - VCA 230 V AC 50Hz | BT1 | RPT | 135006 | ACTI9 | Power Products | PPCFD | GENERAL PURPOSE | 2 - SMALL & MED BUILDING GENERAL PURPOSE | FTI | FTI | DI | ACTI9 PROTECTION DEVICES INDUSTRIAL | DIFTI | 93.545 | EUR | 1 | UN | 3606489443689 | A | 1 | 3.5 | 9.5 | 7.2 | CM | 124 | 124 | G | 239.4 | CMQ | 432 | UN | 73606489443688 | 29 | 120 | 80 | CM | 57.44 | 124 | KG | 278400 | CMQ | 54 | UN | 43606489443687 | 30 | 40 | 30 | CM | 7.656 | 124 | KG | 36 | DMQ | 6 | UN | 13606489443686 | 8 | 23.3 | 10 | CM | 795 | 124 | G | 1864 | CMQ | 1 | UN | 3606489443689 | 3.5 | 9.5 | 7.2 | CM | 124 | 124 | G | 239.4 | CMQ | 8536508000
ZB5AK1353 | Tabela de Preços de Automação e Controlo | 18/05/2026 | Modificação | Cabeça de interruptor selector iluminada - 3 posições - ø 22 - amarela | AC3 | ACI | 100316 | DIAMETER 22 | Industrial Control | IDSIG | GENERAL PURPOSE | 3 - INDUSTRY GENERAL PURPOSE | CTS | CTS | MP | PUSHBUTTONS | MPCTS | 65.49 | EUR | 1 | UN | 3389110906134 | B | 1 | 3.2 | 5.2 | 5 | CM | 24 | 24 | G | 83.2 | CMQ | [12 empty] | 100 | UN | 43389110906132 | 15 | 40 | 30 | CM | 2.755 | 24 | KG | 18 | DMQ | 5 | UN | 53389110906139 | 4.5 | 3.3 | 26.5 | CM | 120 | 24 | G | 393525 | MMQ | 1 | UN | 3389110906134 | 3.2 | 5.2 | 5 | CM | 24 | 24 | G | 83.2 | CMQ | 8538909999
NSYSFEB | Tabela de Preços de Equipamentos e sistemas de distribuição de energia de Baixa Tensão | 18/05/2026 | Modificação | set of 4 Spacial SF M12 lifting eyebolt - galvanized cast steel | EN1 | CUE | 119490 | PanelSeT S FS Accessor | Power Products | PPUES | GENERAL PURPOSE | 3 - INDUSTRY GENERAL PURPOSE | UEA | UEA | EA | UE - FLOOR STANDING ENCLOSURES, SF, SM, AND SFP, IN STEEL. | EAUEA | 38.502 | EUR | 1 | UN | 3606485131542 | C | 1 | 7.5 | 14 | 9 | CM | 692 | 684 | G | 945 | CMQ | 400 | UN | 73606485131541 | 800 | 1200 | 800 | MM | 289.8 | 684 | KG | 768 | DMQ | [24 empty] | 1 | UN | 3606485131542 | 69 | 120 | 82 | MM | 0.736 | 684 | KG | 0.679 | DMQ | 7326199000
LRD04 | Tabela de Preços de Automação e Controlo | 18/05/2026 | Modificação | Relé de proteção térmico Tesys LRD - 0.4...0.63 A - classe 10A | BT2 | CUE | 107932 | TESYS DECA GL OLR â‰¤80A | Power Products | PPCTR | GENERAL PURPOSE | 3 - INDUSTRY GENERAL PURPOSE | TPP | TPP | GM | TESYS POWER & PROTECT | GMTPP | 93.57 | EUR | 1 | UN | 3389110346749 | A | 1 | 4.9 | 8.8 | 7.7 | CM | 139 | 139 | G | 332.024 | CMQ | 384 | UN |  | 75 | 80 | 60 | CM | 69.924 | 139 | KG | 360 | DMQ | 24 | UN | 43389110346747 | 15 | 40 | 30 | CM | 3.62 | 139 | KG | 18000 | CMQ | [12 empty] | 1 | UN | 3389110346749 | 4.9 | 8.8 | 7.7 | CM | 137 | 139 | G | 332.024 | CMQ | 8536490099
MTN5161-0000 | Tabela de Preços de Equipamentos e sistemas de distribuição de energia de Baixa Tensão | 18/05/2026 | Modificação | Interruptor relé - 230V | IS1 | RPT | 181949 | MERTEN INSERTS | Home Solutions | HSCWD | GENERAL PURPOSE | 1 - RESIDENTIAL GENERAL PURPOSE | CLD | CLD | 40 | CONNECTED LIVING MERTEN | 40CLD | 77.01 | EUR | 1 | UN | 3606480370960 | A | 1 | 5.6 | 7.6 | 7.6 | CM | 138 | 138 | G | 323.456 | CMQ | [12 empty] | 50 | UN | 43606480370968 | 20 | 40.4 | 30.9 | CM | 7.334 | 138 | KG | 24967.2 | CMQ | [12 empty] | 1 | UN | 3606480370960 | 5.6 | 7.6 | 7.6 | CM | 138 | 138 | G | 323.456 | CMQ | 8536508000
BMH1003T26A2A | Tabela de Preços de Automação e Controlo | 18/05/2026 | Modificação | servo motor BMH - 8.2 Nm - 6000 rpm - untapped shaft - without brake - IP65/IP67 | AC2 | ACI | 132912 | SERVO MOTORS | Discrete Automation | IDMST | PROGRAMABLE | 7 - INDUSTRY PROGRAMMABLE | AAM | AAM | DV | MOTION | DVAAM | 1575.66 | EUR | 1 | UN | 3606485198026 | C | 1 | 15.6 | 44.6 | 22.1 | CM | 6.8 | 6.5 | KG | 15376.296 | CMQ | [12 empty] | 1 | UN |  | 30 | 60 | 40 | CM | 7.952 | 6.5 | KG | 72000 | CMQ | [12 empty] | 1 | UN | 3606485198026 | 220 | 400 | 200 | MM | 6800 | 6.5 | G | 17600 | CMQ | 8501522089
C25F32D160 | Tabela de Preços de Equipamentos e sistemas de distribuição de energia de Baixa Tensão | 18/05/2026 | Modificação | ComPacT DISJUNTOR NSX250F 36kA CA 3P3D 160A 2,2 | BT4 | DBT | 191790 | COMPACT NSX | Power Products | PPCCB | GENERAL PURPOSE | 2 - SMALL & MED BUILDING GENERAL PURPOSE | CCN | CCN | 01 | NSX | 01CCN | 1714.6 | EUR | 1 | UN | 3606481997203 | C | 1 | 14 | 19 | 11.5 | CM | 2.38 | 1.88 | KG | 3059 | CMQ | 72 | UN | 73606481997202 | 1500 | 1200 | 800 | MM | 141696 | 1.88 | G | 1440000000 | MMQ | 4 | UN | 13606481997200 | 300 | 400 | 300 | MM | 7872 | 1.88 | G | 36000000 | MMQ | [12 empty] | 1 | UN | 3606481997203 | 14 | 19 | 15 | CM | 1.968 | 1.88 | KG | 3990 | CMQ | 8536209090
LC1K0901P72 | Tabela de Preços de Automação e Controlo | 18/05/2026 | Modificação | Contactor TeSys K - 3P(3 NA) - AC-3 - <= 440 V 9 A - 230 V bobina CA | BT2 | CUE | 187518 | TESYS MICRA CTR | Power Products | PPCTR | GENERAL PURPOSE | 3 - INDUSTRY GENERAL PURPOSE | TCC | TCC | AC | TESYS CONTROL CONTACTOR | ACTCC | 63.45 | EUR | 1 | UN | 3389110120493 | C | 1 | 4.8 | 6.8 | 6.1 | CM | 180 | 180 | G | 199.104 | CMQ | [12 empty] | 50 | UN | 43389110120491 | 15 | 40 | 30 | CM | 9.455 | 180 | KG | 18 | DMQ | [12 empty] | 1 | UN | 3389110120493 | 0.68 | 0.48 | 0.62 | DM | 0.18 | 180 | KG | 0.202 | DMQ | 8536490099
NSYCRN33150 | Tabela de Preços de Equipamentos e sistemas de distribuição de energia de Baixa Tensão | 18/05/2026 | Modificação | CAIXA DE SOBREPOR METALICA 300X300X150MM | EN1 | CUE | 119457 | PanelSeT S WM CRN | Power Products | PPUES | GENERAL PURPOSE | 3 - INDUSTRY GENERAL PURPOSE | UEC | UEC | EC | UE-STEEL WALL MOUNT. ENCLOSURE, CRN, S3D, CM AND CABLE GLAND | ECUEC | 138.9535 | EUR | 1 | UN | 3606480212550 | A4 | 1 | 16.5 | 31 | 31 | CM | 4.25 | 4.25 | KG | 15856.5 | CMQ | 126 | UN |  | 2080 | 1200 | 1000 | MM | 557.5 | 4.25 | KG | 2496 | DMQ | [24 empty] | 1 | UN | 3606480212550 | 320 | 170 | 320 | MM | 4.25 | 4.25 | KG | 17.408 | DMQ | 9403208000
K2H004UCH | Tabela de Preços de Automação e Controlo | 18/05/2026 | Modificação | inversor de came - 4 pólos - 45° - 20 A - para Ø 22 mm | AC3 | ACI | 100347 | Rotary CAM switch | Industrial Control | IDSIG | GENERAL PURPOSE | 3 - INDUSTRY GENERAL PURPOSE | CTS | CTS | MP | PUSHBUTTONS | MPCTS | 151.03 | EUR | 1 | UN | 3389110979824 | C | 1 | 5.2 | 16.3 | 5.6 | CM | 239 | 239 | G | 474.656 | CMQ | [12 empty] | 25 | UN |  | 30 | 40 | 30 | CM | 6.688 | 239 | KG | 36 | DMQ | [12 empty] | 1 | UN | 3389110979824 | 5.2 | 16.3 | 5.6 | CM | 239 | 239 | G | 474.656 | CMQ | 8536508000
NSYTRAB6L1N | Tabela de Preços de Equipamentos e sistemas de distribuição de energia de Baixa Tensão | 18/05/2026 | Modificação | PENT REF ENCAIX L1-PE P/ BORN | BT6 | DBT | 108693 | LINERGY MULTISTAND T.B | Power Products | PPLVS | GENERAL PURPOSE | 2 - SMALL & MED BUILDING GENERAL PURPOSE | LVE | LVE | L3 | LINERGY | L3LVE | 1.34 | EUR | 1 | UN | 3606480535420 | C | 10 | 1.5 | 3.5 | 4 | CM | 1.5 | 1.5 | G | 21 | CMQ | [12 empty] | 2500 | UN | 43606480535428 | 30 | 40 | 30 | CM | 4713 | 1.5 | G | 36 | DMQ | 10 | UN | 23606480535424 | 15 | 70 | 40 | MM | 16 | 1.5 | G | 42 | CMQ | 10 | UN | 23606480535424 | 15 | 70 | 40 | MM | 16 | 1.5 | G | 42 | CMQ | 3925908000
MEG4040-6536 | Tabela de Preços de Equipamentos e sistemas de distribuição de energia de Baixa Tensão | 18/05/2026 | Modificação | Quadro, Merten D-Life, 4 elementos, aço | IS1 | RPT | 181950 | MERTEN SYSTEM D | Home Solutions | HSCWD | GENERAL PURPOSE | 1 - RESIDENTIAL GENERAL PURPOSE | CLD | CLD | 40 | CONNECTED LIVING MERTEN | 40CLD | 42.2 | EUR | 1 | UN | 4042811197889 | A | 1 | 1.2 | 30.4 | 8.4 | CM | 46 | 46 | G | 306.432 | CMQ | [12 empty] | 44 | UN | 34042811197880 | 30.4 | 41.2 | 33.3 | CM | 3.358 | 46 | KG | 41707.584 | CMQ | 2 | UN | 14042811197886 | 2.7 | 31.6 | 9.9 | CM | 130 | 46 | G | 844.668 | CMQ | 1 | UN | 4042811197889 | 1.2 | 30.4 | 8.4 | CM | 46 | 46 | G | 306.432 | CMQ | 3925901000
M9F21350 | Tabela de Preços de Equipamentos e sistemas de distribuição de energia de Baixa Tensão | 18/05/2026 | Modificação | Multi9 - Disjuntor C60SP, 3P, 50A, curva B, 5kA (UL1077), 10kA (IEC/EN 60947-2) | BT1 | RPT | 190621 | MULTI9 | Power Products | PPCFD | GENERAL PURPOSE | 2 - SMALL & MED BUILDING GENERAL PURPOSE | FTD | FTD | D9 | MULTI9 PROTECTION FOR OEM | D9FTD | 176.86 | EUR | 1 | UN | 3606481167866 | C | 4 | 7.5 | 8.5 | 5.4 | CM | 372 | 372 | G | 344.25 | CMQ | [12 empty] | 48 | UN | 43606481167864 | 30 | 40 | 30 | CM | 18.943 | 372 | KG | 36000 | CMQ | 4 | UN | 13606481167863 | 8.2 | 22 | 8.8 | CM | 1.538 | 372 | KG | 1587.52 | CMQ | 1 | UN | 3606481167866 | 5.4 | 8.5 | 7.5 | CM | 372 | 372 | G | 344.25 | CMQ | 8536201090
ABWRS407 | Tabela de Preços de Equipamentos e sistemas de distribuição de energia de Baixa Tensão | 18/05/2026 | Modificação | Quadro mural, classe II, IP44, 1050x1100x210mm | BT6 | DBT | 188310 | PrismaSeT XL | Power Products | PPCFD | GENERAL PURPOSE | 2 - SMALL & MED BUILDING GENERAL PURPOSE | PXS | PXS | 04 | PRISMASET XL | 04PXS | 879.455 | EUR | 1 | UN | 4015153850392 | A | 1 | 85 | 114 | 24 | CM | 34 | 29.536 | KG | 232560 | CMQ | 3 | UN |  | 121 | 120 | 80 | CM | 107.208 | 29.536 | KG | 1161600 | CMQ | [24 empty] | 1 | UN | 4015153850392 | 113 | 22 | 106 | CM | 31.736 | 29.536 | KG | 263516 | CMQ | 9403208000
AK2GD2525 | Tabela de Preços de Equipamentos e sistemas de distribuição de energia de Baixa Tensão | 18/05/2026 | Modificação | Cable duct - 25 x 25 mm - without cover - grey | EN1 | CUE | 132514 | CABLE MANAGEMENT | Power Products | PPUES | GENERAL PURPOSE | 3 - INDUSTRY GENERAL PURPOSE | UEC | UEC | EK | UE - TRANSVERSAL ACCESSORIES OF ENCLOSURES. | EKUEC | 20.895 | EUR | 1 | UN | 3389110570335 | C4 | 8 | 4.5 | 200.5 | 0.81 | CM | 250 | 250 | G | 730.823 | CMQ | 336 | UN |  | 70 | 200 | 90 | CM | 88 | 250 | KG | 1260 | DMQ | [12 empty] | 8 | UN | 53389110570330 | 4.5 | 200 | 6 | CM | 1.88 | 250 | KG | 5400 | CMQ | 8 | UN | 53389110570330 | 4.5 | 200 | 6 | CM | 1.88 | 250 | KG | 5400 | CMQ | 3925902000
28903 | Tabela de Preços de Equipamentos e sistemas de distribuição de energia de Baixa Tensão | 18/05/2026 | Modificação | Interruptor seccionador Interpact INS63 - 4 pólos - 63 A | BT4 | DBT | 133481 | COMPACT INS-INV SWITCH | Power Products | PPCCB | GENERAL PURPOSE | 2 - SMALL & MED BUILDING GENERAL PURPOSE | CCN | CCN | 02 | NSXM, FUPACT, INS <= 630A | 02CCN | 132.715 | EUR | 1 | UN | 3303430289036 | A | 1 | 10 | 10 | 9.2 | CM | 650 | 650 | G | 920 | CMQ | 144 | UN | 73303430289035 | 50 | 120 | 80 | CM | 109.784 | 650 | KG | 480 | DMQ | 18 | UN | 43303430289034 | 30 | 40 | 30 | CM | 12.223 | 650 | KG | 36000 | CMQ | [12 empty] | 1 | UN | 3303430289036 | 10 | 10 | 9.2 | CM | 650 | 650 | G | 920 | CMQ | 8536508000
SXWSWSCEXT0080 | Tabela de Preços de Soluções de Conectividade | 18/05/2026 | Modificação | Extension, EcoStruxure Building Operation, HotSOS Housekeeping | GE1 | PRO | 117135 | ECOSTRUXURE BLDG OPRTN | Digital Energy | DBPRD | PROGRAMABLE | 6 - CRITICAL & SPECIALIZED BUILDING PROGRAMMABLE | BMS | BMS | HV | BMS CONTROLLERS & SYSTEMS | HVBMS | 2367.2 | EUR | 1 | UN | 3606485868868 | C | 1 | 1 | 1 | 1 | CM | 1 | 1 | G | 1 | CMQ | [36 empty] | 1 | UN | 3606485868868 | 1 | 1 | 1 | CM | 1 | 1 | G | 1 | CMQ | 0000000000
489360 | Tabela de Preços de Equipamentos e sistemas de distribuição de energia de Baixa Tensão | 18/05/2026 | Modificação | Quadro, vidro do Merten M-Plan, 3 elementos, prata de diamante | IS1 | RPT | 181951 | MERTEN SYSTEM M | Home Solutions | HSCWD | GENERAL PURPOSE | 1 - RESIDENTIAL GENERAL PURPOSE | CLD | CLD | 40 | CONNECTED LIVING MERTEN | 40CLD | 122.735 | EUR | 1 | UN | 4042811007294 | C | 1 | 2.7 | 23.8 | 9.3 | CM | 200 | 200 | G | 597.618 | CMQ | [12 empty] | 32 | UN |  | 18.5 | 40 | 30 | CM | 6.942 | 200 | KG | 22200 | CMQ | [12 empty] | 1 | UN |  | 25 | 234 | 91 | MM | 204 | 200 | G | 532350 | MMQ | 7016907000
ZB5FH4C0 | Tabela de Preços de Automação e Controlo | 18/05/2026 | Modificação | botão flush outgoing cabeça vermelha-touch | AC3 | ACI | 100316 | DIAMETER 22 | Industrial Control | IDSIG | GENERAL PURPOSE | 3 - INDUSTRY GENERAL PURPOSE | CTS | CTS | MP | PUSHBUTTONS | MPCTS | 41.9 | EUR | 1 | UN | 3606489773243 | C | 1 | 5.45 | 5.2 | 4.3 | CM | 25 | 25 | G | 121.862 | CMQ | [12 empty] | 40 | UN | 33606489773244 | 15 | 40 | 30 | CM | 1.195 | 25 | KG | 18000 | CMQ | [12 empty] | 1 | UN | 3606489773243 | 5.5 | 5.2 | 4.3 | CM | 25 | 25 | G | 122.98 | CMQ | 8538909999
18706 | Tabela de Preços de Equipamentos e sistemas de distribuição de energia de Baixa Tensão | 18/05/2026 | Modificação | Miniature circuit-breaker, Acti9 NG125H, 1P, 16 A, C curve, 36 kA (IEC 60947-2) | BT1 | RPT | 190600 | ACTI9 | Power Products | PPCFD | GENERAL PURPOSE | 2 - SMALL & MED BUILDING GENERAL PURPOSE | FTI | FTI | DI | ACTI9 PROTECTION DEVICES INDUSTRIAL | DIFTI | 137.35 | EUR | 1 | UN | 3303430187066 | C | 1 | 3.2 | 11.1 | 8.3 | CM | 253 | 240 | G | 294.816 | CMQ | [12 empty] | 72 | UN | 43303430187064 | 30 | 40 | 30 | CM | 18.727 | 240 | KG | 36000 | CMQ | 12 | UN | 13303430187063 | 9.1 | 36 | 11.9 | CM | 3.04 | 240 | KG | 3898.44 | CMQ | 1 | UN | 3303430187066 | 3.2 | 11.1 | 8.3 | CM | 253 | 240 | G | 294.816 | CMQ | 8536201090
NSYTPLSC3654AG | Tabela de Preços de Equipamentos e sistemas de distribuição de energia de Baixa Tensão | 18/05/2026 | Modificação | Opaque polycarbonate cover 36x54x9.5cm | EN1 | CUE | 146057 | PanelSeT P IB PLS | Power Products | PPUES | GENERAL PURPOSE | 3 - INDUSTRY GENERAL PURPOSE | UEB | UEB | EB | UE - PLS, TBP, TBS, SL INDUSTRIAL BOXES. | EBUEB | 122.808 | EUR | 1 | UN | 3606480777554 | A4 | 1 | 10.5 | 36.5 | 54 | CM | 1.206 | 1.206 | KG | 20695.5 | CMQ | 28 | UN |  | 1000 | 1200 | 1000 | MM | 86 | 1.206 | KG | 1200 | DMQ | [12 empty] | 14 | UN |  | 730 | 570 | 680 | MM | 19.5 | 1.206 | KG | 282.948 | DMQ | 1 | UN | 3606480777554 | 110 | 380 | 560 | MM | 1.15 | 1.206 | KG | 23.408 | DMQ | 3925908000
LUCCX6BL | Tabela de Preços de Automação e Controlo | 18/05/2026 | Modificação | unidade de controlo evolutiva LUCC - classe 10 - 0.15...0.6 A - 24 V CC | BT2 | CUE | 187457 | TESYS ULTRA CTRL UNITS | Power Products | PPCTR | GENERAL PURPOSE | 3 - INDUSTRY GENERAL PURPOSE | TAP | TAP | EQ | TESYS ACTIVE & PROTECT | EQTAP | 137.595 | EUR | 1 | UN | 3389110364460 | B | 1 | 10 | 8 | 5.5 | CM | 120 | 120 | G | 440 | CMQ | [12 empty] | 23 | UN | 43389110364468 | 15 | 40 | 30 | CM | 3.077 | 120 | KG | 18 | DMQ | [12 empty] | 1 | UN | 3389110364460 | 1 | 0.8 | 0.55 | DM | 0.123 | 120 | KG | 0.44 | DMQ | 8537109899
XB4BV5B5 | Tabela de Preços de Automação e Controlo | 18/05/2026 | Modificação | orange complete pilot light Ø22 plain lens with integral LED 400V | AC3 | ACI | 100316 | DIAMETER 22 | Industrial Control | IDSIG | GENERAL PURPOSE | 3 - INDUSTRY GENERAL PURPOSE | CTS | CTS | MP | PUSHBUTTONS | MPCTS | 135.65 | EUR | 1 | UN | 3389119039512 | C | 1 | 4.4 | 12.8 | 5.4 | CM | 176 | 172 | G | 304.128 | CMQ | [12 empty] | 20 | UN | 43389119039510 | 15 | 40 | 30 | CM | 3.975 | 172 | KG | 18000 | CMQ | [12 empty] | 1 | UN | 3389119039512 | 4.4 | 12.8 | 5.4 | CM | 175.5 | 172 | G | 304.128 | CMQ | 8531807000
MP500C-SRU | Tabela de Preços de Soluções de Conectividade | 18/05/2026 | Modificação | Act (MP500C-SRU): Elec, Prop/Float, SR, 24 VAC/VDC, No leads, 500 N, Linear, IP54, SmartX | GE1 | PRO | 191550 | PIBCV VALVE AND ACT. | Digital Energy | DBPRD | GENERAL PURPOSE | 2B- BUILDING MANAGEMENT OFFER GENERAL PURPOSE | FDB | FDB | FD | FIELD DEVICES BMS | FDFDB | 615.09 | EUR | 1 | UN | 7332552014284 | C | 1 | 22.8 | 31.6 | 23 | CM | 3.44 | 3.1 | KG | 16571.04 | CMQ | [36 empty] | 1 | UN | 7332552014284 | 22 | 31 | 30 | CM | 220 | 3.1 | G | 20460 | CMQ | 8501109990
ER7SIDE4812 | Tabela de Preços de Equipamentos e sistemas de distribuição de energia de Baixa Tensão | 18/05/2026 | Modificação | Easy Rack Side Panel 48U/1200mm Deep Split Side Panels Black Qty 2 | ITE | UAI | 180912 | MEDIUM RACKS AND ENCL | Secure Power | SPRSY | GENERAL PURPOSE | 2 - SMALL & MED BUILDING GENERAL PURPOSE | ISM | ISM | ER | EASY RACKS & ACCESSORIES | ERISM | 542.47 | EUR | 1 | UN | 0731304433224 | C | 1 | 119 | 12.8 | 117 | CM | 18 | 18 | KG | 178214.4 | CMQ | 5 | UN |  | 137 | 120 | 80 | CM | 121.29 | 18 | KG | 1315200 | CMQ | [24 empty] | 1 | UN | 731304433224 | 12 | 119.5 | 117 | CM | 20.205 | 18 | KG | 167778 | CMQ | 9403991090
NSYDLCR24 | Tabela de Preços de Equipamentos e sistemas de distribuição de energia de Baixa Tensão | 18/05/2026 | Modificação | Modular chassis DLCR type for SPACIAL WM steel enclosure, 24 modules, H400xW300 | EN1 | CUE | 132527 | Electrical Distributio | Power Products | PPUES | GENERAL PURPOSE | 3 - INDUSTRY GENERAL PURPOSE | UEC | UEC | EC | UE-STEEL WALL MOUNT. ENCLOSURE, CRN, S3D, CM AND CABLE GLAND | ECUEC | 150.3215 | EUR | 1 | UN | 3606480162640 | A4 | 1 | 5 | 41 | 28.5 | CM | 1.764 | 1.764 | KG | 5842.5 | CMQ | 112 | UN | 73606480162649 | 840 | 1200 | 1000 | MM | 210.568 | 1.764 | KG | 1008 | DMQ | [12 empty] | 5 | UN |  | 0 | 0 | 0 |  | 9 | 1.764 | KG | 31.74 | DMQ | 1 | UN | 3606480162640 | 45 | 395 | 275 | MM | 1.71 | 1.764 | KG | 4.888 | DMQ | 8538100000
5127000000 | Tabela de Preços de Soluções de Conectividade | 18/05/2026 | Modificação | STT Series frost thermostat, STT903, 6 m (19.7 ft) capillary, automatic, air | GE1 | PRO | 181672 | LIVING SPACE THERMSTAT | Digital Energy | DBPRD | GENERAL PURPOSE | 2B- BUILDING MANAGEMENT OFFER GENERAL PURPOSE | FDB | FDB | FD | FIELD DEVICES BMS | FDFDB | 176.48 | EUR | 1 | UN | 7332552012624 | C | 1 | 10 | 15 | 23 | CM | 580 | 580 | G | 3450 | CMQ | [36 empty] | 1 | UN | 7332552012624 | 13.5 | 20 | 9 | CM | 620 | 580 | G | 2430 | CMQ | 9032900090
XB5FA3341 | Tabela de Preços de Automação e Controlo | 18/05/2026 | Modificação | botão flush 1nc com vermelho marcação "parar | AC3 | ACI | 100316 | DIAMETER 22 | Industrial Control | IDSIG | GENERAL PURPOSE | 3 - INDUSTRY GENERAL PURPOSE | CTS | CTS | MP | PUSHBUTTONS | MPCTS | 28.18 | EUR | 1 | UN | 3606481360489 | C | 1 | 4.4 | 9.1 | 5.4 | CM | 42 | 42 | G | 216.216 | CMQ | [36 empty] | 1 | UN | 3606481360489 | 8.6 | 5.3 | 4.3 | CM | 43 | 42 | G | 195.99 | CMQ | 8536508000
BMH1002T16F1A | Tabela de Preços de Automação e Controlo | 18/05/2026 | Modificação | servo motor BMH - 6 Nm - 6000 rpm - keyed shaft - with brake - IP54 | AC2 | ACI | 132912 | SERVO MOTORS | Discrete Automation | IDMST | PROGRAMABLE | 7 - INDUSTRY PROGRAMMABLE | AAM | AAM | DV | MOTION | DVAAM | 1416.47 | EUR | 1 | UN | 3606485197500 | C | 1 | 20 | 40 | 22 | CM | 6.68 | 6.68 | KG | 17600 | CMQ | [12 empty] | 1 | UN |  | 30 | 60 | 40 | CM | 7.832 | 6.68 | KG | 72000 | CMQ | [12 empty] | 1 | UN | 3606485197500 | 220 | 400 | 200 | MM | 6680 | 6.68 | G | 17600 | CMQ | 8501522089
NSYSFN1810402D | Tabela de Preços de Equipamentos e sistemas de distribuição de energia de Baixa Tensão | 18/05/2026 | Modificação | Armário elétrico modular de montagem no chão, PanelSeT SFN, aço descarbonizado, 1800x1000x400mm, 2 portas, IP55 | EN1 | CUE | 119428 | PanelSeT S FS SFN | Power Products | PPUES | GENERAL PURPOSE | 3 - INDUSTRY GENERAL PURPOSE | UEP | UEP | FS | UE - FLOOR STANDING STEEL SFN ENCLOSURES. | FSUEP | 2301.3095 | EUR | 1 | UN | 3606486102923 | C4 | 1 | 193 | 49 | 105 | CM | 103.348 | 103.348 | KG | 992985 | CMQ | 1 | UN |  | 195 | 50 | 105 | CM | 103.3 | 103.348 | KG | 1.024 | MTQ | [24 empty] | 1 | UN |  | 195 | 50 | 105 | CM | 103.3 | 103.348 | KG | 1023750 | CMQ | 9403208000
ATS22C11S6 | Tabela de Preços de Automação e Controlo | 18/05/2026 | Modificação | Partida suave eletrônica ATS22 - 110 A - 200-600 VAC | AC2 | ACI | 129711 | ALTISTART 22 | Drives | IDVSD | CONFIGURABLE | 5 - INDUSTRY CONFIGURABLE | SDS | SDS | AP | ADVANCED SOFT STARTERS | APSDS | 2976.56 | EUR | 1 | UN | 3606480167331 | C | 1 | 26 | 41 | 33 | CM | 12.9 | 12.9 | KG | 35178 | CMQ | 4 | UN | 73606480167330 | 73.5 | 60 | 80 | CM | 64.6 | 12.9 | KG | 352.8 | DMQ | [24 empty] | 1 | UN | 3606480167331 | 2.6 | 4.1 | 3.3 | DM | 12.9 | 12.9 | KG | 35.178 | DMQ | 8537109899
LC1K0601B7 | Tabela de Preços de Automação e Controlo | 18/05/2026 | Modificação | Contactor TeSys K - 3P(3 NA) - AC-3 - <= 440 V 6 A - 24 V bobina CA | BT2 | CUE | 187518 | TESYS MICRA CTR | Power Products | PPCTR | GENERAL PURPOSE | 3 - INDUSTRY GENERAL PURPOSE | TCC | TCC | AC | TESYS CONTROL CONTACTOR | ACTCC | 51.94 | EUR | 1 | UN | 3389110368833 | A | 1 | 6.2 | 6.6 | 4.8 | CM | 178 | 178 | G | 196.416 | CMQ | 400 | UN | 73389110368832 | 45 | 80 | 60 | CM | 83.34 | 178 | KG | 216000 | CMQ | 50 | UN | 43389110368831 | 15 | 40 | 30 | CM | 9.35 | 178 | KG | 18000 | CMQ | [12 empty] | 1 | UN | 3389110368833 | 6.2 | 6.6 | 4.8 | CM | 178 | 178 | G | 196.416 | CMQ | 8536419089
LA9D50978 | Tabela de Preços de Automação e Controlo | 18/05/2026 | Modificação | encravamento mecânico para inversores TeSys D80/D95 | BT2 | CUE | 188224 | DECA D2 CONTROL WW ACC | Power Products | PPCTR | GENERAL PURPOSE | 3 - INDUSTRY GENERAL PURPOSE | TCC | TCC | AC | TESYS CONTROL CONTACTOR | ACTCC | 67.36 | EUR | 1 | UN | 3389110160529 | A | 1 | 3 | 17 | 12 | CM | 116 | 116 | G | 612 | CMQ | 512 | UN |  | 77 | 60 | 80 | CM | 73.46 | 116 | KG | 369600 | CMQ | 32 | UN | 43389110160527 | 15 | 40 | 30 | CM | 4.06 | 116 | KG | 18000 | CMQ | [12 empty] | 1 | UN | 3389110160529 | 3.1 | 12.4 | 19.7 | CM | 116 | 116 | G | 757.268 | CMQ | 8538909999
LC1E1801R5 | Tabela de Preços de Equipamentos e sistemas de distribuição de energia de Baixa Tensão | 18/05/2026 | Modificação | Contactor, Easy TeSys Control, LC1E, 3P (3NO), AC-3/AC-3e, <=440 V, 18 A, bobina CA 440 V, 50 Hz, contacto auxiliar 1NC | BT2 | CUE | 133672 | EASY TESYS TVS CTR | Power Products | PPCTR | GENERAL PURPOSE | 2 - SMALL & MED BUILDING GENERAL PURPOSE | TEE | TEE | LC | TESYS EASY & SPECIAL | LCTEE | 87.195 | EUR | 1 | UN | 3606480361357 | C | 36 | 8.31 | 4.82 | 7.4 | CM | 349 | 349 | G | 296.401 | CMQ | [12 empty] | 36 | UN | 43606480361355 | 15 | 40 | 30 | CM | 11435 | 349 | G | 18 | DMQ | [12 empty] | 1 | UN | 3606480361357 | 8.31 | 4.82 | 7.4 | CM | 349 | 349 | G | 296.401 | CMQ | 8536490099
LG7D12P716 | Tabela de Preços de Automação e Controlo | 18/05/2026 | Modificação | Arrancador em caixa - TeSys LG7D - 98/37/CE 9/14A 230VCA | BT2 | CUE | 187660 | ENCLOSED DECA EQP | Power Products | PPCTR | GENERAL PURPOSE | 3 - INDUSTRY GENERAL PURPOSE | TCC | TCC | AC | TESYS CONTROL CONTACTOR | ACTCC | 544.675 | EUR | 1 | UN | 3389110707434 | C | 1 | 18 | 25.5 | 22.5 | CM | 1.932 | 1.932 | KG | 10327.5 | CMQ | 24 | UN |  | 75 | 60 | 80 | CM | 54.368 | 1.932 | KG | 360000 | CMQ | [24 empty] | 1 | UN | 3389110707434 | 18 | 25.5 | 22.5 | CM | 1.932 | 1.932 | KG | 10327.5 | CMQ | 8537109899
BSH1403P32A2A | Tabela de Preços de Automação e Controlo | 18/05/2026 | Modificação | AC servo motor BSH - 22.2 N.m - 1500 rpm - keyed shaft - without brake - IP65 | AC2 | ACI | 132912 | SERVO MOTORS | Discrete Automation | IDMST | PROGRAMABLE | 7 - INDUSTRY PROGRAMMABLE | AAM | AAM | DV | MOTION | DVAAM | 3015.67 | EUR | 1 | UN | 3389118142916 | C | 1 | 27 | 54.4 | 27 | CM | 15 | 15 | KG | 39657.6 | CMQ | [12 empty] | 1 | UN |  | 30 | 60 | 40 | CM | 16152 | 15 | G | 72 | DMQ | [12 empty] | 1 | UN | 3389118142916 | 270 | 544 | 270 | MM | 15000 | 15 | G | 39657.6 | CMQ | 8501522089
NSYSFN181060P | Tabela de Preços de Equipamentos e sistemas de distribuição de energia de Baixa Tensão | 18/05/2026 | Modificação | Armário elétrico modular de montagem no chão, PanelSeT SFN, aço descarbonizado,platina, 1800x1000x600mm, IP55 | EN1 | CUE | 119428 | PanelSeT S FS SFN | Power Products | PPUES | GENERAL PURPOSE | 3 - INDUSTRY GENERAL PURPOSE | UEP | UEP | FS | UE - FLOOR STANDING STEEL SFN ENCLOSURES. | FSUEP | 3024.1925 | EUR | 1 | UN | 3606486102978 | C4 | 1 | 193 | 69 | 105 | CM | 140 | 140 | KG | 1398285 | CMQ | 1 | UN |  | 195 | 70 | 105 | CM | 140 | 140 | KG | 1.433 | MTQ | [24 empty] | 1 | UN |  | 195 | 70 | 105 | CM | 140 | 140 | KG | 1433250 | CMQ | 9403208000
C11E3TM032B | Tabela de Preços de Equipamentos e sistemas de distribuição de energia de Baixa Tensão | 18/05/2026 | Modificação | ComPacT DISJUNTOR NSXm100E 16kA CA 3P 32A TMD PARAFUSO | BT4 | DBT | 181432 | COMPACT NSXM 16-160 | Power Products | PPCCB | GENERAL PURPOSE | 2 - SMALL & MED BUILDING GENERAL PURPOSE | CCN | CCN | 02 | NSXM, FUPACT, INS <= 630A | 02CCN | 303.405 | EUR | 1 | UN | 3606481989680 | C | 1 | 9 | 13 | 22 | CM | 1.275 | 1.275 | KG | 2574 | CMQ | 216 | UN | 73606481989689 | 1500 | 1200 | 800 | MM | 304890 | 1.275 | G | 1440000000 | MMQ | 9 | UN | 43606481989688 | 300 | 400 | 300 | MM | 12290 | 1.275 | G | 36000000 | MMQ | 1 | UN | 23606481989684 | 130 | 220 | 90 | MM | 1300 | 1.275 | G | 2574000 | MMQ | 1 | UN | 3606481989680 | 9 | 13 | 22 | CM | 1.275 | 1.275 | KG | 2574 | CMQ | 8536201090
TMC4AI2 | Tabela de Preços de Automação e Controlo | 18/05/2026 | Modificação | Cartucho M241 - 2 entradas analógicas em corrente | AC1 | ACI | 138604 | M241 CONTROLLER | Discrete Automation | IDMST | PROGRAMABLE | 7 - INDUSTRY PROGRAMMABLE | AAM | AAM | A6 | PLC ADVANCED | A6AAM | 163.66 | EUR | 1 | UN | 3606480649165 | C | 1 | 7 | 3 | 3.5 | CM | 74 | 54 | G | 73.5 | CMQ | [12 empty] | 27 | UN | 43606480649163 | 15 | 40 | 30 | CM | 2.453 | 54 | KG | 18000 | CMQ | [12 empty] | 1 | UN | 3606480649165 | 7 | 3 | 3.5 | CM | 74 | 54 | G | 73.5 | CMQ | 8538909999
XB4BK134M5 | Tabela de Preços de Automação e Controlo | 18/05/2026 | Modificação | Selector iluminado vermelho 3 posições fijas 230v 1na1nc | AC3 | ACI | 100316 | DIAMETER 22 | Industrial Control | IDSIG | GENERAL PURPOSE | 3 - INDUSTRY GENERAL PURPOSE | CTS | CTS | MP | PUSHBUTTONS | MPCTS | 121.34 | EUR | 1 | UN | 3389118223257 | C | 1 | 3.4 | 9.1 | 5.3 | CM | 108 | 108 | G | 163.982 | CMQ | [12 empty] | 50 | UN |  | 15 | 40 | 30 | CM | 5.555 | 108 | KG | 18000 | CMQ | [12 empty] | 1 | UN | 3389118223257 | 3.4 | 8.7 | 5.3 | CM | 110 | 108 | G | 156.774 | CMQ | 8536508000
MTN6710-0102S | Tabela de Preços de Equipamentos e sistemas de distribuição de energia de Baixa Tensão | 18/05/2026 | Modificação | Spacelogic KNX Master Regulação universal de 2 canais | IS5 | RPT | 182099 | SPACELOGIC KNX | Home Solutions | HSCOS | CONFIGURABLE | 4C - CONNECTED LIVING SYSTEM FOR RESIDENTIAL & COMMERCIAL | KCL | KCL | KN | KNX & C-BUS & LON | KNKCL | 481.83 | EUR | 1 | UN | 3606487047452 | C | 1 | 8 | 15.8 | 12.5 | CM | 255 | 255 | G | 1580 | CMQ | [12 empty] | 28 | UN | 13606487047459 | 30 | 60 | 40 | CM | 8.35 | 255 | KG | 72000 | CMQ | [12 empty] | 1 | UN | 3606487047452 | 8.4 | 15.9 | 12.8 | CM | 269 | 255 | G | 1709.568 | CMQ | 8537109899
LV429290 | Tabela de Preços de Equipamentos e sistemas de distribuição de energia de Baixa Tensão | 18/05/2026 | Modificação | kit COMPACT extraível sobre base 4P (NSX100/250) | BT4 | DBT | 191790 | COMPACT NSX | Power Products | PPCCB | GENERAL PURPOSE | 2 - SMALL & MED BUILDING GENERAL PURPOSE | CCN | CCN | 01 | NSX | 01CCN | 611.7 | EUR | 1 | UN | 3606480020957 | C | 1 | 15.1 | 39.3 | 30 | CM | 2.148 | 1.92 | KG | 17802.9 | CMQ | 24 | UN |  | 60 | 120 | 80 | CM | 68.352 | 1.92 | KG | 576000 | CMQ | 1 | UN | 43606480020955 | 15 | 40 | 30 | CM | 2.348 | 1.92 | KG | 18000 | CMQ | [12 empty] | 1 | UN | 3606480020957 | 200 | 120 | 110 | MM | 2.148 | 1.92 | KG | 2640 | CMQ | 8538909999
ABWRY06022 | Tabela de Preços de Equipamentos e sistemas de distribuição de energia de Baixa Tensão | 18/05/2026 | Modificação | Placa de entrada de cabos, PrismaSeT XL, 7 entradas, 2xM50 + 5xM20, com fechadura do lado de fora | BT6 | DBT | 188310 | PrismaSeT XL | Power Products | PPCFD | GENERAL PURPOSE | 2 - SMALL & MED BUILDING GENERAL PURPOSE | PXS | PXS | 04 | PRISMASET XL | 04PXS | 61.77 | EUR | 1 | UN | 4015153850767 | C | 1 | 22 | 2 | 12 | CM | 66 | 66 | G | 528 | CMQ | 256 | UN |  | 450 | 120 | 80 | CM | 36.896 | 66 | KG | 4320000 | CMQ | 8 | UN | 14015153850764 | 15 | 40 | 15 | CM | 778 | 66 | G | 9000 | CMQ | [12 empty] | 1 | UN | 4015153850767 | 22 | 2 | 12 | CM | 66 | 66 | G | 528 | CMQ | 7326909890
HMIYP6PUACACTO | Tabela de Preços de Automação e Controlo | 18/05/2026 | Modificação | Fonte de alimentação interna de 100-240 VCA para Box Advanced, componente configurável, Harmony P6 | AC3 | ACI | 188057 | SE IPC ACCESSORIES | Industrial Control | IDHMI | PROGRAMABLE | 7 - INDUSTRY PROGRAMMABLE | PCA | PCA | PC | INDUSTRIAL PC'S | PCPCA | 274.89 | EUR | 1 | UN | 3606481977410 | C | 0 | 15.9 | 59.8 | 39.9 | CM | 1000 | 500 | G | 37937.718 | CMQ | [36 empty] | 1 | UN | 3606481977410 | 15.9 | 59.8 | 39.9 | CM | 1 | 500 | KG | 37937.718 | CMQ | 8504409590
28913 | Tabela de Preços de Equipamentos e sistemas de distribuição de energia de Baixa Tensão | 18/05/2026 | Modificação | Interruptor seccionador Interpact INS160 - 4 pólos - 160 A | BT4 | DBT | 133481 | COMPACT INS-INV SWITCH | Power Products | PPCCB | GENERAL PURPOSE | 2 - SMALL & MED BUILDING GENERAL PURPOSE | CCN | CCN | 02 | NSXM, FUPACT, INS <= 630A | 02CCN | 225.295 | EUR | 1 | UN | 3303430289135 | A | 1 | 13.4 | 15 | 11 | CM | 1.123 | 1.123 | KG | 2211 | CMQ | 80 | UN |  | 44 | 120 | 80 | CM | 106 | 1.123 | KG | 422400 | CMQ | 10 | UN | 13303430289132 | 30 | 40 | 30 | CM | 11.594 | 1.123 | KG | 36 | DMQ | [12 empty] | 1 | UN | 3303430289135 | 13.4 | 15 | 11 | CM | 1.121 | 1.123 | KG | 2211 | CMQ | 8536508000
M9F14320 | Tabela de Preços de Equipamentos e sistemas de distribuição de energia de Baixa Tensão | 18/05/2026 | Modificação | Multi9 - Disjuntor C60H, 3P, 20A, curva C, 15kA (IEC/EN 60947-2) | BT1 | RPT | 190621 | MULTI9 | Power Products | PPCFD | GENERAL PURPOSE | 2 - SMALL & MED BUILDING GENERAL PURPOSE | FTD | FTD | D9 | MULTI9 PROTECTION FOR OEM | D9FTD | 176.935 | EUR | 1 | UN | 3606480577314 | C | 1 | 7.5 | 8.5 | 5.4 | CM | 334 | 334 | G | 344.25 | CMQ | [12 empty] | 48 | UN | 43606480577312 | 30 | 40 | 30 | CM | 17.095 | 334 | KG | 36 | DMQ | 4 | UN | 13606480577311 | 0.8 | 2.25 | 0.9 | DM | 1.388 | 334 | KG | 1.62 | DMQ | 1 | UN | 3606480577314 | 0.75 | 0.85 | 0.54 | DM | 0.334 | 334 | KG | 0.344 | DMQ | 8536201090
VW3M5105R250 | Tabela de Preços de Automação e Controlo | 18/05/2026 | Modificação | power cable - between servomotor BSH and servodrive - 4 x 6 mm² + 2 x 1 mm² -25m | AC2 | ACI | 138932 | SERVO MOTOR ACCESS | Discrete Automation | IDMST | PROGRAMABLE | 7 - INDUSTRY PROGRAMMABLE | AAM | AAM | DV | MOTION | DVAAM | 1485.36 | EUR | 1 | UN | 3606485263908 | C | 1 | 10 | 43 | 30 | CM | 17.26 | 15.5 | KG | 12900 | CMQ | 2 | UN |  | 45 | 80 | 60 | CM | 37 | 15.5 | KG | 216000 | CMQ | [24 empty] | 1 | UN | 3606485263908 | 100 | 430 | 300 | MM | 17.26 | 15.5 | KG | 12900 | CMQ | 8544429090
MEG4080-6036 | Tabela de Preços de Equipamentos e sistemas de distribuição de energia de Baixa Tensão | 18/05/2026 | Modificação | Adaptador para integrar dispositivos do System M na D-Life | IS1 | RPT | 181950 | MERTEN SYSTEM D | Home Solutions | HSCWD | GENERAL PURPOSE | 1 - RESIDENTIAL GENERAL PURPOSE | CLD | CLD | 40 | CONNECTED LIVING MERTEN | 40CLD | 11.175 | EUR | 1 | UN | 4042811196240 | A | 1 | 1.7 | 7.4 | 7.2 | CM | 10 | 10 | G | 90.576 | CMQ | [12 empty] | 200 | UN | 34042811196241 | 20.4 | 41.7 | 30.7 | CM | 3.372 | 10 | KG | 26115.876 | CMQ | 5 | UN | 14042811196247 | 5.9 | 9.2 | 8.4 | CM | 78 | 10 | G | 455.952 | CMQ | 1 | UN | 4042811196240 | 1.7 | 7.4 | 7.2 | CM | 10 | 10 | G | 90.576 | CMQ | 3926909790
CAD32B7 | Tabela de Preços de Automação e Controlo | 18/05/2026 | Modificação | Contactor auxiliar TeSys CAD323 - 3NA+2NF 24VCA | BT2 | CUE | 180839 | TESYS DECA CTL RELAY | Power Products | PPCTR | GENERAL PURPOSE | 3 - INDUSTRY GENERAL PURPOSE | TCS | TCS | LD | TESYS CONTROL SWITCH | LDTCS | 62.76 | EUR | 1 | UN | 3389110399219 | A | 1 | 5 | 11.2 | 9.2 | CM | 345 | 345 | G | 515.2 | CMQ | 320 | UN | 73389110399218 | 75 | 80 | 60 | CM | 130.02 | 345 | KG | 360000 | CMQ | 20 | UN | 43389110399217 | 15 | 40 | 30 | CM | 7.655 | 345 | KG | 18 | DMQ | [12 empty] | 1 | UN | 3389110399219 | 5 | 11.2 | 9.2 | CM | 357 | 345 | G | 515.2 | CMQ | 8536419089
XPSMCMEN0200 | Tabela de Preços de Automação e Controlo | 18/05/2026 | Modificação | Velocidade monitorização 2 módulos de extensão de sensor Proximity com terminais de parafuso | AC4 | ACI | 188008 | SAFETY NEW ARCHITECTUR | Discrete Automation | IDMST | CONFIGURABLE | 5 - INDUSTRY CONFIGURABLE | ABA | ABA | A5 | PLC BASIC | A5ABA | 432.55 | EUR | 1 | UN | 3606480748912 | B | 1 | 4.6 | 16.2 | 12.2 | CM | 224 | 224 | G | 909.144 | CMQ | [12 empty] | 6 | UN | 43606480748910 | 15 | 40 | 15 | CM | 1.6 | 224 | KG | 9000 | CMQ | [12 empty] | 1 | UN | 3606480748912 | 4.6 | 16.2 | 12.2 | CM | 224 | 224 | G | 909.144 | CMQ | 8537109899
LP1K0601FD | Tabela de Preços de Automação e Controlo | 18/05/2026 | Modificação | Contactor TeSys K - 3P(3 NA) - AC-3 - <= 440 V 6 A - 110 V bobina CC | BT2 | CUE | 187518 | TESYS MICRA CTR | Power Products | PPCTR | GENERAL PURPOSE | 3 - INDUSTRY GENERAL PURPOSE | TCC | TCC | AC | TESYS CONTROL CONTACTOR | ACTCC | 65.135 | EUR | 1 | UN | 3389110495294 | C | 1 | 4.8 | 6.6 | 6.2 | CM | 225 | 225 | G | 196.416 | CMQ | [12 empty] | 40 | UN |  | 15 | 40 | 30 | CM | 9455 | 225 | G | 18 | DMQ | [12 empty] | 1 | UN | 3389110495294 | 48 | 66 | 62 | MM | 225 | 225 | G | 196416 | MMQ | 8536490099
LC1D25E7 | Tabela de Preços de Automação e Controlo | 18/05/2026 | Modificação | Contactor Tesys D - 3P(3 NA) - AC-3 - <= 440 V 25 A - 48 V CA bobina | BT2 | CUE | 187516 | TESYS DECA CONT. <115A | Power Products | PPCTR | GENERAL PURPOSE | 3 - INDUSTRY GENERAL PURPOSE | TCC | TCC | AC | TESYS CONTROL CONTACTOR | ACTCC | 141.35 | EUR | 1 | UN | 3389110349689 | A | 1 | 5 | 11.4 | 9.2 | CM | 406 | 406 | G | 524.4 | CMQ | 320 | UN |  | 75 | 80 | 60 | CM | 146.32 | 406 | KG | 360000 | CMQ | 20 | UN | 43389110349687 | 15 | 40 | 30 | CM | 8.429 | 406 | KG | 18000 | CMQ | [12 empty] | 1 | UN | 3389110349689 | 5 | 11.4 | 9.2 | CM | 406 | 406 | G | 524.4 | CMQ | 8536419089
A9C18308 | Tabela de Preços de Equipamentos e sistemas de distribuição de energia de Baixa Tensão | 18/05/2026 | Modificação | iACTC 230 VAC | BT1 | RPT | 135006 | ACTI9 | Power Products | PPCFD | GENERAL PURPOSE | 2 - SMALL & MED BUILDING GENERAL PURPOSE | FTI | FTI | DI | ACTI9 PROTECTION DEVICES INDUSTRIAL | DIFTI | 248.5 | EUR | 1 | UN | 3606480097928 | B | 1 | 2.5 | 9 | 7.9 | CM | 86 | 86 | G | 177.75 | CMQ | [12 empty] | 96 | UN | 43606480097926 | 30 | 40 | 30 | CM | 8.743 | 86 | KG | 36000 | CMQ | [12 empty] | 1 | UN | 3606480097928 | 0.25 | 0.9 | 0.79 | DM | 0.086 | 86 | KG | 0.178 | DMQ | 8536490099
VG311F-100C | Tabela de Preços de Soluções de Conectividade | 18/05/2026 | Modificação | VB: 100 mm, 3W, Globe, FLG, BR, 100 kvs, Glycol 25-50% and Water, No Steam | GE1 | PRO | 191549 | GLOBE VALVES AND ACT. | Digital Energy | DBPRD | GENERAL PURPOSE | 2B- BUILDING MANAGEMENT OFFER GENERAL PURPOSE | FDB | FDB | FD | FIELD DEVICES BMS | FDFDB | 1197.31 | EUR | 1 | UN | 3606489646288 | C4 | 1 | 35.7 | 35 | 22.5 | CM | 32 | 32 | KG | 28113.75 | CMQ | 4 | UN |  | 120 | 120 | 80 | CM | 128 | 32 | KG | 1152 | DMQ | 1 | UN |  | 30 | 40 | 30 | CM | 32 | 32 | KG | 36 | DMQ | [12 empty] | 1 | UN | 3606489646288 | 36 | 35 | 22 | CM | 32 | 32 | KG | 27720 | CMQ | 8481807100
HMISTW6700 | Tabela de Preços de Automação e Controlo | 18/05/2026 | Modificação | Ecrã tátil web de 15"W, 2 x Ethernet, USB, 24VCC, Harmony STW6 | AC3 | ACI | 188104 | STW6 WEB PANEL | Industrial Control | IDHMI | CONFIGURABLE | 5 - INDUSTRY CONFIGURABLE | ABA | ABA | HB | HMI BASIC | HBABA | 1531.55 | EUR | 1 | UN | 3606489918118 | C | 1 | 12.5 | 53 | 36 | CM | 3.339 | 2.7 | KG | 23850 | CMQ | 32 | UN |  | 135 | 120 | 80 | CM | 132.96 | 2.7 | KG | 1296 | DMQ | 2 | UN | 13606489918115 | 30 | 60 | 40 | CM | 7.7 | 2.7 | KG | 72 | DMQ | [12 empty] | 1 | UN | 3606489918118 | 12 | 53 | 36 | CM | 3.4 | 2.7 | KG | 22.896 | DMQ | 8528590090
NU600630 | Tabela de Preços de Equipamentos e sistemas de distribuição de energia de Baixa Tensão | 18/05/2026 | Modificação | Nova Unica - Quadro 3 elementos, Deco Alumínio | IS1 | RPT | 181958 | NEW UNICA | Home Solutions | HSCWD | GENERAL PURPOSE | 1 - RESIDENTIAL GENERAL PURPOSE | CLD | CLD | DU | CONNECTED LIVING UNICA | DUCLD | 14.67 | EUR | 1 | UN | 3606485800745 | A | 1 | 0.8 | 23 | 8.5 | CM | 41 | 41 | G | 156.4 | CMQ | 640 | UN |  | 75 | 80 | 60 | CM | 48.06 | 41 | KG | 360000 | CMQ | 80 | UN | 23606485800749 | 30 | 40 | 30 | CM | 4.945 | 41 | KG | 36000 | CMQ | 5 | UN | 13606485800742 | 5.8 | 24.2 | 9 | CM | 282 | 41 | G | 1263.24 | CMQ | 1 | UN | 3606485800745 | 0.8 | 23 | 8.5 | CM | 41 | 41 | G | 156.4 | CMQ | 3925901000
LV848015 | Tabela de Preços de Equipamentos e sistemas de distribuição de energia de Baixa Tensão | 18/05/2026 | Modificação | Circuit breaker Masterpact MTZ2 10H1 - 1000 A - 3P fixed - w/o Micrologic | BT8 | DBT | 145820 | MASTERPACT MTZ2-3 IEC | Power Products | PPACB | CONFIGURABLE | 4 - LARGE BUILDING CONFIGURABLE | ACB | ACB | PR | AIR CIRCUIT BREAKERS | PRACB | 7541.83 | EUR | 1 | UN | 3606480808203 | C | 1 | 30.5 | 37.5 | 29.5 | CM | 47.252 | 47.252 | KG | 33740.625 | CMQ | [36 empty] | 1 | UN | 3606480808203 | 3.05 | 3.75 | 2.95 | DM | 47.252 | 47.252 | KG | 33.741 | DMQ | 8536209090
KBB25ED44305W | Tabela de Preços de Equipamentos e sistemas de distribuição de energia de Baixa Tensão | 18/05/2026 | Modificação | Straight length, Canalis KBB, 25 A, 2 circuits 3L+N+PE, 5 tap-off units, 3 m, white | BT9 | PRO | 106572 | CANALIS KB | Power Products | PPLVB | GENERAL PURPOSE | 2 - SMALL & MED BUILDING GENERAL PURPOSE | LBW | LBW | B1 | LIGHT BUSWAY | B1LBW | 392.97 | EUR | 1 | UN | 3606480000928 | C | 1 | 5 | 310 | 6 | CM | 5 | 5 | KG | 9300 | CMQ | 72 | UN | 73606480000927 | 51 | 320 | 65 | CM | 396 | 5 | KG | 1060800 | CMQ | [12 empty] | 6 | UN | 13606480000925 | 13 | 315 | 16 | CM | 32 | 5 | KG | 65520 | CMQ | 1 | UN | 3606480000928 | 5 | 310 | 6 | CM | 5 | 5 | KG | 9300 | CMQ | 8536900100
DXN11026E | Tabela de Preços de Equipamentos e sistemas de distribuição de energia de Baixa Tensão | 18/05/2026 | Modificação | Dexson - união - 10x10 mm - ABS+PC - branco | IS3 | RPT | 181742 | DEXSON | Home Solutions | HSCWD | GENERAL PURPOSE | 1 - RESIDENTIAL GENERAL PURPOSE | CLR | CLR | RS | CONNECTED LIVING - RESIDENTIAL | RSCLR | 0.535 | EUR | 1 | UN | 7702496034776 | A | 1 | 1.1 | 1.3 | 1.3 | CM | 1 | 1 | G | 1.859 | CMQ | 19200 | UN | 17702496034773 | 80 | 120 | 80 | CM | 32 | 1 | KG | 768000 | CMQ | 1200 | UN | 27702496034770 | 37 | 38 | 31 | CM | 2.226 | 1 | KG | 43586 | CMQ | 25 | UN | 37702496034777 | 3.3 | 17 | 16 | CM | 45 | 1 | G | 897.6 | CMQ | 1 | UN | 7702496034776 | 1.1 | 1.3 | 1.3 | CM | 0.945 | 1 | G | 1.859 | CMQ | 3925902000
ZB6YA001 | Tabela de Preços de Automação e Controlo | 18/05/2026 | Modificação | Obturador de protecção p/ botão circular ou quadrado ø 16 mm | AC3 | ACI | 104422 | DIAMETER 16 | Industrial Control | IDSIG | GENERAL PURPOSE | 3 - INDUSTRY GENERAL PURPOSE | CTS | CTS | MP | PUSHBUTTONS | MPCTS | 12.47 | EUR | 1 | UN | 3389110784688 | B | 1 | 2.8 | 5.2 | 3.9 | CM | 5 | 5 | G | 56.784 | CMQ | [12 empty] | 80 | UN | 43389110784686 | 15 | 40 | 15 | CM | 535 | 5 | G | 9000 | CMQ | [12 empty] | 1 | UN | 3389110784688 | 0.2 | 1.6 | 1.1 | DM | 0.005 | 5 | KG | 0.352 | DMQ | 3926909790
ZB5AD206C0 | Tabela de Preços de Automação e Controlo | 18/05/2026 | Modificação | Cabeça selector azul 2 posições fijas cor cim | AC3 | ACI | 100316 | DIAMETER 22 | Industrial Control | IDSIG | GENERAL PURPOSE | 3 - INDUSTRY GENERAL PURPOSE | CTS | CTS | MP | PUSHBUTTONS | MPCTS | 19.62 | EUR | 1 | UN | 3606489763060 | C | 1 | 4.2 | 5.2 | 3.3 | CM | 24 | 24 | G | 72.072 | CMQ | [36 empty] | 1 | UN | 3606489763060 | 4.2 | 5.2 | 3.3 | CM | 24 | 24 | G | 72.072 | CMQ | 8538909999
HMIDT542 | Tabela de Preços de Automação e Controlo | 18/05/2026 | Modificação | Ecrã tátil Smart de 10,4”, resolução SVGA, Harmony GTU | AC3 | ACI | 188090 | GTU UNIVERSAL PANEL | Industrial Control | IDHMI | PROGRAMABLE | 7 - INDUSTRY PROGRAMMABLE | AAM | AAM | HA | HMI ADVANCED | HAAAM | 2078.96 | EUR | 1 | UN | 3606480687259 | A | 1 | 19.5 | 37.5 | 34 | CM | 3.729 | 2.7 | KG | 24862.5 | CMQ | 20 | UN |  | 100 | 120 | 80 | CM | 92.67 | 2.7 | KG | 480 | CMQ | 2 | UN |  | 4.2 | 3.55 | 4.55 | DM | 9 | 2.7 | KG | 67.841 | DMQ | 2 | UN | 13606480687256 | 42.5 | 46 | 35.5 | CM | 8.667 | 2.7 | KG | 69402.5 | CMQ | 1 | UN | 3606480687259 | 19.5 | 37.5 | 34 | CM | 3.729 | 2.7 | KG | 24862.5 | CMQ | 8528590090
18726 | Tabela de Preços de Equipamentos e sistemas de distribuição de energia de Baixa Tensão | 18/05/2026 | Modificação | Miniature circuit-breaker, Acti9 NG125H, 3P, 25 A, C curve, 36 kA (IEC 60947-2) | BT1 | RPT | 190600 | ACTI9 | Power Products | PPCFD | GENERAL PURPOSE | 2 - SMALL & MED BUILDING GENERAL PURPOSE | FTI | FTI | DI | ACTI9 PROTECTION DEVICES INDUSTRIAL | DIFTI | 453.61 | EUR | 1 | UN | 3303430187264 | B | 1 | 8.5 | 12.5 | 12 | CM | 755 | 720 | G | 1275 | CMQ | [12 empty] | 18 | UN | 43303430187262 | 30 | 40 | 30 | CM | 14.131 | 720 | KG | 36000 | CMQ | [12 empty] | 1 | UN | 3303430187264 | 8.8 | 12.8 | 12.4 | CM | 758 | 720 | G | 1396.736 | CMQ | 8536201090
C11F4TM100L | Tabela de Preços de Equipamentos e sistemas de distribuição de energia de Baixa Tensão | 18/05/2026 | Modificação | ComPacT DISJUNTOR NSXm100F 36kA CA 4P4D 100A TMD ELINK | BT4 | DBT | 181432 | COMPACT NSXM 16-160 | Power Products | PPCCB | GENERAL PURPOSE | 2 - SMALL & MED BUILDING GENERAL PURPOSE | CCN | CCN | 02 | NSXM, FUPACT, INS <= 630A | 02CCN | 561.85 | EUR | 1 | UN | 3606481990839 | A | 1 | 12 | 21.2 | 11.5 | CM | 1.527 | 1.527 | KG | 2925.6 | CMQ | 144 | UN | 73606481990838 | 1500 | 1200 | 800 | MM | 254490 | 1.527 | G | 1440000000 | MMQ | 6 | UN | 43606481990837 | 30 | 40 | 30 | CM | 9.67 | 1.527 | KG | 36000000 | CMQ | [12 empty] | 1 | UN | 3606481990839 | 12 | 21.2 | 11.5 | CM | 1.527 | 1.527 | KG | 2925.6 | CMQ | 8536209090
LVS04662 | Tabela de Preços de Equipamentos e sistemas de distribuição de energia de Baixa Tensão | 18/05/2026 | Modificação | Linergy BS Suporte JdB movel 5-10mm | BT6 | DBT | 175684 | LINERGY IEC SYSTEMS | Power Products | PPLVS | GENERAL PURPOSE | 2 - SMALL & MED BUILDING GENERAL PURPOSE | LVE | LVE | L3 | LINERGY | L3LVE | 156.25 | EUR | 1 | UN | 3606481867124 | C | 1 | 5 | 30.33 | 3.1 | CM | 777 | 777 | G | 470.115 | CMQ | 288 | UN |  | 57 | 120 | 80 | CM | 249.6 | 777 | KG | 547200 | CMQ | 12 | UN | 13606481867121 | 15 | 40 | 30 | CM | 9.576 | 777 | KG | 18 | DMQ | [12 empty] | 1 | UN | 3606481867124 | 5 | 30.33 | 3.1 | CM | 764 | 777 | G | 470.115 | CMQ | 7326909890
NSYMSC206 | Tabela de Preços de Equipamentos e sistemas de distribuição de energia de Baixa Tensão | 18/05/2026 | Modificação | Spacial SFM side partitions - compartmentalised application - D600 mm | EN1 | CUE | 163210 | PanelSeT S FS ElecDist | Power Products | PPUES | GENERAL PURPOSE | 3 - INDUSTRY GENERAL PURPOSE | UEA | UEA | EA | UE - FLOOR STANDING ENCLOSURES, SF, SM, AND SFP, IN STEEL. | EAUEA | 964.827 | EUR | 1 | UN | 3606480850349 | A4 | 1 | 5.5 | 193 | 56.5 | CM | 24.5 | 24.5 | KG | 59974.75 | CMQ | 20 | UN |  | 770 | 1200 | 2010 | MM | 548 | 24.5 | KG | 1857.24 | DMQ | [24 empty] | 1 | UN | 3606480850349 | 2010 | 60 | 560 | MM | 25.8 | 24.5 | KG | 67.536 | DMQ | 7326909890
ZB4BH02 | Tabela de Preços de Automação e Controlo | 18/05/2026 | Modificação | Cabeça do botão de pressão de ø 22 - empurrar-empurrar - encastrada - preta | AC3 | ACI | 100316 | DIAMETER 22 | Industrial Control | IDSIG | GENERAL PURPOSE | 3 - INDUSTRY GENERAL PURPOSE | CTS | CTS | MP | PUSHBUTTONS | MPCTS | 37.36 | EUR | 1 | UN | 3389110122602 | C | 1 | 4.5 | 5.4 | 3.4 | CM | 29 | 29 | G | 82.62 | CMQ | [12 empty] | 300 | UN | 43389110122600 | 30 | 40 | 30 | CM | 9.235 | 29 | KG | 36000 | CMQ | 5 | UN |  | 3.4 | 26.4 | 4.2 | CM | 145 | 29 | G | 376.992 | CMQ | 1 | UN | 3389110122602 | 3.4 | 5.4 | 4.5 | CM | 29 | 29 | G | 82.62 | CMQ | 8538909999
ZB5FA48C0 | Tabela de Preços de Automação e Controlo | 18/05/2026 | Modificação | Label cabeça para red col botão flush | AC3 | ACI | 100316 | DIAMETER 22 | Industrial Control | IDSIG | GENERAL PURPOSE | 3 - INDUSTRY GENERAL PURPOSE | CTS | CTS | MP | PUSHBUTTONS | MPCTS | 20.93 | EUR | 1 | UN | 3606489771164 | C | 1 | 8.6 | 5.2 | 4.3 | CM | 22 | 22 | G | 192.296 | CMQ | [12 empty] | 40 | UN |  | 15 | 40 | 30 | CM | 1.195 | 22 | KG | 18000 | CMQ | [12 empty] | 1 | UN | 3606489771164 | 8.6 | 5.2 | 4.3 | CM | 22 | 22 | G | 192.296 | CMQ | 8538909999
NSYZHPLA73G | Tabela de Preços de Equipamentos e sistemas de distribuição de energia de Baixa Tensão | 18/05/2026 | Modificação | Pedestal de poliéster de 900 mm - parcialmente enterrado - para verso.PLAZ ou PLAZT W750xD320mm | EN1 | CUE | 120241 | PanelSeT P Accessories | Power Products | PPUES | GENERAL PURPOSE | 3 - INDUSTRY GENERAL PURPOSE | UEA | UEA | PA | UE - FLOOR STANDING ENCLOSURES PLA IN POLYESTER. | PAUEA | 868.3345 | EUR | 1 | UN | 3606480777899 | A4 | 1 | 11 | 94.5 | 84.5 | CM | 21.5 | 21.5 | KG | 87837.75 | CMQ | 10 | UN |  | 840 | 1200 | 1000 | MM | 251.12 | 21.5 | KG | 1008 | DMQ | [12 empty] | 1 | UN |  | 0 | 0 | 0 |  | 21.5 | 21.5 | KG | 87.837 | DMQ | 1 | UN | 3606480777899 | 110 | 945 | 845 | MM | 23.812 | 21.5 | KG | 87.838 | DMQ | 3925901000
NSYCAF291T | Tabela de Preços de Equipamentos e sistemas de distribuição de energia de Baixa Tensão | 18/05/2026 | Modificação | Fine filter G3 for outlet grille or fan cut-out 291x29mm1 ext. dim 336x316mm | EN1 | CUE | 163208 | ClimaSys Ventil Grills | Power Products | PPUES | GENERAL PURPOSE | 3 - INDUSTRY GENERAL PURPOSE | UET | UET | ET | UE - THERMAL MANAGEMENT VENT, REJ. FILTER, CONTROL, RESIST. | ETUET | 31.314 | EUR | 1 | UN | 3606480151699 | A4 | 5 | 9 | 32 | 6 | CM | 21 | 21 | G | 1728 | CMQ | [24 empty] | 5 | UN |  | 90 | 320 | 300 | MM | 0.108 | 21 | KG | 8.64 | DMQ | 5 | UN |  | 90 | 320 | 300 | MM | 0.108 | 21 | KG | 8.64 | DMQ | 5911909990
NSYZNPLA54G | Tabela de Preços de Equipamentos e sistemas de distribuição de energia de Baixa Tensão | 18/05/2026 | Modificação | 60mm polyester plinth for vers.PLA or PLAT W500xD420 mm | EN1 | CUE | 120241 | PanelSeT P Accessories | Power Products | PPUES | GENERAL PURPOSE | 3 - INDUSTRY GENERAL PURPOSE | UEA | UEA | PA | UE - FLOOR STANDING ENCLOSURES PLA IN POLYESTER. | PAUEA | 238.909 | EUR | 1 | UN | 3606480777998 | A4 | 1 | 7 | 55 | 43.5 | CM | 4.95 | 4.95 | KG | 16747.5 | CMQ | 40 | UN |  | 1050 | 1200 | 1000 | MM | 250 | 4.95 | KG | 1260 | DMQ | [12 empty] | 1 | UN |  | 0 | 0 | 0 |  | 4.15 | 4.95 | KG | 19.953 | DMQ | 1 | UN | 3606480777998 | 70 | 530 | 430 | MM | 4.15 | 4.95 | KG | 15.953 | DMQ | 3925901000
VW3CANCARR03 | Tabela de Preços de Automação e Controlo | 18/05/2026 | Modificação | Cabo de ligação CANopen 0.3 m com 2 ligadores RJ45 | AC2 | ACI | 147867 | OTHER OPTIONS | Drives | IDVSD | CONFIGURABLE | 5 - INDUSTRY CONFIGURABLE | ADD | ADD | VS | MEDIUM DRIVES | VSADD | 18.35 | EUR | 1 | UN | 3389110667066 | A | 1 | 2 | 20 | 12 | CM | 26 | 26 | G | 480 | CMQ | 480 | UN |  | 75 | 80 | 60 | CM | 26.684 | 26 | KG | 360000 | CMQ | 60 | UN | 43389110667064 | 30 | 40 | 30 | CM | 2.209 | 26 | KG | 36 | DMQ | [12 empty] | 1 | UN | 3389110667066 | 2 | 20 | 12 | CM | 26 | 26 | G | 480 | CMQ | 8544429090
DF103V | Tabela de Preços de Automação e Controlo | 18/05/2026 | Modificação | TeSyS porta-fusível 3P 32A - tam. fusível 10 x 38 mm - ind. fusível fundido | BT2 | CUE | 180779 | TESYS DF FUSE HOLD IEC | Power Products | PPCTR | GENERAL PURPOSE | 3 - INDUSTRY GENERAL PURPOSE | TCS | TCS | LD | TESYS CONTROL SWITCH | LDTCS | 38.815 | EUR | 1 | UN | 3389119407328 | A | 4 | 6.2 | 8 | 5.3 | CM | 134 | 134 | G | 262.88 | CMQ | [12 empty] | 64 | UN | 23389119407322 | 30 | 40 | 30 | CM | 9.758 | 134 | KG | 36000 | CMQ | 4 | UN | 13389119407325 | 6.7 | 22.2 | 8.5 | CM | 574 | 134 | G | 1264.29 | CMQ | 4 | UN | 13389119407325 | 6.7 | 22.2 | 8.5 | CM | 574 | 134 | G | 1264.29 | CMQ | 8536105090
LV434000 | Tabela de Preços de Equipamentos e sistemas de distribuição de energia de Baixa Tensão | 18/05/2026 | Modificação | Enerlin'X IFM - Interface de comunicação Modbus-SL | BT4 | DBT | 181423 | ENERLINX ACCESSORIES | Power Products | PPACB | GENERAL PURPOSE | 2 - SMALL & MED BUILDING GENERAL PURPOSE | CCN | CCN | 01 | NSX | 01CCN | 329.24 | EUR | 1 | UN | 3606481201683 | A | 1 | 4.5 | 11.5 | 8 | CM | 117 | 95 | G | 414 | CMQ | 432 | UN |  | 75 | 80 | 60 | CM | 67 | 95 | KG | 360 | DMQ | 54 | UN | 43606481201681 | 30 | 40 | 30 | CM | 6.772 | 95 | KG | 36 | CMQ | [12 empty] | 1 | UN | 3606481201683 | 4.5 | 11.5 | 8 | CM | 117 | 95 | G | 414 | CMQ | 8517620000
XB5AA3351C0 | Tabela de Preços de Automação e Controlo | 18/05/2026 | Modificação | Botão preto 1na com seta marcação cor cim | AC3 | ACI | 100316 | DIAMETER 22 | Industrial Control | IDSIG | GENERAL PURPOSE | 3 - INDUSTRY GENERAL PURPOSE | CTS | CTS | MP | PUSHBUTTONS | MPCTS | 27.9 | EUR | 1 | UN | 3606489757892 | C | 1 | 3.3 | 9 | 5.3 | CM | 34 | 34 | G | 157.41 | CMQ | [12 empty] | 40 | UN |  | 15 | 40 | 30 | CM | 1.755 | 34 | KG | 18000 | CMQ | [12 empty] | 1 | UN | 3606489757892 | 8.6 | 5.2 | 3.3 | CM | 36 | 34 | G | 147.576 | CMQ | 8536508000
DF101V | Tabela de Preços de Automação e Controlo | 18/05/2026 | Modificação | TeSyS porta-fusível 1P 32A - tam. fusível 10 x 38 mm - ind. fusível fundido | BT2 | CUE | 180779 | TESYS DF FUSE HOLD IEC | Power Products | PPCTR | GENERAL PURPOSE | 3 - INDUSTRY GENERAL PURPOSE | TCS | TCS | LD | TESYS CONTROL SWITCH | LDTCS | 12.89 | EUR | 1 | UN | 3389119407298 | C | 12 | 8 | 6.2 | 1.6 | CM | 44 | 44 | G | 79.36 | CMQ | 1536 | UN |  | 75 | 80 | 60 | CM | 87.488 | 44 | KG | 360000 | CMQ | 192 | UN | 23389119407292 | 30 | 40 | 30 | CM | 9.686 | 44 | KG | 36 | DMQ | 12 | UN | 13389119407295 | 7 | 22.2 | 8.5 | CM | 570 | 44 | G | 1320.9 | CMQ | 12 | UN | 13389119407295 | 7 | 22.2 | 8.5 | CM | 570 | 44 | G | 1320.9 | CMQ | 8536105090
LV847315 | Tabela de Preços de Equipamentos e sistemas de distribuição de energia de Baixa Tensão | 18/05/2026 | Modificação | XF communicating closing voltage release - 277 V AC - for MTZ fixed | BT8 | DBT | 180968 | MASTERPACT MTZ COILS | Power Products | PPACB | CONFIGURABLE | 4 - LARGE BUILDING CONFIGURABLE | ACB | ACB | PR | AIR CIRCUIT BREAKERS | PRACB | 401.615 | EUR | 1 | UN | 3606480806292 | C | 1 | 9 | 8 | 6 | CM | 1.164 | 1.164 | KG | 432 | CMQ | [36 empty] | 1 | UN | 3606480806292 | 0.9 | 0.8 | 0.6 | DM | 1.164 | 1.164 | KG | 0.432 | DMQ | 8536508000
C40S3 | Tabela de Preços de Equipamentos e sistemas de distribuição de energia de Baixa Tensão | 18/05/2026 | Modificação | ComPacT BLOCO DE CORTE NSX400S 100kA CA 3P 400A | BT4 | DBT | 191790 | COMPACT NSX | Power Products | PPCCB | GENERAL PURPOSE | 2 - SMALL & MED BUILDING GENERAL PURPOSE | CCN | CCN | 01 | NSX | 01CCN | 2851.725 | EUR | 1 | UN | 3606482002944 | C | 1 | 15 | 29 | 15.5 | CM | 4.481 | 4.481 | KG | 6742.5 | CMQ | 36 | UN |  | 45 | 120 | 80 | CM | 179 | 4.481 | KG | 432 | DMQ | [24 empty] | 1 | UN | 3606482002944 | 15 | 29 | 15.5 | CM | 4.55 | 4.481 | KG | 6742.5 | CMQ | 8536209090
LV948036 | Tabela de Preços de Equipamentos e sistemas de distribuição de energia de Baixa Tensão | 18/05/2026 | Modificação | MTZ2 12 H1 - 1250 A - 4P Fixo - configurável | BT8 | DBT | 190406 | MTZ2-3 ACTIVE IEC | Power Products | PPACB | CONFIGURABLE | 4 - LARGE BUILDING CONFIGURABLE | ACB | ACB | 06 | MTZ ACTIVE OFFER | 06ACB | 8904.95 | EUR | 1 | UN | 3606486812402 | C | 1 | 2 | 2 | 1 | CM | 10 | 10 | G | 4 | CMQ | [36 empty] | 1 | UN | 3606486812402 | 2 | 2 | 1 | CM | 10 | 10 | G | 4 | CMQ | 8536209090
NSYTRP42BL | Tabela de Preços de Equipamentos e sistemas de distribuição de energia de Baixa Tensão | 18/05/2026 | Modificação | bornes, Linergy TR, tipo push-in, passagem, 2 pontos, 4mm², azul, conjunto de 50 | BT6 | DBT | 108693 | LINERGY MULTISTAND T.B | Power Products | PPLVS | GENERAL PURPOSE | 2 - SMALL & MED BUILDING GENERAL PURPOSE | LVE | LVE | L3 | LINERGY | L3LVE | 3.09 | EUR | 1 | UN | 3606480533273 | C | 50 | 5 | 9 | 3.5 | CM | 8 | 8 | G | 157.5 | CMQ | [12 empty] | 200 | UN | 43606480533271 | 15 | 40 | 15 | CM | 1.934 | 8 | KG | 9000 | CMQ | 50 | UN | 13606480533270 | 5 | 32 | 7 | CM | 434 | 8 | G | 1120 | CMQ | 50 | UN | 13606480533270 | 5 | 32 | 7 | CM | 434 | 8 | G | 1120 | CMQ | 8504408390
LV948293 | Tabela de Preços de Equipamentos e sistemas de distribuição de energia de Baixa Tensão | 18/05/2026 | Modificação | MTZ2 20 N1 - 2000 A - 4P extraível - configurável | BT8 | DBT | 190406 | MTZ2-3 ACTIVE IEC | Power Products | PPACB | CONFIGURABLE | 4 - LARGE BUILDING CONFIGURABLE | ACB | ACB | 06 | MTZ ACTIVE OFFER | 06ACB | 12618.77 | EUR | 1 | UN | 3606486813416 | C | 1 | 2 | 2 | 1 | CM | 10 | 10 | G | 4 | CMQ | [36 empty] | 1 | UN | 3606486813416 | 2 | 2 | 1 | CM | 10 | 10 | G | 4 | CMQ | 8536209090
LV833201SP | Tabela de Preços de Equipamentos e sistemas de distribuição de energia de Baixa Tensão | 18/05/2026 | Modificação | cable interlocking adaptation fixture - for Masterpact MTZ1 - drawout | BT8 | DBT | 180971 | MASTERPACT MTZ CONNECT | Power Products | PPACB | CONFIGURABLE | 4 - LARGE BUILDING CONFIGURABLE | ACB | ACB | PR | AIR CIRCUIT BREAKERS | PRACB | 1006.575 | EUR | 1 | UN | 3606481186386 | C | 1 | 8.8 | 28 | 17.2 | CM | 615 | 615 | G | 4238.08 | CMQ | [12 empty] | 12 | UN | 13606481186383 | 30 | 60 | 40 | CM | 10.766 | 615 | KG | 72 | DMQ | [12 empty] | 1 | UN | 3606481186386 | 8.8 | 28 | 17.2 | CM | 615 | 615 | G | 4238.08 | CMQ | 8538909999
82041 | Tabela de Preços de Equipamentos e sistemas de distribuição de energia de Baixa Tensão | 18/05/2026 | Modificação | Unika interlocked socket - 32 A - 3P + N + E - 100...130 V AC - IP44 - panel | BT3 | RPT | 140900 | MUREVA | Power Products | PPCFD | GENERAL PURPOSE | 2 - SMALL & MED BUILDING GENERAL PURPOSE | FTC | FTC | PK | PK INDUSTRIAL PLUGS & SOCKETS | PKFTC | 86.87 | EUR | 1 | UN | 3303430820413 | C | 1 | 0.1 | 0.2 | 0.1 | CM | 818 | 818 | G | 0.002 | CMQ | [36 empty] | 1 | UN | 3303430820413 | 1 | 2 | 1 | MM | 1000 | 818 | G | 2 | MMQ | 8536699099
41940 | Tabela de Preços de Equipamentos e sistemas de distribuição de energia de Baixa Tensão | 18/05/2026 | Modificação | fechadura RONIS 1351.500 | BT8 | DBT | 180976 | MASTERPACT NT-NW ACC. | Power Products | PPACB | GENERAL PURPOSE | 2 - SMALL & MED BUILDING GENERAL PURPOSE | CCN | CCN | 01 | NSX | 01CCN | 317.26 | EUR | 1 | UN | 3303430419402 | A | 1 | 1.5 | 12 | 6.5 | CM | 130 | 130 | G | 117 | CMQ | [12 empty] | 50 | UN | 43303430419400 | 30 | 40 | 30 | CM | 6.687 | 130 | KG | 36000 | CMQ | [12 empty] | 1 | UN | 3303430419402 | 1.5 | 12 | 6.5 | CM | 130 | 130 | G | 117 | CMQ | 8301409000
LV848054 | Tabela de Preços de Equipamentos e sistemas de distribuição de energia de Baixa Tensão | 18/05/2026 | Modificação | Switch-disconnector Masterpact MTZ2 16 HA - 1600 A - 4P fixed | BT8 | DBT | 145820 | MASTERPACT MTZ2-3 IEC | Power Products | PPACB | CONFIGURABLE | 4 - LARGE BUILDING CONFIGURABLE | ACB | ACB | PR | AIR CIRCUIT BREAKERS | PRACB | 13152.875 | EUR | 1 | UN | 3606480815676 | C | 1 | 29.5 | 49.5 | 30.5 | CM | 47.27 | 47.27 | KG | 44537.625 | CMQ | [36 empty] | 1 | UN | 3606480815676 | 3.05 | 4.95 | 2.95 | DM | 47.27 | 47.27 | KG | 44.538 | DMQ | 8536508000
LV848296 | Tabela de Preços de Equipamentos e sistemas de distribuição de energia de Baixa Tensão | 18/05/2026 | Modificação | Circuit breaker Masterpact MTZ2 20H3 - 2000 A - 4P drawout - w/o Micrologic | BT8 | DBT | 145820 | MASTERPACT MTZ2-3 IEC | Power Products | PPACB | CONFIGURABLE | 4 - LARGE BUILDING CONFIGURABLE | ACB | ACB | PR | AIR CIRCUIT BREAKERS | PRACB | 27825.17 | EUR | 1 | UN | 3606480807039 | C | 1 | 30.5 | 49.5 | 29.5 | CM | 49.499 | 49.499 | KG | 44537.625 | CMQ | [36 empty] | 1 | UN | 3606480807039 | 3.05 | 4.95 | 2.95 | DM | 49.499 | 49.499 | KG | 44.538 | DMQ | 8536209090
XB5FWCUST02 | Tabela de Preços de Automação e Controlo | 18/05/2026 | Modificação | Flush branco cap ipb led 24 1no 1nc scr | AC3 | ACI | 100316 | DIAMETER 22 | Industrial Control | IDSIG | GENERAL PURPOSE | 3 - INDUSTRY GENERAL PURPOSE | CTS | CTS | MP | PUSHBUTTONS | MPCTS | 68.41 | EUR | 1 | UN | 3606481821201 | C | 1 | 8.6 | 5.2 | 4.3 | CM | 52 | 52 | G | 192.296 | CMQ | [36 empty] | 1 | UN | 3606481821201 | 8.6 | 5.2 | 4.3 | CM | 52 | 52 | G | 192.296 | CMQ | 8536508000
C11E4TM032L | Tabela de Preços de Equipamentos e sistemas de distribuição de energia de Baixa Tensão | 18/05/2026 | Modificação | ComPacT DISJUNTOR NSXm100E 16kA CA 4P4D 32A TMD ELINK | BT4 | DBT | 181432 | COMPACT NSXM 16-160 | Power Products | PPCCB | GENERAL PURPOSE | 2 - SMALL & MED BUILDING GENERAL PURPOSE | CCN | CCN | 02 | NSXM, FUPACT, INS <= 630A | 02CCN | 453.465 | EUR | 1 | UN | 3606481989581 | C | 1 | 12 | 22 | 13 | CM | 1.6 | 1.6 | KG | 3432 | CMQ | 144 | UN | 73606481989580 | 1500 | 1200 | 800 | MM | 254490 | 1.6 | G | 1440000000 | MMQ | 6 | UN | 43606481989589 | 300 | 400 | 300 | MM | 10190 | 1.6 | G | 36000000 | MMQ | [12 empty] | 1 | UN | 3606481989581 | 12 | 22 | 13 | CM | 1.6 | 1.6 | KG | 3432 | CMQ | 8536201090
ZA2BD2 | Tabela de Preços de Automação e Controlo | 18/05/2026 | Modificação | Interruptor selector preto - 2 posições - pega padrão | AC3 | ACI | 100369 | PENDANT STATIONS | Industrial Control | IDSIG | GENERAL PURPOSE | 3 - INDUSTRY GENERAL PURPOSE | CTS | CTS | EM | CONTROL STATIONS | EMCTS | 28.06 | EUR | 1 | UN | 3389110645309 | C | 1 | 4 | 5 | 4 | CM | 21 | 18 | G | 80 | CMQ | [12 empty] | 100 | UN | 43389110645307 | 15 | 40 | 30 | CM | 2.477 | 18 | KG | 18000 | CMQ | 10 | UN | 53389110645304 | 5 | 20 | 20 | CM | 215 | 18 | G | 2000 | CMQ | 1 | UN | 3389110645309 | 4 | 5 | 4 | CM | 21 | 18 | G | 80 | CMQ | 8538909999
51006555M0 | Tabela de Preços de Equipamentos e sistemas de distribuição de energia de Baixa Tensão | 18/05/2026 | Modificação | Fusível, Fusarc CF, interior/exterior, 36 kV, 40 A, 537 mm | MT1 | MET | 139057 | OTHER FUSES | Power Products | PPMCP | CONFIGURABLE | 4B - LARGE BUILDING & ELECTRICAL INTENSIVE | MVP | MVP | FM | MV PRODUCT COMPONENTS | FMMVP | 196 | EUR | 1 | UN | 3606485207001 | C | 3 | 9 | 61 | 8 | CM | 5.799 | 5.799 | KG | 4392 | CMQ | 13 | UN | 73606485207000 | 50 | 120 | 80 | CM | 86.1 | 5.799 | KG | 480000 | CMQ | [24 empty] | 1 | UN | 3606485207001 | 9 | 61 | 8 | CM | 5.8 | 5.799 | KG | 4392 | CMQ | 8535100090
LVSXDP124 | Tabela de Preços de Equipamentos e sistemas de distribuição de energia de Baixa Tensão | 18/05/2026 | Modificação | PrismaSet XS, Porta Branca 1 fila 24 módulos | BT3 | RPT | 140892 | ACTI9 | Power Products | PPCFD | GENERAL PURPOSE | 2 - SMALL & MED BUILDING GENERAL PURPOSE | FTC | FTC | CO | MODULAR ENCLOSURES | COFTC | 100.21 | EUR | 1 | UN | 3606481073334 | A | 1 | 7.2 | 63.5 | 39 | CM | 2.5 | 2.5 | KG | 17830.8 | CMQ | 43 | UN | 73606481073333 | 117 | 120 | 80 | CM | 124 | 2.5 | KG | 1123200 | CMQ | [24 empty] | 1 | UN | 3606481073334 | 7.2 | 63.5 | 39 | CM | 2.5 | 2.5 | KG | 17830.8 | CMQ | 8538909999
LV43435AT | Tabela de Preços de Equipamentos e sistemas de distribuição de energia de Baixa Tensão | 18/05/2026 | Modificação | NSX 100-250 CA RETROFIT ESPELHO FRONTAL | BT4 | DBT | 191790 | COMPACT NSX | Power Products | PPCCB | GENERAL PURPOSE | 2 - SMALL & MED BUILDING GENERAL PURPOSE | CCN | CCN | 01 | NSX | 01CCN | 39.815 | EUR | 1 | UN | 3606481070876 | C | 1 | 2.5 | 10.5 | 9 | CM | 64 | 64 | G | 236.25 | CMQ | 440 | UN | 3606481070876 | 400 | 600 | 800 | MM | 37560 | 64 | G | 192000000 | MMQ | 42 | UN | 43606481070874 | 30 | 40 | 30 | CM | 3.118 | 64 | KG | 36 | DMQ | [12 empty] | 1 | UN | 3606481070876 | 2.5 | 10.5 | 9 | CM | 64 | 64 | G | 236.25 | CMQ | 8538909999
LTMCU | Tabela de Preços de Automação e Controlo | 18/05/2026 | Modificação | Unidade de controlo operador TeSys T | BT2 | CUE | 180774 | TESYS T MOTOR MGT SYS | Power Products | PPCTR | GENERAL PURPOSE | 3 - INDUSTRY GENERAL PURPOSE | TAP | TAP | EQ | TESYS ACTIVE & PROTECT | EQTAP | 465.055 | EUR | 1 | UN | 3389119410014 | C | 1 | 7 | 13.5 | 7.5 | CM | 264 | 264 | G | 708.75 | CMQ | 256 | UN | 73389119410013 | 77 | 60 | 80 | CM | 82.812 | 264 | KG | 369.6 | DMQ | 32 | UN | 13389119410011 | 30 | 40 | 30 | CM | 9.108 | 264 | KG | 36 | CMQ | [12 empty] | 1 | UN | 3389119410014 | 7 | 13.5 | 7.5 | CM | 264 | 264 | G | 708.75 | CMQ | 8538909999
LC1D25EL | Tabela de Preços de Automação e Controlo | 18/05/2026 | Modificação | Contactor Tesys D - 3P(3 NA) - AC-3 - <= 440 V 25 A - 48 V CC bobina | BT2 | CUE | 187516 | TESYS DECA CONT. <115A | Power Products | PPCTR | GENERAL PURPOSE | 3 - INDUSTRY GENERAL PURPOSE | TCC | TCC | AC | TESYS CONTROL CONTACTOR | ACTCC | 204.765 | EUR | 1 | UN | 3389110361780 | B | 1 | 5 | 11.2 | 9.2 | CM | 582 | 582 | G | 515.2 | CMQ | 240 | UN | 73389110361789 | 77 | 60 | 80 | CM | 156.42 | 582 | KG | 369.6 | DMQ | 15 | UN | 43389110361788 | 15 | 40 | 30 | CM | 9.035 | 582 | KG | 18 | DMQ | [12 empty] | 1 | UN | 3389110361780 | 1.12 | 0.51 | 0.92 | DM | 0.586 | 582 | KG | 0.526 | DMQ | 8536419089
LVS04070 | Tabela de Preços de Equipamentos e sistemas de distribuição de energia de Baixa Tensão | 18/05/2026 | Modificação | Bloco Ligacao NSX400 HZ. a Linergy BW | BT6 | DBT | 175684 | LINERGY IEC SYSTEMS | Power Products | PPLVS | GENERAL PURPOSE | 2 - SMALL & MED BUILDING GENERAL PURPOSE | LVE | LVE | L3 | LINERGY | L3LVE | 282.115 | EUR | 1 | UN | 3606481867322 | C | 1 | 12 | 24.5 | 19.5 | CM | 2.647 | 2.647 | KG | 5733 | CMQ | 72 | UN | 73606481867321 | 65 | 120 | 80 | CM | 192.96 | 2.647 | KG | 624 | DMQ | [24 empty] | 1 | UN | 3606481867322 | 12 | 24.5 | 19.5 | CM | 2.635 | 2.647 | KG | 5733 | CMQ | 8536909500
DZ5CA163 | Tabela de Preços de Equipamentos e sistemas de distribuição de energia de Baixa Tensão | 18/05/2026 | Modificação | ponteira simples p/ lingueta porta-ref. de encaixar – tm longo – 16 mm2 - branco | BT6 | DBT | 108699 | LINERGY CABLE ENDS | Power Products | PPLVS | GENERAL PURPOSE | 2 - SMALL & MED BUILDING GENERAL PURPOSE | LVE | LVE | L3 | LINERGY | L3LVE | 0.62 | EUR | 1 | UN | 3389110535693 | C | 100 | 0.4 | 1.4 | 0.4 | CM | 0.8 | 0.8 | G | 0.224 | CMQ | [12 empty] | 6000 | UN | 43389110535691 | 30 | 40 | 30 | CM | 5.715 | 0.8 | KG | 36000 | CMQ | 100 | UN | 23389110535697 | 4 | 11 | 9 | CM | 86 | 0.8 | G | 396 | CMQ | 100 | UN | 23389110535697 | 4 | 11 | 9 | CM | 86 | 0.8 | G | 396 | CMQ | 8536901000
A9F90210 | Tabela de Preços de Equipamentos e sistemas de distribuição de energia de Baixa Tensão | 18/05/2026 | Modificação | Acti9 iC60L - Disjuntor - 2P - 10A - Curva MA - 15000A (IEC 60989-1) - 20kA (IEC 60947-2) | BT1 | RPT | 190600 | ACTI9 | Power Products | PPCFD | GENERAL PURPOSE | 2 - SMALL & MED BUILDING GENERAL PURPOSE | FTI | FTI | DI | ACTI9 PROTECTION DEVICES INDUSTRIAL | DIFTI | 346.915 | EUR | 1 | UN | 3606480085932 | C | 1 | 7.2 | 9.5 | 3.5 | CM | 220 | 220 | G | 239.4 | CMQ | [12 empty] | 66 | UN | 43606480085930 | 30 | 40 | 30 | CM | 15.689 | 220 | KG | 36000 | CMQ | 6 | UN | 13606480085939 | 0.78 | 2.25 | 0.97 | DM | 1.382 | 220 | KG | 1.702 | DMQ | 1 | UN | 3606480085932 | 7.2 | 9.5 | 3.5 | CM | 220 | 220 | G | 239.4 | CMQ | 8536201090
LC1K09004P7 | Tabela de Preços de Automação e Controlo | 18/05/2026 | Modificação | Contactor TeSys K - 4P(4 NA) - AC-1 - <= 440 V 20 A - 230 V bobina CA | BT2 | CUE | 187518 | TESYS MICRA CTR | Power Products | PPCTR | GENERAL PURPOSE | 3 - INDUSTRY GENERAL PURPOSE | TCC | TCC | AC | TESYS CONTROL CONTACTOR | ACTCC | 54.945 | EUR | 1 | UN | 3389110488470 | C | 1 | 4.8 | 6.6 | 6.2 | CM | 178 | 178 | G | 196.416 | CMQ | [12 empty] | 50 | UN | 43389110488478 | 15 | 40 | 30 | CM | 9.455 | 178 | KG | 18 | DMQ | [12 empty] | 1 | UN | 3389110488470 | 0.64 | 0.48 | 0.58 | DM | 0.18 | 178 | KG | 0.178 | DMQ | 8536490099
C1BN2TM12HD | Tabela de Preços de Equipamentos e sistemas de distribuição de energia de Baixa Tensão | 18/05/2026 | Modificação | ComPacT DISJUNTOR NSX1200N 50kA CC 2P 1200A TMD | BT4 | DBT | 191790 | COMPACT NSX | Power Products | PPCCB | GENERAL PURPOSE | 2 - SMALL & MED BUILDING GENERAL PURPOSE | CCN | CCN | 01 | NSX | 01CCN | 22406.915 | EUR | 1 | UN | 3606482005655 | C | 1 | 15 | 36 | 19 | CM | 7.9 | 7.5 | KG | 10260 | CMQ | 24 | UN | 73606482005654 | 150 | 120 | 80 | CM | 180 | 7.5 | KG | 1440 | DMQ | 1 | UN | 43606482005653 | 30 | 60 | 40 | CM | 7.8 | 7.5 | KG | 72 | DMQ | [12 empty] | 1 | UN | 3606482005655 | 0.158 | 0.368 | 0.196 | CM | 7.9 | 7.5 | KG | 0.012 | CMQ | 8536209090
ZBVBM1GEX | Tabela de Preços de Automação e Controlo | 18/05/2026 | Modificação | Light block, Harmony XB4, Explosive atmosphere, white LED 24 240 V | AC3 | ACI | 100316 | DIAMETER 22 | Industrial Control | IDSIG | GENERAL PURPOSE | 3 - INDUSTRY GENERAL PURPOSE | CTS | CTS | MP | PUSHBUTTONS | MPCTS | 148.54 | EUR | 1 | UN | 3606489486143 | C | 1 | 1.9 | 16.1 | 11.3 | CM | 44 | 20 | G | 345.667 | CMQ | [36 empty] | 1 | UN | 3606489486143 | 1.27 | 16 | 12.7 | CM | 0.04 | 20 | KG | 258.064 | CMQ | 8531807000
SXWRERCBLE10001 | Tabela de Preços de Soluções de Conectividade | 18/05/2026 | Modificação | SpaceLogic Controlo Remoto para controlo de quartos, Bluetooth | GE1 | PRO | 186969 | ROOM CONTROLLERS | Digital Energy | DBPRD | PROGRAMABLE | 6 - CRITICAL & SPECIALIZED BUILDING PROGRAMMABLE | BMS | BMS | HV | BMS CONTROLLERS & SYSTEMS | HVBMS | 278.9 | EUR | 1 | UN | 3606489856816 | C | 1 | 15.4 | 2.8 | 6.8 | CM | 120 | 120 | G | 293.216 | CMQ | [12 empty] | 20 | UN |  | 15 | 40 | 30 | CM | 2.4 | 120 | KG | 18000 | CMQ | [12 empty] | 1 | UN | 3606489856816 | 1.8 | 14.5 | 6.2 | CM | 105 | 120 | G | 159.21 | CMQ | 8543709099
LX9FG024 | Tabela de Preços de Automação e Controlo | 18/05/2026 | Modificação | TeSys F - specific contactor coil - 24 V AC 40...400 Hz low consumption | BT2 | CUE | 187521 | TESYS F COILS | Power Products | PPCTR | GENERAL PURPOSE | 3 - INDUSTRY GENERAL PURPOSE | TCC | TCC | AC | TESYS CONTROL CONTACTOR | ACTCC | 351.56 | EUR | 1 | UN | 3389119648349 | C | 1 | 7.3 | 17.7 | 10.3 | CM | 603 | 550 | G | 1330.863 | CMQ | [12 empty] | 14 | UN | 43389119648347 | 30 | 40 | 30 | CM | 8.885 | 550 | KG | 36 | DMQ | [12 empty] | 1 | UN | 3389119648349 | 7.3 | 17.7 | 10.3 | CM | 570 | 550 | G | 1330.863 | CMQ | 8505902999
LV850007 | Tabela de Preços de Equipamentos e sistemas de distribuição de energia de Baixa Tensão | 18/05/2026 | Modificação | Digital Module "ANSI 51N/51G - Ground fault alarm" for Micrologic X | BT8 | DBT | 145824 | MASTERPACT MTZ DIGITAL | Power Products | PPACB | CONFIGURABLE | 4 - LARGE BUILDING CONFIGURABLE | ACB | ACB | PR | AIR CIRCUIT BREAKERS | PRACB | 1320.72 | EUR | 1 | UN | 3606489503000 | C | 1 | 3 | 3 | 2 | MM | 10 | 10 | G | 0.018 | CMQ | [36 empty] | 1 | UN | 3606489503000 | 3 | 3 | 2 | MM | 10 | 10 | G | 0.018 | CMQ | 0000000000
LP1D80008FD | Tabela de Preços de Automação e Controlo | 18/05/2026 | Modificação | Contactor Tesys D - 4P(2 NA + 2 NF) - AC-1 - <= 440 V 125 A - 110 V CC bobina | BT2 | CUE | 187516 | TESYS DECA CONT. <115A | Power Products | PPCTR | GENERAL PURPOSE | 3 - INDUSTRY GENERAL PURPOSE | TCC | TCC | AC | TESYS CONTROL CONTACTOR | ACTCC | 1016.08 | EUR | 1 | UN | 3389110203646 | C | 1 | 20.5 | 14 | 11 | CM | 2.804 | 2.804 | KG | 3157 | CMQ | [12 empty] | 2 | UN | 43389110203644 | 15 | 40 | 30 | CM | 6063 | 2.804 | G | 18 | DMQ | [12 empty] | 1 | UN | 3389110203646 | 205 | 140 | 110 | MM | 2804 | 2.804 | G | 3157 | CMQ | 8536490099
A9F75132 | Tabela de Preços de Equipamentos e sistemas de distribuição de energia de Baixa Tensão | 18/05/2026 | Modificação | Acti9 iC60N - Disjuntor - 1P - 32A - Curva D - 6000A (IEC 60898-1) - 10 kA (IEC 60947-2) | BT1 | RPT | 190600 | ACTI9 | Power Products | PPCFD | GENERAL PURPOSE | 2 - SMALL & MED BUILDING GENERAL PURPOSE | FTD | FTD | DT | ACTI9 PROTECTION DEVICES TERTIARY | DTFTD | 34.835 | EUR | 1 | UN | 3606480080852 | C | 1 | 1.8 | 9.5 | 7.5 | CM | 125 | 125 | G | 128.25 | CMQ | [12 empty] | 132 | UN | 43606480080850 | 30 | 40 | 30 | CM | 17.647 | 125 | KG | 36000 | CMQ | 12 | UN | 13606480080859 | 0.8 | 2.25 | 0.98 | DM | 1.56 | 125 | KG | 1.764 | DMQ | 1 | UN | 3606480080852 | 0.75 | 0.95 | 0.18 | DM | 0.125 | 125 | KG | 0.128 | DMQ | 8536201090
XB4BW28B5 | Tabela de Preços de Automação e Controlo | 18/05/2026 | Modificação | Push to test pilot light, Harmony XB4, 24 V Amber | AC3 | ACI | 100316 | DIAMETER 22 | Industrial Control | IDSIG | GENERAL PURPOSE | 3 - INDUSTRY GENERAL PURPOSE | CTS | CTS | MP | PUSHBUTTONS | MPCTS | 89.09 | EUR | 1 | UN | 3606489420611 | C | 1 | 3.4 | 9.2 | 5.3 | CM | 100 | 90 | G | 165.784 | CMQ | [36 empty] | 1 | UN | 3606489420611 | 8.6 | 5.2 | 4.3 | CM | 100 | 90 | G | 192.3 | CMQ | 8536501100
7213138000 | Tabela de Preços de Soluções de Conectividade | 18/05/2026 | Modificação | VB: 25 mm, 2W, Globe, FLG, UC, SS, 10 kvs, Glycol 25-50% Steam and Water, Venta | GE1 | PRO | 191549 | GLOBE VALVES AND ACT. | Digital Energy | DBPRD | GENERAL PURPOSE | 2B- BUILDING MANAGEMENT OFFER GENERAL PURPOSE | FDB | FDB | FD | FIELD DEVICES BMS | FDFDB | 331.05 | EUR | 1 | UN | 3606481819765 | C | 1 | 15.9 | 11.6 | 24.4 | CM | 5.52 | 5.52 | KG | 4500.336 | CMQ | [36 empty] | 1 | UN | 3606481819765 | 11.5 | 24 | 16.5 | CM | 5.601 | 5.52 | KG | 4554 | CMQ | 8481807100
RMPT53BD | Tabela de Preços de Automação e Controlo | 18/05/2026 | Modificação | Transmissor de temperatura - 0..250°c/32..482°f - para sondas optimum pt100 | AC3 | ACI | 104947 | CONTROL RELAYS | Industrial Control | IDSIG | GENERAL PURPOSE | 3 - INDUSTRY GENERAL PURPOSE | ARO | ARO | RE | ELECTRONIC RELAYS | REARO | 222.48 | EUR | 1 | UN | 3389110108996 | B | 1 | 2.7 | 8.5 | 8.2 | CM | 101.9 | 101.9 | G | 188.19 | CMQ | [12 empty] | 47 | UN | 23389110108990 | 15 | 40 | 30 | CM | 5.249 | 101.9 | KG | 18 | DMQ | [12 empty] | 1 | UN | 3389110108996 | 27 | 85 | 82 | MM | 102 | 101.9 | G | 188190 | MMQ | 8543709099
ZBVM15 | Tabela de Preços de Automação e Controlo | 18/05/2026 | Modificação | Bloco luminoso, Harmony XB5, Harmony XB4, branco, para cabeça 22mm, LED universal, terminais de mola, 230...240V AC | AC3 | ACI | 100316 | DIAMETER 22 | Industrial Control | IDSIG | GENERAL PURPOSE | 3 - INDUSTRY GENERAL PURPOSE | CTS | CTS | MP | PUSHBUTTONS | MPCTS | 30.98 | EUR | 1 | UN | 3389119037594 | B | 5 | 1 | 3.6 | 3.1 | CM | 5 | 5 | G | 11.16 | CMQ | [12 empty] | 800 | UN | 33389119037595 | 30 | 40 | 30 | CM | 5.36 | 5 | KG | 36000 | CMQ | 5 | UN | 23389119037598 | 4.4 | 5.8 | 5.3 | CM | 32 | 5 | G | 135.256 | CMQ | 5 | UN | 23389119037598 | 4.4 | 5.8 | 5.3 | CM | 32 | 5 | G | 135.256 | CMQ | 8531807000
XVTS2BSW | Tabela de Preços de Automação e Controlo | 18/05/2026 | Modificação | Coluna luminosa monolítica inteligente, Harmony Pro XVTS, Ø70mm, 15 segmentos de luz, M12 Standard-IO, com campainha em branco | AC3 | ACI | 135280 | TOWER LIGHT | Industrial Control | IDSIG | GENERAL PURPOSE | 3 - INDUSTRY GENERAL PURPOSE | CTS | CTS | IB | TOWER LIGHTS & BEACONS | IBCTS | 845.2 | EUR | 1 | UN | 3606487441663 | C | 1 | 7.5 | 41.5 | 8 | CM | 905 | 905 | G | 2490 | CMQ | 40 | UN |  | 72 | 80 | 60 | CM | 45.82 | 905 | KG | 345.6 | DMQ | 10 | UN | 13606487441660 | 30 | 60 | 40 | CM | 9.33 | 905 | KG | 72 | DMQ | [12 empty] | 1 | UN | 3606487441663 | 27.1 | 7.2 | 7.2 | CM | 857 | 905 | G | 1404.864 | CMQ | 8531807000
FFS06728131 | Tabela de Preços de Soluções de Conectividade | 18/05/2026 | Modificação | VAD, 15 m, vermelho, montado no teto, com isoladores | GE1 | PRO | 117115 | FIRE PRODUCTS | Digital Energy | DBPRD | GENERAL PURPOSE | 2B- BUILDING MANAGEMENT OFFER GENERAL PURPOSE | FDF | FDF | FF | FIELD DEVICES FIRE | FFFDF | 133.14 | EUR | 1 | UN | 6430075470820 | C | 1 | 19.4 | 11.6 | 11.6 | CM | 420 | 420 | G | 2610.464 | CMQ | [36 empty] | 1 | UN | 6430075470820 | 0 | 0 | 0 | CM | 105 | 420 | KG | 0 | CMQ | 8538909999
METSEPM53HK | Tabela de Preços de Equipamentos e sistemas de distribuição de energia de Baixa Tensão | 18/05/2026 | Modificação | PowerLogic - conector de entrada, parafusos ct e hardware de montagem do painel PM53xx | BT7 | DBT | 187265 | OPTIMUM PANEL METERS | Digital Energy | DPLVP | GENERAL PURPOSE | 2 - SMALL & MED BUILDING GENERAL PURPOSE | EMM | EMM | PW | METERS, INSULATION MONITORING & ENERGY SERVERS | PWEMM | 50.055 | EUR | 1 | UN | 3606480732034 | B | 1 | 7 | 12 | 7 | CM | 118 | 60 | G | 588 | CMQ | [12 empty] | 33 | UN | 43606480732032 | 30 | 40 | 30 | CM | 4838 | 60 | G | 36 | DMQ | [12 empty] | 1 | UN | 3606480732034 | 70 | 120 | 70 | MM | 125 | 60 | G | 588 | CMQ | 8536901000
XAPD3504 | Tabela de Preços de Automação e Controlo | 18/05/2026 | Modificação | Harmony XAP, XB2 SL, estação de controlo vazia, liga de zinco, gris, M25, 4 furos 22mm, 80 x 175 x 77 | AC3 | ACI | 100375 | ENCLOSURES&SAFETY C.S. | Industrial Control | IDSIG | GENERAL PURPOSE | 3 - INDUSTRY GENERAL PURPOSE | CTS | CTS | MP | PUSHBUTTONS | MPCTS | 122.54 | EUR | 1 | UN | 3389118324855 | A | 1 | 9 | 18.7 | 12 | CM | 1.324 | 1.324 | KG | 2019.6 | CMQ | 96 | UN |  | 75 | 60 | 80 | CM | 139.872 | 1.324 | KG | 360000 | CMQ | 6 | UN | 13389118324852 | 15 | 40 | 30 | CM | 8.215 | 1.324 | KG | 18000 | CMQ | [12 empty] | 1 | UN | 3389118324855 | 9 | 18.7 | 12 | CM | 1.42 | 1.324 | KG | 2019.6 | CMQ | 7907000090
LVS01130 | Tabela de Preços de Equipamentos e sistemas de distribuição de energia de Baixa Tensão | 18/05/2026 | Modificação | Aces. Barramento Linergy LGYE uniao HZ | BT6 | DBT | 175684 | LINERGY IEC SYSTEMS | Power Products | PPLVS | GENERAL PURPOSE | 2 - SMALL & MED BUILDING GENERAL PURPOSE | LVE | LVE | L3 | LINERGY | L3LVE | 247.405 | EUR | 1 | UN | 3606481883452 | C | 1 | 6.5 | 15 | 6.5 | CM | 874 | 874 | G | 633.75 | CMQ | 30 | UN | 73606481883451 | 50 | 120 | 80 | CM | 37 | 874 | KG | 480 | DMQ | 10 | UN | 13606481883459 | 15 | 40 | 30 | CM | 8.995 | 874 | KG | 18000 | CMQ | [12 empty] | 1 | UN | 3606481883452 | 9 | 15 | 10 | CM | 874 | 874 | G | 1350 | CMQ | 7326909890
13196 | Tabela de Preços de Equipamentos e sistemas de distribuição de energia de Baixa Tensão | 18/05/2026 | Modificação | Mureva - Quadros polivalentes porta opaca - 340x610 mm | BT3 | RPT | 140900 | MUREVA | Power Products | PPCFD | GENERAL PURPOSE | 2 - SMALL & MED BUILDING GENERAL PURPOSE | FTC | FTC | CO | MODULAR ENCLOSURES | COFTC | 167.345 | EUR | 1 | UN | 3303430131960 | C | 1 | 62 | 16.8 | 36 | CM | 3.935 | 3.935 | KG | 37497.6 | CMQ | 22 | UN | 73303430131969 | 80 | 120 | 80 | CM | 71.114 | 3.935 | KG | 768000 | CMQ | [24 empty] | 1 | UN | 3303430131960 | 16.8 | 62 | 36 | CM | 2.687 | 3.935 | KG | 37497.6 | CMQ | 8538100000
ABL8TEQ24200 | Tabela de Preços de Automação e Controlo | 18/05/2026 | Modificação | Fonte alimentação rectificada filtrada - 400v trifásica - 24vcc - 20a - 480w | AC1 | ACI | 107529 | RECTIFIED POWER SUPPLY | Discrete Automation | IDMST | GENERAL PURPOSE | 3 - INDUSTRY GENERAL PURPOSE | APS | APS | FI | AUTOMATION POWERSUPLIES OFFER | FIAPS | 1334.43 | EUR | 1 | UN | 3389119401388 | C | 1 | 16.4 | 36.8 | 32.6 | CM | 10.988 | 10.988 | KG | 19674.752 | CMQ | 12 | UN |  | 105 | 80 | 60 | CM | 140 | 10.988 | KG | 504000 | CMQ | 1 | UN |  | 30 | 60 | 40 | CM | 12.086 | 10.988 | KG | 72000 | CMQ | [12 empty] | 1 | UN | 3389119401388 | 16.4 | 36.8 | 32.6 | CM | 10.988 | 10.988 | KG | 19674.752 | CMQ | 8504409590
SLPSLX2 | Tabela de Preços de Soluções de Conectividade | 18/05/2026 | Modificação | SpaceLogic SLP Series Sensor, Room, Humidity, Temperature, Segmented LCD, BACnet MSTP/Modbus Outputs with Matte White Housing | GE1 | PRO | 117134 | LIVING SPACE SENSORS | Digital Energy | DBPRD | GENERAL PURPOSE | 2B- BUILDING MANAGEMENT OFFER GENERAL PURPOSE | FDB | FDB | FD | FIELD DEVICES BMS | FDFDB | 237.6 | EUR | 1 | UN | 3606481900784 | C | 1 | 13.6 | 4.8 | 9.4 | CM | 180 | 180 | G | 613.632 | CMQ | [12 empty] | 33 | UN |  | 30 | 60 | 40 | CM | 14.464 | 180 | KG | 72000 | CMQ | [12 empty] | 1 | UN | 3606481900784 | 1 | 1 | 1 | CM | 1 | 180 | G | 1 | CMQ | 9025804089
ZB5FA432C0 | Tabela de Preços de Automação e Controlo | 18/05/2026 | Modificação | Marcação cabeça com vermelho botão flush "o | AC3 | ACI | 100316 | DIAMETER 22 | Industrial Control | IDSIG | GENERAL PURPOSE | 3 - INDUSTRY GENERAL PURPOSE | CTS | CTS | MP | PUSHBUTTONS | MPCTS | 14.54 | EUR | 1 | UN | 3606489771065 | C | 1 | 5.45 | 5.2 | 4.3 | CM | 24 | 24 | G | 121.862 | CMQ | [12 empty] | 40 | UN |  | 15 | 40 | 30 | CM | 1.195 | 24 | KG | 18000 | CMQ | 5 | UN | 13606489771062 | 5.5 | 26 | 4.3 | CM | 120 | 24 | G | 614.9 | CMQ | 1 | UN | 3606489771065 | 5.45 | 5.2 | 4.3 | CM | 24 | 24 | G | 121.862 | CMQ | 8538909999
XB5AD41C0 | Tabela de Preços de Automação e Controlo | 18/05/2026 | Modificação | Selector 2 posições retorn esquerda 1na cor cim | AC3 | ACI | 100316 | DIAMETER 22 | Industrial Control | IDSIG | GENERAL PURPOSE | 3 - INDUSTRY GENERAL PURPOSE | CTS | CTS | MP | PUSHBUTTONS | MPCTS | 36.85 | EUR | 1 | UN | 3606489758158 | C | 1 | 3.4 | 5.3 | 9 | CM | 46 | 46 | G | 162.18 | CMQ | [12 empty] | 40 | UN |  | 15 | 40 | 30 | CM | 2.075 | 46 | KG | 18000 | CMQ | [12 empty] | 1 | UN | 3606489758158 | 8.6 | 5.2 | 3.3 | CM | 44 | 46 | G | 147.576 | CMQ | 8536508000
VW3A5106 | Tabela de Preços de Automação e Controlo | 18/05/2026 | Modificação | Indutância linha - 250m cabo blindado | AC2 | ACI | 147866 | LINE CHOKES | Drives | IDVSD | CONFIGURABLE | 5 - INDUSTRY CONFIGURABLE | SDS | SDS | VM | ADVANCED DRIVES & HVAC | VMSDS | 2817.24 | EUR | 1 | UN | 3389119201537 | C | 1 | 58 | 80 | 60 | CM | 31.5 | 31.5 | KG | 278400 | CMQ | 1 | UN |  | 77 | 60 | 80 | CM | 40 | 31.5 | KG | 369.6 | DMQ | [24 empty] | 1 | UN | 3389119201537 | 58 | 80 | 60 | CM | 31.5 | 31.5 | KG | 278400 | CMQ | 8504500000
NSYPLAZ554G | Tabela de Preços de Equipamentos e sistemas de distribuição de energia de Baixa Tensão | 18/05/2026 | Modificação | Floor standing encl.polyester vers.PLAZ w/plinth open bottom 500x500x420 IP54 | EN1 | CUE | 108763 | PanelSeT P FS PLA | Power Products | PPUES | GENERAL PURPOSE | 3 - INDUSTRY GENERAL PURPOSE | UEA | UEA | PA | UE - FLOOR STANDING ENCLOSURES PLA IN POLYESTER. | PAUEA | 1144.3823 | EUR | 1 | UN | 3606480775840 | C4 | 1 | 47 | 56 | 53 | CM | 18.39 | 18.39 | KG | 139496 | CMQ | 12 | UN |  | 1810 | 1200 | 1000 | MM | 241.22 | 18.39 | KG | 1620 | DMQ | [12 empty] | 1 | UN |  | 0 | 0 | 0 |  | 18.935 | 18.39 | KG | 143.736 | DMQ | 1 | UN | 3606480775840 | 565 | 480 | 530 | MM | 18.935 | 18.39 | KG | 143.736 | DMQ | 9403700000
KAXZ1S161 | Tabela de Preços de Automação e Controlo | 18/05/2026 | Modificação | operating head with bezel Ø 28.5 mm, metal - key Ronis 455 | AC3 | ACI | 100347 | Rotary CAM switch | Industrial Control | IDSIG | GENERAL PURPOSE | 3 - INDUSTRY GENERAL PURPOSE | CTS | CTS | MP | PUSHBUTTONS | MPCTS | 37.74 | EUR | 1 | UN | 3389110980813 | C | 1 | 3.1 | 6 | 3.1 | CM | 70 | 70 | G | 57.66 | CMQ | [12 empty] | 30 | UN | 33389110914345 | 15 | 40 | 15 | CM | 2.228 | 70 | KG | 9000 | CMQ | [12 empty] | 1 | UN | 3389110980813 | 31 | 60 | 31 | MM | 70 | 70 | G | 57660 | MMQ | 8538909999
467014 | Tabela de Preços de Equipamentos e sistemas de distribuição de energia de Baixa Tensão | 18/05/2026 | Modificação | Dispositivo de conexão Loudspeaker, duplo, antracite | IS1 | RPT | 181949 | MERTEN INSERTS | Home Solutions | HSCWD | GENERAL PURPOSE | 1 - RESIDENTIAL GENERAL PURPOSE | CLD | CLD | 40 | CONNECTED LIVING MERTEN | 40CLD | 45.635 | EUR | 1 | UN | 4042811045104 | C | 1 | 4.3 | 7 | 6.7 | CM | 56 | 56 | G | 201.67 | CMQ | [12 empty] | 50 | UN |  | 18.5 | 40 | 30 | CM | 3.627 | 56 | KG | 22200 | CMQ | 10 | UN |  | 7.7 | 27 | 16.2 | CM | 645 | 56 | G | 3367.98 | CMQ | 1 | UN | 4042811045104 | 4 | 7 | 7 | CM | 55 | 56 | G | 196 | CMQ | 8536699099
83192 | Tabela de Preços de Equipamentos e sistemas de distribuição de energia de Baixa Tensão | 18/05/2026 | Modificação | Unika interlocked socket - 32 A - 2P + E - 200...250 V AC - IP65 - wall | BT3 | RPT | 140900 | MUREVA | Power Products | PPCFD | GENERAL PURPOSE | 2 - SMALL & MED BUILDING GENERAL PURPOSE | FTC | FTC | PK | PK INDUSTRIAL PLUGS & SOCKETS | PKFTC | 150.475 | EUR | 1 | UN | 3303430831921 | C | 1 | 0.1 | 0.2 | 0.1 | CM | 1.202 | 1.202 | KG | 0.002 | CMQ | [12 empty] | 1 | UN |  | 30 | 40 | 30 | CM | 1.713 | 1.202 | KG | 36000 | CMQ | [12 empty] | 1 | UN |  | 1 | 2 | 1 | MM | 1000 | 1.202 | G | 2 | MMQ | 8536699099
NSYSUCR40110 | Tabela de Preços de Equipamentos e sistemas de distribuição de energia de Baixa Tensão | 18/05/2026 | Modificação | Spacial SF/SM universal cross rails - 40 mm | EN1 | CUE | 119490 | PanelSeT S FS Accessor | Power Products | PPUES | GENERAL PURPOSE | 3 - INDUSTRY GENERAL PURPOSE | UEA | UEA | EA | UE - FLOOR STANDING ENCLOSURES, SF, SM, AND SFP, IN STEEL. | EAUEA | 136.1025 | EUR | 1 | UN | 3606485133270 | C4 | 1 | 5 | 102 | 6 | CM | 1.998 | 1.998 | KG | 3060 | CMQ | 50 | UN |  | 300 | 1200 | 1000 | MM | 122 | 1.998 | KG | 360 | DMQ | [12 empty] | 1 | UN |  | 0 | 0 | 0 |  | 1.998 | 1.998 | KG | 0 | DMQ | 1 | UN | 3606485133270 | 1020 | 50 | 60 | MM | 1.998 | 1.998 | KG | 3.06 | DMQ | 8302420090
BRS39AW661FCA | Tabela de Preços de Automação e Controlo | 18/05/2026 | Modificação | VRDM3910/50LWC EBIP41 OO D2K 60 OBBOOOO | AC2 | ACI | 115791 | STEPPER MOTORS | Discrete Automation | IDMST | PROGRAMABLE | 7 - INDUSTRY PROGRAMMABLE | AAM | AAM | DV | MOTION | DVAAM | 1428.05 | EUR | 1 | UN | 3606485151830 | C | 1 | 19.7 | 40.6 | 22.4 | CM | 5.684 | 5.3 | KG | 17915.968 | CMQ | [36 empty] | 1 | UN | 3606485151830 | 125 | 365 | 180 | MM | 5500 | 5.3 | G | 8212.5 | CMQ | 8501510090
NSYTC8CRN | Tabela de Preços de Equipamentos e sistemas de distribuição de energia de Baixa Tensão | 18/05/2026 | Modificação | Square lock insert 8mm, for Spacial CRN or Thalassa PLM enclosures. | EN1 | CUE | 119486 | PanelSeT S WM Accessor | Power Products | PPUES | GENERAL PURPOSE | 3 - INDUSTRY GENERAL PURPOSE | UEA | UEA | EA | UE - FLOOR STANDING ENCLOSURES, SF, SM, AND SFP, IN STEEL. | EAUEA | 18.216 | EUR | 1 | UN | 3606480184635 | A4 | 1 | 1.5 | 12.5 | 13 | CM | 74 | 74 | G | 243.75 | CMQ | [24 empty] | 150 | UN |  | 0 | 0 | 0 | MM | 11.1 | 74 | KG | 4.675 | DMQ | 1 | UN | 3606480184635 | 10 | 100 | 90 | MM | 0.074 | 74 | KG | 0.09 | DMQ | 8301409000
NSYPLA753TG | Tabela de Preços de Equipamentos e sistemas de distribuição de energia de Baixa Tensão | 18/05/2026 | Modificação | Floor standing encl. polyester vers.PLA compl.sealed 750x500x320 IP65 glazed | EN1 | CUE | 108763 | PanelSeT P FS PLA | Power Products | PPUES | GENERAL PURPOSE | 3 - INDUSTRY GENERAL PURPOSE | UEA | UEA | PA | UE - FLOOR STANDING ENCLOSURES PLA IN POLYESTER. | PAUEA | 1184.0648 | EUR | 1 | UN | 3606480775086 | C4 | 1 | 37.5 | 73.5 | 53.5 | CM | 18.8 | 18.8 | KG | 147459.375 | CMQ | 10 | UN |  | 1660 | 1200 | 1000 | MM | 203.6 | 18.8 | KG | 1992 | DMQ | [12 empty] | 1 | UN |  | 0 | 0 | 0 |  | 18.86 | 18.8 | KG | 155.952 | DMQ | 1 | UN | 3606480775086 | 760 | 380 | 540 | MM | 18.86 | 18.8 | KG | 155.952 | DMQ | 9403700000
ATV320U07N4C | Tabela de Preços de Automação e Controlo | 18/05/2026 | Modificação | Variador de velocidade ATV320 - 0.75kW - 380...500V - 3 fase - compacto | AC2 | ACI | 146897 | ALTIVAR 320 | Drives | IDVSD | CONFIGURABLE | 5 - INDUSTRY CONFIGURABLE | ADD | ADD | VS | MEDIUM DRIVES | VSADD | 578.13 | EUR | 1 | UN | 3606480966736 | A | 1 | 18 | 18.5 | 18.5 | CM | 1.68 | 1.68 | KG | 6160.5 | CMQ | 30 | UN | 73606480966735 | 75 | 80 | 60 | CM | 63.49 | 1.68 | KG | 360000 | CMQ | 6 | UN |  | 30 | 60 | 40 | CM | 12 | 1.68 | KG | 72000 | CMQ | 1 | UN |  | 18 | 18.5 | 19 | CM | 1.68 | 1.68 | KG | 6327 | CMQ | 1 | UN | 3606480966736 | 18 | 18.5 | 18.5 | CM | 1.68 | 1.68 | KG | 6160.5 | CMQ | 8504409590
BK350EI | Tabela de Preços de Equipamentos e sistemas de distribuição de energia de Baixa Tensão | 18/05/2026 | Modificação | Back-UPS 350 da APC, 230V | ITH | UAI | 132632 | BACK-UPS | Secure Power | SPPPP | GENERAL PURPOSE | 2 - SMALL & MED BUILDING GENERAL PURPOSE | ITH | ITH | I1 | OPTIMUM UPS 1PH | I1ITH | 159.22 | EUR | 1 | UN | 0731304016342 | C | 1 | 24 | 41.5 | 19 | CM | 6.435 | 6.435 | KG | 18924 | CMQ | 70 | UN | 77313040163423 | 142 | 120 | 100 | CM | 492.45 | 6.435 | KG | 1704000 | CMQ | [24 empty] | 1 | UN | 731304016342 | 24 | 41.5 | 19 | CM | 6.435 | 6.435 | KG | 18924 | CMQ | 8504409590
ZB4FA2 | Tabela de Preços de Automação e Controlo | 18/05/2026 | Modificação | Cabeça de botão flush preta | AC3 | ACI | 100316 | DIAMETER 22 | Industrial Control | IDSIG | GENERAL PURPOSE | 3 - INDUSTRY GENERAL PURPOSE | CTS | CTS | MP | PUSHBUTTONS | MPCTS | 12.23 | EUR | 1 | UN | 3606489580889 | C | 1 | 4.4 | 5.5 | 5.2 | CM | 58 | 58 | G | 125.84 | CMQ | [12 empty] | 80 | UN | 23606489580883 | 15 | 40 | 30 | CM | 5.081 | 58 | KG | 18 | DMQ | 5 | UN | 13606489580886 | 4.4 | 26.5 | 5.5 | CM | 298 | 58 | G | 641300 | MMQ | 1 | UN | 3606489580889 | 4.4 | 5.5 | 5.2 | CM | 58 | 58 | G | 125.84 | CMQ | 8538909999
LVS08514 | Tabela de Preços de Equipamentos e sistemas de distribuição de energia de Baixa Tensão | 18/05/2026 | Modificação | Porta opaca PrismaSeT P IP30 L400 | BT6 | DBT | 175795 | PRISMASET P STRUCT | Power Products | PPLVS | GENERAL PURPOSE | 2 - SMALL & MED BUILDING GENERAL PURPOSE | LVE | LVE | L1 | PRISMASET IP40 | L1LVE | 615.865 | EUR | 1 | UN | 3606481878670 | C | 1 | 7 | 198.5 | 46.5 | CM | 13.22 | 13.22 | KG | 64611.75 | CMQ | 20 | UN |  | 85 | 202 | 120 | CM | 293 | 13.22 | KG | 2060400 | CMQ | [24 empty] | 1 | UN | 3606481878670 | 7 | 198.5 | 46.5 | CM | 13.65 | 13.22 | KG | 64611.75 | CMQ | 9403991090
MEG4075-6050 | Tabela de Preços de Equipamentos e sistemas de distribuição de energia de Baixa Tensão | 18/05/2026 | Modificação | Tampa cega, metálica de níquel, D-Life | IS1 | RPT | 181950 | MERTEN SYSTEM D | Home Solutions | HSCWD | GENERAL PURPOSE | 1 - RESIDENTIAL GENERAL PURPOSE | CLD | CLD | 40 | CONNECTED LIVING MERTEN | 40CLD | 59.4 | EUR | 1 | UN | 4042811196936 | C | 1 | 3.2 | 7.7 | 7.6 | CM | 58 | 58 | G | 187.264 | CMQ | [12 empty] | 100 | UN | 34042811196937 | 18.5 | 40 | 30 | CM | 6.605 | 58 | KG | 22200 | CMQ | [12 empty] | 1 | UN | 4042811196936 | 3.2 | 7.7 | 7.6 | CM | 58 | 58 | G | 187.264 | CMQ | 3925901000
R9D32216 | Tabela de Preços de Equipamentos e sistemas de distribuição de energia de Baixa Tensão | 18/05/2026 | Modificação | Resi9 - Disjuntor diferencial - 1P+N - 16A - Curva C - 30MA (IEC 61009-2-1) - 4500 (IEC 61009-2-1) - Classe A | BT1 | RPT | 137934 | RESI9 | Power Products | PPCFD | GENERAL PURPOSE | 1 - RESIDENTIAL GENERAL PURPOSE | FRV | FRV | R9 | FD RESIDENTIAL - RESI9- VIV | R9FRV | 329.73 | EUR | 1 | UN | 3606480508837 | C | 1 | 4.1 | 10 | 8.3 | CM | 230 | 230 | G | 340.3 | CMQ | 480 | UN |  | 45 | 120 | 80 | CM | 96.904 | 230 | KG | 432000 | CMQ | 60 | UN | 43606480508835 | 30 | 40 | 30 | CM | 12.113 | 230 | KG | 36 | DMQ | [12 empty] | 1 | UN | 3606480508837 | 0.9 | 0.74 | 0.36 | DM | 0.19 | 230 | KG | 0.24 | DMQ | 8536201090
LC1D18FL | Tabela de Preços de Automação e Controlo | 18/05/2026 | Modificação | Contactor Tesys D - 3P(3 NA) - AC-3 - <= 440 V 18 A - 110 V CC bobina | BT2 | CUE | 187516 | TESYS DECA CONT. <115A | Power Products | PPCTR | GENERAL PURPOSE | 3 - INDUSTRY GENERAL PURPOSE | TCC | TCC | AC | TESYS CONTROL CONTACTOR | ACTCC | 143.975 | EUR | 1 | UN | 3389110451566 | B | 1 | 5 | 11.2 | 9.2 | CM | 506 | 506 | G | 515.2 | CMQ | 240 | UN | 73389110451565 | 77 | 60 | 80 | CM | 139.62 | 506 | KG | 369.6 | DMQ | 15 | UN | 13389110451563 | 15 | 40 | 30 | CM | 7.91 | 506 | KG | 18 | DMQ | [12 empty] | 1 | UN | 3389110451566 | 0.56 | 1.08 | 0.9 | DM | 0.506 | 506 | KG | 0.544 | DMQ | 8536490099
R9F64240 | Tabela de Preços de Equipamentos e sistemas de distribuição de energia de Baixa Tensão | 18/05/2026 | Modificação | Disjuntor, Resi9, 2P , 40A, Curva C, 3000A (IEC 60898-1) | BT1 | RPT | 190625 | RESI9 | Power Products | PPCFD | GENERAL PURPOSE | 1 - RESIDENTIAL GENERAL PURPOSE | FRV | FRV | R9 | FD RESIDENTIAL - RESI9- VIV | R9FRV | 58.81 | EUR | 1 | UN | 3606480477904 | C | 6 | 3.6 | 8.4 | 7.4 | CM | 238 | 238 | G | 223.776 | CMQ | [12 empty] | 72 | UN | 43606480477902 | 30 | 40 | 30 | CM | 18.223 | 238 | KG | 36 | DMQ | 6 | UN | 13606480477901 | 0.85 | 2.25 | 0.9 | DM | 1.478 | 238 | KG | 1.721 | DMQ | 1 | UN | 3606480477904 | 0.75 | 0.85 | 0.36 | DM | 0.238 | 238 | KG | 0.23 | DMQ | 8536201090
ZB5AK1563 | Tabela de Preços de Automação e Controlo | 18/05/2026 | Modificação | cabeça de interruptor selector iluminada - 3 posições - Ø 22 - azul | AC3 | ACI | 100316 | DIAMETER 22 | Industrial Control | IDSIG | GENERAL PURPOSE | 3 - INDUSTRY GENERAL PURPOSE | CTS | CTS | MP | PUSHBUTTONS | MPCTS | 97.67 | EUR | 1 | UN | 3389110906240 | C | 1 | 3.5 | 5 | 4.5 | CM | 23 | 16 | G | 78.75 | CMQ | [12 empty] | 50 | UN |  | 15 | 40 | 30 | CM | 1.605 | 16 | KG | 18000 | CMQ | [12 empty] | 1 | UN | 3389110906240 | 4.4 | 5.2 | 3.4 | CM | 21 | 16 | G | 77.792 | CMQ | 8538909999
LC2D40ABNE | Tabela de Preços de Automação e Controlo | 18/05/2026 | Modificação | TeSys D reversing contactor - 3P - <= 440 V - 40 A AC-3 - 24...60 V AC/DC coil | BT2 | CUE | 187516 | TESYS DECA CONT. <115A | Power Products | PPCTR | GENERAL PURPOSE | 3 - INDUSTRY GENERAL PURPOSE | TCC | TCC | AC | TESYS CONTROL CONTACTOR | ACTCC | 857.125 | EUR | 1 | UN | 3606480988080 | C | 1 | 14.3 | 19.5 | 16.5 | CM | 2.229 | 2.154 | KG | 4601.025 | CMQ | [12 empty] | 4 | UN | 43606480988088 | 30 | 40 | 30 | CM | 9.797 | 2.154 | KG | 36000 | CMQ | [12 empty] | 1 | UN | 3606480988080 | 14 | 19.8 | 16.2 | CM | 2.271 | 2.154 | KG | 4490.64 | CMQ | 8536490099
C12E6TM160L | Tabela de Preços de Equipamentos e sistemas de distribuição de energia de Baixa Tensão | 18/05/2026 | Modificação | ComPacT DISJUNTOR NSXm160E 16kA CA 4P3D 160A TMD ELINK | BT4 | DBT | 181432 | COMPACT NSXM 16-160 | Power Products | PPCCB | GENERAL PURPOSE | 2 - SMALL & MED BUILDING GENERAL PURPOSE | CCN | CCN | 02 | NSXM, FUPACT, INS <= 630A | 02CCN | 896.665 | EUR | 1 | UN | 3606481989550 | C | 1 | 12 | 22 | 13 | CM | 1.6 | 1.6 | KG | 3432 | CMQ | 144 | UN |  | 150 | 120 | 80 | CM | 254.49 | 1.6 | KG | 1440 | DMQ | 6 | UN | 43606481989558 | 30 | 40 | 30 | CM | 10.19 | 1.6 | KG | 36 | DMQ | [12 empty] | 1 | UN | 3606481989550 | 12 | 22 | 13 | CM | 1.6 | 1.6 | KG | 3432 | CMQ | 8536209090
METSECT5MA025 | Tabela de Preços de Equipamentos e sistemas de distribuição de energia de Baixa Tensão | 18/05/2026 | Modificação | Transformador de corrente tropicalizado montagem DIN 250 5 cabo d. 27 - barra 10x32 15x25 | BT7 | DBT | 107955 | CURRENT TRANSFORMERS | Digital Energy | DPLVP | GENERAL PURPOSE | 2 - SMALL & MED BUILDING GENERAL PURPOSE | EMM | EMM | PW | METERS, INSULATION MONITORING & ENERGY SERVERS | PWEMM | 58.915 | EUR | 1 | UN | 3606480618741 | A | 1 | 7 | 9 | 7 | CM | 302 | 302 | G | 441 | CMQ | [12 empty] | 35 | UN | 53606480618746 | 30 | 40 | 30 | CM | 11.08 | 302 | KG | 36000 | CMQ | [12 empty] | 1 | UN | 3606480618741 | 7 | 9 | 7 | CM | 304 | 302 | G | 441 | CMQ | 8504318090
MEG4211-0319 | Tabela de Preços de Equipamentos e sistemas de distribuição de energia de Baixa Tensão | 18/05/2026 | Modificação | M-Elegance - Centro de tomada telefone RJ11/RJ12 - Branco brilhante | IS1 | RPT | 181951 | MERTEN SYSTEM M | Home Solutions | HSCWD | GENERAL PURPOSE | 1 - RESIDENTIAL GENERAL PURPOSE | CLD | CLD | 40 | CONNECTED LIVING MERTEN | 40CLD | 12.575 | EUR | 1 | UN | 4042811150020 | C | 1 | 2.2 | 5.6 | 5.6 | CM | 10 | 10 | G | 68.992 | CMQ | [12 empty] | 225 | UN | 24042811150024 | 18.5 | 40 | 30 | CM | 3.915 | 10 | KG | 22200 | CMQ | 5 | UN | 34042811150021 | 5.9 | 9.6 | 7.1 | CM | 78 | 10 | G | 402.144 | CMQ | 1 | UN | 4042811150020 | 2.3 | 5.6 | 5.6 | CM | 12 | 10 | G | 72.128 | CMQ | 3925901000
MTN3320-6033 | Tabela de Preços de Equipamentos e sistemas de distribuição de energia de Baixa Tensão | 18/05/2026 | Modificação | D-Life - Tecla com visor - Sahara | IS1 | RPT | 181950 | MERTEN SYSTEM D | Home Solutions | HSCWD | GENERAL PURPOSE | 1 - RESIDENTIAL GENERAL PURPOSE | CLD | CLD | 40 | CONNECTED LIVING MERTEN | 40CLD | 13.46 | EUR | 1 | UN | 3606480888465 | C | 1 | 2.7 | 7 | 7.1 | CM | 25 | 25 | G | 134.19 | CMQ | [12 empty] | 120 | UN | 43606480888463 | 18.5 | 40 | 30 | CM | 4.173 | 25 | KG | 22.2 | DMQ | 5 | UN | 13606480888462 | 6.9 | 12.3 | 7.1 | CM | 157 | 25 | G | 602.577 | CMQ | 1 | UN | 3606480888465 | 2.7 | 7 | 7.1 | CM | 25 | 25 | G | 134.19 | CMQ | 8538909999
NSYMPCH306 | Tabela de Preços de Equipamentos e sistemas de distribuição de energia de Baixa Tensão | 18/05/2026 | Modificação | Spacial SF/SM solid cover plate - 300x600 mm - hinged | EN1 | CUE | 132527 | Electrical Distributio | Power Products | PPUES | GENERAL PURPOSE | 3 - INDUSTRY GENERAL PURPOSE | UEA | UEA | EA | UE - FLOOR STANDING ENCLOSURES, SF, SM, AND SFP, IN STEEL. | EAUEA | 147.177 | EUR | 1 | UN | 3606480065774 | C4 | 1 | 50.5 | 1.5 | 30 | CM | 2.61 | 2.61 | KG | 2272.5 | CMQ | 50 | UN |  | 500 | 1200 | 1000 | MM | 145.5 | 2.61 | KG | 600 | DMQ | [24 empty] | 1 | UN | 3606480065774 | 15 | 600 | 300 | MM | 2.639 | 2.61 | KG | 2.7 | DMQ | 8538100000
TM3AI4 | Tabela de Preços de Automação e Controlo | 18/05/2026 | Modificação | Módulo TM3 - Modicon - 4 entradas analog | AC1 | ACI | 140617 | TM3 I/O | Discrete Automation | IDMST | PROGRAMABLE | 7 - INDUSTRY PROGRAMMABLE | AAM | AAM | A6 | PLC ADVANCED | A6AAM | 213.74 | EUR | 1 | UN | 3606480648908 | C | 1 | 7.585 | 12.814 | 10.598 | CM | 210 | 110 | G | 1030.064 | CMQ | [12 empty] | 42 | UN | 43606480648906 | 30 | 60 | 40 | CM | 9.376 | 110 | KG | 72 | DMQ | [12 empty] | 1 | UN | 3606480648908 | 0.75 | 1.25 | 1.05 | DM | 0.205 | 110 | KG | 0.984 | DMQ | 8538909999
A9F78340 | Tabela de Preços de Equipamentos e sistemas de distribuição de energia de Baixa Tensão | 18/05/2026 | Modificação | Acti9 iC60N - Disjuntor - 3P - 40A - Curva B - 6000A (IEC 60898-1) - 10 kA (IEC 60947-2) | BT1 | RPT | 190600 | ACTI9 | Power Products | PPCFD | GENERAL PURPOSE | 2 - SMALL & MED BUILDING GENERAL PURPOSE | FTD | FTD | DT | ACTI9 PROTECTION DEVICES TERTIARY | DTFTD | 142.265 | EUR | 1 | UN | 3606480092916 | B | 1 | 7.5 | 9.5 | 5.4 | CM | 369 | 369 | G | 384.75 | CMQ | [12 empty] | 44 | UN | 43606480092914 | 30 | 40 | 30 | CM | 17.405 | 369 | KG | 36000 | CMQ | 4 | UN | 13606480092913 | 0.8 | 2.25 | 0.95 | DM | 1.538 | 369 | KG | 1.71 | DMQ | 1 | UN | 3606480092916 | 0.75 | 0.95 | 0.54 | DM | 0.369 | 369 | KG | 0.385 | DMQ | 8536201090
MEG4040-6535 | Tabela de Preços de Equipamentos e sistemas de distribuição de energia de Baixa Tensão | 18/05/2026 | Modificação | Quadro D-Life, 4 elementos, branco | IS1 | RPT | 181950 | MERTEN SYSTEM D | Home Solutions | HSCWD | GENERAL PURPOSE | 1 - RESIDENTIAL GENERAL PURPOSE | CLD | CLD | 40 | CONNECTED LIVING MERTEN | 40CLD | 18.255 | EUR | 1 | UN | 4042811197858 | A | 1 | 1.5 | 30.7 | 8.5 | CM | 48 | 48 | G | 391.425 | CMQ | [12 empty] | 44 | UN | 34042811197859 | 30.9 | 40.5 | 33.8 | CM | 3.336 | 48 | KG | 42299.01 | CMQ | 2 | UN | 14042811197855 | 2.8 | 31.9 | 10.2 | CM | 130 | 48 | G | 911.064 | CMQ | 1 | UN | 4042811197858 | 1.5 | 30.7 | 8.5 | CM | 48 | 48 | G | 391.425 | CMQ | 3925901000
NU320554 | Tabela de Preços de Equipamentos e sistemas de distribuição de energia de Baixa Tensão | 18/05/2026 | Modificação | Inversor de grupo, Unica, 10A, Antracite | IS1 | RPT | 181958 | NEW UNICA | Home Solutions | HSCWD | GENERAL PURPOSE | 1 - RESIDENTIAL GENERAL PURPOSE | CLD | CLD | DU | CONNECTED LIVING UNICA | DUCLD | 17.385 | EUR | 1 | UN | 3606489455194 | A | 1 | 3.5 | 4.5 | 4.5 | CM | 23 | 23 | G | 70.875 | CMQ | 800 | UN |  | 77 | 60 | 80 | CM | 34.04 | 23 | KG | 369600 | CMQ | 200 | UN | 43606489455192 | 30 | 60 | 40 | CM | 7.01 | 23 | KG | 72000 | CMQ | 10 | UN | 13606489455191 | 8 | 18.5 | 18 | CM | 313 | 23 | G | 2664 | CMQ | 1 | UN | 3606489455194 | 3.5 | 4.5 | 4.5 | CM | 23 | 23 | G | 70.875 | CMQ | 8536508000
NU210754 | Tabela de Preços de Equipamentos e sistemas de distribuição de energia de Baixa Tensão | 18/05/2026 | Modificação | Nova Unica - Quadro 7 mod Antracite - Studio | IS1 | RPT | 181958 | NEW UNICA | Home Solutions | HSCWD | GENERAL PURPOSE | 1 - RESIDENTIAL GENERAL PURPOSE | CLD | CLD | DU | CONNECTED LIVING UNICA | DUCLD | 10.825 | EUR | 1 | UN | 3606481952868 | C | 1 | 1 | 21 | 8.5 | CM | 30 | 30 | G | 178.5 | CMQ | 600 | UN |  | 75 | 60 | 80 | CM | 37.444 | 30 | KG | 360000 | CMQ | 150 | UN | 23606481952862 | 30 | 60 | 40 | CM | 7.361 | 30 | KG | 72000 | CMQ | 5 | UN | 13606481952865 | 5.5 | 24.5 | 11.5 | CM | 210 | 30 | G | 1549.625 | CMQ | 1 | UN | 3606481952868 | 1 | 21 | 8.5 | CM | 30 | 30 | G | 178.5 | CMQ | 3925901000
LV429271 | Tabela de Preços de Equipamentos e sistemas de distribuição de energia de Baixa Tensão | 18/05/2026 | Modificação | 2 obturadores IP40 para base (NSX100/250) | BT4 | DBT | 191790 | COMPACT NSX | Power Products | PPCCB | GENERAL PURPOSE | 2 - SMALL & MED BUILDING GENERAL PURPOSE | CCN | CCN | 01 | NSX | 01CCN | 40.65 | EUR | 1 | UN | 3606480021558 | C | 1 | 2.5 | 15 | 10 | CM | 35.5 | 35.5 | G | 375 | CMQ | [12 empty] | 50 | UN | 43606480021556 | 30 | 60 | 40 | CM | 2.53 | 35.5 | KG | 72 | CMQ | 10 | UN | 13606480021555 | 11 | 35 | 20.1 | CM | 562 | 35.5 | G | 7738.5 | CMQ | 1 | UN | 3606480021558 | 2.5 | 15 | 10 | CM | 35.6 | 35.5 | G | 375 | CMQ | 8538909999
XD2PA24 | Tabela de Preços de Automação e Controlo | 18/05/2026 | Modificação | Controlador joystick completa - ø22 - 4 instruções - 1 nenhum por sentido | AC3 | ACI | 100316 | DIAMETER 22 | Industrial Control | IDSIG | GENERAL PURPOSE | 3 - INDUSTRY GENERAL PURPOSE | CTS | CTS | MP | PUSHBUTTONS | MPCTS | 253.37 | EUR | 1 | UN | 3389110611625 | B | 1 | 3.1 | 14.8 | 4.2 | CM | 158 | 158 | G | 192.696 | CMQ | [12 empty] | 60 | UN | 43389110611623 | 15 | 40 | 30 | CM | 9.995 | 158 | KG | 18 | DMQ | [12 empty] | 1 | UN | 3389110611625 | 0.33 | 1.48 | 0.43 | DM | 0.159 | 158 | KG | 0.21 | DMQ | 8536508000
LC2D18V7 | Tabela de Preços de Automação e Controlo | 18/05/2026 | Modificação | Inversor Tesys D - 3P(3 NA) - AC-3 - <= 440 V 18 A - 400 V CA bobina | BT2 | CUE | 187516 | TESYS DECA CONT. <115A | Power Products | PPCTR | GENERAL PURPOSE | 3 - INDUSTRY GENERAL PURPOSE | TCC | TCC | AC | TESYS CONTROL CONTACTOR | ACTCC | 249.2 | EUR | 1 | UN | 3389110386714 | C | 1 | 9.5 | 14 | 11.3 | CM | 794 | 794 | G | 1502.9 | CMQ | [12 empty] | 6 | UN | 43389110386712 | 15 | 40 | 30 | CM | 5.219 | 794 | KG | 18 | DMQ | [12 empty] | 1 | UN | 3389110386714 | 140 | 113 | 95 | MM | 794 | 794 | G | 1502.9 | CMQ | 8536490099
18892 | Tabela de Preços de Equipamentos e sistemas de distribuição de energia de Baixa Tensão | 18/05/2026 | Modificação | interruptor NG125NA, 3P, 125A | BT1 | RPT | 190600 | ACTI9 | Power Products | PPCFD | GENERAL PURPOSE | 2 - SMALL & MED BUILDING GENERAL PURPOSE | FTI | FTI | DI | ACTI9 PROTECTION DEVICES INDUSTRIAL | DIFTI | 478.825 | EUR | 1 | UN | 3303430188926 | C | 1 | 8.6 | 12.8 | 12.4 | CM | 790 | 790 | G | 1364.992 | CMQ | [12 empty] | 18 | UN | 43303430188924 | 30 | 40 | 30 | CM | 14.797 | 790 | KG | 36000 | CMQ | [12 empty] | 1 | UN | 3303430188926 | 86 | 128 | 124 | MM | 795 | 790 | G | 1364.992 | CMQ | 8536508000
XVR3B05S | Tabela de Preços de Automação e Controlo | 18/05/2026 | Modificação | Baliza giratoria , 100 mm, laranja, con buzzer 70…90 db, 12...24 v dc | AC3 | ACI | 135281 | Beacon | Industrial Control | IDSIG | GENERAL PURPOSE | 3 - INDUSTRY GENERAL PURPOSE | CTS | CTS | IB | TOWER LIGHTS & BEACONS | IBCTS | 353.21 | EUR | 1 | UN | 3606480611865 | A | 1 | 18.4 | 13.6 | 13.6 | CM | 677 | 538 | G | 3403.264 | CMQ | [12 empty] | 8 | UN | 43606480611863 | 30 | 60 | 40 | CM | 5.988 | 538 | KG | 72 | DMQ | [12 empty] | 1 | UN | 3606480611865 | 18.1 | 13.6 | 13.6 | CM | 582 | 538 | G | 3347.776 | CMQ | 8531804090
A9F85316 | Tabela de Preços de Equipamentos e sistemas de distribuição de energia de Baixa Tensão | 18/05/2026 | Modificação | Acti9 iC60H - Disjuntor - 3P - 16A - Curva D - 10000A (IEC 60898-1) - 15 kA (IEC 60947-2) | BT1 | RPT | 190600 | ACTI9 | Power Products | PPCFD | GENERAL PURPOSE | 2 - SMALL & MED BUILDING GENERAL PURPOSE | FTI | FTI | DI | ACTI9 PROTECTION DEVICES INDUSTRIAL | DIFTI | 217.775 | EUR | 1 | UN | 3606480083266 | A | 1 | 5.5 | 9.5 | 7.5 | CM | 337.3 | 337.3 | G | 391.875 | CMQ | 352 | UN |  | 45 | 120 | 80 | CM | 138.512 | 337.3 | KG | 432000 | CMQ | 44 | UN | 43606480083264 | 30 | 40 | 30 | CM | 15.814 | 337.3 | KG | 36000 | CMQ | 4 | UN | 13606480083263 | 8.5 | 22.5 | 10 | CM | 1.401 | 337.3 | KG | 1912.5 | CMQ | 1 | UN | 3606480083266 | 5.5 | 9.5 | 7.5 | CM | 337.3 | 337.3 | G | 391.875 | CMQ | 8536201090
8800253000 | Tabela de Preços de Soluções de Conectividade | 18/05/2026 | Modificação | Forta Linkage kit for old TAC DN15 valves -V282/ V294/ V384/ V386/ V394 | GE1 | PRO | 191549 | GLOBE VALVES AND ACT. | Digital Energy | DBPRD | GENERAL PURPOSE | 2B- BUILDING MANAGEMENT OFFER GENERAL PURPOSE | FDB | FDB | FD | FIELD DEVICES BMS | FDFDB | 76.26 | EUR | 1 | UN | 3606480935534 | C | 1 | 18.4 | 7.2 | 9.8 | CM | 180 | 180 | G | 1298.304 | CMQ | [36 empty] | 1 | UN | 3606480935534 | 2 | 13 | 13 | CM | 134 | 180 | G | 338 | CMQ | 7326909890
NSYTRV162PE | Tabela de Preços de Equipamentos e sistemas de distribuição de energia de Baixa Tensão | 18/05/2026 | Modificação | BORNE TERR 16MM2 VERD/AM 1P 1X | BT6 | DBT | 108693 | LINERGY MULTISTAND T.B | Power Products | PPLVS | GENERAL PURPOSE | 2 - SMALL & MED BUILDING GENERAL PURPOSE | LVE | LVE | L3 | LINERGY | L3LVE | 11.435 | EUR | 1 | UN | 3606480532146 | A | 50 | 9.3 | 9.125 | 11 | CM | 47 | 46.85 | G | 933.488 | CMQ | 1600 | UN | 73606480532145 | 75 | 80 | 60 | CM | 90.876 | 46.85 | KG | 360 | DMQ | 200 | UN | 43606480532144 | 30 | 40 | 30 | CM | 10.297 | 46.85 | KG | 36 | DMQ | 50 | UN | 13606480532143 | 9.3 | 36.5 | 11 | CM | 2.396 | 46.85 | KG | 3733.95 | CMQ | 50 | UN | 13606480532143 | 9.3 | 36.5 | 11 | CM | 2.396 | 46.85 | KG | 3733.95 | CMQ | 8536901000
MTN296719 | Tabela de Preços de Equipamentos e sistemas de distribuição de energia de Baixa Tensão | 18/05/2026 | Modificação | M-Elegance - Centro de tomada TV-FM-SAT - Branco brilhante | IS1 | RPT | 181951 | MERTEN SYSTEM M | Home Solutions | HSCWD | GENERAL PURPOSE | 1 - RESIDENTIAL GENERAL PURPOSE | CLD | CLD | 40 | CONNECTED LIVING MERTEN | 40CLD | 6.425 | EUR | 1 | UN | 3606485093024 | C | 1 | 1.3 | 5.6 | 5.5 | CM | 14 | 14 | G | 40.04 | CMQ | [12 empty] | 250 | UN | 43606485093022 | 19.8 | 40.2 | 30.5 | CM | 4.386 | 14 | KG | 22.2 | CMQ | 5 | UN | 13606485093021 | 5.7 | 7.6 | 7.5 | CM | 80 | 14 | G | 512 | CMQ | 1 | UN | 3606485093024 | 1.3 | 5.6 | 5.5 | CM | 14 | 14 | G | 40.04 | CMQ | 3925908000
C080L3FM | Tabela de Preços de Equipamentos e sistemas de distribuição de energia de Baixa Tensão | 18/05/2026 | Modificação | Bloco Corte NS800L 3P 800 Fixo Manual | BT8 | DBT | 133346 | COMPACT NS 630B-1600 | Power Products | PPCCB | CONFIGURABLE | 4 - LARGE BUILDING CONFIGURABLE | CCB | CCB | PL | COMPACT NS >= 630A | PLCCB | 6581.19 | EUR | 1 | UN | 3606482237971 | C | 0 | 2 | 2 | 1 | CM | 10 | 10 | G | 4 | CMQ | [36 empty] | 1 | UN | 3606482237971 | 2 | 2 | 1 | CM | 10 | 10 | G | 4 | CMQ | 8536209090
18264 | Tabela de Preços de Equipamentos e sistemas de distribuição de energia de Baixa Tensão | 18/05/2026 | Modificação | RCCB com religador - RED - 4 polos - 25 A - classe A - 30 mA | BT1 | RPT | 135006 | ACTI9 | Power Products | PPCFD | GENERAL PURPOSE | 2 - SMALL & MED BUILDING GENERAL PURPOSE | FTI | FTI | RD | RECLOSERS RED & REDS | RDFTI | 689.05 | EUR | 1 | UN | 3303430182641 | B | 1 | 12 | 17 | 14 | CM | 731 | 731 | G | 2856 | CMQ | [12 empty] | 8 | UN | 43303430182649 | 30 | 40 | 30 | CM | 6.43 | 731 | KG | 36 | DMQ | [12 empty] | 1 | UN | 3303430182641 | 1.2 | 1.7 | 1.4 | DM | 0.798 | 731 | KG | 2.856 | DMQ | 8536201090
MCSESM243F4LG0 | Tabela de Preços de Automação e Controlo | 18/05/2026 | Modificação | Modicon Managed Switch - 20 ports for copper + 4 Gigabit SFP | AC1 | ACI | 110562 | MODICON SWITCH | Discrete Automation | IDPAC | PROGRAMABLE | 7 - INDUSTRY PROGRAMMABLE | AAP | AAP | HI | AUTOMATION PLANT | HIAAP | 2368.65 | EUR | 1 | UN | 3606481463487 | C | 1 | 22 | 23 | 22.5 | CM | 1.354 | 1.354 | KG | 11385 | CMQ | 8 | UN |  | 75 | 80 | 60 | CM | 21 | 1.354 | KG | 360000 | CMQ | 2 | UN | 13606481463484 | 30 | 60 | 40 | CM | 3.65 | 1.354 | KG | 72000 | CMQ | [12 empty] | 1 | UN | 3606481463487 | 20.5 | 22.5 | 22.3 | CM | 1.374 | 1.354 | KG | 10285.875 | CMQ | 8517620000
XALK178GTH26 | Tabela de Preços de Automação e Controlo | 18/05/2026 | Modificação | Estação amarelo - um cogumelo vermelho cabeça botão ø40 sua vez para libertar 1no + 2nf | AC3 | ACI | 100364 | CONTROL STATIONS | Industrial Control | IDSIG | GENERAL PURPOSE | 3 - INDUSTRY GENERAL PURPOSE | CTS | CTS | MP | PUSHBUTTONS | MPCTS | 110.88 | EUR | 1 | UN | 3389110959192 | B | 1 | 6.4 | 9.8 | 7.4 | CM | 174 | 174 | G | 464.128 | CMQ | [12 empty] | 40 | UN | 43389110959190 | 30 | 40 | 30 | CM | 7.401 | 174 | KG | 36 | DMQ | [12 empty] | 1 | UN | 3389110959192 | 6.4 | 9.8 | 7.4 | CM | 177 | 174 | G | 464.128 | CMQ | 8536508000
ZB5AW163C0 | Tabela de Preços de Automação e Controlo | 18/05/2026 | Modificação | Cabeça azul led botão luminosous saliente cor cim | AC3 | ACI | 100316 | DIAMETER 22 | Industrial Control | IDSIG | GENERAL PURPOSE | 3 - INDUSTRY GENERAL PURPOSE | CTS | CTS | MP | PUSHBUTTONS | MPCTS | 25.79 | EUR | 1 | UN | 3606489769727 | C | 1 | 4.2 | 5.2 | 3.3 | CM | 18 | 18 | G | 72.072 | CMQ | [12 empty] | 300 | UN | 43606489769862 | 30 | 40 | 30 | CM | 1.05 | 18 | KG | 36000 | CMQ | 5 | UN | 53606489769722 | 4.5 | 26.5 | 3.4 | CM | 90 | 18 | G | 405.45 | CMQ | 1 | UN | 3606489769727 | 4.2 | 5.2 | 3.3 | CM | 18 | 18 | G | 72.072 | CMQ | 8538909999
ZB4BZ1053 | Tabela de Preços de Automação e Controlo | 18/05/2026 | Modificação | Embase com contatos ou f | AC3 | ACI | 100316 | DIAMETER 22 | Industrial Control | IDSIG | GENERAL PURPOSE | 3 - INDUSTRY GENERAL PURPOSE | CTS | CTS | MP | PUSHBUTTONS | MPCTS | 33.65 | EUR | 1 | UN | 3389110801873 | C | 1 | 5.4 | 4.4 | 3.4 | CM | 64 | 64 | G | 80.784 | CMQ | [12 empty] | 100 | UN | 43389110801871 | 15 | 40 | 30 | CM | 6.855 | 64 | KG | 18 | DMQ | 5 | UN | 53389110801878 | 5.4 | 26.5 | 3.4 | CM | 320 | 64 | G | 486.54 | CMQ | 1 | UN | 3389110801873 | 3.4 | 5.4 | 4.4 | CM | 64 | 64 | G | 80.78 | CMQ | 8536508000
NSYPMB105 | Tabela de Preços de Equipamentos e sistemas de distribuição de energia de Baixa Tensão | 18/05/2026 | Modificação | Bakelite insulating mounting plate for PLA enclosure H1000xW500mm | EN1 | CUE | 120241 | PanelSeT P Accessories | Power Products | PPUES | GENERAL PURPOSE | 3 - INDUSTRY GENERAL PURPOSE | UEA | UEA | PA | UE - FLOOR STANDING ENCLOSURES PLA IN POLYESTER. | PAUEA | 155.7792 | EUR | 1 | UN | 3606480194153 | A4 | 1 | 0.7 | 89 | 39 | CM | 2.45 | 2.45 | KG | 2429.7 | CMQ | 50 | UN |  | 380 | 1200 | 1000 | MM | 133 | 2.45 | KG | 456 | DMQ | [12 empty] | 1 | UN |  | 0 | 0 | 0 |  | 2.42 | 2.45 | KG | 1.669 | DMQ | 1 | UN | 3606480194153 | 5 | 890 | 375 | MM | 2.42 | 2.45 | KG | 1.669 | DMQ | 3926909790
EPH2900223 | Tabela de Preços de Equipamentos e sistemas de distribuição de energia de Baixa Tensão | 18/05/2026 | Modificação | Asfora - Tomada 2P+T com obturadores - 16A - Creme | IS1 | RPT | 181806 | ASFORA | Home Solutions | HSCWD | GENERAL PURPOSE | 1 - RESIDENTIAL GENERAL PURPOSE | CLB | CLB | PS | CONNECTED LIVING BASIC | PSCLB | 3.3 | EUR | 1 | UN | 3606480526114 | C | 1 | 4 | 8 | 8 | CM | 80.3 | 80.3 | G | 256 | CMQ | 960 | UN |  | 90 | 120 | 80 | CM | 101.568 | 80.3 | KG | 864000 | CMQ | 120 | UN | 33606480526115 | 30 | 60 | 40 | CM | 11.196 | 80.3 | KG | 72000 | CMQ | 10 | UN | 13606480526111 | 9.5 | 27.5 | 18.5 | CM | 881 | 80.3 | G | 4833.125 | CMQ | 1 | UN | 3606480526114 | 4 | 8 | 8 | CM | 80.3 | 80.3 | G | 256 | CMQ | 8536699099
BMXP341000 | Tabela de Preços de Automação e Controlo | 18/05/2026 | Modificação | Módulo de processador, standard, série Modicon M340 - CPU - USB - 512D - 128A | AC1 | ACI | 120660 | MODICON M340 CPU | Discrete Automation | IDPAC | PROGRAMABLE | 7 - INDUSTRY PROGRAMMABLE | AAP | AAP | HI | AUTOMATION PLANT | HIAAP | 655.03 | EUR | 1 | UN | 3595863910698 | A | 1 | 5.5 | 12 | 11 | CM | 237 | 237 | G | 726 | CMQ | [12 empty] | 15 | UN | 23595863910692 | 15 | 40 | 30 | CM | 3.9 | 237 | KG | 18000 | CMQ | [12 empty] | 1 | UN | 3595863910698 | 5.5 | 12 | 11 | CM | 237 | 237 | G | 726 | CMQ | 8537109199
GV2ME083 | Tabela de Preços de Automação e Controlo | 18/05/2026 | Modificação | Disjuntor-motor magnetotérmico GV2ME - 2,5/4A com terminais de mola | BT2 | CUE | 187422 | TESYS DECA FRAME 2 CB | Power Products | PPCTR | GENERAL PURPOSE | 3 - INDUSTRY GENERAL PURPOSE | TPP | TPP | GM | TESYS POWER & PROTECT | GMTPP | 140.83 | EUR | 1 | UN | 3389110346435 | B | 1 | 5.5 | 11 | 8.5 | CM | 285 | 285 | G | 514.25 | CMQ | [12 empty] | 20 | UN | 43389110346433 | 15 | 40 | 30 | CM | 6.315 | 285 | KG | 18 | DMQ | [12 empty] | 1 | UN | 3389110346435 | 0.55 | 0.85 | 1.1 | DM | 0.293 | 285 | KG | 0.514 | DMQ | 8536201090
M9F10102 | Tabela de Preços de Equipamentos e sistemas de distribuição de energia de Baixa Tensão | 18/05/2026 | Modificação | Multi9 - Disjuntor C60N, 1P, 2A, curva B, 10kA (IEC/EN 60947-2) | BT1 | RPT | 190621 | MULTI9 | Power Products | PPCFD | GENERAL PURPOSE | 2 - SMALL & MED BUILDING GENERAL PURPOSE | FTD | FTD | D9 | MULTI9 PROTECTION FOR OEM | D9FTD | 32.735 | EUR | 1 | UN | 3606480920943 | C | 1 | 7.5 | 8.5 | 1.8 | CM | 106 | 106 | G | 114.75 | CMQ | [12 empty] | 144 | UN | 43606480920941 | 300 | 40 | 30 | CM | 16.807 | 106 | KG | 36 | DMQ | 12 | UN | 13606480920940 | 9 | 23 | 80 | CM | 1.36 | 106 | KG | 16560 | CMQ | 1 | UN | 3606480920943 | 1.8 | 8.5 | 7.5 | CM | 108 | 106 | G | 114.75 | CMQ | 8536201090
KBC10DCC211 | Tabela de Preços de Equipamentos e sistemas de distribuição de energia de Baixa Tensão | 18/05/2026 | Modificação | Canalis - Ligador 10A com selecção de fase 2L+PE com cabo | BT9 | PRO | 106572 | CANALIS KB | Power Products | PPLVB | GENERAL PURPOSE | 2 - SMALL & MED BUILDING GENERAL PURPOSE | LBW | LBW | B1 | LIGHT BUSWAY | B1LBW | 42.59 | EUR | 1 | UN | 3606480002090 | A | 10 | 6.2 | 11.5 | 6 | CM | 150 | 150 | G | 427.8 | CMQ | 400 | UN | 73606480002099 | 84 | 60 | 80 | CM | 75.18 | 150 | KG | 403200 | CMQ | 10 | UN | 33606480002091 | 14.2 | 29.5 | 20.5 | CM | 1.667 | 150 | KG | 8587.45 | CMQ | 10 | UN | 33606480002091 | 14.2 | 29.5 | 20.5 | CM | 1.667 | 150 | KG | 8587.45 | CMQ | 10 | UN | 33606480002091 | 14.2 | 29.5 | 20.5 | CM | 1.667 | 150 | KG | 8587.45 | CMQ | 8536909500
BVA2065-20C | Tabela de Preços de Soluções de Conectividade | 18/05/2026 | Modificação | Montagem de Válvula de Bola, DN65, 20Nm, 24V Modulação e OnOff | GE1 | PRO | 191547 | BALL VALVES AND ACT. | Digital Energy | DBPRD | GENERAL PURPOSE | 2B- BUILDING MANAGEMENT OFFER GENERAL PURPOSE | FDB | FDB | FD | FIELD DEVICES BMS | FDFDB | 707.66 | EUR | 1 | UN | 3606486800652 |  | 0 | 23.5 | 37 | 28.5 | CM | 13.223 | 13.223 | KG | 24780.75 | CMQ | 16 | UN |  | 65.5 | 120 | 80 | CM | 225.568 | 13.223 | KG | 628800 | CMQ | [24 empty] | 1 | UN | 3606486800652 | 23.5 | 37 | 28.5 | CM | 13.223 | 13.223 | KG | 24780.75 | CMQ | 8481808190
LA9FJ970 | Tabela de Preços de Automação e Controlo | 18/05/2026 | Modificação | encravamento mecânico TeSys F265/F330/F400/F500 montagem lateral | BT2 | CUE | 174568 | TESYS F ACCS >=115A | Power Products | PPCTR | GENERAL PURPOSE | 3 - INDUSTRY GENERAL PURPOSE | TCC | TCC | AC | TESYS CONTROL CONTACTOR | ACTCC | 107.175 | EUR | 1 | UN | 3389110120295 | C | 1 | 6 | 16.5 | 10.5 | CM | 246 | 246 | G | 1039.5 | CMQ | 160 | UN | 73389110120294 | 77 | 60 | 80 | CM | 53.564 | 246 | KG | 369.6 | DMQ | 20 | UN | 43389110120293 | 30 | 40 | 30 | CM | 5.407 | 246 | KG | 36 | DMQ | [12 empty] | 1 | UN | 3389110120295 | 6 | 16.5 | 10.5 | CM | 246 | 246 | G | 1039.5 | CMQ | 8538909999
LV533284 | Tabela de Preços de Equipamentos e sistemas de distribuição de energia de Baixa Tensão | 18/05/2026 | Modificação | circuit breaker Compact NS800N Ext - 800 A - 4P - fixed - without trip unit | BT8 | DBT | 133346 | COMPACT NS 630B-1600 | Power Products | PPCCB | CONFIGURABLE | 4 - LARGE BUILDING CONFIGURABLE | CCB | CCB | PL | COMPACT NS >= 630A | PLCCB | 7376.325 | EUR | 1 | UN | 3606489703776 | C | 1 | 5.5 | 10.5 | 8 | CM | 410 | 410 | G | 462 | CMQ | [36 empty] | 1 | UN | 3606489703776 | 5.5 | 10.5 | 8 | CM | 410 | 410 | G | 462 | CMQ | 8536209090
M9U21270 | Tabela de Preços de Equipamentos e sistemas de distribuição de energia de Baixa Tensão | 18/05/2026 | Modificação | Multi9 - Disjuntor C60H-DC, 2P, 0,5A, curva C, 5kA (UL1077), 6kA (IEC/EN 60947-2) | BT1 | RPT | 190621 | MULTI9 | Power Products | PPCFD | GENERAL PURPOSE | 2 - SMALL & MED BUILDING GENERAL PURPOSE | FTD | FTD | D9 | MULTI9 PROTECTION FOR OEM | D9FTD | 233.88 | EUR | 1 | UN | 3606480741722 | C | 1 | 8.5 | 7.5 | 3.6 | CM | 221 | 128 | G | 229.5 | CMQ | [12 empty] | 72 | UN | 43606480741720 | 30 | 40 | 30 | CM | 19.159 | 128 | KG | 36 | DMQ | 6 | UN | 13606480741729 | 0.85 | 0.79 | 0.36 | DM | 1.556 | 128 | KG | 0.242 | DMQ | 1 | UN | 3606480741722 | 8.5 | 7.5 | 3.6 | CM | 221 | 128 | G | 229.5 | CMQ | 8536201090
BRS368N130ABA | Tabela de Preços de Automação e Controlo | 18/05/2026 | Modificação | VRDM368/50LNB OOIP41 OO D8O 38 OOOOOOO | AC2 | ACI | 115791 | STEPPER MOTORS | Discrete Automation | IDMST | PROGRAMABLE | 7 - INDUSTRY PROGRAMMABLE | AAM | AAM | DV | MOTION | DVAAM | 368.03 | EUR | 1 | UN | 3606485152462 | C | 1 | 10 | 21.5 | 16 | CM | 1.4 | 1.3 | KG | 3440 | CMQ | [12 empty] | 2 | UN |  | 30 | 40 | 30 | CM | 3.513 | 1.3 | KG | 36000 | CMQ | [12 empty] | 1 | UN | 3606485152462 | 100 | 215 | 160 | MM | 1400 | 1.3 | G | 3440 | CMQ | 8501510090
GV2DM107BD | Tabela de Preços de Automação e Controlo | 18/05/2026 | Modificação | DOL combination starter - TeSys GV2-DM - 1.6...2.5 A - 24 V DC | BT2 | CUE | 187662 | COMBINATION STARTERS | Power Products | PPCTR | GENERAL PURPOSE | 3 - INDUSTRY GENERAL PURPOSE | TAC | TAC | LB | TESYS ACTIVE & CONTROL | LBTAC | 184.75 | EUR | 1 | UN | 3389110817188 | C | 1 | 5.9 | 25.9 | 13.6 | CM | 860 | 860 | G | 2078.216 | CMQ | [12 empty] | 12 | UN |  | 30 | 40 | 30 | CM | 7913 | 860 | G | 36 | DMQ | [12 empty] | 1 | UN | 3389110817188 | 105 | 54 | 196 | MM | 600 | 860 | G | 1111.32 | CMQ | 8537109899
ATV650U30N4 | Tabela de Preços de Automação e Controlo | 18/05/2026 | Modificação | Variador de velocidade ATV650 - 3 kW - 380...480 V - IP55 | AC2 | ACI | 140437 | ALTIVAR 650 | Drives | IDVSD | CONFIGURABLE | 5 - INDUSTRY CONFIGURABLE | SDS | SDS | VM | ADVANCED DRIVES & HVAC | VMSDS | 1780.82 | EUR | 1 | UN | 3606485410470 | B | 1 | 54 | 80 | 39.2 | CM | 21 | 21 | KG | 169344 | CMQ | 1 | UN |  | 75 | 80 | 60 | CM | 29.5 | 21 | KG | 360000 | CMQ | [24 empty] | 1 | UN | 3606485410470 | 5.4 | 8 | 4 | DM | 46 | 21 | KG | 172.8 | DMQ | 8504409590
XB6EDF4B1P | Tabela de Preços de Automação e Controlo | 18/05/2026 | Modificação | Illuminated monolithic push button, Harmony XB6E, rectangle red pushbutton Ø 16 flush pushtorelease 24 VDCpolarised 1CO | AC3 | ACI | 104422 | DIAMETER 16 | Industrial Control | IDSIG | GENERAL PURPOSE | 3 - INDUSTRY GENERAL PURPOSE | CTS | CTS | MP | PUSHBUTTONS | MPCTS | 32.7 | EUR | 1 | UN | 3389110631920 | C | 5 | 2.6 | 9.3 | 3.8 | CM | 12 | 12 | G | 91.884 | CMQ | [12 empty] | 50 | UN | 43389110631928 | 15 | 40 | 15 | CM | 845 | 12 | G | 9 | DMQ | 5 | UN | 23389110631924 | 30 | 200 | 95 | MM | 62 | 12 | G | 570 | CMQ | 5 | UN | 13389110631927 | 28 | 185 | 73 | MM | 62 | 12 | G | 378140 | MMQ | 8536501100
SZFKH60N10 | Tabela de Preços de Equipamentos e sistemas de distribuição de energia de Baixa Tensão | 18/05/2026 | Modificação | 10 Abraçadeiras circul. cabos (69x45) | BT6 | DBT | 188310 | PrismaSeT XL | Power Products | PPCFD | GENERAL PURPOSE | 2 - SMALL & MED BUILDING GENERAL PURPOSE | PXS | PXS | 04 | PRISMASET XL | 04PXS | 55.95 | EUR | 1 | UN | 4015153766860 | A | 1 | 2.9 | 25.4 | 16.7 | CM | 148 | 148 | G | 1230.122 | CMQ | 48 | UN |  | 45 | 120 | 80 | CM | 25.128 | 148 | KG | 432000 | CMQ | 6 | UN | 14015153766867 | 30 | 40 | 30 | CM | 1.641 | 148 | KG | 36000 | CMQ | [12 empty] | 1 | UN | 4015153766860 | 9 | 26 | 16.5 | CM | 200 | 148 | G | 3861 | CMQ | 3926909790
M9F12306 | Tabela de Preços de Equipamentos e sistemas de distribuição de energia de Baixa Tensão | 18/05/2026 | Modificação | Multi9 - Disjuntor C60N, 3P, 6A, curva D, 10kA (IEC/EN 60947-2) | BT1 | RPT | 190621 | MULTI9 | Power Products | PPCFD | GENERAL PURPOSE | 2 - SMALL & MED BUILDING GENERAL PURPOSE | FTD | FTD | D9 | MULTI9 PROTECTION FOR OEM | D9FTD | 134.23 | EUR | 1 | UN | 3606480576843 | C | 1 | 5.5 | 9 | 7.5 | CM | 311 | 311 | G | 371.25 | CMQ | [12 empty] | 48 | UN | 43606480576841 | 30 | 40 | 30 | CM | 15.826 | 311 | KG | 36 | DMQ | 4 | UN | 13606480576840 | 0.8 | 2.2 | 0.88 | DM | 1.294 | 311 | KG | 1.549 | DMQ | 1 | UN | 3606480576843 | 0.85 | 0.75 | 0.54 | DM | 0.313 | 311 | KG | 0.344 | DMQ | 8536201090
NSYSM20860T | Tabela de Preços de Equipamentos e sistemas de distribuição de energia de Baixa Tensão | 18/05/2026 | Modificação | Spacial SM compact enclosure with glazed door - 2000x800x600 mm | EN1 | CUE | 119415 | PanelSeT S FS SM | Power Products | PPUES | GENERAL PURPOSE | 3 - INDUSTRY GENERAL PURPOSE | UEA | UEA | EA | UE - FLOOR STANDING ENCLOSURES, SF, SM, AND SFP, IN STEEL. | EAUEA | 2936.295 | EUR | 1 | UN | 3606485121031 | A4 | 1 | 213 | 69 | 84.5 | CM | 110 | 110 | KG | 1241896.5 | CMQ | 1 | UN |  | 2130 | 690 | 845 | MM | 120 | 110 | KG | 1241.9 | DMQ | [12 empty] | 1 | UN |  | 0 | 0 | 0 |  | 110 | 110 | KG | 1219.85 | DMQ | 1 | UN | 3606485121031 | 2130 | 690 | 845 | MM | 110 | 110 | KG | 1219.85 | DMQ | 9403208000
ZB6AGA | Tabela de Preços de Automação e Controlo | 18/05/2026 | Modificação | Cabeça de comutação selectora ø16 2-posição permanecer colocado ronis 200 | AC3 | ACI | 104422 | DIAMETER 16 | Industrial Control | IDSIG | GENERAL PURPOSE | 3 - INDUSTRY GENERAL PURPOSE | CTS | CTS | MP | PUSHBUTTONS | MPCTS | 68.29 | EUR | 1 | UN | 3389110784954 | C | 1 | 2.9 | 7.9 | 5.9 | CM | 30 | 30 | G | 135.169 | CMQ | [36 empty] | 1 | UN | 3389110784954 | 8 | 6.4 | 2.1 | CM | 30 | 30 | G | 107.52 | CMQ | 8538909999
M9F22263 | Tabela de Preços de Equipamentos e sistemas de distribuição de energia de Baixa Tensão | 18/05/2026 | Modificação | Multi9 - Disjuntor C60SP, 2P, 63A, curva C, 5kA (UL1077), 10kA (IEC/EN 60947-2) | BT1 | RPT | 190621 | MULTI9 | Power Products | PPCFD | GENERAL PURPOSE | 2 - SMALL & MED BUILDING GENERAL PURPOSE | FTD | FTD | D9 | MULTI9 PROTECTION FOR OEM | D9FTD | 136.525 | EUR | 1 | UN | 3606481168290 | C | 1 | 7.5 | 8.5 | 3.6 | CM | 251 | 251 | G | 229.5 | CMQ | [12 empty] | 72 | UN | 43606481168298 | 30 | 40 | 30 | CM | 19.123 | 251 | KG | 36 | DMQ | 6 | UN | 13606481168297 | 0.8 | 2.25 | 0.9 | DM | 1.553 | 251 | KG | 1.62 | DMQ | 1 | UN | 3606481168290 | 0.75 | 0.85 | 0.36 | DM | 0.251 | 251 | KG | 0.23 | DMQ | 8536201090
AK5PA532 | Tabela de Preços de Equipamentos e sistemas de distribuição de energia de Baixa Tensão | 18/05/2026 | Modificação | PLATE 50A TRI L108 DH190 | BT6 | DBT | 170073 | LINERGY MULTI SYSTEMS | Power Products | PPLVS | GENERAL PURPOSE | 2 - SMALL & MED BUILDING GENERAL PURPOSE | LVE | LVE | L3 | LINERGY | L3LVE | 103.31 | EUR | 1 | UN | 3389110576979 | C | 1 | 9.2 | 23.7 | 11.5 | CM | 792 | 792 | G | 2507.46 | CMQ | [12 empty] | 9 | UN | 43389110576977 | 30 | 40 | 30 | CM | 7.913 | 792 | KG | 36000 | CMQ | [12 empty] | 1 | UN | 3389110576979 | 92 | 237 | 115 | MM | 800 | 792 | G | 2507.46 | CMQ | 8536909500
FFS06728091 | Tabela de Preços de Soluções de Conectividade | 18/05/2026 | Modificação | Tampa vermelha para base integrada | GE1 | PRO | 117115 | FIRE PRODUCTS | Digital Energy | DBPRD | GENERAL PURPOSE | 2B- BUILDING MANAGEMENT OFFER GENERAL PURPOSE | FDF | FDF | FF | FIELD DEVICES FIRE | FFFDF | 4.3 | EUR | 1 | UN | 6430030842686 | C | 1 | 10.1 | 2.4 | 9.9 | CM | 20 | 20 | G | 239.976 | CMQ | [36 empty] | 1 | UN | 6430030842686 | 5 | 12.5 | 12.5 | CM | 250 | 20 | G | 781.25 | CMQ | 8531900000
PKX32M725 | Tabela de Preços de Equipamentos e sistemas de distribuição de energia de Baixa Tensão | 18/05/2026 | Modificação | PratiKa wander plug - straight - 32 A - 3P + N + E - 200...250 V AC - IP67 | BT3 | RPT | 140900 | MUREVA | Power Products | PPCFD | GENERAL PURPOSE | 2 - SMALL & MED BUILDING GENERAL PURPOSE | FTC | FTC | PK | PK INDUSTRIAL PLUGS & SOCKETS | PKFTC | 35.505 | EUR | 1 | UN | 3303432009717 | C | 6 | 10 | 7 | 9 | CM | 270 | 270 | G | 630 | CMQ | [12 empty] | 12 | UN | 43303432009715 | 30 | 40 | 30 | CM | 4.213 | 270 | KG | 36 | DMQ | 6 | UN | 23303432009711 | 1.7 | 2.63 | 2.7 | DM | 1.75 | 270 | KG | 12.072 | DMQ | 1 | UN | 3303432009717 | 1 | 0.7 | 0.9 | DM | 0.27 | 270 | KG | 0.63 | DMQ | 8536699099
NSYSFP500 | Tabela de Preços de Equipamentos e sistemas de distribuição de energia de Baixa Tensão | 18/05/2026 | Modificação | Dispositivo de fixação de poste em aço galvanizado diam. carga máxima de 215 mm 100 kg para PLM75 | EN1 | CUE | 120241 | PanelSeT P Accessories | Power Products | PPUES | GENERAL PURPOSE | 3 - INDUSTRY GENERAL PURPOSE | UEC | UEC | PM | UE - WALL MOUNTING ENCLOSURE PLM IN POLYESTER. | PMUEC | 257.142 | EUR | 1 | UN | 3606480192524 | A4 | 1 | 5 | 51 | 20 | CM | 2.568 | 2.568 | KG | 5100 | CMQ | 75 | UN | 73606480192523 | 500 | 1200 | 1000 | MM | 212 | 2.568 | KG | 600 | DMQ | [12 empty] | 5 | UN |  | 250 | 500 | 400 | MM | 14.8 | 2.568 | KG | 50 | DMQ | 1 | UN | 3606480192524 | 40 | 580 | 260 | MM | 2.659 | 2.568 | KG | 6.032 | DMQ | 7326909890
NSYSICR4060 | Tabela de Preços de Equipamentos e sistemas de distribuição de energia de Baixa Tensão | 18/05/2026 | Modificação | Spacial SF/SM integrated cross rails - H40 mm W600 mm | EN1 | CUE | 119490 | PanelSeT S FS Accessor | Power Products | PPUES | GENERAL PURPOSE | 3 - INDUSTRY GENERAL PURPOSE | UEA | UEA | EA | UE - FLOOR STANDING ENCLOSURES, SF, SM, AND SFP, IN STEEL. | EAUEA | 156.699 | EUR | 1 | UN | 3606481327680 | A | 1 | 5.5 | 54.5 | 6 | CM | 766 | 766 | G | 1798.5 | CMQ | 400 | UN |  | 950 | 1200 | 1000 | MM | 426 | 766 | KG | 1140 | DMQ | [24 empty] | 1 | UN | 3606481327680 | 45 | 515 | 60 | MM | 1.01 | 766 | KG | 1.391 | DMQ | 7326909890
LVS08833 | Tabela de Preços de Equipamentos e sistemas de distribuição de energia de Baixa Tensão | 18/05/2026 | Modificação | Resguardo PrismaSeT G IP41 L1500 Q+E+Q | BT6 | DBT | 118897 | PRISMASET G | Power Products | PPLVS | GENERAL PURPOSE | 2 - SMALL & MED BUILDING GENERAL PURPOSE | LVE | LVE | L1 | PRISMASET IP40 | L1LVE | 376.32 | EUR | 1 | UN | 3606481883704 | C | 1 | 6 | 152.5 | 30 | CM | 6.12 | 6.12 | KG | 27450 | CMQ | 45 | UN | 73606481883703 | 81 | 120 | 200 | CM | 294.72 | 6.12 | KG | 1944 | DMQ | [24 empty] | 1 | UN | 3606481883704 | 6 | 152.5 | 28 | CM | 6.32 | 6.12 | KG | 25620 | CMQ | 7326909890
LV847312 | Tabela de Preços de Equipamentos e sistemas de distribuição de energia de Baixa Tensão | 18/05/2026 | Modificação | XF communicating closing voltage release - 48 V AC/DC - for MTZ fixed | BT8 | DBT | 180968 | MASTERPACT MTZ COILS | Power Products | PPACB | CONFIGURABLE | 4 - LARGE BUILDING CONFIGURABLE | ACB | ACB | PR | AIR CIRCUIT BREAKERS | PRACB | 401.615 | EUR | 1 | UN | 3606480806261 | C | 1 | 1 | 5.8 | 4.8 | CM | 1.16 | 1.16 | KG | 27.84 | CMQ | [36 empty] | 1 | UN | 3606480806261 | 0.1 | 0.58 | 0.48 | DM | 1.16 | 1.16 | KG | 0.028 | DMQ | 8536508000
ZB5AA336 | Tabela de Preços de Automação e Controlo | 18/05/2026 | Modificação | cabeça botão cápsula verde à face para aro de fixação plástico "II" | AC3 | ACI | 100316 | DIAMETER 22 | Industrial Control | IDSIG | GENERAL PURPOSE | 3 - INDUSTRY GENERAL PURPOSE | CTS | CTS | MP | PUSHBUTTONS | MPCTS | 14.39 | EUR | 1 | UN | 3389110904635 | C | 1 | 3.4 | 5.3 | 4.6 | CM | 18 | 15 | G | 82.892 | CMQ | [12 empty] | 50 | UN | 43389110904633 | 15 | 40 | 15 | CM | 1.075 | 15 | KG | 9000 | CMQ | [12 empty] | 1 | UN | 3389110904635 | 4.4 | 5.2 | 3.4 | CM | 17 | 15 | G | 77.792 | CMQ | 8538909999
LV948504 | Tabela de Preços de Equipamentos e sistemas de distribuição de energia de Baixa Tensão | 18/05/2026 | Modificação | MN bobina de mínima tensão, MasterPacT MTZ2/MTZ3 extraível com MicroLogic Active, 200/250VAC, 200/250VDC | BT8 | DBT | 190410 | MTZ ACTIVE COILS | Power Products | PPACB | CONFIGURABLE | 4 - LARGE BUILDING CONFIGURABLE | ACB | ACB | 06 | MTZ ACTIVE OFFER | 06ACB | 288.435 | EUR | 1 | UN | 3606486826652 | C | 1 | 2 | 2 | 1 | CM | 10 | 10 | G | 4 | CMQ | [36 empty] | 1 | UN | 3606486826652 | 2 | 2 | 1 | CM | 10 | 10 | G | 4 | CMQ | 8536309000
LV847350 | Tabela de Preços de Equipamentos e sistemas de distribuição de energia de Baixa Tensão | 18/05/2026 | Modificação | XF closing voltage release - 24 V AC/DC - for MTZ fixed | BT8 | DBT | 180968 | MASTERPACT MTZ COILS | Power Products | PPACB | CONFIGURABLE | 4 - LARGE BUILDING CONFIGURABLE | ACB | ACB | PR | AIR CIRCUIT BREAKERS | PRACB | 365.06 | EUR | 1 | UN | 3606480806391 | C | 1 | 3.4 | 8.3 | 6.1 | CM | 1.16 | 1.16 | KG | 172.142 | CMQ | [36 empty] | 1 | UN | 3606480806391 | 0.34 | 0.83 | 0.61 | DM | 1.16 | 1.16 | KG | 0.172 | DMQ | 8538909999
NSYSM1412402DP | Tabela de Preços de Equipamentos e sistemas de distribuição de energia de Baixa Tensão | 18/05/2026 | Modificação | Armário compacto PanelSeT SM com placa de montagem - 1400x1200x400 mm | EN1 | CUE | 119415 | PanelSeT S FS SM | Power Products | PPUES | GENERAL PURPOSE | 3 - INDUSTRY GENERAL PURPOSE | UEA | UEA | EA | UE - FLOOR STANDING ENCLOSURES, SF, SM, AND SFP, IN STEEL. | EAUEA | 2329.992 | EUR | 1 | UN | 3606485120096 | A4 | 1 | 153 | 49 | 125 | CM | 134 | 134 | KG | 937125 | CMQ | 1 | UN |  | 1530 | 490 | 1245 | MM | 119 | 134 | KG | 911.885 | DMQ | [12 empty] | 1 | UN |  | 0 | 0 | 0 |  | 119 | 134 | KG | 911.885 | DMQ | 1 | UN | 3606485120096 | 1530 | 490 | 1245 | MM | 119 | 134 | KG | 911.885 | DMQ | 9403208000
XB6DD221B | Tabela de Preços de Automação e Controlo | 18/05/2026 | Modificação | Complete selector switch, Harmony XB6, black rectangular Ø 16 2 position stay put 1 NO | AC3 | ACI | 104422 | DIAMETER 16 | Industrial Control | IDSIG | GENERAL PURPOSE | 3 - INDUSTRY GENERAL PURPOSE | CTS | CTS | MP | PUSHBUTTONS | MPCTS | 30.4 | EUR | 1 | UN | 3389110764574 | C | 1 | 2 | 12 | 9 | CM | 15 | 14.7 | G | 216 | CMQ | [12 empty] | 60 | UN | 43389110764572 | 15 | 40 | 15 | CM | 1.065 | 14.7 | KG | 9 | DMQ | [12 empty] | 1 | UN | 3389110764574 | 2 | 5.5 | 2.5 | CM | 15.1 | 14.7 | G | 27.5 | CMQ | 8536508000
MEG3626-0000 | Tabela de Preços de Equipamentos e sistemas de distribuição de energia de Baixa Tensão | 18/05/2026 | Modificação | Comutador de escada duplo, 16AX, terminais sem parafusos, | IS1 | RPT | 181949 | MERTEN INSERTS | Home Solutions | HSCWD | GENERAL PURPOSE | 1 - RESIDENTIAL GENERAL PURPOSE | CLD | CLD | 40 | CONNECTED LIVING MERTEN | 40CLD | 46.865 | EUR | 1 | UN | 4042811144463 | C | 1 | 3.5 | 7.2 | 7.1 | CM | 64 | 64 | G | 178.92 | CMQ | [12 empty] | 60 | UN | 34042811144464 | 31.2 | 40.4 | 33.8 | CM | 5.022 | 64 | KG | 42604.224 | CMQ | 10 | UN | 14042811144460 | 9.3 | 27.2 | 18.2 | CM | 764 | 64 | G | 4603.872 | CMQ | 1 | UN | 4042811144463 | 3.5 | 7.2 | 7.1 | CM | 64 | 64 | G | 178.92 | CMQ | 8536508000
BSH1003P31F1A | Tabela de Preços de Automação e Controlo | 18/05/2026 | Modificação | AC servo motor BSH - 7.8 N.m - 2500 rpm - keyed shaft - with brake - IP65 | AC2 | ACI | 132912 | SERVO MOTORS | Discrete Automation | IDMST | PROGRAMABLE | 7 - INDUSTRY PROGRAMMABLE | AAM | AAM | DV | MOTION | DVAAM | 1846.76 | EUR | 1 | UN | 3389118140318 | C | 1 | 21 | 58.5 | 18 | CM | 8.15 | 8.15 | KG | 22113 | CMQ | [12 empty] | 2 | UN |  | 30 | 60 | 40 | CM | 17.452 | 8.15 | KG | 72000 | CMQ | [12 empty] | 1 | UN | 3389118140318 | 154 | 407 | 163 | MM | 8150 | 8.15 | G | 10216.51 | CMQ | 8501522089
AP4421A | Tabela de Preços de Equipamentos e sistemas de distribuição de energia de Baixa Tensão | 18/05/2026 | Modificação | Interruptor de transferência automática para bastidor APC Netshelter, 1U, 10A, 230V, C14 IN, 12 C13 OUT, 50/60Hz | ITE | UAI | 132664 | OPTIMUM RACK PDU | Secure Power | SPRSY | CONFIGURABLE | 4 - LARGE BUILDING CONFIGURABLE | ILB | ILB | IR | OPTIMUM RACKS & ACCESSORIES | IRILB | 1311.74 | EUR | 1 | UN | 0731304432425 | A | 1 | 11 | 60 | 35 | CM | 5.42 | 5.42 | KG | 23100 | CMQ | 4 | UN |  | 15 | 80 | 60 | CM | 29.972 | 5.42 | KG | 72000 | CMQ | [24 empty] | 1 | UN | 731304432425 | 11.4 | 35.5 | 60 | CM | 6 | 5.42 | KG | 24.35 | DMQ | 8537109899
LV847413 | Tabela de Preços de Equipamentos e sistemas de distribuição de energia de Baixa Tensão | 18/05/2026 | Modificação | XF communicating closing voltage release - 48 V AC 48/60 V DC - for MTZ1 drawout | BT8 | DBT | 180968 | MASTERPACT MTZ COILS | Power Products | PPACB | CONFIGURABLE | 4 - LARGE BUILDING CONFIGURABLE | ACB | ACB | PR | AIR CIRCUIT BREAKERS | PRACB | 401.615 | EUR | 1 | UN | 3606480815478 | C | 1 | 0.8 | 7.7 | 4.9 | CM | 1.165 | 1.165 | KG | 30.184 | CMQ | [36 empty] | 1 | UN | 3606480815478 | 0.08 | 0.77 | 0.49 | DM | 1.165 | 1.165 | KG | 0.03 | DMQ | 8536508000
NSYSICR6560 | Tabela de Preços de Equipamentos e sistemas de distribuição de energia de Baixa Tensão | 18/05/2026 | Modificação | Spacial SF/SM integrated cross rails - H65 mm W600 mm | EN1 | CUE | 119490 | PanelSeT S FS Accessor | Power Products | PPUES | GENERAL PURPOSE | 3 - INDUSTRY GENERAL PURPOSE | UEA | UEA | EA | UE - FLOOR STANDING ENCLOSURES, SF, SM, AND SFP, IN STEEL. | EAUEA | 201.3075 | EUR | 1 | UN | 3606481327758 | C | 1 | 8 | 55 | 10 | CM | 1.112 | 1.112 | KG | 4400 | CMQ | 180 | UN |  | 900 | 1200 | 800 | MM | 215.16 | 1.112 | KG | 864 | DMQ | [24 empty] | 1 | UN | 3606481327758 | 80 | 550 | 100 | MM | 1.112 | 1.112 | KG | 4.4 | DMQ | 7326909890
GV2G272 | Tabela de Preços de Automação e Controlo | 18/05/2026 | Modificação | Barramento 3P 63A 2 derivações 72mm | BT2 | CUE | 187422 | TESYS DECA FRAME 2 CB | Power Products | PPCTR | GENERAL PURPOSE | 3 - INDUSTRY GENERAL PURPOSE | TPP | TPP | GM | TESYS POWER & PROTECT | GMTPP | 22.895 | EUR | 1 | UN | 3389110555929 | B | 1 | 1 | 3.3 | 11.7 | CM | 46 | 46 | G | 38.61 | CMQ | [12 empty] | 40 | UN | 43389110555927 | 15 | 40 | 15 | CM | 2065 | 46 | G | 9 | DMQ | [12 empty] | 1 | UN | 3389110555929 | 10 | 117 | 32 | MM | 46 | 46 | G | 37440 | MMQ | 8536909500
C12E3TM160B | Tabela de Preços de Equipamentos e sistemas de distribuição de energia de Baixa Tensão | 18/05/2026 | Modificação | ComPacT DISJUNTOR NSXm160E 16kA CA 3P 160A TMD PARAFUSO | BT4 | DBT | 181432 | COMPACT NSXM 16-160 | Power Products | PPCCB | GENERAL PURPOSE | 2 - SMALL & MED BUILDING GENERAL PURPOSE | CCN | CCN | 02 | NSXM, FUPACT, INS <= 630A | 02CCN | 664.185 | EUR | 1 | UN | 3606481989758 | C | 1 | 9 | 22 | 13 | CM | 1.3 | 1.3 | KG | 2574 | CMQ | 216 | UN | 73606481989757 | 1500 | 1200 | 800 | MM | 304890 | 1.3 | G | 1440000000 | MMQ | 9 | UN | 43606481989756 | 300 | 400 | 300 | MM | 12290 | 1.3 | G | 36000000 | MMQ | [12 empty] | 1 | UN | 3606481989758 | 9 | 22 | 13 | CM | 1.3 | 1.3 | KG | 2574 | CMQ | 8536209090
LC1G3304EHES207N | Tabela de Preços de Automação e Controlo | 18/05/2026 | Modificação | Contator de alta potência, TeSys Giga S207, 4P (4NO), AC-3 <= 440 V 330A, versão padrão, bobina de banda larga 48-130 V AC/DC | BT2 | CUE | 181036 | GIGA GL CTR >=115 | Power Products | PPCTR | GENERAL PURPOSE | 3 - INDUSTRY GENERAL PURPOSE | TCC | TCC | AC | TESYS CONTROL CONTACTOR | ACTCC | 3757.55 | EUR | 1 | UN | 3606485827759 | C | 1 | 30 | 37 | 26.5 | CM | 9.7 | 9.7 | KG | 29415 | CMQ | [36 empty] | 1 | UN | 3606485827759 | 31 | 37 | 26.5 | CM | 10.6 | 9.7 | KG | 30395.5 | CMQ | 8536490099
ZB5AG4D | Tabela de Preços de Automação e Controlo | 18/05/2026 | Modificação | Cabeça de comutação selectora ø22 2-posição permanecer colocado dom 8d1 | AC3 | ACI | 100316 | DIAMETER 22 | Industrial Control | IDSIG | GENERAL PURPOSE | 3 - INDUSTRY GENERAL PURPOSE | CTS | CTS | MP | PUSHBUTTONS | MPCTS | 73.26 | EUR | 1 | UN | 3389110136500 | B | 1 | 8.8 | 5.4 | 3.4 | CM | 66 | 66 | G | 161.568 | CMQ | [12 empty] | 150 | UN | 43389110136508 | 30 | 40 | 30 | CM | 10.613 | 66 | KG | 36 | DMQ | 5 | UN | 53389110136505 | 8.8 | 26.5 | 3.4 | CM | 330 | 66 | G | 792.88 | CMQ | 1 | UN | 3389110136500 | 3.4 | 8.8 | 5.4 | CM | 66 | 66 | G | 161.57 | CMQ | 8538909999
ZBZ010 | Tabela de Preços de Automação e Controlo | 18/05/2026 | Modificação | Adaptador com impreso | AC3 | ACI | 100316 | DIAMETER 22 | Industrial Control | IDSIG | GENERAL PURPOSE | 3 - INDUSTRY GENERAL PURPOSE | CTS | CTS | MP | PUSHBUTTONS | MPCTS | 7.07 | EUR | 1 | UN | 3389110090505 | C | 10 | 4.5 | 7.75 | 5.2 | CM | 8 | 8 | G | 181.35 | CMQ | [12 empty] | 200 | UN | 43389110090503 | 15 | 40 | 30 | CM | 2.055 | 8 | KG | 18 | DMQ | 10 | UN | 13389110090502 | 4.5 | 15.5 | 5.2 | CM | 80 | 8 | G | 362.7 | CMQ | 10 | UN | 13389110090502 | 4.5 | 15.5 | 5.2 | CM | 80 | 8 | G | 362.7 | CMQ | 8536699099
LVS03410 | Tabela de Preços de Equipamentos e sistemas de distribuição de energia de Baixa Tensão | 18/05/2026 | Modificação | Platina P NSXm 3P/4P Vert. L650 | BT6 | DBT | 175795 | PRISMASET P STRUCT | Power Products | PPLVS | GENERAL PURPOSE | 2 - SMALL & MED BUILDING GENERAL PURPOSE | LVE | LVE | L1 | PRISMASET IP40 | L1LVE | 238.305 | EUR | 1 | UN | 3606481871510 | C | 1 | 3.5 | 58 | 14.5 | CM | 2.499 | 2.499 | KG | 2943.5 | CMQ | 72 | UN | 73606481871519 | 102 | 120 | 80 | CM | 205.5 | 2.499 | KG | 979.2 | DMQ | 6 | UN | 13606481871517 | 30 | 60 | 40 | CM | 16.021 | 2.499 | KG | 72000 | CMQ | [12 empty] | 1 | UN | 3606481871510 | 3.5 | 58 | 14.5 | CM | 2.547 | 2.499 | KG | 2943.5 | CMQ | 7326909890
DF221V | Tabela de Preços de Automação e Controlo | 18/05/2026 | Modificação | TeSyS porta-fusível 1P 125A - tam. fusível 22 x 58 mm - ind. fusível fundido | BT2 | CUE | 180779 | TESYS DF FUSE HOLD IEC | Power Products | PPCTR | GENERAL PURPOSE | 3 - INDUSTRY GENERAL PURPOSE | TCS | TCS | LD | TESYS CONTROL SWITCH | LDTCS | 31.05 | EUR | 1 | UN | 3389118233409 | C | 6 | 3.5 | 12.75 | 7.7 | CM | 184 | 184 | G | 343.613 | CMQ | [12 empty] | 54 | UN | 43389118233407 | 30 | 40 | 30 | CM | 11.216 | 184 | KG | 36 | DMQ | 6 | UN | 13389118233406 | 8.3 | 22.5 | 13 | CM | 1.167 | 184 | KG | 2427.75 | CMQ | 6 | UN | 13389118233406 | 8.3 | 22.5 | 13 | CM | 1.167 | 184 | KG | 2427.75 | CMQ | 8536105090
LC1D186F7 | Tabela de Preços de Automação e Controlo | 18/05/2026 | Modificação | Contactor Tesys D - 3P(3 NA) - AC-3 - <= 440 V 18 A - 110 V CA bobina | BT2 | CUE | 187516 | TESYS DECA CONT. <115A | Power Products | PPCTR | GENERAL PURPOSE | 3 - INDUSTRY GENERAL PURPOSE | TCC | TCC | AC | TESYS CONTROL CONTACTOR | ACTCC | 113.33 | EUR | 1 | UN | 3389110804126 | C | 1 | 5.3 | 12 | 9.5 | CM | 371 | 330 | G | 604.2 | CMQ | [12 empty] | 16 | UN | 43389110804124 | 15 | 40 | 30 | CM | 6423 | 330 | G | 18 | DMQ | [12 empty] | 1 | UN | 3389110804126 | 5.5 | 12 | 9.5 | CM | 384 | 330 | G | 627 | CMQ | 8536490099
NSYEC1082 | Tabela de Preços de Equipamentos e sistemas de distribuição de energia de Baixa Tensão | 18/05/2026 | Modificação | Spacial SF 2 entries cable gland plate - fixed by clips - 1000x800 mm | EN1 | CUE | 119490 | PanelSeT S FS Accessor | Power Products | PPUES | GENERAL PURPOSE | 3 - INDUSTRY GENERAL PURPOSE | UEA | UEA | EA | UE - FLOOR STANDING ENCLOSURES, SF, SM, AND SFP, IN STEEL. | EAUEA | 239.292 | EUR | 1 | UN | 3606485126500 | C4 | 1 | 3 | 85.5 | 25 | CM | 8.17 | 8.17 | KG | 6412.5 | CMQ | [36 empty] | 1 | UN | 3606485126500 | 855 | 30 | 250 | MM | 8.17 | 8.17 | KG | 6.413 | DMQ | 7326909890
BSH0552T31A1A | Tabela de Preços de Automação e Controlo | 18/05/2026 | Modificação | AC servo motor BSH - 0.9 N.m - 6000 rpm - keyed shaft - without brake - IP65 | AC2 | ACI | 132912 | SERVO MOTORS | Discrete Automation | IDMST | PROGRAMABLE | 7 - INDUSTRY PROGRAMMABLE | AAM | AAM | DV | MOTION | DVAAM | 951.98 | EUR | 1 | UN | 3389118159174 | C | 1 | 12.3 | 37.7 | 12.8 | CM | 1.1 | 1.1 | KG | 5935.488 | CMQ | [12 empty] | 2 | UN |  | 30 | 60 | 40 | CM | 3.352 | 1.1 | KG | 72000 | CMQ | [12 empty] | 1 | UN | 3389118159174 | 123 | 377 | 128 | MM | 1100 | 1.1 | G | 5935.49 | CMQ | 8501510090
RXM4AB2P7PVS | Tabela de Preços de Automação e Controlo | 18/05/2026 | Modificação | Harmony, relé miniatura encaixável pré-montado, 6 A, 4 CO, com LED, com botão de teste bloqueável, base de terminais separados, 230 V AC | AC3 | ACI | 116769 | ELECTROMECA.RELAY SE | Industrial Control | IDSIG | GENERAL PURPOSE | 3 - INDUSTRY GENERAL PURPOSE | ARO | ARO | RM | ELECTROMECHANICAL RELAYS | RMARO | 29.28 | EUR | 1 | UN | 3606489563202 | C | 30 | 2.2 | 8.5 | 8.3 | CM | 102 | 102 | G | 155.21 | CMQ | [12 empty] | 60 | UN | 23606489563206 | 30 | 40 | 30 | CM | 7.544 | 102 | KG | 36 | DMQ | 30 | UN | 13606489563209 | 26 | 30 | 11 | CM | 3.396 | 102 | KG | 8580 | CMQ | 30 | UN | 13606489563209 | 26 | 30 | 11 | CM | 3.396 | 102 | KG | 8580 | CMQ | 8536490099
HMIYP6FAN | Tabela de Preços de Automação e Controlo | 18/05/2026 | Modificação | Kit de ventoinha com filtro (5 unid.) para Box Advanced, Harmony P6 | AC3 | ACI | 188057 | SE IPC ACCESSORIES | Industrial Control | IDHMI | PROGRAMABLE | 7 - INDUSTRY PROGRAMMABLE | PCA | PCA | PC | INDUSTRIAL PC'S | PCPCA | 345.605 | EUR | 1 | UN | 3606481923776 | C | 0 | 15 | 82 | 55 | CM | 523.9 | 523.9 | G | 67650 | CMQ | [36 empty] | 1 | UN | 3606481923776 | 11.5 | 23.5 | 11.5 | CM | 600 | 523.9 | G | 3107.875 | CMQ | 8414592590
NSYEL226D6 | Tabela de Preços de Equipamentos e sistemas de distribuição de energia de Baixa Tensão | 18/05/2026 | Modificação | Earth leads section 6mm², length 220mm, eyelet hole 6,4mm. Packaging unit: 10. | EN1 | CUE | 119490 | PanelSeT S FS Accessor | Power Products | PPUES | GENERAL PURPOSE | 3 - INDUSTRY GENERAL PURPOSE | UEC | UEC | EK | UE - TRANSVERSAL ACCESSORIES OF ENCLOSURES. | EKUEC | 25.41 | EUR | 1 | UN | 3606480181658 | C4 | 10 | 1 | 22 | 1 | CM | 17 | 17 | G | 22 | CMQ | [36 empty] | 10 | UN |  | 10 | 220 | 160 | MM | 0.164 | 17 | KG | 0.352 | DMQ | 8544429090
LP1K0901BD3 | Tabela de Preços de Automação e Controlo | 18/05/2026 | Modificação | Contactor TeSys K - 3P(3 NA) - AC-3 - <= 440 V 9 A - 24 V bobina CC | BT2 | CUE | 187518 | TESYS MICRA CTR | Power Products | PPCTR | GENERAL PURPOSE | 3 - INDUSTRY GENERAL PURPOSE | TCC | TCC | AC | TESYS CONTROL CONTACTOR | ACTCC | 69.22 | EUR | 1 | UN | 3389110428506 | B | 1 | 4.5 | 6.5 | 6 | CM | 225 | 225 | G | 175.5 | CMQ | 640 | UN | 73389110428505 | 77 | 60 | 80 | CM | 157.86 | 225 | KG | 369600 | CMQ | 40 | UN | 43389110428504 | 15 | 40 | 30 | CM | 9.375 | 225 | KG | 18000 | CMQ | [12 empty] | 1 | UN | 3389110428506 | 4.5 | 6.5 | 6 | CM | 225 | 225 | G | 175.5 | CMQ | 8536419089
SZMT1160 | Tabela de Preços de Equipamentos e sistemas de distribuição de energia de Baixa Tensão | 18/05/2026 | Modificação | Espelho + platina univ. 1L01A 150x250 | BT6 | DBT | 188310 | PrismaSeT XL | Power Products | PPCFD | GENERAL PURPOSE | 2 - SMALL & MED BUILDING GENERAL PURPOSE | PXS | PXS | 04 | PRISMASET XL | 04PXS | 158.145 | EUR | 1 | UN | 4015153767799 | C | 1 | 16.5 | 9 | 26 | CM | 900 | 900 | G | 3861 | CMQ | [36 empty] | 1 | UN | 4015153767799 | 16.5 | 9 | 26 | CM | 900 | 900 | G | 3861 | CMQ | 7326909890
ZBYM2101 | Tabela de Preços de Automação e Controlo | 18/05/2026 | Modificação | Porta-etiqueta metal 30x40mm com etiqueta en bbla | AC3 | ACI | 100316 | DIAMETER 22 | Industrial Control | IDSIG | GENERAL PURPOSE | 3 - INDUSTRY GENERAL PURPOSE | CTS | CTS | MP | PUSHBUTTONS | MPCTS | 5.95 | EUR | 1 | UN | 3606489755911 | C | 0 | 0.5 | 3 | 3 | CM | 3 | 3 | G | 4.5 | CMQ | [36 empty] | 1 | UN | 3606489755911 | 0.1 | 15 | 11 | CM | 4 | 3 | G | 16.5 | CMQ | 7616991099
NSYTRASV1 | Tabela de Preços de Equipamentos e sistemas de distribuição de energia de Baixa Tensão | 18/05/2026 | Modificação | SUP ENCAIX P/ COMPON | BT6 | DBT | 108693 | LINERGY MULTISTAND T.B | Power Products | PPLVS | GENERAL PURPOSE | 2 - SMALL & MED BUILDING GENERAL PURPOSE | LVE | LVE | L3 | LINERGY | L3LVE | 7.725 | EUR | 1 | UN | 3606480534461 | C | 10 | 2 | 4.5 | 6 | CM | 3 | 3 | G | 54 | CMQ | [12 empty] | 200 | UN | 43606480534469 | 15 | 40 | 15 | CM | 892 | 3 | G | 9000 | CMQ | 10 | UN | 23606480534465 | 0.2 | 0.9 | 0.6 | DM | 0.036 | 3 | KG | 0.108 | DMQ | 10 | UN | 23606480534465 | 0.2 | 0.9 | 0.6 | DM | 0.036 | 3 | KG | 0.108 | DMQ | 8536699099
82404 | Tabela de Preços de Equipamentos e sistemas de distribuição de energia de Baixa Tensão | 18/05/2026 | Modificação | PratiKa wander socket - straight - 16 A - 3P - 40...50 V AC - IP44 | BT3 | RPT | 140900 | MUREVA | Power Products | PPCFD | GENERAL PURPOSE | 2 - SMALL & MED BUILDING GENERAL PURPOSE | FTC | FTC | PK | PK INDUSTRIAL PLUGS & SOCKETS | PKFTC | 27.53 | EUR | 1 | UN | 3303430824046 | C | 1 | 7.6 | 15.6 | 7.6 | CM | 190 | 190 | G | 901.056 | CMQ | [12 empty] | 30 | UN | 43303430824044 | 30 | 40 | 30 | CM | 6.773 | 190 | KG | 36000 | CMQ | 10 | UN | 23303430824040 | 1.18 | 2.75 | 2.1 | DM | 2.02 | 190 | KG | 6.815 | DMQ | 1 | UN | 3303430824046 | 0.76 | 1.56 | 0.76 | DM | 0.19 | 190 | KG | 0.901 | DMQ | 8536699099
TRV00830 | Tabela de Preços de Equipamentos e sistemas de distribuição de energia de Baixa Tensão | 18/05/2026 | Modificação | network cord, 2 x RJ45 male connectors, length 3 m, set of 5 cords | BT4 | DBT | 181423 | ENERLINX ACCESSORIES | Power Products | PPACB | GENERAL PURPOSE | 2 - SMALL & MED BUILDING GENERAL PURPOSE | CCN | CCN | 01 | NSX | 01CCN | 214.885 | EUR | 1 | UN | 3606480025310 | A | 1 | 8.1 | 22.9 | 22.5 | CM | 762 | 762 | G | 4173.525 | CMQ | [12 empty] | 5 | UN | 43606480025318 | 30 | 40 | 30 | CM | 3.977 | 762 | KG | 36 | DMQ | [12 empty] | 1 | UN | 3606480025310 | 40 | 300 | 350 | CM | 816 | 762 | G | 4200 | CMQ | 8544421000
ZB5AK1413C0 | Tabela de Preços de Automação e Controlo | 18/05/2026 | Modificação | Cabeça selector iluminado blanca 2 posições retorn esquerda c | AC3 | ACI | 100316 | DIAMETER 22 | Industrial Control | IDSIG | GENERAL PURPOSE | 3 - INDUSTRY GENERAL PURPOSE | CTS | CTS | MP | PUSHBUTTONS | MPCTS | 66.99 | EUR | 1 | UN | 3606489767426 | C | 1 | 4.2 | 5.2 | 3.3 | CM | 23 | 23 | G | 72.072 | CMQ | [36 empty] | 1 | UN | 3606489767426 | 4.2 | 5.2 | 3.3 | CM | 23 | 23 | G | 72.072 | CMQ | 8538909999
XB4BG21 | Tabela de Preços de Automação e Controlo | 18/05/2026 | Modificação | Selector 2posições "na" com llave | AC3 | ACI | 100316 | DIAMETER 22 | Industrial Control | IDSIG | GENERAL PURPOSE | 3 - INDUSTRY GENERAL PURPOSE | CTS | CTS | MP | PUSHBUTTONS | MPCTS | 86.97 | EUR | 1 | UN | 3389110887136 | A | 1 | 3.6 | 9.1 | 5.4 | CM | 152 | 152 | G | 176.904 | CMQ | 400 | UN |  | 45 | 80 | 60 | CM | 72.824 | 152 | KG | 216 | CMQ | 50 | UN | 43389110887134 | 15 | 40 | 30 | CM | 7.853 | 152 | KG | 18000 | CMQ | [12 empty] | 1 | UN | 3389110887136 | 3.6 | 9.1 | 5.4 | CM | 152 | 152 | G | 176.904 | CMQ | 8536508000
DZ5CEB010 | Tabela de Preços de Equipamentos e sistemas de distribuição de energia de Baixa Tensão | 18/05/2026 | Modificação | ponteira simples – tamanho médio – 1 mm2 - vermelho | BT6 | DBT | 108699 | LINERGY CABLE ENDS | Power Products | PPLVS | GENERAL PURPOSE | 2 - SMALL & MED BUILDING GENERAL PURPOSE | LVE | LVE | L3 | LINERGY | L3LVE | 0.105 | EUR | 1 | UN | 3389110178388 | C | 500 | 0.4 | 1.4 | 0.4 | CM | 0.1 | 0.1 | G | 0.224 | CMQ | [12 empty] | 20000 | UN | 43389110178386 | 15 | 40 | 30 | CM | 2.415 | 0.1 | KG | 18000 | CMQ | 500 | UN | 23389110178382 | 1.5 | 22 | 4 | CM | 51 | 0.1 | G | 132 | CMQ | 500 | UN | 23389110178382 | 1.5 | 22 | 4 | CM | 51 | 0.1 | G | 132 | CMQ | 8536901000
EVA4HPC1 | Tabela de Preços de Equipamentos e sistemas de distribuição de energia de Baixa Tensão | 18/05/2026 | Modificação | Gestão de carga, Schneider Charge, 1P, corrente máxima alocada à estação de carregamento. Ajuste manual da corrente máxima da instalação de 16A a 50A | EV1 | DBT | 188265 | PEAK CONTROLLERS | Home Solutions | PREVC | GENERAL PURPOSE | 2 - SMALL & MED BUILDING GENERAL PURPOSE | EVI | EVI | EW | EV AC RESIDENTIAL CHARGERS | EWEVI | 173.59 | EUR | 1 | UN | 3606486998458 | C | 1 | 9 | 17.5 | 10 | CM | 532 | 532 | G | 1575 | CMQ | 80 | UN |  | 44 | 120 | 80 | CM | 64 | 532 | KG | 422.4 | DMQ | 20 | UN | 13606486998455 | 30 | 60 | 40 | CM | 12.05 | 532 | KG | 72 | DMQ | [12 empty] | 1 | UN | 3606486998458 | 9 | 17.5 | 10 | CM | 532 | 532 | G | 1575 | CMQ | 9032890090
A9N18567 | Tabela de Preços de Equipamentos e sistemas de distribuição de energia de Baixa Tensão | 18/05/2026 | Modificação | Vigi C120 - bloco diferencial - 3P - 300 mA - classe AC | BT1 | RPT | 135006 | ACTI9 | Power Products | PPCFD | GENERAL PURPOSE | 2 - SMALL & MED BUILDING GENERAL PURPOSE | FTI | FTI | DI | ACTI9 PROTECTION DEVICES INDUSTRIAL | DIFTI | 415.635 | EUR | 1 | UN | 3606480376306 | A | 1 | 9.2 | 25.3 | 13.5 | CM | 535 | 535 | G | 3142.26 | CMQ | [12 empty] | 8 | UN | 43606480376304 | 30 | 40 | 30 | CM | 4.7 | 535 | KG | 36000 | CMQ | [12 empty] | 1 | UN | 3606480376306 | 9.2 | 25.3 | 13.5 | CM | 531 | 535 | G | 3142.26 | CMQ | 8536303000
NSYSPS10100 | Tabela de Preços de Equipamentos e sistemas de distribuição de energia de Baixa Tensão | 18/05/2026 | Modificação | 2 paineis laterais para pedestal altura 100 mm profundidade 1000 mm para PanelSet | EN1 | CUE | 119490 | PanelSeT S FS Accessor | Power Products | PPUES | GENERAL PURPOSE | 3 - INDUSTRY GENERAL PURPOSE | UEA | UEA | EA | UE - FLOOR STANDING ENCLOSURES, SF, SM, AND SFP, IN STEEL. | EAUEA | 116.541 | EUR | 1 | UN | 3606480067884 | A4 | 1 | 5.5 | 86 | 12 | CM | 3.37 | 3.37 | KG | 5676 | CMQ | 30 | UN |  | 490 | 1200 | 1000 | MM | 115 | 3.37 | KG | 588 | DMQ | [24 empty] | 1 | UN | 3606480067884 | 58 | 848 | 108 | MM | 3.37 | 3.37 | KG | 5.312 | DMQ | 7326909890
MEG4010-6550 | Tabela de Preços de Equipamentos e sistemas de distribuição de energia de Baixa Tensão | 18/05/2026 | Modificação | Quadro D-Life, 1 elemento, níquel | IS1 | RPT | 181950 | MERTEN SYSTEM D | Home Solutions | HSCWD | GENERAL PURPOSE | 1 - RESIDENTIAL GENERAL PURPOSE | CLD | CLD | 40 | CONNECTED LIVING MERTEN | 40CLD | 47.795 | EUR | 1 | UN | 4042811198084 | A | 1 | 2.7 | 12.6 | 9.5 | CM | 110 | 110 | G | 323.19 | CMQ | [12 empty] | 80 | UN | 34042811198085 | 31.6 | 40.5 | 34.6 | CM | 9.254 | 110 | KG | 44281.08 | CMQ | [12 empty] | 1 | UN | 4042811198084 | 2.7 | 12.6 | 9.5 | CM | 110 | 110 | G | 323.19 | CMQ | 7907000090
BMH1001P26F2A | Tabela de Preços de Automação e Controlo | 18/05/2026 | Modificação | servo motor BMH - 3.3 Nm - 6000 rpm - untapped shaft - with brake - IP65/IP67 | AC2 | ACI | 132912 | SERVO MOTORS | Discrete Automation | IDMST | PROGRAMABLE | 7 - INDUSTRY PROGRAMMABLE | AAM | AAM | DV | MOTION | DVAAM | 1277.2 | EUR | 1 | UN | 3606485195698 | C | 1 | 19.7 | 40.6 | 22.6 | CM | 5.278 | 5.278 | KG | 18075.932 | CMQ | [12 empty] | 1 | UN |  | 30 | 60 | 40 | CM | 6.252 | 4.8 | KG | 72000 | CMQ | [12 empty] | 1 | UN | 3606485195698 | 19.7 | 40.6 | 22.6 | CM | 5.278 | 5.278 | KG | 18075.932 | CMQ | 8501522089
ZBZG156 | Tabela de Preços de Automação e Controlo | 18/05/2026 | Modificação | Bloco de função de teste de luz 12-120vac/cc | AC3 | ACI | 100316 | DIAMETER 22 | Industrial Control | IDSIG | GENERAL PURPOSE | 3 - INDUSTRY GENERAL PURPOSE | CTS | CTS | MP | PUSHBUTTONS | MPCTS | 13.23 | EUR | 1 | UN | 3389118030107 | A | 1 | 3.4 | 5.2 | 8.8 | CM | 18 | 10 | G | 155.584 | CMQ | [12 empty] | 165 | UN | 43389118030105 | 30 | 40 | 30 | CM | 3.65 | 10 | KG | 36000 | CMQ | [12 empty] | 1 | UN | 3389118030107 | 3.4 | 5.2 | 8.8 | CM | 18 | 10 | G | 155.584 | CMQ | 8536619090
ATV340D18N4E | Tabela de Preços de Automação e Controlo | 18/05/2026 | Modificação | Variador de velocidade - 18kW- 400V - 3 fases - ATV340 Ethernet | AC2 | ACI | 140438 | ALTIVAR 340 | Drives | IDVSD | CONFIGURABLE | 5 - INDUSTRY CONFIGURABLE | HPD | HPD | VH | HIGH PERFORMANCE DRIVES | VHHPD | 4189.29 | EUR | 1 | UN | 3606480967078 | B | 1 | 29.8 | 33.7 | 54.8 | CM | 11.89 | 10.2 | KG | 55033.448 | CMQ | 2 | UN | 43606480967076 | 73.5 | 60 | 80 | CM | 36.78 | 10.2 | KG | 352.8 | DMQ | [24 empty] | 1 | UN | 3606480967078 | 2.98 | 3.37 | 5.48 | DM | 11.89 | 10.2 | KG | 55.033 | DMQ | 8504409590
ABE7FU030 | Tabela de Preços de Automação e Controlo | 18/05/2026 | Modificação | Fusível rápido - 5x20 - 250V - 0,300mA | AC1 | ACI | 107537 | PREWIRING TELEFAST | Discrete Automation | IDMST | PROGRAMABLE | 7 - INDUSTRY PROGRAMMABLE | AAP | AAP | HI | AUTOMATION PLANT | HIAAP | 234.7 | EUR | 1 | UN | 3389110590364 | C | 10 | 1 | 6.5 | 3.2 | CM | 0.9 | 0.9 | G | 20.8 | CMQ | [12 empty] | 200 | UN | 43389110590362 | 15 | 40 | 15 | CM | 410 | 0.9 | G | 9000 | CMQ | 10 | UN | 23389110590368 | 1 | 6.5 | 3.2 | CM | 11 | 0.9 | G | 20.8 | CMQ | 1 | UN | 3389110590364 | 1 | 6.5 | 3.2 | CM | 1 | 0.9 | G | 20.8 | CMQ | 8536101090
RE22R2DMR | Tabela de Preços de Automação e Controlo | 18/05/2026 | Modificação | Symmetrical flashing sincronismo relé - 0,05s ... 300h - 24 ... 240v ac / dc - 2c / o | AC3 | ACI | 100037 | TIMERS | Industrial Control | IDSIG | GENERAL PURPOSE | 3 - INDUSTRY GENERAL PURPOSE | ARO | ARO | RE | ELECTRONIC RELAYS | REARO | 167.83 | EUR | 1 | UN | 3606480792496 | B | 1 | 2.6 | 9.5 | 8.2 | CM | 114 | 105 | G | 202.54 | CMQ | [12 empty] | 40 | UN | 43606480792494 | 15 | 40 | 30 | CM | 4.975 | 105 | KG | 18 | DMQ | [12 empty] | 1 | UN | 3606480792496 | 0.26 | 0.95 | 0.82 | DM | 0.113 | 105 | KG | 0.203 | DMQ | 8536490099
ATV12H037M3 | Tabela de Preços de Automação e Controlo | 18/05/2026 | Modificação | Variador de velocidade ATV12 - 0.37kW - 0.55hp - 200..240V - 3ph - Com dissipador | AC2 | ACI | 129682 | ALTIVAR 12 | Drives | IDVSD | GENERAL PURPOSE | 3 - INDUSTRY GENERAL PURPOSE | BDS | BDS | VN | BASIC DRIVES & SOFT STARTERS | VNBDS | 375.97 | EUR | 1 | UN | 3606480071157 | B | 1 | 11.5 | 19.5 | 18.7 | CM | 998 | 800 | G | 4193.475 | CMQ | 45 | UN | 73606480071156 | 73.5 | 60 | 80 | CM | 58180 | 800 | G | 352.8 | DMQ | 2 | UN |  | 15 | 40 | 30 | CM | 2.355 | 800 | KG | 18000 | CMQ | [12 empty] | 1 | UN | 3606480071157 | 120 | 195 | 187 | MM | 1004 | 800 | G | 4375.8 | CMQ | 8504409590
NSYBBT1U40 | Tabela de Preços de Equipamentos e sistemas de distribuição de energia de Baixa Tensão | 18/05/2026 | Modificação | Actassi - plain tray - 1U - depth 600 mm | EN1 | CUE | 186906 | Actassi S Accessories | Power Products | PPUES | GENERAL PURPOSE | 2 - SMALL & MED BUILDING GENERAL PURPOSE | ISM | ISM | RA | EU R&A | RAISM | 334.005 | EUR | 1 | UN | 3606480172472 | C | 1 | 5 | 47 | 41 | CM | 3.96 | 3.96 | KG | 9635 | CMQ | 40 | UN | 73606480172471 | 63 | 120 | 100 | CM | 171.4 | 3.96 | KG | 756 | DMQ | [24 empty] | 1 | UN | 3606480172472 | 5 | 47 | 41 | CM | 3.96 | 3.96 | KG | 9635 | CMQ | 7326909890
MEG4075-6036 | Tabela de Preços de Equipamentos e sistemas de distribuição de energia de Baixa Tensão | 18/05/2026 | Modificação | Tampa cega, aço, D-Life | IS1 | RPT | 181950 | MERTEN SYSTEM D | Home Solutions | HSCWD | GENERAL PURPOSE | 1 - RESIDENTIAL GENERAL PURPOSE | CLD | CLD | 40 | CONNECTED LIVING MERTEN | 40CLD | 18.13 | EUR | 1 | UN | 4042811196929 | A | 1 | 3.2 | 7.7 | 7.4 | CM | 44 | 44 | G | 182.336 | CMQ | [12 empty] | 100 | UN | 34042811196920 | 20.2 | 40.5 | 30.5 | CM | 4.784 | 44 | KG | 24952.05 | CMQ | [12 empty] | 1 | UN | 4042811196929 | 3.2 | 7.7 | 7.4 | CM | 44 | 44 | G | 182.336 | CMQ | 3925901000
XVUC9SQ | Tabela de Preços de Automação e Controlo | 18/05/2026 | Modificação | Audible unit, plata, ø60, buzzer, 24 v ac/dc | AC3 | ACI | 135280 | TOWER LIGHT | Industrial Control | IDSIG | GENERAL PURPOSE | 3 - INDUSTRY GENERAL PURPOSE | CTS | CTS | IB | TOWER LIGHTS & BEACONS | IBCTS | 154.82 | EUR | 1 | UN | 3606480555886 | B | 1 | 9 | 13.3 | 9.1 | CM | 165 | 77 | G | 1089.27 | CMQ | [12 empty] | 24 | UN | 43606480555884 | 30 | 40 | 30 | CM | 4.841 | 77 | KG | 36000 | CMQ | [12 empty] | 1 | UN | 3606480555886 | 9.1 | 13.3 | 9.2 | CM | 172 | 77 | G | 1113.48 | CMQ | 8531804090
M9F22250 | Tabela de Preços de Equipamentos e sistemas de distribuição de energia de Baixa Tensão | 18/05/2026 | Modificação | Multi9 - Disjuntor C60SP, 2P, 50A, curva C, 5kA (UL1077), 10kA (IEC/EN 60947-2) | BT1 | RPT | 190621 | MULTI9 | Power Products | PPCFD | GENERAL PURPOSE | 2 - SMALL & MED BUILDING GENERAL PURPOSE | FTD | FTD | D9 | MULTI9 PROTECTION FOR OEM | D9FTD | 118.565 | EUR | 1 | UN | 3606481168306 | C | 1 | 7.5 | 8.5 | 3.6 | CM | 245 | 245 | G | 229.5 | CMQ | [12 empty] | 72 | UN | 43606481168304 | 30 | 40 | 30 | CM | 18.763 | 245 | KG | 36 | DMQ | 6 | UN | 13606481168303 | 0.8 | 2.25 | 0.88 | DM | 1.523 | 245 | KG | 1.584 | DMQ | 1 | UN | 3606481168306 | 0.75 | 0.85 | 0.36 | DM | 0.25 | 245 | KG | 0.23 | DMQ | 8536201090
MTN617519 | Tabela de Preços de Equipamentos e sistemas de distribuição de energia de Baixa Tensão | 18/05/2026 | Modificação | Botão de pressão de 4 elementos plus com recetor IV, branco polar, brilhante, System m | IS5 | RPT | 182099 | SPACELOGIC KNX | Home Solutions | HSCOS | CONFIGURABLE | 4C - CONNECTED LIVING SYSTEM FOR RESIDENTIAL & COMMERCIAL | KCL | KCL | KN | KNX & C-BUS & LON | KNKCL | 237.54 | EUR | 1 | UN | 3606485099477 | C | 1 | 4.4 | 7.9 | 7.4 | CM | 70 | 70 | G | 257.224 | CMQ | [12 empty] | 60 | UN | 43606485099475 | 18.5 | 40 | 30 | CM | 4.43 | 70 | KG | 22200 | CMQ | [12 empty] | 1 | UN | 3606485099477 | 4.2 | 7.4 | 7.4 | CM | 72 | 70 | G | 229.992 | CMQ | 8536508000
LC2DT40F7 | Tabela de Preços de Automação e Controlo | 18/05/2026 | Modificação | Inversor Tesys D 575VCA 40A IEC | BT2 | CUE | 187516 | TESYS DECA CONT. <115A | Power Products | PPCTR | GENERAL PURPOSE | 3 - INDUSTRY GENERAL PURPOSE | TCC | TCC | AC | TESYS CONTROL CONTACTOR | ACTCC | 411.715 | EUR | 1 | UN | 3389110516234 | C | 1 | 9.08 | 9.95 | 9 | CM | 870 | 870 | G | 813.114 | CMQ | [12 empty] | 5 | UN | 43389110516232 | 15 | 40 | 30 | CM | 5.9 | 870 | KG | 18000 | CMQ | [12 empty] | 1 | UN | 3389110516234 | 13 | 11 | 11 | CM | 1.09 | 870 | KG | 1573 | CMQ | 8536490099
LVS04038 | Tabela de Preços de Equipamentos e sistemas de distribuição de energia de Baixa Tensão | 18/05/2026 | Modificação | Linergy DP 3P NSXm160A,6 saidas xFase | BT6 | DBT | 175684 | LINERGY IEC SYSTEMS | Power Products | PPLVS | GENERAL PURPOSE | 2 - SMALL & MED BUILDING GENERAL PURPOSE | LVE | LVE | L3 | LINERGY | L3LVE | 170.875 | EUR | 1 | UN | 3606481868138 | C | 1 | 6.6 | 14.5 | 9.8 | CM | 564 | 564 | G | 937.86 | CMQ | 80 | UN |  | 28 | 120 | 80 | CM | 59 | 564 | KG | 268800 | CMQ | 10 | UN | 13606481868135 | 15 | 40 | 30 | CM | 5.886 | 564 | KG | 18000 | CMQ | [12 empty] | 1 | UN | 3606481868138 | 6.6 | 14.5 | 9.8 | CM | 563 | 564 | G | 937.86 | CMQ | 8536901000
82096 | Tabela de Preços de Equipamentos e sistemas de distribuição de energia de Baixa Tensão | 18/05/2026 | Modificação | Unika interlocked socket - 32 A - 3P + E - 380...415 V AC - IP65 - panel | BT3 | RPT | 140900 | MUREVA | Power Products | PPCFD | GENERAL PURPOSE | 2 - SMALL & MED BUILDING GENERAL PURPOSE | FTC | FTC | PK | PK INDUSTRIAL PLUGS & SOCKETS | PKFTC | 86.975 | EUR | 1 | UN | 3303430820963 | A | 1 | 11.5 | 23.8 | 10.8 | CM | 751 | 720 | G | 2955.96 | CMQ | [12 empty] | 5 | UN | 43303430820961 | 30 | 40 | 30 | CM | 4.243 | 720 | KG | 36000 | CMQ | [12 empty] | 1 | UN | 3303430820963 | 11.5 | 23.8 | 10.8 | CM | 751 | 720 | G | 3187.3 | CMQ | 8536699099
LC1D95E7 | Tabela de Preços de Automação e Controlo | 18/05/2026 | Modificação | Contactor Tesys D - 3P(3 NA) - AC-3 - <= 440 V 95 A - 48 V CA 50/60 Hz bobina | BT2 | CUE | 187516 | TESYS DECA CONT. <115A | Power Products | PPCTR | GENERAL PURPOSE | 3 - INDUSTRY GENERAL PURPOSE | TCC | TCC | AC | TESYS CONTROL CONTACTOR | ACTCC | 733.575 | EUR | 1 | UN | 3389110450910 | A | 1 | 9.5 | 14 | 13.5 | CM | 1.559 | 1.559 | KG | 1795.5 | CMQ | 80 | UN | 3389110450910 | 80 | 60 | 80 | CM | 140.42 | 1.559 | KG | 384000 | CMQ | 5 | UN | 43389110450918 | 15 | 40 | 30 | CM | 8.255 | 1.559 | KG | 18 | DMQ | [12 empty] | 1 | UN | 3389110450910 | 1.4 | 0.94 | 1.34 | DM | 1.56 | 1.559 | KG | 1.763 | DMQ | 8536419089
31100 | Tabela de Preços de Equipamentos e sistemas de distribuição de energia de Baixa Tensão | 18/05/2026 | Modificação | interruptor seccionador Interpact INS250 - 100 A - 3 pólos | BT4 | DBT | 133481 | COMPACT INS-INV SWITCH | Power Products | PPCCB | GENERAL PURPOSE | 2 - SMALL & MED BUILDING GENERAL PURPOSE | CCN | CCN | 02 | NSXM, FUPACT, INS <= 630A | 02CCN | 267.07 | EUR | 1 | UN | 3303430311003 | C | 1 | 13.8 | 17 | 16.5 | CM | 2.235 | 2.235 | KG | 3870.9 | CMQ | [12 empty] | 9 | UN | 43303430311001 | 30 | 60 | 40 | CM | 20.953 | 2.235 | KG | 72000 | CMQ | [12 empty] | 1 | UN | 3303430311003 | 13.8 | 17 | 16.5 | CM | 2.235 | 2.235 | KG | 3 | CMQ | 8536508000
XB4RFB01 | Tabela de Preços de Automação e Controlo | 18/05/2026 | Modificação | Harmony XB4, Wireless push button and non-configurable receiver with 1 black cap not attached, metal, Ø22, 24 V DC | AC3 | ACI | 100316 | DIAMETER 22 | Industrial Control | IDSIG | GENERAL PURPOSE | 3 - INDUSTRY GENERAL PURPOSE | CTS | CTS | MP | PUSHBUTTONS | MPCTS | 231.57 | EUR | 1 | UN | 3606480436024 | C | 1 | 9.3 | 11 | 10.5 | CM | 235 | 235 | G | 1074.15 | CMQ | [12 empty] | 16 | UN | 13606480436021 | 30 | 40 | 30 | CM | 4.274 | 235 | KG | 36 | DMQ | [12 empty] | 1 | UN | 3606480436024 | 0.93 | 1.1 | 1.05 | DM | 0.238 | 235 | KG | 1.074 | DMQ | 8537109899
NSYSFP300 | Tabela de Preços de Equipamentos e sistemas de distribuição de energia de Baixa Tensão | 18/05/2026 | Modificação | Post fixing device galvanized steel post diam. max 215mm load 100kg for PLM43 | EN1 | CUE | 120241 | PanelSeT P Accessories | Power Products | PPUES | GENERAL PURPOSE | 3 - INDUSTRY GENERAL PURPOSE | UEC | UEC | PM | UE - WALL MOUNTING ENCLOSURE PLM IN POLYESTER. | PMUEC | 220.218 | EUR | 1 | UN | 3606480192500 | A4 | 1 | 4.5 | 32 | 20 | CM | 1.798 | 1.798 | KG | 2880 | CMQ | 100 | UN | 73606480192509 | 500 | 1200 | 1000 | MM | 187 | 1.798 | KG | 600 | DMQ | 10 | UN |  | 250 | 500 | 400 | MM | 17.5 | 1.798 | KG | 50 | DMQ | [12 empty] | 1 | UN | 3606480192500 | 45 | 320 | 200 | MM | 1.687 | 1.798 | KG | 2.88 | DMQ | 8302420090
LUALB1 | Tabela de Preços de Automação e Controlo | 18/05/2026 | Modificação | limitador seccionador para montagem direta na base de potência TeSys U | BT2 | CUE | 187453 | TESYS ULTRA ACCESS. | Power Products | PPCTR | GENERAL PURPOSE | 3 - INDUSTRY GENERAL PURPOSE | TAC | TAC | LB | TESYS ACTIVE & CONTROL | LBTAC | 153.925 | EUR | 1 | UN |  | B | 1 | 5.2 | 13.5 | 11 | CM | 327 | 310 | G | 772.2 | CMQ | [12 empty] | 20 | UN | 43389110366943 | 30 | 40 | 30 | CM | 7113 | 310 | G | 36 | DMQ | [12 empty] | 1 | UN | 3389110366945 | 52 | 135 | 110 | MM | 320 | 310 | G | 772200 | MMQ | 8536303000
NBHN1356 | Tabela de Preços de Equipamentos e sistemas de distribuição de energia de Baixa Tensão | 18/05/2026 | Modificação | NetBotz 13.56 MHz Handle Kit | ITE | UAI | 188166 | NETBOTZ ACCESSORIES | Secure Power | SPSFT | CONFIGURABLE | 4 - LARGE BUILDING CONFIGURABLE | ISS | ISS | IS | SEC POWER SOFTWARE | ISISS | 1465 | EUR | 1 | UN |  | C | 1 | 20.7 | 21 | 25.4 | CM | 1.25 | 1.25 | KG | 11041.38 | CMQ | [12 empty] | 4 | UN |  | 15 | 40 | 30 | CM | 6.45 | 1.25 | KG | 18000 | CMQ | [12 empty] | 1 | UN | 731304332084 | 14.5 | 24.5 | 8 | CM | 1.5 | 1.25 | KG | 2842 | CMQ | 8301300000
GV2ME043 | Tabela de Preços de Automação e Controlo | 18/05/2026 | Modificação | Disjuntores-motor magnetotérmicos GV2ME 0,40-0,63A com terminais de mola | BT2 | CUE | 187422 | TESYS DECA FRAME 2 CB | Power Products | PPCTR | GENERAL PURPOSE | 3 - INDUSTRY GENERAL PURPOSE | TPP | TPP | GM | TESYS POWER & PROTECT | GMTPP | 130.25 | EUR | 1 | UN | 3389110346398 | B | 1 | 5.6 | 8.5 | 11.1 | CM | 261 | 261 | G | 528.36 | CMQ | 320 | UN | 73389110346397 | 77 | 60 | 80 | CM | 99.3 | 261 | KG | 369.6 | DMQ | 20 | UN | 43389110346396 | 15 | 40 | 30 | CM | 5.6 | 261 | KG | 18 | DMQ | [12 empty] | 1 | UN | 3389110346398 | 0.56 | 0.85 | 1.11 | DM | 0.261 | 261 | KG | 0.528 | DMQ | 8536201090
C10N4TM032 | Tabela de Preços de Equipamentos e sistemas de distribuição de energia de Baixa Tensão | 18/05/2026 | Modificação | ComPacT DISJUNTOR NSX100N 50kA CA 4P4D 32A TMD | BT4 | DBT | 191790 | COMPACT NSX | Power Products | PPCCB | GENERAL PURPOSE | 2 - SMALL & MED BUILDING GENERAL PURPOSE | CCN | CCN | 01 | NSX | 01CCN | 747.425 | EUR | 1 | UN | 3606481998125 | A | 1 | 14.3 | 19.4 | 14.7 | CM | 2.368 | 2.29 | KG | 4078.074 | CMQ | [12 empty] | 4 | UN | 13606481998122 | 300 | 400 | 300 | MM | 10149 | 2.29 | G | 36000000 | MMQ | [12 empty] | 1 | UN | 3606481998125 | 15 | 19 | 19 | CM | 2.427 | 2.29 | KG | 5415 | CMQ | 8536201090
NU345130 | Tabela de Preços de Equipamentos e sistemas de distribuição de energia de Baixa Tensão | 18/05/2026 | Modificação | Tomada TV/FM derivação única, Unica, Alumínio | IS1 | RPT | 191664 | NEW UNICA | Home Solutions | HSSPE | GENERAL PURPOSE | 1 - RESIDENTIAL GENERAL PURPOSE | CLD | CLD | DU | CONNECTED LIVING UNICA | DUCLD | 23.82 | EUR | 1 | UN | 3606489467241 | C | 1 | 3 | 4.5 | 4.5 | CM | 61 | 61 | G | 60.75 | CMQ | 640 | UN | 73606489467240 | 77 | 60 | 80 | CM | 62.388 | 61 | KG | 369600 | CMQ | 20 | UN | 43606489467249 | 15 | 40 | 15 | CM | 1.643 | 61 | KG | 9000 | CMQ | 10 | UN | 13606489467248 | 6 | 26 | 14 | CM | 715 | 61 | G | 2184 | CMQ | 1 | UN | 3606489467241 | 3 | 4.5 | 4.5 | CM | 61 | 61 | G | 60.75 | CMQ | 8536691000
9001K7 | Tabela de Preços de Automação e Controlo | 18/05/2026 | Modificação | 30mm selector switch lockout cover | AC3 | ACI | 100301 | DIAMETER 30 | Industrial Control | IDSIG | GENERAL PURPOSE | 3 - INDUSTRY GENERAL PURPOSE | CTS | CTS | MP | PUSHBUTTONS | MPCTS | 34.62 | EUR | 1 | UN | 3389118042742 | B | 1 | 5.4 | 7.2 | 5.9 | CM | 55 | 55 | G | 239.513 | CMQ | [12 empty] | 28 | UN | 10785901320378 | 15 | 40 | 15 | CM | 1.849 | 55 | KG | 9000 | CMQ | [12 empty] | 1 | UN | 785901320371 | 7.366 | 5.334 | 6.096 | CM | 58.967 | 55 | G | 239.513 | CMQ | 7326909890
NSYTRAATP1 | Tabela de Preços de Equipamentos e sistemas de distribuição de energia de Baixa Tensão | 18/05/2026 | Modificação | PROT ISOL VERM P/ NSYTRAATM1 | BT6 | DBT | 108693 | LINERGY MULTISTAND T.B | Power Products | PPLVS | GENERAL PURPOSE | 2 - SMALL & MED BUILDING GENERAL PURPOSE | LVE | LVE | L3 | LINERGY | L3LVE | 1.03 | EUR | 1 | UN | 3606480534409 | C | 10 | 1.5 | 2.33 | 2 | CM | 0.4 | 0.3 | G | 6.99 | CMQ | [12 empty] | 900 | UN | 43606480534407 | 15 | 40 | 15 | CM | 624 | 0.3 | G | 9000 | CMQ | 10 | UN | 23606480534403 | 1.5 | 7 | 2 | CM | 5 | 0.3 | G | 21 | CMQ | 10 | UN | 23606480534403 | 1.5 | 7 | 2 | CM | 5 | 0.3 | G | 21 | CMQ | 3926909790
NSYPLAZ1574G | Tabela de Preços de Equipamentos e sistemas de distribuição de energia de Baixa Tensão | 18/05/2026 | Modificação | Floor standing encl.polyester vers.PLAZ w/plinth open bottom 1500x750x420 IP54 | EN1 | CUE | 108763 | PanelSeT P FS PLA | Power Products | PPUES | GENERAL PURPOSE | 3 - INDUSTRY GENERAL PURPOSE | UEA | UEA | PA | UE - FLOOR STANDING ENCLOSURES PLA IN POLYESTER. | PAUEA | 2048.431 | EUR | 1 | UN | 3606480775789 | C4 | 1 | 48 | 155 | 79 | CM | 42 | 42 | KG | 587760 | CMQ | 2 | UN |  | 1690 | 1200 | 1000 | MM | 110 | 42 | KG | 2028 | DMQ | [12 empty] | 1 | UN |  | 0 | 0 | 0 |  | 47.5 | 42 | KG | 584.064 | DMQ | 1 | UN | 3606480775789 | 1560 | 480 | 780 | MM | 47.5 | 42 | KG | 584.064 | DMQ | 9403700000
FFS06710603 | Tabela de Preços de Soluções de Conectividade | 18/05/2026 | Modificação | Detetor de múltiplos critérios, Esmi 22051TEI, fumo, calor, com isolador | GE1 | PRO | 117115 | FIRE PRODUCTS | Digital Energy | DBPRD | GENERAL PURPOSE | 2B- BUILDING MANAGEMENT OFFER GENERAL PURPOSE | FDF | FDF | FF | FIELD DEVICES FIRE | FFFDF | 96.8 | EUR | 1 | UN | 6430030844970 | C | 1 | 5 | 10 | 11 | CM | 100 | 100 | G | 550 | CMQ | [36 empty] | 1 | UN | 6430030844970 | 5.5 | 10 | 10 | CM | 108 | 100 | G | 550 | CMQ | 8538909999
XB5FVB1 | Tabela de Preços de Automação e Controlo | 18/05/2026 | Modificação | piloto flush luminosous branco 24v | AC3 | ACI | 100316 | DIAMETER 22 | Industrial Control | IDSIG | GENERAL PURPOSE | 3 - INDUSTRY GENERAL PURPOSE | CTS | CTS | MP | PUSHBUTTONS | MPCTS | 29.39 | EUR | 1 | UN | 3606481360854 | C | 1 | 4.3 | 8.6 | 5.3 | CM | 42 | 38 | G | 195.994 | CMQ | [12 empty] | 40 | UN | 23606481360858 | 15 | 40 | 30 | CM | 1.989 | 38 | KG | 18 | DMQ | 5 | UN | 13606481360851 | 8.6 | 26 | 4.3 | CM | 210 | 38 | G | 961.48 | CMQ | 1 | UN | 3606481360854 | 4.3 | 8.6 | 5.3 | CM | 42 | 38 | G | 195.99 | CMQ | 8531807000
C25W46E160 | Tabela de Preços de Equipamentos e sistemas de distribuição de energia de Baixa Tensão | 18/05/2026 | Modificação | ComPacT DISJUNTOR NSX250HB2 100kA CA 4P4D 160A 6.2E | BT4 | DBT | 191790 | COMPACT NSX | Power Products | PPCCB | GENERAL PURPOSE | 2 - SMALL & MED BUILDING GENERAL PURPOSE | CCN | CCN | 01 | NSX | 01CCN | 15118.8 | EUR | 1 | UN | 3606482013780 | C | 1 | 14 | 20 | 15 | CM | 2.75 | 2.75 | KG | 4200 | CMQ | [12 empty] | 3 | UN | 13606482013787 | 300 | 400 | 300 | MM | 8250 | 2.75 | G | 36000000 | MMQ | 1 | UN | 23606482013784 | 140 | 200 | 150 | MM | 2860 | 2.75 | G | 4200000 | MMQ | 1 | UN | 3606482013780 | 14 | 20 | 15 | CM | 2.75 | 2.75 | KG | 4200 | CMQ | 8536209090
LVS03482 | Tabela de Preços de Equipamentos e sistemas de distribuição de energia de Baixa Tensão | 18/05/2026 | Modificação | Platina P NS1600 Vert. Fixo | BT6 | DBT | 175795 | PRISMASET P STRUCT | Power Products | PPLVS | GENERAL PURPOSE | 2 - SMALL & MED BUILDING GENERAL PURPOSE | LVE | LVE | L1 | PRISMASET IP40 | L1LVE | 235.525 | EUR | 1 | UN | 3606481874450 | C | 1 | 5 | 57.5 | 29.6 | CM | 3.25 | 3.25 | KG | 8510 | CMQ | 36 | UN |  | 61 | 120 | 80 | CM | 143.3 | 3.25 | KG | 585600 | CMQ | 3 | UN | 13606481874457 | 15 | 60.5 | 41 | CM | 10.942 | 3.25 | KG | 37207.5 | CMQ | [12 empty] | 1 | UN | 3606481874450 | 5 | 57.5 | 29.6 | CM | 3.25 | 3.25 | KG | 8510 | CMQ | 7326909890
NSYEC481 | Tabela de Preços de Equipamentos e sistemas de distribuição de energia de Baixa Tensão | 18/05/2026 | Modificação | Spacial SF 1 entry cable gland plate - fixed by clips - 400x800 mm | EN1 | CUE | 119490 | PanelSeT S FS Accessor | Power Products | PPUES | GENERAL PURPOSE | 3 - INDUSTRY GENERAL PURPOSE | UEA | UEA | EA | UE - FLOOR STANDING ENCLOSURES, SF, SM, AND SFP, IN STEEL. | EAUEA | 139.725 | EUR | 1 | UN | 3606485126234 | C4 | 1 | 3 | 65.5 | 17.5 | CM | 2.74 | 2.74 | KG | 3438.75 | CMQ | 1 | UN |  | 0 | 0 | 0 | MM | 0 | 2.74 | KG | 0 | DMQ | [12 empty] | 1 | UN |  | 0 | 0 | 0 |  | 0 | 2.74 |  | 1.825 | DMQ | 1 | UN | 3606485126234 | 35 | 175 | 655 | MM | 2.74 | 2.74 | KG | 4.011 | DMQ | 7326909890
LVS06601 | Tabela de Preços de Equipamentos e sistemas de distribuição de energia de Baixa Tensão | 18/05/2026 | Modificação | Forma 4b SFP6300 Cajon 4/6Mod | BT6 | DBT | 175791 | PSET HD&6300 STRUCT | Power Products | PPLVS | GENERAL PURPOSE | 2 - SMALL & MED BUILDING GENERAL PURPOSE | LVE | LVE | L1 | PRISMASET IP40 | L1LVE | 999.305 | EUR | 1 | UN | 3606481883780 | C | 1 | 3.5 | 33 | 29.2 | CM | 5.248 | 5.248 | KG | 3372.6 | CMQ | 20 | UN |  | 45 | 120 | 80 | CM | 104.96 | 5.248 | KG | 432 | DMQ | 2 | UN | 23606481883784 | 30 | 40 | 30 | CM | 10.9 | 5.248 | KG | 36000 | CMQ | [12 empty] | 1 | UN | 3606481883780 | 3.5 | 33 | 29.2 | CM | 5.248 | 5.248 | KG | 3372.6 | CMQ | 8538909999
XB7ES542P | Tabela de Preços de Automação e Controlo | 18/05/2026 | Modificação | Libertação de emergência Ø 22 - cabeça do cogumelo vermelho Ø 40 mm - virar para libertar 1 NC | AC3 | ACI | 100316 | DIAMETER 22 | Industrial Control | IDSIG | GENERAL PURPOSE | 3 - INDUSTRY GENERAL PURPOSE | CTS | CTS | MP | PUSHBUTTONS | MPCTS | 38.19 | EUR | 1 | UN | 3389110162363 | A | 10 | 4 | 20 | 15 | CM | 38 | 32 | G | 1200 | CMQ | [12 empty] | 100 | UN | 13389110162360 | 15 | 40 | 30 | CM | 4.428 | 32 | KG | 18 | DMQ | 10 | UN | 13389110162360 | 4 | 20 | 15 | CM | 388 | 32 | G | 1200 | CMQ | 1 | UN | 3389110162363 | 4 | 20 | 15 | CM | 38 | 32 | G | 1200 | CMQ | 8536508000
RXG16BD | Tabela de Preços de Automação e Controlo | 18/05/2026 | Modificação | relé de interface plugável, relés eletromecânicos Harmony, 10 A, 1 CO, básico, com LED, sem botão de teste bloqueável, 24 VCC | AC3 | ACI | 116769 | ELECTROMECA.RELAY SE | Industrial Control | IDSIG | GENERAL PURPOSE | 3 - INDUSTRY GENERAL PURPOSE | ARO | ARO | RM | ELECTROMECHANICAL RELAYS | RMARO | 6.86 | EUR | 1 | UN | 3606486831083 | C | 1 | 1.4 | 3.6 | 3.2 | CM | 19 | 19 | G | 16.128 | CMQ | 6400 | UN |  | 75 | 60 | 80 | CM | 156 | 19 | KG | 360000 | CMQ | 200 | UN | 43606486831081 | 15 | 40 | 15 | CM | 4.6 | 19 | KG | 9000 | CMQ | 10 | UN | 13606486831080 | 3.5 | 9.2 | 8.2 | CM | 217 | 19 | G | 264.04 | CMQ | 1 | UN | 3606486831083 | 3.1 | 2.9 | 1.3 | CM | 19 | 19 | G | 11.687 | CMQ | 8536419089
C63F4TM600D | Tabela de Preços de Equipamentos e sistemas de distribuição de energia de Baixa Tensão | 18/05/2026 | Modificação | ComPacT DISJUNTOR NSX630F 36kA CC 4P 600A TMD | BT4 | DBT | 191790 | COMPACT NSX | Power Products | PPCCB | GENERAL PURPOSE | 2 - SMALL & MED BUILDING GENERAL PURPOSE | CCN | CCN | 01 | NSX | 01CCN | 11644.56 | EUR | 1 | UN | 3606482003415 | C | 1 | 15 | 29 | 20 | CM | 7.197 | 7.197 | KG | 8700 | CMQ | 8 | UN | 3606482003415 | 800 | 1200 | 800 | MM | 72412 | 7.197 | G | 768000000 | MMQ | 2 | UN | 13606482003412 | 30 | 60 | 40 | CM | 15.046 | 7.197 | KG | 72 | DMQ | [12 empty] | 1 | UN | 3606482003415 | 15 | 29 | 20 | CM | 7.197 | 7.197 | KG | 8700 | CMQ | 8536209090
BSH1002P02F2A | Tabela de Preços de Automação e Controlo | 18/05/2026 | Modificação | AC servo motor BSH - 3.4 N.m - 2500 rpm - untapped shaft - with brake - IP50 | AC2 | ACI | 132912 | SERVO MOTORS | Discrete Automation | IDMST | PROGRAMABLE | 7 - INDUSTRY PROGRAMMABLE | AAM | AAM | DV | MOTION | DVAAM | 2309.52 | EUR | 1 | UN | 3389118139183 | C | 1 | 15.4 | 40.7 | 16.3 | CM | 6.45 | 6.45 | KG | 10216.514 | CMQ | [12 empty] | 2 | UN |  | 30 | 60 | 40 | CM | 14.052 | 6.45 | KG | 72000 | CMQ | [12 empty] | 1 | UN | 3389118139183 | 154 | 407 | 163 | MM | 6450 | 6.45 | G | 10216.51 | CMQ | 8501522089
AF1VA612 | Tabela de Preços de Equipamentos e sistemas de distribuição de energia de Baixa Tensão | 18/05/2026 | Modificação | MOUNTING RAIL SCREW AM1 +OPTIONS | EN1 | CUE | 132551 | Hardware | Power Products | PPUES | GENERAL PURPOSE | 3 - INDUSTRY GENERAL PURPOSE | UEC | UEC | EK | UE - TRANSVERSAL ACCESSORIES OF ENCLOSURES. | EKUEC | 0.315 | EUR | 1 | UN | 3389110570205 | A4 | 100 | 1.8 | 1.5 | 1.5 | CM | 5 | 5 | G | 4.05 | CMQ | 28800 | UN | 73389110570204 | 77 | 60 | 80 | CM | 154.596 | 5 | KG | 369.6 | DMQ | 1800 | UN | 43389110570203 | 15 | 40 | 30 | CM | 9131 | 5 | G | 18 | DMQ | [12 empty] | 100 | UN | 13389110570202 | 40 | 90 | 90 | MM | 500 | 5 | G | 324 | CMQ | 7318159589
LAD912GV | Tabela de Preços de Automação e Controlo | 18/05/2026 | Modificação | Kit de montagem c/ ligações do circuito de potência e contactos temp. LAD-S2 | BT2 | CUE | 187515 | TESYS DECA CONTROL ACC | Power Products | PPCTR | GENERAL PURPOSE | 3 - INDUSTRY GENERAL PURPOSE | TCC | TCC | AC | TESYS CONTROL CONTACTOR | ACTCC | 272.57 | EUR | 1 | UN | 3389110822809 | B | 1 | 5 | 18 | 14 | CM | 243 | 243 | G | 1260 | CMQ | [12 empty] | 18 | UN | 43389110822807 | 30 | 40 | 30 | CM | 5.087 | 243 | KG | 36 | DMQ | [12 empty] | 1 | UN | 3389110822809 | 140 | 50 | 180 | MM | 243 | 243 | G | 1260 | CMQ | 8536909500
9001KP35G31 | Tabela de Preços de Automação e Controlo | 18/05/2026 | Modificação | PILOT LIGHT 28V 30MM TYPE K +OPTIONS | AC3 | ACI | 100301 | DIAMETER 30 | Industrial Control | IDSIG | GENERAL PURPOSE | 3 - INDUSTRY GENERAL PURPOSE | CTS | CTS | MP | PUSHBUTTONS | MPCTS | 153.27 | EUR | 1 | UN | 3389118041295 | C | 1 | 5.842 | 4.572 | 9.398 | CM | 140.614 | 140.614 | G | 251.017 | CMQ | [12 empty] | 24 | UN |  | 15 | 40 | 15 | CM | 3.609 | 140.614 | KG | 9000 | CMQ | [12 empty] | 1 | UN | 785901032236 | 5.842 | 4.572 | 9.398 | CM | 140.614 | 140.614 | G | 251.017 | CMQ | 8531807000
MTN466560 | Tabela de Preços de Equipamentos e sistemas de distribuição de energia de Baixa Tensão | 18/05/2026 | Modificação | M-Elegance - Centro de tomada RJ45 duplas - Alumínio | IS1 | RPT | 181951 | MERTEN SYSTEM M | Home Solutions | HSCWD | GENERAL PURPOSE | 1 - RESIDENTIAL GENERAL PURPOSE | CLD | CLD | 40 | CONNECTED LIVING MERTEN | 40CLD | 14.525 | EUR | 1 | UN | 3606485005102 | C | 1 | 3.2 | 7.9 | 7.5 | CM | 20 | 20 | G | 189.6 | CMQ | [12 empty] | 100 | UN | 43606485005100 | 1.85 | 4 | 3 | DM | 2.405 | 20 | KG | 22.2 | DMQ | [12 empty] | 1 | UN | 3606485005102 | 0.32 | 0.74 | 0.74 | DM | 0.02 | 20 | KG | 0.175 | DMQ | 3925901000
XB6AV4BB | Tabela de Preços de Automação e Controlo | 18/05/2026 | Modificação | Completa ø16 luz piloto vermelha com led integral 12 ... 24v | AC3 | ACI | 104422 | DIAMETER 16 | Industrial Control | IDSIG | GENERAL PURPOSE | 3 - INDUSTRY GENERAL PURPOSE | CTS | CTS | MP | PUSHBUTTONS | MPCTS | 24.41 | EUR | 1 | UN | 3389110764499 | C | 1 | 2 | 13 | 10 | CM | 11 | 11 | G | 260 | CMQ | [12 empty] | 75 | UN | 43389110764497 | 15 | 40 | 30 | CM | 1.574 | 11 | KG | 9000 | CMQ | [12 empty] | 1 | UN | 3389110764499 | 2 | 16 | 11 | CM | 11 | 11 | G | 352 | CMQ | 8531807000
PFXYPSA6M2128L | Tabela de Preços de Automação e Controlo | 18/05/2026 | Modificação | unidade interna, PSA6000, SATA 128GB, M.2 tipo 2280 | AC3 | ACI | 190354 | PF IPC ACCESSORIES | Industrial Control | IDHMI | CONFIGURABLE | 5 - INDUSTRY CONFIGURABLE | ABA | ABA | HB | HMI BASIC | HBABA | 840 | EUR | 1 | UN | 3606487475897 | C | 1 | 2.5 | 16.5 | 13 | CM | 77 | 77 | G | 536.25 | CMQ | [12 empty] | 10 | UN | 13606487475894 | 15 | 40 | 15 | CM | 1.1 | 77 | KG | 9000 | CMQ | [12 empty] | 1 | UN | 3606487475897 | 2.5 | 16.5 | 13 | CM | 77 | 77 | G | 536.25 | CMQ | 8523511000
SLPBTCX | Tabela de Preços de Soluções de Conectividade | 18/05/2026 | Modificação | SpaceLogic SLP Series Air Quality Sensor, CO2, Temperature, Room, Color Touchscreen, BACnet MSTP/Modbus, Optimum Black Housing | GE1 | PRO | 117134 | LIVING SPACE SENSORS | Digital Energy | DBPRD | GENERAL PURPOSE | 2B- BUILDING MANAGEMENT OFFER GENERAL PURPOSE | FDB | FDB | FD | FIELD DEVICES BMS | FDFDB | 368.48 | EUR | 1 | UN | 3606481901002 | C | 1 | 4.8 | 14 | 9.67 | CM | 181.82 | 181.82 | G | 649.824 | CMQ | [12 empty] | 33 | UN |  | 30 | 60 | 40 | CM | 14.464 | 181.82 | KG | 72000 | CMQ | [12 empty] | 1 | UN | 3606481901002 | 4.8 | 14 | 9.67 | CM | 181.82 | 181.82 | G | 649.824 | CMQ | 9027101000
NSYPLAZT1053G | Tabela de Preços de Equipamentos e sistemas de distribuição de energia de Baixa Tensão | 18/05/2026 | Modificação | Floor standing encl.polyester vers.PLAZT w/open plinth+canopy 1000x500x320 IP44 | EN1 | CUE | 108763 | PanelSeT P FS PLA | Power Products | PPUES | GENERAL PURPOSE | 3 - INDUSTRY GENERAL PURPOSE | UEA | UEA | PA | UE - FLOOR STANDING ENCLOSURES PLA IN POLYESTER. | PAUEA | 1408.9323 | EUR | 1 | UN | 3606480775994 | C4 | 1 | 37.5 | 108 | 53.5 | CM | 27.5 | 27.5 | KG | 216675 | CMQ | 5 | UN |  | 1230 | 1200 | 1000 | MM | 150 | 27.5 | KG | 1476 | DMQ | [12 empty] | 1 | UN |  | 0 | 0 | 0 |  | 27 | 27.5 | KG | 219.564 | DMQ | 1 | UN | 3606480775994 | 1070 | 380 | 540 | MM | 27 | 27.5 | KG | 219.564 | DMQ | 9403700000
SLPWTX2 | Tabela de Preços de Soluções de Conectividade | 18/05/2026 | Modificação | SpaceLogic SLP Series Humidity Sensor, Room, Temperature, Color Touchscreen, BACnet MSTP/Modbus, Optimum White Housing | GE1 | PRO | 117134 | LIVING SPACE SENSORS | Digital Energy | DBPRD | GENERAL PURPOSE | 2B- BUILDING MANAGEMENT OFFER GENERAL PURPOSE | FDB | FDB | FD | FIELD DEVICES BMS | FDFDB | 297.57 | EUR | 1 | UN | 3606481901354 | C | 1 | 4.8 | 14 | 9.67 | CM | 181.82 | 181.82 | G | 649.824 | CMQ | [12 empty] | 33 | UN |  | 30 | 60 | 40 | CM | 14.464 | 181.82 | KG | 72000 | CMQ | [12 empty] | 1 | UN | 3606481901354 | 1 | 1 | 1 | CM | 1 | 181.82 | G | 1 | CMQ | 9025804089
LP1K0910ED | Tabela de Preços de Automação e Controlo | 18/05/2026 | Modificação | Contactor TeSys K - 3P(3 NA) - AC-3 - <= 440 V 9 A - 48 V bobina CC | BT2 | CUE | 187518 | TESYS MICRA CTR | Power Products | PPCTR | GENERAL PURPOSE | 3 - INDUSTRY GENERAL PURPOSE | TCC | TCC | AC | TESYS CONTROL CONTACTOR | ACTCC | 66.425 | EUR | 1 | UN | 3389110496352 | B | 1 | 6.5 | 5 | 6.2 | CM | 220 | 220 | G | 201.5 | CMQ | [12 empty] | 40 | UN | 43389110496350 | 15 | 40 | 30 | CM | 9.295 | 220 | KG | 18 | DMQ | [12 empty] | 1 | UN | 3389110496352 | 0.65 | 0.5 | 0.62 | DM | 0.221 | 220 | KG | 0.202 | DMQ | 8536419089
33912 | Tabela de Preços de Equipamentos e sistemas de distribuição de energia de Baixa Tensão | 18/05/2026 | Modificação | encravamento BARRAS 2 aparelhoS fixoS | BT8 | DBT | 180949 | TRANSFERPACT ACC&AUX | Power Products | PPATS | GENERAL PURPOSE | 2 - SMALL & MED BUILDING GENERAL PURPOSE | CCN | CCN | 01 | NSX | 01CCN | 1826.475 | EUR | 1 | UN | 3303430339120 | C | 1 | 10.3 | 30 | 22 | CM | 1.6 | 1.6 | KG | 6798 | CMQ | 8 | UN |  | 45 | 120 | 80 | CM | 26.48 | 1.6 | KG | 432000 | CMQ | 2 | UN |  | 30 | 40 | 30 | CM | 3.62 | 1.6 | KG | 36000 | CMQ | [12 empty] | 1 | UN | 3303430339120 | 10.3 | 30 | 22 | CM | 1.6 | 1.6 | KG | 6798 | CMQ | 8538909999
PCSN020Y4CH00 | Tabela de Preços de Equipamentos e sistemas de distribuição de energia de Baixa Tensão | 18/05/2026 | Modificação | Filtro ativo de harmónicas PCSN 20 A 208-415 VCA - montagem mural, invólucro IP00 | BTA | PRO | 136398 | ACTIVE PQ EQUIPMENT | Digital Energy | DPLVP | CONFIGURABLE | 4 - LARGE BUILDING CONFIGURABLE | APQ | APQ | RB | POWER FACTOR CORRECTION | RBAPQ | 15371.72 | EUR | 1 | UN | 3606489603502 | C | 1 | 62 | 108 | 56 | CM | 80 | 61 | KG | 374976 | CMQ | 1 | UN |  | 6.2 | 10.8 | 5.6 | DM | 80 | 61 | KG | 374.976 | DMQ | [24 empty] | 1 | UN | 3606489603502 | 62 | 108 | 56 | CM | 80 | 61 | KG | 374976 | CMQ | 8543709099
MTN432119 | Tabela de Preços de Equipamentos e sistemas de distribuição de energia de Baixa Tensão | 18/05/2026 | Modificação | M-Elegance - Tecla simples - Branco brilhante | IS1 | RPT | 181951 | MERTEN SYSTEM M | Home Solutions | HSCWD | GENERAL PURPOSE | 1 - RESIDENTIAL GENERAL PURPOSE | CLD | CLD | 40 | CONNECTED LIVING MERTEN | 40CLD | 4.02 | EUR | 1 | UN | 3606485094649 | C | 1 | 2.6 | 5.8 | 5.5 | CM | 18 | 18 | G | 82.94 | CMQ | [12 empty] | 400 | UN | 43606485094647 | 30 | 60 | 40 | CM | 8.53 | 18 | KG | 72000 | CMQ | 10 | UN | 13606485094646 | 7 | 18 | 6 | CM | 194 | 18 | G | 756 | CMQ | 1 | UN | 3606485094649 | 2.4 | 5.6 | 5.6 | CM | 18 | 18 | G | 75.264 | CMQ | 3925901000
NSYFPLS5454G | Tabela de Preços de Equipamentos e sistemas de distribuição de energia de Baixa Tensão | 18/05/2026 | Modificação | Polyester rear part of PLS box 54x54x13.5cm | EN1 | CUE | 146057 | PanelSeT P IB PLS | Power Products | PPUES | GENERAL PURPOSE | 3 - INDUSTRY GENERAL PURPOSE | UEB | UEB | EB | UE - PLS, TBP, TBS, SL INDUSTRIAL BOXES. | EBUEB | 216.138 | EUR | 1 | UN | 3606480774041 | A4 | 1 | 18 | 55 | 55 | CM | 3.496 | 3.496 | KG | 54450 | CMQ | 28 | UN |  | 1800 | 1200 | 1000 | MM | 125 | 3.496 | KG | 2160 | DMQ | [12 empty] | 7 | UN |  | 1005 | 730 | 555 | MM | 27.9 | 3.496 | KG | 407.175 | DMQ | 1 | UN | 3606480774041 | 135 | 540 | 540 | MM | 3.7 | 3.496 | KG | 39.366 | DMQ | 8538100000
C063H360FM | Tabela de Preços de Equipamentos e sistemas de distribuição de energia de Baixa Tensão | 18/05/2026 | Modificação | NS630bH 70kA 3P 630A Fixo Manual 6.0 | BT8 | DBT | 133346 | COMPACT NS 630B-1600 | Power Products | PPCCB | CONFIGURABLE | 4 - LARGE BUILDING CONFIGURABLE | CCB | CCB | PL | COMPACT NS >= 630A | PLCCB | 8569.005 | EUR | 1 | UN | 3606482100152 | C | 1 | 37 | 23 | 39.5 | CM | 11.816 | 11.816 | KG | 33614.5 | CMQ | [36 empty] | 1 | UN | 3606482100152 | 37 | 23 | 39.5 | CM | 11.816 | 11.816 | KG | 33614.5 | CMQ | 8536209090
BMI1002P06F | Tabela de Preços de Automação e Controlo | 18/05/2026 | Modificação | servo motor BMI 3-phase - untapped IP54 single turn - 32768 p/t - brake | AC2 | ACI | 175894 | LEXIUM 32I | Discrete Automation | IDMST | PROGRAMABLE | 7 - INDUSTRY PROGRAMMABLE | AAM | AAM | DV | MOTION | DVAAM | 2605.83 | EUR | 1 | UN | 3606485376974 | C | 1 | 62 | 59 | 20 | CM | 5.594 | 5.594 | KG | 73160 | CMQ | 8 | UN | 73606485376973 | 77 | 60 | 80 | CM | 53.252 | 5.594 | KG | 369.6 | DMQ | 1 | UN |  | 30 | 60 | 40 | CM | 6.846 | 5.594 | KG | 72000 | CMQ | [12 empty] | 1 | UN | 3606485376974 | 620 | 590 | 200 | MM | 5594 | 5.594 | G | 73160000 | MMQ | 8501522089
NSYSQCR9040 | Tabela de Preços de Equipamentos e sistemas de distribuição de energia de Baixa Tensão | 18/05/2026 | Modificação | Spacial SF/SM quick fixing cross rails - 90 mm | EN1 | CUE | 119490 | PanelSeT S FS Accessor | Power Products | PPUES | GENERAL PURPOSE | 3 - INDUSTRY GENERAL PURPOSE | UEA | UEA | EA | UE - FLOOR STANDING ENCLOSURES, SF, SM, AND SFP, IN STEEL. | EAUEA | 105.363 | EUR | 1 | UN | 3606485132761 | C4 | 1 | 5.5 | 36.5 | 9.5 | CM | 968 | 968 | G | 1907.125 | CMQ | 100 | UN |  | 500 | 1200 | 1000 | MM | 120 | 968 | KG | 600 | DMQ | [12 empty] | 1 | UN |  | 0 | 0 | 0 |  | 0.98 | 968 | KG | 0 | DMQ | 1 | UN | 3606485132761 | 380 | 95 | 65 | MM | 0.98 | 968 | KG | 2.347 | DMQ | 8302420090
XV4C21BP | Tabela de Preços de Automação e Controlo | 18/05/2026 | Modificação | Base de alimentação Ø40 mm para XV4, base 24 V CA/CC com adaptador de 3 pinos, com tampa, branco | AC3 | ACI | 135280 | TOWER LIGHT | Industrial Control | IDSIG | GENERAL PURPOSE | 3 - INDUSTRY GENERAL PURPOSE | CTS | CTS | IB | TOWER LIGHTS & BEACONS | IBCTS | 79.9 | EUR | 1 | UN | 3606487130123 | C | 1 | 4.3 | 13 | 4.3 | CM | 75 | 75 | G | 240.37 | CMQ | [12 empty] | 48 | UN | 13606487130120 | 15 | 40 | 30 | CM | 3.915 | 75 | KG | 18 | DMQ | [12 empty] | 1 | UN | 3606487130123 | 6.5 | 7.25 | 7.25 | CM | 75 | 75 | G | 341.656 | CMQ | 8531900000
ZB5AA5 | Tabela de Preços de Automação e Controlo | 18/05/2026 | Modificação | Cabeça botão cápsula amarela à face para aro de fixação plástico | AC3 | ACI | 100316 | DIAMETER 22 | Industrial Control | IDSIG | GENERAL PURPOSE | 3 - INDUSTRY GENERAL PURPOSE | CTS | CTS | MP | PUSHBUTTONS | MPCTS | 8.72 | EUR | 1 | UN | 3389110904734 | A | 1 | 4.5 | 5.4 | 3.4 | CM | 17 | 17 | G | 82.62 | CMQ | 2400 | UN |  | 75 | 80 | 60 | CM | 54.884 | 17 | KG | 360000 | CMQ | 300 | UN | 43389110904732 | 30 | 40 | 30 | CM | 5.609 | 17 | KG | 36000 | CMQ | 5 | UN |  | 3.2 | 26.6 | 4.2 | CM | 85 | 17 | G | 357.504 | CMQ | 1 | UN | 3389110904734 | 4.5 | 5.4 | 3.4 | CM | 17 | 17 | G | 82.62 | CMQ | 8538909999
M9F11306 | Tabela de Preços de Equipamentos e sistemas de distribuição de energia de Baixa Tensão | 18/05/2026 | Modificação | Multi9 - C60N - Disjuntor - 3P - 6 A - Curva C - 240 V - 10 kA | BT1 | RPT | 190621 | MULTI9 | Power Products | PPCFD | GENERAL PURPOSE | 2 - SMALL & MED BUILDING GENERAL PURPOSE | FTD | FTD | D9 | MULTI9 PROTECTION FOR OEM | D9FTD | 92.805 | EUR | 1 | UN | 3606480576362 | B | 1 | 8.5 | 7.5 | 5.4 | CM | 313 | 313 | G | 344.25 | CMQ | [12 empty] | 48 | UN | 43606480576360 | 30 | 40 | 30 | CM | 16.003 | 313 | KG | 36 | DMQ | 4 | UN | 13606480576369 | 0.8 | 2.2 | 0.88 | DM | 1.293 | 313 | KG | 1.549 | DMQ | 1 | UN | 3606480576362 | 0.85 | 0.75 | 0.54 | DM | 0.313 | 313 | KG | 0.344 | DMQ | 8536201090
LVS04406 | Tabela de Preços de Equipamentos e sistemas de distribuição de energia de Baixa Tensão | 18/05/2026 | Modificação | Linergy FC 4P + Ligacao flex. a JdB | BT6 | DBT | 175684 | LINERGY IEC SYSTEMS | Power Products | PPLVS | GENERAL PURPOSE | 2 - SMALL & MED BUILDING GENERAL PURPOSE | LVE | LVE | L3 | LINERGY | L3LVE | 951.925 | EUR | 1 | UN | 3606481870667 | A | 1 | 15 | 45.5 | 24.5 | CM | 8.581 | 8.581 | KG | 16721.25 | CMQ | 35 | UN |  | 88.5 | 120 | 80 | CM | 311.5 | 8.581 | KG | 849600 | CMQ | [24 empty] | 1 | UN | 3606481870667 | 15 | 45.5 | 24.5 | CM | 8.581 | 8.581 | KG | 16721.25 | CMQ | 8544429090
BSH0701P22F2A | Tabela de Preços de Automação e Controlo | 18/05/2026 | Modificação | AC servo motor BSH - 1.4 N.m - 3000 rpm - untapped shaft - with brake - IP65 | AC2 | ACI | 132912 | SERVO MOTORS | Discrete Automation | IDMST | PROGRAMABLE | 7 - INDUSTRY PROGRAMMABLE | AAM | AAM | DV | MOTION | DVAAM | 1983.01 | EUR | 1 | UN | 3389118135772 | C | 1 | 12.3 | 37.7 | 12.8 | CM | 2.55 | 2.55 | KG | 5935.488 | CMQ | [12 empty] | 2 | UN |  | 30 | 60 | 40 | CM | 6.252 | 2.55 | KG | 72000 | CMQ | [12 empty] | 1 | UN | 3389118135772 | 123 | 377 | 128 | MM | 2550 | 2.55 | G | 5935.49 | CMQ | 8501510090
M9F52106 | Tabela de Preços de Equipamentos e sistemas de distribuição de energia de Baixa Tensão | 18/05/2026 | Modificação | Multi9 - Disjuntor C60BPR, 1P, 6A, curva C, 14kA (UL489), 10kA (IEC/EN 60947-2) | BT1 | RPT | 190621 | MULTI9 | Power Products | PPCFD | GENERAL PURPOSE | 2 - SMALL & MED BUILDING GENERAL PURPOSE | FTD | FTD | D9 | MULTI9 PROTECTION FOR OEM | D9FTD | 189.405 | EUR | 1 | UN | 3606481170811 | C | 1 | 7.5 | 12.7 | 1.8 | CM | 147 | 147 | G | 171.45 | CMQ | [12 empty] | 96 | UN | 43606481170819 | 30 | 40 | 30 | CM | 14.815 | 147 | KG | 36 | DMQ | 12 | UN | 13606481170818 | 0.8 | 1.32 | 2.2 | DM | 1.791 | 147 | KG | 2.323 | DMQ | 1 | UN | 3606481170811 | 1.8 | 12.7 | 7.5 | CM | 147 | 147 | G | 171.45 | CMQ | 8536201090
A9F79220 | Tabela de Preços de Equipamentos e sistemas de distribuição de energia de Baixa Tensão | 18/05/2026 | Modificação | Acti9 iC60N - Disjuntor - 2P - 20A - Curva C - 6000A (IEC 60898-1) - 10 kA (IEC 60947-2) | BT1 | RPT | 190600 | ACTI9 | Power Products | PPCFD | GENERAL PURPOSE | 2 - SMALL & MED BUILDING GENERAL PURPOSE | FTD | FTD | DT | ACTI9 PROTECTION DEVICES TERTIARY | DTFTD | 61.78 | EUR | 1 | UN | 3606480093241 | A | 1 | 3.5 | 9.5 | 7.5 | CM | 224 | 224 | G | 249.375 | CMQ | [12 empty] | 66 | UN | 43606480093249 | 30 | 40 | 30 | CM | 15.884 | 224 | KG | 36000 | CMQ | 6 | UN | 13606480093248 | 8.5 | 22 | 10 | CM | 1.395 | 224 | KG | 1870 | CMQ | 1 | UN | 3606480093241 | 3.5 | 9.5 | 7.5 | CM | 224 | 224 | G | 249.375 | CMQ | 8536201090
XALD222 | Tabela de Preços de Automação e Controlo | 18/05/2026 | Modificação | Estação de controlo xal-d – duas funções - 2 na | AC3 | ACI | 100364 | CONTROL STATIONS | Industrial Control | IDSIG | GENERAL PURPOSE | 3 - INDUSTRY GENERAL PURPOSE | CTS | CTS | MP | PUSHBUTTONS | MPCTS | 56.95 | EUR | 1 | UN | 3389110114164 | A | 1 | 7 | 11 | 9.8 | CM | 224 | 224 | G | 754.6 | CMQ | 200 | UN | 73389110114163 | 77 | 60 | 80 | CM | 59.004 | 224 | KG | 369600 | CMQ | 25 | UN | 43389110114162 | 30 | 40 | 30 | CM | 6.175 | 224 | KG | 36000 | CMQ | [12 empty] | 1 | UN | 3389110114164 | 7 | 11 | 9.8 | CM | 224 | 224 | G | 754.6 | CMQ | 8536508000
KSB1000ZV3 | Tabela de Preços de Equipamentos e sistemas de distribuição de energia de Baixa Tensão | 18/05/2026 | Modificação | FLOOR SUPPORT FOR RISER | BT9 | PRO | 100797 | CANALIS KS | Power Products | PPLVB | CONFIGURABLE | 4 - LARGE BUILDING CONFIGURABLE | BUS | BUS | B3 | BUSWAY (NOT LIGTHING) | B3BUS | 1210.15 | EUR | 1 | UN | 3606485012926 | C | 1 | 13 | 33 | 25 | CM | 3.74 | 3.74 | KG | 10725 | CMQ | 20 | UN | 73606485012925 | 7 | 9.2 | 6.2 | DM | 122 | 3.74 | KG | 399.28 | DMQ | [12 empty] | 1 | UN |  | 1.25 | 3.35 | 2.4 | DM | 3.8 | 3.74 | KG | 10.05 | DMQ | 1 | UN | 3606485012926 | 1.25 | 3.35 | 2.4 | DM | 3.8 | 3.74 | KG | 10.05 | DMQ | 8536909500
VW3A31409 | Tabela de Preços de Automação e Controlo | 18/05/2026 | Modificação | Filtro de entrada EMC adicional - alimentação trifásica - 49 A | AC2 | ACI | 147865 | FILTERS | Drives | IDVSD | CONFIGURABLE | 5 - INDUSTRY CONFIGURABLE | SDS | SDS | VM | ADVANCED DRIVES & HVAC | VMSDS | 686.96 | EUR | 1 | UN | 3389110690781 | C | 1 | 8.8 | 38 | 48 | CM | 4.244 | 4.244 | KG | 16051.2 | CMQ | 12 | UN | 73389110690780 | 73.5 | 60 | 80 | CM | 66.436 | 4.244 | KG | 352.8 | DMQ | [24 empty] | 1 | UN | 3389110690781 | 0.88 | 4.8 | 3.8 | DM | 4.453 | 4.244 | KG | 16.051 | DMQ | 8548009099
XB4BPS42GEX | Tabela de Preços de Automação e Controlo | 18/05/2026 | Modificação | Complete push button, Harmony XB4, Explosive atmosphere, pushbutton red with integrated boot | AC3 | ACI | 100316 | DIAMETER 22 | Industrial Control | IDSIG | GENERAL PURPOSE | 3 - INDUSTRY GENERAL PURPOSE | CTS | CTS | MP | PUSHBUTTONS | MPCTS | 142.86 | EUR | 1 | UN | 3606489486006 | C | 1 | 3.302 | 15.24 | 11.43 | CM | 104.326 | 80 | G | 575.186 | CMQ | [36 empty] | 1 | UN | 3606489486006 | 3.3 | 15.24 | 11.43 | CM | 0.1 | 80 | KG | 574.838 | CMQ | 8536508000
NU600671 | Tabela de Preços de Equipamentos e sistemas de distribuição de energia de Baixa Tensão | 18/05/2026 | Modificação | Nova Unica - Quadro 3 Elementos Unica Deco Terracota | IS1 | RPT | 181958 | NEW UNICA | Home Solutions | HSCWD | GENERAL PURPOSE | 1 - RESIDENTIAL GENERAL PURPOSE | CLD | CLD | DU | CONNECTED LIVING UNICA | DUCLD | 76.775 | EUR | 1 | UN | 3606486928370 | C | 1 | 2.5 | 30 | 9.5 | CM | 165 | 165 | G | 712.5 | CMQ | 192 | UN |  | 75 | 80 | 60 | CM | 60.212 | 165 | KG | 360 | DMQ | 6 | UN | 13606486928377 | 15 | 40 | 15 | CM | 1.187 | 165 | KG | 9 | DMQ | [12 empty] | 1 | UN | 3606486928370 | 2.5 | 30 | 9.5 | CM | 165 | 165 | G | 712.5 | CMQ | 6914900090
NSYTCM274 | Tabela de Preços de Equipamentos e sistemas de distribuição de energia de Baixa Tensão | 18/05/2026 | Modificação | Set of 4 winged type locking screws for PLS box | EN1 | CUE | 146057 | PanelSeT P IB PLS | Power Products | PPUES | GENERAL PURPOSE | 3 - INDUSTRY GENERAL PURPOSE | UEB | UEB | EB | UE - PLS, TBP, TBS, SL INDUSTRIAL BOXES. | EBUEB | 10.608 | EUR | 1 | UN | 3606480189609 | A4 | 1 | 2 | 15 | 16 | CM | 20 | 20 | G | 480 | CMQ | [24 empty] | 150 | UN |  | 0 | 0 | 0 |  | 6 | 20 | KG | 30 | DMQ | 1 | UN | 3606480189609 | 20 | 100 | 130 | MM | 0.05 | 20 | KG | 0.26 | DMQ | 7318155290
NSYSFNHS1 | Tabela de Preços de Equipamentos e sistemas de distribuição de energia de Baixa Tensão | 18/05/2026 | Modificação | Punho para inserções moldadas e barris cilíndricos, PanelSeT SFN, Spacial SM, para armário elétrico, RAL9005 | EN1 | CUE | 119490 | PanelSeT S FS Accessor | Power Products | PPUES | GENERAL PURPOSE | 3 - INDUSTRY GENERAL PURPOSE | UEP | UEP | FS | UE - FLOOR STANDING STEEL SFN ENCLOSURES. | FSUEP | 95.41 | EUR | 1 | UN | 3606486379554 | C | 0 | 4.5 | 31.5 | 5 | CM | 436 | 436 | G | 708.75 | CMQ | 768 | UN |  | 105 | 120 | 80 | CM | 365 | 436 | KG | 1008000 | CMQ | 16 | UN |  | 10.5 | 43 | 33 | CM | 7.31 | 436 | KG | 14899.5 | CMQ | 16 | UN |  | 10.5 | 43 | 33 | CM | 7.31 | 436 | KG | 14899.5 | CMQ | 1 | UN |  | 4.5 | 31.5 | 5 | CM | 436 | 436 | G | 708.75 | CMQ | 8302420090
A9Y84725 | Tabela de Preços de Equipamentos e sistemas de distribuição de energia de Baixa Tensão | 18/05/2026 | Modificação | Acti9 Vigi iC40 - Bloco diferencial - 3P+N - 25A - 30mA - Classe A-SI | BT1 | RPT | 135006 | ACTI9 | Power Products | PPCFD | GENERAL PURPOSE | 2 - SMALL & MED BUILDING GENERAL PURPOSE | FTI | FTI | DI | ACTI9 PROTECTION DEVICES INDUSTRIAL | DIFTI | 534.685 | EUR | 1 | UN | 3606481328267 | A | 1 | 8 | 13.4 | 10.6 | CM | 230 | 230 | G | 1136.32 | CMQ | [12 empty] | 18 | UN | 43606481328265 | 30 | 40 | 30 | CM | 4.464 | 230 | KG | 36000 | CMQ | [12 empty] | 1 | UN | 3606481328267 | 8 | 13.4 | 10.6 | CM | 230 | 230 | G | 1136.32 | CMQ | 8536201090
NSYSPV6100 | Tabela de Preços de Equipamentos e sistemas de distribuição de energia de Baixa Tensão | 18/05/2026 | Modificação | Spacial SF/SM ventilated side plinth - 100x600x600 mm | EN1 | CUE | 119490 | PanelSeT S FS Accessor | Power Products | PPUES | GENERAL PURPOSE | 3 - INDUSTRY GENERAL PURPOSE | UEA | UEA | EA | UE - FLOOR STANDING ENCLOSURES, SF, SM, AND SFP, IN STEEL. | EAUEA | 106.5015 | EUR | 1 | UN | 3606485132570 | A4 | 1 | 6 | 45 | 11 | CM | 4.62 | 4.62 | KG | 2970 | CMQ | [36 empty] | 1 | UN | 3606485132570 | 60 | 450 | 110 | MM | 4.62 | 4.62 | KG | 2.97 | DMQ | 7326909890
XD2GA8241 | Tabela de Preços de Automação e Controlo | 18/05/2026 | Modificação | Joystick 22mm xd2 + opções | AC3 | ACI | 100316 | DIAMETER 22 | Industrial Control | IDSIG | GENERAL PURPOSE | 3 - INDUSTRY GENERAL PURPOSE | CTS | CTS | MP | PUSHBUTTONS | MPCTS | 343.22 | EUR | 1 | UN | 3389110611410 | A | 1 | 9.2 | 14.5 | 9.2 | CM | 452 | 452 | G | 1227.28 | CMQ | [12 empty] | 18 | UN | 43389110611418 | 30 | 40 | 30 | CM | 8.684 | 452 | KG | 36000 | CMQ | [12 empty] | 1 | UN | 3389110611410 | 9.2 | 14.5 | 9.2 | CM | 452 | 452 | G | 1279.9 | CMQ | 8536508000
BMH1003P11F1A | Tabela de Preços de Automação e Controlo | 18/05/2026 | Modificação | servo motor BMH - 8.4 Nm - 6000 rpm - keyed shaft - with brake - IP54 | AC2 | ACI | 132912 | SERVO MOTORS | Discrete Automation | IDMST | PROGRAMABLE | 7 - INDUSTRY PROGRAMMABLE | AAM | AAM | DV | MOTION | DVAAM | 2133.65 | EUR | 1 | UN | 3606485200538 | C | 1 | 15.6 | 44.6 | 22.1 | CM | 8.45 | 8.15 | KG | 15376.296 | CMQ | [12 empty] | 1 | UN |  | 30 | 60 | 40 | CM | 9.602 | 8.15 | KG | 72000 | CMQ | [12 empty] | 1 | UN | 3606485200538 | 220 | 400 | 200 | MM | 8450 | 8.15 | G | 17600 | CMQ | 8501522089
ZB6Y009 | Tabela de Preços de Automação e Controlo | 18/05/2026 | Modificação | Colar fixação corpo p/ montagem de blocos contacto em unid. ø 16 mm - conj. 10 | AC3 | ACI | 104422 | DIAMETER 16 | Industrial Control | IDSIG | GENERAL PURPOSE | 3 - INDUSTRY GENERAL PURPOSE | CTS | CTS | MP | PUSHBUTTONS | MPCTS | 2.16 | EUR | 1 | UN | 3389110768121 | C | 10 | 1.9 | 2.1 | 1.9 | CM | 1.3 | 1.3 | G | 7.581 | CMQ | 9600 | UN |  | 75 | 60 | 80 | CM | 27.152 | 1.3 | KG | 360000 | CMQ | 300 | UN | 43389110768129 | 15 | 40 | 15 | CM | 646 | 1.3 | G | 9000 | CMQ | 10 | UN | 23389110768125 | 2.5 | 12 | 8 | CM | 15 | 1.3 | G | 240 | CMQ | 1 | UN | 3389110768121 | 1.9 | 2.1 | 1.9 | CM | 1.3 | 1.3 | G | 7.581 | CMQ | 8538909999
HMIDT752 | Tabela de Preços de Automação e Controlo | 18/05/2026 | Modificação | Ecrã tátil Smart de 15"W, resolução FWXGA, Harmony GTU | AC3 | ACI | 188090 | GTU UNIVERSAL PANEL | Industrial Control | IDHMI | PROGRAMABLE | 7 - INDUSTRY PROGRAMMABLE | AAM | AAM | HA | HMI ADVANCED | HAAAM | 3419.73 | EUR | 1 | UN | 3606481203465 | C | 1 | 19 | 53 | 43 | CM | 5.63 | 4.156 | KG | 43301 | CMQ | 14 | UN |  | 90 | 120 | 80 | CM | 95.384 | 4.156 | KG | 864000 | CMQ | [24 empty] | 1 | UN | 3606481203465 | 42.4 | 52.7 | 17.5 | CM | 5.956 | 4.156 | KG | 39103.4 | CMQ | 8528590090
GS2QQ3 | Tabela de Preços de Automação e Controlo | 18/05/2026 | Modificação | interruptor seccionador para fusíveis TeSys GS2Q - 3P 400A tamanho 2 | BT2 | CUE | 180780 | TESYS GS FUSE SWITCH | Power Products | PPCTR | GENERAL PURPOSE | 3 - INDUSTRY GENERAL PURPOSE | TCS | TCS | LD | TESYS CONTROL SWITCH | LDTCS | 1296.67 | EUR | 1 | UN | 3389119410748 | A | 1 | 22 | 36 | 23 | CM | 4.927 | 4.927 | KG | 18216 | CMQ | 8 | UN | 73389119410747 | 75 | 80 | 60 | CM | 52.416 | 4.927 | KG | 360000 | CMQ | [12 empty] | 1 | UN |  | 22.2 | 35.6 | 22.8 | CM | 4.978 | 4.927 | KG | 23.746 | DMQ | 1 | UN | 3389119410748 | 22 | 36 | 23 | CM | 4.927 | 4.927 | KG | 18216 | CMQ | 8536508000
LVS04037 | Tabela de Preços de Equipamentos e sistemas de distribuição de energia de Baixa Tensão | 18/05/2026 | Modificação | 4 Distanciadores cobre Linergy DX 160A | BT6 | DBT | 175684 | LINERGY IEC SYSTEMS | Power Products | PPLVS | GENERAL PURPOSE | 2 - SMALL & MED BUILDING GENERAL PURPOSE | LVE | LVE | L3 | LINERGY | L3LVE | 98.47 | EUR | 1 | UN | 3606481883520 | C | 1 | 2 | 9 | 3 | CM | 92 | 92 | G | 54 | CMQ | 320 | UN | 73606481883529 | 30 | 120 | 80 | CM | 32 | 92 | KG | 288 | DMQ | 40 | UN | 13606481883527 | 15 | 40 | 30 | CM | 3.942 | 92 | KG | 18000 | CMQ | [12 empty] | 1 | UN | 3606481883520 | 2 | 9 | 3 | CM | 92 | 92 | G | 54 | CMQ | 7415290000
R9F64206 | Tabela de Preços de Equipamentos e sistemas de distribuição de energia de Baixa Tensão | 18/05/2026 | Modificação | Disjuntor, Resi9, 2P , 6A, Curva C, 3000A (IEC 60898-1) | BT1 | RPT | 190625 | RESI9 | Power Products | PPCFD | GENERAL PURPOSE | 1 - RESIDENTIAL GENERAL PURPOSE | FRV | FRV | R9 | FD RESIDENTIAL - RESI9- VIV | R9FRV | 54.92 | EUR | 1 | UN | 3606480477843 | C | 6 | 3.5 | 8.2 | 7.3 | CM | 214 | 214 | G | 209.51 | CMQ | 576 | UN | 73606480477842 | 77 | 60 | 80 | CM | 142.188 | 214 | KG | 369.6 | DMQ | 72 | UN | 43606480477841 | 30 | 40 | 30 | CM | 16.711 | 214 | KG | 36 | DMQ | 6 | UN | 13606480477840 | 0.85 | 2.25 | 0.9 | DM | 1.352 | 214 | KG | 1.721 | DMQ | 1 | UN | 3606480477843 | 0.75 | 0.85 | 0.36 | DM | 0.217 | 214 | KG | 0.23 | DMQ | 8536201090
18733 | Tabela de Preços de Equipamentos e sistemas de distribuição de energia de Baixa Tensão | 18/05/2026 | Modificação | Miniature circuit-breaker, Acti9 NG125H, 4P, 16 A, C curve, 36 kA (IEC 60947-2) | BT1 | RPT | 190600 | ACTI9 | Power Products | PPCFD | GENERAL PURPOSE | 2 - SMALL & MED BUILDING GENERAL PURPOSE | FTI | FTI | DI | ACTI9 PROTECTION DEVICES INDUSTRIAL | DIFTI | 603.17 | EUR | 1 | UN | 3303430187332 | C | 1 | 8.4 | 15.6 | 12.2 | CM | 978 | 978 | G | 1598.688 | CMQ | [12 empty] | 12 | UN | 43303430187330 | 30 | 40 | 30 | CM | 12.725 | 978 | KG | 36000 | CMQ | [12 empty] | 1 | UN | 3303430187332 | 8.4 | 15.6 | 12.2 | CM | 978 | 978 | G | 1598.688 | CMQ | 8536201090
BMH2053P17A2A | Tabela de Preços de Automação e Controlo | 18/05/2026 | Modificação | servo motor BMH - 84 Nm - 3800 rpm - keyed shaft - without brake - IP54 | AC2 | ACI | 132912 | SERVO MOTORS | Discrete Automation | IDMST | PROGRAMABLE | 7 - INDUSTRY PROGRAMMABLE | AAM | AAM | DV | MOTION | DVAAM | 6871.88 | EUR | 1 | UN | 3606485202495 | C | 1 | 36 | 73 | 31 | CM | 71 | 67 | KG | 81468 | CMQ | 2 | UN |  | 73.5 | 60 | 80 | CM | 155 | 67 | KG | 352.8 | DMQ | [24 empty] | 1 | UN | 3606485202495 | 4 | 3 | 7.95 | DM | 71 | 67 | KG | 95.4 | DMQ | 8501523090
A9L40601 | Tabela de Preços de Equipamentos e sistemas de distribuição de energia de Baixa Tensão | 18/05/2026 | Modificação | Descarregador de sobretensões iPRD 40r kA 350V3P+N com sinalização | BT1 | RPT | 135006 | ACTI9 | Power Products | PPCFD | GENERAL PURPOSE | 2 - SMALL & MED BUILDING GENERAL PURPOSE | FTI | FTI | 69 | ACTI9 SURGE PROTECTION DEVICES | 69FTI | 612.9 | EUR | 1 | UN | 3606480506345 | A | 1 | 8 | 9.3 | 8.3 | CM | 452 | 452 | G | 617.52 | CMQ | 216 | UN |  | 75 | 80 | 60 | CM | 119.036 | 452 | KG | 360 | DMQ | 27 | UN | 43606480506343 | 30 | 40 | 30 | CM | 13.736 | 452 | KG | 36000 | CMQ | 3 | UN | 13606480506342 | 9 | 28 | 10 | CM | 1.447 | 452 | KG | 2520 | CMQ | 1 | UN | 3606480506345 | 8 | 9.3 | 8.3 | CM | 472 | 452 | G | 617.52 | CMQ | 8536303000
GS2L4 | Tabela de Preços de Automação e Controlo | 18/05/2026 | Modificação | interruptor seccionador para fusíveis TeSys GS2L - 4P 160A tamanho 00 | BT2 | CUE | 180780 | TESYS GS FUSE SWITCH | Power Products | PPCTR | GENERAL PURPOSE | 3 - INDUSTRY GENERAL PURPOSE | TCS | TCS | LD | TESYS CONTROL SWITCH | LDTCS | 637 | EUR | 1 | UN | 3389119410830 | B | 1 | 19 | 26.2 | 23 | CM | 2.862 | 2.862 | KG | 11449.4 | CMQ | 15 | UN | 73389119410839 | 75 | 60 | 80 | CM | 55.93 | 2.862 | KG | 360 | DMQ | 2 | UN |  | 30 | 40 | 30 | CM | 6.543 | 2.862 | KG | 36 | DMQ | [12 empty] | 1 | UN | 3389119410830 | 2.3 | 2.62 | 1.9 | DM | 2.862 | 2.862 | KG | 11.449 | DMQ | 8536508000
LUCD18FU | Tabela de Preços de Automação e Controlo | 18/05/2026 | Modificação | unidade de controlo evolutiva LUCD - classe 20 - 4.5...18 A - 110...220 V CC/CA | BT2 | CUE | 187457 | TESYS ULTRA CTRL UNITS | Power Products | PPCTR | GENERAL PURPOSE | 3 - INDUSTRY GENERAL PURPOSE | TAP | TAP | EQ | TESYS ACTIVE & PROTECT | EQTAP | 188.305 | EUR | 1 | UN | 3389110365061 | C | 1 | 5.5 | 10.2 | 8.3 | CM | 126 | 126 | G | 465.63 | CMQ | [12 empty] | 23 | UN | 43389110365069 | 15 | 40 | 30 | CM | 3.353 | 126 | KG | 18 | DMQ | [12 empty] | 1 | UN | 3389110365061 | 1.02 | 0.83 | 0.55 | DM | 0.126 | 126 | KG | 0.466 | DMQ | 8537109899
C6335Z630 | Tabela de Preços de Equipamentos e sistemas de distribuição de energia de Baixa Tensão | 18/05/2026 | Modificação | ComPacT DISPARADOR NSX630 CA 3P3D 630A 5.3AZ | BT4 | DBT | 191790 | COMPACT NSX | Power Products | PPCCB | GENERAL PURPOSE | 2 - SMALL & MED BUILDING GENERAL PURPOSE | CCN | CCN | 01 | NSX | 01CCN | 2295.435 | EUR | 1 | UN | 3606482003149 | C | 1 | 13.5 | 21.7 | 17.5 | CM | 1.553 | 1.553 | KG | 5126.625 | CMQ | [12 empty] | 4 | UN | 43606482003147 | 30 | 40 | 30 | CM | 6.512 | 1.553 | KG | 36000 | CMQ | [12 empty] | 1 | UN | 3606482003149 | 13.5 | 21.7 | 17.5 | CM | 1.553 | 1.553 | KG | 5126.63 | CMQ | 8536309000
METSECTR30500U | Tabela de Preços de Equipamentos e sistemas de distribuição de energia de Baixa Tensão | 18/05/2026 | Modificação | TI Rogowski 300mm bobina UL2808 2000A | BT7 | DBT | 174405 | METERS & GW OLD GDP | Digital Energy | DPLVP | GENERAL PURPOSE | 2 - SMALL & MED BUILDING GENERAL PURPOSE | EMM | EMM | PW | METERS, INSULATION MONITORING & ENERGY SERVERS | PWEMM | 262.915 | EUR | 1 | UN | 3606487157335 | C | 1 | 4.5 | 20 | 18 | CM | 150 | 122 | G | 1620 | CMQ | 200 | UN |  | 43 | 120 | 80 | CM | 45 | 122 | KG | 412800 | CMQ | 25 | UN | 13606487157332 | 30 | 40 | 30 | CM | 3.89 | 122 | KG | 36000 | CMQ | [12 empty] | 1 | UN | 3606487157335 | 4.5 | 20 | 18 | CM | 150 | 122 | G | 1620 | CMQ | 8504312990
ATV212WD75N4C | Tabela de Preços de Automação e Controlo | 18/05/2026 | Modificação | Variador de velocidade ATV212 - 75kW - 100hp - 480V - 3ph - EMC classe C1 - IP55 | AC2 | ACI | 131014 | ALTIVAR 212 | Drives | IDVSD | CONFIGURABLE | 5 - INDUSTRY CONFIGURABLE | SDS | SDS | VM | ADVANCED DRIVES & HVAC | VMSDS | 14861.33 | EUR | 1 | UN | 3606480322808 | C | 1 | 46 | 111.4 | 44 | CM | 63 | 63 | KG | 225473.6 | CMQ | 1 | UN | 3606480322808 | 120 | 120 | 210 | CM | 105 | 63 | KG | 3024 | DMQ | [24 empty] | 1 | UN | 3606480322808 | 4.6 | 11.14 | 4.4 | DM | 80 | 63 | KG | 225.474 | DMQ | 8504409590
LV429257 | Tabela de Preços de Equipamentos e sistemas de distribuição de energia de Baixa Tensão | 18/05/2026 | Modificação | 4 terminais CU 150mm2 + separador de fases (NSX100/250 INV/INS) | BT4 | DBT | 191790 | COMPACT NSX | Power Products | PPCCB | GENERAL PURPOSE | 2 - SMALL & MED BUILDING GENERAL PURPOSE | CCN | CCN | 01 | NSX | 01CCN | 84.31 | EUR | 1 | UN | 3606480019456 | C | 1 | 3 | 18 | 12 | CM | 344.8 | 344.8 | G | 648 | CMQ | [12 empty] | 24 | UN | 43606480019454 | 30 | 40 | 30 | CM | 9.112 | 344.8 | KG | 36 | DMQ | 12 | UN | 13606480019453 | 11 | 35 | 20 | CM | 4.346 | 344.8 | KG | 7700 | CMQ | 1 | UN | 3606480019456 | 3 | 18 | 12 | CM | 344 | 344.8 | G | 648 | CMQ | 8536901000
31124 | Tabela de Preços de Equipamentos e sistemas de distribuição de energia de Baixa Tensão | 18/05/2026 | Modificação | interruptor seccionador Interpact INS250 3P punho vermelho/face frontal amarela | BT4 | DBT | 133481 | COMPACT INS-INV SWITCH | Power Products | PPCCB | GENERAL PURPOSE | 2 - SMALL & MED BUILDING GENERAL PURPOSE | CCN | CCN | 02 | NSXM, FUPACT, INS <= 630A | 02CCN | 325.06 | EUR | 1 | UN | 3303430311249 | C | 1 | 13.6 | 16.7 | 16.1 | CM | 2.297 | 2.241 | KG | 3656.632 | CMQ | [12 empty] | 9 | UN |  | 30 | 60 | 40 | CM | 21.421 | 2.241 | KG | 72000 | CMQ | [12 empty] | 1 | UN | 3303430311249 | 1.36 | 1.67 | 1.61 | DM | 2.241 | 2.241 | KG | 3.657 | DMQ | 8536508000
OVA23332 | Tabela de Preços de Equipamentos e sistemas de distribuição de energia de Baixa Tensão | 18/05/2026 | Modificação | Exiway Power fonte centralizada - 20000VA | IS4 | RPT | 182021 | EXIWAY | Home Solutions | HSSPE | CONFIGURABLE | 4C - CONNECTED LIVING SYSTEM FOR RESIDENTIAL & COMMERCIAL | EML | EML | EL | EMERGENCY LIGHTING | ELEML | 39032.665 | EUR | 1 | UN | 3606481007285 | C | 1 | 204 | 400 | 100 | CM | 1088 | 1067 | KG | 8160000 | CMQ | [36 empty] | 1 | UN | 3606481007285 | 200 | 300 | 80 | CM | 300 | 1067 | KG | 4800000 | CMQ | 8504409590
A9R34492 | Tabela de Preços de Equipamentos e sistemas de distribuição de energia de Baixa Tensão | 18/05/2026 | Modificação | Interruptor diferencial 4P 125A 300MA 400V classe A SI | BT1 | RPT | 135006 | ACTI9 | Power Products | PPCFD | GENERAL PURPOSE | 2 - SMALL & MED BUILDING GENERAL PURPOSE | FTD | FTD | DT | ACTI9 PROTECTION DEVICES TERTIARY | DTFTD | 1290.85 | EUR | 1 | UN | 3606486869055 | C | 1 | 8 | 9 | 7.5 | CM | 414 | 414 | G | 540 | CMQ | [12 empty] | 12 | UN | 13606486869052 | 15 | 40 | 30 | CM | 5.283 | 414 | KG | 18000 | CMQ | [12 empty] | 1 | UN | 3606486869055 | 8 | 9 | 7.5 | CM | 414 | 414 | G | 540 | CMQ | 8536209090
RUMC21B7 | Tabela de Preços de Automação e Controlo | 18/05/2026 | Modificação | Relé universal 24 V AC 10 A 2 NA/NF | AC3 | ACI | 116769 | ELECTROMECA.RELAY SE | Industrial Control | IDSIG | GENERAL PURPOSE | 3 - INDUSTRY GENERAL PURPOSE | ARO | ARO | RM | ELECTROMECHANICAL RELAYS | RMARO | 16.86 | EUR | 1 | UN | 3606480626579 | B | 10 | 3.5 | 3.5 | 6.9 | CM | 85 | 83.5 | G | 84.525 | CMQ | [12 empty] | 60 | UN | 43606480626577 | 15 | 40 | 30 | CM | 6.023 | 83.5 | KG | 18 | DMQ | 10 | UN | 13606480626576 | 4 | 20 | 14.6 | CM | 928 | 83.5 | G | 1168 | CMQ | 10 | UN | 13606480626576 | 4 | 20 | 14.6 | CM | 928 | 83.5 | G | 1168 | CMQ | 8536419089
M9F42263 | Tabela de Preços de Equipamentos e sistemas de distribuição de energia de Baixa Tensão | 18/05/2026 | Modificação | Multi9 - Disjuntor C60BP, 2P, 63A, curva C, 10kA (UL489), 10kA (IEC/EN 60947-2) | BT1 | RPT | 190621 | MULTI9 | Power Products | PPCFD | GENERAL PURPOSE | 2 - SMALL & MED BUILDING GENERAL PURPOSE | FTD | FTD | D9 | MULTI9 PROTECTION FOR OEM | D9FTD | 477.16 | EUR | 1 | UN | 3606481169693 | C | 1 | 7.5 | 10.3 | 3.6 | CM | 267 | 267 | G | 278.1 | CMQ | [12 empty] | 54 | UN | 43606481169691 | 30 | 40 | 30 | CM | 15472 | 267 | G | 36 | DMQ | 6 | UN | 13606481169690 | 82 | 220 | 110 | MM | 1665 | 267 | G | 1984.4 | CMQ | 1 | UN | 3606481169693 | 75 | 103 | 36 | MM | 267 | 267 | G | 278100 | MMQ | 8536201090
GV4ADM1111 | Tabela de Preços de Automação e Controlo | 18/05/2026 | Modificação | TeSys GV4 - Modulo SDx para GV4PEM - 2 (NA+NF) | BT2 | CUE | 187424 | TESYS DECA FRAME 4 CB | Power Products | PPCTR | GENERAL PURPOSE | 3 - INDUSTRY GENERAL PURPOSE | TPP | TPP | GM | TESYS POWER & PROTECT | GMTPP | 642.145 | EUR | 1 | UN | 3606481166753 | C | 1 | 3 | 15.6 | 9 | CM | 150 | 150 | G | 421.2 | CMQ | [12 empty] | 18 | UN | 43606481166751 | 15 | 40 | 30 | CM | 3.033 | 150 | KG | 18000 | CMQ | [12 empty] | 1 | UN | 3606481166753 | 3.1 | 9 | 16.5 | CM | 151 | 150 | G | 460.35 | CMQ | 8536508000
NSYSIBTB | Tabela de Preços de Equipamentos e sistemas de distribuição de energia de Baixa Tensão | 18/05/2026 | Modificação | Spacial SF brackets for fixing intermediate mounting plates back to back | EN1 | CUE | 119490 | PanelSeT S FS Accessor | Power Products | PPUES | GENERAL PURPOSE | 3 - INDUSTRY GENERAL PURPOSE | UEA | UEA | EA | UE - FLOOR STANDING ENCLOSURES, SF, SM, AND SFP, IN STEEL. | EAUEA | 52.371 | EUR | 1 | UN | 3606485131962 | C4 | 1 | 4 | 15.5 | 8 | CM | 360 | 360 | G | 496 | CMQ | [36 empty] | 1 | UN | 3606485131962 | 50 | 100 | 80 | MM | 370 | 360 | G | 0.4 | DMQ | 7326909890
5141100010 | Tabela de Preços de Soluções de Conectividade | 18/05/2026 | Modificação | OUTDOOR TEMPERATURE SENSOR | GE1 | PRO | 179535 | SENSORS - PLANT ROOM | Digital Energy | DBPRD | GENERAL PURPOSE | 2B- BUILDING MANAGEMENT OFFER GENERAL PURPOSE | FDB | FDB | FD | FIELD DEVICES BMS | FDFDB | 51.49 | EUR | 1 | UN | 7332552012723 | C4 | 1 | 17 | 5.6 | 15.2 | CM | 240 | 140 | G | 1447.04 | CMQ | [12 empty] | 4 | UN |  | 15 | 40 | 30 | CM | 1.455 | 140 | KG | 18000 | CMQ | [12 empty] | 1 | UN | 7332552012723 | 5.3 | 16.3 | 15.4 | CM | 220 | 140 | G | 1330.406 | CMQ | 9025190090
C10V36M080 | Tabela de Preços de Equipamentos e sistemas de distribuição de energia de Baixa Tensão | 18/05/2026 | Modificação | ComPacT DISJUNTOR NSX100HB1 75kA CA 3P 80A 6.2EM | BT4 | DBT | 191790 | COMPACT NSX | Power Products | PPCCB | GENERAL PURPOSE | 2 - SMALL & MED BUILDING GENERAL PURPOSE | CCN | CCN | 01 | NSX | 01CCN | 11301.075 | EUR | 1 | UN | 3606482002098 | C | 1 | 11 | 20 | 14 | CM | 2.009 | 2.009 | KG | 3080 | CMQ | [12 empty] | 4 | UN | 13606482002095 | 300 | 400 | 300 | MM | 8036 | 2.009 | G | 36000000 | MMQ | 1 | UN | 23606482002092 | 140 | 200 | 110 | MM | 2010 | 2.009 | G | 3080000 | MMQ | 1 | UN | 3606482002098 | 11 | 20 | 14 | CM | 2.009 | 2.009 | KG | 3080 | CMQ | 8536209090
5123086010 | Tabela de Preços de Soluções de Conectividade | 18/05/2026 | Modificação | STD591 - duct temperature sensor - Continuum | GE1 | PRO | 179535 | SENSORS - PLANT ROOM | Digital Energy | DBPRD | GENERAL PURPOSE | 2B- BUILDING MANAGEMENT OFFER GENERAL PURPOSE | FDB | FDB | FD | FIELD DEVICES BMS | FDFDB | 172.77 | EUR | 1 | UN | 7332552012051 | C | 1 | 6 | 17 | 16 | CM | 290 | 190 | G | 1632 | CMQ | [36 empty] | 1 | UN | 7332552012051 | 7.2 | 20.2 | 9.6 | CM | 256 | 190 | G | 1396.224 | CMQ | 9025190090
A9F93416 | Tabela de Preços de Equipamentos e sistemas de distribuição de energia de Baixa Tensão | 18/05/2026 | Modificação | Acti9 iC60L - Disjuntor - 4P - 16A - Curva B - 15000A (IEC 60898-1) - 25kA (IEC 60947-2) | BT1 | RPT | 190600 | ACTI9 | Power Products | PPCFD | GENERAL PURPOSE | 2 - SMALL & MED BUILDING GENERAL PURPOSE | FTI | FTI | DI | ACTI9 PROTECTION DEVICES INDUSTRIAL | DIFTI | 411.98 | EUR | 1 | UN | 3606480083792 | B | 1 | 7.2 | 9.5 | 7 | CM | 445 | 445 | G | 478.8 | CMQ | [12 empty] | 33 | UN | 43606480083790 | 30 | 40 | 30 | CM | 15.865 | 445 | KG | 36000 | CMQ | 3 | UN | 13606480083799 | 0.79 | 2.25 | 0.98 | DM | 1.398 | 445 | KG | 1.742 | DMQ | 1 | UN | 3606480083792 | 0.72 | 0.95 | 0.7 | DM | 0.447 | 445 | KG | 0.479 | DMQ | 8536201090
BSH0551T22F2A | Tabela de Preços de Automação e Controlo | 18/05/2026 | Modificação | AC servo motor BSH - 0.5 N.m - 8000 rpm - untapped shaft - with brake - IP65 | AC2 | ACI | 132912 | SERVO MOTORS | Discrete Automation | IDMST | PROGRAMABLE | 7 - INDUSTRY PROGRAMMABLE | AAM | AAM | DV | MOTION | DVAAM | 1791.26 | EUR | 1 | UN | 3389118158528 | C | 1 | 11.5 | 39.5 | 19 | CM | 950 | 950 | G | 8630.75 | CMQ | [12 empty] | 2 | UN |  | 30 | 60 | 40 | CM | 3.052 | 950 | KG | 72000 | CMQ | [12 empty] | 1 | UN | 3389118158528 | 123 | 377 | 128 | MM | 950 | 950 | G | 5935.49 | CMQ | 8501510090
BMH0702T16F2A | Tabela de Preços de Automação e Controlo | 18/05/2026 | Modificação | Servo motor BMH - 2.5 Nm - 8000 rpm - eixo com chaveta - com freio - IP54 | AC2 | ACI | 132912 | SERVO MOTORS | Discrete Automation | IDMST | PROGRAMABLE | 7 - INDUSTRY PROGRAMMABLE | AAM | AAM | DV | MOTION | DVAAM | 1068.93 | EUR | 1 | UN | 3606485194745 | C | 1 | 11.4 | 19.3 | 39.8 | CM | 3.352 | 3.352 | KG | 8756.796 | CMQ | [12 empty] | 4 | UN |  | 30 | 60 | 40 | CM | 9.952 | 2.2 | KG | 72000 | CMQ | [12 empty] | 1 | UN | 3606485194745 | 11.4 | 19.3 | 39.8 | CM | 3.352 | 3.352 | KG | 8756.796 | CMQ | 8501522089
NSYSMPS8 | Tabela de Preços de Equipamentos e sistemas de distribuição de energia de Baixa Tensão | 18/05/2026 | Modificação | Spacial SF mounting plate sliding rail - depth 800 mm | EN1 | CUE | 119490 | PanelSeT S FS Accessor | Power Products | PPUES | GENERAL PURPOSE | 3 - INDUSTRY GENERAL PURPOSE | UEA | UEA | EA | UE - FLOOR STANDING ENCLOSURES, SF, SM, AND SFP, IN STEEL. | EAUEA | 84.3525 | EUR | 1 | UN | 3606485132174 | A4 | 1 | 3 | 78 | 5 | CM | 1.14 | 1.14 | KG | 1170 | CMQ | 100 | UN |  | 310 | 1200 | 1000 | MM | 127 | 1.14 | KG | 372 | DMQ | [24 empty] | 1 | UN | 3606485132174 | 35 | 780 | 50 | MM | 1.14 | 1.14 | KG | 1.365 | DMQ | 7326909890
NSYSFN18680T | Tabela de Preços de Equipamentos e sistemas de distribuição de energia de Baixa Tensão | 18/05/2026 | Modificação | Armário elétrico modular de montagem no chão, PanelSeT SFN, aço descarbonizado, porta transparente, 1800x600x800mm, IP55 | EN1 | CUE | 119428 | PanelSeT S FS SFN | Power Products | PPUES | GENERAL PURPOSE | 3 - INDUSTRY GENERAL PURPOSE | UEP | UEP | FS | UE - FLOOR STANDING STEEL SFN ENCLOSURES. | FSUEP | 2593.0205 | EUR | 1 | UN | 3606486102787 | C | 1 | 193 | 89 | 75 | CM | 79.1 | 79.1 | KG | 1288275 | CMQ | 1 | UN |  | 195 | 90 | 75 | CM | 79.1 | 79.1 | KG | 1.316 | MTQ | [24 empty] | 1 | UN |  | 195 | 90 | 75 | CM | 79.1 | 79.1 | KG | 1140750 | CMQ | 9403208000
LVS04602 | Tabela de Preços de Equipamentos e sistemas de distribuição de energia de Baixa Tensão | 18/05/2026 | Modificação | Ligacao vertical reta 1600A para LGYE | BT6 | DBT | 175684 | LINERGY IEC SYSTEMS | Power Products | PPLVS | GENERAL PURPOSE | 2 - SMALL & MED BUILDING GENERAL PURPOSE | LVE | LVE | L3 | LINERGY | L3LVE | 103.925 | EUR | 1 | UN | 3606481867957 | C | 1 | 3.5 | 14.5 | 5.5 | CM | 695 | 695 | G | 279.125 | CMQ | 120 | UN |  | 43 | 120 | 80 | CM | 99 | 695 | KG | 412800 | CMQ | 10 | UN | 13606481867954 | 15 | 40 | 30 | CM | 7.216 | 695 | KG | 18 | DMQ | [12 empty] | 1 | UN | 3606481867957 | 3.5 | 14.5 | 5.5 | CM | 698 | 695 | G | 279.125 | CMQ | 8536909500
C11E34V050B | Tabela de Preços de Equipamentos e sistemas de distribuição de energia de Baixa Tensão | 18/05/2026 | Modificação | ComPacT DISJUNTOR NSXm100E 16kA CA 3P 50A 4,1 PARAFUSO | BT4 | DBT | 181432 | COMPACT NSXM 16-160 | Power Products | PPCCB | GENERAL PURPOSE | 2 - SMALL & MED BUILDING GENERAL PURPOSE | CCN | CCN | 02 | NSXM, FUPACT, INS <= 630A | 02CCN | 1488.43 | EUR | 1 | UN | 3606481992451 | C | 1 | 14 | 19 | 15 | CM | 1.602 | 1.602 | KG | 3990 | CMQ | [12 empty] | 4 | UN | 43606481992459 | 30 | 40 | 30 | CM | 6.849 | 1.602 | KG | 36 | DMQ | [12 empty] | 1 | UN | 3606481992451 | 14 | 19 | 15 | CM | 1.602 | 1.602 | KG | 3990 | CMQ | 8536201090
VZN06 | Tabela de Preços de Automação e Controlo | 18/05/2026 | Modificação | TeSys Mini-VARIO - auxiliary contact block - 1 NC | BT2 | CUE | 147738 | SWITCH DISCONNECTORS | Power Products | PPCTR | GENERAL PURPOSE | 3 - INDUSTRY GENERAL PURPOSE | TCS | TCS | LD | TESYS CONTROL SWITCH | LDTCS | 17.585 | EUR | 1 | UN | 3389110760064 | C | 1 | 2.2 | 9.6 | 8 | CM | 20 | 20 | G | 168.96 | CMQ | [12 empty] | 40 | UN | 43389110760062 | 15 | 40 | 15 | CM | 1.105 | 20 | KG | 9 | DMQ | [12 empty] | 1 | UN | 3389110760064 | 0.2 | 1 | 0.8 | DM | 0.022 | 20 | KG | 0.16 | DMQ | 8536508000
9001SKP38LGG9 | Tabela de Preços de Automação e Controlo | 18/05/2026 | Modificação | PILOT LIGHT 120V 30MM SK +OPTIONS | AC3 | ACI | 100301 | DIAMETER 30 | Industrial Control | IDSIG | GENERAL PURPOSE | 3 - INDUSTRY GENERAL PURPOSE | CTS | CTS | MP | PUSHBUTTONS | MPCTS | 170.99 | EUR | 1 | UN | 3389118037311 | C | 1 | 5.842 | 9.398 | 4.572 | CM | 86.183 | 82 | G | 251.017 | CMQ | [36 empty] | 1 | UN | 785901751793 | 49 | 59 | 94 | MM | 226 | 82 | G | 271754 | MMQ | 8531807000
VW3A53903 | Tabela de Preços de Automação e Controlo | 18/05/2026 | Modificação | Kit metálico IP21 para filtro de saída IP20 | AC2 | ACI | 147868 | MECHANICAL KIT | Drives | IDVSD | CONFIGURABLE | 5 - INDUSTRY CONFIGURABLE | ADD | ADD | VS | MEDIUM DRIVES | VSADD | 65.21 | EUR | 1 | UN | 3606480736773 | B | 1 | 15.8 | 28.6 | 24.2 | CM | 1.883 | 1.883 | KG | 10935.496 | CMQ | 24 | UN | 73606480736772 | 77 | 60 | 80 | CM | 54.796 | 1.883 | KG | 369.6 | DMQ | [24 empty] | 1 | UN | 3606480736773 | 160 | 280 | 245 | MM | 1929 | 1.883 | G | 10976000 | MMQ | 7326909890
REL52005 | Tabela de Preços de Equipamentos e sistemas de distribuição de energia de Baixa Tensão | 18/05/2026 | Modificação | universal protection relay, PowerLogic P3U 3CT 1Io 4VT 16DI 8DO 48-230V DI24V RS485 | MT1 | MET | 134740 | ADVANCED RELAYS | Digital Energy | DPMVP | CONFIGURABLE | 4B - LARGE BUILDING & ELECTRICAL INTENSIVE | MVA | MVA | FR | MV PROTECTION RELAYS AND FEEDER AUTOMATION | FRMVA | 3496.85 | EUR | 1 | UN | 3606481357113 |  | 1 | 21 | 32 | 26 | CM | 3.18 | 3.18 | KG | 17472 | CMQ | 24 | UN |  | 100 | 120 | 80 | CM | 100.488 | 3.18 | KG | 960000 | CMQ | 1 | UN | 3606481357113 | 30 | 40 | 30 | CM | 3.687 | 3.18 | KG | 36000 | CMQ | [12 empty] | 1 | UN | 3606481357113 | 26 | 31.5 | 21.5 | CM | 3.2 | 3.18 | KG | 17608.5 | CMQ | 8537109199
ATS490C14Y | Tabela de Preços de Automação e Controlo | 18/05/2026 | Modificação | Soft starter, Altivar Soft Starter ATS490, 140A, 208 a 690V CA, alimentação de controle de 110 a 230V CA | AC2 | ACI | 190343 | SOFT STARTER ATS490 | Drives | IDVSD | CONFIGURABLE | 5 - INDUSTRY CONFIGURABLE | SDS | SDS | AP | ADVANCED SOFT STARTERS | APSDS | 3598.11 | EUR | 1 | UN | 3606486948842 | C | 1 | 23.5 | 45 | 27.5 | CM | 11.77 | 11.77 | KG | 29081.25 | CMQ | 6 | UN | 23606486948846 | 73 | 80 | 60 | CM | 76 | 11.77 | KG | 350400 | CMQ | [24 empty] | 1 | UN | 3606486948842 | 44.6 | 21.8 | 27 | CM | 10.5 | 11.77 | KG | 26251.56 | CMQ | 8537109899
LV429309 | Tabela de Preços de Equipamentos e sistemas de distribuição de energia de Baixa Tensão | 18/05/2026 | Modificação | 4 placas em cutelo + separador de fases (NSX400/630 INV/INS) | BT4 | DBT | 191790 | COMPACT NSX | Power Products | PPCCB | GENERAL PURPOSE | 2 - SMALL & MED BUILDING GENERAL PURPOSE | CCN | CCN | 01 | NSX | 01CCN | 68.405 | EUR | 1 | UN | 3606480019814 | C | 1 | 4 | 33 | 16.5 | CM | 115 | 115 | G | 2178 | CMQ | [12 empty] | 50 | UN | 43606480019812 | 30 | 40 | 30 | CM | 6.237 | 115 | KG | 36 | DMQ | [12 empty] | 1 | UN | 3606480019814 | 0.4 | 3.3 | 1.65 | DM | 0.115 | 115 | KG | 2.178 | DMQ | 8536909500
NSYRCSUP15 | Tabela de Preços de Equipamentos e sistemas de distribuição de energia de Baixa Tensão | 18/05/2026 | Modificação | Spacial SF-E rear cable guide support - steel - zinc coated - 150 mm | EN1 | CUE | 119490 | PanelSeT S FS Accessor | Power Products | PPUES | GENERAL PURPOSE | 3 - INDUSTRY GENERAL PURPOSE | UEA | UEA | EA | UE - FLOOR STANDING ENCLOSURES, SF, SM, AND SFP, IN STEEL. | EAUEA | 135.585 | EUR | 1 | UN | 3606480067112 | C4 | 1 | 3.5 | 57 | 10 | CM | 558 | 558 | G | 1995 | CMQ | [36 empty] | 1 | UN | 3606480067112 | 30 | 675 | 130 | MM | 0.54 | 558 | KG | 2.633 | DMQ | 8302420090
XB4BV8B3 | Tabela de Preços de Automação e Controlo | 18/05/2026 | Modificação | Luz piloto completa ø22 lente planície verde com led integral 440 ... 460v | AC3 | ACI | 100316 | DIAMETER 22 | Industrial Control | IDSIG | GENERAL PURPOSE | 3 - INDUSTRY GENERAL PURPOSE | CTS | CTS | MP | PUSHBUTTONS | MPCTS | 123.68 | EUR | 1 | UN | 3389119039543 | C | 1 | 4.5 | 13.4 | 5.4 | CM | 174 | 167 | G | 325.62 | CMQ | [12 empty] | 40 | UN |  | 15 | 40 | 30 | CM | 7.248 | 167 | KG | 18000 | CMQ | [12 empty] | 1 | UN | 3389119039543 | 13 | 5.2 | 4.4 | CM | 173 | 167 | G | 297.44 | CMQ | 8531807000
LC1E3801BD | Tabela de Preços de Equipamentos e sistemas de distribuição de energia de Baixa Tensão | 18/05/2026 | Modificação | Contator, controle Easy TeSys, LC1E, 3P (3NO), AC-3/AC-3e, <= 440 V, 38 A, bobina 24 V DC, 1 contato auxiliar NC | BT2 | CUE | 133672 | EASY TESYS TVS CTR | Power Products | PPCTR | GENERAL PURPOSE | 2 - SMALL & MED BUILDING GENERAL PURPOSE | TEE | TEE | LC | TESYS EASY & SPECIAL | LCTEE | 231.625 | EUR | 1 | UN | 3606487144397 | C | 1 | 5 | 11.3 | 9.4 | CM | 551 | 483 | G | 531.1 | CMQ | [12 empty] | 15 | UN | 43606487144395 | 15 | 40 | 30 | CM | 8.551 | 483 | KG | 18 | DMQ | [12 empty] | 1 | UN | 3606487144397 | 5 | 11.3 | 9.4 | CM | 551 | 483 | G | 531.1 | CMQ | 8536419089
BMH1001P32F2A | Tabela de Preços de Automação e Controlo | 18/05/2026 | Modificação | servo motor BMH - 3.3 Nm - 6000 rpm - keyed shaft - with brake - IP65/IP67 | AC2 | ACI | 132912 | SERVO MOTORS | Discrete Automation | IDMST | PROGRAMABLE | 7 - INDUSTRY PROGRAMMABLE | AAM | AAM | DV | MOTION | DVAAM | 1749.12 | EUR | 1 | UN | 3606485195551 | C | 1 | 15.6 | 44.6 | 22.1 | CM | 5.1 | 4.8 | KG | 15376.296 | CMQ | [12 empty] | 1 | UN |  | 30 | 60 | 40 | CM | 6.252 | 4.8 | KG | 72000 | CMQ | [12 empty] | 1 | UN | 3606485195551 | 220 | 400 | 200 | MM | 5100 | 4.8 | G | 17600 | CMQ | 8501522089
KBC16DCB21 | Tabela de Preços de Equipamentos e sistemas de distribuição de energia de Baixa Tensão | 18/05/2026 | Modificação | Canalis - Ligador 16A F+N com selecção de fase sem protecção | BT9 | PRO | 106572 | CANALIS KB | Power Products | PPLVB | GENERAL PURPOSE | 2 - SMALL & MED BUILDING GENERAL PURPOSE | LBW | LBW | B1 | LIGHT BUSWAY | B1LBW | 97.97 | EUR | 1 | UN | 3606480002229 | B | 10 | 7 | 13.5 | 5 | CM | 92 | 92 | G | 472.5 | CMQ | 700 | UN | 73606480002228 | 85 | 92 | 62 | CM | 79.38 | 92 | KG | 484.84 | DMQ | [12 empty] | 10 | UN | 13606480002226 | 12.5 | 25.5 | 16 | CM | 1.024 | 92 | KG | 5100 | CMQ | 10 | UN | 13606480002226 | 12.5 | 25.5 | 16 | CM | 1.024 | 92 | KG | 5100 | CMQ | 8536909500
C10M2TM025 | Tabela de Preços de Equipamentos e sistemas de distribuição de energia de Baixa Tensão | 18/05/2026 | Modificação | ComPacT DISJUNTOR NSX100M 25kA CA-CC 2P 25A TMD | BT4 | DBT | 191790 | COMPACT NSX | Power Products | PPCCB | GENERAL PURPOSE | 2 - SMALL & MED BUILDING GENERAL PURPOSE | CCN | CCN | 01 | NSX | 01CCN | 1552.33 | EUR | 1 | UN | 3606481995834 | C | 1 | 8 | 17.5 | 13 | CM | 1.276 | 1.276 | KG | 1820 | CMQ | [12 empty] | 12 | UN | 13606481995831 | 300 | 400 | 300 | MM | 15859 | 1.276 | G | 36000000 | MMQ | [12 empty] | 1 | UN | 3606481995834 | 8 | 18 | 13 | CM | 1.281 | 1.276 | KG | 1872 | CMQ | 8536201090
LC1D32JD | Tabela de Preços de Automação e Controlo | 18/05/2026 | Modificação | Contactor Tesys D - 3P(3 NA) - AC-3 - <= 440 V 32 A - 12 V CC bobina | BT2 | CUE | 187516 | TESYS DECA CONT. <115A | Power Products | PPCTR | GENERAL PURPOSE | 3 - INDUSTRY GENERAL PURPOSE | TCC | TCC | AC | TESYS CONTROL CONTACTOR | ACTCC | 298.48 | EUR | 1 | UN | 3389110357677 | B | 1 | 5.6 | 12 | 9.4 | CM | 592 | 592 | G | 631.68 | CMQ | [12 empty] | 15 | UN | 43389110357675 | 15 | 40 | 30 | CM | 9.2 | 592 | KG | 18 | DMQ | [12 empty] | 1 | UN | 3389110357677 | 5.6 | 12 | 9.4 | CM | 592 | 592 | G | 631.68 | CMQ | 8536419089
LVS04613 | Tabela de Preços de Equipamentos e sistemas de distribuição de energia de Baixa Tensão | 18/05/2026 | Modificação | Ligacao em angulo(kit) 4000A para LGYE | BT6 | DBT | 175684 | LINERGY IEC SYSTEMS | Power Products | PPLVS | GENERAL PURPOSE | 2 - SMALL & MED BUILDING GENERAL PURPOSE | LVE | LVE | L3 | LINERGY | L3LVE | 2094.3 | EUR | 1 | UN | 3606481883575 | C | 1 | 15 | 40 | 30 | CM | 9.821 | 9.821 | KG | 18000 | CMQ | 15 | UN |  | 43 | 120 | 80 | CM | 161 | 9.821 | KG | 412800 | DMQ | 1 | UN |  | 150 | 400 | 300 | MM | 9750 | 9.467 | G | 18000000 | MMQ | [12 empty] | 1 | UN | 3606481883575 | 15 | 40 | 30 | CM | 9.467 | 9.821 | KG | 18000 | CMQ | 7419809098
ATV950D37N4E | Tabela de Preços de Automação e Controlo | 18/05/2026 | Modificação | Variador de velocidade ATV950-37kW-400 / 480V- com frenagem unidade / switch-IP55 | AC2 | ACI | 146895 | ALTIVAR 950 | Drives | IDVSD | CONFIGURABLE | 5 - INDUSTRY CONFIGURABLE | SDS | SDS | VM | ADVANCED DRIVES & HVAC | VMSDS | 8337.8 | EUR | 1 | UN | 3606480884023 | C | 1 | 50.5 | 110 | 43.5 | CM | 61 | 61 | KG | 241642.5 | CMQ | 1 | UN |  | 75 | 130 | 60 | CM | 66 | 61 | KG | 585000 | CMQ | [24 empty] | 1 | UN | 3606480884023 | 50.5 | 110 | 43.5 | CM | 61 | 61 | KG | 241642.5 | CMQ | 8504409590
LV848501 | Tabela de Preços de Equipamentos e sistemas de distribuição de energia de Baixa Tensão | 18/05/2026 | Modificação | MN undervoltage release - 24 V AC/DC - for MTZ2/MTZ3 drawout | BT8 | DBT | 180968 | MASTERPACT MTZ COILS | Power Products | PPACB | CONFIGURABLE | 4 - LARGE BUILDING CONFIGURABLE | ACB | ACB | PR | AIR CIRCUIT BREAKERS | PRACB | 365.06 | EUR | 1 | UN | 3606480807534 | C | 1 | 3.5 | 8.2 | 6 | CM | 178 | 168 | G | 172.2 | CMQ | [36 empty] | 1 | UN | 3606480807534 | 35 | 82 | 60 | MM | 178 | 168 | G | 172200 | MMQ | 8505902999
XB4BPS51GEX | Tabela de Preços de Automação e Controlo | 18/05/2026 | Modificação | Complete push button, Harmony XB4, Explosive atmosphere, pushbutton yellow with integrated boot | AC3 | ACI | 100316 | DIAMETER 22 | Industrial Control | IDSIG | GENERAL PURPOSE | 3 - INDUSTRY GENERAL PURPOSE | CTS | CTS | MP | PUSHBUTTONS | MPCTS | 142.86 | EUR | 1 | UN | 3606489486013 | C | 1 | 7.2 | 4.6 | 3 | CM | 84 | 80 | G | 99.36 | CMQ | [36 empty] | 1 | UN | 3606489486013 | 0.72 | 0.46 | 0.3 | DM | 0.084 | 80 | KG | 0.099 | DMQ | 8536508000
ZB4BK1813 | Tabela de Preços de Automação e Controlo | 18/05/2026 | Modificação | Cabeça de interruptor selector iluminada - 3 posições - ø 22 - branca | AC3 | ACI | 100316 | DIAMETER 22 | Industrial Control | IDSIG | GENERAL PURPOSE | 3 - INDUSTRY GENERAL PURPOSE | CTS | CTS | MP | PUSHBUTTONS | MPCTS | 81.28 | EUR | 1 | UN | 3389110891027 | B | 1 | 5.59 | 5.59 | 3.3 | CM | 0.04 | 0.04 | KG | 103.119 | CMQ | [12 empty] | 250 | UN | 43389110891025 | 30 | 40 | 30 | CM | 10.974 | 0.04 | KG | 36 | DMQ | 5 | UN | 53389110891022 | 4.8 | 3.3 | 26.5 | CM | 205 | 0.04 | G | 419760 | MMQ | 1 | UN | 3389110891027 | 3.3 | 5.2 | 4.8 | CM | 41 | 0.04 | G | 82.37 | CMQ | 8538909999
LVSXG324 | Tabela de Preços de Equipamentos e sistemas de distribuição de energia de Baixa Tensão | 18/05/2026 | Modificação | PrismaSet XS, Quadro 3 filas 24 módulos, porta branca, encastrar | BT3 | RPT | 140892 | ACTI9 | Power Products | PPCFD | GENERAL PURPOSE | 2 - SMALL & MED BUILDING GENERAL PURPOSE | FTC | FTC | CO | MODULAR ENCLOSURES | COFTC | 551.13 | EUR | 1 | UN | 3606481073143 | A | 1 | 22.5 | 69 | 64 | CM | 15.94 | 15.94 | KG | 99360 | CMQ | 5 | UN |  | 123 | 120 | 80 | CM | 91.7 | 15.94 | KG | 1180800 | CMQ | [24 empty] | 1 | UN | 3606481073143 | 22.5 | 69 | 64 | CM | 15.94 | 15.94 | KG | 99360 | CMQ | 8538100000
BMH1401P21F2A | Tabela de Preços de Automação e Controlo | 18/05/2026 | Modificação | servo motor BMH - 10.3 Nm - 4000 rpm - untapped shaft - with brake - IP65/IP67 | AC2 | ACI | 132912 | SERVO MOTORS | Discrete Automation | IDMST | PROGRAMABLE | 7 - INDUSTRY PROGRAMMABLE | AAM | AAM | DV | MOTION | DVAAM | 2604.97 | EUR | 1 | UN | 3606485201269 | C | 1 | 26 | 60 | 20 | CM | 10.6 | 10.3 | KG | 31200 | CMQ | [12 empty] | 1 | UN |  | 30 | 60 | 40 | CM | 11.752 | 10.3 | KG | 72000 | CMQ | [12 empty] | 1 | UN | 3606485201269 | 260 | 600 | 200 | MM | 10600 | 10.3 | G | 31200 | CMQ | 8501522089
LVR14250A40T | Tabela de Preços de Equipamentos e sistemas de distribuição de energia de Baixa Tensão | 18/05/2026 | Modificação | Anti Harmonic detuned reactor 25kvar 135Hz (2.7) 14% 50Hz 400V | BTA | PRO | 108145 | PFC COMPONENTS | Digital Energy | DPLVP | CONFIGURABLE | 4 - LARGE BUILDING CONFIGURABLE | APQ | APQ | RB | POWER FACTOR CORRECTION | RBAPQ | 671.375 | EUR | 1 | UN | 3606480541506 | C | 2 | 41 | 55 | 35 | CM | 59 | 59 | KG | 78925 | CMQ | 2 | UN | 73606480541505 | 50 | 60 | 80 | CM | 126.5 | 59 | KG | 240000 | CMQ | [24 empty] | 1 | UN | 3606480541506 | 35 | 55 | 41 | CM | 59 | 59 | KG | 78925 | CMQ | 8504500000
LVS04687 | Tabela de Preços de Equipamentos e sistemas de distribuição de energia de Baixa Tensão | 18/05/2026 | Modificação | LGY/LGYE ligacao CU Vertical 3200A 1P | BT6 | DBT | 175684 | LINERGY IEC SYSTEMS | Power Products | PPLVS | GENERAL PURPOSE | 2 - SMALL & MED BUILDING GENERAL PURPOSE | LVE | LVE | L3 | LINERGY | L3LVE | 651.37 | EUR | 1 | UN | 3606481868107 | C | 1 | 4.7 | 30.5 | 27.5 | CM | 4.454 | 4.454 | KG | 3942.125 | CMQ | 48 | UN |  | 32 | 120 | 80 | CM | 227 | 4.454 | KG | 307.2 | DMQ | [24 empty] | 1 | UN | 3606481868107 | 4.7 | 30.5 | 27.5 | CM | 4.502 | 4.454 | KG | 3942.125 | CMQ | 7419809098
ZB5AT8643M | Tabela de Preços de Automação e Controlo | 18/05/2026 | Modificação | Cabeça botão de pressão ø 40 paragem de emergência vermelha iluminada | AC3 | ACI | 100316 | DIAMETER 22 | Industrial Control | IDSIG | GENERAL PURPOSE | 3 - INDUSTRY GENERAL PURPOSE | CTS | CTS | MP | PUSHBUTTONS | MPCTS | 56.4 | EUR | 1 | UN | 3389119003766 | C | 1 | 5.4 | 8.8 | 4.4 | CM | 43 | 34 | G | 209.088 | CMQ | 672 | UN |  | 77 | 60 | 80 | CM | 43.7 | 34 | KG | 369600 | CMQ | 42 | UN | 43389119003764 | 15 | 40 | 30 | CM | 2.208 | 34 | KG | 18000 | CMQ | [12 empty] | 1 | UN | 3389119003766 | 5.3 | 8.2 | 4.4 | CM | 45 | 34 | G | 204.336 | CMQ | 8538909999
C25B32D250 | Tabela de Preços de Equipamentos e sistemas de distribuição de energia de Baixa Tensão | 18/05/2026 | Modificação | ComPacT DISJUNTOR NSX250B 25kA CA 3P 250A 2,2 | BT4 | DBT | 191790 | COMPACT NSX | Power Products | PPCCB | GENERAL PURPOSE | 2 - SMALL & MED BUILDING GENERAL PURPOSE | CCN | CCN | 01 | NSX | 01CCN | 1846.39 | EUR | 1 | UN | 3606481996671 | C | 1 | 14 | 19 | 11 | CM | 1.963 | 1.88 | KG | 2926 | CMQ | [12 empty] | 4 | UN | 13606481996678 | 30 | 40 | 30 | CM | 8.21 | 1.963 | KG | 36000 | CMQ | [12 empty] | 1 | UN | 3606481996671 | 14 | 19 | 11 | CM | 1.963 | 1.963 | KG | 2926 | CMQ | 8536209090
LV839463 | Tabela de Preços de Equipamentos e sistemas de distribuição de energia de Baixa Tensão | 18/05/2026 | Modificação | Chassis terminal blocks for PTE + SDE2 - MTZ1 | BT8 | DBT | 145825 | MASTERPACT MTZ AUX. | Power Products | PPACB | CONFIGURABLE | 4 - LARGE BUILDING CONFIGURABLE | ACB | ACB | PR | AIR CIRCUIT BREAKERS | PRACB | 53.39 | EUR | 1 | UN | 3606489603076 | C | 1 | 0.1 | 0.1 | 0.1 | CM | 10 | 10 | G | 0.001 | CMQ | [36 empty] | 1 | UN | 3606489603076 | 1 | 1 | 1 | MM | 10 | 10 | G | 0.001 | CMQ | 8536901000
LC1K0901B7 | Tabela de Preços de Automação e Controlo | 18/05/2026 | Modificação | Contactor TeSys K - 3P(3 NA) - AC-3 - <= 440 V 9 A - 24 V bobina CA | BT2 | CUE | 187518 | TESYS MICRA CTR | Power Products | PPCTR | GENERAL PURPOSE | 3 - INDUSTRY GENERAL PURPOSE | TCC | TCC | AC | TESYS CONTROL CONTACTOR | ACTCC | 54.545 | EUR | 1 | UN | 3389110365122 | A | 1 | 6.6 | 6.2 | 4.8 | CM | 177 | 177 | G | 196.416 | CMQ | 800 | UN | 73389110365121 | 77 | 60 | 80 | CM | 157.38 | 177 | KG | 369.6 | DMQ | 50 | UN | 43389110365120 | 15 | 40 | 30 | CM | 9.305 | 177 | KG | 18 | DMQ | [12 empty] | 1 | UN | 3389110365122 | 6.6 | 6.2 | 4.8 | CM | 177 | 177 | G | 196.416 | CMQ | 8536419089
NTSEHE0221K | Tabela de Preços de Automação e Controlo | 18/05/2026 | Modificação | Módulo de entrada de encoder + base, 2 saídas RS422 incrementais de 1 MHz ou SSI de 500 kHz ou BissC, 4 entradas, 8 saídas, Modicon Edge I/O NTS | AC1 | ACI | 190856 | EDGE I/O NTS | Discrete Automation | IDMST | PROGRAMABLE | 7 - INDUSTRY PROGRAMMABLE | AAP | AAP | HI | AUTOMATION PLANT | HIAAP | 598.5 | EUR | 1 | UN | 3606486877906 | C | 1 | 12 | 8.5 | 4.5 | CM | 161 | 161 | G | 459 | CMQ | [12 empty] | 12 | UN | 13606486877903 | 15 | 40 | 15 | CM | 1.774 | 161 | KG | 9000 | CMQ | [12 empty] | 1 | UN | 3606486877906 | 4 | 11.6 | 8.3 | CM | 131.25 | 161 | G | 385.12 | CMQ | 8538909999
K1D002ULH | Tabela de Preços de Automação e Controlo | 18/05/2026 | Modificação | Interruptor de came de mudança intecim al - 2 pólos - 45° - 12 a - montagem aparafusada | AC3 | ACI | 100347 | Rotary CAM switch | Industrial Control | IDSIG | GENERAL PURPOSE | 3 - INDUSTRY GENERAL PURPOSE | CTS | CTS | MP | PUSHBUTTONS | MPCTS | 78.8 | EUR | 1 | UN | 3389110978544 | C | 1 | 6.5 | 11 | 6.5 | CM | 155 | 155 | G | 464.75 | CMQ | [12 empty] | 10 | UN | 43389110978542 | 15 | 40 | 15 | CM | 1.715 | 155 | KG | 9 | DMQ | [12 empty] | 1 | UN | 3389110978544 | 6.5 | 11 | 6.5 | CM | 155 | 155 | G | 464.75 | CMQ | 8536508000
EZ9R46263 | Tabela de Preços de Equipamentos e sistemas de distribuição de energia de Baixa Tensão | 18/05/2026 | Modificação | Easy9, Interruptor diferencial, 2P, 63A, tipo A, 30 mA | BT1 | RPT | 133779 | EASY9 | Power Products | PPCFD | GENERAL PURPOSE | 1 - RESIDENTIAL GENERAL PURPOSE | FDR | FDR | FA | APARENTA MODULAR EASY9 VIVIENDA / 4,5KA & TYPE AC | FAFDR | 86.73 | EUR | 1 | UN | 3606481275769 | C | 1 | 0 | 0 | 0 |  | 186 | 186 | G | 0 | DMQ | 432 | UN |  | 20 | 80 | 60 | CM | 116.5 | 250 | KG | 96000 | CMQ | 54 | UN | 43606481275767 | 30 | 40 | 30 | CM | 18 | 250 | KG | 36000 | CMQ | 6 | UN | 13606481275766 | 9.2 | 25.5 | 9.7 | CM | 1.5 | 250 | KG | 2275.62 | CMQ | 1 | UN | 3606481275769 | 8 | 9 | 4 | CM | 250 | 250 | G | 288 | CMQ | 8536201090
GVAS226 | Tabela de Preços de Automação e Controlo | 18/05/2026 | Modificação | disparador por emissão de tensão TeSys GVAS - 220/240VCA | BT2 | CUE | 187422 | TESYS DECA FRAME 2 CB | Power Products | PPCTR | GENERAL PURPOSE | 3 - INDUSTRY GENERAL PURPOSE | TPP | TPP | GM | TESYS POWER & PROTECT | GMTPP | 54.395 | EUR | 1 | UN | 3389110343748 | C | 1 | 3.6 | 9.2 | 8.3 | CM | 109 | 105 | G | 274.896 | CMQ | [12 empty] | 42 | UN |  | 15 | 40 | 30 | CM | 5201 | 105 | G | 18 | DMQ | [12 empty] | 1 | UN | 3389110343748 | 83 | 93 | 36 | MM | 113 | 105 | G | 277884 | MMQ | 8536309000
LV533691 | Tabela de Preços de Equipamentos e sistemas de distribuição de energia de Baixa Tensão | 18/05/2026 | Modificação | motor-mechanism - MCH Ext - 48 V AC - fixed | BT8 | DBT | 133346 | COMPACT NS 630B-1600 | Power Products | PPCCB | CONFIGURABLE | 4 - LARGE BUILDING CONFIGURABLE | CCB | CCB | PL | COMPACT NS >= 630A | PLCCB | 1455.025 | EUR | 1 | UN | 3606489704094 | C | 1 | 5.5 | 10.5 | 8 | CM | 410 | 410 | G | 462 | CMQ | [36 empty] | 1 | UN |  | 0 | 0 | 0 |  | 0 | 410 |  | 0 |  | 8536209090
MTN663991 | Tabela de Preços de Equipamentos e sistemas de distribuição de energia de Baixa Tensão | 18/05/2026 | Modificação | SENSOR EXTERNO DE TEMPERATURA E LUMINOSI | IS5 | RPT | 182099 | SPACELOGIC KNX | Home Solutions | HSCOS | CONFIGURABLE | 4C - CONNECTED LIVING SYSTEM FOR RESIDENTIAL & COMMERCIAL | KCL | KCL | KN | KNX & C-BUS & LON | KNKCL | 599.76 | EUR | 1 | UN | 3606485100142 | C | 1 | 7.4 | 12.4 | 7.7 | CM | 156 | 156 | G | 706.552 | CMQ | [12 empty] | 24 | UN | 43606485100140 | 18.5 | 40 | 30 | CM | 4.08 | 156 | KG | 22.2 | DMQ | [12 empty] | 1 | UN | 3606485100142 | 7.4 | 12.4 | 7.7 | CM | 156 | 156 | G | 706.552 | CMQ | 9031808000
MEG4122-0325 | Tabela de Preços de Equipamentos e sistemas de distribuição de energia de Baixa Tensão | 18/05/2026 | Modificação | Centro System M, para tomada TV/R, branco ativo | IS1 | RPT | 181951 | MERTEN SYSTEM M | Home Solutions | HSCWD | GENERAL PURPOSE | 1 - RESIDENTIAL GENERAL PURPOSE | CLD | CLD | 40 | CONNECTED LIVING MERTEN | 40CLD | 9.545 | EUR | 1 | UN | 4042811151843 | A | 1 | 2.2 | 7.5 | 7.3 | CM | 20 | 20 | G | 120.45 | CMQ | [12 empty] | 150 | UN | 34042811151844 | 19.8 | 40.2 | 30.9 | CM | 3.692 | 20 | KG | 24595.164 | CMQ | [12 empty] | 1 | UN | 4042811151843 | 2.2 | 7.5 | 7.3 | CM | 20 | 20 | G | 120.45 | CMQ | 3925901000
DZ5CE015L6 | Tabela de Preços de Equipamentos e sistemas de distribuição de energia de Baixa Tensão | 18/05/2026 | Modificação | ponteira simples – tamanho curto – 1,5 mm2 - preto | BT6 | DBT | 108699 | LINERGY CABLE ENDS | Power Products | PPLVS | GENERAL PURPOSE | 2 - SMALL & MED BUILDING GENERAL PURPOSE | LVE | LVE | L3 | LINERGY | L3LVE | 0.105 | EUR | 1 | UN | 3389110536881 | C | 1000 | 0.4 | 1.4 | 0.4 | CM | 0.1 | 0.1 | G | 0.224 | CMQ | [12 empty] | 15000 | UN | 43389110536889 | 15 | 40 | 15 | CM | 1.913 | 0.1 | KG | 9000 | CMQ | 1000 | UN | 23389110536885 | 2.5 | 18 | 11 | CM | 114 | 0.1 | G | 495 | CMQ | 1000 | UN | 23389110536885 | 2.5 | 18 | 11 | CM | 114 | 0.1 | G | 495 | CMQ | 8536901000
BSH1403P22F2A | Tabela de Preços de Automação e Controlo | 18/05/2026 | Modificação | AC servo motor BSH - 22.2 N.m - 1500 rpm - untapped shaft - with brake - IP65 | AC2 | ACI | 132912 | SERVO MOTORS | Discrete Automation | IDMST | PROGRAMABLE | 7 - INDUSTRY PROGRAMMABLE | AAM | AAM | DV | MOTION | DVAAM | 3601.03 | EUR | 1 | UN | 3389118142831 | C | 1 | 21 | 26.7 | 60.2 | CM | 24.648 | 24.648 | KG | 33754.14 | CMQ | [12 empty] | 1 | UN |  | 30 | 60 | 40 | CM | 17942 | 24.648 | G | 72 | DMQ | [12 empty] | 1 | UN | 3389118142831 | 270 | 544 | 270 | MM | 16790 | 24.648 | G | 39657.6 | CMQ | 8501522089
KBB40ABD4W | Tabela de Preços de Equipamentos e sistemas de distribuição de energia de Baixa Tensão | 18/05/2026 | Modificação | FEED UNIT 40A RIGHT MOUNTING | BT9 | PRO | 106572 | CANALIS KB | Power Products | PPLVB | GENERAL PURPOSE | 2 - SMALL & MED BUILDING GENERAL PURPOSE | LBW | LBW | B1 | LIGHT BUSWAY | B1LBW | 151.94 | EUR | 1 | UN | 3606480001000 | C | 1 | 7 | 27 | 7 | CM | 504 | 504 | G | 1323 | CMQ | 60 | UN | 73606480001009 | 44 | 80 | 60 | CM | 41.752 | 504 | KG | 211.2 | DMQ | 12 | UN | 33606480001001 | 2 | 4 | 3 | DM | 6.5 | 504 | KG | 24 | DMQ | [12 empty] | 1 | UN | 3606480001000 | 0.7 | 2.7 | 0.7 | DM | 0.464 | 504 | KG | 1.323 | DMQ | 8536900100
3240106000 | Tabela de Preços de Soluções de Conectividade | 18/05/2026 | Modificação | PTPRD_ODA_PHOTO_Integration | GE1 | PRO | 179535 | SENSORS - PLANT ROOM | Digital Energy | DBPRD | GENERAL PURPOSE | 2B- BUILDING MANAGEMENT OFFER GENERAL PURPOSE | FDB | FDB | FD | FIELD DEVICES BMS | FDFDB | 39.76 | EUR | 1 | UN |  | C | 1 | 9.2 | 4.4 | 14.5 | CM | 100 | 100 | G | 586.96 | CMQ | [36 empty] | 1 | UN | 711426603583 | 20 | 10 | 20 | CM | 150 | 100 | G | 4000 | CMQ | 8536501900
EPWUPS80KH6PS | Tabela de Preços de Equipamentos e sistemas de distribuição de energia de Baixa Tensão | 18/05/2026 | Modificação | Galaxy PW 2ª geração 80 kVA 3:3 UPS 380 VCA 6 pulsos 384 VCC, arranque 5x8 | ITE | UAI | 180497 | MED INDUSTRIAL 3PH UPS | Secure Power | SP3PH | CONFIGURABLE | 4 - LARGE BUILDING CONFIGURABLE | IT3 | IT3 | I3 | OPTIMUM UPS 3PH | I3IT3 | 25750 | EUR | 1 | UN |  | C | 1 | 208.5 | 92.8 | 92.8 | CM | 704 | 704 | KG | 1795568.64 | CMQ | [36 empty] | 1 | UN | 731304424208 | 208.5 | 92.8 | 92.8 | CM | 704 | 704 | KG | 1795568.64 | CMQ | 8504409590
LV848244 | Tabela de Preços de Equipamentos e sistemas de distribuição de energia de Baixa Tensão | 18/05/2026 | Modificação | Circuit breaker Masterpact MTZ2 10N1 - 1000 A - 3P drawout - w/o Micrologic | BT8 | DBT | 145820 | MASTERPACT MTZ2-3 IEC | Power Products | PPACB | CONFIGURABLE | 4 - LARGE BUILDING CONFIGURABLE | ACB | ACB | PR | AIR CIRCUIT BREAKERS | PRACB | 7341.145 | EUR | 1 | UN | 3606480808692 | C | 1 | 34 | 31 | 40 | CM | 45.302 | 42.302 | KG | 42160 | CMQ | [36 empty] | 1 | UN | 3606480808692 | 3.4 | 3.1 | 4 | DM | 45.302 | 42.302 | KG | 42.16 | DMQ | 8536209090
LE1M35M708 | Tabela de Preços de Automação e Controlo | 18/05/2026 | Modificação | TeSys LE - enclosed DOL starter - 1.8...2.6 A - 220 V AC coil | BT2 | CUE | 187538 | ENCLOSED MICRA | Power Products | PPCTR | GENERAL PURPOSE | 3 - INDUSTRY GENERAL PURPOSE | TCC | TCC | AC | TESYS CONTROL CONTACTOR | ACTCC | 194.215 | EUR | 1 | UN | 3389110765632 | B | 1 | 8 | 16.5 | 11.5 | CM | 572.5 | 572.5 | G | 1518 | CMQ | [12 empty] | 6 | UN | 23389110765636 | 15 | 40 | 30 | CM | 3.673 | 572.5 | KG | 18 | DMQ | [12 empty] | 1 | UN | 3389110765632 | 0.84 | 1.66 | 1.18 | DM | 0.574 | 572.5 | KG | 1.645 | DMQ | 8537109899
6552052000 | Tabela de Preços de Soluções de Conectividade | 18/05/2026 | Modificação | SPW Series differential wet pressure sensor, 0 to 6 bar | GE1 | PRO | 179535 | SENSORS - PLANT ROOM | Digital Energy | DBPRD | GENERAL PURPOSE | 2B- BUILDING MANAGEMENT OFFER GENERAL PURPOSE | FDB | FDB | FD | FIELD DEVICES BMS | FDFDB | 664.8 | EUR | 1 | UN | 7332552012792 | C4 | 1 | 13.2 | 8.2 | 7 | CM | 660 | 660 | G | 757.68 | CMQ | [12 empty] | 5 | UN |  | 15 | 40 | 15 | CM | 3.71 | 660 | KG | 9000 | CMQ | [12 empty] | 1 | UN | 7332552012792 | 7.4 | 13.3 | 8.2 | CM | 685 | 660 | G | 807.044 | CMQ | 9026202000
MTN6354-0019 | Tabela de Preços de Equipamentos e sistemas de distribuição de energia de Baixa Tensão | 18/05/2026 | Modificação | Detetor de presença KNX para aplicação tetos altos - saliente | IS5 | RPT | 182099 | SPACELOGIC KNX | Home Solutions | HSCOS | CONFIGURABLE | 4C - CONNECTED LIVING SYSTEM FOR RESIDENTIAL & COMMERCIAL | KCL | KCL | KN | KNX & C-BUS & LON | KNKCL | 320.54 | EUR | 1 | UN | 3606489818746 | C | 1 | 7.8 | 16 | 12.5 | CM | 283 | 283 | G | 1560 | CMQ | 312 | UN | 23606489818740 | 105 | 120 | 80 | CM | 107.16 | 283 | KG | 1008 | DMQ | 13 | UN | 13606489818743 | 30 | 40 | 30 | CM | 4.142 | 283 | KG | 36 | DMQ | [12 empty] | 1 | UN | 3606489818746 | 7.8 | 16 | 12.5 | CM | 280 | 283 | G | 1560 | CMQ | 8536508000
PKY16M424 | Tabela de Preços de Equipamentos e sistemas de distribuição de energia de Baixa Tensão | 18/05/2026 | Modificação | PratiKa wander socket - straight - 16 A - 3P + E - 200...250 V AC - IP44 | BT3 | RPT | 140900 | MUREVA | Power Products | PPCFD | GENERAL PURPOSE | 2 - SMALL & MED BUILDING GENERAL PURPOSE | FTC | FTC | PK | PK INDUSTRIAL PLUGS & SOCKETS | PKFTC | 16.945 | EUR | 1 | UN | 3303432010140 | C | 1 | 10 | 7 | 9 | CM | 165 | 165 | G | 630 | CMQ | [12 empty] | 30 | UN | 43303432010148 | 30 | 40 | 30 | CM | 6.413 | 165 | KG | 36 | DMQ | 10 | UN | 23303432010144 | 1.2 | 2.63 | 2.7 | DM | 1.9 | 165 | KG | 8.521 | DMQ | 1 | UN | 3303432010140 | 1 | 0.7 | 0.9 | DM | 0.165 | 165 | KG | 0.63 | DMQ | 8536699099
XVGM3SM | Tabela de Preços de Automação e Controlo | 18/05/2026 | Modificação | Baliza de sinalização monolítica, Harmony fácil XVG, 60mm, verde laranja vermelho, luz fixa, sinal sonoro, tubo de alumínio, suporte dobrável, IP40 | AC3 | ACI | 146868 | EASY TOWER LIGHT | Industrial Control | IDSIG | GENERAL PURPOSE | 3 - INDUSTRY GENERAL PURPOSE | CTS | CTS | IB | TOWER LIGHTS & BEACONS | IBCTS | 154.28 | EUR | 1 | UN | 3606481476616 | C | 1 | 13.82 | 56.38 | 8 | CM | 670 | 460 | G | 6233.372 | CMQ | 30 | UN | 23606481476610 | 73.5 | 80 | 60 | CM | 25.66 | 460 | KG | 352800 | CMQ | [24 empty] | 1 | UN | 3606481476616 | 13.82 | 56.38 | 8 | CM | 670 | 460 | G | 6233.372 | CMQ | 8531807000
TCSXCN1M1F5E | Tabela de Preços de Automação e Controlo | 18/05/2026 | Modificação | Cabo de Comunicação Daisy Chain - Conectores M12B Macho / Fêmea - 5 metros | AC1 | ACI | 131243 | TM7 I/O | Discrete Automation | IDMST | PROGRAMABLE | 7 - INDUSTRY PROGRAMMABLE | AAM | AAM | A6 | PLC ADVANCED | A6AAM | 81.64 | EUR | 1 | UN | 3595864097657 | C | 1 | 3 | 20 | 18 | CM | 328 | 328 | G | 1080 | CMQ | [12 empty] | 38 | UN |  | 30 | 60 | 40 | CM | 14058 | 328 | G | 72 | DMQ | [12 empty] | 1 | UN | 3595864097657 | 30 | 200 | 200 | MM | 337 | 328 | G | 1200 | CMQ | 8544429090
C103TM100 | Tabela de Preços de Equipamentos e sistemas de distribuição de energia de Baixa Tensão | 18/05/2026 | Modificação | ComPacT DISPARADOR NSX100 CA 3P3D 100A TMD | BT4 | DBT | 191790 | COMPACT NSX | Power Products | PPCCB | GENERAL PURPOSE | 2 - SMALL & MED BUILDING GENERAL PURPOSE | CCN | CCN | 01 | NSX | 01CCN | 188.24 | EUR | 1 | UN | 3606481999566 | C | 1 | 7 | 11.5 | 10 | CM | 390 | 390 | G | 805 | CMQ | 224 | UN | 73606481999565 | 450 | 1200 | 800 | MM | 102144 | 390 | G | 432000000 | MMQ | 28 | UN | 13606481999563 | 30 | 40 | 30 | CM | 11.304 | 390 | KG | 36 | DMQ | [12 empty] | 1 | UN | 3606481999566 | 7 | 11.5 | 10 | CM | 390 | 390 | G | 805 | CMQ | 8536303000
BSH0552T01F1A | Tabela de Preços de Automação e Controlo | 18/05/2026 | Modificação | AC servo motor BSH - 0.9 N.m - 6000 rpm - untapped shaft - with brake - IP50 | AC2 | ACI | 132912 | SERVO MOTORS | Discrete Automation | IDMST | PROGRAMABLE | 7 - INDUSTRY PROGRAMMABLE | AAM | AAM | DV | MOTION | DVAAM | 1142 | EUR | 1 | UN | 3389118158948 | C | 1 | 12.3 | 37.7 | 12.8 | CM | 1.25 | 1.25 | KG | 5935.488 | CMQ | [12 empty] | 2 | UN |  | 30 | 60 | 40 | CM | 3.652 | 1.25 | KG | 72000 | CMQ | [12 empty] | 1 | UN | 3389118158948 | 123 | 377 | 128 | MM | 1250 | 1.25 | G | 5935.49 | CMQ | 8501510090
LC1E25004Q7 | Tabela de Preços de Equipamentos e sistemas de distribuição de energia de Baixa Tensão | 18/05/2026 | Modificação | Contator, controle fácil TeSys, LC1E, 4P (4NO), AC-1 40A, 380V | BT2 | CUE | 187512 | EASY TESYS TVS 4P CTR | Power Products | PPCTR | GENERAL PURPOSE | 2 - SMALL & MED BUILDING GENERAL PURPOSE | TEE | TEE | LC | TESYS EASY & SPECIAL | LCTEE | 157.63 | EUR | 1 | UN | 3606480665356 | C | 1 | 10 | 8.5 | 5.8 | CM | 536 | 520 | G | 493 | CMQ | [12 empty] | 22 | UN | 43606480665354 | 15 | 40 | 30 | CM | 12.247 | 520 | KG | 18 | DMQ | [12 empty] | 1 | UN | 3606480665356 | 10 | 8.5 | 5.8 | CM | 536 | 520 | G | 493 | CMQ | 8536490099
C103TM040 | Tabela de Preços de Equipamentos e sistemas de distribuição de energia de Baixa Tensão | 18/05/2026 | Modificação | ComPacT DISPARADOR NSX100 CA 3P3D 40A TMD | BT4 | DBT | 191790 | COMPACT NSX | Power Products | PPCCB | GENERAL PURPOSE | 2 - SMALL & MED BUILDING GENERAL PURPOSE | CCN | CCN | 01 | NSX | 01CCN | 147.185 | EUR | 1 | UN | 3606481999528 | C | 1 | 7 | 11.5 | 10 | CM | 417.7 | 417.7 | G | 805 | CMQ | [12 empty] | 28 | UN | 13606481999525 | 30 | 40 | 30 | CM | 12.154 | 417.7 | KG | 36000 | CMQ | [12 empty] | 1 | UN | 3606481999528 | 7 | 11.5 | 10 | CM | 424 | 417.7 | G | 805 | CMQ | 8536303000
SRVPM5KRIL | Tabela de Preços de Equipamentos e sistemas de distribuição de energia de Baixa Tensão | 18/05/2026 | Modificação | APC Easy UPS On-Line, 5kVA/5kW, Montagem em bastidor 2U, 230V, 1x tomada de 3 fios rígidos (1P+N+E), Ranhura inteligente, autonomia alargada, Sem bateria, sem kit de calhas | ITH | UAI | 179991 | MEDIUM EASY UPS ONLINE | Secure Power | SPBPP | GENERAL PURPOSE | 2 - SMALL & MED BUILDING GENERAL PURPOSE | ITH | ITH | E1 | EASY UPS 1PH | E1ITH | 2527.5 | EUR | 1 | UN |  | C | 1 | 24 | 60 | 76 | CM | 18 | 18 | KG | 109440 | CMQ | [36 empty] | 1 | UN | 731304451938 | 240 | 600 | 760 | MM | 18 | 18 | KG | 109440 | CMQ | 8504409590
6553049000 | Tabela de Preços de Soluções de Conectividade | 18/05/2026 | Modificação | UG-BEHUIZING ROOKDETECTOR | GE1 | PRO | 179535 | SENSORS - PLANT ROOM | Digital Energy | DBPRD | GENERAL PURPOSE | 2B- BUILDING MANAGEMENT OFFER GENERAL PURPOSE | FDB | FDB | FD | FIELD DEVICES BMS | FDFDB | 48.78 | EUR | 1 | UN | 3606489658069 | C | 1 | 18.9 | 2.3 | 46.9 | CM | 540 | 540 | G | 2038.743 | CMQ | [12 empty] | 10 | UN |  | 30 | 60 | 40 | CM | 7.152 | 540 | KG | 72000 | CMQ | [12 empty] | 1 | UN | 3606489658069 | 0.1 | 47.1 | 19 | CM | 543 | 540 | G | 89.49 | CMQ | 3926909790
NSYMP1816 | Tabela de Preços de Equipamentos e sistemas de distribuição de energia de Baixa Tensão | 18/05/2026 | Modificação | Spacial SF/SM mounting plate - 1800x1600 mm | EN1 | CUE | 119490 | PanelSeT S FS Accessor | Power Products | PPUES | GENERAL PURPOSE | 3 - INDUSTRY GENERAL PURPOSE | UEA | UEA | EA | UE - FLOOR STANDING ENCLOSURES, SF, SM, AND SFP, IN STEEL. | EAUEA | 967.2075 | EUR | 1 | UN | 3606485130729 | A4 | 1 | 4 | 151 | 171 | CM | 61.3 | 61.3 | KG | 103284 | CMQ | 10 | UN | 73606485130728 | 620 | 1600 | 2000 | MM | 675.15 | 61.3 | KG | 1984 | DMQ | 1 | UN |  | 1710 | 40 | 1510 | MM | 65.015 | 61.3 | KG | 103.284 | DMQ | 1 | UN |  | 1710 | 40 | 1510 | MM | 65.015 | 61.3 | KG | 103.284 | DMQ | 1 | UN | 3606485130729 | 1710 | 40 | 1510 | MM | 65.015 | 61.3 | KG | 103.284 | DMQ | 8302420090
GS2AH520 | Tabela de Preços de Automação e Controlo | 18/05/2026 | Modificação | Manípulo para comando exterior frontal vermelho TeSys GS2 - 32-63A | BT2 | CUE | 187476 | TESYS GS FUSE SW. ACC. | Power Products | PPCTR | GENERAL PURPOSE | 3 - INDUSTRY GENERAL PURPOSE | TCS | TCS | LD | TESYS CONTROL SWITCH | LDTCS | 71.235 | EUR | 1 | UN | 3389119411561 | B | 1 | 7 | 13 | 12 | CM | 220 | 220 | G | 1092 | CMQ | [12 empty] | 20 | UN | 43389119411569 | 30 | 40 | 30 | CM | 5.113 | 220 | KG | 36 | DMQ | [12 empty] | 1 | UN | 3389119411561 | 0.7 | 1.3 | 1.2 | DM | 0.22 | 220 | KG | 1.092 | DMQ | 3926909790
NSYVPLA5MG | Tabela de Preços de Equipamentos e sistemas de distribuição de energia de Baixa Tensão | 18/05/2026 | Modificação | Handle locking and rods for PLA height 500 - Ral 7035 | EN1 | CUE | 163178 | PanelSeT P Spare parts | Power Products | PPUES | GENERAL PURPOSE | 3 - INDUSTRY GENERAL PURPOSE | UEA | UEA | PA | UE - FLOOR STANDING ENCLOSURES PLA IN POLYESTER. | PAUEA | 308.7095 | EUR | 1 | UN | 3606485422695 | C | 1 | 8 | 56.5 | 8 | CM | 530 | 530 | G | 3616 | CMQ | 1 | UN |  | 0 | 0 | 0 |  | 0 | 530 |  | 0 | [25 empty] | 1 | UN | 3606485422695 | 560 | 80 | 80 | MM | 0.437 | 530 | KG | 3.584 | DMQ | 8301409000
VW3S8202R15 | Tabela de Preços de Automação e Controlo | 18/05/2026 | Modificação | cable for pulse/direction signal - 24 V - shielded - 1.5 m | AC2 | ACI | 138933 | STEPPER ACCESSORIES | Discrete Automation | IDMST | PROGRAMABLE | 7 - INDUSTRY PROGRAMMABLE | AAM | AAM | DV | MOTION | DVAAM | 87.9 | EUR | 1 | UN | 3389119224611 | C | 1 | 2 | 27 | 22 | CM | 152 | 152 | G | 1188 | CMQ | [12 empty] | 60 | UN | 43389119224619 | 30 | 60 | 40 | CM | 10.372 | 152 | KG | 72 | DMQ | [12 empty] | 1 | UN | 3389119224611 | 0.2 | 2.2 | 2.7 | DM | 0.152 | 152 | KG | 1.188 | DMQ | 8544429090
NSYSUCR65180 | Tabela de Preços de Equipamentos e sistemas de distribuição de energia de Baixa Tensão | 18/05/2026 | Modificação | Spacial SF/SM universal cross rails - 65 mm | EN1 | CUE | 119490 | PanelSeT S FS Accessor | Power Products | PPUES | GENERAL PURPOSE | 3 - INDUSTRY GENERAL PURPOSE | UEA | UEA | EA | UE - FLOOR STANDING ENCLOSURES, SF, SM, AND SFP, IN STEEL. | EAUEA | 275.724 | EUR | 1 | UN | 3606485133478 | C4 | 1 | 6 | 171 | 7 | CM | 4.336 | 4.336 | KG | 7182 | CMQ | 50 | UN |  | 350 | 1200 | 2000 | MM | 298 | 4.336 | KG | 840 | DMQ | [12 empty] | 1 | UN |  | 0 | 0 | 0 |  | 4.83 | 4.336 | KG | 0 | DMQ | 1 | UN | 3606485133478 | 1720 | 60 | 70 | MM | 4.83 | 4.336 | KG | 7.224 | DMQ | 8302420090
REL52094 | Tabela de Preços de Equipamentos e sistemas de distribuição de energia de Baixa Tensão | 18/05/2026 | Modificação | universal protection relay, PowerLogic P3U 3CT CSH 16DI 8DO 48-230V DI24 RS485 RL | MT1 | MET | 134740 | ADVANCED RELAYS | Digital Energy | DPMVP | CONFIGURABLE | 4B - LARGE BUILDING & ELECTRICAL INTENSIVE | MVA | MVA | FR | MV PROTECTION RELAYS AND FEEDER AUTOMATION | FRMVA | 3211.43 | EUR | 1 | UN | 3606482044562 | C | 1 | 29 | 40 | 30 | CM | 3.51 | 3.51 | KG | 34800 | CMQ | [36 empty] | 1 | UN | 3606482044562 | 29 | 40 | 30 | CM | 3.51 | 3.51 | KG | 34800 | CMQ | 8537109199
NSYCRS200W240V | Tabela de Preços de Equipamentos e sistemas de distribuição de energia de Baixa Tensão | 18/05/2026 | Modificação | Climasys Ultra thin resistance heater low starting current 195W 240V 400x650mm | EN1 | CUE | 120267 | ClimaSys Heater | Power Products | PPUES | GENERAL PURPOSE | 3 - INDUSTRY GENERAL PURPOSE | UET | UET | ET | UE - THERMAL MANAGEMENT VENT, REJ. FILTER, CONTROL, RESIST. | ETUET | 624.852 | EUR | 1 | UN | 3606480530203 | C4 | 1 | 4.5 | 69.5 | 43 | CM | 1.13 | 1.13 | KG | 13448.25 | CMQ | 75 | UN | 3606480530203 | 1720 | 1200 | 1000 | MM | 119.6 | 1.13 | KG | 2064 | DMQ | [24 empty] | 1 | UN | 3606480530203 | 45 | 690 | 430 | MM | 1.1 | 1.13 | KG | 13.352 | DMQ | 8516808000
NTSDDO1602XAHK | Tabela de Preços de Automação e Controlo | 18/05/2026 | Modificação | Módulo de saída discreta + base, 16 saídas, 24 V CC, 500 mA, fonte, protegido, alimentação externa, 1/2 fios, reforçado, Modicon Edge I/O NTS | AC1 | ACI | 190847 | EDGE I/O NTS | Discrete Automation | IDPAC | PROGRAMABLE | 7 - INDUSTRY PROGRAMMABLE | AAP | AAP | HI | AUTOMATION PLANT | HIAAP | 219.45 | EUR | 1 | UN | 3606486877722 | C | 1 | 14 | 8.5 | 4.5 | CM | 171 | 137.6 | G | 535.5 | CMQ | [12 empty] | 8 | UN | 13606486877729 | 15 | 40 | 15 | CM | 1.851 | 137.6 | KG | 9000 | CMQ | [12 empty] | 1 | UN | 3606486877722 | 4 | 13.7 | 8.3 | CM | 137.6 | 137.6 | G | 454.84 | CMQ | 8538909999
C123160LS | Tabela de Preços de Equipamentos e sistemas de distribuição de energia de Baixa Tensão | 18/05/2026 | Modificação | ComPacT INTERRUPTOR NSXm160NA CA 3P 160A ELINK | BT4 | DBT | 181432 | COMPACT NSXM 16-160 | Power Products | PPCCB | GENERAL PURPOSE | 2 - SMALL & MED BUILDING GENERAL PURPOSE | CCN | CCN | 02 | NSXM, FUPACT, INS <= 630A | 02CCN | 548.305 | EUR | 1 | UN | 3606481993182 | A | 1 | 12 | 21 | 9 | CM | 1.194 | 1.194 | KG | 2268 | CMQ | [12 empty] | 9 | UN | 43606481993180 | 30 | 40 | 30 | CM | 11.136 | 1.194 | KG | 36 | DMQ | [12 empty] | 1 | UN | 3606481993182 | 12 | 21 | 9 | CM | 1.194 | 1.194 | KG | 2268 | CMQ | 8536508000
MTN6185-6036 | Tabela de Preços de Equipamentos e sistemas de distribuição de energia de Baixa Tensão | 18/05/2026 | Modificação | Botão de pressão Pro Aço D-Life, temperatura de sensores, modo tátil | IS5 | RPT | 182099 | SPACELOGIC KNX | Home Solutions | HSCOS | CONFIGURABLE | 4C - CONNECTED LIVING SYSTEM FOR RESIDENTIAL & COMMERCIAL | KCL | KCL | KN | KNX & C-BUS & LON | KNKCL | 239.59 | EUR | 1 | UN | 3606481047694 | C | 0 | 5.5 | 7.8 | 7.6 | CM | 118 | 118 | G | 326.04 | CMQ | [12 empty] | 50 | UN | 13606481047691 | 185 | 400 | 300 | CM | 6254 | 118 | G | 22200000 | MMQ | [12 empty] | 1 | UN | 3606481047694 | 5.5 | 7.8 | 7.6 | CM | 118 | 118 | G | 326.04 | CMQ | 8536501900
TCSCTN023F13M03 | Tabela de Preços de Automação e Controlo | 18/05/2026 | Modificação | CANopen adaptador terminal - 2 RJ45 conectores ligação daisy | AC1 | ACI | 147867 | OTHER OPTIONS | Drives | IDVSD | CONFIGURABLE | 5 - INDUSTRY CONFIGURABLE | ADD | ADD | VS | MEDIUM DRIVES | VSADD | 122.53 | EUR | 1 | UN | 3389119218450 | A | 1 | 3 | 13 | 13 | CM | 51 | 50 | G | 507 | CMQ | 480 | UN |  | 77 | 60 | 80 | CM | 38.204 | 50 | KG | 369.6 | DMQ | 60 | UN | 43389119218458 | 30 | 40 | 30 | CM | 3.548 | 50 | KG | 36 | DMQ | [12 empty] | 1 | UN | 3389119218450 | 2.5 | 14.5 | 11.5 | CM | 51 | 50 | G | 396 | CMQ | 8544429090
M9F12316 | Tabela de Preços de Equipamentos e sistemas de distribuição de energia de Baixa Tensão | 18/05/2026 | Modificação | Multi9 - Disjuntor C60N, 3P, 16A, curva D, 10kA (IEC/EN 60947-2) | BT1 | RPT | 190621 | MULTI9 | Power Products | PPCFD | GENERAL PURPOSE | 2 - SMALL & MED BUILDING GENERAL PURPOSE | FTD | FTD | D9 | MULTI9 PROTECTION FOR OEM | D9FTD | 116.945 | EUR | 1 | UN | 3606480576867 | C | 1 | 5.5 | 8.5 | 7.5 | CM | 314 | 314 | G | 350.625 | CMQ | [12 empty] | 48 | UN | 43606480576865 | 30 | 40 | 30 | CM | 16.099 | 314 | KG | 36 | DMQ | 4 | UN | 13606480576864 | 0.8 | 2.2 | 0.88 | DM | 1.301 | 314 | KG | 1.549 | DMQ | 1 | UN | 3606480576867 | 5.5 | 8.5 | 7.5 | CM | 316.3 | 314 | G | 350.625 | CMQ | 8536201090
SR71LSGHG6Y7AD5FU | Tabela de Preços de Equipamentos e sistemas de distribuição de energia de Baixa Tensão | 18/05/2026 | Modificação | SM AirSeT, 10kV, DMVLS, 630A, 20kA, VIP45, C4, AFL 12,5kA 1s | MT1 | MET | 180592 | SM AIRSET 24 | Power Systems | PSMVP | CONFIGURABLE | 4B - LARGE BUILDING & ELECTRICAL INTENSIVE | SSW | SSW | FW | SECONDARY SWITCHBOARDS | FWSSW | 28895 | EUR | 1 | UN | 3606487840855 |  | 0 | 160 | 122 | 75 | CM | 407 | 407 | KG | 1464000 | CMQ | [36 empty] | 1 | UN | 3606487840855 | 160 | 122 | 75 | CM | 407 | 407 | KG | 1464000 | CMQ | 8535301090
ZB4BK1543 | Tabela de Preços de Automação e Controlo | 18/05/2026 | Modificação | Cabeça de interruptor selector iluminada - 3 posições - ø 22 - vermelha | AC3 | ACI | 100316 | DIAMETER 22 | Industrial Control | IDSIG | GENERAL PURPOSE | 3 - INDUSTRY GENERAL PURPOSE | CTS | CTS | MP | PUSHBUTTONS | MPCTS | 36.97 | EUR | 1 | UN | 3389110890952 | B | 1 | 3.3 | 5.2 | 4.8 | CM | 42 | 36 | G | 82.368 | CMQ | [12 empty] | 250 | UN | 43389110890950 | 30 | 40 | 30 | CM | 10.983 | 36 | KG | 36 | DMQ | 5 | UN | 53389110890957 | 4.8 | 3.3 | 26.5 | CM | 210 | 36 | G | 419760 | MMQ | 1 | UN | 3389110890952 | 3.3 | 5.2 | 4.8 | CM | 42 | 36 | G | 82.37 | CMQ | 8538909999
METSECT5HA025 | Tabela de Preços de Equipamentos e sistemas de distribuição de energia de Baixa Tensão | 18/05/2026 | Modificação | Transformador de Corrente Núcleo Aberto - Tipo HA, p/ cabo - 0250A / 5A | BT7 | DBT | 107955 | CURRENT TRANSFORMERS | Digital Energy | DPLVP | GENERAL PURPOSE | 2 - SMALL & MED BUILDING GENERAL PURPOSE | EMM | EMM | PW | METERS, INSULATION MONITORING & ENERGY SERVERS | PWEMM | 203.75 | EUR | 1 | UN | 3606489608132 | C | 1 | 9.5 | 7 | 6.5 | CM | 332 | 321 | G | 432.25 | CMQ | [12 empty] | 16 | UN | 43606489608130 | 15 | 40 | 30 | CM | 5.53 | 321 | KG | 18 | DMQ | [12 empty] | 1 | UN | 3606489608132 | 69 | 49 | 59 | MM | 344 | 321 | G | 199.479 | CMQ | 8504318090
LVS04266 | Tabela de Preços de Equipamentos e sistemas de distribuição de energia de Baixa Tensão | 18/05/2026 | Modificação | 10 platinas para calha vertical | BT6 | DBT | 176130 | PRISMASET COM.ACCESS | Power Products | PPLVS | GENERAL PURPOSE | 2 - SMALL & MED BUILDING GENERAL PURPOSE | LVE | LVE | L1 | PRISMASET IP40 | L1LVE | 45.45 | EUR | 1 | UN | 3606481883148 | A | 1 | 4 | 7.5 | 7 | CM | 380 | 380 | G | 210 | CMQ | 200 | UN | 3606481883148 | 43 | 120 | 80 | CM | 90.5 | 380 | KG | 412800 | CMQ | 20 | UN | 13606481883145 | 15 | 40 | 30 | CM | 7.855 | 380 | KG | 18000 | CMQ | [12 empty] | 1 | UN | 3606481883148 | 4 | 7.5 | 7 | CM | 380 | 380 | G | 210 | CMQ | 7326909890
VZ219C-15BP04 | Tabela de Preços de Soluções de Conectividade | 18/05/2026 | Modificação | Zone Valve, 15mm, 2-Way, Compression, Brass, 1kvs | GE1 | PRO | 191551 | ZONE VALVES AND ACT. | Digital Energy | DBPRD | GENERAL PURPOSE | 2B- BUILDING MANAGEMENT OFFER GENERAL PURPOSE | FDB | FDB | FD | FIELD DEVICES BMS | FDFDB | 51.83 | EUR | 1 | UN | 3606481518255 | C | 1 | 9 | 3.2 | 6.8 | CM | 180 | 180 | G | 195.84 | CMQ | [36 empty] | 1 | UN | 3606481518255 | 3.3 | 9.7 | 6.6 | CM | 190 | 180 | G | 211.266 | CMQ | 8481809990
NSYMP226 | Tabela de Preços de Equipamentos e sistemas de distribuição de energia de Baixa Tensão | 18/05/2026 | Modificação | PLACA DE MONTAGEM GALVANIZADA 2200X600MM | EN1 | CUE | 119490 | PanelSeT S FS Accessor | Power Products | PPUES | GENERAL PURPOSE | 3 - INDUSTRY GENERAL PURPOSE | UEA | UEA | EA | UE - FLOOR STANDING ENCLOSURES, SF, SM, AND SFP, IN STEEL. | EAUEA | 453.2265 | EUR | 1 | UN | 3606485126951 | A4 | 1 | 3 | 210 | 50 | CM | 24.7 | 24.7 | KG | 31500 | CMQ | 20 | UN | 73606485126950 | 575 | 1200 | 2235 | MM | 525 | 24.7 | KG | 1542.2 | DMQ | 1 | UN |  | 2110 | 40 | 510 | MM | 25 | 24.7 | KG | 43.044 | DMQ | 1 | UN |  | 2110 | 40 | 510 | MM | 25 | 24.7 | KG | 43.044 | DMQ | 1 | UN | 3606485126951 | 2110 | 40 | 510 | MM | 25 | 24.7 | KG | 43.044 | DMQ | 8302420090
LV563315 | Tabela de Preços de Equipamentos e sistemas de distribuição de energia de Baixa Tensão | 18/05/2026 | Modificação | Disjuntor, Easypact CVS630N, 50kA a 415VAC, 500A, unidade de disparo TM-D, 3P3d | BT8 | DBT | 174438 | EASYPACT CVS | Power Products | PPCCB | GENERAL PURPOSE | 2 - SMALL & MED BUILDING GENERAL PURPOSE | CVS | CVS | CV | EASYPACT CVS | CVCVS | 2540.445 | EUR | 1 | UN | 3606480257117 | C | 1 | 15 | 29.5 | 15.5 | CM | 5.304 | 5.304 | KG | 6858.75 | CMQ | [12 empty] | 2 | UN | 13606480257114 | 30 | 40 | 30 | CM | 10.76 | 5.304 | KG | 36 | DMQ | [12 empty] | 1 | UN | 3606480257117 | 24.4 | 30 | 16 | CM | 5.38 | 5.304 | KG | 11.712 | DMQ | 8536209090
TA1AD4L16H4TPE | Tabela de Preços de Equipamentos e sistemas de distribuição de energia de Baixa Tensão | 18/05/2026 | Modificação | TransferPacT Active Automatic, 1600A, 400 VAC, 4P, tamanho 1600A | BT4 | DBT | 189630 | TRANSFERPACT SX | Power Products | PPATS | CONFIGURABLE | 4 - LARGE BUILDING CONFIGURABLE | ATS | ATS | AT | ATS – AUTOMATIC TRANSFER SWITCH | ATATS | 11765.43 | EUR | 1 | UN | 3606487141044 | C | 1 | 72 | 80 | 60 | CM | 80.999 | 75 | KG | 345600 | CMQ | 1 | UN | 3606487141044 | 72 | 60 | 80 | CM | 81 | 75 | KG | 345600 | CMQ | [24 empty] | 1 | UN | 3606487141044 | 72 | 80 | 60 | CM | 80.999 | 75 | KG | 352800 | CMQ | 8536508000
EZ9D35620 | Tabela de Preços de Equipamentos e sistemas de distribuição de energia de Baixa Tensão | 18/05/2026 | Modificação | Easy9, disjuntor diferencial, 1P+N, 20A, curva C, 6000A, tipo AC, 30mA | BT1 | RPT | 133779 | EASY9 | Power Products | PPCFD | GENERAL PURPOSE | 1 - RESIDENTIAL GENERAL PURPOSE | FDR | FDR | FA | APARENTA MODULAR EASY9 VIVIENDA / 4,5KA & TYPE AC | FAFDR | 113.1 | EUR | 1 | UN | 3606481492487 | C | 1 | 8.3 | 10 | 4 | CM | 202 | 202 | G | 332 | CMQ | 480 | UN |  | 45 | 120 | 80 | CM | 104.808 | 202 | KG | 432000 | CMQ | 60 | UN | 43606481492485 | 30 | 40 | 30 | CM | 13.101 | 202 | KG | 36 | DMQ | [12 empty] | 1 | UN | 3606481492487 | 4 | 10 | 8 | CM | 211 | 202 | G | 320 | CMQ | 8536201090
LC1E3801M5 | Tabela de Preços de Equipamentos e sistemas de distribuição de energia de Baixa Tensão | 18/05/2026 | Modificação | Contactor, Easy TeSys Control, LC1E, 3P (3NO), AC-3/AC-3e, <=440 V, 38 A, bobina de 220 V CA, 50 Hz, contacto auxiliar 1NC | BT2 | CUE | 133672 | EASY TESYS TVS CTR | Power Products | PPCTR | GENERAL PURPOSE | 2 - SMALL & MED BUILDING GENERAL PURPOSE | TEE | TEE | LC | TESYS EASY & SPECIAL | LCTEE | 212.435 | EUR | 1 | UN | 3606480328930 | C | 1 | 5.8 | 9.3 | 8.6 | CM | 448 | 448 | G | 463.884 | CMQ | [12 empty] | 24 | UN | 43606480328938 | 15 | 40 | 30 | CM | 11.255 | 448 | KG | 18 | DMQ | [12 empty] | 1 | UN | 3606480328930 | 0.9 | 0.85 | 0.6 | DM | 0.45 | 448 | KG | 0.459 | DMQ | 8536490099
BMH1003T01F2A | Tabela de Preços de Automação e Controlo | 18/05/2026 | Modificação | servo motor BMH - 8.2 Nm - 6000 rpm - untapped shaft - with brake - IP54 | AC2 | ACI | 132912 | SERVO MOTORS | Discrete Automation | IDMST | PROGRAMABLE | 7 - INDUSTRY PROGRAMMABLE | AAM | AAM | DV | MOTION | DVAAM | 2127.64 | EUR | 1 | UN | 3606485201085 | C | 1 | 15.6 | 44.6 | 22.1 | CM | 8.45 | 8.15 | KG | 15376.296 | CMQ | [12 empty] | 1 | UN |  | 30 | 60 | 40 | CM | 9.602 | 8.15 | KG | 72000 | CMQ | [12 empty] | 1 | UN | 3606485201085 | 220 | 400 | 200 | MM | 8450 | 8.15 | G | 17600 | CMQ | 8501522089
SR2A101FU | Tabela de Preços de Automação e Controlo | 18/05/2026 | Modificação | Relé inteligente compacto zelio logic - 10 e s – 100..240 v ca – sem relógio - ecrã | AC1 | ACI | 113806 | ZELIO 2 SMART RELAYS | Discrete Automation | IDMST | GENERAL PURPOSE | 3 - INDUSTRY GENERAL PURPOSE | ARO | ARO | RE | ELECTRONIC RELAYS | REARO | 256.27 | EUR | 1 | UN | 3389110547634 | A | 1 | 6.5 | 9.9 | 9.1 | CM | 243 | 243 | G | 585.585 | CMQ | [12 empty] | 30 | UN | 23389110547638 | 30 | 40 | 30 | CM | 7.782 | 243 | KG | 36000 | CMQ | [12 empty] | 1 | UN | 3389110547634 | 7 | 8.8 | 10 | CM | 243 | 243 | G | 616 | CMQ | 8537109199
A9F90372 | Tabela de Preços de Equipamentos e sistemas de distribuição de energia de Baixa Tensão | 18/05/2026 | Modificação | Acti9 iC60L - Disjuntor - 3P - 1,6A - Curva MA - 15000A (IEC 60989-1) - 20kA (IEC 60947-2) | BT1 | RPT | 190600 | ACTI9 | Power Products | PPCFD | GENERAL PURPOSE | 2 - SMALL & MED BUILDING GENERAL PURPOSE | FTI | FTI | DI | ACTI9 PROTECTION DEVICES INDUSTRIAL | DIFTI | 538.245 | EUR | 1 | UN | 3606480085925 | C | 1 | 7.1 | 9.2 | 5.3 | CM | 342 | 342 | G | 346.196 | CMQ | [12 empty] | 44 | UN | 43606480085923 | 30 | 40 | 30 | CM | 16.129 | 342 | KG | 36000 | CMQ | 4 | UN | 13606480085922 | 0.81 | 2.23 | 1.01 | DM | 1.422 | 342 | KG | 1.824 | DMQ | 1 | UN | 3606480085925 | 0.71 | 0.92 | 0.53 | DM | 0.342 | 342 | KG | 0.346 | DMQ | 8536201090
NSYPLA15103G | Tabela de Preços de Equipamentos e sistemas de distribuição de energia de Baixa Tensão | 18/05/2026 | Modificação | Caixa poliéster vers.PLA completamente selado 1500x1000x320 IP65 | EN1 | CUE | 108763 | PanelSeT P FS PLA | Power Products | PPUES | GENERAL PURPOSE | 3 - INDUSTRY GENERAL PURPOSE | UEA | UEA | PA | UE - FLOOR STANDING ENCLOSURES PLA IN POLYESTER. | PAUEA | 2252.2362 | EUR | 1 | UN | 3606480774676 | A4 | 1 | 35.5 | 152 | 103 | CM | 60 | 60 | KG | 555788 | CMQ | 3 | UN |  | 1650 | 1200 | 1030 | MM | 189.953 | 60 | KG | 2039.4 | DMQ | 2 | UN |  | 0 | 0 | 0 |  | 0 | 60 |  | 0 |  | 1 | UN |  | 0 | 0 | 0 |  | 58.651 | 60 | KG | 594.928 | DMQ | 1 | UN | 3606480774676 | 1520 | 380 | 1030 | MM | 58.651 | 60 | KG | 594.928 | DMQ | 9403700000
BMH1003P02F1A | Tabela de Preços de Automação e Controlo | 18/05/2026 | Modificação | servo motor BMH - 8.4 Nm - 6000 rpm - untapped shaft - with brake - IP54 | AC2 | ACI | 132912 | SERVO MOTORS | Discrete Automation | IDMST | PROGRAMABLE | 7 - INDUSTRY PROGRAMMABLE | AAM | AAM | DV | MOTION | DVAAM | 2484.16 | EUR | 1 | UN | 3606485196381 | C | 1 | 15.6 | 44.6 | 22.1 | CM | 8.45 | 8.15 | KG | 15376.296 | CMQ | [12 empty] | 1 | UN |  | 30 | 60 | 40 | CM | 9.602 | 8.15 | KG | 72000 | CMQ | [12 empty] | 1 | UN | 3606485196381 | 220 | 400 | 200 | MM | 8450 | 8.15 | G | 17600 | CMQ | 8501522089
RPM22JD | Tabela de Preços de Automação e Controlo | 18/05/2026 | Modificação | Ligação de relé de potência - Harmony rpm - 2 fa - 12 v dc - led | AC3 | ACI | 116769 | ELECTROMECA.RELAY SE | Industrial Control | IDSIG | GENERAL PURPOSE | 3 - INDUSTRY GENERAL PURPOSE | ARO | ARO | RM | ELECTROMECHANICAL RELAYS | RMARO | 21.84 | EUR | 1 | UN | 3389119401944 | C | 10 | 2 | 4.5 | 3 | CM | 37 | 37 | G | 27 | CMQ | 3840 | UN |  | 75 | 60 | 80 | CM | 170.592 | 37 | KG | 360000 | CMQ | 120 | UN | 43389119401942 | 15 | 40 | 15 | CM | 5.081 | 37 | KG | 9000 | CMQ | 10 | UN | 13389119401941 | 3 | 12.5 | 10.5 | CM | 411 | 37 | G | 393.75 | CMQ | 10 | UN | 13389119401941 | 3 | 11.7 | 10 | CM | 403 | 37 | G | 351 | CMQ | 8536419089
ATV320U22N4WS | Tabela de Preços de Automação e Controlo | 18/05/2026 | Modificação | Variador de velocidade, ATV320, 2.2 kW, 380…500 V, 3 fases, compacto | AC2 | ACI | 146897 | ALTIVAR 320 | Drives | IDVSD | CONFIGURABLE | 5 - INDUSTRY CONFIGURABLE | ADD | ADD | VS | MEDIUM DRIVES | VSADD | 1339.83 | EUR | 1 | UN | 3606489548681 | C | 1 | 29 | 45 | 30.7 | CM | 10.368 | 8.1 | KG | 40063.5 | CMQ | 4 | UN | 73606489548680 | 75 | 80 | 60 | CM | 51.472 | 8.1 | KG | 360000 | CMQ | [24 empty] | 1 | UN | 3606489548681 | 29 | 45 | 30.7 | CM | 10.368 | 8.1 | KG | 40063.5 | CMQ | 8504409590
ABL6TS25J | Tabela de Preços de Automação e Controlo | 18/05/2026 | Modificação | Transformador de tensão - 230..400 v - 1 x 12 v - 250 va | AC1 | ACI | 107527 | CONTROL TRANSFORMERS | Discrete Automation | IDMST | GENERAL PURPOSE | 3 - INDUSTRY GENERAL PURPOSE | APS | APS | FI | AUTOMATION POWERSUPLIES OFFER | FIAPS | 242.97 | EUR | 1 | UN | 3389110880359 | C | 1 | 19.6 | 17.6 | 19.7 | CM | 4.366 | 4.366 | KG | 6795.712 | CMQ | 10 | UN | 73389110880358 | 77 | 60 | 80 | CM | 52.16 | 4.366 | KG | 369.6 | DMQ | [24 empty] | 1 | UN | 3389110880359 | 1.96 | 1.97 | 1.76 | DM | 4.366 | 4.366 | KG | 6.796 | DMQ | 8504318090
A9F93306 | Tabela de Preços de Equipamentos e sistemas de distribuição de energia de Baixa Tensão | 18/05/2026 | Modificação | Acti9 iC60L - Disjuntor - 3P - 6A - Curva B - 15000A (IEC 60898-1) - 25kA (IEC 60947-2) | BT1 | RPT | 190600 | ACTI9 | Power Products | PPCFD | GENERAL PURPOSE | 2 - SMALL & MED BUILDING GENERAL PURPOSE | FTI | FTI | DI | ACTI9 PROTECTION DEVICES INDUSTRIAL | DIFTI | 326.415 | EUR | 1 | UN | 3606480083778 | C | 1 | 7.5 | 9.5 | 5.4 | CM | 322 | 322 | G | 384.75 | CMQ | [12 empty] | 44 | UN | 43606480083776 | 30 | 40 | 30 | CM | 15.282 | 322 | KG | 36000 | CMQ | 4 | UN | 13606480083775 | 0.8 | 2.25 | 0.98 | DM | 1.345 | 322 | KG | 1.764 | DMQ | 1 | UN | 3606480083778 | 0.75 | 0.95 | 0.54 | DM | 0.322 | 322 | KG | 0.385 | DMQ | 8536201090
ZB4BK1363 | Tabela de Preços de Automação e Controlo | 18/05/2026 | Modificação | Cabeça de interruptor selector iluminada - 3 posições - ø 22 - azul | AC3 | ACI | 100316 | DIAMETER 22 | Industrial Control | IDSIG | GENERAL PURPOSE | 3 - INDUSTRY GENERAL PURPOSE | CTS | CTS | MP | PUSHBUTTONS | MPCTS | 34.23 | EUR | 1 | UN | 3389110890860 | A | 1 | 3.5 | 5.3 | 5.3 | CM | 40 | 40 | G | 98.315 | CMQ | [12 empty] | 250 | UN | 43389110890868 | 30 | 40 | 30 | CM | 10.832 | 40 | KG | 36000 | CMQ | [12 empty] | 1 | UN | 3389110890860 | 3.5 | 5.3 | 5.3 | CM | 40 | 40 | G | 98.315 | CMQ | 8538909999
XB4BP683BM5GEX | Tabela de Preços de Automação e Controlo | 18/05/2026 | Modificação | Complete illuminated push button, Harmony XB4, metal, flush, blue, Ø22 mm, spring return, booted, 24...254 V AC/DC, 1 NO, ATEX | AC3 | ACI | 100316 | DIAMETER 22 | Industrial Control | IDSIG | GENERAL PURPOSE | 3 - INDUSTRY GENERAL PURPOSE | CTS | CTS | MP | PUSHBUTTONS | MPCTS | 295.21 | EUR | 1 | UN | 3606489485962 | C | 1 | 3 | 14.7 | 11.5 | CM | 123.5 | 123.5 | G | 507.15 | CMQ | [36 empty] | 1 | UN | 3606489485962 | 0.72 | 0.46 | 0.3 | DM | 0.131 | 123.5 | KG | 0.099 | DMQ | 8536508000
171CBU78090 | Tabela de Preços de Automação e Controlo | 18/05/2026 | Modificação | MODULO MOMENTUM PROCESSADOR UNITY M1 - RS232/485 + USB | AC1 | ACI | 141157 | MODICON MOMENTUM CPU | Discrete Automation | IDPAC | PROGRAMABLE | 7 - INDUSTRY PROGRAMMABLE | AAP | AAP | HI | AUTOMATION PLANT | HIAAP | 2061.87 | EUR | 1 | UN | 3595864171388 | C | 1 | 7.5 | 20.5 | 11.1 | CM | 236 | 159 | G | 1706.625 | CMQ | [12 empty] | 8 | UN | 23595864171382 | 30 | 40 | 30 | CM | 2.374 | 159 | KG | 36 | DMQ | [12 empty] | 1 | UN | 3595864171388 | 7 | 20.7 | 11 | CM | 185 | 159 | G | 1593.9 | CMQ | 8537109199
C2535Z250 | Tabela de Preços de Equipamentos e sistemas de distribuição de energia de Baixa Tensão | 18/05/2026 | Modificação | ComPacT DISPARADOR NSX250 CA 3P3D 250A 5.2AZ | BT4 | DBT | 191790 | COMPACT NSX | Power Products | PPCCB | GENERAL PURPOSE | 2 - SMALL & MED BUILDING GENERAL PURPOSE | CCN | CCN | 01 | NSX | 01CCN | 1592.98 | EUR | 1 | UN | 3606482000636 | C | 1 | 10 | 15.5 | 11.2 | CM | 552 | 552 | G | 1736 | CMQ | [12 empty] | 11 | UN | 43606482000634 | 30 | 40 | 30 | CM | 6.2 | 552 | KG | 36 | DMQ | [12 empty] | 1 | UN | 3606482000636 | 10 | 15.5 | 11.2 | CM | 552 | 552 | G | 1736 | CMQ | 8536309000
ZB5AA36 | Tabela de Preços de Automação e Controlo | 18/05/2026 | Modificação | Cabeça botão cápsula verde saliente para aro de fixação plástico | AC3 | ACI | 100316 | DIAMETER 22 | Industrial Control | IDSIG | GENERAL PURPOSE | 3 - INDUSTRY GENERAL PURPOSE | CTS | CTS | MP | PUSHBUTTONS | MPCTS | 30.78 | EUR | 1 | UN | 3389110291520 | B | 1 | 3.4 | 5.2 | 4.4 | CM | 18 | 18 | G | 77.792 | CMQ | [12 empty] | 75 | UN |  | 15 | 40 | 15 | CM | 1575 | 18 | G | 9 | DMQ | [12 empty] | 1 | UN | 3389110291520 | 44 | 53 | 34 | MM | 18 | 18 | G | 79288 | MMQ | 8538909999
VZ419E-15BP05 | Tabela de Preços de Soluções de Conectividade | 18/05/2026 | Modificação | Zone Valve, 15 mm, 3-Way Bypass, G External, Brass, 1.6 kvs | GE1 | PRO | 191551 | ZONE VALVES AND ACT. | Digital Energy | DBPRD | GENERAL PURPOSE | 2B- BUILDING MANAGEMENT OFFER GENERAL PURPOSE | FDB | FDB | FD | FIELD DEVICES BMS | FDFDB | 61.23 | EUR | 1 | UN | 3606481820075 | C | 1 | 12.8 | 5.4 | 9.6 | CM | 240 | 240 | G | 663.552 | CMQ | [12 empty] | 10 | UN |  | 15 | 40 | 15 | CM | 3.4 | 240 | KG | 9000 | CMQ | [12 empty] | 1 | UN | 3606481820075 | 5.5 | 13 | 10 | CM | 340 | 240 | G | 715 | CMQ | 8481809990
LV833795 | Tabela de Preços de Equipamentos e sistemas de distribuição de energia de Baixa Tensão | 18/05/2026 | Modificação | MX communicating opening voltage release - 200/250 V AC/DC - for drawout MTZ1 | BT8 | DBT | 180968 | MASTERPACT MTZ COILS | Power Products | PPACB | CONFIGURABLE | 4 - LARGE BUILDING CONFIGURABLE | ACB | ACB | PR | AIR CIRCUIT BREAKERS | PRACB | 382.41 | EUR | 1 | UN | 3606480814846 | C | 1 | 3.5 | 8.2 | 6 | CM | 1.167 | 1.167 | KG | 172.2 | CMQ | [36 empty] | 1 | UN | 3606480814846 | 0.35 | 0.82 | 0.6 | DM | 1.167 | 1.167 | KG | 0.172 | DMQ | 8536508000
LV833812 | Tabela de Preços de Equipamentos e sistemas de distribuição de energia de Baixa Tensão | 18/05/2026 | Modificação | MX opening voltage release - 100/130 V AC/DC - for drawout MTZ1 | BT8 | DBT | 180968 | MASTERPACT MTZ COILS | Power Products | PPACB | CONFIGURABLE | 4 - LARGE BUILDING CONFIGURABLE | ACB | ACB | PR | AIR CIRCUIT BREAKERS | PRACB | 368.675 | EUR | 1 | UN | 3606480814891 | C | 1 | 3.5 | 8.1 | 6.3 | CM | 1.167 | 1.167 | KG | 178.605 | CMQ | [36 empty] | 1 | UN | 3606480814891 | 35 | 81 | 63 | MM | 1167 | 1.167 | G | 178605 | MMQ | 8538909999
LC7K0601M7 | Tabela de Preços de Automação e Controlo | 18/05/2026 | Modificação | Contactor TeSys K - 3P(3 NA) - AC-3 - <= 440 V 6 A - 220...230 V bobina CA | BT2 | CUE | 187518 | TESYS MICRA CTR | Power Products | PPCTR | GENERAL PURPOSE | 3 - INDUSTRY GENERAL PURPOSE | TCC | TCC | AC | TESYS CONTROL CONTACTOR | ACTCC | 88.07 | EUR | 1 | UN | 3389110493931 | C | 1 | 6.5 | 4.8 | 6.2 | CM | 218 | 218 | G | 193.44 | CMQ | [12 empty] | 40 | UN |  | 15 | 40 | 30 | CM | 9175 | 218 | G | 18 | DMQ | [12 empty] | 1 | UN | 3389110493931 | 65 | 48 | 62 | MM | 218 | 218 | G | 193440 | MMQ | 8536490099
XB4FKCUST02 | Tabela de Preços de Automação e Controlo | 18/05/2026 | Modificação | Flush ill sw cim 2pos 230v 1no 1nc | AC3 | ACI | 100316 | DIAMETER 22 | Industrial Control | IDSIG | GENERAL PURPOSE | 3 - INDUSTRY GENERAL PURPOSE | CTS | CTS | MP | PUSHBUTTONS | MPCTS | 153.21 | EUR | 1 | UN | 3606481820624 | C | 1 | 86 | 43 | 52 | CM | 136 | 136 | G | 192296 | CMQ | [36 empty] | 1 | UN | 3606481820624 | 86 | 43 | 52 | CM | 136 | 136 | G | 192296 | CMQ | 8536508000
PKS62B | Tabela de Preços de Equipamentos e sistemas de distribuição de energia de Baixa Tensão | 18/05/2026 | Modificação | PratiKa socket - blue - 2P + E - 10/16 A - 250 V - German - IP54 - flush - side | BT3 | RPT | 140900 | MUREVA | Power Products | PPCFD | GENERAL PURPOSE | 2 - SMALL & MED BUILDING GENERAL PURPOSE | FTC | FTC | PK | PK INDUSTRIAL PLUGS & SOCKETS | PKFTC | 12.09 | EUR | 1 | UN | 3303432319946 | A | 1 | 4.3 | 8.5 | 6.5 | CM | 50 | 50 | G | 237.575 | CMQ | [12 empty] | 60 | UN | 43303432319944 | 30 | 40 | 30 | CM | 4.207 | 50 | KG | 36 | DMQ | 20 | UN | 23303432319940 | 14 | 29.2 | 18.8 | CM | 1.24 | 50 | KG | 7685.44 | CMQ | 1 | UN | 3303432319946 | 4.3 | 8.5 | 6.5 | CM | 50 | 50 | G | 237.575 | CMQ | 8536699099
LVS08887 | Tabela de Preços de Equipamentos e sistemas de distribuição de energia de Baixa Tensão | 18/05/2026 | Modificação | Placa passa cabos Armario G IP30 L600 | BT6 | DBT | 118897 | PRISMASET G | Power Products | PPLVS | GENERAL PURPOSE | 2 - SMALL & MED BUILDING GENERAL PURPOSE | LVE | LVE | L1 | PRISMASET IP40 | L1LVE | 83.465 | EUR | 1 | UN | 3606481884145 | C | 1 | 2.3 | 56.4 | 15.9 | CM | 811 | 811 | G | 2062.548 | CMQ | 56 | UN | 73606481884144 | 43 | 120 | 80 | CM | 50.96 | 811 | KG | 412.8 | DMQ | 14 | UN | 13606481884142 | 30 | 60 | 40 | CM | 11.912 | 811 | KG | 72000 | CMQ | [12 empty] | 1 | UN | 3606481884145 | 2.3 | 56.4 | 15.9 | CM | 811 | 811 | G | 2062.548 | CMQ | 7326909890
LC1D25BNE | Tabela de Preços de Automação e Controlo | 18/05/2026 | Modificação | TeSys D contactor 3P 25A AC-3 up to 440V coil 24-60V AC/DC | BT2 | CUE | 187516 | TESYS DECA CONT. <115A | Power Products | PPCTR | GENERAL PURPOSE | 3 - INDUSTRY GENERAL PURPOSE | TCC | TCC | AC | TESYS CONTROL CONTACTOR | ACTCC | 241.92 | EUR | 1 | UN | 3606480987724 | A | 1 | 5.5 | 12 | 9.5 | CM | 458 | 458 | G | 627 | CMQ | 240 | UN | 73606480987723 | 50 | 60 | 80 | CM | 125.46 | 458 | KG | 240 | DMQ | 15 | UN | 43606480987722 | 15 | 40 | 30 | CM | 7.31 | 458 | KG | 18 | DMQ | [12 empty] | 1 | UN | 3606480987724 | 5.5 | 12 | 9.5 | CM | 460 | 458 | G | 627 | CMQ | 8536419089
LV847905 | Tabela de Preços de Equipamentos e sistemas de distribuição de energia de Baixa Tensão | 18/05/2026 | Modificação | Microswitch OF/SDE/PF- cablagem-MTZ2/3 | BT8 | DBT | 145820 | MASTERPACT MTZ2-3 IEC | Power Products | PPACB | CONFIGURABLE | 4 - LARGE BUILDING CONFIGURABLE | ACB | ACB | PR | AIR CIRCUIT BREAKERS | PRACB | 121.055 | EUR | 1 | UN | 3606480823374 | A | 1 | 3 | 8 | 8 | CM | 17 | 17 | G | 192 | CMQ | [12 empty] | 64 | UN | 43606480823372 | 30 | 40 | 30 | CM | 2.176 | 17 | KG | 36000 | CMQ | 8 | UN | 13606480823371 | 18 | 27 | 6 | CM | 222 | 17 | G | 2916 | CMQ | 1 | UN | 3606480823374 | 3 | 8 | 8 | CM | 20 | 17 | G | 192 | CMQ | 8536508000
KSB100SE4 | Tabela de Preços de Equipamentos e sistemas de distribuição de energia de Baixa Tensão | 18/05/2026 | Modificação | TOU 100A FUSE T00 | BT9 | PRO | 100797 | CANALIS KS | Power Products | PPLVB | CONFIGURABLE | 4 - LARGE BUILDING CONFIGURABLE | BUS | BUS | B3 | BUSWAY (NOT LIGTHING) | B3BUS | 853.57 | EUR | 1 | UN | 3606480005831 | C | 1 | 19 | 45.5 | 24 | CM | 3.591 | 3.591 | KG | 20748 | CMQ | 25 | UN | 73606480005830 | 80 | 120 | 80 | CM | 101.825 | 3.591 | KG | 768 | DMQ | [24 empty] | 1 | UN | 3606480005831 | 19 | 45.5 | 24 | CM | 3.593 | 3.591 | KG | 20.748 | DMQ | 8536909500
M9F12332 | Tabela de Preços de Equipamentos e sistemas de distribuição de energia de Baixa Tensão | 18/05/2026 | Modificação | Multi9 - Disjuntor C60N, 3P, 32A, curva D, 10kA (IEC/EN 60947-2) | BT1 | RPT | 190621 | MULTI9 | Power Products | PPCFD | GENERAL PURPOSE | 2 - SMALL & MED BUILDING GENERAL PURPOSE | FTD | FTD | D9 | MULTI9 PROTECTION FOR OEM | D9FTD | 128.74 | EUR | 1 | UN | 3606480576898 | C | 1 | 7.5 | 8.5 | 5.4 | CM | 355 | 355 | G | 344.25 | CMQ | [12 empty] | 48 | UN | 43606480576896 | 30 | 40 | 30 | CM | 17.938 | 355 | KG | 36 | DMQ | 4 | UN | 13606480576895 | 80 | 225 | 90 | MM | 1474 | 355 | G | 1620 | CMQ | 1 | UN | 3606480576898 | 75 | 85 | 54 | MM | 356 | 355 | G | 344250 | MMQ | 8536201090
ZB5AV5D4 | Tabela de Preços de Automação e Controlo | 18/05/2026 | Modificação | corpo para luz piloto - ZB5 - LED BA 9s vermelho - 400 V | AC3 | ACI | 100316 | DIAMETER 22 | Industrial Control | IDSIG | GENERAL PURPOSE | 3 - INDUSTRY GENERAL PURPOSE | CTS | CTS | MP | PUSHBUTTONS | MPCTS | 81.97 | EUR | 1 | UN | 3389110908251 | C | 1 | 8.8 | 5.4 | 3.4 | CM | 102 | 102 | G | 161.568 | CMQ | [36 empty] | 1 | UN | 3389110908251 | 8.8 | 5.4 | 3.4 | CM | 102 | 102 | G | 161.568 | CMQ | 8531807000
LXM32MD85N4 | Tabela de Preços de Automação e Controlo | 18/05/2026 | Modificação | Motion servo drive - Lexium 32 - tensão de alimentação trifásica 208/480V - 9 kW | AC2 | ACI | 129679 | SERVO DRIVES | Discrete Automation | IDMST | PROGRAMABLE | 7 - INDUSTRY PROGRAMMABLE | AAM | AAM | DV | MOTION | DVAAM | 2605.75 | EUR | 1 | UN | 3606485402413 | B | 1 | 26 | 34 | 56 | CM | 10.506 | 9.6 | KG | 49504 | CMQ | 2 | UN | 73606485402412 | 73.5 | 80 | 60 | CM | 29.512 | 9.6 | KG | 352.8 | DMQ | [24 empty] | 1 | UN | 3606485402413 | 26 | 34 | 56 | CM | 10.506 | 9.6 | KG | 49504 | CMQ | 8504409590
XVUZ02Q | Tabela de Preços de Automação e Controlo | 18/05/2026 | Modificação | Placa de fixação com poste de alumínio de 100 mm para iluminação de torre modular, silver, ø60 | AC3 | ACI | 135280 | TOWER LIGHT | Industrial Control | IDSIG | GENERAL PURPOSE | 3 - INDUSTRY GENERAL PURPOSE | CTS | CTS | IB | TOWER LIGHTS & BEACONS | IBCTS | 72.36 | EUR | 1 | UN | 3606480556029 | B | 1 | 9.5 | 26.8 | 9.5 | CM | 293 | 293 | G | 2418.7 | CMQ | [12 empty] | 12 | UN | 43606480556027 | 30 | 40 | 30 | CM | 4.289 | 293 | KG | 36000 | CMQ | [12 empty] | 1 | UN | 3606480556029 | 9.1 | 26.6 | 9.3 | CM | 298 | 293 | G | 2251.16 | CMQ | 8536699099
ATV320U75M3C412 | Tabela de Preços de Automação e Controlo | 18/05/2026 | Modificação | Variador de velocidade, Altivar Solar, 7,5kW, 200 a 240V, 3 fases, compacto | AC2 | ACI | 146897 | ALTIVAR 320 | Drives | IDVSD | CONFIGURABLE | 5 - INDUSTRY CONFIGURABLE | ADD | ADD | VS | MEDIUM DRIVES | VSADD | 1543.65 | EUR | 1 | UN | 3606486835821 | C | 1 | 19.5 | 33 | 22 | CM | 4.291 | 4.291 | KG | 14157 | CMQ | 10 | UN | 13606486835828 | 75 | 80 | 60 | CM | 55.91 | 4.291 | KG | 360 | DMQ | [24 empty] | 1 | UN | 3606486835821 | 19.5 | 33 | 22 | CM | 4.291 | 4.291 | KG | 14.157 | DMQ | 8504409590
ATV650D11N4 | Tabela de Preços de Automação e Controlo | 18/05/2026 | Modificação | Variador de velocidade ATV650 - 11 kW/15 HP - 380...480 V - IP55 | AC2 | ACI | 140437 | ALTIVAR 650 | Drives | IDVSD | CONFIGURABLE | 5 - INDUSTRY CONFIGURABLE | SDS | SDS | VM | ADVANCED DRIVES & HVAC | VMSDS | 3078.52 | EUR | 1 | UN | 3606485410395 | B | 1 | 54 | 80 | 40 | CM | 30 | 30 | KG | 172800 | CMQ | 1 | UN |  | 54 | 80 | 40 | CM | 30 | 30 | KG | 172800 | CMQ | [24 empty] | 1 | UN | 3606485410395 | 54 | 80 | 40 | CM | 30 | 30 | KG | 172800 | CMQ | 8504409590
LZ1H6X5BD | Tabela de Preços de Automação e Controlo | 18/05/2026 | Modificação | Arrancador Tesys H 3kW-400V controlo 24VCC | BT2 | CUE | 147717 | TESYS H MOTOR STARTERS | Power Products | PPCTR | GENERAL PURPOSE | 3 - INDUSTRY GENERAL PURPOSE | TAC | TAC | LB | TESYS ACTIVE & CONTROL | LBTAC | 330.035 | EUR | 1 | UN | 3606485421131 | B | 1 | 3.6 | 12 | 11.7 | CM | 241 | 241 | G | 505.44 | CMQ | [12 empty] | 10 | UN | 43606485421139 | 15 | 40 | 15 | CM | 2.725 | 241 | KG | 9 | DMQ | [12 empty] | 1 | UN | 3606485421131 | 3.6 | 12 | 11.7 | CM | 253 | 241 | G | 505.44 | CMQ | 8537109899
A9R26492 | Tabela de Preços de Equipamentos e sistemas de distribuição de energia de Baixa Tensão | 18/05/2026 | Modificação | Interruptor diferencial 4P 125A, 500mA, 400 V classe A | BT1 | RPT | 135006 | ACTI9 | Power Products | PPCFD | GENERAL PURPOSE | 2 - SMALL & MED BUILDING GENERAL PURPOSE | FTD | FTD | DT | ACTI9 PROTECTION DEVICES TERTIARY | DTFTD | 1078.855 | EUR | 1 | UN | 3606486869024 | C | 1 | 8 | 9 | 7.5 | CM | 413 | 413 | G | 540 | CMQ | [12 empty] | 12 | UN | 13606486869021 | 15 | 40 | 30 | CM | 5.271 | 413 | KG | 18000 | CMQ | [12 empty] | 1 | UN | 3606486869024 | 8 | 9 | 7.5 | CM | 413 | 413 | G | 540 | CMQ | 8536209090
LVS08733 | Tabela de Preços de Equipamentos e sistemas de distribuição de energia de Baixa Tensão | 18/05/2026 | Modificação | Painel fundo P IP30 L300 | BT6 | DBT | 175795 | PRISMASET P STRUCT | Power Products | PPLVS | GENERAL PURPOSE | 2 - SMALL & MED BUILDING GENERAL PURPOSE | LVE | LVE | L1 | PRISMASET IP40 | L1LVE | 254.04 | EUR | 1 | UN | 3606481877758 | C | 1 | 5 | 105 | 31 | CM | 6.628 | 6.506 | KG | 16275 | CMQ | 15 | UN |  | 53 | 120 | 80 | CM | 115 | 6.506 | KG | 508800 | CMQ | [24 empty] | 1 | UN | 3606481877758 | 5 | 105 | 31 | CM | 6.628 | 6.506 | KG | 16275 | CMQ | 7326909890
ATV950U75N4E | Tabela de Preços de Automação e Controlo | 18/05/2026 | Modificação | Variador de velocidade ATV950-7,5kW-400 / 480V- com unidade de travagem / switch-IP55 | AC2 | ACI | 146895 | ALTIVAR 950 | Drives | IDVSD | CONFIGURABLE | 5 - INDUSTRY CONFIGURABLE | SDS | SDS | VM | ADVANCED DRIVES & HVAC | VMSDS | 3063.46 | EUR | 1 | UN | 3606480883965 | C | 1 | 54 | 80 | 39 | CM | 25.4 | 25.4 | KG | 168480 | CMQ | 1 | UN |  | 75 | 80 | 60 | CM | 33.9 | 25.4 | KG | 360000 | CMQ | [24 empty] | 1 | UN | 3606480883965 | 5.4 | 8 | 3.9 | DM | 25.4 | 25.4 | KG | 168.48 | DMQ | 8504409590
ZBE1016P3 | Tabela de Preços de Automação e Controlo | 18/05/2026 | Modificação | Contacto rápido-em baixa potência entorn.se | AC3 | ACI | 100316 | DIAMETER 22 | Industrial Control | IDSIG | GENERAL PURPOSE | 3 - INDUSTRY GENERAL PURPOSE | CTS | CTS | MP | PUSHBUTTONS | MPCTS | 32.66 | EUR | 1 | UN | 3389119034562 | C | 5 | 1 | 3.1 | 2.7 | CM | 10 | 10 | G | 8.37 | CMQ | [24 empty] | 5 | UN | 13389119034569 | 54 | 60 | 44 | MM | 300 | 10 | G | 142560 | MMQ | 5 | UN | 13389119034569 | 54 | 60 | 44 | MM | 300 | 10 | G | 142560 | MMQ | 8536508000
VCD2 | Tabela de Preços de Automação e Controlo | 18/05/2026 | Modificação | CHAVE SECCIONADORA TESYS VARIO VCD2, 3P 40A VCD2 | BT2 | CUE | 147738 | SWITCH DISCONNECTORS | Power Products | PPCTR | GENERAL PURPOSE | 3 - INDUSTRY GENERAL PURPOSE | TCS | TCS | LD | TESYS CONTROL SWITCH | LDTCS | 107.135 | EUR | 1 | UN | 3389110724899 | A | 1 | 7.8 | 12 | 8.5 | CM | 220 | 220 | G | 795.6 | CMQ | [12 empty] | 24 | UN | 43389110724897 | 30 | 40 | 30 | CM | 5.863 | 220 | KG | 36 | DMQ | [12 empty] | 1 | UN | 3389110724899 | 0.82 | 1.24 | 0.86 | DM | 0.224 | 220 | KG | 0.874 | DMQ | 8536508000
METSECT5MC080 | Tabela de Preços de Equipamentos e sistemas de distribuição de energia de Baixa Tensão | 18/05/2026 | Modificação | Transformador de corrente tropicalizado montagem DIN 800 5 para barra 10x40 20x32 25x25 | BT7 | DBT | 107955 | CURRENT TRANSFORMERS | Digital Energy | DPLVP | GENERAL PURPOSE | 2 - SMALL & MED BUILDING GENERAL PURPOSE | EMM | EMM | PW | METERS, INSULATION MONITORING & ENERGY SERVERS | PWEMM | 96.145 | EUR | 1 | UN | 3606480618888 | A | 1 | 9.2 | 11.2 | 7.2 | CM | 420 | 420 | G | 741.888 | CMQ | [12 empty] | 33 | UN | 43606480618886 | 30 | 40 | 30 | CM | 14.215 | 420 | KG | 36000 | CMQ | [12 empty] | 1 | UN | 3606480618888 | 9.2 | 11.2 | 7.2 | CM | 430 | 420 | G | 741.888 | CMQ | 8504318090
LV432503 | Tabela de Preços de Equipamentos e sistemas de distribuição de energia de Baixa Tensão | 18/05/2026 | Modificação | 4 terminais CU 300mm2 + separador de fases (NSX400/630 INV/INS) | BT4 | DBT | 191790 | COMPACT NSX | Power Products | PPCCB | GENERAL PURPOSE | 2 - SMALL & MED BUILDING GENERAL PURPOSE | CCN | CCN | 01 | NSX | 01CCN | 166.44 | EUR | 1 | UN | 3606480019500 | C | 1 | 4.5 | 12.5 | 10 | CM | 620 | 620 | G | 562.5 | CMQ | [12 empty] | 20 | UN | 43606480019508 | 30 | 40 | 30 | CM | 12.887 | 620 | KG | 36 | DMQ | [12 empty] | 1 | UN | 3606480019500 | 0.45 | 1.25 | 1 | DM | 0.62 | 620 | KG | 0.563 | DMQ | 8536901000
ZBRM22B0 | Tabela de Preços de Automação e Controlo | 18/05/2026 | Modificação | Caixa sem fios e sem bateria, 2 botões de dupla acção | AC3 | ACI | 100316 | DIAMETER 22 | Industrial Control | IDSIG | GENERAL PURPOSE | 3 - INDUSTRY GENERAL PURPOSE | CTS | CTS | MP | PUSHBUTTONS | MPCTS | 366.88 | EUR | 1 | UN | 3606480891106 | C | 1 | 6.7 | 16.8 | 6.8 | CM | 204 | 195 | G | 765.408 | CMQ | [36 empty] | 1 | UN | 3606480891106 | 0.65 | 1.63 | 0.65 | DM | 0.233 | 195 | KG | 0.689 | DMQ | 8526920090
NSYSUCR6530 | Tabela de Preços de Equipamentos e sistemas de distribuição de energia de Baixa Tensão | 18/05/2026 | Modificação | Spacial SF/SM universal cross rails - 65 mm | EN1 | CUE | 119490 | PanelSeT S FS Accessor | Power Products | PPUES | GENERAL PURPOSE | 3 - INDUSTRY GENERAL PURPOSE | UEA | UEA | EA | UE - FLOOR STANDING ENCLOSURES, SF, SM, AND SFP, IN STEEL. | EAUEA | 72.1395 | EUR | 1 | UN | 3606480067969 | C4 | 1 | 5.5 | 21 | 7 | CM | 744 | 744 | G | 808.5 | CMQ | 1 | UN |  | 220 | 60 | 70 | MM | 0.744 | 744 | KG | 0.924 | DMQ | [12 empty] | 1 | UN |  | 0 | 0 | 0 |  | 0.744 | 744 | KG | 0 | DMQ | 1 | UN | 3606480067969 | 220 | 60 | 70 | MM | 0.744 | 744 | KG | 0.924 | DMQ | 8302420090
BSH1403P21F2A | Tabela de Preços de Automação e Controlo | 18/05/2026 | Modificação | AC servo motor BSH - 22.2 N.m - 1500 rpm - untapped shaft - with brake - IP65 | AC2 | ACI | 132912 | SERVO MOTORS | Discrete Automation | IDMST | PROGRAMABLE | 7 - INDUSTRY PROGRAMMABLE | AAM | AAM | DV | MOTION | DVAAM | 2962.6 | EUR | 1 | UN | 3389118142794 | C | 1 | 27 | 54.4 | 27 | CM | 16.79 | 16.79 | KG | 39657.6 | CMQ | 3 | UN |  | 77 | 60 | 80 | CM | 83.125 | 16.79 | KG | 369.6 | DMQ | 1 | UN | 3389118142794 | 270 | 544 | 270 | MM | 16790 | 16.79 | G | 39657600 | MMQ | [12 empty] | 1 | UN | 3389118142794 | 27 | 54.4 | 27 | CM | 16.79 | 16.79 | KG | 39657.6 | CMQ | 8501522089
XVLX08 | Tabela de Preços de Automação e Controlo | 18/05/2026 | Modificação | Ferramenta de aperto para luz-piloto ø 8 mm | AC3 | ACI | 100353 | DIAMETER 8, 10, 12 | Industrial Control | IDSIG | GENERAL PURPOSE | 3 - INDUSTRY GENERAL PURPOSE | CTS | CTS | MP | PUSHBUTTONS | MPCTS | 31.81 | EUR | 1 | UN | 3389110651904 | C | 1 | 1 | 9 | 3 | CM | 20 | 20 | G | 27 | CMQ | [12 empty] | 20 | UN | 43389110651902 | 15 | 40 | 15 | CM | 479 | 20 | G | 9000 | CMQ | 10 | UN | 53389110651909 | 5 | 14 | 9 | CM | 200 | 20 | G | 630 | CMQ | 1 | UN | 3389110651904 | 1 | 9 | 3 | CM | 20 | 20 | G | 27 | CMQ | 8205598000
LV966005 | Tabela de Preços de Equipamentos e sistemas de distribuição de energia de Baixa Tensão | 18/05/2026 | Modificação | Cablagem, micro-interruptores com UC3, MasterPacT MTZ1 Active extraível | BT8 | DBT | 190408 | MTZ ACTIVE AUX. | Power Products | PPACB | CONFIGURABLE | 4 - LARGE BUILDING CONFIGURABLE | ACB | ACB | 06 | MTZ ACTIVE OFFER | 06ACB | 108.33 | EUR | 1 | UN | 3606487671107 | C | 0 | 4 | 12 | 7 | CM | 40 | 40 | G | 336 | CMQ | [36 empty] | 1 | UN | 3606487671107 | 4 | 12 | 7 | CM | 40 | 40 | G | 336 | CMQ | 8544429090
LV848516 | Tabela de Preços de Equipamentos e sistemas de distribuição de energia de Baixa Tensão | 18/05/2026 | Modificação | MX 2nd opening voltage release - 380/480 V AC - for MTZ2/MTZ3 drawout | BT8 | DBT | 180968 | MASTERPACT MTZ COILS | Power Products | PPACB | CONFIGURABLE | 4 - LARGE BUILDING CONFIGURABLE | ACB | ACB | PR | AIR CIRCUIT BREAKERS | PRACB | 405.54 | EUR | 1 | UN | 3606480809521 | C | 1 | 3.5 | 8.3 | 6.1 | CM | 1.164 | 1.164 | KG | 177.205 | CMQ | [36 empty] | 1 | UN | 3606480809521 | 35 | 83 | 61 | MM | 1164 | 1.164 | G | 177205 | MMQ | 8538909999
XB5AW34M5 | Tabela de Preços de Automação e Controlo | 18/05/2026 | Modificação | Botão de pressão iluminado vermelho ø 22 – mola encastrada - 240 v - 1no+1nc | AC3 | ACI | 100316 | DIAMETER 22 | Industrial Control | IDSIG | GENERAL PURPOSE | 3 - INDUSTRY GENERAL PURPOSE | CTS | CTS | MP | PUSHBUTTONS | MPCTS | 59.6 | EUR | 1 | UN | 3389110904147 | A | 1 | 3.5 | 8.8 | 5.3 | CM | 55.6 | 55.6 | G | 163.24 | CMQ | 1200 | UN |  | 75 | 60 | 80 | CM | 78.102 | 55.6 | KG | 360000 | CMQ | 150 | UN | 43389110904145 | 30 | 40 | 30 | CM | 8.763 | 55.6 | KG | 36000 | CMQ | [12 empty] | 1 | UN | 3389110904147 | 3.5 | 8.8 | 5.3 | CM | 55.6 | 55.6 | G | 163.24 | CMQ | 8536508000
AK5PC32L | Tabela de Preços de Equipamentos e sistemas de distribuição de energia de Baixa Tensão | 18/05/2026 | Modificação | PLUG BI 32A FIL LG 1000MM | BT6 | DBT | 170073 | LINERGY MULTI SYSTEMS | Power Products | PPLVS | GENERAL PURPOSE | 2 - SMALL & MED BUILDING GENERAL PURPOSE | LVE | LVE | L3 | LINERGY | L3LVE | 52.425 | EUR | 1 | UN | 3389110576849 | C | 6 | 9 | 9.4 | 23.5 | CM | 98 | 98 | G | 1988.1 | CMQ | [12 empty] | 54 | UN | 43389110576847 | 30 | 60 | 40 | CM | 6.746 | 98 | KG | 72 | DMQ | 6 | UN | 13389110576846 | 9 | 23.5 | 23.5 | CM | 678 | 98 | G | 4970.25 | CMQ | 6 | UN | 13389110576846 | 9 | 23.5 | 23.5 | CM | 678 | 98 | G | 4970.25 | CMQ | 8544429090
9001KR9G | Tabela de Preços de Automação e Controlo | 18/05/2026 | Modificação | PUSHBUTTON OPERATOR 30MM TYPE K +OPTIONS | AC3 | ACI | 100301 | DIAMETER 30 | Industrial Control | IDSIG | GENERAL PURPOSE | 3 - INDUSTRY GENERAL PURPOSE | CTS | CTS | MP | PUSHBUTTONS | MPCTS | 87.06 | EUR | 1 | UN | 3389118040151 | C | 1 | 4.572 | 9.144 | 5.588 | CM | 117.934 | 117.934 | G | 233.614 | CMQ | [36 empty] | 1 | UN | 785901820628 | 5.6 | 9.4 | 4.6 | CM | 118 | 117.934 | G | 242.14 | CMQ | 8538909999
A9V26463 | Tabela de Preços de Equipamentos e sistemas de distribuição de energia de Baixa Tensão | 18/05/2026 | Modificação | Acti9 Vigi iC60 - Bloco diferencial - 4P - 63A - 500mA - Classe A | BT1 | RPT | 135006 | ACTI9 | Power Products | PPCFD | GENERAL PURPOSE | 2 - SMALL & MED BUILDING GENERAL PURPOSE | FTI | FTI | DI | ACTI9 PROTECTION DEVICES INDUSTRIAL | DIFTI | 494.73 | EUR | 1 | UN | 3606480091063 | C | 1 | 8.7 | 14.6 | 12 | CM | 252 | 252 | G | 1524.24 | CMQ | [12 empty] | 15 | UN | 43606480091061 | 30 | 40 | 30 | CM | 4.432 | 252 | KG | 36000 | CMQ | [12 empty] | 1 | UN | 3606480091063 | 0.85 | 1.2 | 0.88 | DM | 0.263 | 252 | KG | 0.898 | DMQ | 8536303000
DZ5CA042 | Tabela de Preços de Equipamentos e sistemas de distribuição de energia de Baixa Tensão | 18/05/2026 | Modificação | ponteira simples p/ lingueta porta-ref. de encaixar – tm médio – 4 mm² - laranja | BT6 | DBT | 108699 | LINERGY CABLE ENDS | Power Products | PPLVS | GENERAL PURPOSE | 2 - SMALL & MED BUILDING GENERAL PURPOSE | LVE | LVE | L3 | LINERGY | L3LVE | 0.31 | EUR | 1 | UN | 3389110535679 | C | 1000 | 0.4 | 1.4 | 0.4 | CM | 0.3 | 0.3 | G | 0.224 | CMQ | [12 empty] | 35000 | UN | 43389110535677 | 30 | 60 | 40 | CM | 11.91 | 0.3 | KG | 72000 | CMQ | 1000 | UN | 23389110535673 | 4.5 | 26 | 11 | CM | 314 | 0.3 | G | 1287 | CMQ | 1000 | UN | 23389110535673 | 4.5 | 26 | 11 | CM | 314 | 0.3 | G | 1287 | CMQ | 8536901000
MTN676090 | Tabela de Preços de Equipamentos e sistemas de distribuição de energia de Baixa Tensão | 18/05/2026 | Modificação | Módulo lógico KNX Basic REG-K, cinzento claro | IS5 | RPT | 182099 | SPACELOGIC KNX | Home Solutions | HSCOS | CONFIGURABLE | 4C - CONNECTED LIVING SYSTEM FOR RESIDENTIAL & COMMERCIAL | KCL | KCL | KN | KNX & C-BUS & LON | KNKCL | 419.71 | EUR | 1 | UN | 3606480072932 | C | 1 | 7.1 | 9.7 | 7.4 | CM | 144 | 144 | G | 509.638 | CMQ | [12 empty] | 30 | UN | 43606480072930 | 185 | 400 | 300 | MM | 4695 | 144 | G | 22.2 | DMQ | [12 empty] | 1 | UN | 3606480072932 | 7.1 | 9.7 | 7.4 | CM | 144 | 144 | G | 509.638 | CMQ | 8517620000
GBX1600161403F | Tabela de Preços de Automação e Controlo | 18/05/2026 | Modificação | gearbox with straight teeth GBX- Ø 160 mm- reduction 16:1- < 10arcmin- 800 N.m | AC2 | ACI | 121358 | GEARBOXES | Discrete Automation | IDMST | PROGRAMABLE | 7 - INDUSTRY PROGRAMMABLE | AAM | AAM | DV | MOTION | DVAAM | 3264.35 | EUR | 1 | UN | 3389118145252 | C | 1 | 26 | 26 | 45 | CM | 23 | 23 | KG | 30420 | CMQ | [36 empty] | 1 | UN | 3389118145252 | 260 | 260 | 450 | MM | 23000 | 23 | G | 30420 | CMQ | 8483405190
AP9335TH | Tabela de Preços de Equipamentos e sistemas de distribuição de energia de Baixa Tensão | 18/05/2026 | Modificação | Sensor de temperatura e humidade da APC | ITE | UAI | 188166 | NETBOTZ ACCESSORIES | Secure Power | SPSFT | CONFIGURABLE | 4 - LARGE BUILDING CONFIGURABLE | ISS | ISS | IS | SEC POWER SOFTWARE | ISISS | 214.5 | EUR | 1 | UN |  | C | 1 | 1 | 15.2 | 25.4 | CM | 0.279 | 0.279 | KG | 386.08 | CMQ | [36 empty] | 1 | UN | 731304234005 | 0.1 | 1.52 | 2.54 | DM | 0.28 | 0.279 | KG | 0.386 | DMQ | 9025808090
BMH2053P11A1A | Tabela de Preços de Automação e Controlo | 18/05/2026 | Modificação | servo motor BMH - 84 Nm - 3800 rpm - keyed shaft - without brake - IP54 | AC2 | ACI | 132912 | SERVO MOTORS | Discrete Automation | IDMST | PROGRAMABLE | 7 - INDUSTRY PROGRAMMABLE | AAM | AAM | DV | MOTION | DVAAM | 6714.07 | EUR | 1 | UN | 3606485201931 | C | 1 | 36 | 73 | 31 | CM | 71 | 67 | KG | 81468 | CMQ | 2 | UN |  | 73.5 | 60 | 80 | CM | 155 | 67 | KG | 352.8 | DMQ | [24 empty] | 1 | UN | 3606485201931 | 4 | 3 | 7.95 | DM | 71 | 67 | KG | 95.4 | DMQ | 8501523090
51100049MG | Tabela de Preços de Equipamentos e sistemas de distribuição de energia de Baixa Tensão | 18/05/2026 | Modificação | Fusível, Fusarc CF, interior/exterior, 7.2kV, 31.5A, 292mm | MT1 | MET | 139057 | OTHER FUSES | Power Products | PPMCP | CONFIGURABLE | 4B - LARGE BUILDING & ELECTRICAL INTENSIVE | MVP | MVP | FM | MV PRODUCT COMPONENTS | FMMVP | 154 | EUR | 1 | UN | 3606480572449 | D | 1 | 6.5 | 36.3 | 6.5 | CM | 1 | 1 | KG | 1533.675 | CMQ | [36 empty] | 1 | UN | 3606480572449 | 6.5 | 36.3 | 6.5 | CM | 1 | 1 | KG | 1533.675 | CMQ | 8535100090
TC907-3A4DPSAB | Tabela de Preços de Soluções de Conectividade | 18/05/2026 | Modificação | SpaceLogic,Termostato, Fancoil Proporcional, Standalone, Visor tátil, 4P, 3 Fan, Sensor externo, 240V, Preto | GE1 | PRO | 181672 | LIVING SPACE THERMSTAT | Digital Energy | DBPRD | GENERAL PURPOSE | 2B- BUILDING MANAGEMENT OFFER GENERAL PURPOSE | FDB | FDB | FD | FIELD DEVICES BMS | FDFDB | 120.54 | EUR | 1 | UN | 3606481011602 | C | 1 | 12.8 | 5.6 | 10.6 | CM | 220 | 155 | G | 759.808 | CMQ | [36 empty] | 1 | UN | 3606481011602 | 5.5 | 12.3 | 10.5 | CM | 220 | 155 | G | 710.325 | CMQ | 9032102090
ATV930U07M3 | Tabela de Preços de Automação e Controlo | 18/05/2026 | Modificação | Variador de velocidade, ATV930, 0,75kW, 200/240V, com unidade de frenagem, IP21 | AC2 | ACI | 142787 | ALTIVAR 930 | Drives | IDVSD | CONFIGURABLE | 5 - INDUSTRY CONFIGURABLE | SDS | SDS | VM | ADVANCED DRIVES & HVAC | VMSDS | 1022.1 | EUR | 1 | UN | 3606480883545 | B | 1 | 31 | 41 | 19 | CM | 5.785 | 4.3 | KG | 24149 | CMQ | 6 | UN | 73606480883544 | 75 | 80 | 60 | CM | 47.71 | 4.3 | KG | 360000 | CMQ | 1 | UN |  | 30 | 60 | 40 | CM | 7.037 | 4.3 | KG | 72000 | CMQ | [12 empty] | 1 | UN | 3606480883545 | 31 | 41 | 19 | CM | 5.785 | 4.3 | KG | 24149 | CMQ | 8504409590
NSYTRAB650 | Tabela de Preços de Equipamentos e sistemas de distribuição de energia de Baixa Tensão | 18/05/2026 | Modificação | PENT REF ENCAIX 41-50 P/ BORN | BT6 | DBT | 108693 | LINERGY MULTISTAND T.B | Power Products | PPLVS | GENERAL PURPOSE | 2 - SMALL & MED BUILDING GENERAL PURPOSE | LVE | LVE | L3 | LINERGY | L3LVE | 1.34 | EUR | 1 | UN | 3606480534850 | B | 10 | 1 | 2.33 | 14 | CM | 1.5 | 1.4 | G | 32.62 | CMQ | [12 empty] | 1000 | UN | 43606480534858 | 15 | 40 | 30 | CM | 1.955 | 1.4 | KG | 18 | DMQ | 10 | UN | 23606480534854 | 0.1 | 1.4 | 1.4 | DM | 0.015 | 1.4 | KG | 0.196 | DMQ | 10 | UN | 23606480534854 | 0.1 | 1.4 | 1.4 | DM | 0.015 | 1.4 | KG | 0.196 | DMQ | 3926909790
MP500C-SRU-W | Tabela de Preços de Soluções de Conectividade | 18/05/2026 | Modificação | Spacelogic, Pressure Independent Valve Actuator, floating or proportional, spring return up, 24V AC/DC, 500N, IP65 | GE1 | PRO | 191550 | PIBCV VALVE AND ACT. | Digital Energy | DBPRD | GENERAL PURPOSE | 2B- BUILDING MANAGEMENT OFFER GENERAL PURPOSE | FDB | FDB | FD | FIELD DEVICES BMS | FDFDB | 723.94 | EUR | 1 | UN | 3606481976970 | C | 1 | 22 | 31 | 22.5 | CM | 3.466 | 3.466 | KG | 15345 | CMQ | [12 empty] | 1 | UN |  | 30 | 40 | 30 | CM | 3.954 | 3.466 | KG | 36000 | CMQ | [12 empty] | 1 | UN | 3606481976970 | 22 | 31 | 22.5 | CM | 3.466 | 3.466 | KG | 1 | CMQ | 8501109990
BR900MI | Tabela de Preços de Equipamentos e sistemas de distribuição de energia de Baixa Tensão | 18/05/2026 | Modificação | APC Back-UPS Pro, 900VA/540W, torre, 230V, 6x tomadas IEC C13, AVR, LCD, bateria substituível pelo utilizador | ITH | UAI | 132632 | BACK-UPS | Secure Power | SPPPP | GENERAL PURPOSE | 2 - SMALL & MED BUILDING GENERAL PURPOSE | ITH | ITH | I1 | OPTIMUM UPS 1PH | I1ITH | 329.96 | EUR | 1 | UN | 0731304346944 | C | 1 | 14.5 | 43 | 25.5 | CM | 8 | 8 | KG | 15899.25 | CMQ | [36 empty] | 1 | UN | 731304346944 | 25.502 | 14.3 | 43.993 | CM | 8.001 | 8 | KG | 16043.306 | CMQ | 8504409590
LVSXH424 | Tabela de Preços de Equipamentos e sistemas de distribuição de energia de Baixa Tensão | 18/05/2026 | Modificação | PrismaSet XS, Quadro 4 filas 24 módulos, porta transparente, encastrar | BT3 | RPT | 140892 | ACTI9 | Power Products | PPCFD | GENERAL PURPOSE | 2 - SMALL & MED BUILDING GENERAL PURPOSE | FTC | FTC | CO | MODULAR ENCLOSURES | COFTC | 801.39 | EUR | 1 | UN | 3606481073204 | A | 1 | 22.5 | 84 | 64 | CM | 20.66 | 20.66 | KG | 120960 | CMQ | 4 | UN |  | 123 | 120 | 80 | CM | 115300 | 20.66 | G | 1180800 | CMQ | [24 empty] | 1 | UN | 3606481073204 | 22.5 | 84 | 64 | CM | 20.66 | 20.66 | KG | 120960 | CMQ | 8538100000
MEG3400-6050 | Tabela de Preços de Equipamentos e sistemas de distribuição de energia de Baixa Tensão | 18/05/2026 | Modificação | Tecla, D-Life, 2 elementos, metal níquel | IS1 | RPT | 181950 | MERTEN SYSTEM D | Home Solutions | HSCWD | GENERAL PURPOSE | 1 - RESIDENTIAL GENERAL PURPOSE | CLD | CLD | 40 | CONNECTED LIVING MERTEN | 40CLD | 99.97 | EUR | 1 | UN | 4042811195304 | C | 1 | 1.8 | 7 | 7 | CM | 50 | 50 | G | 88.2 | CMQ | [12 empty] | 120 | UN | 34042811195305 | 19.3 | 40.4 | 31.1 | CM | 7.244 | 50 | KG | 24249.292 | CMQ | 5 | UN | 14042811195301 | 7.4 | 12.5 | 7.7 | CM | 286 | 50 | G | 712.25 | CMQ | 1 | UN | 4042811195304 | 1.8 | 7 | 7 | CM | 50 | 50 | G | 88.2 | CMQ | 3926909790
SZMNT05N2 | Tabela de Preços de Equipamentos e sistemas de distribuição de energia de Baixa Tensão | 18/05/2026 | Modificação | Montante Prisma XS 5A C750mm P25mm | BT6 | DBT | 188310 | PrismaSeT XL | Power Products | PPCFD | GENERAL PURPOSE | 2 - SMALL & MED BUILDING GENERAL PURPOSE | PXS | PXS | 04 | PRISMASET XL | 04PXS | 53.15 | EUR | 1 | UN | 4015153767669 | A | 1 | 6.5 | 91.5 | 7.5 | CM | 1.13 | 1.13 | KG | 4460.625 | CMQ | 48 | UN |  | 52 | 120 | 80 | CM | 96 | 1.13 | KG | 499200 | CMQ | [24 empty] | 1 | UN | 4015153767669 | 6 | 78 | 7 | CM | 1.5 | 1.13 | KG | 3276 | CMQ | 9403991090
SYBT5 | Tabela de Preços de Equipamentos e sistemas de distribuição de energia de Baixa Tensão | 18/05/2026 | Modificação | Symmetra LX da APC, Módulo de Baterias | ITH | UAI | 132637 | SYMMETRA (1PHASE) | Secure Power | SPBPP | GENERAL PURPOSE | 2 - SMALL & MED BUILDING GENERAL PURPOSE | ITH | ITH | I1 | OPTIMUM UPS 1PH | I1ITH | 935.95 | EUR | 1 | UN | 0731304218869 | C | 1 | 27 | 76 | 29 | CM | 30.5 | 30.5 | KG | 59508 | CMQ | 12 | UN |  | 102 | 120 | 80 | CM | 397 | 30.5 | KG | 979.2 | DMQ | [24 empty] | 1 | UN | 731304218869 | 38.5 | 28.6 | 75 | CM | 32.28 | 30.5 | KG | 82.583 | DMQ | 8507208090
LV864912SP | Tabela de Preços de Equipamentos e sistemas de distribuição de energia de Baixa Tensão | 18/05/2026 | Modificação | Chassis locking - 1 Ronis keylock 2 keys + adaptation kit - for MTZ1 | BT8 | DBT | 180969 | MASTERPACT MTZ ACC. | Power Products | PPACB | CONFIGURABLE | 4 - LARGE BUILDING CONFIGURABLE | ACB | ACB | PR | AIR CIRCUIT BREAKERS | PRACB | 254.665 | EUR | 1 | UN | 3606481187901 | C | 1 | 2.7 | 6.5 | 5.3 | CM | 160 | 160 | G | 93.015 | CMQ | [36 empty] | 1 | UN | 3606481187901 | 27 | 65 | 53 | MM | 160 | 160 | G | 93015 | MMQ | 8301300000
XALFK01 | Tabela de Preços de Automação e Controlo | 18/05/2026 | Modificação | empty enclosure XALF - for hoistway box - 1 cut-out - Ø 22 mm | AC3 | ACI | 100364 | CONTROL STATIONS | Industrial Control | IDSIG | GENERAL PURPOSE | 3 - INDUSTRY GENERAL PURPOSE | CTS | CTS | MP | PUSHBUTTONS | MPCTS | 33.61 | EUR | 1 | UN | 3389118369269 | C | 1 | 5.4 | 6.8 | 6.8 | CM | 101 | 101 | G | 249.696 | CMQ | [12 empty] | 20 | UN | 43389118369267 | 150 | 400 | 300 | MM | 2475 | 101 | G | 18000000 | MMQ | [12 empty] | 1 | UN | 3389118369269 | 54 | 68 | 68 | MM | 110 | 101 | G | 249696 | MMQ | 8538100000
ABS7SC1B | Tabela de Preços de Automação e Controlo | 18/05/2026 | Modificação | Relé estado sólido ligação – 5 mm - saída - 24 v cc - 2 a | AC3 | ACI | 107537 | PREWIRING TELEFAST | Discrete Automation | IDMST | GENERAL PURPOSE | 3 - INDUSTRY GENERAL PURPOSE | ARO | ARO | RM | ELECTROMECHANICAL RELAYS | RMARO | 53.35 | EUR | 1 | UN | 3389110251487 | B | 4 | 0.5 | 2.8 | 1.8 | CM | 4 | 4 | G | 2.52 | CMQ | [12 empty] | 100 | UN | 43389110251485 | 15 | 40 | 15 | CM | 800 | 4 | G | 9000 | CMQ | 4 | UN | 13389110251484 | 0.7 | 15.1 | 2.4 | CM | 23 | 4 | G | 25.368 | CMQ | 4 | UN | 13389110251484 | 0.8 | 2.5 | 15 | CM | 25 | 4 | G | 30 | CMQ | 8536419089
M9U11250 | Tabela de Preços de Equipamentos e sistemas de distribuição de energia de Baixa Tensão | 18/05/2026 | Modificação | Multi9 - Disjuntor C60H-DC, 2P, 50A, curva B, 5kA (UL1077), 6kA (IEC/EN 60947-2) | BT1 | RPT | 190621 | MULTI9 | Power Products | PPCFD | GENERAL PURPOSE | 2 - SMALL & MED BUILDING GENERAL PURPOSE | FTD | FTD | D9 | MULTI9 PROTECTION FOR OEM | D9FTD | 112.735 | EUR | 1 | UN | 3606480741555 | C | 1 | 8.5 | 7.5 | 3.6 | CM | 245 | 245 | G | 229.5 | CMQ | [12 empty] | 72 | UN | 43606480741553 | 30 | 40 | 30 | CM | 18.715 | 245 | KG | 36000 | CMQ | 6 | UN | 13606480741552 | 8.2 | 22.5 | 9 | CM | 1519 | 245 | G | 1660.5 | CMQ | 1 | UN | 3606480741555 | 8.5 | 7.5 | 3.6 | CM | 245 | 245 | G | 229.5 | CMQ | 8536201090
BLRCH250A300B52 | Tabela de Preços de Equipamentos e sistemas de distribuição de energia de Baixa Tensão | 18/05/2026 | Modificação | VarPlus Can HDuty Capacitor - 25/30 kvar - 525 V - 50/60Hz | BTA | PRO | 108145 | PFC COMPONENTS | Digital Energy | DPLVP | CONFIGURABLE | 4 - LARGE BUILDING CONFIGURABLE | APQ | APQ | RB | POWER FACTOR CORRECTION | RBAPQ | 193.575 | EUR | 1 | UN | 3606485253985 | C | 1 | 19 | 31.5 | 19 | CM | 3.032 | 2.5 | KG | 11371.5 | CMQ | 15 | UN | 23606485253989 | 75 | 80 | 60 | CM | 58.855 | 2.5 | KG | 360000 | CMQ | 1 | UN |  | 30 | 40 | 30 | CM | 4.152 | 2.5 | KG | 36000 | CMQ | [12 empty] | 1 | UN | 3606485253985 | 19 | 31.5 | 19 | CM | 3.032 | 2.5 | KG | 11371.5 | CMQ | 8532100000
ATS22C17Q | Tabela de Preços de Automação e Controlo | 18/05/2026 | Modificação | Arrancador suave -ATS22-controlo 220V-potência 230V(45kW)/400...440V(90kW) | AC2 | ACI | 129711 | ALTISTART 22 | Drives | IDVSD | CONFIGURABLE | 5 - INDUSTRY CONFIGURABLE | SDS | SDS | AP | ADVANCED SOFT STARTERS | APSDS | 3770.48 | EUR | 1 | UN | 3606480167263 | C | 1 | 25 | 41 | 33 | CM | 13.218 | 13.218 | KG | 33825 | CMQ | 4 | UN | 73606480167262 | 73.5 | 60 | 80 | CM | 65.872 | 13.218 | KG | 352.8 | DMQ | [24 empty] | 1 | UN | 3606480167263 | 2.5 | 4.1 | 3.3 | DM | 13.218 | 13.218 | KG | 33.825 | DMQ | 8537109899
ZB5AK1713C0 | Tabela de Preços de Automação e Controlo | 18/05/2026 | Modificação | Cabeça selector iluminado blanca 3 posições retorno esquerda -centro | AC3 | ACI | 100316 | DIAMETER 22 | Industrial Control | IDSIG | GENERAL PURPOSE | 3 - INDUSTRY GENERAL PURPOSE | CTS | CTS | MP | PUSHBUTTONS | MPCTS | 81.39 | EUR | 1 | UN | 3606489767662 | C | 1 | 4.2 | 5.2 | 3.3 | CM | 23 | 23 | G | 72.072 | CMQ | [36 empty] | 1 | UN | 3606489767662 | 4.2 | 5.2 | 3.3 | CM | 23 | 23 | G | 72.072 | CMQ | 8538909999
C163MG160D | Tabela de Preços de Equipamentos e sistemas de distribuição de energia de Baixa Tensão | 18/05/2026 | Modificação | DISPARADOR NSX160 CC 3P3D 160A TMG | BT4 | DBT | 191790 | COMPACT NSX | Power Products | PPCCB | GENERAL PURPOSE | 2 - SMALL & MED BUILDING GENERAL PURPOSE | CCN | CCN | 01 | NSX | 01CCN | 143.155 | EUR | 1 | UN | 3606481055330 | C | 1 | 9 | 10.5 | 6 | CM | 360 | 350 | G | 567 | CMQ | 384 | UN | 73606481055339 | 150 | 120 | 80 | CM | 134.4 | 350 | KG | 1440 | DMQ | [24 empty] | 1 | UN | 3606481055330 | 9 | 10.5 | 6 | CM | 360 | 350 | G | 567 | CMQ | 8536309000
LV947285 | Tabela de Preços de Equipamentos e sistemas de distribuição de energia de Baixa Tensão | 18/05/2026 | Modificação | Micrologic Active 5.0 A | BT8 | DBT | 190407 | MTZ ACTIVE CU | Power Products | PPACB | CONFIGURABLE | 4 - LARGE BUILDING CONFIGURABLE | ACB | ACB | 06 | MTZ ACTIVE OFFER | 06ACB | 2362.75 | EUR | 1 | UN | 3606486818763 | C | 1 | 2 | 2 | 1 | CM | 10 | 10 | G | 4 | CMQ | [36 empty] | 1 | UN | 3606486818763 | 2 | 2 | 1 | CM | 10 | 10 | G | 4 | CMQ | 8537109899
LVS03001 | Tabela de Preços de Equipamentos e sistemas de distribuição de energia de Baixa Tensão | 18/05/2026 | Modificação | Platina aparelhagem Modular G L600 | BT6 | DBT | 118897 | PRISMASET G | Power Products | PPLVS | GENERAL PURPOSE | 2 - SMALL & MED BUILDING GENERAL PURPOSE | LVE | LVE | L1 | PRISMASET IP40 | L1LVE | 27.1 | EUR | 1 | UN | 3606481875419 | A | 1 | 5.2 | 47 | 10.5 | CM | 236 | 236 | G | 2566.2 | CMQ | 300 | UN |  | 62 | 120 | 80 | CM | 88 | 236 | KG | 595200 | CMQ | 25 | UN | 13606481875416 | 14 | 50 | 48 | CM | 6.47 | 236 | KG | 33600 | CMQ | [12 empty] | 1 | UN | 3606481875419 | 5.2 | 47 | 10.5 | CM | 234 | 236 | G | 2566.2 | CMQ | 7326909890
ZB5AK1863C0 | Tabela de Preços de Automação e Controlo | 18/05/2026 | Modificação | Cabeça selector iluminado azul 3 posições retorno direito-cen | AC3 | ACI | 100316 | DIAMETER 22 | Industrial Control | IDSIG | GENERAL PURPOSE | 3 - INDUSTRY GENERAL PURPOSE | CTS | CTS | MP | PUSHBUTTONS | MPCTS | 81.39 | EUR | 1 | UN | 3606489767860 | C | 1 | 3.4 | 5.2 | 4.7 | CM | 22 | 22 | G | 83.096 | CMQ | [36 empty] | 1 | UN | 3606489767860 | 4.2 | 5.2 | 3.3 | CM | 17 | 22 | G | 72.072 | CMQ | 8538909999
XVUZ04 | Tabela de Preços de Automação e Controlo | 18/05/2026 | Modificação | Unidade de fixação de luzes de torre modular, preto , ø60, 4 pinos de montagem directa | AC3 | ACI | 135280 | TOWER LIGHT | Industrial Control | IDSIG | GENERAL PURPOSE | 3 - INDUSTRY GENERAL PURPOSE | CTS | CTS | IB | TOWER LIGHTS & BEACONS | IBCTS | 50.57 | EUR | 1 | UN | 3606480711572 | B | 1 | 9.2 | 13.3 | 9.3 | CM | 164 | 66 | G | 1137.948 | CMQ | [12 empty] | 24 | UN | 43606480711570 | 30 | 40 | 30 | CM | 4.793 | 66 | KG | 36000 | CMQ | [12 empty] | 1 | UN | 3606480711572 | 9 | 13 | 9 | CM | 170 | 66 | G | 1053 | CMQ | 8531900000
LV848329 | Tabela de Preços de Equipamentos e sistemas de distribuição de energia de Baixa Tensão | 18/05/2026 | Modificação | Circuit breaker Masterpact MTZ2 40H3 - 4000 A - 4P drawout - w/o Micrologic | BT8 | DBT | 145820 | MASTERPACT MTZ2-3 IEC | Power Products | PPACB | CONFIGURABLE | 4 - LARGE BUILDING CONFIGURABLE | ACB | ACB | PR | AIR CIRCUIT BREAKERS | PRACB | 55526.06 | EUR | 1 | UN | 3606480807060 | C | 1 | 30.5 | 49.5 | 29.5 | CM | 54.13 | 54.13 | KG | 44537.625 | CMQ | [36 empty] | 1 | UN | 3606480807060 | 3.05 | 4.95 | 2.95 | DM | 54.13 | 54.13 | KG | 44.538 | DMQ | 8536209090
NSYS70 | Tabela de Preços de Equipamentos e sistemas de distribuição de energia de Baixa Tensão | 18/05/2026 | Modificação | Safety terminals section 1x70mm² . Supply : 20 | EN1 | CUE | 132527 | Electrical Distributio | Power Products | PPUES | GENERAL PURPOSE | 3 - INDUSTRY GENERAL PURPOSE | UEB | UEB | ES | UE - SIGMA SAFETY TERMINALS AND PLASTIC SL JUNCTION BOXES. | ESUEB | 13.493 | EUR | 1 | UN | 3606480184192 | A4 | 20 | 5.2 | 20 | 16.4 | CM | 78 | 78 | G | 1705.6 | CMQ | 7680 | UN | 73606480184191 | 0 | 0 | 0 | MM | 636.04 | 78 | KG | 0 | DMQ | 320 | UN | 43606480184190 | 0 | 0 | 0 | MM | 26 | 78 | KG | 0 | DMQ | [12 empty] | 20 | UN | 13606480184199 | 52 | 200 | 164 | MM | 1.56 | 78 | KG | 1.706 | DMQ | 8536901000
LX1G4RLSEA | Tabela de Preços de Automação e Controlo | 18/05/2026 | Modificação | Módulo de control 200-500V AC / DC para 4 pólos TeSys G265 / 330 Avançado | BT2 | CUE | 187524 | GIGA GL ACC =115 | Power Products | PPCTR | GENERAL PURPOSE | 3 - INDUSTRY GENERAL PURPOSE | TAC | TAC | LB | TESYS ACTIVE & CONTROL | LBTAC | 513.565 | EUR | 1 | UN | 3606481946416 | C | 0 | 17 | 26 | 24 | CM | 2.1 | 1.6 | KG | 10608 | CMQ | [12 empty] | 2 | UN | 13606481946413 | 300 | 400 | 300 | MM | 4800 | 1.6 | G | 36000000 | MMQ | [12 empty] | 1 | UN | 3606481946416 | 17 | 26 | 24 | CM | 2.1 | 1.6 | KG | 10608 | CMQ | 8505909090
LV847916SP | Tabela de Preços de Equipamentos e sistemas de distribuição de energia de Baixa Tensão | 18/05/2026 | Modificação | Additional SDE fault-trip contact - low level - for MTZ2/MTZ3/NW - spare part | BT8 | DBT | 145820 | MASTERPACT MTZ2-3 IEC | Power Products | PPACB | CONFIGURABLE | 4 - LARGE BUILDING CONFIGURABLE | ACB | ACB | PR | AIR CIRCUIT BREAKERS | PRACB | 124.13 | EUR | 1 | UN | 3606481187239 | C | 1 | 3.5 | 8.7 | 5 | CM | 101 | 101 | G | 152.25 | CMQ | [12 empty] | 32 | UN | 43606481187237 | 30 | 40 | 30 | CM | 6.176 | 101 | KG | 36 | DMQ | 4 | UN | 13606481187236 | 6.3 | 27.3 | 18.2 | CM | 772 | 101 | G | 3130.218 | CMQ | 1 | UN | 3606481187239 | 3.5 | 8.7 | 5 | CM | 101 | 101 | G | 152.25 | CMQ | 8536508000
K2C003H | Tabela de Preços de Automação e Controlo | 18/05/2026 | Modificação | body for switch - 3-pole - 90° - 20 A - for Ø 22 mm | AC3 | ACI | 100347 | Rotary CAM switch | Industrial Control | IDSIG | GENERAL PURPOSE | 3 - INDUSTRY GENERAL PURPOSE | CTS | CTS | MP | PUSHBUTTONS | MPCTS | 52.08 | EUR | 1 | UN | 3389110446708 | C | 1 | 6.5 | 8 | 6.5 | CM | 126 | 105 | G | 338 | CMQ | [12 empty] | 16 | UN | 43389110446706 | 15 | 40 | 15 | CM | 2225 | 105 | G | 9 | DMQ | [12 empty] | 1 | UN | 3389110446708 | 65 | 80 | 65 | MM | 125 | 105 | G | 338 | CMQ | 8536508000
C100L3FM | Tabela de Preços de Equipamentos e sistemas de distribuição de energia de Baixa Tensão | 18/05/2026 | Modificação | Bloco Corte NS1000L 3P 1000 Fixo Manual | BT8 | DBT | 133346 | COMPACT NS 630B-1600 | Power Products | PPCCB | CONFIGURABLE | 4 - LARGE BUILDING CONFIGURABLE | CCB | CCB | PL | COMPACT NS >= 630A | PLCCB | 10733.87 | EUR | 1 | UN | 3606482237988 | C | 0 | 2 | 2 | 1 | CM | 10 | 10 | G | 4 | CMQ | [36 empty] | 1 | UN | 3606482237988 | 2 | 2 | 1 | CM | 10 | 10 | G | 4 | CMQ | 8536209090
ZB6AF4 | Tabela de Preços de Automação e Controlo | 18/05/2026 | Modificação | cabeça de botão de pressão iluminada - Ø 16 - vermelha | AC3 | ACI | 104422 | DIAMETER 16 | Industrial Control | IDSIG | GENERAL PURPOSE | 3 - INDUSTRY GENERAL PURPOSE | CTS | CTS | MP | PUSHBUTTONS | MPCTS | 17.78 | EUR | 1 | UN | 3389110776171 | C | 1 | 1.7 | 8.6 | 1.7 | CM | 2 | 2 | G | 24.854 | CMQ | [12 empty] | 60 | UN |  | 15 | 40 | 15 | CM | 765 | 2 | G | 9000 | CMQ | [12 empty] | 1 | UN | 3389110776171 | 2.5 | 6 | 3 | CM | 8 | 2 | G | 45 | CMQ | 8538909999
LC2K1210D7 | Tabela de Preços de Automação e Controlo | 18/05/2026 | Modificação | Inversor Tesys K - 3P(3 NA) - AC-3 - <= 440 V 12 A - 42 V bobina CA | BT2 | CUE | 187518 | TESYS MICRA CTR | Power Products | PPCTR | GENERAL PURPOSE | 3 - INDUSTRY GENERAL PURPOSE | TCC | TCC | AC | TESYS CONTROL CONTACTOR | ACTCC | 177.61 | EUR | 1 | UN | 3389118096004 | C | 1 | 6 | 6.2 | 9.2 | CM | 390 | 390 | G | 342.24 | CMQ | [12 empty] | 15 | UN |  | 15 | 40 | 30 | CM | 6305 | 390 | G | 18 | DMQ | [12 empty] | 1 | UN | 3389118096004 | 60 | 92 | 62 | MM | 390 | 390 | G | 342240 | MMQ | 8536419089
XENB1191 | Tabela de Preços de Automação e Controlo | 18/05/2026 | Modificação | Contacto da estação pendente 240vac 3a xac | AC3 | ACI | 100369 | PENDANT STATIONS | Industrial Control | IDSIG | GENERAL PURPOSE | 3 - INDUSTRY GENERAL PURPOSE | CTS | CTS | EM | CONTROL STATIONS | EMCTS | 80.44 | EUR | 1 | UN | 3389110607666 | B | 1 | 3 | 6 | 5 | CM | 54.3 | 50 | G | 90 | CMQ | [12 empty] | 50 | UN | 43389110607664 | 15 | 40 | 30 | CM | 2.939 | 50 | KG | 18 | DMQ | [12 empty] | 1 | UN | 3389110607666 | 30 | 65 | 50 | MM | 55 | 50 | G | 97500 | MMQ | 8536508000
XB4BA61 | Tabela de Preços de Automação e Controlo | 18/05/2026 | Modificação | Corpo de botão de descarga de descarga na cor azul | AC3 | ACI | 100316 | DIAMETER 22 | Industrial Control | IDSIG | GENERAL PURPOSE | 3 - INDUSTRY GENERAL PURPOSE | CTS | CTS | MP | PUSHBUTTONS | MPCTS | 26.43 | EUR | 1 | UN | 3389110118438 | A | 1 | 8.8 | 5.4 | 3.4 | CM | 79 | 79 | G | 161.568 | CMQ | 1200 | UN |  | 75 | 80 | 60 | CM | 108.34 | 79 | KG | 360000 | CMQ | 150 | UN | 43389110118436 | 30 | 40 | 30 | CM | 12.48 | 79 | KG | 36000 | CMQ | [12 empty] | 1 | UN | 3389110118438 | 8.8 | 5.4 | 3.4 | CM | 79 | 79 | G | 161.568 | CMQ | 8536508000
SXWSWEWSL00001 | Tabela de Preços de Soluções de Conectividade | 18/05/2026 | Modificação | WebServices, EWS Contras para Linux | GE1 | PRO | 117135 | ECOSTRUXURE BLDG OPRTN | Digital Energy | DBPRD | PROGRAMABLE | 6 - CRITICAL & SPECIALIZED BUILDING PROGRAMMABLE | BMS | BMS | HV | BMS CONTROLLERS & SYSTEMS | HVBMS | 336.92 | EUR | 1 | UN | 3606487131069 | C | 1 | 0 | 0 | 0 | CM | 0.01 | 0.01 | G | 0 | CMQ | [36 empty] | 1 | UN | 3606487131069 | 0 | 0 | 0 | CM | 0.01 | 0.01 | G | 0 | CMQ | 0000000000
K150H004UP | Tabela de Preços de Automação e Controlo | 18/05/2026 | Modificação | Inversor de came - 4-pólos - 60° - 150 a - montagens com parafusos | AC3 | ACI | 100347 | Rotary CAM switch | Industrial Control | IDSIG | GENERAL PURPOSE | 3 - INDUSTRY GENERAL PURPOSE | CTS | CTS | MP | PUSHBUTTONS | MPCTS | 1161.12 | EUR | 1 | UN | 3389110084146 | B | 1 | 27.5 | 9.8 | 9.7 | CM | 1.441 | 1.441 | KG | 2614.15 | CMQ | [12 empty] | 5 | UN | 23389110084140 | 30 | 40 | 30 | CM | 7.732 | 1.441 | KG | 36 | DMQ | [12 empty] | 1 | UN | 3389110084146 | 275 | 98 | 97 | MM | 1507 | 1.441 | G | 2614.15 | CMQ | 8536508000
ZB5AH2 | Tabela de Preços de Automação e Controlo | 18/05/2026 | Modificação | cabeça botão cápsula azul saliente para aro de fixação plástico | AC3 | ACI | 100316 | DIAMETER 22 | Industrial Control | IDSIG | GENERAL PURPOSE | 3 - INDUSTRY GENERAL PURPOSE | CTS | CTS | MP | PUSHBUTTONS | MPCTS | 41.41 | EUR | 1 | UN | 3389110905908 | C | 1 | 3.4 | 5.3 | 4.6 | CM | 20 | 20 | G | 82.892 | CMQ | [12 empty] | 50 | UN |  | 15 | 40 | 15 | CM | 1.125 | 20 | KG | 9000 | CMQ | [12 empty] | 1 | UN | 3389110905908 | 4.4 | 5.2 | 3.4 | CM | 18 | 20 | G | 77.792 | CMQ | 8538909999
NSYPLA1576TG | Tabela de Preços de Equipamentos e sistemas de distribuição de energia de Baixa Tensão | 18/05/2026 | Modificação | Floor standing encl. polyester vers.PLA compl.sealed 1500x750x620 IP65 glazed | EN1 | CUE | 108763 | PanelSeT P FS PLA | Power Products | PPUES | GENERAL PURPOSE | 3 - INDUSTRY GENERAL PURPOSE | UEA | UEA | PA | UE - FLOOR STANDING ENCLOSURES PLA IN POLYESTER. | PAUEA | 2763.937 | EUR | 1 | UN | 3606485434490 | C4 | 1 | 65 | 153 | 78 | CM | 50 | 50 | KG | 775710 | CMQ | 1 | UN | 3606485434490 | 1670 | 1200 | 1000 | MM | 65 | 50 | KG | 2004 | DMQ | [24 empty] | 1 | UN | 3606485434490 | 1530 | 650 | 780 | MM | 50 | 50 | KG | 775.71 | DMQ | 9403700000
MTN5134-0000 | Tabela de Preços de Equipamentos e sistemas de distribuição de energia de Baixa Tensão | 18/05/2026 | Modificação | Regulador rotativo para LED - 4-200VA | IS1 | RPT | 181949 | MERTEN INSERTS | Home Solutions | HSCWD | GENERAL PURPOSE | 1 - RESIDENTIAL GENERAL PURPOSE | CLD | CLD | 40 | CONNECTED LIVING MERTEN | 40CLD | 89.82 | EUR | 1 | UN | 3606481003836 | A | 1 | 5.8 | 9.1 | 8.5 | CM | 108 | 90 | G | 448.63 | CMQ | [12 empty] | 40 | UN | 23606481003830 | 18.5 | 40 | 30 | CM | 5.365 | 90 | KG | 22200 | CMQ | [12 empty] | 1 | UN | 3606481003836 | 5.7 | 8.3 | 8.3 | CM | 124 | 90 | G | 392.673 | CMQ | 8536508000
NSYPMP85100 | Tabela de Preços de Equipamentos e sistemas de distribuição de energia de Baixa Tensão | 18/05/2026 | Modificação | Plain mounting plate for control desk W1000mm H847xW900mm | EN1 | CUE | 119438 | PanelSeT S FS HMI | Power Products | PPUES | GENERAL PURPOSE | 3 - INDUSTRY GENERAL PURPOSE | UEA | UEA | EA | UE - FLOOR STANDING ENCLOSURES, SF, SM, AND SFP, IN STEEL. | EAUEA | 382.122 | EUR | 1 | UN | 3606480154232 | A4 | 1 | 3 | 91.5 | 91 | CM | 16.312 | 16.312 | KG | 24979.5 | CMQ | 25 | UN |  | 525 | 1200 | 1000 | MM | 422 | 16.312 | KG | 630 | DMQ | [24 empty] | 1 | UN | 3606480154232 | 15 | 905 | 850 | MM | 16 | 16.312 | KG | 11.539 | DMQ | 8538100000
BLRCH075A090B44 | Tabela de Preços de Equipamentos e sistemas de distribuição de energia de Baixa Tensão | 18/05/2026 | Modificação | VarPlus Can HDuty Capacitor - 7.5/9 kvar - 440 V - 50/60Hz | BTA | PRO | 108145 | PFC COMPONENTS | Digital Energy | DPLVP | CONFIGURABLE | 4 - LARGE BUILDING CONFIGURABLE | APQ | APQ | RB | POWER FACTOR CORRECTION | RBAPQ | 87.63 | EUR | 1 | UN | 3606485255682 | B | 3 | 11.5 | 28.5 | 13 | CM | 1.045 | 1.045 | KG | 4260.75 | CMQ | 72 | UN |  | 77 | 60 | 80 | CM | 78.572 | 1.045 | KG | 369.6 | DMQ | 15 | UN | 43606485255680 | 30 | 60 | 40 | CM | 16.624 | 1.045 | KG | 0.036 | CMQ | 3 | UN |  | 10.5 | 28.5 | 26.5 | CM | 2.68 | 1.045 | KG | 7.93 | CMQ | 1 | UN | 3606485255682 | 11.5 | 28.5 | 13 | CM | 1.045 | 1.045 | KG | 4260.75 | CMQ | 8532100000
LV848175 | Tabela de Preços de Equipamentos e sistemas de distribuição de energia de Baixa Tensão | 18/05/2026 | Modificação | Rear bottom connection - horizontal - MTZ2 40 - 4P fixed or drawout | BT8 | DBT | 180971 | MASTERPACT MTZ CONNECT | Power Products | PPACB | CONFIGURABLE | 4 - LARGE BUILDING CONFIGURABLE | ACB | ACB | PR | AIR CIRCUIT BREAKERS | PRACB | 2474.985 | EUR | 1 | UN | 3606480804878 | C | 1 | 6 | 18 | 26 | CM | 4.76 | 4.56 | KG | 2808 | CMQ | [36 empty] | 1 | UN | 3606480804878 | 0.6 | 1.8 | 2.6 | DM | 4.76 | 4.56 | KG | 2.808 | DMQ | 8536909500
PKX16M423 | Tabela de Preços de Equipamentos e sistemas de distribuição de energia de Baixa Tensão | 18/05/2026 | Modificação | Ficha PratiKa - reta - 16 A - 2P + E - 200...250 V AC - IP44 | BT3 | RPT | 140900 | MUREVA | Power Products | PPCFD | GENERAL PURPOSE | 2 - SMALL & MED BUILDING GENERAL PURPOSE | FTC | FTC | PK | PK INDUSTRIAL PLUGS & SOCKETS | PKFTC | 8.64 | EUR | 1 | UN | 3303432009038 | A | 1 | 5.5 | 13.5 | 5.4 | CM | 133.2 | 133.2 | G | 400.95 | CMQ | 320 | UN | 73303432009037 | 50 | 120 | 80 | CM | 56.624 | 133.2 | KG | 480000 | CMQ | 40 | UN | 43303432009036 | 30 | 40 | 30 | CM | 5.728 | 133.2 | KG | 36000 | CMQ | 10 | UN | 23303432009032 | 10.2 | 27 | 26 | CM | 1.438 | 133.2 | KG | 7160.4 | CMQ | 1 | UN | 3303432009038 | 5.5 | 13.5 | 5.4 | CM | 133.2 | 133.2 | G | 400.95 | CMQ | 8536699099
XVGM2SM | Tabela de Preços de Automação e Controlo | 18/05/2026 | Modificação | Baliza de sinalização monolítica, Harmony fácil XVG, 60mm, verde vermelho, luz fixa, sinal sonoro, montagem em tubo de alumínio e suporte dobrável | AC3 | ACI | 146868 | EASY TOWER LIGHT | Industrial Control | IDSIG | GENERAL PURPOSE | 3 - INDUSTRY GENERAL PURPOSE | CTS | CTS | IB | TOWER LIGHTS & BEACONS | IBCTS | 136.9 | EUR | 1 | UN | 3606481476517 | C | 30 | 8.5 | 56.5 | 13.5 | CM | 669 | 669 | G | 6483.375 | CMQ | 30 | UN |  | 75 | 60 | 80 | CM | 30.02 | 669 | KG | 360000 | CMQ | 8 | UN | 23606481476511 | 30 | 60 | 40 | CM | 6.002 | 669 | KG | 72000 | CMQ | [12 empty] | 1 | UN | 3606481476517 | 8.5 | 56.5 | 13.5 | CM | 669 | 669 | G | 6483.375 | CMQ | 8531807000
GV2L04 | Tabela de Preços de Automação e Controlo | 18/05/2026 | Modificação | Disjuntor-motor magnético GV2L 0,63A 50KA | BT2 | CUE | 187422 | TESYS DECA FRAME 2 CB | Power Products | PPCTR | GENERAL PURPOSE | 3 - INDUSTRY GENERAL PURPOSE | TPP | TPP | GM | TESYS POWER & PROTECT | GMTPP | 131.58 | EUR | 1 | UN | 3389110213218 | B | 1 | 4.8 | 10 | 9.3 | CM | 259 | 259 | G | 446.4 | CMQ | 320 | UN |  | 77 | 60 | 80 | CM | 105.38 | 259 | KG | 369.6 | DMQ | 20 | UN | 43389110213216 | 15 | 40 | 30 | CM | 5.662 | 259 | KG | 18 | DMQ | [12 empty] | 1 | UN | 3389110213218 | 0.93 | 0.48 | 1 | DM | 0.265 | 259 | KG | 0.446 | DMQ | 8536201090
FFS06710650 | Tabela de Preços de Soluções de Conectividade | 18/05/2026 | Modificação | Base preta, B501AP-BK | GE1 | PRO | 117115 | FIRE PRODUCTS | Digital Energy | DBPRD | GENERAL PURPOSE | 2B- BUILDING MANAGEMENT OFFER GENERAL PURPOSE | FDF | FDF | FF | FIELD DEVICES FIRE | FFFDF | 53.69 | EUR | 1 | UN | 6430043851514 | C | 1 | 10 | 3 | 10 | CM | 60 | 60 | G | 300 | CMQ | [36 empty] | 1 | UN | 6430043851514 | 0 | 0 | 0 | CM | 0 | 60 | G | 0 | CMQ | 8531900000
NSYID206 | Tabela de Preços de Equipamentos e sistemas de distribuição de energia de Baixa Tensão | 18/05/2026 | Modificação | Spacial SF/SM plain internal door - 2000x600 mm | EN1 | CUE | 119490 | PanelSeT S FS Accessor | Power Products | PPUES | GENERAL PURPOSE | 3 - INDUSTRY GENERAL PURPOSE | UEA | UEA | EA | UE - FLOOR STANDING ENCLOSURES, SF, SM, AND SFP, IN STEEL. | EAUEA | 864.1215 | EUR | 1 | UN | 3606485127040 | A4 | 1 | 4.5 | 194.6 | 59.6 | CM | 26 | 26 | KG | 52191.72 | CMQ | 10 | UN |  | 600 | 1200 | 2000 | MM | 291 | 26 | KG | 1440 | DMQ | [12 empty] | 1 | UN |  | 0 | 0 | 0 |  | 26 | 26 | KG | 0 | DMQ | 1 | UN | 3606485127040 | 45 | 1946 | 596 | MM | 26 | 26 | KG | 52.192 | DMQ | 9403991090
LA9D115503 | Tabela de Preços de Automação e Controlo | 18/05/2026 | Modificação | Ligadores para terminais de olhal - 3P para LC1D115 ou LC1D150 | BT2 | CUE | 188224 | DECA D2 CONTROL WW ACC | Power Products | PPCTR | GENERAL PURPOSE | 3 - INDUSTRY GENERAL PURPOSE | TCC | TCC | AC | TESYS CONTROL CONTACTOR | ACTCC | 78.81 | EUR | 1 | UN | 3389110859492 | C | 1 | 6.3 | 15.9 | 11.7 | CM | 246 | 246 | G | 1171.989 | CMQ | [36 empty] | 1 | UN | 3389110859492 | 60 | 112 | 158 | MM | 270 | 246 | G | 1061.76 | CMQ | 8536901000
BMH1003P37A2A | Tabela de Preços de Automação e Controlo | 18/05/2026 | Modificação | servo motor BMH - 8.4 Nm - 6000 rpm - keyed shaft - without brake - IP65/IP67 | AC2 | ACI | 132912 | SERVO MOTORS | Discrete Automation | IDMST | PROGRAMABLE | 7 - INDUSTRY PROGRAMMABLE | AAM | AAM | DV | MOTION | DVAAM | 1605.02 | EUR | 1 | UN | 3606485196770 | C | 1 | 22.5 | 20 | 40.5 | CM | 8.232 | 8.232 | KG | 18225 | CMQ | 24 | UN |  | 105 | 80 | 60 | CM | 205 | 8.232 | KG | 504000 | CMQ | 1 | UN |  | 30 | 60 | 40 | CM | 7.952 | 6.5 | KG | 72000 | CMQ | [12 empty] | 1 | UN | 3606485196770 | 22.5 | 20 | 40.5 | CM | 8.232 | 8.232 | KG | 18225 | CMQ | 8501522089
HMIGTO1300 | Tabela de Preços de Automação e Controlo | 18/05/2026 | Modificação | Terminal táctil avançado 320 x 240 pixels QVGA- 3.5" TFT - 64 MB | AC3 | ACI | 188097 | GTO OPTIMUM PANEL | Industrial Control | IDHMI | PROGRAMABLE | 7 - INDUSTRY PROGRAMMABLE | AAM | AAM | HA | HMI ADVANCED | HAAAM | 585.24 | EUR | 1 | UN | 3595864150215 | B | 1 | 12.5 | 21 | 18.5 | CM | 669 | 669 | G | 4856.25 | CMQ | [12 empty] | 4 | UN | 13595864150212 | 30 | 40 | 30 | CM | 3.583 | 669 | KG | 36 | DMQ | [12 empty] | 1 | UN | 3595864150215 | 1.22 | 2.12 | 1.82 | DM | 0.774 | 669 | KG | 4.707 | DMQ | 8537109199
ABL8FEQ24200 | Tabela de Preços de Automação e Controlo | 18/05/2026 | Modificação | Alimentação rectificada e filtrada - 1 ou 2 fases - 400 v ca - 24 v – 20 a | AC1 | ACI | 107529 | RECTIFIED POWER SUPPLY | Discrete Automation | IDMST | GENERAL PURPOSE | 3 - INDUSTRY GENERAL PURPOSE | APS | APS | FI | AUTOMATION POWERSUPLIES OFFER | FIAPS | 1941.06 | EUR | 1 | UN | 3389119401364 | C | 1 | 25.7 | 35.3 | 34.8 | CM | 14.32 | 14.32 | KG | 31570.908 | CMQ | 4 | UN |  | 75 | 80 | 60 | CM | 65.78 | 14.32 | KG | 360000 | CMQ | 1 | UN |  | 30 | 60 | 40 | CM | 14.32 | 14.32 | KG | 72000 | CMQ | [12 empty] | 1 | UN | 3389119401364 | 25.7 | 35.3 | 34.8 | CM | 14.32 | 14.32 | KG | 31570.908 | CMQ | 8504408390
ZB4BG612 | Tabela de Preços de Automação e Controlo | 18/05/2026 | Modificação | Seleccionador-chave | AC3 | ACI | 100316 | DIAMETER 22 | Industrial Control | IDSIG | GENERAL PURPOSE | 3 - INDUSTRY GENERAL PURPOSE | CTS | CTS | MP | PUSHBUTTONS | MPCTS | 102.33 | EUR | 1 | UN | 3389110122022 | A | 1 | 3.4 | 9.1 | 5.4 | CM | 103 | 103 | G | 167.076 | CMQ | [12 empty] | 100 | UN | 43389110122020 | 30 | 40 | 30 | CM | 10.749 | 103 | KG | 36000 | CMQ | 5 | UN |  | 8.8 | 26.5 | 3.3 | CM | 520 | 103 | G | 769.56 | CMQ | 1 | UN | 3389110122022 | 3.4 | 9.1 | 5.4 | CM | 103 | 103 | G | 167.076 | CMQ | 8538909999
NSYCUACC002DG | Tabela de Preços de Equipamentos e sistemas de distribuição de energia de Baixa Tensão | 18/05/2026 | Modificação | Climasys CU - Filtro de Fibra para Clima Lateral Comunicable CU, 0,8W - 1kW | EN1 | CUE | 108902 | ClimaSys Cooling | Power Products | PPUES | GENERAL PURPOSE | 3 - INDUSTRY GENERAL PURPOSE | UET | UET | CL | EU - ADVANCED THERMAL MANAGEMENT COMMUNICABLE COOLING UNITS. | CLUET | 212.16 | EUR | 1 | UN | 3606486379257 | C | 5 | 1 | 35.5 | 35.5 | CM | 50 | 50 | G | 1260.25 | CMQ | [36 empty] | 1 | UN |  | 5 | 35 | 35 | CM | 1 | 50 | KG | 5780 | CMQ | 3926909790
REXL2TMP7 | Tabela de Preços de Automação e Controlo | 18/05/2026 | Modificação | Relé de temporização c/ atraso ligado - 0,1 s..100 h - 230 v ca – 2 oc | AC3 | ACI | 100037 | TIMERS | Industrial Control | IDSIG | GENERAL PURPOSE | 3 - INDUSTRY GENERAL PURPOSE | ARO | ARO | RE | ELECTRONIC RELAYS | REARO | 87 | EUR | 1 | UN | 3389119400053 | A | 1 | 3 | 7.5 | 3 | CM | 48 | 48 | G | 67.5 | CMQ | [12 empty] | 48 | UN | 43389119400051 | 15 | 40 | 15 | CM | 2.625 | 48 | KG | 9 | DMQ | [12 empty] | 1 | UN | 3389119400053 | 0.3 | 0.75 | 0.3 | DM | 0.05 | 48 | KG | 0.068 | DMQ | 8536490099
9001G31 | Tabela de Preços de Automação e Controlo | 18/05/2026 | Modificação | 30MM PLASTIC LENS FOR PILOT LIGHT GREEN | AC3 | ACI | 100301 | DIAMETER 30 | Industrial Control | IDSIG | GENERAL PURPOSE | 3 - INDUSTRY GENERAL PURPOSE | CTS | CTS | MP | PUSHBUTTONS | MPCTS | 5.99 | EUR | 1 | UN | 3389110933161 | C | 1 | 2.032 | 2.54 | 2.54 | CM | 4.536 | 4.536 | G | 13.11 | CMQ | [12 empty] | 78 | UN |  | 15 | 40 | 15 | CM | 0.537 | 4.536 | KG | 9000 | CMQ | [12 empty] | 1 | UN | 785901056119 | 0.72 | 0.51 | 0.57 | DM | 0.012 | 4.536 | KG | 0.209 | DMQ | 3926909790
TM221C40T | Tabela de Preços de Automação e Controlo | 18/05/2026 | Modificação | Controlador M221 40 ES do tipo transistor PNP | AC1 | ACI | 140618 | M221 CONTROLLER | Discrete Automation | IDMST | CONFIGURABLE | 5 - INDUSTRY CONFIGURABLE | ABA | ABA | A5 | PLC BASIC | A5ABA | 400.55 | EUR | 1 | UN | 3606480648748 | B | 1 | 11.172 | 21.084 | 14.117 | CM | 750 | 456 | G | 3325.266 | CMQ | [12 empty] | 12 | UN | 43606480648746 | 30 | 60 | 40 | CM | 10.101 | 456 | KG | 72000 | CMQ | [12 empty] | 1 | UN | 3606480648748 | 11.172 | 21.084 | 14.117 | CM | 750 | 456 | G | 3325.266 | CMQ | 8537109199
LC1D40008M5 | Tabela de Preços de Automação e Controlo | 18/05/2026 | Modificação | TeSys D contactor - 4P(2 NO + 2 NC) - AC-1 - <= 440 V 60 A - 220 V AC 50 Hz coil | BT2 | CUE | 187516 | TESYS DECA CONT. <115A | Power Products | PPCTR | GENERAL PURPOSE | 3 - INDUSTRY GENERAL PURPOSE | TCC | TCC | AC | TESYS CONTROL CONTACTOR | ACTCC | 536.605 | EUR | 1 | UN | 3389110070514 | B | 1 | 15.2 | 10.8 | 13.2 | CM | 1.464 | 1.464 | KG | 2166.912 | CMQ | [12 empty] | 5 | UN | 43389110070512 | 15 | 40 | 30 | CM | 7.775 | 1.464 | KG | 18 | DMQ | [12 empty] | 1 | UN | 3389110070514 | 1.52 | 1.08 | 1.32 | DM | 1.464 | 1.464 | KG | 2.167 | DMQ | 8536490099
LV847380 | Tabela de Preços de Equipamentos e sistemas de distribuição de energia de Baixa Tensão | 18/05/2026 | Modificação | MN undervoltage release - 24 V AC/DC - for MTZ fixed | BT8 | DBT | 180968 | MASTERPACT MTZ COILS | Power Products | PPACB | CONFIGURABLE | 4 - LARGE BUILDING CONFIGURABLE | ACB | ACB | PR | AIR CIRCUIT BREAKERS | PRACB | 365.06 | EUR | 1 | UN | 3606480806551 | C | 1 | 3.5 | 8.2 | 6 | CM | 172 | 162 | G | 172.2 | CMQ | [36 empty] | 1 | UN | 3606480806551 | 35 | 82 | 60 | MM | 172 | 162 | G | 172200 | MMQ | 8536508000
GBX120003K | Tabela de Preços de Automação e Controlo | 18/05/2026 | Modificação | Caixa redutora GBX - Ø 120 milímetros - 3: 1 redução <7 arcos min - 115 N.m | AC2 | ACI | 121358 | GEARBOXES | Discrete Automation | IDMST | PROGRAMABLE | 7 - INDUSTRY PROGRAMMABLE | AAM | AAM | DV | MOTION | DVAAM | 853.96 | EUR | 1 | UN | 3606480388439 | C | 1 | 13 | 18 | 13 | CM | 5.365 | 5.31 | KG | 3042 | CMQ | 32 | UN |  | 75 | 60 | 80 | CM | 183.84 | 5.31 | KG | 352.8 | CMQ | 2 | UN | 43606480388437 | 15 | 40 | 30 | CM | 10.99 | 5.31 | KG | 72 | CMQ | [12 empty] | 1 | UN | 3606480388439 | 13 | 18 | 13 | CM | 5.365 | 5.31 | KG | 3042 | CMQ | 8483405190
LGYT1N14 | Tabela de Preços de Equipamentos e sistemas de distribuição de energia de Baixa Tensão | 18/05/2026 | Modificação | Resi9 - Borne neutro 63A + kit junção 14 ligadores | BT3 | RPT | 129494 | OTHER OPT ENCLOSURE | Power Products | PPCFD | GENERAL PURPOSE | 2 - SMALL & MED BUILDING GENERAL PURPOSE | FTC | FTC | CO | MODULAR ENCLOSURES | COFTC | 25.275 | EUR | 1 | UN | 3606489579982 | C | 1 | 4 | 17.5 | 12 | CM | 103 | 103 | G | 840 | CMQ | 320 | UN | 73606489579981 | 45 | 120 | 80 | CM | 52.6 | 103 | KG | 432000 | CMQ | 40 | UN | 43606489579980 | 30 | 40 | 30 | CM | 4.7 | 103 | KG | 36000 | CMQ | [12 empty] | 1 | UN | 3606489579982 | 4 | 17.5 | 12 | CM | 100 | 103 | G | 840 | CMQ | 8536901000
AK2GD7575 | Tabela de Preços de Equipamentos e sistemas de distribuição de energia de Baixa Tensão | 18/05/2026 | Modificação | Cable duct - 75 x 75 mm - without cover - grey | EN1 | CUE | 132514 | CABLE MANAGEMENT | Power Products | PPUES | GENERAL PURPOSE | 3 - INDUSTRY GENERAL PURPOSE | UEC | UEC | EK | UE - TRANSVERSAL ACCESSORIES OF ENCLOSURES. | EKUEC | 41.265 | EUR | 1 | UN | 3389110570472 | A | 8 | 14.5 | 200 | 1.93 | CM | 1.072 | 1.072 | KG | 5597 | CMQ | 320 | UN |  | 13.3 | 200 | 90 | CM | 360 | 1.072 | KG | 239.4 | DMQ | [12 empty] | 8 | UN | 53389110570477 | 14.5 | 210 | 16 | CM | 8.58 | 1.072 | KG | 48720 | CMQ | 8 | UN | 53389110570477 | 14.5 | 210 | 16 | CM | 8.58 | 1.072 | KG | 48720 | CMQ | 3925902000
SLEASXXXB | Tabela de Preços de Soluções de Conectividade | 18/05/2026 | Modificação | Temperature sensor, EasyLogic, blank cover, white | GE1 | PRO | 117134 | LIVING SPACE SENSORS | Digital Energy | DBPRD | GENERAL PURPOSE | 2B- BUILDING MANAGEMENT OFFER GENERAL PURPOSE | FDB | FDB | FD | FIELD DEVICES BMS | FDFDB | 32.5 | EUR | 1 | UN | 3606482186941 | C | 1 | 12.6 | 5.6 | 10.8 | CM | 120 | 120 | G | 762.048 | CMQ | 864 | UN |  | 105 | 120 | 80 | CM | 131.448 | 120 | KG | 1008000 | CMQ | 36 | UN | 13606482186948 | 30 | 40 | 30 | CM | 4.977 | 120 | KG | 36000 | CMQ | [12 empty] | 1 | UN | 3606482186941 | 5.5 | 12.3 | 10.5 | CM | 126 | 120 | G | 710.325 | CMQ | 8533210000
NSYPLM75PG | Tabela de Preços de Equipamentos e sistemas de distribuição de energia de Baixa Tensão | 18/05/2026 | Modificação | wall-mounting encl. polyester monobloc IP66 H747xW536xD300mm+metal mount.plate | EN1 | CUE | 120227 | PanelSeT P WM PLM | Power Products | PPUES | GENERAL PURPOSE | 3 - INDUSTRY GENERAL PURPOSE | UEC | UEC | PM | UE - WALL MOUNTING ENCLOSURE PLM IN POLYESTER. | PMUEC | 676.056 | EUR | 1 | UN | 3606480776717 | A4 | 1 | 32.5 | 81.5 | 56 | CM | 18.08 | 18.08 | KG | 148330 | CMQ | 8 | UN |  | 1230 | 1200 | 1000 | MM | 157 | 18.08 | KG | 1476 | DMQ | 1 | UN |  | 0 | 0 | 0 |  | 0 | 18.08 |  | 0 |  | 1 | UN |  | 0 | 0 | 0 |  | 0 | 18.08 |  | 0 |  | 1 | UN | 3606480776717 | 325 | 815 | 560 | MM | 18.08 | 18.08 | KG | 139.523 | DMQ | 9403700000
MTN2367-0319 | Tabela de Preços de Equipamentos e sistemas de distribuição de energia de Baixa Tensão | 18/05/2026 | Modificação | M-Elegance - Tomada 2P+T + carregador USB 2.0 + USB 3.1 - 3A - Branco brilhante | IS1 | RPT | 181951 | MERTEN SYSTEM M | Home Solutions | HSCWD | GENERAL PURPOSE | 1 - RESIDENTIAL GENERAL PURPOSE | CLD | CLD | 40 | CONNECTED LIVING MERTEN | 40CLD | 130.32 | EUR | 1 | UN | 3606489905866 | C | 1 | 6.8 | 7.8 | 7.7 | CM | 126 | 92 | G | 408.408 | CMQ | [12 empty] | 80 | UN | 13606489905863 | 32.5 | 40 | 30 | CM | 9.275 | 92 | KG | 39000 | CMQ | [12 empty] | 1 | UN | 3606489905866 | 7.5 | 7.5 | 6 | CM | 110 | 92 | G | 337.5 | CMQ | 8536699099
NSYAMRD29357TB | Tabela de Preços de Equipamentos e sistemas de distribuição de energia de Baixa Tensão | 18/05/2026 | Modificação | Symmetrical DIN rail, H35xD7.5 mm Length: 264 mm, for boxes of 275 mm (Internal) | EN1 | CUE | 130500 | PanelSeT P IB TBS TBP | Power Products | PPUES | GENERAL PURPOSE | 3 - INDUSTRY GENERAL PURPOSE | UEB | UEB | EB | UE - PLS, TBP, TBS, SL INDUSTRIAL BOXES. | EBUEB | 9.996 | EUR | 1 | UN | 3606480166266 | C4 | 10 | 0.8 | 26.4 | 4 | CM | 92 | 92 | G | 84.48 | CMQ | 1000 | UN |  | 500 | 1250 | 1000 | MM | 97.6 | 92 | KG | 625 | DMQ | 50 | UN |  | 200 | 400 | 300 | MM | 4.88 | 92 | KG | 24 | DMQ | 10 | UN |  | 8 | 264 | 40 | MM | 0.92 | 92 | KG | 0.084 | DMQ | 10 | UN |  | 8 | 264 | 40 | MM | 0.92 | 92 | KG | 0.084 | DMQ | 8538100000
ZBAF331 | Tabela de Preços de Automação e Controlo | 18/05/2026 | Modificação | Verde tampa para botão flush com marcação | AC3 | ACI | 100316 | DIAMETER 22 | Industrial Control | IDSIG | GENERAL PURPOSE | 3 - INDUSTRY GENERAL PURPOSE | CTS | CTS | MP | PUSHBUTTONS | MPCTS | 3.86 | EUR | 1 | UN | 3606481361806 | C | 10 | 4.3 | 5.5 | 5.3 | CM | 2 | 2 | G | 125.345 | CMQ | [24 empty] | 10 | UN | 13606481361803 | 5.5 | 5.2 | 4.3 | CM | 21 | 2 | G | 122.98 | CMQ | 10 | UN | 13606481361803 | 5.5 | 5.2 | 4.3 | CM | 21 | 2 | G | 122.98 | CMQ | 8538909999
ATV320U22M2WS | Tabela de Preços de Automação e Controlo | 18/05/2026 | Modificação | Variador de velocidade, ATV320, 2.2 kW, 200…240 V, 1 fase, compacto | AC2 | ACI | 146897 | ALTIVAR 320 | Drives | IDVSD | CONFIGURABLE | 5 - INDUSTRY CONFIGURABLE | ADD | ADD | VS | MEDIUM DRIVES | VSADD | 1064.39 | EUR | 1 | UN | 3606489548629 | C | 1 | 29.3 | 45 | 30.5 | CM | 9.8 | 7.8 | KG | 40214.25 | CMQ | [12 empty] | 1 | UN |  | 30 | 60 | 40 | CM | 10.566 | 7.8 | KG | 72000 | CMQ | [12 empty] | 1 | UN | 3606489548629 | 293 | 450 | 305 | MM | 9800 | 7.8 | G | 40214.25 | CMQ | 8504409590
XALK84W3BG | Tabela de Preços de Automação e Controlo | 18/05/2026 | Modificação | Caixa de controle parada 24v 2 cores iluminado de emergência / branco vermelho 1no 2nf fixo | AC3 | ACI | 100364 | CONTROL STATIONS | Industrial Control | IDSIG | GENERAL PURPOSE | 3 - INDUSTRY GENERAL PURPOSE | CTS | CTS | MP | PUSHBUTTONS | MPCTS | 144.92 | EUR | 1 | UN | 3606489745660 | C | 1 | 7 | 9.8 | 7 | CM | 213 | 213 | G | 480.2 | CMQ | [12 empty] | 40 | UN | 13606489745667 | 30 | 40 | 30 | CM | 9.106 | 213 | KG | 36 | DMQ | [12 empty] | 1 | UN | 3606489745660 | 7 | 9.8 | 7 | CM | 215 | 213 | G | 480.2 | CMQ | 8536508000
BMEH586040C | Tabela de Preços de Automação e Controlo | 18/05/2026 | Modificação | CC,M580,CPU,HSBY,Eth,L6,NO D/A LOCAL | AC1 | ACI | 141158 | MODICON M580 CPU | Discrete Automation | IDPAC | PROGRAMABLE | 7 - INDUSTRY PROGRAMMABLE | AAP | AAP | HI | AUTOMATION PLANT | HIAAP | 17330.89 | EUR | 1 | UN | 3606485440026 | C | 1 | 8.8 | 25.2 | 17.8 | CM | 891 | 891 | G | 3947.328 | CMQ | [12 empty] | 6 | UN | 23606485440020 | 30 | 40 | 30 | CM | 5.878 | 891 | KG | 36 | DMQ | [12 empty] | 1 | UN | 3606485440026 | 0.9 | 2.5 | 1.75 | DM | 1.225 | 891 | KG | 3.938 | DMQ | 8537109199
NSYCRN54200 | Tabela de Preços de Equipamentos e sistemas de distribuição de energia de Baixa Tensão | 18/05/2026 | Modificação | CAIXA DE SOBREPOR METALICA 500X400X200MM | EN1 | CUE | 119457 | PanelSeT S WM CRN | Power Products | PPUES | GENERAL PURPOSE | 3 - INDUSTRY GENERAL PURPOSE | UEC | UEC | EC | UE-STEEL WALL MOUNT. ENCLOSURE, CRN, S3D, CM AND CABLE GLAND | ECUEC | 217.1085 | EUR | 1 | UN | 3606480212284 | A4 | 1 | 51.5 | 41 | 21 | CM | 8.382 | 8.382 | KG | 44341.5 | CMQ | 40 | UN | 73606480212283 | 2190 | 1200 | 1000 | MM | 357.3 | 8.382 | KG | 2628 | DMQ | [24 empty] | 1 | UN | 3606480212284 | 520 | 220 | 420 | MM | 8.731 | 8.382 | KG | 48.048 | DMQ | 9403208000
M9F42206 | Tabela de Preços de Equipamentos e sistemas de distribuição de energia de Baixa Tensão | 18/05/2026 | Modificação | Multi9 - Disjuntor C60BP, 2P, 6A, curva C, 10kA (UL489), 10kA (IEC/EN 60947-2) | BT1 | RPT | 190621 | MULTI9 | Power Products | PPCFD | GENERAL PURPOSE | 2 - SMALL & MED BUILDING GENERAL PURPOSE | FTD | FTD | D9 | MULTI9 PROTECTION FOR OEM | D9FTD | 271.23 | EUR | 1 | UN | 3606481169808 | A | 1 | 7.5 | 10.3 | 3.6 | CM | 240 | 240 | G | 278.1 | CMQ | [12 empty] | 54 | UN | 43606481169806 | 30 | 40 | 30 | CM | 14.05 | 240 | KG | 36 | DMQ | 6 | UN | 13606481169805 | 11 | 22 | 10.8 | CM | 1.496 | 240 | KG | 2613.6 | CMQ | 1 | UN | 3606481169808 | 7.5 | 10.3 | 3.6 | CM | 242 | 240 | G | 278.1 | CMQ | 8536201090
VW3A1115 | Tabela de Preços de Automação e Controlo | 18/05/2026 | Modificação | kit IP65 montagem de terminal gráfico à distância Ethernet com porta RJ45 | AC2 | ACI | 147867 | OTHER OPTIONS | Drives | IDVSD | CONFIGURABLE | 5 - INDUSTRY CONFIGURABLE | ADD | ADD | VS | MEDIUM DRIVES | VSADD | 131.38 | EUR | 1 | UN | 3606480702600 | B | 1 | 4.6 | 8.8 | 6.2 | CM | 42 | 42 | G | 250.976 | CMQ | [12 empty] | 48 | UN | 43606480702608 | 30 | 40 | 30 | CM | 2.484 | 42 | KG | 36 | DMQ | [12 empty] | 1 | UN | 3606480702600 | 4.6 | 8.8 | 6.2 | CM | 42 | 42 | G | 250.976 | CMQ | 8536699099
LR3D318 | Tabela de Preços de Automação e Controlo | 18/05/2026 | Modificação | Relé de proteção térmico Tesys LRD - 12...18 A - classe 10A | BT2 | CUE | 107932 | TESYS DECA GL OLR â‰¤80A | Power Products | PPCTR | GENERAL PURPOSE | 3 - INDUSTRY GENERAL PURPOSE | TPP | TPP | GM | TESYS POWER & PROTECT | GMTPP | 167.27 | EUR | 1 | UN | 3389119215886 | C | 1 | 7 | 13.8 | 10.8 | CM | 450 | 375 | G | 1043.28 | CMQ | [12 empty] | 13 | UN |  | 15 | 40 | 30 | CM | 5980 | 375 | G | 18 | DMQ | [12 empty] | 1 | UN | 3389119215886 | 70 | 138 | 108 | MM | 450 | 375 | G | 1043.28 | CMQ | 8536490099
A9C30814 | Tabela de Preços de Equipamentos e sistemas de distribuição de energia de Baixa Tensão | 18/05/2026 | Modificação | Telerruptor TL - 4 pólos - 4 NA - 16 A - bobina 230/240 V 50/60 Hz | BT1 | RPT | 135006 | ACTI9 | Power Products | PPCFD | GENERAL PURPOSE | 2 - SMALL & MED BUILDING GENERAL PURPOSE | FTI | FTI | DI | ACTI9 PROTECTION DEVICES INDUSTRIAL | DIFTI | 125.435 | EUR | 1 | UN | 3606480091902 | A | 1 | 7 | 9.5 | 3.6 | CM | 218 | 218 | G | 239.4 | CMQ | [12 empty] | 72 | UN | 43606480091900 | 30 | 40 | 30 | CM | 16.76 | 218 | KG | 36000 | CMQ | 6 | UN | 13606480091909 | 2.92 | 20 | 30 | CM | 1.355 | 218 | KG | 1752 | CMQ | 1 | UN | 3606480091902 | 7 | 9.5 | 3.6 | CM | 218 | 218 | G | 239.4 | CMQ | 8536490099
BSH0553P32A2A | Tabela de Preços de Automação e Controlo | 18/05/2026 | Modificação | AC servo motor BSH - 1.3 N.m - 3000 rpm - keyed shaft - without brake - IP65 | AC2 | ACI | 132912 | SERVO MOTORS | Discrete Automation | IDMST | PROGRAMABLE | 7 - INDUSTRY PROGRAMMABLE | AAM | AAM | DV | MOTION | DVAAM | 1566.71 | EUR | 1 | UN | 3389118159518 | C | 1 | 12.3 | 37.7 | 12.8 | CM | 1.4 | 1.4 | KG | 5935.488 | CMQ | [12 empty] | 2 | UN |  | 30 | 60 | 40 | CM | 3.952 | 1.4 | KG | 72000 | CMQ | [12 empty] | 1 | UN | 3389118159518 | 123 | 377 | 128 | MM | 1400 | 1.4 | G | 5935.49 | CMQ | 8501510090
PKE32M723 | Tabela de Preços de Equipamentos e sistemas de distribuição de energia de Baixa Tensão | 18/05/2026 | Modificação | PratiKa wander plug - straight - 32 A - 2P + E - 200...250 V AC - IP67 | BT3 | RPT | 140900 | MUREVA | Power Products | PPCFD | GENERAL PURPOSE | 2 - SMALL & MED BUILDING GENERAL PURPOSE | FTC | FTC | PK | PK INDUSTRIAL PLUGS & SOCKETS | PKFTC | 19.735 | EUR | 1 | UN | 3303432032036 | A | 1 | 17 | 8 | 9.4 | CM | 243.8 | 243.8 | G | 1278.4 | CMQ | [12 empty] | 12 | UN | 43303432032034 | 30 | 40 | 30 | CM | 3.326 | 243.8 | KG | 36 | CMQ | 6 | UN | 23303432032030 | 17.6 | 26.8 | 26.4 | CM | 1.604 | 243.8 | KG | 12.452 | CMQ | 1 | UN | 3303432032036 | 17 | 8 | 9.4 | CM | 243.8 | 243.8 | G | 1278.4 | CMQ | 8536699099
NSYSPFX6100 | Tabela de Preços de Equipamentos e sistemas de distribuição de energia de Baixa Tensão | 18/05/2026 | Modificação | Spacial - plain front panel plinth W600 H100 stainless steel 304L | EN1 | CUE | 191215 | PanelSeT X Accessories | Power Products | PPUES | GENERAL PURPOSE | 3 - INDUSTRY GENERAL PURPOSE | UEA | UEA | ST | UE-FLOOR STAND.WALL MOUN. ENCLOSURES, BOXES STAINLESS STEEL. | STUEA | 812.634 | EUR | 1 | UN | 3606480625985 | C4 | 1 | 12 | 60.5 | 19 | CM | 4.978 | 4.978 | KG | 13794 | CMQ | 24 | UN | 73606480625984 | 700 | 1200 | 1000 | MM | 134.472 | 4.978 | KG | 840 | DMQ | [12 empty] | 1 | UN |  | 0 | 0 | 0 | MM | 0 | 4.978 | KG | 0 | DMQ | 1 | UN | 3606480625985 | 115 | 615 | 200 | MM | 4.33 | 4.978 | KG | 14.145 | DMQ | 7326909890
C10N3TM040 | Tabela de Preços de Equipamentos e sistemas de distribuição de energia de Baixa Tensão | 18/05/2026 | Modificação | ComPacT DISJUNTOR NSX100N 50kA CA 3P3D 40A TMD | BT4 | DBT | 191790 | COMPACT NSX | Power Products | PPCCB | GENERAL PURPOSE | 2 - SMALL & MED BUILDING GENERAL PURPOSE | CCN | CCN | 01 | NSX | 01CCN | 551.175 | EUR | 1 | UN | 3606481997746 | A | 1 | 14 | 19.5 | 11.4 | CM | 1.81 | 1.73 | KG | 3112.2 | CMQ | [12 empty] | 4 | UN | 13606481997743 | 30 | 40 | 30 | CM | 7.622 | 1.73 | KG | 36 | DMQ | [12 empty] | 1 | UN | 3606481997746 | 14 | 19.5 | 11.4 | CM | 1.81 | 1.73 | KG | 3112.2 | CMQ | 8536201090
C10N47E100 | Tabela de Preços de Equipamentos e sistemas de distribuição de energia de Baixa Tensão | 18/05/2026 | Modificação | ComPacT DISJUNTOR NSX100N 50kA CA 4P4D 100A 7.2E | BT4 | DBT | 191790 | COMPACT NSX | Power Products | PPCCB | GENERAL PURPOSE | 2 - SMALL & MED BUILDING GENERAL PURPOSE | CCN | CCN | 01 | NSX | 01CCN | 3285.97 | EUR | 1 | UN | 3606481994547 | C | 1 | 14 | 19 | 15 | CM | 2.79 | 2.29 | KG | 3990 | CMQ | [12 empty] | 3 | UN | 13606481994544 | 30 | 40 | 30 | CM | 9.3 | 2.29 | KG | 36 | DMQ | [12 empty] | 1 | UN | 3606481994547 | 12 | 14 | 16 | CM | 3.1 | 2.29 | KG | 2688 | CMQ | 8536209090
XPSMCMEN0100HT | Tabela de Preços de Automação e Controlo | 18/05/2026 | Modificação | Speed monitoring 1 HTL encoder expansion module with screw term | AC4 | ACI | 188008 | SAFETY NEW ARCHITECTUR | Discrete Automation | IDMST | CONFIGURABLE | 5 - INDUSTRY CONFIGURABLE | ABA | ABA | A5 | PLC BASIC | A5ABA | 509.12 | EUR | 1 | UN | 3606480748684 | C | 1 | 4.5 | 16.2 | 12.8 | CM | 238 | 238 | G | 933.12 | CMQ | [12 empty] | 6 | UN | 43606480748682 | 15 | 40 | 15 | CM | 1.653 | 238 | KG | 9 | DMQ | [12 empty] | 1 | UN | 3606480748684 | 0.45 | 1.62 | 1.28 | DM | 0.238 | 238 | KG | 0.933 | DMQ | 9031808000
LJ7K06Q708 | Tabela de Preços de Automação e Controlo | 18/05/2026 | Modificação | TeSys LJ - enclosed DOL starter - 2.5...4 A - 24 V AC coil | BT2 | CUE | 187538 | ENCLOSED MICRA | Power Products | PPCTR | GENERAL PURPOSE | 3 - INDUSTRY GENERAL PURPOSE | TCC | TCC | AC | TESYS CONTROL CONTACTOR | ACTCC | 895.43 | EUR | 1 | UN | 3389110787337 | B | 1 | 21 | 25.6 | 22.8 | CM | 2.331 | 2.331 | KG | 12257.28 | CMQ | 12 | UN | 43389110787335 | 77 | 80 | 60 | CM | 36.496 | 2.331 | KG | 369600 | CMQ | [24 empty] | 1 | UN | 3389110787337 | 21 | 25.6 | 22.8 | CM | 2.331 | 2.331 | KG | 12257.28 | CMQ | 8537109899
NSYMM48SB | Tabela de Preços de Equipamentos e sistemas de distribuição de energia de Baixa Tensão | 18/05/2026 | Modificação | Plain mounting plate H400xW800mm made of galvanised sheet steel | EN1 | CUE | 163207 | PanelSeT S IB Accessor | Power Products | PPUES | GENERAL PURPOSE | 3 - INDUSTRY GENERAL PURPOSE | UEB | UEB | ED |  | EDUEB | 104.754 | EUR | 1 | UN | 3606480520686 | C | 1 | 79 | 0.3 | 38 | CM | 4.596 | 4.596 | KG | 900.6 | CMQ | 81 | UN |  | 450 | 1200 | 1000 | MM | 387.276 | 4.596 | KG | 540 | DMQ | [24 empty] | 1 | UN | 3606480520686 | 790 | 3 | 380 | MM | 4.596 | 4.596 | KG | 0.901 | DMQ | 8302420090
XB5FW34B5C0 | Tabela de Preços de Automação e Controlo | 18/05/2026 | Modificação | botão flush luminosous vermelho 1na1nc col led 24vac | AC3 | ACI | 100316 | DIAMETER 22 | Industrial Control | IDSIG | GENERAL PURPOSE | 3 - INDUSTRY GENERAL PURPOSE | CTS | CTS | MP | PUSHBUTTONS | MPCTS | 62.16 | EUR | 1 | UN | 3606489761523 | C | 1 | 4.3 | 9.2 | 5.4 | CM | 68 | 68 | G | 213.624 | CMQ | [12 empty] | 40 | UN |  | 15 | 40 | 30 | CM | 2.395 | 68 | KG | 18000 | CMQ | [12 empty] | 1 | UN | 3606489761523 | 8.6 | 5.2 | 4.3 | CM | 52 | 68 | G | 192.296 | CMQ | 8536508000
C10H6TM050 | Tabela de Preços de Equipamentos e sistemas de distribuição de energia de Baixa Tensão | 18/05/2026 | Modificação | ComPacT DISJUNTOR NSX100H 70kA CA 4P3D 50A TMD | BT4 | DBT | 191790 | COMPACT NSX | Power Products | PPCCB | GENERAL PURPOSE | 2 - SMALL & MED BUILDING GENERAL PURPOSE | CCN | CCN | 01 | NSX | 01CCN | 816.71 | EUR | 1 | UN | 3606481998705 | C | 1 | 14 | 19 | 15 | CM | 2.79 | 2.29 | KG | 3990 | CMQ | [12 empty] | 6 | UN | 13606481998702 | 300 | 400 | 300 | MM | 14640 | 2.29 | G | 36000000 | MMQ | [12 empty] | 1 | UN | 3606481998705 | 15 | 19 | 17 | CM | 2.372 | 2.29 | KG | 4845 | CMQ | 8536201090
NSYPAP54G | Tabela de Preços de Equipamentos e sistemas de distribuição de energia de Baixa Tensão | 18/05/2026 | Modificação | reversible internal door polyester 2 locks grid pattern forPLM54 | EN1 | CUE | 120241 | PanelSeT P Accessories | Power Products | PPUES | GENERAL PURPOSE | 3 - INDUSTRY GENERAL PURPOSE | UEC | UEC | PM | UE - WALL MOUNTING ENCLOSURE PLM IN POLYESTER. | PMUEC | 117.402 | EUR | 1 | UN | 3606480774195 | A4 | 1 | 5 | 50 | 37 | CM | 1.7 | 1.7 | KG | 9250 | CMQ | 80 | UN |  | 1300 | 1200 | 1000 | MM | 2316 | 1.7 | KG | 1560 | DMQ | 5 | UN |  | 380 | 280 | 510 | MM | 8.76 | 1.7 | KG | 54.264 | DMQ | 1 | UN |  | 0 | 0 | 0 |  | 1.74 | 1.7 | KG | 7.227 | DMQ | 1 | UN | 3606480774195 | 40 | 495 | 365 | MM | 1.74 | 1.7 | KG | 7.227 | DMQ | 9403999090
LVS04794 | Tabela de Preços de Equipamentos e sistemas de distribuição de energia de Baixa Tensão | 18/05/2026 | Modificação | Linergy LGY 12 Etiquetas de fases | BT6 | DBT | 175684 | LINERGY IEC SYSTEMS | Power Products | PPLVS | GENERAL PURPOSE | 2 - SMALL & MED BUILDING GENERAL PURPOSE | LVE | LVE | L3 | LINERGY | L3LVE | 26.985 | EUR | 1 | UN | 3606481869807 | C | 1 | 3 | 8 | 6.5 | CM | 39.8 | 39.8 | G | 156 | CMQ | 640 | UN | 73606481869806 | 75 | 120 | 80 | CM | 45.408 | 39.8 | KG | 432 | DMQ | 20 | UN | 13606481869804 | 15 | 40 | 30 | CM | 1.044 | 39.8 | KG | 18000 | CMQ | [12 empty] | 1 | UN | 3606481869807 | 3 | 8 | 6.5 | CM | 40 | 39.8 | G | 156 | CMQ | 3925908000
SZMT2260 | Tabela de Preços de Equipamentos e sistemas de distribuição de energia de Baixa Tensão | 18/05/2026 | Modificação | Espelho + platina univ. 2L02A 300x500 | BT6 | DBT | 188310 | PrismaSeT XL | Power Products | PPCFD | GENERAL PURPOSE | 2 - SMALL & MED BUILDING GENERAL PURPOSE | PXS | PXS | 04 | PRISMASET XL | 04PXS | 219.78 | EUR | 1 | UN | 4015153768376 | C | 1 | 31.5 | 9 | 51 | CM | 3.53 | 3.53 | KG | 14458.5 | CMQ | 11 | UN | 14015153768373 | 73.5 | 80 | 60 | CM | 51.83 | 3.53 | KG | 352800 | CMQ | [24 empty] | 1 | UN | 4015153768376 | 31.5 | 9 | 51 | CM | 3.53 | 3.53 | KG | 14458.5 | CMQ | 7326909890
A9N61659 | Tabela de Preços de Equipamentos e sistemas de distribuição de energia de Baixa Tensão | 18/05/2026 | Modificação | Acti9 - Disjuntor C60PV-DC, 2P, 15A, curva B, 1,5kA (IEC/EN 60947-2) | BT1 | RPT | 190600 | ACTI9 | Power Products | PPCFD | GENERAL PURPOSE | 2 - SMALL & MED BUILDING GENERAL PURPOSE | FTI | FTI | DI | ACTI9 PROTECTION DEVICES INDUSTRIAL | DIFTI | 224.58 | EUR | 1 | UN | 3606480504082 | C | 1 | 8.1 | 13.5 | 7.7 | CM | 529 | 529 | G | 841.995 | CMQ | 240 | UN |  | 15 | 60 | 80 | CM | 150 | 529 | KG | 72000 | CMQ | 30 | UN | 43606480504080 | 30 | 40 | 30 | CM | 16.537 | 529 | KG | 36000 | CMQ | [12 empty] | 1 | UN | 3606480504082 | 8 | 13.6 | 7.5 | CM | 572 | 529 | G | 816 | CMQ | 8536201090
C40F3TM320D | Tabela de Preços de Equipamentos e sistemas de distribuição de energia de Baixa Tensão | 18/05/2026 | Modificação | ComPacT DISJUNTOR NSX400F 36kA CC 3P 320A TMD | BT4 | DBT | 191790 | COMPACT NSX | Power Products | PPCCB | GENERAL PURPOSE | 2 - SMALL & MED BUILDING GENERAL PURPOSE | CCN | CCN | 01 | NSX | 01CCN | 6771.02 | EUR | 1 | UN | 3606481995001 | C | 1 | 14.7 | 29.1 | 20 | CM | 5.436 | 5.436 | KG | 8555.4 | CMQ | [12 empty] | 2 | UN |  | 30 | 40 | 30 | CM | 11.2 | 5.436 | KG | 36000 | CMQ | [12 empty] | 1 | UN | 3606481995001 | 14.7 | 29.1 | 20 | CM | 5.436 | 5.436 | KG | 8555.4 | CMQ | 8536209090
XVB7C68 | Tabela de Preços de Automação e Controlo | 18/05/2026 | Modificação | Módulo Luminoso, Harmony XVB7 Baliza Luminosa Modular, Amarelo, 70mm, Flashing, Lente Colorida | AC3 | ACI | 135280 | TOWER LIGHT | Industrial Control | IDSIG | GENERAL PURPOSE | 3 - INDUSTRY GENERAL PURPOSE | CTS | CTS | IB | TOWER LIGHTS & BEACONS | IBCTS | 198 | EUR | 1 | UN | 3606487129462 | C | 1 | 6.5 | 7.5 | 7.3 | CM | 108 | 108 | G | 355.875 | CMQ | [12 empty] | 60 | UN | 13606487129469 | 30 | 40 | 30 | CM | 7.8 | 108 | KG | 36000 | CMQ | [12 empty] | 1 | UN | 3606487129462 | 6.5 | 7.25 | 7.25 | CM | 122.4 | 108 | G | 341.656 | CMQ | 8531807000
NSYPLA7104G | Tabela de Preços de Equipamentos e sistemas de distribuição de energia de Baixa Tensão | 18/05/2026 | Modificação | Floor standing enclosure polyester vers.PLA completely sealed 750x1000x420 IP65 | EN1 | CUE | 108763 | PanelSeT P FS PLA | Power Products | PPUES | GENERAL PURPOSE | 3 - INDUSTRY GENERAL PURPOSE | UEA | UEA | PA | UE - FLOOR STANDING ENCLOSURES PLA IN POLYESTER. | PAUEA | 1574.4795 | EUR | 1 | UN | 3606480775017 | C4 | 1 | 48 | 104 | 75 | CM | 37 | 37 | KG | 374400 | CMQ | 4 | UN |  | 1680 | 1200 | 1000 | MM | 160.952 | 37 | KG | 2016 | DMQ | [12 empty] | 1 | UN |  | 0 | 0 | 0 |  | 36.488 | 37 | KG | 284.544 | DMQ | 1 | UN | 3606480775017 | 760 | 480 | 780 | MM | 36.488 | 37 | KG | 284.544 | DMQ | 9403700000
LV846737SP | Tabela de Preços de Equipamentos e sistemas de distribuição de energia de Baixa Tensão | 18/05/2026 | Modificação | Arc chute for Masterpact MTZ1 H1/H2/HA spare part | BT8 | DBT | 180969 | MASTERPACT MTZ ACC. | Power Products | PPACB | CONFIGURABLE | 4 - LARGE BUILDING CONFIGURABLE | ACB | ACB | PR | AIR CIRCUIT BREAKERS | PRACB | 91.805 | EUR | 1 | UN | 3606481186911 | C | 8 | 6 | 13.8 | 8.8 | CM | 596 | 430 | G | 728.64 | CMQ | [12 empty] | 8 | UN | 43606481186919 | 30 | 40 | 30 | CM | 5.185 | 430 | KG | 36 | DMQ | [12 empty] | 1 | UN | 3606481186911 | 65 | 140 | 95 | MM | 430 | 430 | G | 864500 | MMQ | 8538909999
BSH1404P32A2P | Tabela de Preços de Automação e Controlo | 18/05/2026 | Modificação | AC servo motor BSH - 32.1 N.m - 3000 rpm - keyed shaft - without brake - IP65 | AC2 | ACI | 132912 | SERVO MOTORS | Discrete Automation | IDMST | PROGRAMABLE | 7 - INDUSTRY PROGRAMMABLE | AAM | AAM | DV | MOTION | DVAAM | 3440.41 | EUR | 1 | UN | 3389118361683 | C | 1 | 27 | 60.6 | 27 | CM | 18.5 | 18.5 | KG | 44177.4 | CMQ | 4 | UN |  | 77 | 60 | 80 | CM | 83 | 18.5 | KG | 369.6 | DMQ | [24 empty] | 1 | UN | 3389118361683 | 2.7 | 2.7 | 6.06 | DM | 18.5 | 18.5 | KG | 44.177 | DMQ | 8501522089
KTB0404ZA4 | Tabela de Preços de Equipamentos e sistemas de distribuição de energia de Baixa Tensão | 18/05/2026 | Modificação | KT HORI TOP BRACKED H104 A 404 | BT9 | PRO | 107254 | CANALIS KT | Power Products | PPLVB | CONFIGURABLE | 4 - LARGE BUILDING CONFIGURABLE | BUS | BUS | B3 | BUSWAY (NOT LIGTHING) | B3BUS | 316.63 | EUR | 1 | UN | 3606485031439 | C | 1 | 7.4 | 16 | 8.3 | CM | 3.8 | 3.8 | KG | 982.72 | CMQ | [36 empty] | 1 | UN | 3606485031439 | 0.74 | 1.6 | 0.83 | DM | 3.8 | 3.8 | KG | 0.983 | DMQ | 7326909890
EZ9F56350 | Tabela de Preços de Equipamentos e sistemas de distribuição de energia de Baixa Tensão | 18/05/2026 | Modificação | Easy9, disjuntor 3P, 50A, curva C, 6000A (IEC/EN 60898-1) | BT1 | RPT | 190615 | EASY9 | Power Products | PPCFD | GENERAL PURPOSE | 1 - RESIDENTIAL GENERAL PURPOSE | FDR | FDR | FB | APARENTA MODULAR EASY9 TERCIARIO / 6KA & TYPE A | FBFDR | 76.79 | EUR | 1 | UN | 3606480587870 | C | 1 | 8 | 2.5 | 9 | CM | 358 | 358 | G | 180 | CMQ | 768 | UN |  | 80 | 120 | 80 | CM | 314.32 | 358 | KG | 768 | DMQ | 48 | UN | 43606480587878 | 30 | 40 | 30 | CM | 18.751 | 358 | KG | 36 | DMQ | 4 | UN | 13606480587877 | 8 | 21 | 9 | CM | 1.505 | 358 | KG | 1512 | CMQ | 1 | UN | 3606480587870 | 8 | 2.5 | 9 | CM | 358 | 358 | G | 180 | CMQ | 8536201090
A9F94250 | Tabela de Preços de Equipamentos e sistemas de distribuição de energia de Baixa Tensão | 18/05/2026 | Modificação | Acti9 iC60L - Disjuntor - 2P - 50A - Curva C - 15000A (IEC 60898-1) - 15kA (IEC 60947-2) | BT1 | RPT | 190600 | ACTI9 | Power Products | PPCFD | GENERAL PURPOSE | 2 - SMALL & MED BUILDING GENERAL PURPOSE | FTI | FTI | DI | ACTI9 PROTECTION DEVICES INDUSTRIAL | DIFTI | 240.925 | EUR | 1 | UN | 3606480084263 | C | 1 | 7.5 | 9.5 | 3.6 | CM | 268 | 250 | G | 256.5 | CMQ | [12 empty] | 66 | UN | 43606480084261 | 30 | 40 | 30 | CM | 18.857 | 250 | KG | 36000 | CMQ | 6 | UN | 13606480084260 | 0.8 | 2.25 | 0.98 | DM | 1.67 | 250 | KG | 1.764 | DMQ | 1 | UN | 3606480084263 | 0.75 | 0.95 | 0.36 | DM | 0.268 | 250 | KG | 0.257 | DMQ | 8536201090
ZB4BA7341 | Tabela de Preços de Automação e Controlo | 18/05/2026 | Modificação | botão flush verde/vermelho de cabeça dupla ø22 com marcação | AC3 | ACI | 100316 | DIAMETER 22 | Industrial Control | IDSIG | GENERAL PURPOSE | 3 - INDUSTRY GENERAL PURPOSE | CTS | CTS | MP | PUSHBUTTONS | MPCTS | 23.95 | EUR | 1 | UN | 3389119043847 | A | 1 | 5.5 | 5.5 | 3.5 | CM | 58 | 58 | G | 105.875 | CMQ | [12 empty] | 200 | UN | 43389119043845 | 30 | 40 | 30 | CM | 12.076 | 58 | KG | 36000 | CMQ | [12 empty] | 1 | UN | 3389119043847 | 5.5 | 5.5 | 3.5 | CM | 58 | 58 | G | 105.875 | CMQ | 8538909999
BMH1402P01A2A | Tabela de Preços de Automação e Controlo | 18/05/2026 | Modificação | Servo motor BMH - 18,5NM IP54 3900W NO | AC2 | ACI | 132912 | SERVO MOTORS | Discrete Automation | IDMST | PROGRAMABLE | 7 - INDUSTRY PROGRAMMABLE | AAM | AAM | DV | MOTION | DVAAM | 1874.91 | EUR | 1 | UN | 3606485220543 | C | 1 | 26 | 60 | 20 | CM | 12.3 | 12 | KG | 31200 | CMQ | [36 empty] | 1 | UN | 3606485220543 | 2.6 | 2 | 6 | DM | 12.3 | 12 | KG | 31.2 | DMQ | 8501522089
C12N4TM125B | Tabela de Preços de Equipamentos e sistemas de distribuição de energia de Baixa Tensão | 18/05/2026 | Modificação | ComPacT DISJUNTOR NSXm160N 50kA CA 4P4D 125A TMD PARAFUSO | BT4 | DBT | 181432 | COMPACT NSXM 16-160 | Power Products | PPCCB | GENERAL PURPOSE | 2 - SMALL & MED BUILDING GENERAL PURPOSE | CCN | CCN | 02 | NSXM, FUPACT, INS <= 630A | 02CCN | 947.075 | EUR | 1 | UN | 3606481991744 | C | 1 | 12 | 22 | 13 | CM | 1.6 | 1.6 | KG | 3432 | CMQ | 144 | UN | 73606481991743 | 1500 | 1200 | 800 | MM | 254490 | 1.6 | G | 1440000000 | MMQ | 6 | UN | 43606481991742 | 300 | 400 | 300 | MM | 10190 | 1.6 | G | 36000000 | MMQ | [12 empty] | 1 | UN | 3606481991744 | 12 | 22 | 13 | CM | 1.6 | 1.6 | KG | 3432 | CMQ | 8536209090
XB4BV63 | Tabela de Preços de Automação e Controlo | 18/05/2026 | Modificação | Pilot luz verde | AC3 | ACI | 100316 | DIAMETER 22 | Industrial Control | IDSIG | GENERAL PURPOSE | 3 - INDUSTRY GENERAL PURPOSE | CTS | CTS | MP | PUSHBUTTONS | MPCTS | 24.21 | EUR | 1 | UN | 3389110887181 | A | 1 | 8.8 | 5.4 | 3.4 | CM | 74 | 74 | G | 161.568 | CMQ | 1200 | UN |  | 75 | 80 | 60 | CM | 101.756 | 74 | KG | 360000 | CMQ | 150 | UN | 43389110887189 | 30 | 40 | 30 | CM | 11.657 | 74 | KG | 0.036 | MTQ | [12 empty] | 1 | UN | 3389110887181 | 8.8 | 5.4 | 3.4 | CM | 74 | 74 | G | 161.568 | CMQ | 8531807000
A9F75210 | Tabela de Preços de Equipamentos e sistemas de distribuição de energia de Baixa Tensão | 18/05/2026 | Modificação | Acti9 iC60N - Disjuntor - 2P - 10A - Curva D - 6000A (IEC 60898-1) - 10 kA (IEC 60947-2) | BT1 | RPT | 190600 | ACTI9 | Power Products | PPCFD | GENERAL PURPOSE | 2 - SMALL & MED BUILDING GENERAL PURPOSE | FTD | FTD | DT | ACTI9 PROTECTION DEVICES TERTIARY | DTFTD | 87.105 | EUR | 1 | UN | 3606480080944 | A | 1 | 7.5 | 9.5 | 3.5 | CM | 213 | 213 | G | 249.375 | CMQ | [12 empty] | 66 | UN | 43606480080942 | 30 | 40 | 30 | CM | 15.216 | 213 | KG | 36000 | CMQ | 6 | UN | 13606480080941 | 8 | 22.5 | 10 | CM | 1.325 | 213 | KG | 1800 | CMQ | 1 | UN | 3606480080944 | 3.6 | 9.5 | 7.5 | CM | 213 | 213 | G | 256.5 | CMQ | 8536201090
MEG4250-6035 | Tabela de Preços de Equipamentos e sistemas de distribuição de energia de Baixa Tensão | 18/05/2026 | Modificação | Centro, Merten System M, para TAE/audio/USB, branco | IS1 | RPT | 181950 | MERTEN SYSTEM D | Home Solutions | HSCWD | GENERAL PURPOSE | 1 - RESIDENTIAL GENERAL PURPOSE | CLD | CLD | 40 | CONNECTED LIVING MERTEN | 40CLD | 14.8 | EUR | 1 | UN | 4042811197032 | A | 1 | 3.2 | 7.8 | 7.4 | CM | 22 | 22 | G | 184.704 | CMQ | [12 empty] | 100 | UN | 34042811197033 | 21 | 40.5 | 30.8 | CM | 2.712 | 22 | KG | 26195.4 | CMQ | [12 empty] | 1 | UN | 4042811197032 | 3.2 | 7.8 | 7.4 | CM | 22 | 22 | G | 184.704 | CMQ | 3925901000
LVS03330 | Tabela de Preços de Equipamentos e sistemas de distribuição de energia de Baixa Tensão | 18/05/2026 | Modificação | Espelho G/P NSXm/VIGI/SDx HZ. Man. 3M | BT6 | DBT | 118897 | PRISMASET G | Power Products | PPLVS | GENERAL PURPOSE | 2 - SMALL & MED BUILDING GENERAL PURPOSE | LVE | LVE | L1 | PRISMASET IP40 | L1LVE | 50.72 | EUR | 1 | UN | 3606481871824 | C | 1 | 2.5 | 51 | 15.6 | CM | 642.3 | 642.3 | G | 1989 | CMQ | [12 empty] | 10 | UN | 13606481871821 | 30 | 60 | 40 | CM | 6.934 | 642.3 | KG | 72 | DMQ | 10 | UN | 13606481871821 | 17 | 53 | 17.5 | CM | 6.693 | 642.3 | KG | 15767.5 | CMQ | 1 | UN | 3606481871824 | 2.5 | 51.5 | 16.5 | CM | 644 | 642.3 | G | 2124.375 | CMQ | 7326909890
ZBY9W2B130 | Tabela de Preços de Automação e Controlo | 18/05/2026 | Modificação | Etiqueta luminosous roja 24v "arret d'urgence" c | AC3 | ACI | 100316 | DIAMETER 22 | Industrial Control | IDSIG | GENERAL PURPOSE | 3 - INDUSTRY GENERAL PURPOSE | CTS | CTS | MP | PUSHBUTTONS | MPCTS | 40.59 | EUR | 1 | UN | 3606489745158 | C | 1 | 2.2 | 8 | 7.5 | CM | 20 | 20 | G | 132 | CMQ | 1600 | UN |  | 77 | 60 | 80 | CM | 40.5 | 20 | KG | 369.6 | DMQ | 50 | UN | 13606489745155 | 15 | 40 | 15 | CM | 1 | 20 | KG | 9 | DMQ | [12 empty] | 1 | UN | 3606489745158 | 2.2 | 8.5 | 6.5 | CM | 21 | 20 | G | 121.55 | CMQ | 8538909999
ZBY9W2B430 | Tabela de Preços de Automação e Controlo | 18/05/2026 | Modificação | Marcação anel luminoso 24v 1 cor vermelho | AC3 | ACI | 100316 | DIAMETER 22 | Industrial Control | IDSIG | GENERAL PURPOSE | 3 - INDUSTRY GENERAL PURPOSE | CTS | CTS | MP | PUSHBUTTONS | MPCTS | 39.21 | EUR | 1 | UN | 3606489745172 | C | 1 | 1.59 | 6 | 6 | CM | 15.9 | 15.9 | G | 57.24 | CMQ | 1600 | UN |  | 77 | 60 | 80 | CM | 40.5 | 15.9 | KG | 369.6 | DMQ | 50 | UN | 13606489745179 | 15 | 40 | 15 | CM | 1 | 15.9 | KG | 9 | DMQ | [12 empty] | 1 | UN | 3606489745172 | 0.16 | 0.6 | 0.6 | DM | 0.016 | 15.9 | KG | 0.058 | DMQ | 8538909999
NSYPLM86G | Tabela de Preços de Equipamentos e sistemas de distribuição de energia de Baixa Tensão | 18/05/2026 | Modificação | Caixa poliéster monobloc IP66 - H847xW636xD300mm | EN1 | CUE | 120227 | PanelSeT P WM PLM | Power Products | PPUES | GENERAL PURPOSE | 3 - INDUSTRY GENERAL PURPOSE | UEC | UEC | PM | UE - WALL MOUNTING ENCLOSURE PLM IN POLYESTER. | PMUEC | 692.376 | EUR | 1 | UN | 3606480776755 | A4 | 1 | 33 | 92.5 | 65.5 | CM | 16.8 | 16.8 | KG | 199938.75 | CMQ | 4 | UN | 73606480776754 | 1222 | 1200 | 1000 | MM | 81.2 | 16.8 | KG | 1466.4 | DMQ | 1 | UN |  | 0 | 0 | 0 |  | 0 | 16.8 |  | 0 | [13 empty] | 1 | UN | 3606480776755 | 920 | 325 | 655 | MM | 17.64 | 16.8 | KG | 195.845 | DMQ | 9403700000
NSYCR55WU1 | Tabela de Preços de Equipamentos e sistemas de distribuição de energia de Baixa Tensão | 18/05/2026 | Modificação | ClimaSys PTC heating resistance 55W, 12-24V | EN1 | CUE | 120267 | ClimaSys Heater | Power Products | PPUES | GENERAL PURPOSE | 3 - INDUSTRY GENERAL PURPOSE | UET | UET | ET | UE - THERMAL MANAGEMENT VENT, REJ. FILTER, CONTROL, RESIST. | ETUET | 176.052 | EUR | 1 | UN | 3606480152153 | C4 | 1 | 6 | 20 | 8 | CM | 324 | 324 | G | 960 | CMQ | 16 | UN |  | 430 | 165 | 340 | MM | 8.998 | 324 | KG | 24.123 | DMQ | 16 | UN |  | 430 | 165 | 340 | MM | 8.998 | 324 | KG | 24.123 | DMQ | 25 | UN |  | 0 | 0 | 0 |  | 12.5 | 324 | KG | 30 | DMQ | 1 | UN | 3606480152153 | 80 | 30 | 55 | MM | 0.3 | 324 | KG | 0.132 | DMQ | 8516299100
ATV320U75S6C | Tabela de Preços de Automação e Controlo | 18/05/2026 | Modificação | Variador de velocidade, Altivar Machine ATV320, 7,5 kW, 525...600 V, 3 fases, compacto | AC2 | ACI | 146897 | ALTIVAR 320 | Drives | IDVSD | CONFIGURABLE | 5 - INDUSTRY CONFIGURABLE | ADD | ADD | VS | MEDIUM DRIVES | VSADD | 2188.63 | EUR | 1 | UN | 3606480966842 | C | 1 | 20.1 | 22.1 | 33 | CM | 4.416 | 3.5 | KG | 14658.93 | CMQ | 10 | UN | 73606480966841 | 73.5 | 60 | 80 | CM | 63 | 3.5 | KG | 352.8 | DMQ | [24 empty] | 1 | UN | 3606480966842 | 1.92 | 3.28 | 2.19 | DM | 5 | 3.5 | KG | 13.792 | DMQ | 8504409590
VCCF2 | Tabela de Preços de Automação e Controlo | 18/05/2026 | Modificação | COMUTADORSECCIONADOR TESYS VARIO VCCF2, 3P 40A VCCF2 | BT2 | CUE | 147738 | SWITCH DISCONNECTORS | Power Products | PPCTR | GENERAL PURPOSE | 3 - INDUSTRY GENERAL PURPOSE | TCS | TCS | LD | TESYS CONTROL SWITCH | LDTCS | 121.26 | EUR | 1 | UN | 3389110449327 | A | 1 | 7.7 | 25.6 | 8.9 | CM | 347 | 347 | G | 1754.368 | CMQ | [12 empty] | 15 | UN | 43389110449325 | 30 | 40 | 30 | CM | 5.617 | 347 | KG | 36 | DMQ | [12 empty] | 1 | UN | 3389110449327 | 7.7 | 25.6 | 8.9 | CM | 347 | 347 | G | 1754.368 | CMQ | 8536508000
XAPA3100 | Tabela de Preços de Automação e Controlo | 18/05/2026 | Modificação | Estação de controlo vazia - xap-a - plástico - sem abertura | AC3 | ACI | 100375 | ENCLOSURES&SAFETY C.S. | Industrial Control | IDSIG | GENERAL PURPOSE | 3 - INDUSTRY GENERAL PURPOSE | CTS | CTS | MP | PUSHBUTTONS | MPCTS | 162.75 | EUR | 1 | UN | 3389110313178 | A | 1 | 13.5 | 25 | 17 | CM | 1.024 | 0.86 | KG | 5737.5 | CMQ | 32 | UN |  | 75 | 80 | 60 | CM | 48.316 | 0.86 | KG | 360000 | CMQ | 4 | UN | 43389110313176 | 30 | 40 | 30 | CM | 4.58 | 0.86 | KG | 36000 | CMQ | [12 empty] | 1 | UN | 3389110313178 | 13.5 | 25 | 17 | CM | 1.024 | 0.86 | KG | 5737.5 | CMQ | 8538100000
9001SKP35LGG9 | Tabela de Preços de Automação e Controlo | 18/05/2026 | Modificação | Luz led completa plástico verde 24v | AC3 | ACI | 100301 | DIAMETER 30 | Industrial Control | IDSIG | GENERAL PURPOSE | 3 - INDUSTRY GENERAL PURPOSE | CTS | CTS | MP | PUSHBUTTONS | MPCTS | 170.99 | EUR | 1 | UN | 3389118037540 | C | 1 | 4.5 | 9 | 5.5 | CM | 85 | 85 | G | 222.75 | CMQ | [36 empty] | 1 | UN | 785901669135 | 49 | 59 | 94 | MM | 226 | 85 | G | 271754 | MMQ | 8531807000
RUW101MW | Tabela de Preços de Automação e Controlo | 18/05/2026 | Modificação | Mód. temporiz. multifunções - 24..240 ac/dc – p/ encaixe rpz relé potência | AC3 | ACI | 116769 | ELECTROMECA.RELAY SE | Industrial Control | IDSIG | GENERAL PURPOSE | 3 - INDUSTRY GENERAL PURPOSE | ARO | ARO | RM | ELECTROMECHANICAL RELAYS | RMARO | 136.5 | EUR | 1 | UN | 3389110876567 | A | 1 | 2.5 | 7 | 3.7 | CM | 19 | 19 | G | 64.75 | CMQ | [12 empty] | 78 | UN | 43389110876565 | 15 | 40 | 15 | CM | 1.685 | 19 | KG | 9000 | CMQ | [12 empty] | 1 | UN | 3389110876567 | 2.5 | 7 | 3.7 | CM | 19 | 19 | G | 64.75 | CMQ | 8538909999
BMH0702P02F2A | Tabela de Preços de Automação e Controlo | 18/05/2026 | Modificação | Servo motor BMH - 2.5 Nm - 8000 rpm - eixo liso- com freio - IP54 | AC2 | ACI | 132912 | SERVO MOTORS | Discrete Automation | IDMST | PROGRAMABLE | 7 - INDUSTRY PROGRAMMABLE | AAM | AAM | DV | MOTION | DVAAM | 1465.4 | EUR | 1 | UN | 3606485193649 | C | 1 | 11.7 | 39.8 | 19.3 | CM | 3.378 | 3.378 | KG | 8987.238 | CMQ | [12 empty] | 4 | UN |  | 30 | 60 | 40 | CM | 9.952 | 3.378 | KG | 72000 | CMQ | [12 empty] | 1 | UN | 3606485193649 | 110 | 400 | 200 | MM | 2800 | 3.378 | G | 8800 | CMQ | 8501522089
CAD32FE7 | Tabela de Preços de Automação e Controlo | 18/05/2026 | Modificação | TeSys D control relay - 3 NO + 2 NC - <= 690 V - 115 V AC standard coil | BT2 | CUE | 180839 | TESYS DECA CTL RELAY | Power Products | PPCTR | GENERAL PURPOSE | 3 - INDUSTRY GENERAL PURPOSE | TCS | TCS | LD | TESYS CONTROL SWITCH | LDTCS | 69.97 | EUR | 1 | UN | 3389110401141 | B | 1 | 5.5 | 9.5 | 8.1 | CM | 358 | 358 | G | 423.225 | CMQ | 320 | UN |  | 75 | 80 | 60 | CM | 132.155 | 358 | KG | 360000 | CMQ | 20 | UN | 13389110401148 | 15 | 40 | 30 | CM | 7.5 | 358 | KG | 18000 | CMQ | [12 empty] | 1 | UN | 3389110401141 | 11.3 | 5 | 9.2 | CM | 359 | 358 | G | 519.8 | CMQ | 8536490099
LV563401 | Tabela de Preços de Equipamentos e sistemas de distribuição de energia de Baixa Tensão | 18/05/2026 | Modificação | switch disconnector EasyPact CVS630NA, 4 poles, 630 A AC22A, 500 A AC23A | BT8 | DBT | 174438 | EASYPACT CVS | Power Products | PPCCB | GENERAL PURPOSE | 2 - SMALL & MED BUILDING GENERAL PURPOSE | CVS | CVS | CV | EASYPACT CVS | CVCVS | 2152.67 | EUR | 1 | UN | 3606480257872 | A | 1 | 15 | 29 | 20 | CM | 7.099 | 7.099 | KG | 8700 | CMQ | 36 | UN |  | 80 | 36 | 120 | CM | 278.28 | 7.099 | KG | 345600 | CMQ | 3 | UN | 43606480257870 | 30 | 60 | 40 | CM | 22.063 | 7.099 | KG | 72 | DMQ | [12 empty] | 1 | UN | 3606480257872 | 1.5 | 2.9 | 2 | DM | 7.099 | 7.099 | KG | 8.7 | DMQ | 8536508000
APDU10350ME | Tabela de Preços de Equipamentos e sistemas de distribuição de energia de Baixa Tensão | 18/05/2026 | Modificação | APC NetShelter Rack PDU Advanced, Metered, 3PH, 22.1kW 400V 32A or 17.3kW 415V 30A, 48 Outlets, IEC309 | ITE | UAI | 181661 | OPTIMUM ODM RACK PDU | Secure Power | SPRSY | CONFIGURABLE | 4 - LARGE BUILDING CONFIGURABLE | ILB | ILB | IR | OPTIMUM RACKS & ACCESSORIES | IRILB | 2527.92 | EUR | 1 | UN | 0731304439714 | C | 1 | 198 | 26.2 | 13.2 | CM | 11.4 | 11.4 | KG | 68476.32 | CMQ | [36 empty] | 1 | UN | 731304439714 | 198 | 26.2 | 13.2 | CM | 11.4 | 11.4 | KG | 68476.32 | CMQ | 8537109899
NSYSFN16860 | Tabela de Preços de Equipamentos e sistemas de distribuição de energia de Baixa Tensão | 18/05/2026 | Modificação | Armário elétrico modular de montagem no chão, PanelSeT SFN, aço descarbonizado, 1600x800x600mm, IP55 | EN1 | CUE | 119428 | PanelSeT S FS SFN | Power Products | PPUES | GENERAL PURPOSE | 3 - INDUSTRY GENERAL PURPOSE | UEP | UEP | FS | UE - FLOOR STANDING STEEL SFN ENCLOSURES. | FSUEP | 1994.9825 | EUR | 1 | UN | 3606486102633 | C | 1 | 173 | 69 | 85 | CM | 84.3 | 84.3 | KG | 1014645 | CMQ | 1 | UN |  | 175 | 70 | 85 | CM | 84.3 | 84.3 | KG | 1.041 | MTQ | [24 empty] | 1 | UN |  | 175 | 70 | 85 | CM | 84.3 | 84.3 | KG | 1041250 | CMQ | 9403208000
NSYDCRN55 | Tabela de Preços de Equipamentos e sistemas de distribuição de energia de Baixa Tensão | 18/05/2026 | Modificação | Plain door Spacial CRN H500xW500 RAL 7035, with lock | EN1 | CUE | 163175 | PanelSeT S WM SparePt | Power Products | PPUES | GENERAL PURPOSE | 3 - INDUSTRY GENERAL PURPOSE | UEC | UEC | EC | UE-STEEL WALL MOUNT. ENCLOSURE, CRN, S3D, CM AND CABLE GLAND | ECUEC | 465.479 | EUR | 1 | UN | 3606480435553 | C4 | 1 | 4 | 81 | 61 | CM | 3.69 | 3.69 | KG | 19764 | CMQ | 10 | UN | 3606480435553 | 350 | 1200 | 800 | MM | 48 | 3.69 | KG | 336 | DMQ | [24 empty] | 1 | UN | 3606480435553 | 40 | 810 | 610 | MM | 3.69 | 3.69 | KG | 19.764 | DMQ | 9403991090
VW3A5403 | Tabela de Preços de Automação e Controlo | 18/05/2026 | Modificação | filtro sinusoidal de 25 A - para variador de velocidade | AC2 | ACI | 133011 | SINUS FILTER | Drives | IDVSD | CONFIGURABLE | 5 - INDUSTRY CONFIGURABLE | SDS | SDS | VM | ADVANCED DRIVES & HVAC | VMSDS | 1487.79 | EUR | 1 | UN | 3606480736827 | B | 1 | 36.5 | 58.5 | 38.8 | CM | 28.4 | 20 | KG | 82847.7 | CMQ | 4 | UN | 73606480736826 | 77 | 60 | 80 | CM | 127 | 20 | KG | 369.6 | DMQ | [24 empty] | 1 | UN | 3606480736827 | 3.7 | 5.9 | 3.8 | DM | 29.625 | 20 | KG | 82.954 | DMQ | 8548009099
VJDRPCCZLSPAZZ | Tabela de Preços de Automação e Controlo | 18/05/2026 | Modificação | VJD Runtime, Vijeo Designer, Standard PC & Harmony PC (except HMIBMP,HMIBMU,HMIPSO,HMIPSP,HMIPEP) , email | AC3 | ACI | 188128 | VIJEO DESIGNER | Industrial Control | IDHMI | CONFIGURABLE | 5 - INDUSTRY CONFIGURABLE | ABA | ABA | HB | HMI BASIC | HBABA | 1333.2 | EUR | 1 | UN | 3606486370520 | C | 1 | 1 | 1 | 1 | CM | 1 | 1 | KG | 1 | CMQ | [36 empty] | 1 | UN | 3606486370520 | 1 | 1 | 1 | CM | 1 | 1 | KG | 1 | CMQ | 0000000000
9001SKP7R9 | Tabela de Preços de Automação e Controlo | 18/05/2026 | Modificação | PILOT LIGHT 240VAC 30MM SK +OPTIONS | AC3 | ACI | 100301 | DIAMETER 30 | Industrial Control | IDSIG | GENERAL PURPOSE | 3 - INDUSTRY GENERAL PURPOSE | CTS | CTS | MP | PUSHBUTTONS | MPCTS | 170.99 | EUR | 1 | UN | 3389118037120 | C | 1 | 4.9 | 9.401 | 5.9 | CM | 226.796 | 226.796 | G | 271.783 | CMQ | [12 empty] | 16 | UN |  | 15 | 40 | 15 | CM | 3628.736 | 226.796 | G | 9 | DMQ | [12 empty] | 1 | UN | 785901857570 | 4.9 | 9.401 | 5.9 | CM | 226.796 | 226.796 | G | 271.783 | CMQ | 8531807000
ILS1R573PB1A0 | Tabela de Preços de Automação e Controlo | 18/05/2026 | Modificação | integrated drive ILS with stepper motor - 24..36 V - RS485 - 3.5 A | AC2 | ACI | 175905 | ILS STEPPER SYSTEMS | Discrete Automation | IDMST | PROGRAMABLE | 7 - INDUSTRY PROGRAMMABLE | AAM | AAM | DV | MOTION | DVAAM | 914.64 | EUR | 1 | UN | 3389119227414 | C | 1 | 11 | 24 | 17 | CM | 2 | 2 | KG | 4488 | CMQ | 36 | UN | 73389119227413 | 77 | 60 | 80 | CM | 80.5 | 2 | KG | 369.6 | DMQ | 6 | UN |  | 30 | 60 | 40 | CM | 17952 | 2 | G | 72 | DMQ | [12 empty] | 1 | UN | 3389119227414 | 110 | 240 | 170 | MM | 2000 | 2 | G | 4488 | CMQ | 8501510090
ABWRS312 | Tabela de Preços de Equipamentos e sistemas de distribuição de energia de Baixa Tensão | 18/05/2026 | Modificação | Armário, classe II, IP44, 800x1980x210mm | BT6 | DBT | 188310 | PrismaSeT XL | Power Products | PPCFD | GENERAL PURPOSE | 2 - SMALL & MED BUILDING GENERAL PURPOSE | PXS | PXS | 04 | PRISMASET XL | 04PXS | 1424.43 | EUR | 1 | UN | 4015153850293 | A | 1 | 22 | 199 | 81 | CM | 45 | 38.2 | KG | 354618 | CMQ | 1 | UN |  | 218 | 120 | 80 | CM | 54.2 | 38.2 | KG | 2092800 | CMQ | [24 empty] | 1 | UN | 4015153850293 | 218 | 120 | 80 | CM | 54.2 | 38.2 | KG | 2092800 | CMQ | 9403208000
NSYPLA1074G | Tabela de Preços de Equipamentos e sistemas de distribuição de energia de Baixa Tensão | 18/05/2026 | Modificação | Caixa poliéster vers.PLA completamente selado 1000x750x420 IP65 | EN1 | CUE | 108763 | PanelSeT P FS PLA | Power Products | PPUES | GENERAL PURPOSE | 3 - INDUSTRY GENERAL PURPOSE | UEA | UEA | PA | UE - FLOOR STANDING ENCLOSURES PLA IN POLYESTER. | PAUEA | 1267.2963 | EUR | 1 | UN | 3606480774492 | A4 | 1 | 45.5 | 101 | 78.5 | CM | 28.2 | 28.2 | KG | 360746.75 | CMQ | 2 | UN |  | 1150 | 1200 | 1000 | MM | 87.976 | 28.2 | KG | 1380 | DMQ | [12 empty] | 1 | UN |  | 0 | 0 | 0 |  | 36.488 | 28.2 | KG | 378.144 | DMQ | 1 | UN | 3606480774492 | 1010 | 480 | 780 | MM | 36.488 | 28.2 | KG | 378.144 | DMQ | 9403700000
NSYPMA2727G | Tabela de Preços de Equipamentos e sistemas de distribuição de energia de Baixa Tensão | 18/05/2026 | Modificação | Insulating polyester mounting plate for PLS box 27x27cm | EN1 | CUE | 146057 | PanelSeT P IB PLS | Power Products | PPUES | GENERAL PURPOSE | 3 - INDUSTRY GENERAL PURPOSE | UEB | UEB | EB | UE - PLS, TBP, TBS, SL INDUSTRIAL BOXES. | EBUEB | 22.746 | EUR | 1 | UN | 3606480801389 | A4 | 1 | 0.5 | 23 | 23 | CM | 300 | 300 | G | 264.5 | CMQ | 500 | UN |  | 360 | 1200 | 800 | MM | 167 | 300 | KG | 345.6 | DMQ | [12 empty] | 1 | UN |  | 0 | 0 | 0 |  | 0.31 | 300 | KG | 0.265 | DMQ | 1 | UN | 3606480801389 | 5 | 230 | 230 | MM | 0.31 | 300 | KG | 0.265 | DMQ | 8538100000
LV948087 | Tabela de Preços de Equipamentos e sistemas de distribuição de energia de Baixa Tensão | 18/05/2026 | Modificação | MTZ2 32 H1 - 3200 A - 4P Fixo - configurável | BT8 | DBT | 190406 | MTZ2-3 ACTIVE IEC | Power Products | PPACB | CONFIGURABLE | 4 - LARGE BUILDING CONFIGURABLE | ACB | ACB | 06 | MTZ ACTIVE OFFER | 06ACB | 21115.85 | EUR | 1 | UN | 3606486812648 | C | 1 | 2 | 2 | 1 | CM | 10 | 10 | G | 4 | CMQ | [36 empty] | 1 | UN | 3606486812648 | 2 | 2 | 1 | CM | 10 | 10 | G | 4 | CMQ | 8536209090
LV947455 | Tabela de Preços de Equipamentos e sistemas de distribuição de energia de Baixa Tensão | 18/05/2026 | Modificação | 2ª MX bobina de disparo, MasterPacT MTZ1 extraível com MicroLogic Active, 380/480VAC 50/60Hz | BT8 | DBT | 190410 | MTZ ACTIVE COILS | Power Products | PPACB | CONFIGURABLE | 4 - LARGE BUILDING CONFIGURABLE | ACB | ACB | 06 | MTZ ACTIVE OFFER | 06ACB | 336.455 | EUR | 1 | UN | 3606486873144 | C | 1 | 2 | 2 | 1 | CM | 10 | 10 | G | 4 | CMQ | [36 empty] | 1 | UN | 3606486873144 | 2 | 2 | 1 | CM | 10 | 10 | G | 4 | CMQ | 8536309000
XVB7C21BQ | Tabela de Preços de Automação e Controlo | 18/05/2026 | Modificação | Base de alimentação Ø70mm para XVB7, 24VCA/CC, conexão por terminais de pressão, com adaptador e tampa superior, prata | AC3 | ACI | 135280 | TOWER LIGHT | Industrial Control | IDSIG | GENERAL PURPOSE | 3 - INDUSTRY GENERAL PURPOSE | CTS | CTS | IB | TOWER LIGHTS & BEACONS | IBCTS | 150 | EUR | 1 | UN | 3606487129226 | C | 1 | 7.4 | 7.4 | 13.3 | CM | 144 | 144 | G | 728.308 | CMQ | 240 | UN |  | 75 | 80 | 60 | CM | 46.256 | 144 | KG | 360000 | CMQ | 30 | UN | 13606487129223 | 30 | 40 | 30 | CM | 4.761 | 144 | KG | 36000 | CMQ | [12 empty] | 1 | UN | 3606487129226 | 7.4 | 7.4 | 13.3 | CM | 144 | 144 | G | 728.308 | CMQ | 8531900000
ZB5FW113 | Tabela de Preços de Automação e Controlo | 18/05/2026 | Modificação | Le outgoing cabeça botão flush luminosous branco | AC3 | ACI | 100316 | DIAMETER 22 | Industrial Control | IDSIG | GENERAL PURPOSE | 3 - INDUSTRY GENERAL PURPOSE | CTS | CTS | MP | PUSHBUTTONS | MPCTS | 26.01 | EUR | 1 | UN | 3606481361691 | C | 1 | 4.3 | 5.5 | 5.3 | CM | 23 | 23 | G | 125.345 | CMQ | [36 empty] | 1 | UN | 3606481361691 | 5.5 | 5.2 | 4.3 | CM | 23 | 23 | G | 122.98 | CMQ | 8538909999
C100N4WM | Tabela de Preços de Equipamentos e sistemas de distribuição de energia de Baixa Tensão | 18/05/2026 | Modificação | Bloco Corte NS1000N 4P 1000 Extraivel Manual | BT8 | DBT | 133346 | COMPACT NS 630B-1600 | Power Products | PPCCB | CONFIGURABLE | 4 - LARGE BUILDING CONFIGURABLE | CCB | CCB | PL | COMPACT NS >= 630A | PLCCB | 7075.18 | EUR | 1 | UN | 3606482098510 | C | 0 | 2 | 2 | 1 | CM | 10 | 10 | G | 4 | CMQ | [36 empty] | 1 | UN | 3606482098510 | 2 | 2 | 1 | CM | 10 | 10 | G | 4 | CMQ | 8536209090
NU941054 | Tabela de Preços de Equipamentos e sistemas de distribuição de energia de Baixa Tensão | 18/05/2026 | Modificação | Nova Unica - Centro RJ45 - 1 módulo - Antracite | IS1 | RPT | 191664 | NEW UNICA | Home Solutions | HSSPE | GENERAL PURPOSE | 1 - RESIDENTIAL GENERAL PURPOSE | CLD | CLD | DU | CONNECTED LIVING UNICA | DUCLD | 7.645 | EUR | 1 | UN | 3606489466954 | C | 1 | 4.5 | 2.3 | 2.9 | CM | 6 | 6 | G | 30.015 | CMQ | 640 | UN |  | 77 | 60 | 80 | CM | 19.54 | 6 | KG | 369600 | CMQ | 20 | UN | 3606489466954 | 15 | 40 | 15 | CM | 539 | 6 | G | 9 | DMQ | 10 | UN | 13606489466951 | 5.5 | 27 | 10 | CM | 157 | 6 | G | 1485 | CMQ | 1 | UN | 3606489466954 | 2.3 | 4.5 | 2.9 | CM | 6 | 6 | G | 30.015 | CMQ | 8536699099
MUR35326 | Tabela de Preços de Equipamentos e sistemas de distribuição de energia de Baixa Tensão | 18/05/2026 | Modificação | Botão de pressão duplo, Mureva Styl, encastrar/saliente, IP55, 16A, Cinzento | IS1 | RPT | 181952 | MUREVA | Home Solutions | HSCWD | GENERAL PURPOSE | 1 - RESIDENTIAL GENERAL PURPOSE | CLD | CLD | DW | CONNECTED LIVING WATERPROOF | DWCLD | 17.745 | EUR | 1 | UN | 3606480789427 | B | 1 | 7.1 | 7.1 | 3.3 | CM | 57 | 57 | G | 166.353 | CMQ | [12 empty] | 60 | UN | 43606480789425 | 30 | 60 | 40 | CM | 4.75 | 57 | KG | 72 | DMQ | 10 | UN | 13606480789424 | 9 | 40 | 17 | CM | 666 | 57 | G | 6120 | CMQ | 1 | UN | 3606480789427 | 7.1 | 7.1 | 3.3 | CM | 57 | 57 | G | 166.353 | CMQ | 8536508000
AG13U23A | Tabela de Preços de Soluções de Conectividade | 18/05/2026 | Modificação | ACTUATOR 2POS SR NC 230V GCO CORD | GE1 | PRO | 191551 | ZONE VALVES AND ACT. | Digital Energy | DBPRD | GENERAL PURPOSE | 2B- BUILDING MANAGEMENT OFFER GENERAL PURPOSE | FDB | FDB | FD | FIELD DEVICES BMS | FDFDB | 96.32 | EUR | 1 | UN |  | C | 1 | 14.6 | 7.2 | 7.6 | CM | 520 | 510 | G | 798.912 | CMQ | [36 empty] | 1 | UN | 711426602395 | 5.38 | 10.515 | 5.38 | CM | 550 | 510 | G | 304.35 | CMQ | 8501109990
81483 | Tabela de Preços de Equipamentos e sistemas de distribuição de energia de Baixa Tensão | 18/05/2026 | Modificação | PratiKa wander socket - straight - 63 A - 3P + N + E - 380...415 V AC - IP67 | BT3 | RPT | 140900 | MUREVA | Power Products | PPCFD | GENERAL PURPOSE | 2 - SMALL & MED BUILDING GENERAL PURPOSE | FTC | FTC | PK | PK INDUSTRIAL PLUGS & SOCKETS | PKFTC | 68.69 | EUR | 1 | UN | 3303430814832 | A | 1 | 10.8 | 27.6 | 10.9 | CM | 804.2 | 804.2 | G | 3249.072 | CMQ | [12 empty] | 10 | UN | 43303430814830 | 30 | 40 | 30 | CM | 8.427 | 804.2 | KG | 36000 | CMQ | [12 empty] | 1 | UN | 3303430814832 | 10.8 | 27.6 | 10.9 | CM | 794 | 804.2 | G | 3249.072 | CMQ | 8536699099
XB6EDG222P | Tabela de Preços de Automação e Controlo | 18/05/2026 | Modificação | Monolithic selector switch, Harmony XB6E, rectangular black key Ø 16 projecting keylock 2 positions 2CO | AC3 | ACI | 104422 | DIAMETER 16 | Industrial Control | IDSIG | GENERAL PURPOSE | 3 - INDUSTRY GENERAL PURPOSE | CTS | CTS | MP | PUSHBUTTONS | MPCTS | 75.56 | EUR | 1 | UN | 3389110642810 | C | 5 | 2.8 | 18.5 | 7.3 | CM | 24 | 24 | G | 378.14 | CMQ | [12 empty] | 50 | UN | 43389110642818 | 15 | 40 | 15 | CM | 1425 | 24 | G | 9 | DMQ | 5 | UN | 13389110642817 | 28 | 185 | 73 | MM | 120 | 24 | G | 378140 | MMQ | 5 | UN | 13389110642817 | 28 | 185 | 73 | MM | 120 | 24 | G | 378140 | MMQ | 8536508000
NSYTC7CRN | Tabela de Preços de Equipamentos e sistemas de distribuição de energia de Baixa Tensão | 18/05/2026 | Modificação | Square lock insert 7mm, for Spacial CRN or Thalassa PLM enclosures. | EN1 | CUE | 119486 | PanelSeT S WM Accessor | Power Products | PPUES | GENERAL PURPOSE | 3 - INDUSTRY GENERAL PURPOSE | UEA | UEA | EA | UE - FLOOR STANDING ENCLOSURES, SF, SM, AND SFP, IN STEEL. | EAUEA | 24.219 | EUR | 1 | UN | 3606480184604 | A4 | 1 | 2 | 10 | 5 | CM | 66 | 66 | G | 100 | CMQ | [24 empty] | 100 | UN |  | 0 | 0 | 0 | MM | 6.6 | 66 | KG | 2.02 | DMQ | 1 | UN | 3606480184604 | 20 | 100 | 50 | MM | 0.066 | 66 | KG | 0.1 | DMQ | 8301409000
LV948014 | Tabela de Preços de Equipamentos e sistemas de distribuição de energia de Baixa Tensão | 18/05/2026 | Modificação | MTZ2 10 N1 - 1000 A - 3P Fixo - configurável | BT8 | DBT | 190406 | MTZ2-3 ACTIVE IEC | Power Products | PPACB | CONFIGURABLE | 4 - LARGE BUILDING CONFIGURABLE | ACB | ACB | 06 | MTZ ACTIVE OFFER | 06ACB | 5932.1 | EUR | 1 | UN | 3606486812303 | C | 1 | 2 | 2 | 1 | CM | 10 | 10 | G | 4 | CMQ | [36 empty] | 1 | UN | 3606486812303 | 2 | 2 | 1 | CM | 10 | 10 | G | 4 | CMQ | 8536209090
GBK0600660E | Tabela de Preços de Automação e Controlo | 18/05/2026 | Modificação | adaptation kit for motor/gear-box combination | AC2 | ACI | 121358 | GEARBOXES | Discrete Automation | IDMST | PROGRAMABLE | 7 - INDUSTRY PROGRAMMABLE | AAM | AAM | DV | MOTION | DVAAM | 132.73 | EUR | 1 | UN | 3606480397769 | C | 1 | 8 | 17.8 | 16.2 | CM | 252 | 252 | G | 2306.88 | CMQ | 50 | UN | 73606480397768 | 73.5 | 60 | 80 | CM | 25.75 | 252 | KG | 352.8 | DMQ | 6 | UN |  | 30 | 40 | 30 | CM | 1.971 | 252 | KG | 36 | DMQ | [12 empty] | 1 | UN | 3606480397769 | 0.8 | 1.78 | 1.62 | DM | 0.255 | 252 | KG | 2.307 | DMQ | 7307210090
A9F85270 | Tabela de Preços de Equipamentos e sistemas de distribuição de energia de Baixa Tensão | 18/05/2026 | Modificação | Acti9 iC60H - Disjuntor - 2P - 0.5A - Curva D - 10000A (IEC 60898-1) - 70 kA (IEC 60947-2) | BT1 | RPT | 190600 | ACTI9 | Power Products | PPCFD | GENERAL PURPOSE | 2 - SMALL & MED BUILDING GENERAL PURPOSE | FTI | FTI | DI | ACTI9 PROTECTION DEVICES INDUSTRIAL | DIFTI | 145.98 | EUR | 1 | UN | 3606480082870 | C | 6 | 7.5 | 9.4 | 3.6 | CM | 230.577 | 230.577 | G | 253.8 | CMQ | [12 empty] | 66 | UN | 43606480082878 | 30 | 40 | 30 | CM | 17.625 | 230.577 | KG | 36000 | CMQ | 6 | UN | 13606480082877 | 80 | 225 | 98 | MM | 1558 | 230.577 | G | 1764 | CMQ | 1 | UN | 3606480082870 | 75 | 94 | 36 | MM | 258 | 230.577 | G | 253800 | MMQ | 8536201090
A9K24440 | Tabela de Preços de Equipamentos e sistemas de distribuição de energia de Baixa Tensão | 18/05/2026 | Modificação | Acti9 iK60N - Disjuntor - 4P - 40A - Curva C - 6000A (IEC 60898-1) | BT1 | RPT | 190600 | ACTI9 | Power Products | PPCFD | GENERAL PURPOSE | 2 - SMALL & MED BUILDING GENERAL PURPOSE | FTD | FTD | DG | ACTI9 PROTECTION DEVICES IK60 & ID-K 3/4P | DGFTD | 106.13 | EUR | 1 | UN | 3606480086854 | A | 1 | 7.5 | 9.4 | 7.2 | CM | 478 | 400 | G | 507.6 | CMQ | [12 empty] | 33 | UN | 43606480086852 | 30 | 40 | 30 | CM | 16.823 | 400 | KG | 36000 | CMQ | 3 | UN | 13606480086851 | 8.5 | 22 | 9.8 | CM | 1.487 | 400 | KG | 1832.6 | CMQ | 1 | UN | 3606480086854 | 7.2 | 9.4 | 7.5 | CM | 478 | 400 | G | 507.6 | CMQ | 8536201090
NSYSFN20580ED | Tabela de Preços de Equipamentos e sistemas de distribuição de energia de Baixa Tensão | 18/05/2026 | Modificação | Armário elétrico modular de montagem no chão, PrismaSeT 6300, aço descarbonizado, 2000x500x800mm, IP55, RAL9003 | EN1 | CUE | 163210 | PanelSeT S FS ElecDist | Power Products | PPUES | GENERAL PURPOSE | 3 - INDUSTRY GENERAL PURPOSE | UEP | UEP | FS | UE - FLOOR STANDING STEEL SFN ENCLOSURES. | FSUEP | 2587.844 | EUR | 1 | UN | 3606486104798 | C4 | 0 | 213 | 59 | 85 | CM | 78.2 | 78.2 | KG | 1068195 | CMQ | 1 | UN |  | 215 | 60 | 85 | CM | 78.2 | 78.2 | KG | 1.097 | MTQ | [24 empty] | 1 | UN |  | 215 | 60 | 85 | CM | 78.2 | 78.2 | KG | 1042.635 | DMQ | 9403208000
NU303754 | Tabela de Preços de Equipamentos e sistemas de distribuição de energia de Baixa Tensão | 18/05/2026 | Modificação | Tomada 2P+T com obturadores e tampa lig. parafuso, Unica, 16 A, Antracite | IS1 | RPT | 181958 | NEW UNICA | Home Solutions | HSCWD | GENERAL PURPOSE | 1 - RESIDENTIAL GENERAL PURPOSE | CLD | CLD | DU | CONNECTED LIVING UNICA | DUCLD | 5.615 | EUR | 1 | UN | 3606489453916 | A | 1 | 4 | 4.5 | 4.5 | CM | 33 | 33 | G | 81 | CMQ | 560 | UN | 73606489453915 | 80 | 60 | 80 | CM | 35.7 | 33 | KG | 384000 | CMQ | 140 | UN | 43606489453914 | 30 | 60 | 40 | CM | 6.8 | 33 | KG | 0.072 | MTQ | 10 | UN | 13606489453913 | 8.2 | 24.8 | 17.8 | CM | 425 | 33 | G | 3619.808 | CMQ | 1 | UN | 3606489453916 | 4 | 4.5 | 4.5 | CM | 33 | 33 | G | 81 | CMQ | 8536699099
A9C70344 | Tabela de Preços de Equipamentos e sistemas de distribuição de energia de Baixa Tensão | 18/05/2026 | Modificação | Acti9 iID - Religador automático ARA - 4P - 1 Prog | BT1 | RPT | 135006 | ACTI9 | Power Products | PPCFD | GENERAL PURPOSE | 2 - SMALL & MED BUILDING GENERAL PURPOSE | FTI | FTI | DI | ACTI9 PROTECTION DEVICES INDUSTRIAL | DIFTI | 609.44 | EUR | 1 | UN | 3606480675683 | A | 1 | 9 | 16 | 11 | CM | 505 | 505 | G | 1584 | CMQ | 112 | UN |  | 45 | 120 | 80 | CM | 61.016 | 505 | KG | 432000 | CMQ | 14 | UN | 43606480675681 | 30 | 40 | 30 | CM | 7.627 | 505 | KG | 36000 | CMQ | [12 empty] | 1 | UN | 3606480675683 | 9 | 16 | 11 | CM | 509 | 505 | G | 1584 | CMQ | 8536508000
HMIZPAT8W1 | Tabela de Preços de Automação e Controlo | 18/05/2026 | Modificação | Adaptador de painel para montagem de ecrã de 19"W na ranhura de Modular Harmony iPC/S-Panel PC 19"W, Harmony P6/FP6 | AC3 | ACI | 190353 | SE OP ACCESSORIES | Industrial Control | IDHMI | CONFIGURABLE | 5 - INDUSTRY CONFIGURABLE | ABA | ABA | HB | HMI BASIC | HBABA | 163.83 | EUR | 1 | UN | 3606481808837 | C | 0 | 3 | 50 | 34 | CM | 1.068 | 0.675 | KG | 5100 | CMQ | [36 empty] | 1 | UN | 3606481808837 | 3 | 50 | 34 | CM | 1.068 | 0.675 | KG | 5100 | CMQ | 7326909890
BMH1001P12A1A | Tabela de Preços de Automação e Controlo | 18/05/2026 | Modificação | Servo motor BMH - 3.3 Nm - 6000 rpm - eixo com chaveta - sem freio - IP54 | AC2 | ACI | 132912 | SERVO MOTORS | Discrete Automation | IDMST | PROGRAMABLE | 7 - INDUSTRY PROGRAMMABLE | AAM | AAM | DV | MOTION | DVAAM | 1336.25 | EUR | 1 | UN | 3606485195414 | C | 1 | 15.6 | 44.6 | 22.1 | CM | 3.64 | 3.34 | KG | 15376.296 | CMQ | [12 empty] | 1 | UN |  | 30 | 60 | 40 | CM | 4.792 | 3.34 | KG | 72000 | CMQ | [12 empty] | 1 | UN | 3606485195414 | 220 | 400 | 200 | MM | 3640 | 3.34 | G | 17600 | CMQ | 8501522089
C16L3 | Tabela de Preços de Equipamentos e sistemas de distribuição de energia de Baixa Tensão | 18/05/2026 | Modificação | ComPacT BLOCO DE CORTE NSX160L 150kA CA 3P 160A | BT4 | DBT | 191790 | COMPACT NSX | Power Products | PPCCB | GENERAL PURPOSE | 2 - SMALL & MED BUILDING GENERAL PURPOSE | CCN | CCN | 01 | NSX | 01CCN | 1199.385 | EUR | 1 | UN | 3606481999429 | C | 1 | 14 | 19.5 | 11 | CM | 1.5 | 1.5 | KG | 3003 | CMQ | 72 | UN | 73606481999428 | 1500 | 1200 | 800 | MM | 105840 | 1.5 | G | 1440000000 | MMQ | 7 | UN | 23606481999423 | 30 | 40 | 30 | CM | 10.878 | 1.5 | KG | 36 | DMQ | [12 empty] | 1 | UN | 3606481999429 | 14 | 19.5 | 11 | CM | 1.5 | 1.5 | KG | 3003 | CMQ | 8536209090
7311717000 | Tabela de Preços de Soluções de Conectividade | 18/05/2026 | Modificação | Valve 3Way Thread V311T/15/1.6 | GE1 | PRO | 191549 | GLOBE VALVES AND ACT. | Digital Energy | DBPRD | GENERAL PURPOSE | 2B- BUILDING MANAGEMENT OFFER GENERAL PURPOSE | FDB | FDB | FD | FIELD DEVICES BMS | FDFDB | 158.31 | EUR | 1 | UN | 3606489658687 | C | 1 | 8.5 | 5.2 | 18.6 | CM | 940 | 940 | G | 822.12 | CMQ | [36 empty] | 1 | UN | 3606489658687 | 5 | 18.5 | 8.5 | CM | 921 | 940 | G | 786.25 | CMQ | 8481807100
C10W3MA025 | Tabela de Preços de Equipamentos e sistemas de distribuição de energia de Baixa Tensão | 18/05/2026 | Modificação | ComPacT DISJUNTOR NSX100HB2 100kA CA 3P 25A MA | BT4 | DBT | 191790 | COMPACT NSX | Power Products | PPCCB | GENERAL PURPOSE | 2 - SMALL & MED BUILDING GENERAL PURPOSE | CCN | CCN | 01 | NSX | 01CCN | 3750.46 | EUR | 1 | UN | 3606482002470 | C | 1 | 14 | 20 | 11 | CM | 1.81 | 1.81 | KG | 3080 | CMQ | [12 empty] | 4 | UN | 13606482002477 | 300 | 400 | 300 | MM | 7240 | 1.81 | G | 36000000 | MMQ | 1 | UN | 23606482002474 | 140 | 200 | 110 | MM | 1910 | 1.81 | G | 3080000 | MMQ | 1 | UN | 3606482002470 | 14 | 20 | 11 | CM | 1.81 | 1.81 | KG | 3080 | CMQ | 8536201090
ZB5AD89C0 | Tabela de Preços de Automação e Controlo | 18/05/2026 | Modificação | Cabeça selector perilla.preta 3 posições retorno de | AC3 | ACI | 100316 | DIAMETER 22 | Industrial Control | IDSIG | GENERAL PURPOSE | 3 - INDUSTRY GENERAL PURPOSE | CTS | CTS | MP | PUSHBUTTONS | MPCTS | 30.27 | EUR | 1 | UN | 3606489763886 | C | 1 | 3.5 | 5.3 | 4.6 | CM | 26 | 26 | G | 85.33 | CMQ | [36 empty] | 1 | UN | 3606489763886 | 4.2 | 5.2 | 3.3 | CM | 27 | 26 | G | 72.072 | CMQ | 8538909999
M9P22720 | Tabela de Preços de Equipamentos e sistemas de distribuição de energia de Baixa Tensão | 18/05/2026 | Modificação | Multi9 - Disjuntor N40N, 3P+N, 20A, curva C, 10kA (IEC/EN 60947-2) | BT1 | RPT | 190621 | MULTI9 | Power Products | PPCFD | GENERAL PURPOSE | 2 - SMALL & MED BUILDING GENERAL PURPOSE | FTD | FTD | D9 | MULTI9 PROTECTION FOR OEM | D9FTD | 129.595 | EUR | 1 | UN | 3606480572357 | C | 1 | 5.4 | 8.6 | 6.2 | CM | 326 | 326 | G | 287.928 | CMQ | [12 empty] | 48 | UN | 43606480572355 | 30 | 40 | 30 | CM | 16.687 | 326 | KG | 36 | DMQ | 4 | UN | 13606480572354 | 8.4 | 22.8 | 9.4 | CM | 1.35 | 326 | KG | 1800.288 | CMQ | 1 | UN | 3606480572357 | 5.4 | 8.6 | 6.2 | CM | 326 | 326 | G | 287.928 | CMQ | 8536201090