M9F11132 | Tabela de Preços de Equipamentos e sistemas de distribuição de energia de Baixa Tensão | 18/05/2026 | Modificação | Multi9 - Disjuntor C60N, 1P, 32A, curva C, 10kA (IEC/EN 60947-2) | BT1 | RPT | 190621 | MULTI9 | Power Products | PPCFD | GENERAL PURPOSE | 2 - SMALL & MED BUILDING GENERAL PURPOSE | FTD | FTD | D9 | MULTI9 PROTECTION FOR OEM | D9FTD | 31.29 | EUR | 1 | UN | 3606480576157 | C | 1 | 1.8 | 8.5 | 7.5 | CM | 117 | 117 | G | 114.75 | CMQ | [12 empty] | 144 | UN | 43606480576155 | 30 | 40 | 30 | CM | 17841 | 117 | G | 36 | DMQ | 12 | UN | 13606480576154 | 78 | 225 | 88 | MM | 1452 | 117 | G | 1544.4 | CMQ | 1 | UN | 3606480576157 | 75 | 85 | 18 | MM | 117 | 117 | G | 114750 | MMQ | 8536201090
A9F07216 | Tabela de Preços de Equipamentos e sistemas de distribuição de energia de Baixa Tensão | 18/05/2026 | Modificação | Miniature circuit-breaker, Acti9 iC60H, 2P, 16 A, C curve, 10000 A (IEC 60898-1), 15 kA (IEC 60947-2) | BT1 | RPT | 190600 | ACTI9 | Power Products | PPCFD | GENERAL PURPOSE | 2 - SMALL & MED BUILDING GENERAL PURPOSE | FTI | FTI | DI | ACTI9 PROTECTION DEVICES INDUSTRIAL | DIFTI | 57.835 | EUR | 1 | UN | 3606480438509 | C | 1 | 3.6 | 9.2 | 7.5 | CM | 233 | 233 | G | 248.4 | CMQ | 528 | UN | 73606480438508 | 50 | 120 | 80 | CM | 147.808 | 233 | KG | 480 | DMQ | 66 | UN | 43606480438507 | 30 | 40 | 30 | CM | 16.558 | 233 | KG | 36000 | CMQ | 6 | UN | 13606480438506 | 0.85 | 2.2 | 0.98 | DM | 1.454 | 233 | KG | 1.833 | DMQ | 1 | UN | 3606480438509 | 0.36 | 0.92 | 0.75 | DM | 0.233 | 233 | KG | 0.248 | DMQ | 8536201090
ZB5AD28 | Tabela de Preços de Automação e Controlo | 18/05/2026 | Modificação | Cabeça de interruptor de báscula - 2 posições - ø 22 - preta | AC3 | ACI | 100316 | DIAMETER 22 | Industrial Control | IDSIG | GENERAL PURPOSE | 3 - INDUSTRY GENERAL PURPOSE | CTS | CTS | MP | PUSHBUTTONS | MPCTS | 82.52 | EUR | 1 | UN | 3389110905014 | B | 1 | 3.5 | 5.5 | 4.5 | CM | 22 | 22 | G | 86.625 | CMQ | [12 empty] | 200 | UN | 43389110905012 | 30 | 40 | 30 | CM | 4.774 | 22 | KG | 36 | DMQ | 5 | UN | 53389110905019 | 4.5 | 26.5 | 3.4 | CM | 110 | 22 | G | 405.45 | CMQ | 1 | UN | 3389110905014 | 3.4 | 5.4 | 4.5 | CM | 22 | 22 | G | 82.62 | CMQ | 8538909999
LC1G225EHEN | Tabela de Preços de Automação e Controlo | 18/05/2026 | Modificação | Contactor TeSys LC1G 225A 440V 3P AC3 bobina 48-130V CA-CC | BT2 | CUE | 181036 | GIGA GL CTR >=115 | Power Products | PPCTR | GENERAL PURPOSE | 3 - INDUSTRY GENERAL PURPOSE | TCC | TCC | AC | TESYS CONTROL CONTACTOR | ACTCC | 1929.425 | EUR | 1 | UN | 3606481921857 | C | 1 | 26 | 32.5 | 17.5 | CM | 4.8 | 4.8 | KG | 14787.5 | CMQ | 8 | UN | 3606481921857 | 885 | 800 | 600 | MM | 61100 | 4.8 | G | 424800000 | MMQ | [24 empty] | 1 | UN | 3606481921857 | 20.9 | 34 | 20.3 | CM | 4.95 | 4.8 | KG | 14425.18 | CMQ | 8536490099
8770003000 | Tabela de Preços de Soluções de Conectividade | 18/05/2026 | Modificação | Act: Elec, Mod, 2-20 VDC, SR, 24 VAC/VDC, 1m Leads, 4 Nm, IP54 | GE1 | PRO | 117133 | DAMPER ACTUATORS | Digital Energy | DBPRD | GENERAL PURPOSE | 2B- BUILDING MANAGEMENT OFFER GENERAL PURPOSE | FDB | FDB | FD | FIELD DEVICES BMS | FDFDB | 309.42 | EUR | 1 | UN | 3606489659318 | C | 1 | 28.8 | 10.8 | 13 | CM | 1.52 | 1.52 | KG | 4043.52 | CMQ | [12 empty] | 12 | UN |  | 30 | 60 | 40 | CM | 18.864 | 1.52 | KG | 72000 | CMQ | [12 empty] | 1 | UN | 3606489659318 | 10.1 | 28.2 | 12.4 | CM | 1.562 | 1.52 | KG | 3532 | CMQ | 8501109190
LVS08434 | Tabela de Preços de Equipamentos e sistemas de distribuição de energia de Baixa Tensão | 18/05/2026 | Modificação | Tecto PrismaSeT P IP30 L400 P400 | BT6 | DBT | 175795 | PRISMASET P STRUCT | Power Products | PPLVS | GENERAL PURPOSE | 2 - SMALL & MED BUILDING GENERAL PURPOSE | LVE | LVE | L1 | PRISMASET IP40 | L1LVE | 92.46 | EUR | 1 | UN | 3606481877260 | C | 1 | 4.5 | 41 | 41 | CM | 1.772 | 1.772 | KG | 7564.5 | CMQ | 30 | UN |  | 35 | 123 | 81.5 | CM | 66 | 1.772 | KG | 350857.5 | CMQ | [24 empty] | 1 | UN | 3606481877260 | 4.4 | 41 | 40.5 | CM | 1.772 | 1.772 | KG | 7306.2 | CMQ | 7326909890
OVA53235 | Tabela de Preços de Equipamentos e sistemas de distribuição de energia de Baixa Tensão | 18/05/2026 | Modificação | Exiway Dicube, unidade de controlo com módulo controlador de linha, sistema inteligente, hub inteligente + consola inteligente, branco | IS4 | RPT | 182021 | EXIWAY | Home Solutions | HSSPE | CONFIGURABLE | 4C - CONNECTED LIVING SYSTEM FOR RESIDENTIAL & COMMERCIAL | EML | EML | EL | EMERGENCY LIGHTING | ELEML | 1974.255 | EUR | 1 | UN | 3606487615613 | C | 1 | 8.9 | 11.4 | 20 | CM | 606 | 550 | G | 2029.2 | CMQ | [12 empty] | 9 | UN | 13606487615610 | 30 | 40 | 30 | CM | 6.201 | 550 | KG | 36000 | CMQ | [12 empty] | 1 | UN | 3606487615613 | 0.89 | 2 | 1.1 | CM | 640 | 550 | G | 1.958 | CMQ | 8537109899
METSECTLV3060U | Tabela de Preços de Equipamentos e sistemas de distribuição de energia de Baixa Tensão | 18/05/2026 | Modificação | TI Nucleo aberto UL2808 600Ax333mV Medio | BT7 | DBT | 107955 | CURRENT TRANSFORMERS | Digital Energy | DPLVP | GENERAL PURPOSE | 2 - SMALL & MED BUILDING GENERAL PURPOSE | EMM | EMM | PW | METERS, INSULATION MONITORING & ENERGY SERVERS | PWEMM | 276.585 | EUR | 1 | UN | 3606481060297 | C | 1 | 10.7 | 22.9 | 26.6 | CM | 1.318 | 1.318 | KG | 6517.798 | CMQ | 126 | UN |  | 103.5 | 120 | 100 | CM | 208.339 | 1.318 | KG | 1242000 | CMQ | 6 | UN | 13606481060294 | 27.9 | 46.9 | 32.9 | CM | 9.211 | 1.318 | KG | 43049.979 | CMQ | [12 empty] | 1 | UN | 3606481060297 | 10.7 | 22.9 | 26.6 | CM | 1.318 | 1.318 | KG | 6517.798 | CMQ | 8504312190
TA10D3L0324TPE | Tabela de Preços de Equipamentos e sistemas de distribuição de energia de Baixa Tensão | 18/05/2026 | Modificação | TransferPacT Active Automatic, 32A, 400VAC, 3P, LCD, tamanho de 100A | BT4 | DBT | 189630 | TRANSFERPACT SX | Power Products | PPATS | CONFIGURABLE | 4 - LARGE BUILDING CONFIGURABLE | ATS | ATS | AT | ATS – AUTOMATIC TRANSFER SWITCH | ATATS | 2387.68 | EUR | 1 | UN | 3606481065513 | C | 1 | 13.6 | 36.7 | 21.1 | CM | 4.842 | 3.15 | KG | 10531.432 | CMQ | [12 empty] | 1 | UN | 3606481065513 | 300 | 400 | 300 | MM | 4.842 | 3.15 | KG | 36000000 | MMQ | [12 empty] | 1 | UN | 3606481065513 | 13.6 | 36.7 | 21.1 | CM | 4.842 | 3.15 | KG | 10531.432 | CMQ | 8536508000
ZB6EB1B | Tabela de Preços de Automação e Controlo | 18/05/2026 | Modificação | Corpo para luz piloto - zb6 - led branco incorporado - 12..24 v | AC3 | ACI | 104422 | DIAMETER 16 | Industrial Control | IDSIG | GENERAL PURPOSE | 3 - INDUSTRY GENERAL PURPOSE | CTS | CTS | MP | PUSHBUTTONS | MPCTS | 16.04 | EUR | 1 | UN | 3389110784244 | C | 5 | 0.5 | 5 | 1.8 | CM | 2 | 2 | G | 4.5 | CMQ | [12 empty] | 200 | UN | 43389110784242 | 15 | 40 | 15 | CM | 849 | 2 | G | 9000 | CMQ | 5 | UN | 13389110784241 | 2.2 | 6.5 | 3.2 | CM | 16 | 2 | G | 56.628 | CMQ | 5 | UN | 13389110784241 | 2.2 | 6.5 | 3.2 | CM | 16 | 2 | G | 56.628 | CMQ | 8531807000
LC1DT80AB7 | Tabela de Preços de Automação e Controlo | 18/05/2026 | Modificação | Contactor Tesys D - 4P(4 NA) - AC-1 - <= 440 V 80 A - 24 V CA 50/60 Hz bobina | BT2 | CUE | 187516 | TESYS DECA CONT. <115A | Power Products | PPCTR | GENERAL PURPOSE | 3 - INDUSTRY GENERAL PURPOSE | TCC | TCC | AC | TESYS CONTROL CONTACTOR | ACTCC | 602.92 | EUR | 1 | UN | 3389119409384 | B | 1 | 7.8 | 15.2 | 13.5 | CM | 1.086 | 1.086 | KG | 1600.56 | CMQ | [12 empty] | 7 | UN | 13389119409381 | 15 | 40 | 30 | CM | 8.196 | 1.086 | KG | 18000 | CMQ | [12 empty] | 1 | UN | 3389119409384 | 8 | 15 | 14 | CM | 1.108 | 1.086 | KG | 1680 | CMQ | 8536419089
33802 | Tabela de Preços de Equipamentos e sistemas de distribuição de energia de Baixa Tensão | 18/05/2026 | Modificação | contacto SDE manual extraível BAIXO NÍVEL | BT8 | DBT | 181441 | NS 630B-3200 AUX & ACC | Power Products | PPCCB | CONFIGURABLE | 4 - LARGE BUILDING CONFIGURABLE | CCB | CCB | PL | COMPACT NS >= 630A | PLCCB | 122.465 | EUR | 1 | UN | 3303430338024 | C | 1 | 2 | 20 | 5 | CM | 37 | 37 | G | 200 | CMQ | [36 empty] | 1 | UN | 3303430338024 | 20 | 200 | 50 | MM | 48 | 37 | G | 200000 | MMQ | 8536508000
KSB250ZV1 | Tabela de Preços de Equipamentos e sistemas de distribuição de energia de Baixa Tensão | 18/05/2026 | Modificação | BOTTOM SUPPORT FOR RISER 250A | BT9 | PRO | 100797 | CANALIS KS | Power Products | PPLVB | CONFIGURABLE | 4 - LARGE BUILDING CONFIGURABLE | BUS | BUS | B3 | BUSWAY (NOT LIGTHING) | B3BUS | 1433.59 | EUR | 1 | UN | 3606480005633 | C | 1 | 12 | 44.5 | 27.5 | CM | 5.634 | 5.634 | KG | 14685 | CMQ | 24 | UN | 73606480005632 | 85 | 92 | 62 | CM | 176 | 5.634 | KG | 484.84 | DMQ | [24 empty] | 1 | UN | 3606480005633 | 12 | 44.5 | 27.5 | CM | 5.634 | 5.634 | KG | 14685 | CMQ | 8536909500
C10H4TM100 | Tabela de Preços de Equipamentos e sistemas de distribuição de energia de Baixa Tensão | 18/05/2026 | Modificação | ComPacT DISJUNTOR NSX100H 70kA CA 4P4D 100A TMD | BT4 | DBT | 191790 | COMPACT NSX | Power Products | PPCCB | GENERAL PURPOSE | 2 - SMALL & MED BUILDING GENERAL PURPOSE | CCN | CCN | 01 | NSX | 01CCN | 1010.805 | EUR | 1 | UN | 3606481998965 | C | 1 | 14 | 19 | 15 | CM | 2.79 | 2.29 | KG | 3990 | CMQ | [12 empty] | 6 | UN | 13606481998962 | 300 | 400 | 300 | MM | 16184 | 2.29 | G | 36000000 | MMQ | [12 empty] | 1 | UN | 3606481998965 | 15 | 19 | 17 | CM | 2.374 | 2.29 | KG | 4845 | CMQ | 8536209090
LC1D115004B7 | Tabela de Preços de Automação e Controlo | 18/05/2026 | Modificação | Contactor Tesys D - 4P(4 NA) - AC-1 - <= 440 V 200 A - 24 V CA 50/60 Hz bobina | BT2 | CUE | 188225 | DECA CTR >=115A | Power Products | PPCTR | GENERAL PURPOSE | 3 - INDUSTRY GENERAL PURPOSE | TCC | TCC | AC | TESYS CONTROL CONTACTOR | ACTCC | 1210.18 | EUR | 1 | UN | 3389118075689 | C | 1 | 19.6 | 21 | 20.9 | CM | 3.008 | 3.008 | KG | 8602.44 | CMQ | [12 empty] | 1 | UN |  | 30 | 40 | 30 | CM | 3483 | 3.008 | G | 36 | DMQ | [12 empty] | 1 | UN | 3389118075689 | 19.6 | 21 | 20.9 | CM | 3.008 | 3.008 | KG | 8602.44 | CMQ | 8536419089
ZBY0101 | Tabela de Preços de Automação e Controlo | 18/05/2026 | Modificação | Legendaa 8 x 27 mm para suporte 30 x 40 mm - preta + vermelha | AC3 | ACI | 100316 | DIAMETER 22 | Industrial Control | IDSIG | GENERAL PURPOSE | 3 - INDUSTRY GENERAL PURPOSE | CTS | CTS | MP | PUSHBUTTONS | MPCTS | 1.24 | EUR | 1 | UN | 3389110096026 | B | 10 | 1 | 1.25 | 4.6 | CM | 0.3 | 0.3 | G | 5.75 | CMQ | [12 empty] | 2400 | UN | 43389110096024 | 15 | 40 | 15 | CM | 1.045 | 0.3 | KG | 9000 | CMQ | 10 | UN | 23389110096020 | 1 | 2.5 | 4.6 | CM | 4 | 0.3 | G | 11.5 | CMQ | 1 | UN | 3389110096026 | 1 | 2.5 | 4.6 | CM | 1.1 | 0.3 | G | 11.5 | CMQ | 3919908099
ILS1U853PB1A0 | Tabela de Preços de Automação e Controlo | 18/05/2026 | Modificação | integrated drive ILS with stepper motor - 24..36 V - pulse/direction 24 V - 5 A | AC2 | ACI | 175905 | ILS STEPPER SYSTEMS | Discrete Automation | IDMST | PROGRAMABLE | 7 - INDUSTRY PROGRAMMABLE | AAM | AAM | DV | MOTION | DVAAM | 1108.46 | EUR | 1 | UN | 3389119227667 | C | 1 | 22 | 40 | 19.5 | CM | 5.799 | 4.7 | KG | 17160 | CMQ | 12 | UN | 73389119227666 | 77 | 60 | 80 | CM | 78.088 | 4.7 | KG | 369.6 | DMQ | 3 | UN |  | 30 | 60 | 40 | CM | 16452 | 4.7 | G | 72 | DMQ | [12 empty] | 1 | UN | 3389119227667 | 220 | 400 | 195 | MM | 5799 | 4.7 | G | 17160 | CMQ | 8501510090
ZB5FGCUST01 | Tabela de Preços de Automação e Controlo | 18/05/2026 | Modificação | Flush mounted cabeça de comutação selectora key 4 | AC3 | ACI | 100316 | DIAMETER 22 | Industrial Control | IDSIG | GENERAL PURPOSE | 3 - INDUSTRY GENERAL PURPOSE | CTS | CTS | MP | PUSHBUTTONS | MPCTS | 81.12 | EUR | 1 | UN | 3606481821898 | C | 1 | 8.6 | 5.2 | 4.3 | CM | 63 | 63 | G | 192.296 | CMQ | [36 empty] | 1 | UN | 3606481821898 | 8.6 | 5.2 | 4.3 | CM | 63 | 63 | G | 192.296 | CMQ | 8536508000
NSYPLA1053TG | Tabela de Preços de Equipamentos e sistemas de distribuição de energia de Baixa Tensão | 18/05/2026 | Modificação | Floor standing encl. polyester vers.PLA compl.sealed 1000x500x320 IP65 glazed | EN1 | CUE | 108763 | PanelSeT P FS PLA | Power Products | PPUES | GENERAL PURPOSE | 3 - INDUSTRY GENERAL PURPOSE | UEA | UEA | PA | UE - FLOOR STANDING ENCLOSURES PLA IN POLYESTER. | PAUEA | 1533.6778 | EUR | 1 | UN | 3606480774447 | C4 | 1 | 101 | 38 | 53.5 | CM | 24 | 24 | KG | 205333 | CMQ | 5 | UN |  | 1160 | 1200 | 1000 | MM | 143.86 | 24 | KG | 1392 | DMQ | [12 empty] | 1 | UN |  | 0 | 0 | 0 |  | 25.772 | 24 | KG | 213.484 | DMQ | 1 | UN | 3606480774447 | 1060 | 380 | 530 | MM | 25.772 | 24 | KG | 213.484 | DMQ | 9403700000
BMXNRP0200C | Tabela de Preços de Automação e Controlo | 18/05/2026 | Modificação | CC,M340,Com,FOMultiLC | AC1 | ACI | 120672 | MODICON X80 COMM | Discrete Automation | IDPAC | PROGRAMABLE | 7 - INDUSTRY PROGRAMMABLE | AAP | AAP | HI | AUTOMATION PLANT | HIAAP | 706.66 | EUR | 1 | UN | 3606480927843 | C | 1 | 5.5 | 13 | 11 | CM | 258 | 258 | G | 786.5 | CMQ | [12 empty] | 14 | UN | 23606480927847 | 15 | 40 | 30 | CM | 3.915 | 258 | KG | 18 | DMQ | [12 empty] | 1 | UN | 3606480927843 | 5.5 | 13 | 11 | CM | 258 | 258 | G | 786.5 | CMQ | 8517620000
DF2FN50 | Tabela de Preços de Equipamentos e sistemas de distribuição de energia de Baixa Tensão | 18/05/2026 | Modificação | TeSys porta-fusível - cartucho fusível 22 x 58 mm gG 50 A - s/ indicação | BT4 | DBT | 187474 | TESYS DF ACCESS. IEC | Power Products | PPCTR | GENERAL PURPOSE | 2 - SMALL & MED BUILDING GENERAL PURPOSE | CCN | CCN | 02 | NSXM, FUPACT, INS <= 630A | 02CCN | 10.47 | EUR | 1 | UN | 3389110502985 | C | 10 | 2.5 | 12 | 11.4 | CM | 52 | 52 | G | 342 | CMQ | [12 empty] | 480 | UN |  | 30 | 40 | 30 | CM | 26.665 | 52 | KG | 36 | DMQ | 10 | UN | 13389110502982 | 11.5 | 12 | 2.5 | CM | 535 | 52 | G | 345 | CMQ | 10 | UN | 13389110502982 | 11.5 | 12 | 2.5 | CM | 535 | 52 | G | 345 | CMQ | 8536105090
NSYPMB510 | Tabela de Preços de Equipamentos e sistemas de distribuição de energia de Baixa Tensão | 18/05/2026 | Modificação | Bakelite insulating mounting plate for PLA enclosure H500xW1000mm | EN1 | CUE | 120241 | PanelSeT P Accessories | Power Products | PPUES | GENERAL PURPOSE | 3 - INDUSTRY GENERAL PURPOSE | UEA | UEA | PA | UE - FLOOR STANDING ENCLOSURES PLA IN POLYESTER. | PAUEA | 155.474 | EUR | 1 | UN | 3606480194115 | C4 | 1 | 0.7 | 88 | 40.5 | CM | 2.446 | 2.446 | KG | 2494.8 | CMQ | 50 | UN |  | 400 | 1200 | 1000 | MM | 72 | 2.446 | KG | 480 | DMQ | [12 empty] | 1 | UN |  | 0 | 0 | 0 |  | 1.2 | 2.446 | KG | 1.669 | DMQ | 1 | UN | 3606480194115 | 5 | 890 | 375 | MM | 1.2 | 2.446 | KG | 1.669 | DMQ | 8534001900
315625 | Tabela de Preços de Equipamentos e sistemas de distribuição de energia de Baixa Tensão | 18/05/2026 | Modificação | M-Elegance - Centro para interruptor de cartão - Branco ativo | IS1 | RPT | 181951 | MERTEN SYSTEM M | Home Solutions | HSCWD | GENERAL PURPOSE | 1 - RESIDENTIAL GENERAL PURPOSE | CLD | CLD | 40 | CONNECTED LIVING MERTEN | 40CLD | 70.44 | EUR | 1 | UN | 4042811043063 | C | 1 | 3.3 | 7.8 | 7.4 | CM | 36 | 36 | G | 190.476 | CMQ | [12 empty] | 100 | UN | 24042811043067 | 18.5 | 40 | 30 | CM | 4.205 | 36 | KG | 22200 | CMQ | [12 empty] | 1 | UN | 4042811043063 | 2 | 6 | 6 | CM | 38 | 36 | G | 72 | CMQ | 8536508000
NSYCRN106250 | Tabela de Preços de Equipamentos e sistemas de distribuição de energia de Baixa Tensão | 18/05/2026 | Modificação | CAIXA DE SOBREPOR METALICA 1000X600X250MM | EN1 | CUE | 119457 | PanelSeT S WM CRN | Power Products | PPUES | GENERAL PURPOSE | 3 - INDUSTRY GENERAL PURPOSE | UEC | UEC | EC | UE-STEEL WALL MOUNT. ENCLOSURE, CRN, S3D, CM AND CABLE GLAND | ECUEC | 566.37 | EUR | 1 | UN | 3606480212772 | A4 | 1 | 27 | 103 | 61.5 | CM | 22.8 | 22.8 | KG | 171031.5 | CMQ | 12 | UN | 73606480212771 | 2020 | 1200 | 1000 | MM | 341.2 | 22.8 | KG | 2424 | DMQ | [24 empty] | 1 | UN | 3606480212772 | 1020 | 270 | 620 | MM | 26.6 | 22.8 | KG | 170.748 | DMQ | 9403208000
SXWSC3PSELXX | Tabela de Preços de Soluções de Conectividade | 18/05/2026 | Modificação | Cover Plate, Pushbutton Ovrrd, Setpoint, Occ | GE1 | PRO | 117134 | LIVING SPACE SENSORS | Digital Energy | DBPRD | GENERAL PURPOSE | 2B- BUILDING MANAGEMENT OFFER GENERAL PURPOSE | FDB | FDB | FD | FIELD DEVICES BMS | FDFDB | 219.17 | EUR | 1 | UN | 3606489507336 | C | 1 | 14.2 | 5 | 9.8 | CM | 120 | 120 | G | 695.8 | CMQ | [36 empty] | 1 | UN | 3606489507336 | 4.8 | 14 | 9.7 | CM | 133 | 120 | G | 651.84 | CMQ | 3925901000
BSH0402P16F2A | Tabela de Preços de Automação e Controlo | 18/05/2026 | Modificação | AC Servo motor BSH - 0.38N.m - 9000 rpm - eixo com chaveta - com freio - IP50 | AC2 | ACI | 132912 | SERVO MOTORS | Discrete Automation | IDMST | PROGRAMABLE | 7 - INDUSTRY PROGRAMMABLE | AAM | AAM | DV | MOTION | DVAAM | 1061.46 | EUR | 1 | UN | 3606485467313 | C | 1 | 11 | 24 | 17 | CM | 627 | 427 | G | 4488 | CMQ | [36 empty] | 1 | UN | 3606485467313 | 110 | 240 | 170 | MM | 627 | 427 | G | 4488 | CMQ | 8501510090
LAERCE | Tabela de Preços de Equipamentos e sistemas de distribuição de energia de Baixa Tensão | 18/05/2026 | Modificação | Módulo supressor, Easy TeSys Control, circuito RC, 24...48 V | BT2 | CUE | 144052 | EASYPACT TVS ACCESS | Power Products | PPCTR | GENERAL PURPOSE | 2 - SMALL & MED BUILDING GENERAL PURPOSE | TEE | TEE | LC | TESYS EASY & SPECIAL | LCTEE | 21.025 | EUR | 1 | UN | 3606480395161 | C | 1 | 5 | 4.1 | 2.7 | CM | 23 | 23 | G | 55.35 | CMQ | [12 empty] | 78 | UN | 43606480395169 | 15 | 40 | 15 | CM | 2.019 | 23 | KG | 9 | DMQ | [12 empty] | 1 | UN | 3606480395161 | 0.5 | 0.41 | 0.27 | DM | 0.023 | 23 | KG | 0.055 | DMQ | 8548009099
VW3M8810 | Tabela de Preços de Automação e Controlo | 18/05/2026 | Modificação | Terminal eSM para conexão elétrica de até 5 módulos de segurança | AC2 | ACI | 138931 | SERVO DRIVE ACCESS | Discrete Automation | IDMST | PROGRAMABLE | 7 - INDUSTRY PROGRAMMABLE | AAM | AAM | DV | MOTION | DVAAM | 153.65 | EUR | 1 | UN | 3606480216206 | C | 1 | 9.4 | 24.4 | 17.2 | CM | 326 | 326 | G | 3944.992 | CMQ | 24 | UN |  | 73.5 | 60 | 80 | CM | 20512 | 326 | G | 352.8 | DMQ | 12 | UN | 43606480216204 | 30 | 60 | 40 | CM | 4.718 | 326 | KG | 72 | DMQ | [12 empty] | 1 | UN | 3606480216206 | 9.4 | 24.4 | 17.2 | CM | 326 | 326 | G | 3944.992 | CMQ | 8536909500
NSYCR150WU1C | Tabela de Preços de Equipamentos e sistemas de distribuição de energia de Baixa Tensão | 18/05/2026 | Modificação | ClimaSys PTC heating resistance 150W, 12-24V insulate | EN1 | CUE | 120267 | ClimaSys Heater | Power Products | PPUES | GENERAL PURPOSE | 3 - INDUSTRY GENERAL PURPOSE | UET | UET | ET | UE - THERMAL MANAGEMENT VENT, REJ. FILTER, CONTROL, RESIST. | ETUET | 318.24 | EUR | 1 | UN | 3606480152344 | C4 | 1 | 7 | 17 | 10 | CM | 500 | 500 | G | 1190 | CMQ | [24 empty] | 1 | UN |  | 0 | 0 | 0 |  | 0 | 500 |  | 0 |  | 1 | UN | 3606480152344 | 300 | 380 | 280 | MM | 0.5 | 500 | KG | 31.92 | DMQ | 8516299100
NTSDAI0215H | Tabela de Preços de Automação e Controlo | 18/05/2026 | Modificação | Módulo de entrada discreta, 2 entradas isoladas, 100 V a 240 V CA, dissipador, 1/2/3 fios, reforçado, Modicon Edge E/S NTS | AC1 | ACI | 190847 | EDGE I/O NTS | Discrete Automation | IDPAC | PROGRAMABLE | 7 - INDUSTRY PROGRAMMABLE | AAP | AAP | HI | AUTOMATION PLANT | HIAAP | 114.59 | EUR | 1 | UN | 3606486876381 | C | 1 | 2.5 | 11.6 | 8.3 | CM | 50.4 | 50.35 | G | 240.7 | CMQ | [12 empty] | 16 | UN | 13606486876388 | 15 | 40 | 15 | CM | 1.006 | 50.35 | KG | 9000 | CMQ | [12 empty] | 1 | UN | 3606486876381 | 2.5 | 11.6 | 8.3 | CM | 50.4 | 50.35 | G | 240.7 | CMQ | 8538909999
LC1D80ED | Tabela de Preços de Automação e Controlo | 18/05/2026 | Modificação | Contactor Tesys D - 3P(3 NA) - AC-3 - <= 440 V 80 A - 48 V CC bobina standard | BT2 | CUE | 187516 | TESYS DECA CONT. <115A | Power Products | PPCTR | GENERAL PURPOSE | 3 - INDUSTRY GENERAL PURPOSE | TCC | TCC | AC | TESYS CONTROL CONTACTOR | ACTCC | 764.535 | EUR | 1 | UN | 3389110440331 | B | 1 | 11 | 15.8 | 21.6 | CM | 2.602 | 2.59 | KG | 3754.08 | CMQ | [12 empty] | 2 | UN | 43389110440339 | 15 | 40 | 30 | CM | 5433 | 2.59 | G | 18 | DMQ | [12 empty] | 1 | UN | 3389110440331 | 215 | 100 | 135 | MM | 2489 | 2.59 | G | 2902.5 | CMQ | 8536419089
NSYAMRD40357SB | Tabela de Preços de Equipamentos e sistemas de distribuição de energia de Baixa Tensão | 18/05/2026 | Modificação | Symmetrical DIN rail H35D7.5mm - Length 400mm for spacial SBM | EN1 | CUE | 163207 | PanelSeT S IB Accessor | Power Products | PPUES | GENERAL PURPOSE | 3 - INDUSTRY GENERAL PURPOSE | UEB | UEB | ED |  | EDUEB | 7.344 | EUR | 1 | UN | 3606480520723 | C4 | 10 | 0.51 | 39 | 3.5 | CM | 130 | 130 | G | 69.615 | CMQ | 2400 | UN |  | 480 | 1200 | 1000 | MM | 310.092 | 130 | KG | 576 | DMQ | [12 empty] | 200 | UN | 23606480520727 | 440 | 175 | 325 | MM | 27 | 130 | KG | 25.025 | DMQ | 10 | UN | 23606480520727 | 390 | 40 | 45 | MM | 1.292 | 130 | KG | 0.702 | DMQ | 7326909890
VCCF02 | Tabela de Preços de Automação e Controlo | 18/05/2026 | Modificação | TeSys Vario - emergency stop switch disconnector - 12 A - back of enclosure | BT2 | CUE | 147738 | SWITCH DISCONNECTORS | Power Products | PPCTR | GENERAL PURPOSE | 3 - INDUSTRY GENERAL PURPOSE | TCS | TCS | LD | TESYS CONTROL SWITCH | LDTCS | 88.2 | EUR | 1 | UN | 3389110201062 | B | 1 | 7.5 | 25.6 | 9 | CM | 347 | 347 | G | 1728 | CMQ | [12 empty] | 15 | UN | 43389110201060 | 30 | 40 | 30 | CM | 5.703 | 347 | KG | 36000 | CMQ | [12 empty] | 1 | UN | 3389110201062 | 7.5 | 25.6 | 9 | CM | 349 | 347 | G | 1728 | CMQ | 8536508000
LVS08962 | Tabela de Preços de Equipamentos e sistemas de distribuição de energia de Baixa Tensão | 18/05/2026 | Modificação | Spray retoque pintura RAL 9003 | BT6 | DBT | 176130 | PRISMASET COM.ACCESS | Power Products | PPLVS | GENERAL PURPOSE | 2 - SMALL & MED BUILDING GENERAL PURPOSE | LVE | LVE | L1 | PRISMASET IP40 | L1LVE | 59.09 | EUR | 1 | UN | 3606481866516 | C | 1 | 5.2 | 14.6 | 5.2 | CM | 177 | 177 | G | 394.784 | CMQ | 192 | UN | 73606481866515 | 45 | 120 | 80 | CM | 50.4 | 177 | KG | 432 | DMQ | 12 | UN | 13606481866513 | 16 | 23.7 | 18 | CM | 2.332 | 177 | KG | 6825.6 | CMQ | 12 | UN | 13606481866513 | 160 | 237 | 180 | MM | 2332 | 177 | G | 6825600 | MMQ | 1 | UN | 3606481866516 | 14.5 | 5 | 5 | CM | 200 | 177 | G | 362.5 | CMQ | 3208109000
LV848823SP | Tabela de Preços de Equipamentos e sistemas de distribuição de energia de Baixa Tensão | 18/05/2026 | Modificação | Sensor plug - 600 A - for NSX/MTZ1/MTZ2 - spare part | BT8 | DBT | 180975 | MASTERPACT MTZ CU ACC. | Power Products | PPACB | CONFIGURABLE | 4 - LARGE BUILDING CONFIGURABLE | ACB | ACB | PR | AIR CIRCUIT BREAKERS | PRACB | 257.76 | EUR | 1 | UN | 3606481188250 | C | 1 | 1 | 11 | 8 | CM | 56 | 56 | G | 88 | CMQ | [12 empty] | 240 | UN | 43606481188258 | 30 | 40 | 30 | CM | 13.881 | 56 | KG | 36 | DMQ | 20 | UN | 13606481188257 | 10 | 13 | 18 | CM | 1.12 | 56 | KG | 2340 | CMQ | 1 | UN | 3606481188250 | 1 | 11 | 8 | CM | 56 | 56 | G | 88 | CMQ | 8538909189
A9F83202 | Tabela de Preços de Equipamentos e sistemas de distribuição de energia de Baixa Tensão | 18/05/2026 | Modificação | Acti9 iC60H - Disjuntor - 2P - 2A - Curva B - 10000A (IEC 60898-1) - 70 kA (IEC 60947-2) | BT1 | RPT | 190600 | ACTI9 | Power Products | PPCFD | GENERAL PURPOSE | 2 - SMALL & MED BUILDING GENERAL PURPOSE | FTI | FTI | DI | ACTI9 PROTECTION DEVICES INDUSTRIAL | DIFTI | 133.94 | EUR | 1 | UN | 3606480082252 | C | 6 | 3.5 | 9.5 | 7.5 | CM | 221 | 221 | G | 249.375 | CMQ | 528 | UN |  | 45 | 120 | 80 | CM | 137.464 | 221 | KG | 432000 | CMQ | 66 | UN | 43606480082250 | 30 | 40 | 30 | CM | 15.683 | 221 | KG | 36000 | CMQ | 6 | UN | 13606480082259 | 8 | 22 | 9.5 | CM | 1.389 | 221 | KG | 1672 | CMQ | 1 | UN | 3606480082252 | 75 | 94 | 36 | MM | 258 | 221 | G | 253800 | MMQ | 8536201090
NSYTRACSR2 | Tabela de Preços de Equipamentos e sistemas de distribuição de energia de Baixa Tensão | 18/05/2026 | Modificação | ETIQ PERIGO AMAR P/ BORN MOLA | BT6 | DBT | 108693 | LINERGY MULTISTAND T.B | Power Products | PPLVS | GENERAL PURPOSE | 2 - SMALL & MED BUILDING GENERAL PURPOSE | LVE | LVE | L3 | LINERGY | L3LVE | 0.825 | EUR | 1 | UN | 3606480534638 | C | 50 | 1 | 1.5 | 4.5 | CM | 0.3 | 0.3 | G | 6.75 | CMQ | [12 empty] | 500 | UN | 43606480534636 | 15 | 40 | 15 | CM | 334 | 0.3 | G | 9000 | CMQ | 50 | UN | 23606480534632 | 0.1 | 1.2 | 0.9 | DM | 16 | 0.3 | G | 0.108 | DMQ | 50 | UN | 23606480534632 | 0.1 | 1.2 | 0.9 | DM | 16 | 0.3 | G | 0.108 | DMQ | 3925908000
LV847966SP | Tabela de Preços de Equipamentos e sistemas de distribuição de energia de Baixa Tensão | 18/05/2026 | Modificação | Rear top or bottom connection - for MTZ2/NW 25-32 - 3P fixed/drawout - sp | BT8 | DBT | 180971 | MASTERPACT MTZ CONNECT | Power Products | PPACB | CONFIGURABLE | 4 - LARGE BUILDING CONFIGURABLE | ACB | ACB | PR | AIR CIRCUIT BREAKERS | PRACB | 1859.685 | EUR | 1 | UN | 3606481187390 | C | 1 | 12 | 18 | 13 | CM | 2.498 | 2.498 | KG | 2808 | CMQ | [12 empty] | 4 | UN | 43606481187398 | 30 | 40 | 30 | CM | 10.424 | 2.498 | KG | 36 | DMQ | [12 empty] | 1 | UN | 3606481187390 | 12 | 18 | 13 | CM | 2.498 | 2.498 | KG | 2808 | CMQ | 8536909500
XB5FG41 | Tabela de Preços de Automação e Controlo | 18/05/2026 | Modificação | Chave selector flush 455 2 posições fijas 1na | AC3 | ACI | 100316 | DIAMETER 22 | Industrial Control | IDSIG | GENERAL PURPOSE | 3 - INDUSTRY GENERAL PURPOSE | CTS | CTS | MP | PUSHBUTTONS | MPCTS | 87.7 | EUR | 1 | UN | 3606481360625 | C | 1 | 8.6 | 4.3 | 5.2 | CM | 86 | 86 | G | 192.296 | CMQ | [36 empty] | 1 | UN | 3606481360625 | 8.6 | 5.2 | 4.3 | CM | 90 | 86 | G | 192.3 | CMQ | 8536508000
K1D004NCH | Tabela de Preços de Automação e Controlo | 18/05/2026 | Modificação | Comutador escalonado de came - 1 pólo - 45° - 12 a - para ø 22 mm | AC3 | ACI | 100347 | Rotary CAM switch | Industrial Control | IDSIG | GENERAL PURPOSE | 3 - INDUSTRY GENERAL PURPOSE | CTS | CTS | MP | PUSHBUTTONS | MPCTS | 82.46 | EUR | 1 | UN | 3389110978858 | B | 1 | 6.5 | 11 | 6.7 | CM | 170 | 170 | G | 479.05 | CMQ | [12 empty] | 10 | UN | 43389110978856 | 15 | 40 | 15 | CM | 1925 | 170 | G | 9 | DMQ | [12 empty] | 1 | UN | 3389110978858 | 6.5 | 11 | 6.7 | CM | 171 | 170 | G | 479.05 | CMQ | 8536508000
A9C62240 | Tabela de Preços de Equipamentos e sistemas de distribuição de energia de Baixa Tensão | 18/05/2026 | Modificação | Reflex iC60N Ti24 40 A 2P curva C disjuntor com controlo integrado | BT1 | RPT | 135006 | ACTI9 | Power Products | PPCFD | GENERAL PURPOSE | 2 - SMALL & MED BUILDING GENERAL PURPOSE | FTI | FTI | DI | ACTI9 PROTECTION DEVICES INDUSTRIAL | DIFTI | 507.225 | EUR | 1 | UN | 3606480455612 | C | 1 | 9 | 16.5 | 11 | CM | 611 | 611 | G | 1633.5 | CMQ | [12 empty] | 14 | UN | 43606480455610 | 30 | 40 | 30 | CM | 8.857 | 611 | KG | 36 | DMQ | [12 empty] | 1 | UN | 3606480455612 | 9 | 16.5 | 11 | CM | 611 | 611 | G | 1633.5 | CMQ | 8536201090
CCTFR6600 | Tabela de Preços de Equipamentos e sistemas de distribuição de energia de Baixa Tensão | 18/05/2026 | Modificação | Wiser - Controlador Piso Radiante | IS2 | RPT | 182048 | WISER | Home Solutions | HSCOS | CONFIGURABLE | 4C - CONNECTED LIVING SYSTEM FOR RESIDENTIAL & COMMERCIAL | WYS | WYS | HW | WISER SYSTEM | HWWYS | 445.54 | EUR | 1 | UN | 3606481809865 | A | 1 | 7.2 | 37.5 | 12.8 | CM | 851 | 851 | G | 3456 | CMQ | 64 | UN |  | 45 | 120 | 80 | CM | 69.8 | 851 | KG | 432000 | CMQ | 8 | UN | 13606481809862 | 30 | 40 | 30 | CM | 7.311 | 851 | KG | 36000 | CMQ | [12 empty] | 1 | UN | 3606481809865 | 7.2 | 37.5 | 12.8 | CM | 858 | 851 | G | 3456 | CMQ | 8536909500
BMH0703P21A2A | Tabela de Preços de Automação e Controlo | 18/05/2026 | Modificação | servo motor BMH - 3.4 Nm - 8000 rpm - untapped shaft - without brake - IP65/IP67 | AC2 | ACI | 132912 | SERVO MOTORS | Discrete Automation | IDMST | PROGRAMABLE | 7 - INDUSTRY PROGRAMMABLE | AAM | AAM | DV | MOTION | DVAAM | 1185.34 | EUR | 1 | UN | 3606485199139 | C | 1 | 11.8 | 37.8 | 17.5 | CM | 2.2 | 2 | KG | 7805.7 | CMQ | [12 empty] | 4 | UN |  | 30 | 60 | 40 | CM | 9.952 | 2 | KG | 72000 | CMQ | [12 empty] | 1 | UN | 3606485199139 | 110 | 400 | 200 | MM | 2200 | 2 | G | 8800 | CMQ | 8501522089
10206 | Tabela de Preços de Equipamentos e sistemas de distribuição de energia de Baixa Tensão | 18/05/2026 | Modificação | Micro Pragma - Quadro modular - IP40 - 1x4 módulos | BT3 | RPT | 137970 | EASY9 | Power Products | PPCFD | GENERAL PURPOSE | 2 - SMALL & MED BUILDING GENERAL PURPOSE | FTC | FTC | CO | MODULAR ENCLOSURES | COFTC | 9.155 | EUR | 1 | UN | 3303430102069 | A | 1 | 6 | 13 | 8.5 | CM | 96 | 96 | G | 663 | CMQ | 240 | UN |  | 45 | 120 | 80 | CM | 37.432 | 96 | KG | 432 | DMQ | 60 | UN | 23303430102063 | 30 | 60 | 40 | CM | 6.358 | 96 | KG | 72000 | CMQ | [12 empty] | 1 | UN | 3303430102069 | 6 | 13 | 8.5 | CM | 96 | 96 | G | 663 | CMQ | 9403700000
A9XCAM06 | Tabela de Preços de Equipamentos e sistemas de distribuição de energia de Baixa Tensão | 18/05/2026 | Modificação | cabos pré-fabricados - 160 mm (bolsa 6 unid.) | BT7 | DBT | 156050 | GW & ENERGY SERVER | Digital Energy | DPLVP | GENERAL PURPOSE | 2 - SMALL & MED BUILDING GENERAL PURPOSE | EMM | EMM | PW | METERS, INSULATION MONITORING & ENERGY SERVERS | PWEMM | 80.535 | EUR | 1 | UN | 3606480437243 | A | 1 | 2.5 | 20 | 8 | CM | 81 | 81 | G | 400 | CMQ | [12 empty] | 100 | UN | 43606480437241 | 30 | 40 | 30 | CM | 8.85 | 81 | KG | 36 | DMQ | [12 empty] | 1 | UN | 3606480437243 | 2.5 | 20 | 8 | CM | 83 | 81 | G | 400 | CMQ | 8544429090
SXWSWNDESL0010 | Tabela de Preços de Soluções de Conectividade | 18/05/2026 | Modificação | ES Hosting Field controlr-10 para Linux | GE1 | PRO | 117135 | ECOSTRUXURE BLDG OPRTN | Digital Energy | DBPRD | PROGRAMABLE | 6 - CRITICAL & SPECIALIZED BUILDING PROGRAMMABLE | BMS | BMS | HV | BMS CONTROLLERS & SYSTEMS | HVBMS | 1416.1 | EUR | 1 | UN | 3606487130918 | C | 1 | 0 | 0 | 0 | CM | 0.01 | 0.01 | G | 0 | CMQ | [36 empty] | 1 | UN | 3606487130918 | 0 | 0 | 0 | CM | 0.01 | 0.01 | G | 0 | CMQ | 0000000000
LV429249 | Tabela de Preços de Equipamentos e sistemas de distribuição de energia de Baixa Tensão | 18/05/2026 | Modificação | 4 bornes alumínio p/ 6 cabos 1.5-35mm2 + separador de fases (NSX100/250 INV/INS) | BT4 | DBT | 191790 | COMPACT NSX | Power Products | PPCCB | GENERAL PURPOSE | 2 - SMALL & MED BUILDING GENERAL PURPOSE | CCN | CCN | 01 | NSX | 01CCN | 256.575 | EUR | 1 | UN | 3606480019340 | A | 1 | 4.5 | 16.2 | 11.5 | CM | 459 | 459 | G | 838.35 | CMQ | [12 empty] | 30 | UN | 43606480019348 | 30 | 40 | 30 | CM | 14.647 | 459 | KG | 36 | DMQ | [12 empty] | 1 | UN | 3606480019340 | 0.25 | 1.6 | 1 | DM | 0.472 | 459 | KG | 0.4 | DMQ | 8536909500
RXM4AB2GD | Tabela de Preços de Automação e Controlo | 18/05/2026 | Modificação | Ligação de relé miniatura - Harmony rxm - 4 fa - 125 v dc - led | AC3 | ACI | 116769 | ELECTROMECA.RELAY SE | Industrial Control | IDSIG | GENERAL PURPOSE | 3 - INDUSTRY GENERAL PURPOSE | ARO | ARO | RM | ELECTROMECHANICAL RELAYS | RMARO | 18.28 | EUR | 1 | UN | 3389119403863 | A | 10 | 2.1 | 4.8 | 2.7 | CM | 35 | 35 | G | 27.216 | CMQ | [12 empty] | 240 | UN | 43389119403861 | 15 | 40 | 30 | CM | 9.734 | 35 | KG | 18000 | CMQ | 10 | UN | 13389119403860 | 3.3 | 12.5 | 10.3 | CM | 386 | 35 | G | 424.875 | CMQ | 10 | UN | 13389119403860 | 3.3 | 12.5 | 10.3 | CM | 386 | 35 | G | 424.875 | CMQ | 8536490099
LVS03574 | Tabela de Preços de Equipamentos e sistemas de distribuição de energia de Baixa Tensão | 18/05/2026 | Modificação | Platina P Perfurada 12M + 4 esquadrias | BT6 | DBT | 175795 | PRISMASET P STRUCT | Power Products | PPLVS | GENERAL PURPOSE | 2 - SMALL & MED BUILDING GENERAL PURPOSE | LVE | LVE | L1 | PRISMASET IP40 | L1LVE | 569.685 | EUR | 1 | UN | 3606481874924 | C | 1 | 3 | 61 | 58 | CM | 2.942 | 2.942 | KG | 10614 | CMQ | 36 | UN |  | 55 | 120 | 80 | CM | 120.5 | 2.942 | KG | 528000 | CMQ | 6 | UN | 13606481874921 | 14 | 63 | 58 | CM | 18.311 | 2.942 | KG | 51156 | CMQ | [12 empty] | 1 | UN | 3606481874924 | 3 | 61 | 58 | CM | 3.029 | 2.942 | KG | 10.614 | DMQ | 7326909890
LVS08109 | Tabela de Preços de Equipamentos e sistemas de distribuição de energia de Baixa Tensão | 18/05/2026 | Modificação | Quadro G IP30, 27M, A=1380mm | BT6 | DBT | 118897 | PRISMASET G | Power Products | PPLVS | GENERAL PURPOSE | 2 - SMALL & MED BUILDING GENERAL PURPOSE | LVE | LVE | L1 | PRISMASET IP40 | L1LVE | 982.485 | EUR | 1 | UN | 3606481876959 | A | 1 | 10 | 144 | 65.5 | CM | 21.83 | 21.83 | KG | 94320 | CMQ | 16 | UN |  | 95 | 202 | 120 | CM | 370 | 21.83 | KG | 2302800 | CMQ | [24 empty] | 1 | UN | 3606481876959 | 10 | 144 | 65.5 | CM | 21.907 | 21.83 | KG | 94.32 | DMQ | 9403208000
NSYDPLA57HG | Tabela de Preços de Equipamentos e sistemas de distribuição de energia de Baixa Tensão | 18/05/2026 | Modificação | PLA door 500x750 with handle | EN1 | CUE | 163178 | PanelSeT P Spare parts | Power Products | PPUES | GENERAL PURPOSE | 3 - INDUSTRY GENERAL PURPOSE | UEA | UEA | PA | UE - FLOOR STANDING ENCLOSURES PLA IN POLYESTER. | PAUEA | 1409.7462 | EUR | 1 | UN | 3606485422534 | C4 | 1 | 5.5 | 78 | 52 | CM | 4.89 | 4.89 | KG | 22308 | CMQ | 10 | UN |  | 460 | 1200 | 800 | MM | 61 | 4.89 | KG | 441.6 | DMQ | [24 empty] | 1 | UN | 3606485422534 | 790 | 550 | 60 | MM | 4.89 | 4.89 | KG | 26.07 | DMQ | 9403991090
CA2KN22G7 | Tabela de Preços de Automação e Controlo | 18/05/2026 | Modificação | TeSys K control relay - 2 NO + 2 NC - <= 690 V - 120 V AC coil | BT2 | CUE | 180837 | TESYS MICRA C-RELAY K | Power Products | PPCTR | GENERAL PURPOSE | 3 - INDUSTRY GENERAL PURPOSE | TCS | TCS | LD | TESYS CONTROL SWITCH | LDTCS | 56.93 | EUR | 1 | UN | 3389110120721 | C | 1 | 4.9 | 6.9 | 6.3 | CM | 176 | 176 | G | 213.003 | CMQ | [12 empty] | 50 | UN | 43389110120729 | 15 | 40 | 30 | CM | 9455 | 176 | G | 18 | DMQ | [12 empty] | 1 | UN | 3389110120721 | 65 | 61 | 47 | MM | 180 | 176 | G | 186355 | MMQ | 8536490099
LVS08756 | Tabela de Preços de Equipamentos e sistemas de distribuição de energia de Baixa Tensão | 18/05/2026 | Modificação | 2 Paineis laterais P IP55 assoc. P400 | BT6 | DBT | 175795 | PRISMASET P STRUCT | Power Products | PPLVS | GENERAL PURPOSE | 2 - SMALL & MED BUILDING GENERAL PURPOSE | LVE | LVE | L2 | PRISMASET IP55 | L2LVE | 1430.67 | EUR | 1 | UN | 3606481877864 | C | 1 | 8 | 206 | 48 | CM | 24.5 | 24.5 | KG | 79104 | CMQ | 20 | UN |  | 92 | 206 | 120 | CM | 516 | 24.5 | KG | 2274.24 | DMQ | [24 empty] | 1 | UN | 3606481877864 | 8 | 206 | 48 | CM | 24.5 | 24.5 | KG | 79104 | CMQ | 7326909890
NSYMM14SB | Tabela de Preços de Equipamentos e sistemas de distribuição de energia de Baixa Tensão | 18/05/2026 | Modificação | Plain mounting plate H150xW400mm made of galvanised sheet steel | EN1 | CUE | 163207 | PanelSeT S IB Accessor | Power Products | PPUES | GENERAL PURPOSE | 3 - INDUSTRY GENERAL PURPOSE | UEB | UEB | ED |  | EDUEB | 28.458 | EUR | 1 | UN | 3606480520532 | C | 1 | 0.3 | 39 | 12.5 | CM | 724 | 724 | G | 146.25 | CMQ | 500 | UN | 73606480520531 | 450 | 1200 | 1000 | MM | 377 | 724 | KG | 540 | DMQ | [12 empty] | 15 | UN | 13606480520539 | 60 | 150 | 400 | MM | 11.674 | 724 | KG | 3.6 | DMQ | 1 | UN | 3606480520532 | 390 | 3 | 125 | MM | 0.724 | 724 | KG | 0.146 | DMQ | 8302420090
KADHCAL | Tabela de Preços de Soluções de Conectividade | 18/05/2026 | Modificação | K Series Replacement Calculator, For KDH and legacy MH Heating | GE1 | PRO | 191951 | FLOW & HEAT METERS | Digital Energy | DBPRD | GENERAL PURPOSE | 2B- BUILDING MANAGEMENT OFFER GENERAL PURPOSE | FDB | FDB | FD | FIELD DEVICES BMS | FDFDB | 347.85 | EUR | 1 | UN | 5706567011675 | C | 1 | 5 | 22.5 | 19.5 | CM | 600 | 600 | G | 2193.75 | CMQ | [12 empty] | 1 | UN |  | 30 | 40 | 30 | CM | 16.533 | 600 | KG | 36000 | CMQ | [12 empty] | 1 | UN | 5706567011675 | 36 | 25 | 26 | CM | 18.4 | 600 | KG | 23400 | CMQ | 8538909999
LV533700 | Tabela de Preços de Equipamentos e sistemas de distribuição de energia de Baixa Tensão | 18/05/2026 | Modificação | motor-mechanism - COM MCH Ext - 200..250 V DC - fixed | BT8 | DBT | 133346 | COMPACT NS 630B-1600 | Power Products | PPCCB | CONFIGURABLE | 4 - LARGE BUILDING CONFIGURABLE | CCB | CCB | PL | COMPACT NS >= 630A | PLCCB | 1455.025 | EUR | 1 | UN | 3606489704186 | C | 1 | 5.5 | 10.5 | 8 | CM | 410 | 410 | G | 462 | CMQ | [48 empty] | 8538909999
NSYSPSX6200H | Tabela de Preços de Equipamentos e sistemas de distribuição de energia de Baixa Tensão | 18/05/2026 | Modificação | Spacial -side plinth - H200 D600 stainless steel 316L | EN1 | CUE | 191215 | PanelSeT X Accessories | Power Products | PPUES | GENERAL PURPOSE | 3 - INDUSTRY GENERAL PURPOSE | UEA | UEA | ST | UE-FLOOR STAND.WALL MOUN. ENCLOSURES, BOXES STAINLESS STEEL. | STUEA | 614.754 | EUR | 1 | UN | 3606480626418 | C | 1 | 6 | 40.5 | 20.5 | CM | 4.354 | 4.354 | KG | 4981.5 | CMQ | [24 empty] | 1 | UN |  | 0 | 0 | 0 | MM | 0 | 4.354 | KG | 0 | DMQ | 1 | UN | 3606480626418 | 60 | 420 | 215 | MM | 3.63 | 4.354 | KG | 5.418 | DMQ | 7326909890
ATV930U75M3 | Tabela de Preços de Automação e Controlo | 18/05/2026 | Modificação | Variador de velocidade, ATV930, 7,5 kW, 200 / 240V, com a unidade de travagem, IP21 | AC2 | ACI | 142787 | ALTIVAR 930 | Drives | IDVSD | CONFIGURABLE | 5 - INDUSTRY CONFIGURABLE | SDS | SDS | VM | ADVANCED DRIVES & HVAC | VMSDS | 3118.32 | EUR | 1 | UN | 3606480883606 | C | 1 | 26 | 34 | 73 | CM | 17 | 17 | KG | 64532 | CMQ | 4 | UN | 73606480883605 | 9 | 6 | 8 | DM | 72.648 | 17 | KG | 432 | DMQ | [24 empty] | 1 | UN | 3606480883606 | 26 | 34 | 73 | CM | 17 | 17 | KG | 64532 | CMQ | 8504409590
XB4BC51EX | Tabela de Preços de Automação e Controlo | 18/05/2026 | Modificação | botão de pressão amarelo Ø 22 – mola - 1 NO - ATEX | AC3 | ACI | 100316 | DIAMETER 22 | Industrial Control | IDSIG | GENERAL PURPOSE | 3 - INDUSTRY GENERAL PURPOSE | CTS | CTS | MP | PUSHBUTTONS | MPCTS | 117.33 | EUR | 1 | UN | 3389118030411 | C | 1 | 3.5 | 23.5 | 16 | CM | 134 | 134 | G | 1316 | CMQ | 4 | UN |  | 150 | 400 | 150 | MM | 762 | 134 | G | 9000000 | MMQ | 4 | UN | 43389118030419 | 150 | 400 | 150 | MM | 761 | 134 | G | 9000000 | MMQ | [12 empty] | 1 | UN | 3389118030411 | 3.5 | 23.5 | 16 | CM | 134 | 134 | G | 1316 | CMQ | 8536508000
AK2GA35 | Tabela de Preços de Equipamentos e sistemas de distribuição de energia de Baixa Tensão | 18/05/2026 | Modificação | Cable duct - 55 x 30 mm - without cover - blue | EN1 | CUE | 132514 | CABLE MANAGEMENT | Power Products | PPUES | GENERAL PURPOSE | 3 - INDUSTRY GENERAL PURPOSE | UEC | UEC | EK | UE - TRANSVERSAL ACCESSORIES OF ENCLOSURES. | EKUEC | 37.695 | EUR | 1 | UN | 3389110570144 | C4 | 8 | 201 | 8 | 1.37 | CM | 536 | 536 | G | 2202.96 | CMQ | 320 | UN |  | 70 | 200 | 90 | CM | 215 | 536 | KG | 1260 | DMQ | [12 empty] | 8 | UN | 53389110570149 | 8.5 | 200 | 11 | CM | 5 | 536 | KG | 18700 | CMQ | 8 | UN | 53389110570149 | 8.5 | 200 | 11 | CM | 5 | 536 | KG | 18700 | CMQ | 3925902000
GVAU226 | Tabela de Preços de Automação e Controlo | 18/05/2026 | Modificação | disparador mínimo de tensão TeSys GVAU - 220/240VCA | BT2 | CUE | 187422 | TESYS DECA FRAME 2 CB | Power Products | PPCTR | GENERAL PURPOSE | 3 - INDUSTRY GENERAL PURPOSE | TPP | TPP | GM | TESYS POWER & PROTECT | GMTPP | 54.395 | EUR | 1 | UN | 3389110346015 | B | 1 | 8.3 | 3.5 | 9.1 | CM | 117 | 117 | G | 264.355 | CMQ | [12 empty] | 16 | UN | 43389110346013 | 15 | 40 | 15 | CM | 2.081 | 117 | KG | 9 | DMQ | [12 empty] | 1 | UN | 3389110346015 | 8.3 | 3.5 | 9.1 | CM | 117 | 117 | G | 264.355 | CMQ | 8536508000
LC1D50AED | Tabela de Preços de Automação e Controlo | 18/05/2026 | Modificação | Contactor Tesys D - 3P(3 NA) - AC-3 - <= 440 V 50 A - 48 V CC bobina standard | BT2 | CUE | 187516 | TESYS DECA CONT. <115A | Power Products | PPCTR | GENERAL PURPOSE | 3 - INDUSTRY GENERAL PURPOSE | TCC | TCC | AC | TESYS CONTROL CONTACTOR | ACTCC | 447.585 | EUR | 1 | UN | 3389119408790 | C | 1 | 6.2 | 15.2 | 13.7 | CM | 1.025 | 1.025 | KG | 1291.088 | CMQ | 160 | UN | 73389119408799 | 77 | 60 | 80 | CM | 175.3 | 1.025 | KG | 369.6 | DMQ | 10 | UN | 43389119408798 | 15 | 40 | 30 | CM | 10.308 | 1.025 | KG | 18 | DMQ | [12 empty] | 1 | UN | 3389119408790 | 0.62 | 1.52 | 1.37 | DM | 0.997 | 1.025 | KG | 1.291 | DMQ | 8536419089
NU600472 | Tabela de Preços de Equipamentos e sistemas de distribuição de energia de Baixa Tensão | 18/05/2026 | Modificação | Nova Unica - Quadro 2 Elementos Unica Deco Borracha | IS1 | RPT | 181958 | NEW UNICA | Home Solutions | HSCWD | GENERAL PURPOSE | 1 - RESIDENTIAL GENERAL PURPOSE | CLD | CLD | DU | CONNECTED LIVING UNICA | DUCLD | 37.63 | EUR | 1 | UN | 3606486928400 | C | 1 | 2.5 | 19.5 | 9.5 | CM | 206 | 206 | G | 463.125 | CMQ | 280 | UN |  | 75 | 80 | 60 | CM | 70.268 | 206 | KG | 360 | DMQ | 35 | UN | 13606486928407 | 30 | 40 | 30 | CM | 7.721 | 206 | KG | 36 | DMQ | [12 empty] | 1 | UN | 3606486928400 | 2.5 | 19.5 | 9.5 | CM | 206 | 206 | G | 463.125 | CMQ | 3925901000
SRTL2200RM4UXLI-NC | Tabela de Preços de Equipamentos e sistemas de distribuição de energia de Baixa Tensão | 18/05/2026 | Modificação | Smart-UPS On-Line da APC, 2.200 VA, íons de lítio, montagem em rack 4U, 230 V, 6 tomadas C13+2x C19 IEC, placa de rede, longa autonomia estendida | ITH | UAI | 132634 | SMART-UPS ON-LINE | Secure Power | SPBPP | GENERAL PURPOSE | 2 - SMALL & MED BUILDING GENERAL PURPOSE | ITH | ITH | I1 | OPTIMUM UPS 1PH | I1ITH | 4821.3 | EUR | 1 | UN | 0731304508984 | C | 1 | 24.5 | 81 | 60 | CM | 56 | 56 | KG | 119070 | CMQ | [36 empty] | 1 | UN | 731304508984 | 24.5 | 81 | 60 | CM | 25 | 56 | KG | 0.119 | MTQ | 8504409590
31055 | Tabela de Preços de Equipamentos e sistemas de distribuição de energia de Baixa Tensão | 18/05/2026 | Modificação | Comando rotativo frontal prolongado - para INS250…630/INV100…630 | BT4 | DBT | 180949 | TRANSFERPACT ACC&AUX | Power Products | PPATS | CONFIGURABLE | 4 - LARGE BUILDING CONFIGURABLE | ATS | ATS | AK | TRANSFERPACT FXM 100 A 630 A | AKATS | 90.675 | EUR | 1 | UN | 3303430310556 | B | 1 | 9.5 | 49.1 | 8.2 | CM | 1.122 | 1.122 | KG | 3824.89 | CMQ | [12 empty] | 12 | UN | 43303430310554 | 30 | 60 | 40 | CM | 14.872 | 1.122 | KG | 72000 | CMQ | [12 empty] | 1 | UN | 3303430310556 | 0.9 | 5 | 1 | DM | 1.135 | 1.122 | KG | 4.5 | DMQ | 8538909999
EPDU2216M | Tabela de Preços de Equipamentos e sistemas de distribuição de energia de Baixa Tensão | 18/05/2026 | Modificação | Easy PDU com Medição Zero U 11 kW 230V 21 C13 3 C19 IEC309 | ITE | UAI | 180911 | MEDIUM RACK PDU | Secure Power | SPRSY | GENERAL PURPOSE | 2 - SMALL & MED BUILDING GENERAL PURPOSE | ISM | ISM | ER | EASY RACKS & ACCESSORIES | ERISM | 2510.71 | EUR | 1 | UN |  |  | 0 | 13.5 | 181 | 17.5 | CM | 15.699 | 15.699 | KG | 42761.25 | CMQ | 9 | UN |  | 55.5 | 200 | 120 | CM | 161.291 | 15.699 | KG | 1332000 | CMQ | [24 empty] | 1 | UN | 731304761228 | 13.5 | 181 | 17.5 | CM | 15.699 | 15.699 | KG | 42761.25 | CMQ | 8537109899
PKF16W734 | Tabela de Preços de Equipamentos e sistemas de distribuição de energia de Baixa Tensão | 18/05/2026 | Modificação | PratiKa socket - screw - angled - 16A - 3P + E - 380...415 V AC - wall | BT3 | RPT | 140900 | MUREVA | Power Products | PPCFD | GENERAL PURPOSE | 2 - SMALL & MED BUILDING GENERAL PURPOSE | FTC | FTC | PK | PK INDUSTRIAL PLUGS & SOCKETS | PKFTC | 25.47 | EUR | 1 | UN | 3303432417086 | A | 1 | 9.2 | 13.2 | 8.1 | CM | 230 | 230 | G | 983.664 | CMQ | [12 empty] | 20 | UN | 43303432417084 | 30 | 40 | 30 | CM | 5.447 | 230 | KG | 36 | DMQ | 10 | UN | 23303432417080 | 1.76 | 2.72 | 2.7 | DM | 2.48 | 230 | KG | 12.925 | DMQ | 1 | UN | 3303432417086 | 0.92 | 1.32 | 0.81 | DM | 0.23 | 230 | KG | 0.984 | DMQ | 8536699099
BMH1401P07A2A | Tabela de Preços de Automação e Controlo | 18/05/2026 | Modificação | servo motor BMH - 10.3 Nm - 4000 rpm - untapped shaft - without brake - IP54 | AC2 | ACI | 132912 | SERVO MOTORS | Discrete Automation | IDMST | PROGRAMABLE | 7 - INDUSTRY PROGRAMMABLE | AAM | AAM | DV | MOTION | DVAAM | 1775.04 | EUR | 1 | UN | 3606485198637 | C | 1 | 26 | 60 | 20 | CM | 8.3 | 8 | KG | 31200 | CMQ | [12 empty] | 1 | UN |  | 30 | 60 | 40 | CM | 9.452 | 8 | KG | 72000 | CMQ | [12 empty] | 1 | UN | 3606485198637 | 260 | 600 | 200 | MM | 8300 | 8 | G | 31200 | CMQ | 8501522089
SX-SRVR | Tabela de Preços de Soluções de Conectividade | 18/05/2026 | Modificação | EcoStruxure Security Expert Standard License | GE1 | PRO | 189591 | ACCESS CONTROL SOFTWRE | Digital Energy | DBPRD | PROGRAMABLE | 6 - CRITICAL & SPECIALIZED BUILDING PROGRAMMABLE | BMS | BMS | HV | BMS CONTROLLERS & SYSTEMS | HVBMS | 9599.3 | EUR | 1 | UN | 3606489660680 | C4 | 1 | 0 | 0 | 0 | CM | 1 | 1 | KG | 1 | CMQ | [36 empty] | 1 | UN | 3606489660680 | 0 | 0 | 0 | CM | 1 | 1 | KG | 1 | CMQ | 0000000000
MTN627814 | Tabela de Preços de Equipamentos e sistemas de distribuição de energia de Baixa Tensão | 18/05/2026 | Modificação | Botão de pressão de 4 elementos plus, antracite, System m | IS5 | RPT | 182099 | SPACELOGIC KNX | Home Solutions | HSCOS | CONFIGURABLE | 4C - CONNECTED LIVING SYSTEM FOR RESIDENTIAL & COMMERCIAL | KCL | KCL | KN | KNX & C-BUS & LON | KNKCL | 239.96 | EUR | 1 | UN | 3606485011134 | C | 1 | 4.4 | 7.9 | 7.4 | CM | 70 | 70 | G | 257.224 | CMQ | [12 empty] | 60 | UN | 43606485011132 | 1.85 | 4 | 3 | DM | 4.725 | 70 | KG | 22.2 | DMQ | [12 empty] | 1 | UN | 3606485011134 | 0.42 | 0.74 | 0.74 | DM | 0.071 | 70 | KG | 0.23 | DMQ | 8536508000
NSYSM20830T | Tabela de Preços de Equipamentos e sistemas de distribuição de energia de Baixa Tensão | 18/05/2026 | Modificação | Armário compacto PanelSeT SM com porta vidrada - 2000x800x300 mm | EN1 | CUE | 119415 | PanelSeT S FS SM | Power Products | PPUES | GENERAL PURPOSE | 3 - INDUSTRY GENERAL PURPOSE | UEA | UEA | EA | UE - FLOOR STANDING ENCLOSURES, SF, SM, AND SFP, IN STEEL. | EAUEA | 2472.5115 | EUR | 1 | UN | 3606485121000 | A4 | 1 | 213 | 39 | 84.5 | CM | 74 | 74 | KG | 701941.5 | CMQ | 1 | UN | 3606485121000 | 2130 | 390 | 845 | MM | 82 | 74 | KG | 701.9 | DMQ | [12 empty] | 1 | UN | 3606485121000 | 2130 | 390 | 845 | MM | 82 | 74 | KG | 701.942 | DMQ | 1 | UN | 3606485121000 | 2130 | 390 | 845 | MM | 82 | 74 | KG | 701.942 | DMQ | 9403208000
LV563307 | Tabela de Preços de Equipamentos e sistemas de distribuição de energia de Baixa Tensão | 18/05/2026 | Modificação | CVS630F TM630D 3P3R | BT8 | DBT | 174438 | EASYPACT CVS | Power Products | PPCCB | GENERAL PURPOSE | 2 - SMALL & MED BUILDING GENERAL PURPOSE | CVS | CVS | CV | EASYPACT CVS | CVCVS | 2402.495 | EUR | 1 | UN | 3606486390078 | C | 1 | 25.5 | 11 | 14 | CM | 6.5 | 6.4 | KG | 3927 | CMQ | [12 empty] | 3 | UN | 13606486390075 | 30 | 60 | 40 | CM | 17.084 | 5.478 | KG | 36000 | CMQ | [12 empty] | 1 | UN | 3606486390078 | 25.5 | 11 | 14 | CM | 6.5 | 6.4 | KG | 3927 | CMQ | 8536209090
ABWRY212T10 | Tabela de Preços de Equipamentos e sistemas de distribuição de energia de Baixa Tensão | 18/05/2026 | Modificação | Porta de subtituição A12 L2 com fechadura,IP44, porta direita tipo R | BT6 | DBT | 188310 | PrismaSeT XL | Power Products | PPCFD | GENERAL PURPOSE | 2 - SMALL & MED BUILDING GENERAL PURPOSE | PXS | PXS | 04 | PRISMASET XL | 04PXS | 569.87 | EUR | 1 | UN | 4015153837638 | C | 1 | 185 | 6 | 53 | CM | 8.96 | 8.521 | KG | 58830 | CMQ | 5 | UN |  | 45 | 200 | 120 | CM | 64.8 | 8.521 | KG | 1080000 | CMQ | [24 empty] | 1 | UN | 4015153837638 | 185 | 6 | 53 | CM | 8.96 | 8.521 | KG | 58830 | CMQ | 9403991090
A9F95463 | Tabela de Preços de Equipamentos e sistemas de distribuição de energia de Baixa Tensão | 18/05/2026 | Modificação | Acti9 iC60L - Disjuntor - 4P - 63A - Curva K - 15000A (IEC 60898-1) - 15 kA (IEC 60947-2) | BT1 | RPT | 190600 | ACTI9 | Power Products | PPCFD | GENERAL PURPOSE | 2 - SMALL & MED BUILDING GENERAL PURPOSE | FTI | FTI | DI | ACTI9 PROTECTION DEVICES INDUSTRIAL | DIFTI | 514.37 | EUR | 1 | UN | 3606480085178 | C | 1 | 6.8 | 8.9 | 7 | CM | 535 | 500 | G | 423.64 | CMQ | [12 empty] | 12 | UN | 43606480085176 | 15 | 40 | 30 | CM | 6.675 | 500 | KG | 18000 | CMQ | 3 | UN | 13606480085175 | 0.8 | 2.25 | 0.98 | DM | 1.555 | 500 | KG | 1.764 | DMQ | 1 | UN | 3606480085178 | 0.75 | 0.94 | 0.72 | DM | 0.515 | 500 | KG | 0.508 | DMQ | 8536201090
BMH0703P32F1A | Tabela de Preços de Automação e Controlo | 18/05/2026 | Modificação | servo motor BMH - 3.4 Nm - 8000 rpm - keyed shaft - with brake - IP65/IP67 | AC2 | ACI | 132912 | SERVO MOTORS | Discrete Automation | IDMST | PROGRAMABLE | 7 - INDUSTRY PROGRAMMABLE | AAM | AAM | DV | MOTION | DVAAM | 1672.94 | EUR | 1 | UN | 3606485199269 | C | 1 | 11.8 | 37.8 | 17.5 | CM | 3.2 | 3 | KG | 7805.7 | CMQ | [12 empty] | 2 | UN |  | 30 | 60 | 40 | CM | 7.552 | 3 | KG | 72000 | CMQ | [12 empty] | 1 | UN | 3606485199269 | 110 | 400 | 200 | MM | 3200 | 3 | G | 8800 | CMQ | 8501522089
EPH3500171 | Tabela de Preços de Equipamentos e sistemas de distribuição de energia de Baixa Tensão | 18/05/2026 | Modificação | Asfora - Tomada TV-FM-SAT Terminal 1db - Antracite | IS1 | RPT | 191631 | ASFORA | Home Solutions | HSSPE | GENERAL PURPOSE | 1 - RESIDENTIAL GENERAL PURPOSE | CLB | CLB | PS | CONNECTED LIVING BASIC | PSCLB | 9.48 | EUR | 1 | UN | 3606480729706 | C | 1 | 3.5 | 7 | 6.5 | CM | 92 | 92 | G | 159.25 | CMQ | 1920 | UN |  | 128 | 120 | 80 | CM | 262.816 | 92 | KG | 1228.8 | DMQ | 60 | UN | 43606480729704 | 30 | 40 | 30 | CM | 6.431 | 92 | KG | 36000 | CMQ | 10 | UN | 13606480729703 | 9.5 | 27.5 | 18.5 | CM | 1.008 | 92 | KG | 4833.125 | CMQ | 1 | UN | 3606480729706 | 3.5 | 7 | 6.5 | CM | 92 | 92 | G | 159.25 | CMQ | 8536691000
0626-9-310 | Tabela de Preços de Soluções de Conectividade | 18/05/2026 | Modificação | PTPRD_ODA_PHOTO_Integration | GE1 | PRO | 191549 | GLOBE VALVES AND ACT. | Digital Energy | DBPRD | GENERAL PURPOSE | 2B- BUILDING MANAGEMENT OFFER GENERAL PURPOSE | FDB | FDB | FD | FIELD DEVICES BMS | FDFDB | 260.42 | EUR | 1 | UN | 3606489656331 | C | 1 | 12.9 | 3.1 | 17 | CM | 60 | 60 | G | 679.83 | CMQ | [12 empty] | 10 | UN |  | 15 | 40 | 15 | CM | 925 | 60 | G | 9000 | CMQ | [12 empty] | 1 | UN | 3606489656331 | 2.5 | 16.6 | 12.6 | CM | 72 | 60 | G | 522.9 | CMQ | 3926909790
PKX16M435 | Tabela de Preços de Equipamentos e sistemas de distribuição de energia de Baixa Tensão | 18/05/2026 | Modificação | Ficha PratiKa - reta - 16 A - 3P + N + E - 380. ..415 V AC - IP44 | BT3 | RPT | 140900 | MUREVA | Power Products | PPCFD | GENERAL PURPOSE | 2 - SMALL & MED BUILDING GENERAL PURPOSE | FTC | FTC | PK | PK INDUSTRIAL PLUGS & SOCKETS | PKFTC | 12.33 | EUR | 1 | UN | 3303432009083 | A | 1 | 6.5 | 15 | 6.5 | CM | 201.5 | 201.5 | G | 633.75 | CMQ | 240 | UN | 73303432009082 | 45 | 120 | 80 | CM | 67.48 | 201.5 | KG | 432 | DMQ | 30 | UN | 43303432009081 | 30 | 40 | 30 | CM | 6.935 | 201.5 | KG | 36 | DMQ | 10 | UN | 23303432009087 | 12.5 | 16.5 | 26.5 | CM | 2.167 | 201.5 | KG | 5465.625 | CMQ | 1 | UN | 3303432009083 | 6.5 | 15 | 6.5 | CM | 202 | 201.5 | G | 633.75 | CMQ | 8536699099
ELM06BU | Tabela de Preços de Soluções de Conectividade | 18/05/2026 | Modificação | Painel metálico EasyLogic 6 botões com retroiluminação | GE1 | PRO | 181671 | LIVING SPACE ROOM&HMI | Digital Energy | DBPRD | GENERAL PURPOSE | 2B- BUILDING MANAGEMENT OFFER GENERAL PURPOSE | FDB | FDB | FD | FIELD DEVICES BMS | FDFDB | 61.84 | EUR | 1 | UN | 3606487872139 | C | 1 | 1.41 | 8.6 | 8.6 | CM | 147 | 147 | G | 104.284 | CMQ | 864 | UN |  | 14.4 | 120 | 80 | CM | 149.592 | 147 | KG | 138.24 | DMQ | 36 | UN | 13606487872136 | 30 | 40 | 30 | CM | 5.733 | 147 | KG | 36 | DMQ | [12 empty] | 1 | UN | 3606487872139 | 1.41 | 8.6 | 8.6 | CM | 147 | 147 | G | 104.284 | CMQ | 8537109899
SXWSWSCEXT0090 | Tabela de Preços de Soluções de Conectividade | 18/05/2026 | Modificação | Extension, EcoStruxure Building Operation, Microsoft SQL server | GE1 | PRO | 117135 | ECOSTRUXURE BLDG OPRTN | Digital Energy | DBPRD | PROGRAMABLE | 6 - CRITICAL & SPECIALIZED BUILDING PROGRAMMABLE | BMS | BMS | HV | BMS CONTROLLERS & SYSTEMS | HVBMS | 2367.2 | EUR | 1 | UN | 3606485868851 | C | 1 | 1 | 1 | 1 | CM | 1 | 1 | G | 1 | CMQ | [36 empty] | 1 | UN | 3606485868851 | 1 | 1 | 1 | CM | 1 | 1 | G | 1 | CMQ | 0000000000
ZB2BE102 | Tabela de Preços de Automação e Controlo | 18/05/2026 | Modificação | Bloco de contacto | AC3 | ACI | 100316 | DIAMETER 22 | Industrial Control | IDSIG | GENERAL PURPOSE | 3 - INDUSTRY GENERAL PURPOSE | CTS | CTS | EM | CONTROL STATIONS | EMCTS | 9.89 | EUR | 1 | UN | 3389110612615 | A | 10 | 4 | 5 | 14 | CM | 15 | 15 | G | 280 | CMQ | 3200 | UN |  | 45 | 80 | 60 | CM | 63.684 | 15 | KG | 216000 | CMQ | 200 | UN | 23389110612619 | 15 | 40 | 15 | CM | 3.449 | 15 | KG | 9000 | CMQ | 10 | UN | 13389110612612 | 4 | 10 | 14 | CM | 157 | 15 | G | 560 | CMQ | 1 | UN | 3389110612615 | 4 | 10 | 14 | CM | 15 | 15 | G | 560 | CMQ | 8536508000
RSB1A160P7 | Tabela de Preços de Automação e Controlo | 18/05/2026 | Modificação | Ligação de relé de interface - Harmony rsb - 1 af - 230 v ac | AC3 | ACI | 116769 | ELECTROMECA.RELAY SE | Industrial Control | IDSIG | GENERAL PURPOSE | 3 - INDUSTRY GENERAL PURPOSE | ARO | ARO | RM | ELECTROMECHANICAL RELAYS | RMARO | 14.21 | EUR | 1 | UN | 3389110260045 | B | 10 | 1.7 | 31.1 | 2.5 | CM | 12 | 12 | G | 132.175 | CMQ | [12 empty] | 350 | UN | 23389110260049 | 15 | 40 | 15 | CM | 5.755 | 12 | KG | 9000 | CMQ | 10 | UN | 13389110260042 | 1.7 | 33.1 | 2.9 | CM | 144 | 12 | G | 132.175 | CMQ | 1 | UN | 3389110260045 | 1.7 | 31.1 | 2.5 | CM | 12 | 12 | G | 132.175 | CMQ | 8536490099
SSL1D03JDPV | Tabela de Preços de Automação e Controlo | 18/05/2026 | Modificação | Solid state relé pre assembled, 3.5 a, dc switching, screw sockets, input 4…12 v dc, output 1...24 v dc | AC3 | ACI | 116187 | SOLID STATE RELAYS | Industrial Control | IDSIG | GENERAL PURPOSE | 3 - INDUSTRY GENERAL PURPOSE | ARO | ARO | RM | ELECTROMECHANICAL RELAYS | RMARO | 61.68 | EUR | 1 | UN | 3606489562939 | C | 30 | 8 | 9.8 | 0.8 | CM | 27 | 27 | G | 62.72 | CMQ | 480 | UN |  | 75 | 60 | 80 | CM | 25.776 | 27 | KG | 360000 | CMQ | 60 | UN | 23606489562933 | 30 | 40 | 30 | CM | 2.222 | 27 | KG | 36000 | CMQ | 30 | UN | 13606489562936 | 9 | 20 | 10 | CM | 917 | 27 | G | 1800 | CMQ | 30 | UN | 13606489562936 | 9 | 20 | 10 | CM | 917 | 27 | G | 1800 | CMQ | 8536419089
A9F75206 | Tabela de Preços de Equipamentos e sistemas de distribuição de energia de Baixa Tensão | 18/05/2026 | Modificação | Acti9 iC60N - Disjuntor - 2P - 6A - Curva D - 6000A (IEC 60898-1) - 10 kA (IEC 60947-2) | BT1 | RPT | 190600 | ACTI9 | Power Products | PPCFD | GENERAL PURPOSE | 2 - SMALL & MED BUILDING GENERAL PURPOSE | FTD | FTD | DT | ACTI9 PROTECTION DEVICES TERTIARY | DTFTD | 89.67 | EUR | 1 | UN | 3606480080937 | A | 1 | 7.5 | 9.5 | 3.6 | CM | 215 | 214 | G | 256.5 | CMQ | [12 empty] | 66 | UN | 43606480080935 | 30 | 40 | 30 | CM | 15.384 | 214 | KG | 36 | CMQ | 6 | UN | 13606480080934 | 8.2 | 22.5 | 10 | CM | 1.349 | 214 | KG | 1950 | CMQ | 1 | UN | 3606480080937 | 7.5 | 9.5 | 3.6 | CM | 215 | 214 | G | 256.5 | CMQ | 8536201090
ABWRS104 | Tabela de Preços de Equipamentos e sistemas de distribuição de energia de Baixa Tensão | 18/05/2026 | Modificação | Quadro mural classe II IP44 300x650x210mm | BT6 | DBT | 188310 | PrismaSeT XL | Power Products | PPCFD | GENERAL PURPOSE | 2 - SMALL & MED BUILDING GENERAL PURPOSE | PXS | PXS | 04 | PRISMASET XL | 04PXS | 311.73 | EUR | 1 | UN | 4015153849785 | C | 1 | 68 | 22 | 31 | CM | 8.733 | 7.733 | KG | 46376 | CMQ | 15 | UN |  | 108 | 120 | 80 | CM | 142.995 | 7.733 | KG | 1036800 | CMQ | [24 empty] | 1 | UN | 4015153849785 | 68 | 22 | 31 | CM | 8.733 | 7.733 | KG | 46376 | CMQ | 9403208000
LV847072SP | Tabela de Preços de Equipamentos e sistemas de distribuição de energia de Baixa Tensão | 18/05/2026 | Modificação | 6 wires terminal block - 10 parts - for Masterpact MTZ1 - drawout | BT8 | DBT | 180971 | MASTERPACT MTZ CONNECT | Power Products | PPACB | CONFIGURABLE | 4 - LARGE BUILDING CONFIGURABLE | ACB | ACB | PR | AIR CIRCUIT BREAKERS | PRACB | 1336.755 | EUR | 1 | UN | 3606481186805 | C | 1 | 1 | 7.8 | 4.8 | CM | 280 | 280 | G | 37.44 | CMQ | [36 empty] | 1 | UN | 3606481186805 | 10 | 78 | 48 | MM | 280 | 280 | G | 37440 | MMQ | 8536699099
NSYBF4B3M | Tabela de Preços de Equipamentos e sistemas de distribuição de energia de Baixa Tensão | 18/05/2026 | Modificação | Spacial SFM partition box - compartmentalised application - forme 4b - 3M | EN1 | CUE | 163210 | PanelSeT S FS ElecDist | Power Products | PPUES | GENERAL PURPOSE | 3 - INDUSTRY GENERAL PURPOSE | UEA | UEA | EA | UE - FLOOR STANDING ENCLOSURES, SF, SM, AND SFP, IN STEEL. | EAUEA | 157.32 | EUR | 1 | UN | 3606480850677 | C | 1 | 23 | 14 | 16.5 | CM | 1.506 | 1.506 | KG | 5313 | CMQ | 42 | UN | 73606480850676 | 480 | 1200 | 1000 | MM | 75.252 | 1.506 | KG | 576 | DMQ | [24 empty] | 1 | UN | 3606480850677 | 230 | 140 | 165 | MM | 1.506 | 1.506 | KG | 5.313 | DMQ | 7326909890
LVS08684 | Tabela de Preços de Equipamentos e sistemas de distribuição de energia de Baixa Tensão | 18/05/2026 | Modificação | Placa passa cabos P IP55 L400 P600 | BT6 | DBT | 175795 | PRISMASET P STRUCT | Power Products | PPLVS | GENERAL PURPOSE | 2 - SMALL & MED BUILDING GENERAL PURPOSE | LVE | LVE | L2 | PRISMASET IP55 | L2LVE | 211.46 | EUR | 1 | UN | 3606481877604 | A | 1 | 4.5 | 59 | 32 | CM | 3.223 | 3.223 | KG | 8496 | CMQ | 20 | UN | 73606481877603 | 49.5 | 120 | 80 | CM | 66.4 | 3.223 | KG | 475.2 | DMQ | [24 empty] | 1 | UN | 3606481877604 | 4.5 | 59 | 32 | CM | 3.32 | 3.223 | KG | 8496 | CMQ | 7326909890
FAS-07 | Tabela de Preços de Soluções de Conectividade | 18/05/2026 | Modificação | Fascia for SE8300 room controller - dark black wood finish | GE1 | PRO | 187012 | IN ROOM CONTROLLERS | Digital Energy | DBPRD | GENERAL PURPOSE | 2B- BUILDING MANAGEMENT OFFER GENERAL PURPOSE | FDB | FDB | FD | FIELD DEVICES BMS | FDFDB | 24.91 | EUR | 1 | UN | 3606489420963 | C | 1 | 8.6 | 1.3 | 11.4 | CM | 20 | 20 | G | 127.452 | CMQ | [12 empty] | 207 | UN | 43606489420961 | 30 | 40 | 30 | CM | 2.925 | 20 | KG | 36000 | CMQ | [12 empty] | 1 | UN | 3606489420963 | 0.2 | 11 | 8 | CM | 12 | 20 | G | 17.6 | CMQ | 9025900090
NSYCAP223LE | Tabela de Preços de Equipamentos e sistemas de distribuição de energia de Baixa Tensão | 18/05/2026 | Modificação | EMC cover cut-out 223x223 with filter IP55 | EN1 | CUE | 163208 | ClimaSys Ventil Grills | Power Products | PPUES | GENERAL PURPOSE | 3 - INDUSTRY GENERAL PURPOSE | UET | UET | ET | UE - THERMAL MANAGEMENT VENT, REJ. FILTER, CONTROL, RESIST. | ETUET | 1364.148 | EUR | 1 | UN | 3606480152016 | C4 | 1 | 15.5 | 37.5 | 32.5 | CM | 3.474 | 3.474 | KG | 18890.625 | CMQ | 18 | UN |  | 440 | 1200 | 1000 | MM | 75 | 3.474 | KG | 528 | DMQ | [12 empty] | 1 | UN |  | 0 | 0 | 0 |  | 2.92 | 3.474 | KG | 16.576 | DMQ | 1 | UN | 3606480152016 | 140 | 370 | 320 | MM | 2.92 | 3.474 | KG | 16.576 | DMQ | 8414900090
A9F75101 | Tabela de Preços de Equipamentos e sistemas de distribuição de energia de Baixa Tensão | 18/05/2026 | Modificação | Acti9 iC60N - Disjuntor - 1P - 1A - Curva D - 6000A (IEC 60898-1) - 50 kA (IEC 60947-2) | BT1 | RPT | 190600 | ACTI9 | Power Products | PPCFD | GENERAL PURPOSE | 2 - SMALL & MED BUILDING GENERAL PURPOSE | FTD | FTD | DT | ACTI9 PROTECTION DEVICES TERTIARY | DTFTD | 56.495 | EUR | 1 | UN | 3606480080517 | A | 1 | 1.8 | 9.5 | 7.5 | CM | 113 | 113 | G | 128.25 | CMQ | [12 empty] | 132 | UN | 43606480080515 | 30 | 40 | 30 | CM | 16.008 | 113 | KG | 36000 | CMQ | 12 | UN | 13606480080514 | 0.8 | 2.25 | 0.98 | DM | 1.411 | 113 | KG | 1.764 | DMQ | 1 | UN | 3606480080517 | 0.75 | 0.95 | 0.18 | DM | 0.113 | 113 | KG | 0.128 | DMQ | 8536201090
XVZ06 | Tabela de Preços de Automação e Controlo | 18/05/2026 | Modificação | Acessório de Montagem Universal, Harmony XV4XV6XVB7 Baliza Luminosa Modular, Suporte Dobrável de Plástico, Cinzento | AC3 | ACI | 135280 | TOWER LIGHT | Industrial Control | IDSIG | GENERAL PURPOSE | 3 - INDUSTRY GENERAL PURPOSE | CTS | CTS | IB | TOWER LIGHTS & BEACONS | IBCTS | 65 | EUR | 1 | UN | 3606487130451 | C | 1 | 7 | 12 | 9.3 | CM | 119 | 119 | G | 781.2 | CMQ | [12 empty] | 30 | UN | 13606487130458 | 30 | 40 | 30 | CM | 4.82 | 119 | KG | 36000 | CMQ | [12 empty] | 1 | UN | 3606487130451 | 6.8 | 12.8 | 9.2 | CM | 145.92 | 119 | G | 800.768 | CMQ | 3926909790
LV864975 | Tabela de Preços de Equipamentos e sistemas de distribuição de energia de Baixa Tensão | 18/05/2026 | Modificação | Circuit breaker Masterpact MTZ2 32H1b - 3200 A - 4P fixed - w/o Micrologic | BT8 | DBT | 145820 | MASTERPACT MTZ2-3 IEC | Power Products | PPACB | CONFIGURABLE | 4 - LARGE BUILDING CONFIGURABLE | ACB | ACB | PR | AIR CIRCUIT BREAKERS | PRACB | 53387.575 | EUR | 1 | UN | 3606480933349 | C | 1 | 10 | 10 | 10 | CM | 1 | 1 | KG | 1000 | CMQ | [36 empty] | 1 | UN | 3606480933349 | 100 | 100 | 100 | MM | 1000 | 1 | G | 1 | DMQ | 8536209090
NSYCSH208 | Tabela de Preços de Equipamentos e sistemas de distribuição de energia de Baixa Tensão | 18/05/2026 | Modificação | Spacial SF/SM single chassis coupling set - 432 modules of 18 mm - 2000x800 mm | EN1 | CUE | 132527 | Electrical Distributio | Power Products | PPUES | GENERAL PURPOSE | 3 - INDUSTRY GENERAL PURPOSE | UEA | UEA | EA | UE - FLOOR STANDING ENCLOSURES, SF, SM, AND SFP, IN STEEL. | EAUEA | 495.0405 | EUR | 1 | UN | 3606480063824 | A4 | 1 | 5.5 | 206.5 | 12 | CM | 8.332 | 8.332 | KG | 13629 | CMQ | 50 | UN |  | 410 | 1200 | 2000 | MM | 302.52 | 8.332 | KG | 984 | DMQ | [24 empty] | 1 | UN | 3606480063824 | 65 | 2055 | 125 | MM | 9.5 | 8.332 | KG | 16.697 | DMQ | 8538100000
NSYCRN88200P | Tabela de Preços de Equipamentos e sistemas de distribuição de energia de Baixa Tensão | 18/05/2026 | Modificação | Spacial CRN plain door with mount.plate. H800xW800xD200 IP66 IK10 RAL7035.. | EN1 | CUE | 119457 | PanelSeT S WM CRN | Power Products | PPUES | GENERAL PURPOSE | 3 - INDUSTRY GENERAL PURPOSE | UEC | UEC | EC | UE-STEEL WALL MOUNT. ENCLOSURE, CRN, S3D, CM AND CABLE GLAND | ECUEC | 835.142 | EUR | 1 | UN | 3606480211751 | A4 | 1 | 23 | 82.5 | 81 | CM | 33 | 33 | KG | 153697.5 | CMQ | 10 | UN |  | 1800 | 1200 | 1000 | MM | 352 | 33 | KG | 2160 | DMQ | [12 empty] | 1 | UN |  | 0 | 0 | 0 |  | 33 | 33 | KG | 147.928 | DMQ | 1 | UN | 3606480211751 | 820 | 220 | 820 | MM | 33 | 33 | KG | 147.928 | DMQ | 9403208000
C163TM160D | Tabela de Preços de Equipamentos e sistemas de distribuição de energia de Baixa Tensão | 18/05/2026 | Modificação | ComPacT DISPARADOR NSX160 CC 3P 160A TMD | BT4 | DBT | 191790 | COMPACT NSX | Power Products | PPCCB | GENERAL PURPOSE | 2 - SMALL & MED BUILDING GENERAL PURPOSE | CCN | CCN | 01 | NSX | 01CCN | 1144.495 | EUR | 1 | UN | 3606481994905 | C | 1 | 6.5 | 11.5 | 10 | CM | 386 | 386 | G | 747.5 | CMQ | [12 empty] | 28 | UN | 13606481994902 | 30 | 40 | 30 | CM | 11.198 | 386 | KG | 36 | DMQ | [12 empty] | 1 | UN | 3606481994905 | 6.5 | 11.5 | 10 | CM | 386 | 386 | G | 747.5 | CMQ | 8536309000
NU346818 | Tabela de Preços de Equipamentos e sistemas de distribuição de energia de Baixa Tensão | 18/05/2026 | Modificação | Nova Unica - Tomada TV/SAT 1 mód. tipo F - Branco | IS1 | RPT | 191664 | NEW UNICA | Home Solutions | HSSPE | GENERAL PURPOSE | 1 - RESIDENTIAL GENERAL PURPOSE | CLD | CLD | DU | CONNECTED LIVING UNICA | DUCLD | 8.6 | EUR | 1 | UN | 3606489456047 | A | 1 | 4 | 4.5 | 2.2 | CM | 11 | 11 | G | 39.6 | CMQ | 800 | UN |  | 77 | 60 | 80 | CM | 24.004 | 11 | KG | 369.6 | DMQ | 50 | UN | 43606489456045 | 15 | 40 | 30 | CM | 1.303 | 11 | KG | 18 | CMQ | 10 | UN | 13606489456044 | 5.7 | 26.3 | 14 | CM | 186 | 11 | G | 2098.74 | CMQ | 1 | UN | 3606489456047 | 2.2 | 4.5 | 4 | CM | 11 | 11 | G | 39.6 | CMQ | 8536691000
LVS04475 | Tabela de Preços de Equipamentos e sistemas de distribuição de energia de Baixa Tensão | 18/05/2026 | Modificação | Ligacao P MTZ1 1250 Vertical Fixo 3P | BT6 | DBT | 175795 | PRISMASET P STRUCT | Power Products | PPLVS | GENERAL PURPOSE | 2 - SMALL & MED BUILDING GENERAL PURPOSE | LVE | LVE | L1 | PRISMASET IP40 | L1LVE | 1210.135 | EUR | 1 | UN | 3606481884299 | C | 1 | 11.5 | 54 | 13 | CM | 6.286 | 6.286 | KG | 8073 | CMQ | 28 | UN | 73606481884298 | 38 | 120 | 80 | CM | 188 | 6.286 | KG | 364.8 | DMQ | [24 empty] | 1 | UN | 3606481884299 | 11.5 | 54 | 13 | CM | 6.332 | 6.286 | KG | 8073 | CMQ | 8536909500
NSYAEFPFSB | Tabela de Preços de Equipamentos e sistemas de distribuição de energia de Baixa Tensão | 18/05/2026 | Modificação | Set of 4 wall fixing lugs, made of steel. For Spacial SBM boxes | EN1 | CUE | 163207 | PanelSeT S IB Accessor | Power Products | PPUES | GENERAL PURPOSE | 3 - INDUSTRY GENERAL PURPOSE | UEB | UEB | ED |  | EDUEB | 50.388 | EUR | 1 | UN | 3606480520471 | A4 | 1 | 12 | 5.5 | 8 | CM | 188 | 188 | G | 528 | CMQ | 1600 | UN | 73606480520470 | 1400 | 1200 | 800 | MM | 469 | 188 | KG | 1344 | DMQ | [12 empty] | 40 | UN | 13606480520478 | 200 | 400 | 300 | MM | 12.09 | 188 | KG | 24 | DMQ | 1 | UN | 3606480520471 | 120 | 55 | 80 | MM | 0.188 | 188 | KG | 0.528 | DMQ | 7326909890
ABE7H16R23 | Tabela de Preços de Automação e Controlo | 18/05/2026 | Modificação | Base passiva ABE7 - 16 entradas tipo 2 - Led | AC1 | ACI | 107537 | PREWIRING TELEFAST | Discrete Automation | IDMST | PROGRAMABLE | 7 - INDUSTRY PROGRAMMABLE | AAP | AAP | HI | AUTOMATION PLANT | HIAAP | 210.96 | EUR | 1 | UN | 3389110644500 | B | 1 | 7.1 | 13.7 | 8.2 | CM | 308 | 308 | G | 797.614 | CMQ | [12 empty] | 9 | UN | 43389110644508 | 15 | 40 | 30 | CM | 3.263 | 308 | KG | 18000 | CMQ | [12 empty] | 1 | UN | 3389110644500 | 0.65 | 0.8 | 1.4 | DM | 0.312 | 308 | KG | 0.728 | DMQ | 8536909500
ZB5FV033 | Tabela de Preços de Automação e Controlo | 18/05/2026 | Modificação | Flush mounted cim een luz piloto head for intecim al led | AC3 | ACI | 100316 | DIAMETER 22 | Industrial Control | IDSIG | GENERAL PURPOSE | 3 - INDUSTRY GENERAL PURPOSE | CTS | CTS | MP | PUSHBUTTONS | MPCTS | 10.69 | EUR | 1 | UN | 3606481340740 | B | 1 | 5.7 | 5.3 | 4.5 | CM | 22 | 15 | G | 135.945 | CMQ | [12 empty] | 80 | UN | 43606481340748 | 15 | 40 | 30 | CM | 2.084 | 15 | KG | 18 | DMQ | [12 empty] | 1 | UN | 3606481340740 | 0.57 | 0.53 | 0.45 | DM | 0.022 | 15 | KG | 0.136 | DMQ | 3926909790
XB7NW33B1 | Tabela de Preços de Automação e Controlo | 18/05/2026 | Modificação | Botão de pressão monolítico iluminado, plástico, verde, ø22, led integral, retorno mola, 24 v ac/dc, 1 não | AC3 | ACI | 100316 | DIAMETER 22 | Industrial Control | IDSIG | GENERAL PURPOSE | 3 - INDUSTRY GENERAL PURPOSE | CTS | CTS | MP | PUSHBUTTONS | MPCTS | 22.44 | EUR | 1 | UN | 3606480470745 | B | 10 | 3.5 | 10 | 9 | CM | 25 | 23 | G | 315 | CMQ | 3200 | UN |  | 75 | 80 | 60 | CM | 95.06 | 23 | KG | 360000 | CMQ | 100 | UN | 13606480470742 | 15 | 40 | 15 | CM | 2.705 | 23 | KG | 9000 | CMQ | 10 | UN |  | 6 | 22 | 16 | CM | 245 | 23 | G | 2112 | CMQ | 10 | UN |  | 6 | 22 | 16 | CM | 245 | 23 | G | 2112 | CMQ | 8536508000
NSYS3D101030DP | Tabela de Preços de Equipamentos e sistemas de distribuição de energia de Baixa Tensão | 18/05/2026 | Modificação | Spacial S3D dbl plain door with mount.plate. H1000xW1000xD300 IP55 IK10 RAL7035. | EN1 | CUE | 143958 | PanelSeT S WM S3D | Power Products | PPUES | GENERAL PURPOSE | 3 - INDUSTRY GENERAL PURPOSE | UEC | UEC | EC | UE-STEEL WALL MOUNT. ENCLOSURE, CRN, S3D, CM AND CABLE GLAND | ECUEC | 3083.2452 | EUR | 1 | UN | 3606480160325 | C4 | 1 | 35 | 103 | 102 | CM | 62.4 | 62.4 | KG | 367710 | CMQ | 3 | UN |  | 1176 | 1200 | 1024 | MM | 202.2 | 62.4 | KG | 1445.1 | DMQ | [12 empty] | 1 | UN |  | 0 | 0 | 0 |  | 64 | 62.4 | KG | 371.921 | DMQ | 1 | UN |  | 1024 | 354 | 1026 | MM | 64 | 62.4 | KG | 371.921 | DMQ | 9403208000
ZB5FACUST08 | Tabela de Preços de Automação e Controlo | 18/05/2026 | Modificação | Cabeça de botão de descarga com 6 placas de cor especial | AC3 | ACI | 100316 | DIAMETER 22 | Industrial Control | IDSIG | GENERAL PURPOSE | 3 - INDUSTRY GENERAL PURPOSE | CTS | CTS | MP | PUSHBUTTONS | MPCTS | 17.45 | EUR | 1 | UN | 3606481821850 | C | 1 | 5.5 | 5.2 | 4.3 | CM | 22 | 22 | G | 122.98 | CMQ | [36 empty] | 1 | UN | 3606481821850 | 5.5 | 5.2 | 4.3 | CM | 22 | 22 | G | 122.98 | CMQ | 8536508000
C125S3FM | Tabela de Preços de Equipamentos e sistemas de distribuição de energia de Baixa Tensão | 18/05/2026 | Modificação | Bloco Corte NS1250NA 3P 1250 Fixo Manual | BT8 | DBT | 133346 | COMPACT NS 630B-1600 | Power Products | PPCCB | CONFIGURABLE | 4 - LARGE BUILDING CONFIGURABLE | CCB | CCB | PL | COMPACT NS >= 630A | PLCCB | 3551.445 | EUR | 1 | UN | 3606482238435 | C | 0 | 2 | 2 | 1 | CM | 10 | 10 | G | 4 | CMQ | [36 empty] | 1 | UN | 3606482238435 | 2 | 2 | 1 | CM | 10 | 10 | G | 4 | CMQ | 8536508000
006920121 | Tabela de Preços de Soluções de Conectividade | 18/05/2026 | Modificação | DUCT TEMP SENSOR FOR CONTINUUM | GE1 | PRO | 179535 | SENSORS - PLANT ROOM | Digital Energy | DBPRD | GENERAL PURPOSE | 2B- BUILDING MANAGEMENT OFFER GENERAL PURPOSE | FDB | FDB | FD | FIELD DEVICES BMS | FDFDB | 167.47 | EUR | 1 | UN | 7332552011542 | C4 | 1 | 38.6 | 7 | 9.2 | CM | 240 | 240 | G | 2485.84 | CMQ | [12 empty] | 15 | UN |  | 30 | 60 | 40 | CM | 3.75 | 240 | KG | 72000 | CMQ | [12 empty] | 1 | UN | 7332552011542 | 7.2 | 38.3 | 9.6 | CM | 237 | 240 | G | 2647.296 | CMQ | 9025190090
NU501318 | Tabela de Preços de Equipamentos e sistemas de distribuição de energia de Baixa Tensão | 18/05/2026 | Modificação | Nova Unica - Tomada 2XUSB A+C carregador 45W - Branco | IS1 | RPT | 181958 | NEW UNICA | Home Solutions | HSCWD | GENERAL PURPOSE | 1 - RESIDENTIAL GENERAL PURPOSE | CLD | CLD | DU | CONNECTED LIVING UNICA | DUCLD | 102.84 | EUR | 1 | UN | 3606482068858 | C | 1 | 4.2 | 7.2 | 7.2 | CM | 138 | 138 | G | 217.728 | CMQ | 400 | UN |  | 77 | 80 | 60 | CM | 77028 | 138 | G | 369.6 | DMQ | 50 | UN | 23606482068852 | 30 | 40 | 30 | CM | 7.958 | 138 | KG | 36 | DMQ | 10 | UN | 13606482068855 | 8 | 22.5 | 20 | CM | 1.504 | 138 | KG | 3600 | CMQ | 1 | UN | 3606482068858 | 4.2 | 7.2 | 7.2 | CM | 138 | 138 | G | 217.728 | CMQ | 8504408390
C63H3 | Tabela de Preços de Equipamentos e sistemas de distribuição de energia de Baixa Tensão | 18/05/2026 | Modificação | ComPacT BLOCO DE CORTE NSX630H 70kA CA 3P 630A | BT4 | DBT | 191790 | COMPACT NSX | Power Products | PPCCB | GENERAL PURPOSE | 2 - SMALL & MED BUILDING GENERAL PURPOSE | CCN | CCN | 01 | NSX | 01CCN | 3169.22 | EUR | 1 | UN | 3606482002982 | C | 1 | 15.1 | 29.3 | 15.6 | CM | 4.585 | 4.585 | KG | 6901.908 | CMQ | 36 | UN | 73606482002981 | 43 | 120 | 80 | CM | 181 | 4.585 | KG | 412800 | CMQ | [24 empty] | 1 | UN | 3606482002982 | 15.1 | 29.3 | 15.6 | CM | 4.586 | 4.585 | KG | 6901.908 | CMQ | 8536209090
AR118SM | Tabela de Preços de Equipamentos e sistemas de distribuição de energia de Baixa Tensão | 18/05/2026 | Modificação | Gabinete de montagem em rack NetShelter 18U da APC para montagem lateral em gabinete Profundidade UPS | ITE | UAI | 132665 | RACKS AND ENCLOSURES | Secure Power | SPRSY | CONFIGURABLE | 4 - LARGE BUILDING CONFIGURABLE | ILB | ILB | IR | OPTIMUM RACKS & ACCESSORIES | IRILB | 1446.13 | EUR | 1 | UN | 0731304632658 | C | 1 | 107 | 85 | 132 | CM | 104 | 104 | KG | 1200540 | CMQ | [36 empty] | 1 | UN | 731304632658 | 107 | 85 | 132 | CM | 104 | 104 | KG | 1200540 | CMQ | 9403208000
ATV650C16N4F | Tabela de Preços de Automação e Controlo | 18/05/2026 | Modificação | Variador de velocidade, ATV650, 160 kW, 400...480V, De pé no chão | AC2 | ACI | 146896 | ALTIVAR PROCESS FLOOR | Drives | IDVSD | CONFIGURABLE | 5 - INDUSTRY CONFIGURABLE | FDS | FDS | VF | FLOORSTANDIG DRIVES TO 315KW | VFFDS | 23462.2 | EUR | 1 | UN | 3606485410838 | C | 1 | 229 | 120 | 111 | CM | 370 | 370 | KG | 3050280 | CMQ | 1 | UN | 3606485410838 | 22.85 | 11.05 | 12 | DM | 565 | 370 | KG | 3029.91 | DMQ | [24 empty] | 1 | UN | 3606485410838 | 21.45 | 11.05 | 12 | DM | 540 | 370 | KG | 2844.27 | DMQ | 8504409590
R9XFH357 | Tabela de Preços de Equipamentos e sistemas de distribuição de energia de Baixa Tensão | 18/05/2026 | Modificação | RESI9 - Pente de ligação - 3P - 18mm - 57 módulos - 63A | BT3 | RPT | 137969 | RESI9 | Power Products | PPCFD | GENERAL PURPOSE | 1 - RESIDENTIAL GENERAL PURPOSE | FRV | FRV | R9 | FD RESIDENTIAL - RESI9- VIV | R9FRV | 160.48 | EUR | 1 | UN | 3606480515934 | C | 5 | 2.6 | 101.7 | 1.6 | CM | 429 | 429 | G | 423.072 | CMQ | 270 | UN | 73606480515933 | 50 | 120 | 80 | CM | 137334 | 429 | G | 480 | DMQ | [12 empty] | 5 | UN | 13606480515931 | 5.5 | 107 | 8.8 | CM | 2321 | 429 | G | 5178.8 | CMQ | 5 | UN | 13606480515931 | 55 | 1070 | 88 | MM | 2321 | 429 | G | 5178800 | MMQ | 8536901000
LV833172SP | Tabela de Preços de Equipamentos e sistemas de distribuição de energia de Baixa Tensão | 18/05/2026 | Modificação | Door interlock right or left-hand side VPEC - for MTZ1 - drawout | BT8 | DBT | 180969 | MASTERPACT MTZ ACC. | Power Products | PPACB | CONFIGURABLE | 4 - LARGE BUILDING CONFIGURABLE | ACB | ACB | PR | AIR CIRCUIT BREAKERS | PRACB | 579.24 | EUR | 1 | UN | 3606481186287 | C | 1 | 7.5 | 20 | 15 | CM | 106 | 106 | G | 2250 | CMQ | [12 empty] | 45 | UN | 43606481186285 | 15 | 40 | 30 | CM | 5.225 | 106 | KG | 18 | DMQ | [12 empty] | 1 | UN | 3606481186287 | 7.5 | 20 | 15 | CM | 106 | 106 | G | 2250 | CMQ | 8538909999
ATS480D22Y | Tabela de Preços de Automação e Controlo | 18/05/2026 | Modificação | Altivar Arrancador suave ATS480, 22 A, 208...690V AC, alimentação de controlo 110...230V AC | AC2 | ACI | 180612 | SOFT STARTER ATS480 | Drives | IDVSD | CONFIGURABLE | 5 - INDUSTRY CONFIGURABLE | SDS | SDS | AP | ADVANCED SOFT STARTERS | APSDS | 1237.55 | EUR | 1 | UN | 3606481089007 | A | 1 | 29.5 | 37 | 26.7 | CM | 6.195 | 6.195 | KG | 29143.05 | CMQ | 8 | UN | 73606481089006 | 75 | 80 | 60 | CM | 62.5 | 6.195 | KG | 360000 | CMQ | [24 empty] | 1 | UN | 3606481089007 | 30 | 37 | 28 | CM | 6.417 | 6.195 | KG | 31080 | CMQ | 8537109899
31125 | Tabela de Preços de Equipamentos e sistemas de distribuição de energia de Baixa Tensão | 18/05/2026 | Modificação | interruptor seccionador Interpact INS250 4P punho vermelho/face frontal amarela | BT4 | DBT | 133481 | COMPACT INS-INV SWITCH | Power Products | PPCCB | GENERAL PURPOSE | 2 - SMALL & MED BUILDING GENERAL PURPOSE | CCN | CCN | 02 | NSXM, FUPACT, INS <= 630A | 02CCN | 375.355 | EUR | 1 | UN | 3303430311256 | C | 1 | 13.8 | 16.8 | 16.1 | CM | 2.495 | 2.495 | KG | 3732.624 | CMQ | [12 empty] | 4 | UN | 43303430311254 | 30 | 40 | 30 | CM | 10.468 | 2.495 | KG | 36000 | CMQ | [12 empty] | 1 | UN | 3303430311256 | 1.38 | 1.68 | 1.61 | DM | 2.495 | 2.495 | KG | 3.733 | DMQ | 8536508000
LVS08638 | Tabela de Preços de Equipamentos e sistemas de distribuição de energia de Baixa Tensão | 18/05/2026 | Modificação | Tecto PrismaSeT P IP30 L800 P600 | BT6 | DBT | 175795 | PRISMASET P STRUCT | Power Products | PPLVS | GENERAL PURPOSE | 2 - SMALL & MED BUILDING GENERAL PURPOSE | LVE | LVE | L1 | PRISMASET IP40 | L1LVE | 197.68 | EUR | 1 | UN | 3606481877529 | C | 1 | 5 | 81.5 | 61 | CM | 4.86 | 4.86 | KG | 24857.5 | CMQ | 15 | UN |  | 49 | 123 | 82 | CM | 85 | 4.86 | KG | 494214 | CMQ | [24 empty] | 1 | UN | 3606481877529 | 5 | 81.5 | 61 | CM | 4.86 | 4.86 | KG | 24857.5 | CMQ | 7326909890
TPCDIO07 | Tabela de Preços de Equipamentos e sistemas de distribuição de energia de Baixa Tensão | 18/05/2026 | Modificação | Módulo de entrada para TransferPacT, inibição transferência e de teste | BT4 | DBT | 189630 | TRANSFERPACT SX | Power Products | PPATS | CONFIGURABLE | 4 - LARGE BUILDING CONFIGURABLE | ATS | ATS | AT | ATS – AUTOMATIC TRANSFER SWITCH | ATATS | 200.975 | EUR | 1 | UN | 3606481065995 | C | 1 | 4.5 | 10.6 | 10.6 | CM | 90 | 90 | G | 505.62 | CMQ | [12 empty] | 20 | UN | 13606481065992 | 15 | 40 | 30 | CM | 2.16 | 90 | KG | 18 | DMQ | [12 empty] | 1 | UN | 3606481065995 | 4.5 | 10.6 | 10.6 | CM | 90 | 90 | G | 505.62 | CMQ | 8538909189
VW3A9213 | Tabela de Preços de Automação e Controlo | 18/05/2026 | Modificação | Kit de Conformidade UL Tipo 1- para variador de velocidade Altivar | AC2 | ACI | 147868 | MECHANICAL KIT | Drives | IDVSD | CONFIGURABLE | 5 - INDUSTRY CONFIGURABLE | ADD | ADD | VS | MEDIUM DRIVES | VSADD | 2374.05 | EUR | 1 | UN | 3389119201957 | C | 1 | 24 | 45 | 49 | CM | 20.5 | 19.5 | KG | 52920 | CMQ | 4 | UN |  | 77 | 60 | 80 | CM | 78 | 19.5 | KG | 369.6 | DMQ | [12 empty] | 1 | UN | 3389119201957 | 2.4 | 4.5 | 4.9 | CM | 19.5 | 19.5 | KG | 52.92 | DMQ | 1 | UN | 3389119201957 | 24 | 45 | 49 | CM | 20.5 | 19.5 | KG | 52920 | CMQ | 8504909000
EPH0420121 | Tabela de Preços de Equipamentos e sistemas de distribuição de energia de Baixa Tensão | 18/05/2026 | Modificação | Conjunto de 5 comutadores de escada, Asfora, 10A, ligadores automáticos, Branco | IS1 | RPT | 181806 | ASFORA | Home Solutions | HSCWD | GENERAL PURPOSE | 1 - RESIDENTIAL GENERAL PURPOSE | CLB | CLB | PS | CONNECTED LIVING BASIC | PSCLB | 77.755 | EUR | 1 | UN | 3606480843402 | A | 1 | 9 | 26.5 | 9 | CM | 384 | 384 | G | 2146.5 | CMQ | 384 | UN | 73606480843401 | 135 | 120 | 80 | CM | 169.44 | 384 | KG | 1296 | DMQ | 24 | UN | 43606480843400 | 30 | 60 | 40 | CM | 9.84 | 384 | KG | 72000 | CMQ | [12 empty] | 1 | UN | 3606480843402 | 8.5 | 26 | 9 | CM | 384 | 384 | G | 1989 | CMQ | 8536508000
LC1D09EL | Tabela de Preços de Automação e Controlo | 18/05/2026 | Modificação | Contactor TeSys D - 3P(3 NA) - AC-3 - <= 440 V 9 A - 48 V CC bobina | BT2 | CUE | 187516 | TESYS DECA CONT. <115A | Power Products | PPCTR | GENERAL PURPOSE | 3 - INDUSTRY GENERAL PURPOSE | TCC | TCC | AC | TESYS CONTROL CONTACTOR | ACTCC | 91.46 | EUR | 1 | UN | 3389110361100 | C | 1 | 5.7 | 11.7 | 9.6 | CM | 522 | 332 | G | 640.224 | CMQ | [12 empty] | 15 | UN | 43389110361108 | 15 | 40 | 30 | CM | 8435 | 332 | G | 18 | DMQ | [12 empty] | 1 | UN | 3389110361100 | 117 | 53 | 94 | MM | 532 | 332 | G | 582894 | MMQ | 8536419089
LC2K0610V7 | Tabela de Preços de Automação e Controlo | 18/05/2026 | Modificação | Inversor Tesys K - 3P(3 NA) - AC-3 - <= 440 V 6 A - 400 V bobina CA | BT2 | CUE | 187518 | TESYS MICRA CTR | Power Products | PPCTR | GENERAL PURPOSE | 3 - INDUSTRY GENERAL PURPOSE | TCC | TCC | AC | TESYS CONTROL CONTACTOR | ACTCC | 148.46 | EUR | 1 | UN | 3389110131963 | C | 1 | 6 | 9.2 | 6.5 | CM | 359 | 359 | G | 358.8 | CMQ | [12 empty] | 25 | UN |  | 15 | 40 | 30 | CM | 9455 | 359 | G | 18 | DMQ | [12 empty] | 1 | UN | 3389110131963 | 65 | 92 | 60 | MM | 360 | 359 | G | 358800 | MMQ | 8536490099
LTMR27MFM | Tabela de Preços de Automação e Controlo | 18/05/2026 | Modificação | Controlador LTMR TeSys T Modbus 1,35-27A 100-240VCA | BT2 | CUE | 180774 | TESYS T MOTOR MGT SYS | Power Products | PPCTR | GENERAL PURPOSE | 3 - INDUSTRY GENERAL PURPOSE | TAP | TAP | EQ | TESYS ACTIVE & PROTECT | EQTAP | 1014.585 | EUR | 1 | UN | 3389119404655 | C | 1 | 7.2 | 13.6 | 10 | CM | 524 | 524 | G | 979.2 | CMQ | [12 empty] | 10 | UN | 13389119404652 | 15 | 40 | 30 | CM | 5.604 | 524 | KG | 18000 | CMQ | [12 empty] | 1 | UN | 3389119404655 | 7.2 | 13.6 | 10 | CM | 525 | 524 | G | 979.2 | CMQ | 8537109199
ZB5AC6 | Tabela de Preços de Automação e Controlo | 18/05/2026 | Modificação | Cabeça de botão pressão ø 22 - azul - cogumelo de ø 40 mm | AC3 | ACI | 100316 | DIAMETER 22 | Industrial Control | IDSIG | GENERAL PURPOSE | 3 - INDUSTRY GENERAL PURPOSE | CTS | CTS | MP | PUSHBUTTONS | MPCTS | 21.34 | EUR | 1 | UN | 3389110904949 | B | 1 | 8.8 | 5.4 | 4.4 | CM | 47 | 46 | G | 209.088 | CMQ | [12 empty] | 42 | UN | 43389110904947 | 15 | 40 | 30 | CM | 2.304 | 46 | KG | 18 | DMQ | [12 empty] | 1 | UN | 3389110904949 | 88 | 54 | 44 | MM | 47 | 46 | G | 209088 | MMQ | 8538909999
NSYDPA44 | Tabela de Preços de Equipamentos e sistemas de distribuição de energia de Baixa Tensão | 18/05/2026 | Modificação | PORTA DOCUMENTO PLASTICO A4 P40 | EN1 | CUE | 132520 | DOOR ACCESSORIES | Power Products | PPUES | GENERAL PURPOSE | 3 - INDUSTRY GENERAL PURPOSE | UEC | UEC | EK | UE - TRANSVERSAL ACCESSORIES OF ENCLOSURES. | EKUEC | 24.465 | EUR | 1 | UN | 3606485131450 | A4 | 1 | 3.5 | 28 | 24 | CM | 156 | 156 | G | 2352 | CMQ | 480 | UN |  | 2100 | 1200 | 1000 | MM | 220.52 | 156 | KG | 2520 | DMQ | 80 | UN |  | 330 | 815 | 615 | MM | 12.997 | 156 | KG | 165.404 | DMQ | 1 | UN |  | 45 | 278 | 234 | MM | 0.156 | 156 | KG | 2.927 | DMQ | 1 | UN | 3606485131450 | 45 | 278 | 234 | MM | 0.156 | 156 | KG | 2.927 | DMQ | 3926100000
C33543 | Tabela de Preços de Equipamentos e sistemas de distribuição de energia de Baixa Tensão | 18/05/2026 | Modificação | Regulador baixa, longo retardamento 0,4 a 0,8xIr | BT8 | DBT | 181460 | NS 630B-3200 TU & ACC | Power Products | PPCCB | CONFIGURABLE | 4 - LARGE BUILDING CONFIGURABLE | CCB | CCB | PL | COMPACT NS >= 630A | PLCCB | 86.185 | EUR | 1 | UN | 3606482101036 | C | 1 | 3 | 8.3 | 3.6 | CM | 9 | 4 | G | 89.64 | CMQ | 5760 | UN |  | 105 | 120 | 80 | CM | 105.936 | 4 | KG | 1008 | DMQ | 240 | UN | 43606482101034 | 30 | 40 | 30 | CM | 3.914 | 4 | KG | 36 | DMQ | 20 | UN | 13606482101033 | 8.8 | 18.4 | 12.9 | CM | 285 | 4 | G | 2088.768 | CMQ | 1 | UN | 3606482101036 | 2.7 | 8.2 | 3.5 | CM | 11 | 4 | G | 77.49 | CMQ | 8538909189
LX4D8BD | Tabela de Preços de Automação e Controlo | 18/05/2026 | Modificação | Bobina contactor Tesys D - LX4D8 - 24 V CC standard para contactor 115 e 150 A | BT2 | CUE | 188224 | DECA D2 CONTROL WW ACC | Power Products | PPCTR | GENERAL PURPOSE | 3 - INDUSTRY GENERAL PURPOSE | TCC | TCC | AC | TESYS CONTROL CONTACTOR | ACTCC | 199.1 | EUR | 1 | UN | 3389110805116 | C | 1 | 6.2 | 17.2 | 11.4 | CM | 293 | 293 | G | 1215.696 | CMQ | [12 empty] | 20 | UN | 43389110805114 | 30 | 40 | 30 | CM | 6.347 | 293 | KG | 36 | DMQ | [12 empty] | 1 | UN | 3389110805116 | 62 | 170 | 115 | MM | 300 | 293 | G | 1212.1 | CMQ | 8505902999
ZB4BC34 | Tabela de Preços de Automação e Controlo | 18/05/2026 | Modificação | Cabeça do botão de pressão ø22 - retorno por mola - cogumelo ø30mm - verde | AC3 | ACI | 100316 | DIAMETER 22 | Industrial Control | IDSIG | GENERAL PURPOSE | 3 - INDUSTRY GENERAL PURPOSE | CTS | CTS | MP | PUSHBUTTONS | MPCTS | 45.5 | EUR | 1 | UN | 3389110888393 | B | 1 | 4.4 | 8.8 | 5.4 | CM | 74 | 74 | G | 209.088 | CMQ | [12 empty] | 42 | UN | 43389110888391 | 15 | 40 | 30 | CM | 3.471 | 74 | KG | 18 | DMQ | [12 empty] | 1 | UN | 3389110888393 | 0.88 | 0.54 | 0.44 | DM | 0.074 | 74 | KG | 0.209 | DMQ | 8538909999
ATV340D11N4 | Tabela de Preços de Automação e Controlo | 18/05/2026 | Modificação | Variador de velocidade - 11kW- 400V - 3 fases - ATV340 | AC2 | ACI | 140438 | ALTIVAR 340 | Drives | IDVSD | CONFIGURABLE | 5 - INDUSTRY CONFIGURABLE | HPD | HPD | VH | HIGH PERFORMANCE DRIVES | VHHPD | 3276.98 | EUR | 1 | UN | 3606480966941 | B | 1 | 34 | 56.5 | 30.5 | CM | 11.206 | 9.5 | KG | 58590.5 | CMQ | 2 | UN | 73606480966940 | 77 | 60 | 80 | CM | 35.412 | 9.5 | KG | 369.6 | DMQ | [24 empty] | 1 | UN | 3606480966941 | 34 | 56.5 | 30.5 | CM | 11.206 | 9.5 | KG | 58590.5 | CMQ | 8504409590
GBK1201400F | Tabela de Preços de Automação e Controlo | 18/05/2026 | Modificação | Kit de adaptação para combinação motor / caixa de velocidades | AC2 | ACI | 121358 | GEARBOXES | Discrete Automation | IDMST | PROGRAMABLE | 7 - INDUSTRY PROGRAMMABLE | AAM | AAM | DV | MOTION | DVAAM | 206.1 | EUR | 1 | UN | 3606480397905 | B | 1 | 8 | 17.6 | 16.2 | CM | 1.27 | 1.27 | KG | 2280.96 | CMQ | 50 | UN | 73606480397904 | 73.5 | 60 | 80 | CM | 83350 | 1.27 | G | 352.8 | DMQ | 2 | UN |  | 15 | 40 | 30 | CM | 3269 | 1.27 | G | 18 | DMQ | [12 empty] | 1 | UN | 3606480397905 | 80 | 176 | 162 | MM | 1407 | 1.27 | G | 2280.96 | CMQ | 7307210090
ATV212WU55N4 | Tabela de Preços de Automação e Controlo | 18/05/2026 | Modificação | Variador de velocidade ATV212 - 5.5kW - 7.5hp - 480V - 3ph - EMC classe C2 - IP55 | AC2 | ACI | 131014 | ALTIVAR 212 | Drives | IDVSD | CONFIGURABLE | 5 - INDUSTRY CONFIGURABLE | SDS | SDS | VM | ADVANCED DRIVES & HVAC | VMSDS | 2030.2 | EUR | 1 | UN | 3606480322211 | B | 1 | 31 | 26 | 42 | CM | 8.773 | 8.773 | KG | 33852 | CMQ | 4 | UN | 73606480322210 | 73.5 | 60 | 80 | CM | 48.416 | 8.773 | KG | 352.8 | DMQ | [24 empty] | 1 | UN | 3606480322211 | 3.1 | 2.6 | 4.2 | DM | 8.804 | 8.773 | KG | 33852 | CMQ | 8504409590
LA4KE1UG | Tabela de Preços de Automação e Controlo | 18/05/2026 | Modificação | TeSys K - Módulo supressor - varistor - 130...250 V | BT2 | CUE | 174547 | TESYS MICRA CTR ACC | Power Products | PPCTR | GENERAL PURPOSE | 3 - INDUSTRY GENERAL PURPOSE | TCC | TCC | AC | TESYS CONTROL CONTACTOR | ACTCC | 17.555 | EUR | 1 | UN | 3389110536973 | B | 5 | 0.5 | 3.7 | 2.7 | CM | 5 | 5 | G | 4.995 | CMQ | [12 empty] | 420 | UN | 43389110536971 | 15 | 40 | 15 | CM | 2.782 | 5 | KG | 9000 | CMQ | 5 | UN | 13389110536970 | 2.8 | 4.2 | 5.2 | CM | 29 | 5 | G | 61.152 | CMQ | 5 | UN | 13389110536970 | 2.8 | 4.2 | 5.2 | CM | 29 | 5 | G | 61.152 | CMQ | 8536301000
C10B4TM040 | Tabela de Preços de Equipamentos e sistemas de distribuição de energia de Baixa Tensão | 18/05/2026 | Modificação | ComPacT DISJUNTOR NSX100B 25kA CA 4P4D 40A TMD | BT4 | DBT | 191790 | COMPACT NSX | Power Products | PPCCB | GENERAL PURPOSE | 2 - SMALL & MED BUILDING GENERAL PURPOSE | CCN | CCN | 01 | NSX | 01CCN | 578.58 | EUR | 1 | UN | 3606481996480 | C | 1 | 14 | 19 | 15 | CM | 2.348 | 2.29 | KG | 3990 | CMQ | [12 empty] | 4 | UN | 43606481996488 | 30 | 40 | 30 | CM | 9.794 | 2.29 | KG | 36000 | CMQ | [12 empty] | 1 | UN | 3606481996480 | 14 | 19 | 15 | CM | 2.336 | 2.29 | KG | 3990 | CMQ | 8536201090
XB5FGCUST01 | Tabela de Preços de Automação e Controlo | 18/05/2026 | Modificação | Flush ss key 2pos stay put key rel l 1no | AC3 | ACI | 100316 | DIAMETER 22 | Industrial Control | IDSIG | GENERAL PURPOSE | 3 - INDUSTRY GENERAL PURPOSE | CTS | CTS | MP | PUSHBUTTONS | MPCTS | 102.31 | EUR | 1 | UN | 3606481821027 | C | 1 | 12.7 | 5.2 | 4.3 | CM | 90 | 90 | G | 283.972 | CMQ | [36 empty] | 1 | UN | 3606481821027 | 12.7 | 5.2 | 4.3 | CM | 90 | 90 | G | 283.972 | CMQ | 8536508000
5123112010 | Tabela de Preços de Soluções de Conectividade | 18/05/2026 | Modificação | STP100 - pipe temperature sensor - Vista | GE1 | PRO | 179535 | SENSORS - PLANT ROOM | Digital Energy | DBPRD | GENERAL PURPOSE | 2B- BUILDING MANAGEMENT OFFER GENERAL PURPOSE | FDB | FDB | FD | FIELD DEVICES BMS | FDFDB | 52.77 | EUR | 1 | UN | 7332552012112 | C | 1 | 38.6 | 7.2 | 9.4 | CM | 220 | 117 | G | 2612.448 | CMQ | [12 empty] | 1 | UN |  | 30 | 40 | 30 | CM | 1.063 | 117 | KG | 36000 | CMQ | [12 empty] | 1 | UN | 7332552012112 | 15 | 35 | 15 | CM | 350 | 117 | G | 7875 | CMQ | 9025190090
DZ6MZ211 | Tabela de Preços de Equipamentos e sistemas de distribuição de energia de Baixa Tensão | 18/05/2026 | Modificação | montante perfurado altura 1920mm | EN1 | CUE | 163213 | RAILS & UPRIGHTS | Power Products | PPUES | GENERAL PURPOSE | 3 - INDUSTRY GENERAL PURPOSE | UEA | UEA | EA | UE - FLOOR STANDING ENCLOSURES, SF, SM, AND SFP, IN STEEL. | EAUEA | 90.459 | EUR | 1 | UN | 3389110550481 | C | 4 | 4.7 | 193 | 9.5 | CM | 4.01 | 4.01 | KG | 8617.45 | CMQ | 144 | UN |  | 49 | 60 | 192.5 | CM | 568 | 4.01 | KG | 565.95 | DMQ | [12 empty] | 4 | UN | 53389110550486 | 4.7 | 9.5 | 200 | CM | 15.5 | 4.01 | KG | 8930 | CMQ | 4 | UN | 53389110550486 | 4.7 | 9.5 | 200 | CM | 15.5 | 4.01 | KG | 8930 | CMQ | 7216690000
BMXXBE1000 | Tabela de Preços de Automação e Controlo | 18/05/2026 | Modificação | M340,ModuloExtensBastidor | AC1 | ACI | 190380 | MODICON X80 BACKPLANES | Discrete Automation | IDPAC | PROGRAMABLE | 7 - INDUSTRY PROGRAMMABLE | AAP | AAP | HI | AUTOMATION PLANT | HIAAP | 432.5 | EUR | 1 | UN | 3595863992175 | C | 1 | 5.5 | 11.5 | 11 | CM | 173 | 173 | G | 695.75 | CMQ | [12 empty] | 15 | UN | 23595863992179 | 15 | 40 | 30 | CM | 2.95 | 173 | KG | 18 | DMQ | [12 empty] | 1 | UN | 3595863992175 | 5.5 | 11.5 | 11 | CM | 179 | 173 | G | 695.75 | CMQ | 8536909500
LC1DT40P7 | Tabela de Preços de Automação e Controlo | 18/05/2026 | Modificação | Contactor Tesys D - 4P(4 NA) - AC-1 - <= 440 V 40 A - 230 V CA 50/60 Hz bobina | BT2 | CUE | 187516 | TESYS DECA CONT. <115A | Power Products | PPCTR | GENERAL PURPOSE | 3 - INDUSTRY GENERAL PURPOSE | TCC | TCC | AC | TESYS CONTROL CONTACTOR | ACTCC | 170.255 | EUR | 1 | UN | 3389110244779 | A | 1 | 5.5 | 11.7 | 9.5 | CM | 471 | 471 | G | 611.325 | CMQ | 256 | UN |  | 75 | 80 | 60 | CM | 136.56 | 471 | KG | 360 | DMQ | 16 | UN | 43389110244777 | 15 | 40 | 30 | CM | 7.996 | 471 | KG | 18 | DMQ | [12 empty] | 1 | UN | 3389110244779 | 5.5 | 11.7 | 9.5 | CM | 471 | 471 | G | 611.325 | CMQ | 8536490099
XD2PA419640005 | Tabela de Preços de Automação e Controlo | 18/05/2026 | Modificação | XD2-P Ø22 joystick controller | AC3 | ACI | 100316 | DIAMETER 22 | Industrial Control | IDSIG | GENERAL PURPOSE | 3 - INDUSTRY GENERAL PURPOSE | CTS | CTS | MP | PUSHBUTTONS | MPCTS | 250.62 | EUR | 1 | UN | 3389110897913 | C | 0 | 3.3 | 15 | 4.3 | CM | 133 | 133 | G | 212.85 | CMQ | [36 empty] | 1 | UN | 3389110897913 | 33 | 150 | 43 | MM | 133 | 133 | G | 212850 | MMQ | 8536508000
C12F4TM160L | Tabela de Preços de Equipamentos e sistemas de distribuição de energia de Baixa Tensão | 18/05/2026 | Modificação | ComPacT DISJUNTOR NSXm160F 36kA CA 4P4D 160A TMD ELINK | BT4 | DBT | 181432 | COMPACT NSXM 16-160 | Power Products | PPCCB | GENERAL PURPOSE | 2 - SMALL & MED BUILDING GENERAL PURPOSE | CCN | CCN | 02 | NSXM, FUPACT, INS <= 630A | 02CCN | 1085.52 | EUR | 1 | UN | 3606481990853 | C | 1 | 12.2 | 21.1 | 11.5 | CM | 1.544 | 1.544 | KG | 2960.33 | CMQ | 144 | UN | 73606481990852 | 1500 | 1200 | 800 | MM | 254490 | 1.544 | G | 1440000000 | MMQ | 6 | UN | 43606481990851 | 30 | 40 | 30 | CM | 9.65 | 1.544 | KG | 36 | DMQ | [12 empty] | 1 | UN | 3606481990853 | 12.2 | 21.1 | 11.5 | CM | 1.544 | 1.544 | KG | 2960.33 | CMQ | 8536209090
LVS08698 | Tabela de Preços de Equipamentos e sistemas de distribuição de energia de Baixa Tensão | 18/05/2026 | Modificação | Placa passa cabos P IP30 L800 P600 | BT6 | DBT | 175795 | PRISMASET P STRUCT | Power Products | PPLVS | GENERAL PURPOSE | 2 - SMALL & MED BUILDING GENERAL PURPOSE | LVE | LVE | L1 | PRISMASET IP40 | L1LVE | 380.545 | EUR | 1 | UN | 3606481877680 | C | 1 | 3.3 | 72.5 | 39.6 | CM | 5.723 | 5.723 | KG | 9474.3 | CMQ | 32 | UN | 73606481877689 | 105 | 120 | 80 | CM | 195.2 | 5.723 | KG | 1008 | DMQ | 4 | UN | 13606481877687 | 16.5 | 82 | 53.5 | CM | 23.895 | 5.723 | KG | 72385.5 | CMQ | [12 empty] | 1 | UN | 3606481877680 | 3.5 | 73 | 39.5 | CM | 5.84 | 5.723 | KG | 10092.25 | CMQ | 7326909890
NSYPMR107 | Tabela de Preços de Equipamentos e sistemas de distribuição de energia de Baixa Tensão | 18/05/2026 | Modificação | Telequick mounting plate for PLA enclosure H1000xW750mm | EN1 | CUE | 120241 | PanelSeT P Accessories | Power Products | PPUES | GENERAL PURPOSE | 3 - INDUSTRY GENERAL PURPOSE | UEA | UEA | PA | UE - FLOOR STANDING ENCLOSURES PLA IN POLYESTER. | PAUEA | 248.3717 | EUR | 1 | UN | 3606480194320 | C4 | 1 | 1.5 | 87 | 62.5 | CM | 4.084 | 4.084 | KG | 8156.25 | CMQ | 23 | UN |  | 490 | 1200 | 1000 | MM | 111 | 4.084 | KG | 588 | DMQ | [12 empty] | 1 | UN |  | 0 | 0 | 0 |  | 0 | 4.084 |  | 0 |  | 1 | UN | 3606480194320 | 2 | 870 | 626 | MM | 4.1 | 4.084 | KG | 14.45 | DMQ | 7326909890
ZB4BW563 | Tabela de Preços de Automação e Controlo | 18/05/2026 | Modificação | Cabeça de botão de pressão iluminada - ø 22 - azul - com calço | AC3 | ACI | 100316 | DIAMETER 22 | Industrial Control | IDSIG | GENERAL PURPOSE | 3 - INDUSTRY GENERAL PURPOSE | CTS | CTS | MP | PUSHBUTTONS | MPCTS | 26.05 | EUR | 1 | UN | 3389110892826 | B | 1 | 3.2 | 4.8 | 3.8 | CM | 30 | 30 | G | 58.368 | CMQ | [12 empty] | 150 | UN | 43389110892824 | 15 | 40 | 30 | CM | 4.717 | 30 | KG | 18000 | CMQ | 5 | UN |  | 4.5 | 3.4 | 26.5 | CM | 150 | 30 | G | 405.45 | CMQ | 1 | UN | 3389110892826 | 3.2 | 4.8 | 3.8 | CM | 30 | 30 | G | 58.368 | CMQ | 8538909999
BLRCS030A036B44 | Tabela de Preços de Equipamentos e sistemas de distribuição de energia de Baixa Tensão | 18/05/2026 | Modificação | EasyCan Capacitor - 3/3.6 kvar - 440 V - 50/60Hz | BTA | PRO | 108145 | PFC COMPONENTS | Digital Energy | DPLVP | CONFIGURABLE | 4 - LARGE BUILDING CONFIGURABLE | APQ | APQ | RB | POWER FACTOR CORRECTION | RBAPQ | 56.11 | EUR | 1 | UN | 3606485253312 | C | 60 | 11 | 28.5 | 12 | CM | 702 | 702 | G | 3762 | CMQ | 60 | UN |  | 75 | 80 | 60 | CM | 52.721 | 702 | KG | 360000 | CMQ | 15 | UN | 13606485253319 | 30 | 60 | 40 | CM | 11.181 | 702 | KG | 36000 | CMQ | [12 empty] | 1 | UN | 3606485253312 | 11 | 28.5 | 12 | CM | 702 | 702 | G | 3762 | CMQ | 8532100000
ATV930U30N4 | Tabela de Preços de Automação e Controlo | 18/05/2026 | Modificação | Variador de velocidade, ATV930, 3kW, 400/480V, com unidade de frenagem, IP21 | AC2 | ACI | 142787 | ALTIVAR 930 | Drives | IDVSD | CONFIGURABLE | 5 - INDUSTRY CONFIGURABLE | SDS | SDS | VM | ADVANCED DRIVES & HVAC | VMSDS | 1596.9 | EUR | 1 | UN | 3606480883286 | C | 1 | 31 | 41 | 19 | CM | 6.085 | 4.6 | KG | 24149 | CMQ | 6 | UN | 73606480883285 | 75 | 80 | 60 | CM | 49.51 | 4.6 | KG | 360000 | CMQ | 1 | UN |  | 30 | 60 | 40 | CM | 6.851 | 4.6 | KG | 72000 | CMQ | [12 empty] | 1 | UN | 3606480883286 | 31 | 41 | 19 | CM | 6.085 | 4.6 | KG | 24149 | CMQ | 8504409590
C164TM160D | Tabela de Preços de Equipamentos e sistemas de distribuição de energia de Baixa Tensão | 18/05/2026 | Modificação | ComPacT DISPARADOR NSX160 CC 4P 160A TMD | BT4 | DBT | 191790 | COMPACT NSX | Power Products | PPCCB | GENERAL PURPOSE | 2 - SMALL & MED BUILDING GENERAL PURPOSE | CCN | CCN | 01 | NSX | 01CCN | 1606.805 | EUR | 1 | UN | 3606481994967 | C | 1 | 6.8 | 14.8 | 9.8 | CM | 498 | 498 | G | 986.272 | CMQ | 384 | UN | 73606481994966 | 1500 | 1200 | 800 | MM | 192768 | 498 | G | 1440000000 | MMQ | 23 | UN | 13606481994964 | 30 | 40 | 30 | CM | 12.033 | 498 | KG | 36 | DMQ | [12 empty] | 1 | UN | 3606481994967 | 7 | 15 | 10 | CM | 502 | 498 | G | 1050 | CMQ | 8536309000
LV947354 | Tabela de Preços de Equipamentos e sistemas de distribuição de energia de Baixa Tensão | 18/05/2026 | Modificação | XF bobina de fecho, MasterPacT MTZ1/MTZ2/MTZ3 fixo com MicroLogic Active, 277VAC 50/60Hz | BT8 | DBT | 190410 | MTZ ACTIVE COILS | Power Products | PPACB | CONFIGURABLE | 4 - LARGE BUILDING CONFIGURABLE | ACB | ACB | 06 | MTZ ACTIVE OFFER | 06ACB | 302.89 | EUR | 1 | UN | 3606486826249 | C | 1 | 2 | 2 | 1 | CM | 10 | 10 | G | 4 | CMQ | [36 empty] | 1 | UN | 3606486826249 | 2 | 2 | 1 | CM | 10 | 10 | G | 4 | CMQ | 8536309000
VGS211F-15CS03 | Tabela de Preços de Soluções de Conectividade | 18/05/2026 | Modificação | PTPRD_ODA_PHOTO_Integration | GE1 | PRO | 191549 | GLOBE VALVES AND ACT. | Digital Energy | DBPRD | GENERAL PURPOSE | 2B- BUILDING MANAGEMENT OFFER GENERAL PURPOSE | FDB | FDB | FD | FIELD DEVICES BMS | FDFDB | 604.08 | EUR | 1 | UN | 3606489660888 | C | 1 | 20 | 13 | 20 | CM | 3.5 | 3.5 | KG | 5200 | CMQ | [12 empty] | 2 | UN |  | 15 | 40 | 30 | CM | 8875 | 3.5 | G | 18 | DMQ | [12 empty] | 1 | UN | 3606489660888 | 10 | 24 | 13 | CM | 4.21 | 3.5 | KG | 3120 | CMQ | 8481807100
ATV650U15N4 | Tabela de Preços de Automação e Controlo | 18/05/2026 | Modificação | Variador de velocidade ATV650 - 1.5 kW/2 HP - 380...480 V - IP55 | AC2 | ACI | 140437 | ALTIVAR 650 | Drives | IDVSD | CONFIGURABLE | 5 - INDUSTRY CONFIGURABLE | SDS | SDS | VM | ADVANCED DRIVES & HVAC | VMSDS | 1550.52 | EUR | 1 | UN | 3606485410432 | C | 1 | 54 | 80 | 39.2 | CM | 21 | 21 | KG | 169344 | CMQ | 1 | UN |  | 75 | 80 | 60 | CM | 29.5 | 21 | KG | 360000 | CMQ | [12 empty] | 1 | UN | 3606485410432 | 5.4 | 8 | 3.92 | DM | 21 | 21 | KG | 169.344 | DMQ | 1 | UN | 3606485410432 | 5.4 | 8 | 3.92 | DM | 21 | 21 | KG | 169.344 | DMQ | 8504409590
FFS00702512 | Tabela de Preços de Soluções de Conectividade | 18/05/2026 | Modificação | Controlador de circuito convencional, CLC | GE1 | PRO | 189590 | FIRE CONTROLLERS | Digital Energy | DBPRD | GENERAL PURPOSE | 2B- BUILDING MANAGEMENT OFFER GENERAL PURPOSE | FDF | FDF | FF | FIELD DEVICES FIRE | FFFDF | 557.2 | EUR | 1 | UN | 6430030840866 | C | 1 | 21.3 | 5.6 | 16.1 | CM | 360 | 360 | G | 1920.408 | CMQ | [36 empty] | 1 | UN | 6430030840866 | 6 | 22 | 16 | CM | 336.8 | 360 | G | 2112 | CMQ | 8538909189
LC2D80P7 | Tabela de Preços de Automação e Controlo | 18/05/2026 | Modificação | Inversor Tesys D - 3P(3 NA) - AC-3 - <= 440 V 80 A - 230 V CA bobina | BT2 | CUE | 187516 | TESYS DECA CONT. <115A | Power Products | PPCTR | GENERAL PURPOSE | 3 - INDUSTRY GENERAL PURPOSE | TCC | TCC | AC | TESYS CONTROL CONTACTOR | ACTCC | 1237.315 | EUR | 1 | UN | 3389110457858 | B | 1 | 19 | 25.5 | 19 | CM | 3.749 | 3.749 | KG | 9205.5 | CMQ | 16 | UN | 73389110457857 | 77 | 60 | 80 | CM | 74.22 | 3.749 | KG | 369.6 | DMQ | 2 | UN | 43389110457856 | 30 | 40 | 30 | CM | 8.211 | 3.749 | KG | 36 | DMQ | [12 empty] | 1 | UN | 3389110457858 | 1.9 | 2.55 | 1.9 | DM | 3.749 | 3.749 | KG | 9.206 | DMQ | 8536490099
NSYPLAT1554G | Tabela de Preços de Equipamentos e sistemas de distribuição de energia de Baixa Tensão | 18/05/2026 | Modificação | Floor standing encl. polyester vers.PLAT open top w/ canopy 1500x500x420 IP44 | EN1 | CUE | 108763 | PanelSeT P FS PLA | Power Products | PPUES | GENERAL PURPOSE | 3 - INDUSTRY GENERAL PURPOSE | UEA | UEA | PA | UE - FLOOR STANDING ENCLOSURES PLA IN POLYESTER. | PAUEA | 1563.694 | EUR | 1 | UN | 3606480775369 | C4 | 1 | 47 | 156 | 54 | CM | 40 | 40 | KG | 395928 | CMQ | 4 | UN |  | 1710 | 1200 | 1000 | MM | 401.5 | 40 | KG | 2052 | DMQ | [12 empty] | 1 | UN |  | 0 | 0 | 0 |  | 40.774 | 40 | KG | 396 | DMQ | 1 | UN | 3606480775369 | 1550 | 480 | 540 | MM | 77.5 | 40 | KG | 401.76 | DMQ | 9403700000
XVLA333 | Tabela de Preços de Automação e Controlo | 18/05/2026 | Modificação | Luz piloto ø12 - ip40/ip65 - verde - led coberto incluído - 24v - lugs | AC3 | ACI | 100353 | DIAMETER 8, 10, 12 | Industrial Control | IDSIG | GENERAL PURPOSE | 3 - INDUSTRY GENERAL PURPOSE | CTS | CTS | MP | PUSHBUTTONS | MPCTS | 24.24 | EUR | 1 | UN | 3389110651669 | A | 1 | 1.6 | 4.9 | 1.6 | CM | 7 | 7 | G | 12.544 | CMQ | [12 empty] | 100 | UN | 43389110651667 | 15 | 40 | 15 | CM | 0.955 | 7 | KG | 9 | DMQ | 10 | UN | 53389110651664 | 0.3 | 1.6 | 0.9 | DM | 0.073 | 7 | KG | 0.432 | DMQ | 1 | UN | 3389110651669 | 0.16 | 0.49 | 0.16 | DM | 0.007 | 7 | KG | 0.013 | DMQ | 8531807000
XV6C21BPW | Tabela de Preços de Automação e Controlo | 18/05/2026 | Modificação | Base de alimentação Ø60 mm para XV6, base 24 V CA/CC com adaptador de 3 pinos, com tampa, branco | AC3 | ACI | 135280 | TOWER LIGHT | Industrial Control | IDSIG | GENERAL PURPOSE | 3 - INDUSTRY GENERAL PURPOSE | CTS | CTS | IB | TOWER LIGHTS & BEACONS | IBCTS | 102 | EUR | 1 | UN | 3606487129691 | C | 1 | 13.1 | 7.5 | 7.3 | CM | 129 | 129 | G | 717.225 | CMQ | 240 | UN |  | 75 | 80 | 60 | CM | 43.228 | 129 | KG | 360 | DMQ | 30 | UN | 13606487129698 | 30 | 40 | 30 | CM | 4.341 | 129 | KG | 36 | DMQ | [12 empty] | 1 | UN | 3606487129691 | 13 | 7.25 | 7.25 | CM | 130 | 129 | G | 683.313 | CMQ | 8531900000
ZB4FV033 | Tabela de Preços de Automação e Controlo | 18/05/2026 | Modificação | Cabeça de luz de descarga verde led | AC3 | ACI | 100316 | DIAMETER 22 | Industrial Control | IDSIG | GENERAL PURPOSE | 3 - INDUSTRY GENERAL PURPOSE | CTS | CTS | MP | PUSHBUTTONS | MPCTS | 11.77 | EUR | 1 | UN | 3606489582548 | C | 1 | 4.4 | 5.5 | 5.2 | CM | 58 | 58 | G | 125.84 | CMQ | [12 empty] | 80 | UN | 23606489582542 | 15 | 40 | 30 | CM | 5.045 | 58 | KG | 18 | DMQ | 5 | UN | 13606489582545 | 4.4 | 26.5 | 5.5 | CM | 297 | 58 | G | 641300 | MMQ | 1 | UN | 3606489582548 | 4.4 | 5.5 | 5.2 | CM | 58 | 58 | G | 125.84 | CMQ | 8531900000
XALD164H29H7 | Tabela de Preços de Automação e Controlo | 18/05/2026 | Modificação | Estação cinzento-escuro - 1 botão vermelho de retorno de cabeça de cogumelo ø40 mola 1nc "stop | AC3 | ACI | 100364 | CONTROL STATIONS | Industrial Control | IDSIG | GENERAL PURPOSE | 3 - INDUSTRY GENERAL PURPOSE | CTS | CTS | MP | PUSHBUTTONS | MPCTS | 52.35 | EUR | 1 | UN | 3389119413831 | C | 1 | 7 | 9.7 | 7 | CM | 169 | 169 | G | 475.3 | CMQ | [12 empty] | 20 | UN |  | 15 | 40 | 30 | CM | 3.68 | 169 | KG | 18000 | CMQ | [12 empty] | 1 | UN | 3389119413831 | 70 | 97 | 70 | MM | 169 | 169 | G | 475300 | MMQ | 8536508000
C11F6TM040B | Tabela de Preços de Equipamentos e sistemas de distribuição de energia de Baixa Tensão | 18/05/2026 | Modificação | ComPacT DISJUNTOR NSXm100F 36kA CA 4P3D 40A TMD PARAFUSO | BT4 | DBT | 181432 | COMPACT NSXM 16-160 | Power Products | PPCCB | GENERAL PURPOSE | 2 - SMALL & MED BUILDING GENERAL PURPOSE | CCN | CCN | 02 | NSXM, FUPACT, INS <= 630A | 02CCN | 447.1 | EUR | 1 | UN | 3606481990990 | C | 1 | 13 | 21 | 13 | CM | 1.48 | 1.48 | KG | 3549 | CMQ | 144 | UN | 73606481990999 | 1500 | 1200 | 800 | MM | 254490 | 1.48 | G | 1440000000 | MMQ | 6 | UN | 43606481990998 | 300 | 400 | 300 | MM | 10190 | 1.48 | G | 36000000 | MMQ | [12 empty] | 1 | UN | 3606481990990 | 13 | 21 | 13 | CM | 1.48 | 1.48 | KG | 3549 | CMQ | 8536201090
FFS00704002 | Tabela de Preços de Soluções de Conectividade | 18/05/2026 | Modificação | Sistema Fire Expert ver taxa mensal Deteção de Incêndios | GE1 | PRO | 189589 | FIRE SOFTWARE | Digital Energy | DBPRD | GENERAL PURPOSE | 2B- BUILDING MANAGEMENT OFFER GENERAL PURPOSE | FDF | FDF | FF | FIELD DEVICES FIRE | FFFDF | 16.48 | EUR | 1 | UN |  | C | 1 | 1 | 1 | 1 | CM | 0.01 | 0.01 | G | 1 | CMQ | [36 empty] | 1 | UN |  | 1 | 1 | 1 | CM | 0.01 | 0.01 | G | 1 | CMQ | 0000000000
EPD312C | Tabela de Preços de Soluções de Conectividade | 18/05/2026 | Modificação | Sensor de pressão diferencial/velocidade do ar da série EP, montagem em conduta, 1-10 pol. WC/250-2500 Pa, NIST | GE1 | PRO | 179535 | SENSORS - PLANT ROOM | Digital Energy | DBPRD | GENERAL PURPOSE | 2B- BUILDING MANAGEMENT OFFER GENERAL PURPOSE | FDB | FDB | FD | FIELD DEVICES BMS | FDFDB | 286.44 | EUR | 1 | UN | 3606486109298 | C | 0 | 18.8 | 8.8 | 11.2 | CM | 128 | 128 | G | 1852.928 | CMQ | [36 empty] | 1 | UN | 3606486109298 | 18.8 | 8.8 | 11.2 | CM | 128 | 128 | G | 1852.928 | CMQ | 9026202000
XB4BW36B5 | Tabela de Preços de Automação e Controlo | 18/05/2026 | Modificação | Botão de pressão iluminado azul ø 22 – mola encastrada - 24 v - 1no+1nc | AC3 | ACI | 100316 | DIAMETER 22 | Industrial Control | IDSIG | GENERAL PURPOSE | 3 - INDUSTRY GENERAL PURPOSE | CTS | CTS | MP | PUSHBUTTONS | MPCTS | 48.35 | EUR | 1 | UN | 3389110119756 | A | 1 | 3.5 | 8.5 | 5.5 | CM | 96.6 | 96.6 | G | 163.625 | CMQ | 800 | UN |  | 75 | 60 | 80 | CM | 88.688 | 96.6 | KG | 360000 | CMQ | 100 | UN | 43389110119754 | 30 | 40 | 30 | CM | 10.086 | 96.6 | KG | 36000 | CMQ | [12 empty] | 1 | UN | 3389110119756 | 3.5 | 8.5 | 5.5 | CM | 96.6 | 96.6 | G | 163.625 | CMQ | 8536501100
LV540400 | Tabela de Preços de Equipamentos e sistemas de distribuição de energia de Baixa Tensão | 18/05/2026 | Modificação | switch disconnector, EasyPact CVS400NA, 3 poles, 400A, AC22A, AC23A | BT8 | DBT | 174438 | EASYPACT CVS | Power Products | PPCCB | GENERAL PURPOSE | 2 - SMALL & MED BUILDING GENERAL PURPOSE | CVS | CVS | CV | EASYPACT CVS | CVCVS | 1369.73 | EUR | 1 | UN | 3606480248023 | B | 1 | 15.3 | 29 | 15.5 | CM | 4.895 | 4.895 | KG | 6877.35 | CMQ | [12 empty] | 3 | UN | 43606480248021 | 30 | 60 | 40 | CM | 15.652 | 4.895 | KG | 72 | DMQ | [12 empty] | 1 | UN | 3606480248023 | 1.53 | 2.9 | 1.55 | DM | 4.962 | 4.895 | KG | 6.877 | DMQ | 8536508000
ZB5AR4 | Tabela de Preços de Automação e Controlo | 18/05/2026 | Modificação | Cabeça botão de pressão ø 60 vermelha - cogumelo redonda | AC3 | ACI | 100316 | DIAMETER 22 | Industrial Control | IDSIG | GENERAL PURPOSE | 3 - INDUSTRY GENERAL PURPOSE | CTS | CTS | MP | PUSHBUTTONS | MPCTS | 45.44 | EUR | 1 | UN | 3389110906752 | B | 1 | 7.2 | 9.2 | 7.4 | CM | 59 | 59 | G | 490.176 | CMQ | [12 empty] | 20 | UN | 43389110906750 | 15 | 40 | 30 | CM | 1.532 | 59 | KG | 18 | DMQ | [12 empty] | 1 | UN | 3389110906752 | 7.2 | 9.2 | 7.4 | CM | 59 | 59 | G | 490.176 | CMQ | 8538909999
NU400420 | Tabela de Preços de Equipamentos e sistemas de distribuição de energia de Baixa Tensão | 18/05/2026 | Modificação | Nova Unica - Quadro 2 elementos, PRO Anti - Bacteriano Branco | IS1 | RPT | 181958 | NEW UNICA | Home Solutions | HSCWD | GENERAL PURPOSE | 1 - RESIDENTIAL GENERAL PURPOSE | CLD | CLD | DU | CONNECTED LIVING UNICA | DUCLD | 4.84 | EUR | 1 | UN | 3606489456443 | C | 1 | 1 | 15.6 | 8.5 | CM | 31 | 31 | G | 132.6 | CMQ | 640 | UN | 43606489456441 | 77 | 60 | 80 | CM | 39.306 | 31 | KG | 369600 | CMQ | 80 | UN | 43606489456441 | 30 | 40 | 30 | CM | 3.873 | 31 | KG | 36 | DMQ | 5 | UN | 13606489456440 | 6.5 | 18.5 | 12.3 | CM | 216 | 31 | G | 1479.075 | CMQ | 1 | UN | 3606489456443 | 1 | 15.6 | 8.5 | CM | 32 | 31 | G | 132.6 | CMQ | 3925901000
REL52006 | Tabela de Preços de Equipamentos e sistemas de distribuição de energia de Baixa Tensão | 18/05/2026 | Modificação | universal protection relay, PowerLogic P3U 3CT 1Io 4VT 16DI 8DO 24-48V DI24V RS485 | MT1 | MET | 134740 | ADVANCED RELAYS | Digital Energy | DPMVP | CONFIGURABLE | 4B - LARGE BUILDING & ELECTRICAL INTENSIVE | MVA | MVA | FR | MV PROTECTION RELAYS AND FEEDER AUTOMATION | FRMVA | 3541.14 | EUR | 1 | UN | 3606481357120 | C | 1 | 21.5 | 31.5 | 26 | CM | 3.168 | 3.168 | KG | 17608.5 | CMQ | 24 | UN |  | 100 | 120 | 80 | CM | 100.488 | 3.168 | KG | 960000 | CMQ | 1 | UN | 3606481357120 | 30 | 40 | 30 | CM | 3.687 | 3.168 | KG | 36000 | CMQ | [12 empty] | 1 | UN | 3606481357120 | 26 | 31.5 | 21.5 | CM | 3.2 | 3.168 | KG | 17608.5 | CMQ | 8537109199
LVS08723 | Tabela de Preços de Equipamentos e sistemas de distribuição de energia de Baixa Tensão | 18/05/2026 | Modificação | Pedestral P (4Pilares+2Espelhos) L300 | BT6 | DBT | 187440 | PRISMASET P ACCESS | Power Products | PPLVS | GENERAL PURPOSE | 2 - SMALL & MED BUILDING GENERAL PURPOSE | LVE | LVE | L1 | PRISMASET IP40 | L1LVE | 337.14 | EUR | 1 | UN | 3606481877710 | C | 1 | 7.8 | 40.5 | 12 | CM | 2.878 | 2.878 | KG | 3790.8 | CMQ | 108 | UN |  | 64 | 120 | 80 | CM | 323.5 | 2.878 | KG | 614.4 | DMQ | [24 empty] | 1 | UN | 3606481877710 | 7.8 | 40.5 | 12 | CM | 2.771 | 2.878 | KG | 3790.8 | CMQ | 7326909890
NSYMM1010 | Tabela de Preços de Equipamentos e sistemas de distribuição de energia de Baixa Tensão | 18/05/2026 | Modificação | Platina de montagem simples H1000xW1000mm feita de chapa de aço galvanizada | EN1 | CUE | 132400 | WM Mounting Plates | Power Products | PPUES | GENERAL PURPOSE | 3 - INDUSTRY GENERAL PURPOSE | UEC | UEC | EC | UE-STEEL WALL MOUNT. ENCLOSURE, CRN, S3D, CM AND CABLE GLAND | ECUEC | 319.0145 | EUR | 1 | UN | 3606480183140 | A4 | 1 | 4.5 | 97 | 96 | CM | 19 | 19 | KG | 41904 | CMQ | 25 | UN |  | 610 | 1200 | 1000 | MM | 474 | 19 | KG | 534 | DMQ | 1 | UN |  | 20 | 970 | 970 | MM | 18.1 | 19 | KG | 18.818 | DMQ | 1 | UN |  | 20 | 970 | 970 | MM | 18.1 | 19 | KG | 18.818 | DMQ | 1 | UN | 3606480183140 | 20 | 970 | 970 | MM | 18.1 | 19 | KG | 18.818 | DMQ | 8302420090
BMEP582040 | Tabela de Preços de Automação e Controlo | 18/05/2026 | Modificação | M580,CPU,Eth,2048D,512A,RIO | AC1 | ACI | 141158 | MODICON M580 CPU | Discrete Automation | IDPAC | PROGRAMABLE | 7 - INDUSTRY PROGRAMMABLE | AAP | AAP | HI | AUTOMATION PLANT | HIAAP | 4721.69 | EUR | 1 | UN | 3595864174426 | C | 1 | 9.2 | 25.2 | 17.8 | CM | 874 | 874 | G | 4126.752 | CMQ | [12 empty] | 6 | UN | 23595864174420 | 30 | 40 | 30 | CM | 5.634 | 874 | KG | 36 | DMQ | [12 empty] | 1 | UN | 3595864174426 | 9 | 25 | 18 | CM | 884 | 874 | G | 4050 | CMQ | 8537109199
METSEION93130 | Tabela de Preços de Equipamentos e sistemas de distribuição de energia de Baixa Tensão | 18/05/2026 | Modificação | PowerLogic™ ION9000 Central de medida, LVDC, montagem DIN, corrente de entrada de Baixa Tensão, sem visor, kit HW | BT7 | DBT | 187268 | ADVANCED METERS | Digital Energy | DPLVP | GENERAL PURPOSE | 2 - SMALL & MED BUILDING GENERAL PURPOSE | EMM | EMM | PY | ION ADVANCED & UTILITY METERING | PYEMM | 13117.745 | EUR | 1 | UN | 3606481945525 | C | 1 | 30 | 41 | 30 | CM | 2.4 | 1.3 | KG | 36900 | CMQ | [36 empty] | 1 | UN | 3606481945525 | 30 | 41 | 30 | CM | 2.4 | 1.3 | KG | 36900 | CMQ | 9028301900
LV430641 | Tabela de Preços de Equipamentos e sistemas de distribuição de energia de Baixa Tensão | 18/05/2026 | Modificação | disjuntor - NSX160F TM125D 4P3D | BT4 | DBT | 149655 | OLD GDP PPCCB | Power Products | PPCCB | GENERAL PURPOSE | 2 - SMALL & MED BUILDING GENERAL PURPOSE | CCN | CCN | 01 | NSX | 01CCN | 1086.96 | EUR | 1 | UN | 3606480011429 | C | 1 | 13.8 | 19 | 14.8 | CM | 2.44 | 2.44 | KG | 3880.56 | CMQ | [12 empty] | 4 | UN | 53606480011424 | 30 | 40 | 30 | CM | 10.201 | 2.44 | KG | 36000 | CMQ | [12 empty] | 1 | UN | 3606480011429 | 13.8 | 19 | 14.8 | CM | 2.44 | 2.44 | KG | 3880.56 | CMQ | 8536209090
XV6C68 | Tabela de Preços de Automação e Controlo | 18/05/2026 | Modificação | Módulo luminoso para Harmony XV6, Ø60 mm, amarelo, piscante | AC3 | ACI | 135280 | TOWER LIGHT | Industrial Control | IDSIG | GENERAL PURPOSE | 3 - INDUSTRY GENERAL PURPOSE | CTS | CTS | IB | TOWER LIGHTS & BEACONS | IBCTS | 172.3 | EUR | 1 | UN | 3606487130031 | C | 1 | 6.5 | 7.25 | 7.25 | CM | 72 | 72 | G | 341.656 | CMQ | [36 empty] | 1 | UN | 3606487130031 | 6.5 | 7.25 | 7.25 | CM | 72 | 72 | G | 341.656 | CMQ | 8531807000
ABL8RPS24100 | Tabela de Preços de Automação e Controlo | 18/05/2026 | Modificação | Fonte de alimentação regulada comutada, 1 ou 2 fases, 100..500 v, 24 v, 10 a | AC1 | ACI | 107530 | MODICON REGUL PS | Discrete Automation | IDMST | GENERAL PURPOSE | 3 - INDUSTRY GENERAL PURPOSE | APS | APS | FI | AUTOMATION POWERSUPLIES OFFER | FIAPS | 340.55 | EUR | 1 | UN | 3389119405621 | A | 1 | 11 | 18.2 | 16.7 | CM | 1.645 | 1.645 | KG | 3343.34 | CMQ | 60 | UN | 73389119405620 | 73.5 | 60 | 80 | CM | 113 | 1.645 | KG | 352800 | CMQ | [12 empty] | 1 | UN |  | 11 | 18.2 | 16.7 | CM | 1.657 | 1.645 | KG | 3.343 | DMQ | 1 | UN | 3389119405621 | 11 | 18.2 | 16.7 | CM | 1.645 | 1.645 | KG | 3343.34 | CMQ | 8504408390
UXABP48 | Tabela de Preços de Equipamentos e sistemas de distribuição de energia de Baixa Tensão | 18/05/2026 | Modificação | Smart-UPS Ultra da APC, Conjunto de Baterias 48V | ITS | OTR | 132635 | SMART-UPS OVER 1.5 KVA | Secure Power | SPBPP | GENERAL PURPOSE | 2 - SMALL & MED BUILDING GENERAL PURPOSE | ITH | ITH | I1 | OPTIMUM UPS 1PH | I1ITH | 1258.75 | EUR | 1 | UN | 0731304257356 | C | 1 | 43.2 | 50.8 | 83.8 | CM | 142.73 | 142.73 | KG | 183.904 | DMQ | [36 empty] | 1 | UN | 731304257356 | 43.2 | 50.8 | 83.8 | CM | 142.73 | 142.73 | KG | 183904.128 | CMQ | 8507208090
BX1200MI-GR | Tabela de Preços de Equipamentos e sistemas de distribuição de energia de Baixa Tensão | 18/05/2026 | Modificação | APC Back-UPS 1200VA, 230V, AVR, Schuko Sockets | ITH | UAI | 180004 | MEDIUM BACK-UPS | Secure Power | SPPPP | GENERAL PURPOSE | 2 - SMALL & MED BUILDING GENERAL PURPOSE | ITH | ITH | I1 | OPTIMUM UPS 1PH | I1ITH | 191.26 | EUR | 1 | UN | 0731304410867 | C | 1 | 29.7 | 23.5 | 49.5 | CM | 8.6 | 8.6 | KG | 34548.525 | CMQ | 28 | UN |  | 119 | 120 | 80 | CM | 252.8 | 8.6 | KG | 480000 | CMQ | [24 empty] | 1 | UN | 731304410867 | 29.7 | 23.5 | 49.5 | CM | 8.6 | 8.6 | KG | 34.549 | DMQ | 8504409590
TCSXCNDFNX25V | Tabela de Preços de Automação e Controlo | 18/05/2026 | Modificação | power IN distribution cable - straight - M8 female-wire - 15m | AC1 | ACI | 131243 | TM7 I/O | Discrete Automation | IDMST | PROGRAMABLE | 7 - INDUSTRY PROGRAMMABLE | AAM | AAM | A6 | PLC ADVANCED | A6AAM | 65.59 | EUR | 1 | UN | 3595864098036 | C | 1 | 4 | 32 | 30 | CM | 656 | 656 | G | 3840 | CMQ | [12 empty] | 5 | UN | 23595864098030 | 150 | 400 | 300 | MM | 4045 | 656 | G | 18000000 | MMQ | [12 empty] | 1 | UN | 3595864098036 | 120 | 320 | 300 | MM | 809 | 656 | G | 11520 | CMQ | 8544429090
EZ9P32625 | Tabela de Preços de Equipamentos e sistemas de distribuição de energia de Baixa Tensão | 18/05/2026 | Modificação | Easy9, disjuntor 1P+N, 25A, curva C, 4500A (IEC/EN 60898-1) | BT1 | RPT | 190615 | EASY9 | Power Products | PPCFD | GENERAL PURPOSE | 1 - RESIDENTIAL GENERAL PURPOSE | FDR | FDR | FA | APARENTA MODULAR EASY9 VIVIENDA / 4,5KA & TYPE AC | FAFDR | 20.38 | EUR | 1 | UN | 3606489940133 | C | 1 | 1.6 | 8.7 | 7.1 | CM | 116.7 | 116.7 | G | 98.832 | CMQ | 1152 | UN |  | 45 | 120 | 80 | CM | 153.896 | 116.7 | KG | 432000 | CMQ | 144 | UN | 43606489940131 | 30 | 40 | 30 | CM | 17.737 | 116.7 | KG | 36000 | CMQ | 12 | UN | 13606489940130 | 8 | 22.5 | 9.2 | CM | 1.442 | 116.7 | KG | 1656 | CMQ | 1 | UN | 3606489940133 | 1.6 | 8.7 | 7.1 | CM | 116.7 | 116.7 | G | 98.832 | CMQ | 8536201090
ZBY9W2B230 | Tabela de Preços de Automação e Controlo | 18/05/2026 | Modificação | Etiqueta luminosous roja 24v "não pare" com logotipo | AC3 | ACI | 100316 | DIAMETER 22 | Industrial Control | IDSIG | GENERAL PURPOSE | 3 - INDUSTRY GENERAL PURPOSE | CTS | CTS | MP | PUSHBUTTONS | MPCTS | 40.59 | EUR | 1 | UN | 3606489745196 | C | 1 | 2 | 8 | 7.5 | CM | 20 | 20 | G | 120 | CMQ | 1600 | UN |  | 77 | 60 | 80 | CM | 40.5 | 20 | KG | 369.6 | DMQ | 50 | UN | 13606489745193 | 15 | 40 | 15 | CM | 1 | 20 | KG | 9 | DMQ | [12 empty] | 1 | UN | 3606489745196 | 0.16 | 0.6 | 0.6 | DM | 0.016 | 20 | KG | 0.058 | DMQ | 8538909999
VG210R-50B | Tabela de Preços de Soluções de Conectividade | 18/05/2026 | Modificação | VB: 50 mm, 2W, Globe, Rp int, UC, BR, 35 kvs, Glycol 25-60%, Steam and Water, Venta | GE1 | PRO | 191549 | GLOBE VALVES AND ACT. | Digital Energy | DBPRD | GENERAL PURPOSE | 2B- BUILDING MANAGEMENT OFFER GENERAL PURPOSE | FDB | FDB | FD | FIELD DEVICES BMS | FDFDB | 379.15 | EUR | 1 | UN |  | C4 | 1 | 19 | 10.6 | 16.6 | CM | 4.12 | 4.12 | KG | 3343.24 | CMQ | [12 empty] | 2 | UN |  | 15 | 40 | 30 | CM | 8.835 | 4.12 | KG | 18 | DMQ | [12 empty] | 1 | UN | 711426034257 | 10.5 | 15.2 | 19.1 | CM | 4.26 | 4.12 | KG | 3048.36 | CMQ | 8481807990
BMH1003T06A1A | Tabela de Preços de Automação e Controlo | 18/05/2026 | Modificação | servo motor BMH - 8.2 Nm - 6000 rpm - untapped shaft - without brake - IP54 | AC2 | ACI | 132912 | SERVO MOTORS | Discrete Automation | IDMST | PROGRAMABLE | 7 - INDUSTRY PROGRAMMABLE | AAM | AAM | DV | MOTION | DVAAM | 1277.91 | EUR | 1 | UN | 3606485197920 | C | 1 | 15.6 | 44.6 | 22.1 | CM | 6.8 | 6.5 | KG | 15376.296 | CMQ | [12 empty] | 1 | UN |  | 30 | 60 | 40 | CM | 7.952 | 6.5 | KG | 72000 | CMQ | [12 empty] | 1 | UN | 3606485197920 | 220 | 400 | 200 | MM | 6800 | 6.5 | G | 17600 | CMQ | 8501522089
ABR7S11 | Tabela de Preços de Automação e Controlo | 18/05/2026 | Modificação | Relé electromecânico de ligação - 5 mm - 24 v cc - 1 no | AC3 | ACI | 107537 | PREWIRING TELEFAST | Discrete Automation | IDMST | GENERAL PURPOSE | 3 - INDUSTRY GENERAL PURPOSE | ARO | ARO | RM | ELECTROMECHANICAL RELAYS | RMARO | 16.49 | EUR | 1 | UN | 3389110251470 | C | 4 | 0.8 | 15 | 2.4 | CM | 5 | 5 | G | 28.8 | CMQ | [12 empty] | 200 | UN | 43389110251478 | 15 | 40 | 15 | CM | 1.65 | 5 | KG | 9000 | CMQ | 4 | UN | 13389110251477 | 0.8 | 15 | 2.4 | CM | 29 | 5 | G | 28.8 | CMQ | 4 | UN | 13389110251477 | 0.8 | 15 | 2.4 | CM | 29 | 5 | G | 28.8 | CMQ | 8536419089
MTN6355-0019 | Tabela de Preços de Equipamentos e sistemas de distribuição de energia de Baixa Tensão | 18/05/2026 | Modificação | Detetor de presença KNX para aplicação corredores - saliente | IS5 | RPT | 182099 | SPACELOGIC KNX | Home Solutions | HSCOS | CONFIGURABLE | 4C - CONNECTED LIVING SYSTEM FOR RESIDENTIAL & COMMERCIAL | KCL | KCL | KN | KNX & C-BUS & LON | KNKCL | 290.94 | EUR | 1 | UN | 3606489818753 | C | 1 | 7.8 | 16 | 12.5 | CM | 280 | 280 | G | 1560 | CMQ | 312 | UN | 23606489818757 | 105 | 120 | 80 | CM | 107.16 | 280 | KG | 1008 | DMQ | 13 | UN | 13606489818750 | 30 | 40 | 30 | CM | 4.155 | 280 | KG | 36 | DMQ | [12 empty] | 1 | UN | 3606489818753 | 7.8 | 16 | 12.5 | CM | 293 | 280 | G | 1560 | CMQ | 8536508000
NSYDPLA75G | Tabela de Preços de Equipamentos e sistemas de distribuição de energia de Baixa Tensão | 18/05/2026 | Modificação | PLA door 750x500 | EN1 | CUE | 163178 | PanelSeT P Spare parts | Power Products | PPUES | GENERAL PURPOSE | 3 - INDUSTRY GENERAL PURPOSE | UEA | UEA | PA | UE - FLOOR STANDING ENCLOSURES PLA IN POLYESTER. | PAUEA | 543.5485 | EUR | 1 | UN | 3606485422442 | C4 | 1 | 5 | 76 | 52.5 | CM | 4.438 | 4.438 | KG | 19950 | CMQ | 10 | UN | 73606485422441 | 650 | 1200 | 1000 | MM | 56 | 4.438 | KG | 780 | DMQ | [24 empty] | 1 | UN | 3606485422442 | 790 | 800 | 60 | MM | 4.65 | 4.438 | KG | 37.92 | DMQ | 9403991090
16362 | Tabela de Preços de Equipamentos e sistemas de distribuição de energia de Baixa Tensão | 18/05/2026 | Modificação | Descarregador de sobretensões PRD1 Master 3P Tipo 1 | BT1 | RPT | 135006 | ACTI9 | Power Products | PPCFD | GENERAL PURPOSE | 2 - SMALL & MED BUILDING GENERAL PURPOSE | FTI | FTI | 69 | ACTI9 SURGE PROTECTION DEVICES | 69FTI | 1655.16 | EUR | 1 | UN | 3606480060458 | C | 1 | 9.5 | 18.8 | 14 | CM | 1.135 | 1.135 | KG | 2500.4 | CMQ | [12 empty] | 7 | UN | 43606480060456 | 30 | 40 | 30 | CM | 9.706 | 1.135 | KG | 36000 | CMQ | [12 empty] | 1 | UN | 3606480060458 | 0.93 | 1.75 | 1.39 | DM | 1.317 | 1.135 | KG | 2.262 | DMQ | 8536303000
LV948001 | Tabela de Preços de Equipamentos e sistemas de distribuição de energia de Baixa Tensão | 18/05/2026 | Modificação | MTZ2 08 H1 - 800 A - 3P Fixo - configurável | BT8 | DBT | 190406 | MTZ2-3 ACTIVE IEC | Power Products | PPACB | CONFIGURABLE | 4 - LARGE BUILDING CONFIGURABLE | ACB | ACB | 06 | MTZ ACTIVE OFFER | 06ACB | 5976.79 | EUR | 1 | UN | 3606486812259 | C | 1 | 2 | 2 | 1 | CM | 10 | 10 | G | 4 | CMQ | [36 empty] | 1 | UN | 3606486812259 | 2 | 2 | 1 | CM | 10 | 10 | G | 4 | CMQ | 8536209090
C160N320FM | Tabela de Preços de Equipamentos e sistemas de distribuição de energia de Baixa Tensão | 18/05/2026 | Modificação | NS1600N 50kA 3P 1600A Fixo Manual 2.0 | BT8 | DBT | 133346 | COMPACT NS 630B-1600 | Power Products | PPCCB | CONFIGURABLE | 4 - LARGE BUILDING CONFIGURABLE | CCB | CCB | PL | COMPACT NS >= 630A | PLCCB | 10062.825 | EUR | 1 | UN | 3606482097469 | A | 1 | 30 | 60 | 40 | CM | 13.972 | 13.972 | KG | 72000 | CMQ | [12 empty] | 1 | UN | 3606482097469 | 30 | 60 | 40 | CM | 13.972 | 13.972 | KG | 72000 | CMQ | [12 empty] | 1 | UN | 3606482097469 | 30 | 60 | 40 | CM | 13.972 | 13.972 | KG | 72000 | CMQ | 8536209090
HMIDM6600WC | Tabela de Preços de Automação e Controlo | 18/05/2026 | Modificação | Ecrã tátil de 12"W, WXGA, 16M cores, multitátil PCAP com filtro de ruído, Harmony P6 | AC3 | ACI | 188082 | GT6 ADVANCED PANEL | Industrial Control | IDHMI | PROGRAMABLE | 7 - INDUSTRY PROGRAMMABLE | PCA | PCA | PC | INDUSTRIAL PC'S | PCPCA | 1281.77 | EUR | 1 | UN | 3606481808462 | C | 1 | 40 | 40 | 15 | CM | 3.3 | 2.6 | KG | 24000 | CMQ | 24 | UN | 13606481808469 | 150 | 120 | 80 | CM | 80.304 | 2.6 | KG | 1440000 | CMQ | [24 empty] | 1 | UN | 3606481808462 | 40.5 | 40.6 | 14.5 | CM | 2.846 | 2.6 | KG | 23842.35 | CMQ | 8529909600
RXG11BD | Tabela de Preços de Automação e Controlo | 18/05/2026 | Modificação | Relé de interface encaixável - Harmony RXG - 1 C/O normalizado - 24 V DC - 10 A - com LTB | AC3 | ACI | 116769 | ELECTROMECA.RELAY SE | Industrial Control | IDSIG | GENERAL PURPOSE | 3 - INDUSTRY GENERAL PURPOSE | ARO | ARO | RM | ELECTROMECHANICAL RELAYS | RMARO | 8.5 | EUR | 1 | UN | 3606480688621 | C | 10 | 4.3 | 3.1 | 1.4 | CM | 20 | 20 | G | 18.662 | CMQ | [12 empty] | 200 | UN | 43606480688629 | 15 | 40 | 15 | CM | 4.845 | 20 | KG | 9 | CMQ | 10 | UN | 13606480688628 | 3.5 | 9.2 | 8.2 | CM | 224 | 20 | G | 279.93 | CMQ | 1 | UN | 3606480688621 | 4.3 | 3.1 | 1.4 | CM | 20 | 20 | G | 18.662 | CMQ | 8536419089
SL00065 | Tabela de Preços de Equipamentos e sistemas de distribuição de energia de Baixa Tensão | 18/05/2026 | Modificação | PS round box - IP56 - IK07 - RAL7035 - Ø70mm D=44mm | EN1 | CUE | 163203 | PanelSeT P IB SL SCH | Power Products | PPUES | GENERAL PURPOSE | 3 - INDUSTRY GENERAL PURPOSE | UEB | UEB | ES | UE - SIGMA SAFETY TERMINALS AND PLASTIC SL JUNCTION BOXES. | ESUEB | 4.944 | EUR | 1 | UN | 3606480499876 | C4 | 5 | 5 | 7.5 | 7.5 | CM | 47 | 47 | G | 281.25 | CMQ | 2400 | UN |  | 0 | 0 | 0 | MM | 112.8 | 47 | KG | 0 | DMQ | [12 empty] | 150 | UN |  | 0 | 0 | 0 | MM | 7.05 | 47 | KG | 0 | DMQ | 5 | UN |  | 50 | 75 | 75 | MM | 0.235 | 47 | KG | 0.281 | DMQ | 3926909790
EZ9P32606 | Tabela de Preços de Equipamentos e sistemas de distribuição de energia de Baixa Tensão | 18/05/2026 | Modificação | Easy9, disjuntor 1P+N, 6A, curva C, 4500A (IEC/EN 60898-1) | BT1 | RPT | 190615 | EASY9 | Power Products | PPCFD | GENERAL PURPOSE | 1 - RESIDENTIAL GENERAL PURPOSE | FDR | FDR | FA | APARENTA MODULAR EASY9 VIVIENDA / 4,5KA & TYPE AC | FAFDR | 20.38 | EUR | 1 | UN | 3606489940096 | C | 1 | 2 | 9 | 7.5 | CM | 113 | 113 | G | 135 | CMQ | 1152 | UN |  | 45 | 120 | 80 | CM | 149.504 | 113 | KG | 432000 | CMQ | 144 | UN | 43606489940094 | 30 | 40 | 30 | CM | 17.124 | 113 | KG | 36000 | CMQ | 12 | UN | 13606489940093 | 7.5 | 22.5 | 9 | CM | 1.4 | 113 | KG | 1518.75 | CMQ | 1 | UN | 3606489940096 | 2 | 8.5 | 7.5 | CM | 113 | 113 | G | 127.5 | CMQ | 8536201090
EVA2PBS1 | Tabela de Preços de Equipamentos e sistemas de distribuição de energia de Baixa Tensão | 18/05/2026 | Modificação | Pedestal, Schneider Charge Pro, para 1 estação de carregamento | EV1 | DBT | 144240 | OTHERS ACCESSORIES | Home Solutions | PREVC | GENERAL PURPOSE | 2 - SMALL & MED BUILDING GENERAL PURPOSE | EVI | EVI | EW | EV AC RESIDENTIAL CHARGERS | EWEVI | 575.87 | EUR | 1 | UN | 3606487401315 | C | 1 | 28 | 135 | 32 | CM | 9.5 | 9.5 | KG | 120960 | CMQ | 9 | UN |  | 97 | 160 | 120 | CM | 108 | 9.5 | KG | 1862400 | CMQ | [24 empty] | 1 | UN | 3606487401315 | 28 | 135 | 32 | CM | 9.5 | 9.5 | KG | 120960 | CMQ | 7616999099
13597 | Tabela de Preços de Equipamentos e sistemas de distribuição de energia de Baixa Tensão | 18/05/2026 | Modificação | Mureva - Suporte de terminais para quadro plots - 12 módulos | BT3 | RPT | 140900 | MUREVA | Power Products | PPCFD | GENERAL PURPOSE | 2 - SMALL & MED BUILDING GENERAL PURPOSE | FTC | FTC | CO | MODULAR ENCLOSURES | COFTC | 7.19 | EUR | 1 | UN | 3303430135975 | C | 1 | 3 | 30 | 2 | CM | 68 | 68 | G | 180 | CMQ | 640 | UN |  | 80 | 120 | 80 | CM | 55.52 | 68 | KG | 768000 | CMQ | 40 | UN | 43303430135973 | 30 | 40 | 30 | CM | 3.841 | 68 | KG | 36000 | CMQ | 10 | UN | 23303430135979 | 1.1 | 3.1 | 1.1 | DM | 0.782 | 68 | KG | 3.751 | DMQ | 1 | UN | 3303430135975 | 0.3 | 3 | 0.2 | DM | 0.068 | 68 | KG | 0.18 | DMQ | 7326909890
DF81 | Tabela de Preços de Automação e Controlo | 18/05/2026 | Modificação | TeSyS porta-fusível 1P 25A - tamanho fusível 8.5 x 31.5 mm | BT2 | CUE | 180779 | TESYS DF FUSE HOLD IEC | Power Products | PPCTR | GENERAL PURPOSE | 3 - INDUSTRY GENERAL PURPOSE | TCS | TCS | LD | TESYS CONTROL SWITCH | LDTCS | 9.335 | EUR | 1 | UN | 3389119407106 | A | 12 | 8 | 6.2 | 1.8 | CM | 44 | 44 | G | 89.28 | CMQ | 1536 | UN |  | 75 | 80 | 60 | CM | 110.24 | 44 | KG | 360000 | CMQ | 192 | UN | 23389119407100 | 30 | 40 | 30 | CM | 9.602 | 44 | KG | 36000 | CMQ | 12 | UN | 13389119407103 | 6.8 | 22.2 | 8.5 | CM | 564 | 44 | G | 1283.16 | CMQ | 12 | UN | 13389119407103 | 6.8 | 22.2 | 8.5 | CM | 564 | 44 | G | 1283.16 | CMQ | 8536105090
NSYZZ553G | Tabela de Preços de Equipamentos e sistemas de distribuição de energia de Baixa Tensão | 18/05/2026 | Modificação | Polyester glassreinf. plinth for encl. PLAZ(T)53 front opening IP44-IK10 RAL7035 | EN1 | CUE | 120241 | PanelSeT P Accessories | Power Products | PPUES | GENERAL PURPOSE | 3 - INDUSTRY GENERAL PURPOSE | UEA | UEA | PA | UE - FLOOR STANDING ENCLOSURES PLA IN POLYESTER. | PAUEA | 1527.3692 | EUR | 1 | UN | 3606480778117 | C4 | 1 | 14 | 65 | 63 | CM | 11.58 | 11.58 | KG | 57330 | CMQ | 8 | UN |  | 840 | 1200 | 1000 | MM | 73.2 | 11.58 | KG | 1008 | DMQ | [12 empty] | 1 | UN |  | 0 | 0 | 0 |  | 12.2 | 11.58 | KG | 34.944 | DMQ | 1 | UN | 3606480778117 | 120 | 560 | 520 | MM | 12.2 | 11.58 | KG | 34.944 | DMQ | 3925901000
LC1D40AB7 | Tabela de Preços de Automação e Controlo | 18/05/2026 | Modificação | Contactor Tesys D - 3P(3 NA) - AC-3 - <= 440 V 40 A - 24 V CA 50/60 Hz bobina | BT2 | CUE | 187516 | TESYS DECA CONT. <115A | Power Products | PPCTR | GENERAL PURPOSE | 3 - INDUSTRY GENERAL PURPOSE | TCC | TCC | AC | TESYS CONTROL CONTACTOR | ACTCC | 241.85 | EUR | 1 | UN | 3389119408325 | A | 1 | 6.4 | 15.5 | 13.6 | CM | 930 | 930 | G | 1349.12 | CMQ | 160 | UN | 73389119408324 | 77 | 60 | 80 | CM | 166.98 | 930 | KG | 369.6 | DMQ | 10 | UN | 43389119408323 | 15 | 40 | 30 | CM | 9.955 | 930 | KG | 18 | DMQ | [12 empty] | 1 | UN | 3389119408325 | 0.62 | 1.52 | 1.34 | DM | 0.95 | 930 | KG | 1.263 | DMQ | 8536419089
LXMRL12S0000 | Tabela de Preços de Automação e Controlo | 18/05/2026 | Modificação | Robô colaborativo, Lexium Cobot, carga útil máxima de 12 kg | AC2 | ACI | 189358 | LEXIUM COBOT | Discrete Automation | IDOL2 | PROGRAMABLE | 7 - INDUSTRY PROGRAMMABLE | MOC | MOC | HP | ALTAS PRESTACIONES | HPMOC | 33761.22 | EUR | 1 | UN | 3606485859507 | C | 1 | 71 | 120 | 80 | CM | 59 | 59 | KG | 681600 | CMQ | 1 | UN | 3606485859507 | 71 | 120 | 80 | CM | 59 | 59 | KG | 1008 | CMQ | [24 empty] | 1 | UN | 3606485859507 | 71 | 120 | 80 | CM | 59 | 59 | KG | 681600 | CMQ | 8479500000
APDU10150ME | Tabela de Preços de Equipamentos e sistemas de distribuição de energia de Baixa Tensão | 18/05/2026 | Modificação | APC NetShelter Rack PDU Advanced, Metered, 7.4kW, 1PH, 230V, 32A, 332P6, 40 Outlets | ITE | UAI | 181661 | OPTIMUM ODM RACK PDU | Secure Power | SPRSY | CONFIGURABLE | 4 - LARGE BUILDING CONFIGURABLE | ILB | ILB | IR | OPTIMUM RACKS & ACCESSORIES | IRILB | 1337.8 | EUR | 1 | UN | 0731304439653 | C | 1 | 172 | 20.8 | 11.6 | CM | 8.2 | 8.2 | KG | 41500.16 | CMQ | [12 empty] | 6 | UN |  | 62 | 200 | 120 | CM | 69.2 | 8.2 | KG | 1488000 | CMQ | [12 empty] | 1 | UN | 731304439653 | 172 | 20.8 | 11.6 | CM | 8.2 | 8.2 | KG | 41500.16 | CMQ | 8537109899
33681 | Tabela de Preços de Equipamentos e sistemas de distribuição de energia de Baixa Tensão | 18/05/2026 | Modificação | temporizador regulável MN 100/130 V CA/ V CC | BT8 | DBT | 133563 | MASTERPACT NT-NW COILS | Power Products | PPACB | CONFIGURABLE | 4 - LARGE BUILDING CONFIGURABLE | CCB | CCB | PL | COMPACT NS >= 630A | PLCCB | 545.06 | EUR | 1 | UN | 3303430336815 | C | 1 | 8.5 | 9 | 8 | CM | 192 | 192 | G | 612 | CMQ | [12 empty] | 36 | UN | 43303430336813 | 30 | 40 | 30 | CM | 7.31 | 192 | KG | 36 | DMQ | [12 empty] | 1 | UN | 3303430336815 | 80 | 90 | 78 | MM | 205 | 192 | G | 561600 | MMQ | 8536490099
LC1E0901E7 | Tabela de Preços de Equipamentos e sistemas de distribuição de energia de Baixa Tensão | 18/05/2026 | Modificação | Contactor, Easy TeSys Control, LC1E, 3P (3NO), AC-3/AC-3e, <=440 V, 9 A, bobina de 48 V CA, 50/60 Hz, contacto auxiliar 1NC | BT2 | CUE | 133672 | EASY TESYS TVS CTR | Power Products | PPCTR | GENERAL PURPOSE | 2 - SMALL & MED BUILDING GENERAL PURPOSE | TEE | TEE | LC | TESYS EASY & SPECIAL | LCTEE | 59.23 | EUR | 1 | UN | 3606480649967 | C | 1 | 8.31 | 4.82 | 7.4 | CM | 340 | 340 | G | 296.401 | CMQ | 576 | UN |  | 58 | 77 | 58 | CM | 195840 | 340 | G | 259028 | CMQ | 36 | UN | 13606480649964 | 15 | 40 | 30 | CM | 12.648 | 340 | KG | 18000 | CMQ | [12 empty] | 1 | UN | 3606480649967 | 8.31 | 4.82 | 7.4 | CM | 340 | 340 | G | 296.401 | CMQ | 8536419089
9001K1L | Tabela de Preços de Automação e Controlo | 18/05/2026 | Modificação | 30MM ILLUM PUSH BUTTON TRANSFORMER 120V | AC3 | ACI | 100301 | DIAMETER 30 | Industrial Control | IDSIG | GENERAL PURPOSE | 3 - INDUSTRY GENERAL PURPOSE | CTS | CTS | MP | PUSHBUTTONS | MPCTS | 30.56 | EUR | 1 | UN | 3389118043428 | C | 1 | 4.826 | 9.398 | 5.588 | CM | 104.326 | 104.326 | G | 253.442 | CMQ | [12 empty] | 13 | UN |  | 15 | 40 | 15 | CM | 1.577 | 104.326 | KG | 9000 | CMQ | [12 empty] | 1 | UN | 785901909224 | 4.826 | 9.398 | 5.588 | CM | 104.326 | 104.326 | G | 253.442 | CMQ | 8531807000
LV850056 | Tabela de Preços de Equipamentos e sistemas de distribuição de energia de Baixa Tensão | 18/05/2026 | Modificação | Modulo de isolamento para bobinas com | BT8 | DBT | 180975 | MASTERPACT MTZ CU ACC. | Power Products | PPACB | CONFIGURABLE | 4 - LARGE BUILDING CONFIGURABLE | ACB | ACB | PR | AIR CIRCUIT BREAKERS | PRACB | 657.005 | EUR | 1 | UN | 3606480933028 | A | 1 | 3 | 6 | 5 | CM | 18 | 18 | G | 90 | CMQ | [12 empty] | 96 | UN | 43606480933026 | 15 | 40 | 30 | CM | 2.27 | 18 | KG | 18 | DMQ | 16 | UN | 13606480933025 | 9 | 18 | 13 | CM | 320 | 18 | G | 2106 | CMQ | 1 | UN | 3606480933028 | 3 | 6 | 5 | CM | 20 | 18 | G | 90 | CMQ | 8536309000
LVS08312 | Tabela de Preços de Equipamentos e sistemas de distribuição de energia de Baixa Tensão | 18/05/2026 | Modificação | Fundo extensao G IP55, 7M, A=450mm | BT6 | DBT | 118897 | PRISMASET G | Power Products | PPLVS | GENERAL PURPOSE | 2 - SMALL & MED BUILDING GENERAL PURPOSE | LVE | LVE | L2 | PRISMASET IP55 | L2LVE | 390.315 | EUR | 1 | UN | 3606481884794 | C | 1 | 4 | 60 | 44 | CM | 4.829 | 4.829 | KG | 10560 | CMQ | 12 | UN |  | 38 | 120 | 80 | CM | 70 | 4.829 | KG | 364.8 | DMQ | [24 empty] | 1 | UN | 3606481884794 | 4 | 60 | 44 | CM | 4.829 | 4.829 | KG | 10560 | CMQ | 7326909890
LVS03321 | Tabela de Preços de Equipamentos e sistemas de distribuição de energia de Baixa Tensão | 18/05/2026 | Modificação | Tapa PrismaSeT P ISFT160 3 polos, 6 módulos | BT6 | DBT | 176130 | PRISMASET COM.ACCESS | Power Products | PPLVS | GENERAL PURPOSE | 2 - SMALL & MED BUILDING GENERAL PURPOSE | LVE | LVE | L1 | PRISMASET IP40 | L1LVE | 136.045 | EUR | 1 | UN | 3606481873590 | C | 0 | 3 | 51.5 | 31.5 | CM | 1.11 | 1.11 | KG | 4866.75 | CMQ | 180 | UN | 73606481873599 | 78 | 120 | 80 | CM | 219.5 | 1.11 | KG | 748800 | CMQ | 10 | UN | 13606481873597 | 16.5 | 53 | 32 | CM | 11.598 | 1.11 | KG | 27984 | CMQ | [12 empty] | 1 | UN | 3606481873590 | 3 | 51.5 | 31.5 | CM | 1.129 | 1.11 | KG | 4866.75 | CMQ | 7326909890
LC1D80004B7 | Tabela de Preços de Automação e Controlo | 18/05/2026 | Modificação | Contactor Tesys D - 4P(4 NA) - AC-1 - <= 440 V 125 A - 24 V CA 50/60 Hz bobina | BT2 | CUE | 187516 | TESYS DECA CONT. <115A | Power Products | PPCTR | GENERAL PURPOSE | 3 - INDUSTRY GENERAL PURPOSE | TCC | TCC | AC | TESYS CONTROL CONTACTOR | ACTCC | 794.245 | EUR | 1 | UN | 3389110074130 | B | 1 | 15.5 | 11 | 13.5 | CM | 1.689 | 1.689 | KG | 2301.75 | CMQ | [12 empty] | 5 | UN | 43389110074138 | 15 | 40 | 30 | CM | 8990 | 1.689 | G | 18 | DMQ | [12 empty] | 1 | UN | 3389110074130 | 155 | 110 | 135 | MM | 1707 | 1.689 | G | 2301.75 | CMQ | 8536419089
LXD1FE7 | Tabela de Preços de Automação e Controlo | 18/05/2026 | Modificação | TeSys D - contactor coil - LXD1 - 115 V AC 50/60 Hz for 9… 38 A contactor | BT2 | CUE | 187515 | TESYS DECA CONTROL ACC | Power Products | PPCTR | GENERAL PURPOSE | 3 - INDUSTRY GENERAL PURPOSE | TCC | TCC | AC | TESYS CONTROL CONTACTOR | ACTCC | 37.03 | EUR | 1 | UN | 3389110467727 | B | 1 | 4.5 | 4 | 6.3 | CM | 73 | 73 | G | 113.4 | CMQ | [12 empty] | 100 | UN | 13389110467724 | 15 | 40 | 30 | CM | 7.753 | 73 | KG | 18 | DMQ | [12 empty] | 1 | UN | 3389110467727 | 45 | 40 | 63 | MM | 74 | 73 | G | 113400 | MMQ | 8505902999
A9F89406 | Tabela de Preços de Equipamentos e sistemas de distribuição de energia de Baixa Tensão | 18/05/2026 | Modificação | Acti9 iC60H - Disjuntor - 4P - 6A - Curva C - 10000A (IEC 60898-1) - 15kA (IEC 60947-2) | BT1 | RPT | 190600 | ACTI9 | Power Products | PPCFD | GENERAL PURPOSE | 2 - SMALL & MED BUILDING GENERAL PURPOSE | FTI | FTI | DI | ACTI9 PROTECTION DEVICES INDUSTRIAL | DIFTI | 248.9 | EUR | 1 | UN | 3606480095191 | A | 1 | 7.3 | 9.3 | 7.3 | CM | 431 | 431 | G | 495.597 | CMQ | [12 empty] | 33 | UN | 43606480095199 | 30 | 40 | 30 | CM | 15.226 | 431 | KG | 36000 | CMQ | 3 | UN | 13606480095198 | 8 | 22.5 | 9.8 | CM | 1.334 | 431 | KG | 1764 | CMQ | 1 | UN | 3606480095191 | 7.3 | 9.3 | 7.3 | CM | 431 | 431 | G | 495.597 | CMQ | 8536201090
E3SUPS15K3IB2 | Tabela de Preços de Equipamentos e sistemas de distribuição de energia de Baixa Tensão | 18/05/2026 | Modificação | Easy UPS 3S - UPS 15 kVA 400 V 3:1 com baterias internas – tempo de funcionamento 25 minutos | ITE | UAI | 180064 | EASY 3S 3PH UPS | Secure Power | SP3PH | CONFIGURABLE | 4 - LARGE BUILDING CONFIGURABLE | IT3 | IT3 | E3 | EASY UPS 3PH | E3IT3 | 8542.06 | EUR | 1 | UN |  | C | 1 | 164 | 56.3 | 101.4 | CM | 229 | 229 | KG | 936.246 | DMQ | [36 empty] | 1 | UN | 3606489698003 | 0 | 0 | 0 | MM | 0 | 229 | G | 0 | CMQ | 8504409590
NSYMM38SB | Tabela de Preços de Equipamentos e sistemas de distribuição de energia de Baixa Tensão | 18/05/2026 | Modificação | Plain mounting plate H300xW800mm made of galvanised sheet steel | EN1 | CUE | 163207 | PanelSeT S IB Accessor | Power Products | PPUES | GENERAL PURPOSE | 3 - INDUSTRY GENERAL PURPOSE | UEB | UEB | ED |  | EDUEB | 58.854 | EUR | 1 | UN | 3606480520648 | C | 1 | 79 | 0.3 | 28 | CM | 3.46 | 3.46 | KG | 663.6 | CMQ | 80 | UN |  | 450 | 1200 | 1000 | MM | 283.16 | 3.46 | KG | 540 | DMQ | [24 empty] | 1 | UN | 3606480520648 | 790 | 3 | 280 | MM | 3.352 | 3.46 | KG | 0.664 | DMQ | 8302420090
FFS06717022 | Tabela de Preços de Soluções de Conectividade | 18/05/2026 | Modificação | Entrada dupla - módulo de saída única, EM221EA, com isolador | GE1 | PRO | 117115 | FIRE PRODUCTS | Digital Energy | DBPRD | GENERAL PURPOSE | 2B- BUILDING MANAGEMENT OFFER GENERAL PURPOSE | FDF | FDF | FF | FIELD DEVICES FIRE | FFFDF | 113.19 | EUR | 1 | UN | 6430075471216 | C | 1 | 10.6 | 4.3 | 10.7 | CM | 140 | 140 | G | 487.706 | CMQ | [36 empty] | 1 | UN | 6430075471216 | 2.2 | 9.2 | 9.7 | CM | 118 | 140 | G | 196.328 | CMQ | 8538909999
LP1SK0600BD | Tabela de Preços de Automação e Controlo | 18/05/2026 | Modificação | contactor - TeSys LP1SK - 6A AC3 2P 24VCC | BT2 | CUE | 174565 | TESYS MICRA CTR SK | Power Products | PPCTR | GENERAL PURPOSE | 3 - INDUSTRY GENERAL PURPOSE | TCC | TCC | AC | TESYS CONTROL CONTACTOR | ACTCC | 73.67 | EUR | 1 | UN | 3389110563931 | A | 1 | 3.3 | 6.7 | 5.9 | CM | 122 | 122 | G | 130.449 | CMQ | [12 empty] | 40 | UN | 43389110563939 | 15 | 40 | 15 | CM | 5.105 | 122 | KG | 9 | DMQ | [12 empty] | 1 | UN | 3389110563931 | 0.67 | 0.33 | 0.59 | DM | 0.122 | 122 | KG | 0.13 | DMQ | 8536419089
A9F85216 | Tabela de Preços de Equipamentos e sistemas de distribuição de energia de Baixa Tensão | 18/05/2026 | Modificação | Acti9 iC60H - Disjuntor - 2P - 16A - Curva D - 10000A (IEC 60898-1) - 15 kA (IEC 60947-2) | BT1 | RPT | 190600 | ACTI9 | Power Products | PPCFD | GENERAL PURPOSE | 2 - SMALL & MED BUILDING GENERAL PURPOSE | FTI | FTI | DI | ACTI9 PROTECTION DEVICES INDUSTRIAL | DIFTI | 112.19 | EUR | 1 | UN | 3606480083129 | A | 1 | 7.5 | 9.5 | 3.6 | CM | 222 | 222 | G | 256.5 | CMQ | [12 empty] | 66 | UN | 43606480083127 | 30 | 40 | 30 | CM | 15.844 | 222 | KG | 36000 | CMQ | 6 | UN | 13606480083126 | 8.1 | 22.4 | 9.8 | CM | 1.396 | 222 | KG | 1778.112 | CMQ | 1 | UN | 3606480083129 | 7.3 | 8.5 | 3.6 | CM | 223 | 222 | G | 223.38 | CMQ | 8536201090
9001KS46B | Tabela de Preços de Automação e Controlo | 18/05/2026 | Modificação | 30MM SELECTOR SWITCH 3 POSITION | AC3 | ACI | 100301 | DIAMETER 30 | Industrial Control | IDSIG | GENERAL PURPOSE | 3 - INDUSTRY GENERAL PURPOSE | CTS | CTS | MP | PUSHBUTTONS | MPCTS | 65.24 | EUR | 1 | UN | 3389118039629 | C | 1 | 7.112 | 5.334 | 5.842 | CM | 122.47 | 122.47 | G | 221.619 | CMQ | [12 empty] | 25 | UN |  | 15 | 40 | 15 | CM | 3.3 | 122.47 | KG | 9000 | CMQ | [12 empty] | 1 | UN | 785901322696 | 71 | 58 | 52 | MM | 123 | 122.47 | G | 214136 | MMQ | 8538909999
C16N44V100 | Tabela de Preços de Equipamentos e sistemas de distribuição de energia de Baixa Tensão | 18/05/2026 | Modificação | ComPacT DISJUNTOR NSX160N 50kA CA 4P4D 100A 4,2 | BT4 | DBT | 191790 | COMPACT NSX | Power Products | PPCCB | GENERAL PURPOSE | 2 - SMALL & MED BUILDING GENERAL PURPOSE | CCN | CCN | 01 | NSX | 01CCN | 2160.675 | EUR | 1 | UN | 3606481993618 | C | 1 | 14 | 19 | 15 | CM | 2.83 | 2.33 | KG | 3990 | CMQ | [12 empty] | 4 | UN | 13606481993615 | 30 | 40 | 30 | CM | 11.886 | 2.33 | KG | 36 | DMQ | [12 empty] | 1 | UN | 3606481993618 | 13 | 14 | 17 | CM | 2.78 | 2.33 | KG | 3094 | CMQ | 8536209090
LV848109 | Tabela de Preços de Equipamentos e sistemas de distribuição de energia de Baixa Tensão | 18/05/2026 | Modificação | Circuit breaker Masterpact MTZ3 40H1 - 4000 A - 4P fixed - w/o Micrologic | BT8 | DBT | 145820 | MASTERPACT MTZ2-3 IEC | Power Products | PPACB | CONFIGURABLE | 4 - LARGE BUILDING CONFIGURABLE | ACB | ACB | PR | AIR CIRCUIT BREAKERS | PRACB | 56846.44 | EUR | 1 | UN | 3606480823978 | C | 1 | 60 | 120 | 50 | CM | 145.132 | 62.132 | KG | 360000 | CMQ | [36 empty] | 1 | UN | 3606480823978 | 6 | 12 | 5 | DM | 145.132 | 62.132 | KG | 360 | DMQ | 8536209090
BMH0701T01A2A | Tabela de Preços de Automação e Controlo | 18/05/2026 | Modificação | servo motor BMH - 1.4 Nm - 8000 rpm - untapped shaft - without brake - IP54 | AC2 | ACI | 132912 | SERVO MOTORS | Discrete Automation | IDMST | PROGRAMABLE | 7 - INDUSTRY PROGRAMMABLE | AAM | AAM | DV | MOTION | DVAAM | 1000.68 | EUR | 1 | UN | 3606485199757 | C | 1 | 11.8 | 37.8 | 17.5 | CM | 1.8 | 1.6 | KG | 7805.7 | CMQ | [12 empty] | 4 | UN |  | 30 | 60 | 40 | CM | 8.352 | 1.6 | KG | 72000 | CMQ | [12 empty] | 1 | UN | 3606485199757 | 110 | 400 | 200 | MM | 1800 | 1.6 | G | 8800 | CMQ | 8501510090
XB4FD41 | Tabela de Preços de Automação e Controlo | 18/05/2026 | Modificação | selector flush 2 posições retorno esquerda 1na | AC3 | ACI | 100316 | DIAMETER 22 | Industrial Control | IDSIG | GENERAL PURPOSE | 3 - INDUSTRY GENERAL PURPOSE | CTS | CTS | MP | PUSHBUTTONS | MPCTS | 40.55 | EUR | 1 | UN | 3606489580186 | C | 1 | 8.6 | 5.2 | 4.3 | CM | 131 | 131 | G | 192.296 | CMQ | [36 empty] | 1 | UN | 3606489580186 | 8.6 | 4.3 | 5.2 | CM | 131 | 131 | G | 192.3 | CMQ | 8536508000
DXN11074E | Tabela de Preços de Equipamentos e sistemas de distribuição de energia de Baixa Tensão | 18/05/2026 | Modificação | Dexson - derivação T - 32x12 mm - ABS+PC - branco | IS3 | RPT | 181742 | DEXSON | Home Solutions | HSCWD | GENERAL PURPOSE | 1 - RESIDENTIAL GENERAL PURPOSE | CLR | CLR | RS | CONNECTED LIVING - RESIDENTIAL | RSCLR | 0.535 | EUR | 1 | UN | 7702496034615 | A | 10 | 1.2 | 7.4 | 5.4 | CM | 8 | 8 | G | 47.952 | CMQ | 5600 | UN | 37702496034630 | 80 | 120 | 80 | CM | 61.92 | 8 | KG | 768000 | CMQ | 350 | UN | 27702496034619 | 37 | 38 | 31 | CM | 3.12 | 8 | KG | 43586 | CMQ | 10 | UN | 37702496034616 | 6 | 16 | 17 | CM | 80 | 8 | G | 1632 | CMQ | 10 | UN | 37702496034616 | 6 | 16 | 17 | CM | 80 | 8 | G | 1632 | CMQ | 3925902000
LV430681 | Tabela de Preços de Equipamentos e sistemas de distribuição de energia de Baixa Tensão | 18/05/2026 | Modificação | disjuntor - NSX160H TM125D 4P3D | BT4 | DBT | 149655 | OLD GDP PPCCB | Power Products | PPCCB | GENERAL PURPOSE | 2 - SMALL & MED BUILDING GENERAL PURPOSE | CCN | CCN | 01 | NSX | 01CCN | 1431.415 | EUR | 1 | UN | 3606480011634 | C | 1 | 13.6 | 19 | 14.6 | CM | 2.364 | 2.364 | KG | 3772.64 | CMQ | [12 empty] | 4 | UN | 53606480011639 | 30 | 40 | 30 | CM | 9.876 | 2.364 | KG | 36000 | CMQ | [12 empty] | 1 | UN | 3606480011634 | 13.7 | 19.2 | 14.7 | CM | 2.417 | 2.364 | KG | 3866.69 | CMQ | 8536209090
ZB4BG3 | Tabela de Preços de Automação e Controlo | 18/05/2026 | Modificação | Cabeça Interruptor selector- ø 22 - 3 posições- ronis 455 - centro | AC3 | ACI | 100316 | DIAMETER 22 | Industrial Control | IDSIG | GENERAL PURPOSE | 3 - INDUSTRY GENERAL PURPOSE | CTS | CTS | MP | PUSHBUTTONS | MPCTS | 58.61 | EUR | 1 | UN | 3389110889277 | A | 1 | 4 | 9.2 | 5.4 | CM | 103 | 103 | G | 198.72 | CMQ | 800 | UN |  | 75 | 80 | 60 | CM | 98.204 | 103 | KG | 360 | DMQ | 100 | UN | 43389110889275 | 30 | 40 | 30 | CM | 11.013 | 103 | KG | 36 | DMQ | 5 | UN |  | 8.6 | 3.3 | 26 | CM | 515 | 103 | G | 737880 | MMQ | 1 | UN | 3389110889277 | 4 | 9.2 | 5.4 | CM | 103 | 103 | G | 198.72 | CMQ | 8538909999
LV432526 | Tabela de Preços de Equipamentos e sistemas de distribuição de energia de Baixa Tensão | 18/05/2026 | Modificação | 2 placas longas isoladas para base (NSX400/630) | BT4 | DBT | 191790 | COMPACT NSX | Power Products | PPCCB | GENERAL PURPOSE | 2 - SMALL & MED BUILDING GENERAL PURPOSE | CCN | CCN | 01 | NSX | 01CCN | 810.89 | EUR | 1 | UN | 3606480019869 | B | 1 | 3.5 | 16 | 11 | CM | 572 | 572 | G | 616 | CMQ | [12 empty] | 25 | UN | 43606480019867 | 30 | 40 | 30 | CM | 14.887 | 572 | KG | 36 | DMQ | [12 empty] | 1 | UN | 3606480019869 | 3.5 | 16 | 11 | CM | 573 | 572 | G | 616 | CMQ | 8536909500
LAD91503A | Tabela de Preços de Automação e Controlo | 18/05/2026 | Modificação | TeSys DECA ligação EverLink de 3P para contactores D115-150A | BT2 | CUE | 187666 | TESYS KYLIN GL 115-150 | Power Products | PPCTR | GENERAL PURPOSE | 3 - INDUSTRY GENERAL PURPOSE | TCC | TCC | AC | TESYS CONTROL CONTACTOR | ACTCC | 120.175 | EUR | 1 | UN | 3606487159254 | C | 1 | 14.5 | 21.5 | 13.5 | CM | 744 | 744 | G | 4208.625 | CMQ | [12 empty] | 6 | UN | 13606487159251 | 30 | 40 | 30 | CM | 4.696 | 744 | KG | 36000 | CMQ | [12 empty] | 1 | UN | 3606487159254 | 13.8 | 20.3 | 12.1 | CM | 680 | 744 | G | 3389.694 | CMQ | 8536901000
LR7K0308 | Tabela de Preços de Automação e Controlo | 18/05/2026 | Modificação | TeSys K - relé térmico não diferencial - 1,8...2,6 A - classe 10A | BT2 | CUE | 180782 | TESYS MICRA OLR | Power Products | PPCTR | GENERAL PURPOSE | 3 - INDUSTRY GENERAL PURPOSE | TPP | TPP | GM | TESYS POWER & PROTECT | GMTPP | 65.125 | EUR | 1 | UN | 3389110705935 | C | 1 | 4.8 | 8.6 | 7.2 | CM | 152 | 145 | G | 297.216 | CMQ | [12 empty] | 41 | UN | 43389110705933 | 15 | 40 | 30 | CM | 6.441 | 145 | KG | 18000 | CMQ | [12 empty] | 1 | UN | 3389110705935 | 4.8 | 8.6 | 7.2 | CM | 152 | 145 | G | 297.216 | CMQ | 8536490099
NSYPMM75 | Tabela de Preços de Equipamentos e sistemas de distribuição de energia de Baixa Tensão | 18/05/2026 | Modificação | Platina de montagem metálica para invólucro PLA H500xW750mm ou H750xW500mm | EN1 | CUE | 120241 | PanelSeT P Accessories | Power Products | PPUES | GENERAL PURPOSE | 3 - INDUSTRY GENERAL PURPOSE | UEA | UEA | PA | UE - FLOOR STANDING ENCLOSURES PLA IN POLYESTER. | PAUEA | 87.912 | EUR | 1 | UN | 3606480193781 | A4 | 1 | 0.3 | 64 | 37.5 | CM | 4.6 | 4.6 | KG | 720 | CMQ | 120 | UN | 73606480193780 | 278 | 1200 | 1000 | MM | 0 | 4.6 | KG | 360 | DMQ | [12 empty] | 1 | UN |  | 0 | 0 | 0 |  | 5 | 4.6 | KG | 0.48 | DMQ | 1 | UN | 3606480193781 | 3 | 640 | 375 | MM | 4.67 | 4.6 | KG | 0.439 | DMQ | 7326909890
LV847135 | Tabela de Preços de Equipamentos e sistemas de distribuição de energia de Baixa Tensão | 18/05/2026 | Modificação | Circuit breaker Masterpact MTZ1 10H1 - 1000 A - 4P fixed - w/o Micrologic | BT8 | DBT | 145819 | MASTERPACT MTZ1 IEC | Power Products | PPACB | CONFIGURABLE | 4 - LARGE BUILDING CONFIGURABLE | ACB | ACB | PR | AIR CIRCUIT BREAKERS | PRACB | 8036.295 | EUR | 1 | UN | 3606480815065 | C | 1 | 40 | 30 | 40 | CM | 15.69 | 15.69 | KG | 48000 | CMQ | [36 empty] | 1 | UN | 3606480815065 | 4 | 3 | 4 | DM | 15.69 | 15.69 | KG | 48 | DMQ | 8536209090
NSYMPP108 | Tabela de Preços de Equipamentos e sistemas de distribuição de energia de Baixa Tensão | 18/05/2026 | Modificação | Insulating mounting plate for enclosure H1000xW800mm made of polyester | EN1 | CUE | 132400 | WM Mounting Plates | Power Products | PPUES | GENERAL PURPOSE | 3 - INDUSTRY GENERAL PURPOSE | UEC | UEC | PM | UE - WALL MOUNTING ENCLOSURE PLM IN POLYESTER. | PMUEC | 427.176 | EUR | 1 | UN | 3606480183454 | A4 | 1 | 0.5 | 75.5 | 97 | CM | 5.288 | 5.288 | KG | 3661.75 | CMQ | 50 | UN |  | 380 | 1200 | 1000 | MM | 340.7 | 5.288 | KG | 456 | DMQ | [12 empty] | 1 | UN |  | 0 | 0 | 0 |  | 6.514 | 5.288 | KG | 7.237 | DMQ | 1 | UN | 3606480183454 | 5 | 965 | 750 | MM | 6.514 | 5.288 | KG | 3.619 | DMQ | 3926909790
ATV12P075M2 | Tabela de Preços de Automação e Controlo | 18/05/2026 | Modificação | Variador de velocidade ATV12 - 0.75kW - 1hp - 200..240V - 1ph - na placa de base | AC2 | ACI | 129682 | ALTIVAR 12 | Drives | IDVSD | GENERAL PURPOSE | 3 - INDUSTRY GENERAL PURPOSE | BDS | BDS | VN | BASIC DRIVES & SOFT STARTERS | VNBDS | 365.9 | EUR | 1 | UN | 3606480071133 | B | 1 | 11.5 | 19.5 | 18.5 | CM | 954 | 954 | G | 4148.625 | CMQ | 45 | UN | 73606480071132 | 73.5 | 60 | 80 | CM | 55.75 | 954 | KG | 352.8 | DMQ | [24 empty] | 1 | UN | 3606480071133 | 12 | 19.5 | 18.7 | CM | 974 | 954 | G | 4375.8 | CMQ | 8504409590
LV848023 | Tabela de Preços de Equipamentos e sistemas de distribuição de energia de Baixa Tensão | 18/05/2026 | Modificação | Circuit breaker Masterpact MTZ2 10H2 - 1000 A - 4P fixed - w/o Micrologic | BT8 | DBT | 145820 | MASTERPACT MTZ2-3 IEC | Power Products | PPACB | CONFIGURABLE | 4 - LARGE BUILDING CONFIGURABLE | ACB | ACB | PR | AIR CIRCUIT BREAKERS | PRACB | 11345.34 | EUR | 1 | UN | 3606480806698 | C | 1 | 30.5 | 49.5 | 29.5 | CM | 47.252 | 47.252 | KG | 44537.625 | CMQ | [36 empty] | 1 | UN | 3606480806698 | 3.05 | 4.95 | 2.95 | DM | 47.252 | 47.252 | KG | 44.538 | DMQ | 8536209090
BMH1401P22A2A | Tabela de Preços de Automação e Controlo | 18/05/2026 | Modificação | servo motor BMH - 10.3 Nm - 4000 rpm - untapped shaft - without brake- IP65/IP67 | AC2 | ACI | 132912 | SERVO MOTORS | Discrete Automation | IDMST | PROGRAMABLE | 7 - INDUSTRY PROGRAMMABLE | AAM | AAM | DV | MOTION | DVAAM | 2099 | EUR | 1 | UN | 3606485198347 | C | 1 | 26 | 60 | 20 | CM | 8.3 | 8 | KG | 31200 | CMQ | [12 empty] | 1 | UN |  | 30 | 60 | 40 | CM | 9.452 | 8 | KG | 72000 | CMQ | [12 empty] | 1 | UN | 3606485198347 | 260 | 600 | 200 | MM | 8300 | 8 | G | 31200 | CMQ | 8501522089
NSYMR44 | Tabela de Preços de Equipamentos e sistemas de distribuição de energia de Baixa Tensão | 18/05/2026 | Modificação | Monobloc perforated plates H400xW400mm with universal perforations 11x26mm | EN1 | CUE | 132400 | WM Mounting Plates | Power Products | PPUES | GENERAL PURPOSE | 3 - INDUSTRY GENERAL PURPOSE | UEC | UEC | EC | UE-STEEL WALL MOUNT. ENCLOSURE, CRN, S3D, CM AND CABLE GLAND | ECUEC | 109.823 | EUR | 1 | UN | 3606480183652 | C4 | 1 | 1.5 | 35.1 | 34.5 | CM | 1.004 | 1.004 | KG | 1816.425 | CMQ | 138 | UN |  | 510 | 1200 | 1000 | MM | 153.552 | 1.004 | KG | 612 | DMQ | [12 empty] | 1 | UN |  | 0 | 0 | 0 |  | 0.984 | 1.004 | KG | 1.811 | DMQ | 1 | UN | 3606480183652 | 350 | 345 | 15 | MM | 0.984 | 1.004 | KG | 1.811 | DMQ | 7326909890
NSYMPD20M8 | Tabela de Preços de Equipamentos e sistemas de distribuição de energia de Baixa Tensão | 18/05/2026 | Modificação | Spacial SFM plain partial door - 1000x800 mm - 20M | EN1 | CUE | 163210 | PanelSeT S FS ElecDist | Power Products | PPUES | GENERAL PURPOSE | 3 - INDUSTRY GENERAL PURPOSE | UEA | UEA | EA | UE - FLOOR STANDING ENCLOSURES, SF, SM, AND SFP, IN STEEL. | EAUEA | 642.0105 | EUR | 1 | UN | 3606480850271 | C | 1 | 100.5 | 6 | 77.5 | CM | 14.122 | 14.122 | KG | 46732.5 | CMQ | 20 | UN |  | 760 | 1200 | 800 | MM | 282.44 | 14.122 | KG | 729.6 | DMQ | [24 empty] | 1 | UN | 3606480850271 | 70 | 780 | 1010 | MM | 14.122 | 14.122 | G | 55.146 | DMQ | 9403991090
AP9875 | Tabela de Preços de Equipamentos e sistemas de distribuição de energia de Baixa Tensão | 18/05/2026 | Modificação | Cabo de Alimentação, C19 a CEE/7 Schuko, 2,5 m | ITE | UAI | 132664 | OPTIMUM RACK PDU | Secure Power | SPRSY | CONFIGURABLE | 4 - LARGE BUILDING CONFIGURABLE | ILB | ILB | IR | OPTIMUM RACKS & ACCESSORIES | IRILB | 86.91 | EUR | 1 | UN | 0731304189404 | C | 1 | 5.1 | 20.3 | 10.2 | CM | 0.299 | 0.299 | KG | 1056.006 | CMQ | [36 empty] | 1 | UN | 731304189404 | 0.51 | 2.03 | 1.01 | DM | 0.3 | 0.299 | KG | 1.042 | DMQ | 8544429090
LVSXDP413 | Tabela de Preços de Equipamentos e sistemas de distribuição de energia de Baixa Tensão | 18/05/2026 | Modificação | PrismaSet XS, Porta Branca 4 filas 13 módulos | BT3 | RPT | 140892 | ACTI9 | Power Products | PPCFD | GENERAL PURPOSE | 2 - SMALL & MED BUILDING GENERAL PURPOSE | FTC | FTC | CO | MODULAR ENCLOSURES | COFTC | 45.865 | EUR | 1 | UN | 3606482041486 | A | 1 | 5.5 | 75.5 | 35.7 | CM | 1.354 | 1.354 | KG | 14824.425 | CMQ | 55 | UN | 73606482041485 | 117 | 120 | 80 | CM | 88 | 1.354 | KG | 1123200 | CMQ | [24 empty] | 1 | UN | 3606482041486 | 5.5 | 75.5 | 35.7 | CM | 1.354 | 1.354 | KG | 14824.425 | CMQ | 8538909999
ILS1W853TB1A0 | Tabela de Preços de Automação e Controlo | 18/05/2026 | Modificação | integrated drive ILS with stepper motor - 24..36V - pulse/direction 5V RS422- 6A | AC2 | ACI | 175905 | ILS STEPPER SYSTEMS | Discrete Automation | IDMST | PROGRAMABLE | 7 - INDUSTRY PROGRAMMABLE | AAM | AAM | DV | MOTION | DVAAM | 1150.29 | EUR | 1 | UN | 3389119227902 | C | 1 | 10.5 | 39 | 19 | CM | 5.1 | 4.7 | KG | 7780.5 | CMQ | [12 empty] | 3 | UN |  | 30 | 60 | 40 | CM | 16452 | 4.7 | G | 72 | DMQ | [12 empty] | 1 | UN | 3389119227902 | 105 | 390 | 190 | MM | 5100 | 4.7 | G | 7780.5 | CMQ | 8501510090
XV4C23 | Tabela de Preços de Automação e Controlo | 18/05/2026 | Modificação | Módulo luminoso para Harmony XV4, Ø40 mm, verde, estável | AC3 | ACI | 135280 | TOWER LIGHT | Industrial Control | IDSIG | GENERAL PURPOSE | 3 - INDUSTRY GENERAL PURPOSE | CTS | CTS | IB | TOWER LIGHTS & BEACONS | IBCTS | 74.2 | EUR | 1 | UN | 3606487130239 | A | 1 | 4.3 | 6.5 | 4.3 | CM | 41 | 41 | G | 120.185 | CMQ | 1536 | UN |  | 75 | 80 | 60 | CM | 78.052 | 41 | KG | 360 | DMQ | 96 | UN | 13606487130236 | 15 | 40 | 30 | CM | 4.347 | 41 | KG | 18 | DMQ | [12 empty] | 1 | UN | 3606487130239 | 6.5 | 4.25 | 4.25 | CM | 42 | 41 | G | 117.406 | CMQ | 8531807000
BMH1402P31A2A | Tabela de Preços de Automação e Controlo | 18/05/2026 | Modificação | Servomotor de Média Inércia com 140mm de Flange - 16.8 Nm/3000 rpm - Mono-volta - Eixo Chaveado - Sem Freio - Conector Angular - IP 65/IP 67 | AC2 | ACI | 132912 | SERVO MOTORS | Discrete Automation | IDMST | PROGRAMABLE | 7 - INDUSTRY PROGRAMMABLE | AAM | AAM | DV | MOTION | DVAAM | 1996.53 | EUR | 1 | UN | 3606485220574 | C | 1 | 26 | 60 | 20 | CM | 12.3 | 12 | KG | 31200 | CMQ | [36 empty] | 1 | UN | 3606485220574 | 2.6 | 2 | 6 | DM | 12.3 | 12 | KG | 31.2 | DMQ | 8501522089
SLASTCX | Tabela de Preços de Soluções de Conectividade | 18/05/2026 | Modificação | SpaceLogic SLA Series Air Quality Sensor, CO2, Temperature, Room, Color Touchscreen, Analog Outputs, Matte White Housing | GE1 | PRO | 117134 | LIVING SPACE SENSORS | Digital Energy | DBPRD | GENERAL PURPOSE | 2B- BUILDING MANAGEMENT OFFER GENERAL PURPOSE | FDB | FDB | FD | FIELD DEVICES BMS | FDFDB | 364.37 | EUR | 1 | UN | 3606481900494 | C | 1 | 13.8 | 5 | 9.8 | CM | 200 | 200 | G | 676.2 | CMQ | [12 empty] | 33 | UN |  | 30 | 60 | 40 | CM | 14.464 | 200 | KG | 72000 | CMQ | [12 empty] | 1 | UN | 3606481900494 | 4.8 | 14 | 9.67 | CM | 181.82 | 200 | G | 649.824 | CMQ | 9025804089
C16B4TM100 | Tabela de Preços de Equipamentos e sistemas de distribuição de energia de Baixa Tensão | 18/05/2026 | Modificação | ComPacT DISJUNTOR NSX160B 25kA CA 4P4D 100A TMD | BT4 | DBT | 191790 | COMPACT NSX | Power Products | PPCCB | GENERAL PURPOSE | 2 - SMALL & MED BUILDING GENERAL PURPOSE | CCN | CCN | 01 | NSX | 01CCN | 883.32 | EUR | 1 | UN | 3606481996541 | C | 1 | 15 | 19 | 14 | CM | 2.359 | 2.33 | KG | 3990 | CMQ | 48 | UN |  | 45 | 120 | 80 | CM | 128.592 | 2.33 | KG | 432000 | CMQ | 6 | UN | 43606481996549 | 30 | 40 | 30 | CM | 14.574 | 2.33 | KG | 36000 | CMQ | [12 empty] | 1 | UN | 3606481996541 | 15 | 19 | 14 | CM | 2.359 | 2.33 | KG | 3990 | CMQ | 8536209090
SZMT2360 | Tabela de Preços de Equipamentos e sistemas de distribuição de energia de Baixa Tensão | 18/05/2026 | Modificação | Espelho + platina univ. 2L03A 450x500 | BT6 | DBT | 188310 | PrismaSeT XL | Power Products | PPCFD | GENERAL PURPOSE | 2 - SMALL & MED BUILDING GENERAL PURPOSE | PXS | PXS | 04 | PRISMASET XL | 04PXS | 286.4 | EUR | 1 | UN | 4015153768451 | C | 1 | 46.5 | 9 | 51 | CM | 4.615 | 4.615 | KG | 21343.5 | CMQ | [36 empty] | 1 | UN | 4015153768451 | 46.5 | 9 | 51 | CM | 4.615 | 4.615 | KG | 21343.5 | CMQ | 7326909890
NSYCMT5020 | Tabela de Preços de Equipamentos e sistemas de distribuição de energia de Baixa Tensão | 18/05/2026 | Modificação | Tubes, square 50 mm, length: 2m. For SPACIAL S3CM HMI encl. | EN1 | CUE | 163169 | PanelSeT S WM HMI | Power Products | PPUES | GENERAL PURPOSE | 3 - INDUSTRY GENERAL PURPOSE | UEA | UEA | EA | UE - FLOOR STANDING ENCLOSURES, SF, SM, AND SFP, IN STEEL. | EAUEA | 721.4985 | EUR | 1 | UN | 3606480213168 | C4 | 1 | 6 | 202 | 7 | CM | 14.078 | 14.078 | KG | 8484 | CMQ | 30 | UN |  | 380 | 1200 | 2020 | MM | 449.72 | 14.078 | KG | 925.68 | DMQ | [12 empty] | 1 | UN |  | 0 | 0 | 0 |  | 0 | 14.078 |  | 0 |  | 1 | UN | 3606480213168 | 60 | 2015 | 60 | MM | 14 | 14.078 | KG | 7.254 | DMQ | 7306900000
31052 | Tabela de Preços de Equipamentos e sistemas de distribuição de energia de Baixa Tensão | 18/05/2026 | Modificação | Comando rotativo frontal INS 320...630 - manípulo preto | BT4 | DBT | 181422 | COMPACT INS-INV ACC. | Power Products | PPCCB | GENERAL PURPOSE | 2 - SMALL & MED BUILDING GENERAL PURPOSE | CCN | CCN | 02 | NSXM, FUPACT, INS <= 630A | 02CCN | 165.695 | EUR | 1 | UN | 3303430310525 | A | 1 | 8.2 | 49 | 9.8 | CM | 1.284 | 1.284 | KG | 3937.64 | CMQ | 48 | UN | 73303430310524 | 50 | 120 | 80 | CM | 77.08 | 1.284 | KG | 480 | DMQ | 12 | UN | 43303430310523 | 30 | 60 | 40 | CM | 16.246 | 1.284 | KG | 72000 | CMQ | [12 empty] | 1 | UN | 3303430310525 | 8.2 | 49 | 9.8 | CM | 1.29 | 1.284 | KG | 3937.64 | CMQ | 8538909999
LA9G4712 | Tabela de Preços de Automação e Controlo | 18/05/2026 | Modificação | Adaptadores de terminal para ligador de caixa de 4 pólos TeSys G265-500 | BT2 | CUE | 187524 | GIGA GL ACC =115 | Power Products | PPCTR | GENERAL PURPOSE | 3 - INDUSTRY GENERAL PURPOSE | TAC | TAC | LB | TESYS ACTIVE & CONTROL | LBTAC | 319.885 | EUR | 1 | UN | 3606481915863 | C | 1 | 6 | 8.5 | 5.5 | CM | 569 | 519 | G | 280.5 | CMQ | [12 empty] | 3 | UN | 13606481915860 | 150 | 400 | 300 | MM | 1707 | 519 | G | 18000000 | MMQ | [12 empty] | 1 | UN | 3606481915863 | 6 | 8.5 | 5.5 | CM | 569 | 519 | G | 280.5 | CMQ | 8536909500
C16F6TM100 | Tabela de Preços de Equipamentos e sistemas de distribuição de energia de Baixa Tensão | 18/05/2026 | Modificação | ComPacT DISJUNTOR NSX160F 36kA CA 4P3D 100A TMD | BT4 | DBT | 191790 | COMPACT NSX | Power Products | PPCCB | GENERAL PURPOSE | 2 - SMALL & MED BUILDING GENERAL PURPOSE | CCN | CCN | 01 | NSX | 01CCN | 938.54 | EUR | 1 | UN | 3606481997319 | C | 1 | 14 | 19 | 15 | CM | 2.83 | 2.33 | KG | 3990 | CMQ | [12 empty] | 4 | UN | 13606481997316 | 300 | 400 | 300 | MM | 9824 | 2.33 | G | 36000000 | MMQ | [12 empty] | 1 | UN | 3606481997319 | 15 | 19 | 17 | CM | 2.456 | 2.33 | KG | 4845 | CMQ | 8536209090
GV2P01 | Tabela de Preços de Automação e Controlo | 18/05/2026 | Modificação | Disjuntor-motor magnetotérmico GV2P - 0,1/0,16A 50KA | BT2 | CUE | 187422 | TESYS DECA FRAME 2 CB | Power Products | PPCTR | GENERAL PURPOSE | 3 - INDUSTRY GENERAL PURPOSE | TPP | TPP | GM | TESYS POWER & PROTECT | GMTPP | 140.81 | EUR | 1 | UN | 3389110213409 | A | 1 | 4.5 | 10 | 9.4 | CM | 264 | 264 | G | 423 | CMQ | 320 | UN |  | 75 | 80 | 60 | CM | 101.54 | 264 | KG | 360 | DMQ | 20 | UN | 43389110213407 | 15 | 40 | 30 | CM | 5.735 | 264 | KG | 18 | DMQ | [12 empty] | 1 | UN | 3389110213409 | 9.4 | 4.7 | 10 | CM | 268 | 264 | G | 441.8 | CMQ | 8536201090
ATV930C13N4 | Tabela de Preços de Automação e Controlo | 18/05/2026 | Modificação | Variador de velocidade, ATV930, 132kW, 380 ... 480V, com unidade de frenagem, IP20 | AC2 | ACI | 142787 | ALTIVAR 930 | Drives | IDVSD | CONFIGURABLE | 5 - INDUSTRY CONFIGURABLE | SDS | SDS | VM | ADVANCED DRIVES & HVAC | VMSDS | 18544.92 | EUR | 1 | UN | 3606481490391 | B | 1 | 70 | 145 | 48 | CM | 128 | 128 | KG | 487200 | CMQ | 1 | UN |  | 70 | 145 | 48 | CM | 128 | 128 | KG | 476928 | CMQ | [24 empty] | 1 | UN | 3606481490391 | 70 | 145 | 48 | CM | 128 | 128 | KG | 487200 | CMQ | 8504409590
C11N4TM032L | Tabela de Preços de Equipamentos e sistemas de distribuição de energia de Baixa Tensão | 18/05/2026 | Modificação | ComPacT DISJUNTOR NSXm100N 50kA CA 4P4D 32A TMD ELINK | BT4 | DBT | 181432 | COMPACT NSXM 16-160 | Power Products | PPCCB | GENERAL PURPOSE | 2 - SMALL & MED BUILDING GENERAL PURPOSE | CCN | CCN | 02 | NSXM, FUPACT, INS <= 630A | 02CCN | 594.86 | EUR | 1 | UN | 3606481991386 | C | 1 | 12 | 22 | 13 | CM | 1.6 | 1.6 | KG | 3432 | CMQ | 144 | UN | 73606481991385 | 1500 | 1200 | 800 | MM | 254490 | 1.6 | G | 1440000000 | MMQ | 6 | UN | 43606481991384 | 300 | 400 | 300 | MM | 10190 | 1.6 | G | 36000000 | MMQ | [12 empty] | 1 | UN | 3606481991386 | 12 | 22 | 13 | CM | 1.6 | 1.6 | KG | 3432 | CMQ | 8536201090
81721 | Tabela de Preços de Equipamentos e sistemas de distribuição de energia de Baixa Tensão | 18/05/2026 | Modificação | PratiKa wander plug - 90° angled - 32 A - 3P + N + E - 380...415 V AC - IP44 | BT3 | RPT | 140900 | MUREVA | Power Products | PPCFD | GENERAL PURPOSE | 2 - SMALL & MED BUILDING GENERAL PURPOSE | FTC | FTC | PK | PK INDUSTRIAL PLUGS & SOCKETS | PKFTC | 26.4 | EUR | 1 | UN | 3303430817215 | C | 1 | 14 | 11 | 7.5 | CM | 239 | 239 | G | 1155 | CMQ | [12 empty] | 20 | UN | 43303430817213 | 30 | 40 | 30 | CM | 5.795 | 239 | KG | 36000 | CMQ | 10 | UN | 23303430817219 | 1.55 | 2.7 | 2.1 | DM | 2.541 | 239 | KG | 8.789 | DMQ | 1 | UN | 3303430817215 | 1.4 | 1.1 | 0.75 | DM | 0.239 | 239 | KG | 1.155 | DMQ | 8536699099
LC1G800KUEN | Tabela de Preços de Automação e Controlo | 18/05/2026 | Modificação | Contactor TeSys LC1G 800A 440V 3P AC3 Bobina padrão 100-250V CA-CC | BT2 | CUE | 181036 | GIGA GL CTR >=115 | Power Products | PPCTR | GENERAL PURPOSE | 3 - INDUSTRY GENERAL PURPOSE | TCC | TCC | AC | TESYS CONTROL CONTACTOR | ACTCC | 11742.665 | EUR | 1 | UN | 3606481922014 | C | 1 | 30 | 60.5 | 34.5 | CM | 16.416 | 16.416 | KG | 62617.5 | CMQ | 2 | UN | 13606481922011 | 735 | 800 | 600 | MM | 47600 | 16.416 | G | 352800000 | MMQ | [24 empty] | 1 | UN | 3606481922014 | 30 | 51 | 34.5 | CM | 16.416 | 16.416 | KG | 52785 | CMQ | 8536490099
50169 | Tabela de Preços de Equipamentos e sistemas de distribuição de energia de Baixa Tensão | 18/05/2026 | Modificação | Vigilohm base Cardew | BT5 | PRO | 106097 | INSULATION MONITORING | Digital Energy | DPLVP | GENERAL PURPOSE | 2 - SMALL & MED BUILDING GENERAL PURPOSE | EMM | EMM | PW | METERS, INSULATION MONITORING & ENERGY SERVERS | PWEMM | 98.68 | EUR | 1 | UN | 3303430501695 | C | 1 | 1.9 | 16.2 | 6.5 | CM | 255 | 255 | G | 200.07 | CMQ | [12 empty] | 50 | UN | 43303430501693 | 30 | 60 | 40 | CM | 14.016 | 255 | KG | 72000 | CMQ | [12 empty] | 1 | UN | 3303430501695 | 0.27 | 1.62 | 0.8 | DM | 0.265 | 255 | KG | 0.35 | DMQ | 8538909999
SXWSC4PSELXW | Tabela de Preços de Soluções de Conectividade | 18/05/2026 | Modificação | Cover,Touchscreen,4 Btn Light/Blind,Occ,Optm Wht | GE1 | PRO | 117134 | LIVING SPACE SENSORS | Digital Energy | DBPRD | GENERAL PURPOSE | 2B- BUILDING MANAGEMENT OFFER GENERAL PURPOSE | FDB | FDB | FD | FIELD DEVICES BMS | FDFDB | 306.89 | EUR | 1 | UN | 3606481732569 | C | 1 | 14.4 | 5 | 9.8 | CM | 160 | 160 | G | 705.6 | CMQ | [12 empty] | 6 | UN |  | 15 | 40 | 15 | CM | 926 | 160 | G | 9000 | CMQ | [12 empty] | 1 | UN | 3606481732569 | 48 | 140 | 97 | MM | 121 | 160 | G | 651.84 | CMQ | 3925901000
EPH0370121 | Tabela de Preços de Equipamentos e sistemas de distribuição de energia de Baixa Tensão | 18/05/2026 | Modificação | Asfora - Comutador de lustre - 10AX ligadores automáticos, branco | IS1 | RPT | 181806 | ASFORA | Home Solutions | HSCWD | GENERAL PURPOSE | 1 - RESIDENTIAL GENERAL PURPOSE | CLB | CLB | PS | CONNECTED LIVING BASIC | PSCLB | 3.065 | EUR | 1 | UN | 3606480986727 | A | 1 | 4 | 8 | 8 | CM | 61 | 61 | G | 256 | CMQ | 1920 | UN |  | 132 | 120 | 80 | CM | 153.792 | 61 | KG | 1267200 | CMQ | 10 | UN | 13606480986724 | 91 | 275 | 185 | MM | 728 | 61 | G | 4.63 | DMQ | 10 | UN | 13606480986724 | 9.5 | 27.5 | 18.5 | CM | 685 | 61 | G | 4833.125 | CMQ | 1 | UN | 3606480986727 | 4 | 7 | 7 | CM | 61 | 61 | G | 196 | CMQ | 8536508000
XB4FJ21 | Tabela de Preços de Automação e Controlo | 18/05/2026 | Modificação | selector flush maneta larga 2 posições fijas 1na | AC3 | ACI | 100316 | DIAMETER 22 | Industrial Control | IDSIG | GENERAL PURPOSE | 3 - INDUSTRY GENERAL PURPOSE | CTS | CTS | MP | PUSHBUTTONS | MPCTS | 41.62 | EUR | 1 | UN | 3606489580254 | C | 1 | 8.6 | 4.3 | 5.2 | CM | 123 | 96 | G | 192.296 | CMQ | [12 empty] | 40 | UN | 23606489581798 | 15 | 40 | 30 | CM | 5.227 | 96 | KG | 18 | DMQ | 5 | UN | 13606489580251 | 95.2 | 21.5 | 8.6 | CM | 670000 | 96 | G | 0.176 | HLT | 1 | UN | 3606489580254 | 4.3 | 8.6 | 5.2 | CM | 134 | 96 | G | 192.3 | CMQ | 8536508000
ZB5AK1213 | Tabela de Preços de Automação e Controlo | 18/05/2026 | Modificação | Cabeça de interruptor selector iluminada - 2 posições - ø 22 - branca | AC3 | ACI | 100316 | DIAMETER 22 | Industrial Control | IDSIG | GENERAL PURPOSE | 3 - INDUSTRY GENERAL PURPOSE | CTS | CTS | MP | PUSHBUTTONS | MPCTS | 29.96 | EUR | 1 | UN | 3389110137903 | A | 1 | 3.4 | 6 | 5.6 | CM | 23 | 23 | G | 114.24 | CMQ | [12 empty] | 100 | UN | 43389110137901 | 15 | 40 | 30 | CM | 2.648 | 23 | KG | 18000 | CMQ | 5 | UN |  | 5.5 | 3.3 | 26.5 | CM | 117 | 23 | G | 480975 | CMQ | 1 | UN | 3389110137903 | 3.4 | 6 | 5.6 | CM | 23 | 23 | G | 114.24 | CMQ | 8538909999
LC1D323P7 | Tabela de Preços de Automação e Controlo | 18/05/2026 | Modificação | Contactor Tesys D - 3P(3 NA) - AC-3 - <= 440 V 32 A - 230 V CA bobina | BT2 | CUE | 187516 | TESYS DECA CONT. <115A | Power Products | PPCTR | GENERAL PURPOSE | 3 - INDUSTRY GENERAL PURPOSE | TCC | TCC | AC | TESYS CONTROL CONTACTOR | ACTCC | 223.83 | EUR | 1 | UN | 3389110805062 | B | 1 | 5.7 | 12.2 | 11 | CM | 441 | 441 | G | 764.94 | CMQ | 240 | UN |  | 77 | 60 | 80 | CM | 121.38 | 441 | KG | 369.6 | DMQ | 15 | UN | 13389110805069 | 15 | 40 | 30 | CM | 7.065 | 441 | KG | 18 | DMQ | [12 empty] | 1 | UN | 3389110805062 | 55 | 103 | 103 | MM | 440 | 441 | G | 583495 | MMQ | 8536490099
RSZE1S35M | Tabela de Preços de Automação e Controlo | 18/05/2026 | Modificação | Encaixe rsz - contacto independente - 12 a - < 300 v ac - conector de parafuso | AC3 | ACI | 116769 | ELECTROMECA.RELAY SE | Industrial Control | IDSIG | GENERAL PURPOSE | 3 - INDUSTRY GENERAL PURPOSE | ARO | ARO | RM | ELECTROMECHANICAL RELAYS | RMARO | 5.48 | EUR | 1 | UN | 3389110260120 | A | 10 | 7 | 8.5 | 9 | CM | 31 | 31 | G | 535.5 | CMQ | 1920 | UN | 73389110260129 | 75 | 80 | 60 | CM | 82.94 | 31 | KG | 360000 | CMQ | 240 | UN | 23389110260124 | 30 | 40 | 30 | CM | 9.148 | 31 | KG | 36000 | CMQ | 10 | UN | 13389110260127 | 7 | 17 | 9 | CM | 353 | 31 | G | 1071 | CMQ | 1 | UN | 3389110260120 | 7 | 8.5 | 9 | CM | 31 | 31 | G | 535.5 | CMQ | 8536909500
VW3A9536 | Tabela de Preços de Automação e Controlo | 18/05/2026 | Modificação | Kit conformidade EMC - unidade para variador de velocidade | AC2 | ACI | 147867 | OTHER OPTIONS | Drives | IDVSD | CONFIGURABLE | 5 - INDUSTRY CONFIGURABLE | ADD | ADD | VS | MEDIUM DRIVES | VSADD | 34.93 | EUR | 1 | UN | 3606489571641 | C | 1 | 7 | 23.1 | 16.7 | CM | 380 | 240 | G | 2700.39 | CMQ | [12 empty] | 7 | UN | 43606489571649 | 30 | 40 | 30 | CM | 3.182 | 240 | KG | 36 | DMQ | [12 empty] | 1 | UN | 3606489571641 | 7 | 23.1 | 16.7 | CM | 0.376 | 240 | KG | 2700.39 | CMQ | 7326909890
VW3M5101R400 | Tabela de Preços de Automação e Controlo | 18/05/2026 | Modificação | power cable - between servomotor BDH, BSH and servodrive - 4x1.5mm²+2x1mm² - 40m | AC2 | ACI | 138932 | SERVO MOTOR ACCESS | Discrete Automation | IDMST | PROGRAMABLE | 7 - INDUSTRY PROGRAMMABLE | AAM | AAM | DV | MOTION | DVAAM | 532.15 | EUR | 1 | UN | 3606485251141 | C | 1 | 10 | 43 | 30 | CM | 9.91 | 9.9 | KG | 12900 | CMQ | [12 empty] | 2 | UN |  | 30 | 60 | 40 | CM | 18652 | 9.9 | G | 72 | DMQ | [12 empty] | 1 | UN | 3606485251141 | 100 | 430 | 430 | MM | 8750 | 9.9 | G | 18490 | CMQ | 8544429090
BMH1402P21F2A | Tabela de Preços de Automação e Controlo | 18/05/2026 | Modificação | MOTOR 140MM IEC 18,5NM IP65/67 3900W NO | AC2 | ACI | 132912 | SERVO MOTORS | Discrete Automation | IDMST | PROGRAMABLE | 7 - INDUSTRY PROGRAMMABLE | AAM | AAM | DV | MOTION | DVAAM | 2731.81 | EUR | 1 | UN | 3606485220604 | C | 1 | 26 | 60 | 20 | CM | 14.6 | 14.3 | KG | 31200 | CMQ | [36 empty] | 1 | UN | 3606485220604 | 2.6 | 2 | 6 | DM | 14.6 | 14.3 | KG | 31.2 | DMQ | 8501522089
RXM4LB2BD | Tabela de Preços de Automação e Controlo | 18/05/2026 | Modificação | Relé miniatura encaixável, 3 A, 4 CO, com LED, 24 V DC | AC3 | ACI | 146864 | EASY EMR | Industrial Control | IDSIG | GENERAL PURPOSE | 3 - INDUSTRY GENERAL PURPOSE | ARO | ARO | RM | ELECTROMECHANICAL RELAYS | RMARO | 7.03 | EUR | 1 | UN | 3389119215350 | C | 10 | 2 | 4.5 | 3 | CM | 35.5 | 35.5 | G | 27 | CMQ | 4320 | UN |  | 75 | 60 | 80 | CM | 176.448 | 35.5 | KG | 360000 | CMQ | 270 | UN | 43389119215358 | 15 | 40 | 30 | CM | 11.102 | 35.5 | KG | 18000 | CMQ | 10 | UN | 13389119215357 | 3.4 | 12.8 | 10.4 | CM | 393 | 35.5 | G | 452.608 | CMQ | 10 | UN | 13389119215357 | 3.4 | 12.8 | 10.4 | CM | 393 | 35.5 | G | 452.608 | CMQ | 8536419089
METSEPM5563 | Tabela de Preços de Equipamentos e sistemas de distribuição de energia de Baixa Tensão | 18/05/2026 | Modificação | PM5563 Central de medida, 2 ethernet, até 63 H, 1,1M 4DI/2DO 52 alarmes, montagem DIN | BT7 | DBT | 187265 | OPTIMUM PANEL METERS | Digital Energy | DPLVP | GENERAL PURPOSE | 2 - SMALL & MED BUILDING GENERAL PURPOSE | EMM | EMM | PW | METERS, INSULATION MONITORING & ENERGY SERVERS | PWEMM | 2219.36 | EUR | 1 | UN | 3606480614088 | C | 1 | 11 | 12.6 | 12.6 | CM | 547 | 450 | G | 1746.36 | CMQ | [12 empty] | 12 | UN | 43606480614086 | 30 | 40 | 30 | CM | 7.697 | 450 | KG | 36000 | CMQ | [12 empty] | 1 | UN | 3606480614088 | 1.1 | 1.26 | 1.26 | DM | 0.582 | 450 | KG | 1.746 | DMQ | 9028301900
ATV212WD37N4C | Tabela de Preços de Automação e Controlo | 18/05/2026 | Modificação | Variador de velocidade ATV212 - 37kW - 50hp - 480V - 3ph - EMC classe C1 - IP55 | AC2 | ACI | 131014 | ALTIVAR 212 | Drives | IDVSD | CONFIGURABLE | 5 - INDUSTRY CONFIGURABLE | SDS | SDS | VM | ADVANCED DRIVES & HVAC | VMSDS | 8660.49 | EUR | 1 | UN | 3606480322778 | C | 1 | 46 | 111.4 | 44 | CM | 49 | 49 | KG | 225473.6 | CMQ | 1 | UN | 3606480322778 | 120 | 120 | 210 | CM | 74 | 49 | KG | 3024 | DMQ | [24 empty] | 1 | UN | 3606480322778 | 4.6 | 11.14 | 4.4 | DM | 49 | 49 | KG | 225.474 | DMQ | 8504409590
NSYCRN66300 | Tabela de Preços de Equipamentos e sistemas de distribuição de energia de Baixa Tensão | 18/05/2026 | Modificação | CAIXA DE SOBREPOR METALICA 600X600X300MM | EN1 | CUE | 119457 | PanelSeT S WM CRN | Power Products | PPUES | GENERAL PURPOSE | 3 - INDUSTRY GENERAL PURPOSE | UEC | UEC | EC | UE-STEEL WALL MOUNT. ENCLOSURE, CRN, S3D, CM AND CABLE GLAND | ECUEC | 382.858 | EUR | 1 | UN | 3606480211966 | A4 | 1 | 32.5 | 62 | 61 | CM | 16 | 16 | KG | 122915 | CMQ | 15 | UN | 73606480211965 | 2020 | 1200 | 1000 | MM | 262 | 16 | KG | 2424 | DMQ | [24 empty] | 1 | UN | 3606480211966 | 620 | 320 | 620 | MM | 16 | 16 | KG | 123.008 | DMQ | 9403208000
XVR13G05L | Tabela de Preços de Automação e Controlo | 18/05/2026 | Modificação | 130mm baliza giratoria laranja 120vac ip67 | AC3 | ACI | 135281 | Beacon | Industrial Control | IDSIG | GENERAL PURPOSE | 3 - INDUSTRY GENERAL PURPOSE | CTS | CTS | IB | TOWER LIGHTS & BEACONS | IBCTS | 482.93 | EUR | 1 | UN | 3389119045315 | B | 1 | 28 | 19 | 20 | CM | 1.334 | 0.99 | KG | 10640 | CMQ | [12 empty] | 6 | UN | 43389119045313 | 30 | 60 | 40 | CM | 9256 | 0.99 | G | 72 | DMQ | [12 empty] | 1 | UN | 3389119045315 | 280 | 190 | 200 | MM | 1334 | 0.99 | G | 10640 | CMQ | 8531807000
SMT1000RMI2UC | Tabela de Preços de Equipamentos e sistemas de distribuição de energia de Baixa Tensão | 18/05/2026 | Modificação | APC Smart-UPS, Line Interactive, 1000VA, Rackmount 2U, 230V, 4 tomadas IEC C13, Porta SmartConn+SmartSlot, AVR, LCD | ITH | UAI | 132636 | SMART-UPS UNDER 1.5 KV | Secure Power | SPBPP | GENERAL PURPOSE | 2 - SMALL & MED BUILDING GENERAL PURPOSE | ITH | ITH | I1 | OPTIMUM UPS 1PH | I1ITH | 1106.76 | EUR | 1 | UN | 0731304332985 | A | 1 | 25.095 | 60.325 | 59.385 | CM | 30.001 | 30.001 | KG | 89900.331 | CMQ | 4 | UN |  | 75 | 120 | 80 | CM | 132 | 30.001 | KG | 720 | DMQ | [24 empty] | 1 | UN | 731304332985 | 25.1 | 60.3 | 59.4 | CM | 31.45 | 30.001 | KG | 89.904 | DMQ | 8504409590
A9L08421 | Tabela de Preços de Equipamentos e sistemas de distribuição de energia de Baixa Tensão | 18/05/2026 | Modificação | Descarregador de sobretensões iPRD 8r 8 KA 460V 4P IT | BT1 | RPT | 135006 | ACTI9 | Power Products | PPCFD | GENERAL PURPOSE | 2 - SMALL & MED BUILDING GENERAL PURPOSE | FTI | FTI | 69 | ACTI9 SURGE PROTECTION DEVICES | 69FTI | 395.89 | EUR | 1 | UN | 3606480801709 | C | 1 | 7.8 | 9.2 | 8 | CM | 490 | 450 | G | 574.08 | CMQ | [12 empty] | 27 | UN | 43606480801707 | 30 | 40 | 30 | CM | 13.663 | 450 | KG | 36000 | CMQ | 3 | UN | 13606480801706 | 80 | 275 | 95 | MM | 1476 | 450 | G | 2090 | CMQ | 1 | UN | 3606480801709 | 70 | 90 | 72 | MM | 492 | 450 | G | 453600 | MMQ | 8536301000
A9N18573 | Tabela de Preços de Equipamentos e sistemas de distribuição de energia de Baixa Tensão | 18/05/2026 | Modificação | Vigi C120 - earth leakage add-on block - 2P - 300 mA - class A | BT1 | RPT | 135006 | ACTI9 | Power Products | PPCFD | GENERAL PURPOSE | 2 - SMALL & MED BUILDING GENERAL PURPOSE | FTI | FTI | DI | ACTI9 PROTECTION DEVICES INDUSTRIAL | DIFTI | 539.955 | EUR | 1 | UN | 3606480376368 | C | 1 | 9.3 | 13.5 | 13.5 | CM | 372 | 325 | G | 1694.925 | CMQ | [12 empty] | 8 | UN | 43606480376366 | 30 | 40 | 30 | CM | 3.583 | 325 | KG | 36000 | CMQ | [12 empty] | 1 | UN | 3606480376368 | 0.93 | 1.35 | 1.35 | DM | 0.387 | 325 | KG | 1.695 | DMQ | 8536303000
MEG4020-6520 | Tabela de Preços de Equipamentos e sistemas de distribuição de energia de Baixa Tensão | 18/05/2026 | Modificação | Quadro D-Life, 2 elementos, cristal branco | IS1 | RPT | 181950 | MERTEN SYSTEM D | Home Solutions | HSCWD | GENERAL PURPOSE | 1 - RESIDENTIAL GENERAL PURPOSE | CLD | CLD | 40 | CONNECTED LIVING MERTEN | 40CLD | 118.04 | EUR | 1 | UN | 4042811198640 | C | 1 | 2.1 | 24.8 | 9.8 | CM | 122 | 122 | G | 510.384 | CMQ | [12 empty] | 58 | UN | 34042811198641 | 32.5 | 40 | 30 | CM | 7.66 | 122 | KG | 39000 | CMQ | [12 empty] | 1 | UN | 4042811198640 | 1.8 | 24.5 | 9.8 | CM | 124 | 122 | G | 432.18 | CMQ | 7016907000
GV2MCK04 | Tabela de Preços de Automação e Controlo | 18/05/2026 | Modificação | caixa saliente IP55 paragem emergência para GV2ME | BT2 | CUE | 187535 | GV ENCLOSURES | Power Products | PPCTR | GENERAL PURPOSE | 3 - INDUSTRY GENERAL PURPOSE | TPP | TPP | GM | TESYS POWER & PROTECT | GMTPP | 91.69 | EUR | 1 | UN | 3389110116939 | A | 1 | 10 | 17 | 15.5 | CM | 394 | 394 | G | 2635 | CMQ | 76 | UN |  | 75 | 60 | 80 | CM | 40.672 | 394 | KG | 360 | DMQ | 19 | UN | 23389110116933 | 30 | 60 | 40 | CM | 8.168 | 394 | KG | 72000 | CMQ | [12 empty] | 1 | UN | 3389110116939 | 10 | 16.5 | 15.5 | CM | 396 | 394 | G | 2557.5 | CMQ | 8536508000
LV848298 | Tabela de Preços de Equipamentos e sistemas de distribuição de energia de Baixa Tensão | 18/05/2026 | Modificação | Switch-disconnector Masterpact MTZ2 20 HA - 2000 A - 4P drawout | BT8 | DBT | 145820 | MASTERPACT MTZ2-3 IEC | Power Products | PPACB | CONFIGURABLE | 4 - LARGE BUILDING CONFIGURABLE | ACB | ACB | PR | AIR CIRCUIT BREAKERS | PRACB | 14484.17 | EUR | 1 | UN | 3606480815898 | C | 1 | 30.5 | 49.5 | 29.5 | CM | 49.514 | 49.514 | KG | 44537.625 | CMQ | [36 empty] | 1 | UN | 3606480815898 | 3.05 | 4.95 | 2.95 | DM | 49.514 | 49.514 | KG | 44.538 | DMQ | 8536508000
A9C62316 | Tabela de Preços de Equipamentos e sistemas de distribuição de energia de Baixa Tensão | 18/05/2026 | Modificação | CONTATOR REFLEX ACTI9 IC60N 16A 3P CURVA C 440VCA | BT1 | RPT | 135006 | ACTI9 | Power Products | PPCFD | GENERAL PURPOSE | 2 - SMALL & MED BUILDING GENERAL PURPOSE | FTI | FTI | DI | ACTI9 PROTECTION DEVICES INDUSTRIAL | DIFTI | 542.16 | EUR | 1 | UN | 3606480455643 | C | 1 | 9 | 16.5 | 11 | CM | 689.9 | 689.9 | G | 1633.5 | CMQ | [12 empty] | 14 | UN | 43606480455641 | 30 | 40 | 30 | CM | 10.13 | 689.9 | KG | 36 | DMQ | [12 empty] | 1 | UN | 3606480455643 | 9 | 16.5 | 11 | CM | 689.9 | 689.9 | G | 1633.5 | CMQ | 8536209090
NSYMP20M6 | Tabela de Preços de Equipamentos e sistemas de distribuição de energia de Baixa Tensão | 18/05/2026 | Modificação | Placa de montagem compart. 20M 1000x600 PanelSeT | EN1 | CUE | 163210 | PanelSeT S FS ElecDist | Power Products | PPUES | GENERAL PURPOSE | 3 - INDUSTRY GENERAL PURPOSE | UEA | UEA | EA | UE - FLOOR STANDING ENCLOSURES, SF, SM, AND SFP, IN STEEL. | EAUEA | 305.8425 | EUR | 1 | UN | 3606480850615 | C | 1 | 96 | 1.5 | 49 | CM | 8.156 | 8.156 | KG | 7056 | CMQ | 10 | UN |  | 450 | 1200 | 1000 | MM | 96.56 | 8.156 | KG | 540 | DMQ | 1 | UN |  | 960 | 15 | 490 | MM | 8.156 | 8.156 | KG | 7.056 | DMQ | 1 | UN |  | 960 | 15 | 490 | MM | 8.156 | 8.156 | KG | 7.056 | DMQ | 1 | UN | 3606480850615 | 960 | 15 | 490 | MM | 8.156 | 8.156 | KG | 7.056 | DMQ | 8302420090
XAPD3204 | Tabela de Preços de Automação e Controlo | 18/05/2026 | Modificação | Harmony XAP, XB2 SL, estação de controlo vazia, liga de zinco, gris, M25, 4 furos 22mm, 80 x 175 x 51,5 | AC3 | ACI | 100375 | ENCLOSURES&SAFETY C.S. | Industrial Control | IDSIG | GENERAL PURPOSE | 3 - INDUSTRY GENERAL PURPOSE | CTS | CTS | MP | PUSHBUTTONS | MPCTS | 102.6 | EUR | 1 | UN | 3389118321786 | A | 1 | 9 | 18.5 | 12 | CM | 980 | 980 | G | 1998 | CMQ | [12 empty] | 6 | UN | 13389118321783 | 15 | 40 | 30 | CM | 6.154 | 980 | KG | 18 | DMQ | [12 empty] | 1 | UN | 3389118321786 | 9 | 18.5 | 12 | CM | 980 | 980 | G | 1998 | CMQ | 7907000090
BSH0551T22A1A | Tabela de Preços de Automação e Controlo | 18/05/2026 | Modificação | AC servo motor BSH - 0.5 N.m - 8000 rpm - untapped shaft - without brake - IP65 | AC2 | ACI | 132912 | SERVO MOTORS | Discrete Automation | IDMST | PROGRAMABLE | 7 - INDUSTRY PROGRAMMABLE | AAM | AAM | DV | MOTION | DVAAM | 1481.78 | EUR | 1 | UN | 3389118158368 | C | 1 | 11.5 | 39.5 | 19 | CM | 800 | 800 | G | 8630.75 | CMQ | [12 empty] | 2 | UN |  | 30 | 60 | 40 | CM | 2.752 | 800 | KG | 72000 | CMQ | [12 empty] | 1 | UN | 3389118158368 | 123 | 377 | 128 | MM | 800 | 800 | G | 5935.49 | CMQ | 8501510090
AR3180B2 | Tabela de Preços de Equipamentos e sistemas de distribuição de energia de Baixa Tensão | 18/05/2026 | Modificação | Rack de servidor APC NetShelter SX de 2ª geração, 42U, 1991H x 800W x 1070D mm, com laterais, preto | ITE | UAI | 132665 | RACKS AND ENCLOSURES | Secure Power | SPRSY | CONFIGURABLE | 4 - LARGE BUILDING CONFIGURABLE | ILB | ILB | IR | OPTIMUM RACKS & ACCESSORIES | IRILB | 3551.45 | EUR | 1 | UN | 0731304642190 | C | 1 | 212.8 | 115.8 | 94.8 | CM | 200 | 200 | KG | 2336084.352 | CMQ | [36 empty] | 1 | UN | 731304642190 | 212.8 | 115.8 | 94.8 | CM | 200 | 200 | KG | 2336.084 | DMQ | 9403208000
LC2DT20P7 | Tabela de Preços de Automação e Controlo | 18/05/2026 | Modificação | Inversor Tesys D - 4P(4 NA) - AC-1 - <= 440 V 20 A - 230 V CA bobina | BT2 | CUE | 187516 | TESYS DECA CONT. <115A | Power Products | PPCTR | GENERAL PURPOSE | 3 - INDUSTRY GENERAL PURPOSE | TCC | TCC | AC | TESYS CONTROL CONTACTOR | ACTCC | 212.825 | EUR | 1 | UN | 3389110245189 | B | 1 | 13.5 | 11.5 | 11.5 | CM | 862 | 862 | G | 1785.375 | CMQ | [12 empty] | 5 | UN | 43389110245187 | 15 | 40 | 30 | CM | 4.815 | 862 | KG | 18 | DMQ | [12 empty] | 1 | UN | 3389110245189 | 1.35 | 1.15 | 1.15 | DM | 0.872 | 862 | KG | 1.785 | DMQ | 8536490099
8800109000 | Tabela de Preços de Soluções de Conectividade | 18/05/2026 | Modificação | Forta Yoke heater for amb. temp -10°C, media temp -8°C for valve actuators | GE1 | PRO | 191549 | GLOBE VALVES AND ACT. | Digital Energy | DBPRD | GENERAL PURPOSE | 2B- BUILDING MANAGEMENT OFFER GENERAL PURPOSE | FDB | FDB | FD | FIELD DEVICES BMS | FDFDB | 174.95 | EUR | 1 | UN | 3606481819857 | C | 1 | 18.2 | 5.8 | 10.4 | CM | 200 | 200 | G | 1097.824 | CMQ | [36 empty] | 1 | UN | 3606481819857 | 5.5 | 19 | 10 | CM | 197 | 200 | G | 1045 | CMQ | 8501109190
MTN6194-6035 | Tabela de Preços de Equipamentos e sistemas de distribuição de energia de Baixa Tensão | 18/05/2026 | Modificação | Botão de pressão, KNX, D-Life, 4 elementos, branco lótus | IS5 | RPT | 182099 | SPACELOGIC KNX | Home Solutions | HSCOS | CONFIGURABLE | 4C - CONNECTED LIVING SYSTEM FOR RESIDENTIAL & COMMERCIAL | KCL | KCL | KN | KNX & C-BUS & LON | KNKCL | 7.56 | EUR | 1 | UN | 3606482215696 | C | 1 | 0.6 | 7.5 | 7.2 | CM | 7 | 3 | G | 32.4 | CMQ | 14400 | UN | 23606482215690 | 105 | 120 | 80 | CM | 196 | 3 | KG | 1008 | DMQ | 300 | UN | 13606482215693 | 15 | 40 | 30 | CM | 2.733 | 3 | KG | 18 | DMQ | [12 empty] | 1 | UN | 3606482215696 | 0.6 | 7.5 | 7.2 | CM | 7 | 3 | G | 32.4 | CMQ | 3925901000
54655 | Tabela de Preços de Equipamentos e sistemas de distribuição de energia de Baixa Tensão | 18/05/2026 | Modificação | wiring kit for IVE unit - drawout/fixed mounting - 630...1600 A | BT4 | DBT | 180949 | TRANSFERPACT ACC&AUX | Power Products | PPATS | CONFIGURABLE | 4 - LARGE BUILDING CONFIGURABLE | ATS | ATS | AS | TRANSFERPACT NSX-NS ACCESSORIES | ASATS | 286.225 | EUR | 1 | UN | 3303430546559 | A | 1 | 5.7 | 32.1 | 22.9 | CM | 762.2 | 762.2 | G | 4190.013 | CMQ | 56 | UN | 73303430546558 | 50 | 120 | 80 | CM | 68.872 | 762.2 | KG | 480 | DMQ | 7 | UN | 43303430546557 | 30 | 40 | 30 | CM | 5.735 | 762.2 | KG | 36000 | CMQ | [12 empty] | 1 | UN | 3303430546559 | 5.7 | 32.1 | 22.9 | CM | 762.2 | 762.2 | G | 4190.013 | CMQ | 8544429090
LC1E25004U7 | Tabela de Preços de Equipamentos e sistemas de distribuição de energia de Baixa Tensão | 18/05/2026 | Modificação | Contator, controle fácil TeSys, LC1E, 4P (4NO), AC-1 40A, 240V | BT2 | CUE | 187512 | EASY TESYS TVS 4P CTR | Power Products | PPCTR | GENERAL PURPOSE | 2 - SMALL & MED BUILDING GENERAL PURPOSE | TEE | TEE | LC | TESYS EASY & SPECIAL | LCTEE | 185.795 | EUR | 1 | UN | 3606480665349 | C | 1 | 8.6 | 8.4 | 5.6 | CM | 431 | 431 | G | 404.544 | CMQ | [12 empty] | 22 | UN | 43606480665347 | 15 | 40 | 30 | CM | 11.44 | 431 | KG | 18000 | CMQ | [12 empty] | 1 | UN | 3606480665349 | 8.6 | 8.4 | 5.6 | CM | 431 | 431 | G | 404.544 | CMQ | 8536490099
XB5EVG3 | Tabela de Preços de Automação e Controlo | 18/05/2026 | Modificação | Harmony XB5, Monolithic pilot light, plastic, green, Ø22, plain lens with integral LED, 110…120 V AC | AC3 | ACI | 100316 | DIAMETER 22 | Industrial Control | IDSIG | GENERAL PURPOSE | 3 - INDUSTRY GENERAL PURPOSE | CTS | CTS | MP | PUSHBUTTONS | MPCTS | 25.9 | EUR | 1 | UN | 3389119041478 | C | 1 | 3.5 | 6 | 3.5 | CM | 25 | 25 | G | 73.5 | CMQ | [12 empty] | 88 | UN | 13389119041475 | 15 | 40 | 15 | CM | 2337 | 25 | G | 9 | DMQ | [12 empty] | 1 | UN | 3389119041478 | 40 | 60 | 40 | MM | 24 | 25 | G | 96 | CMQ | 8531807000
GC4020M5 | Tabela de Preços de Automação e Controlo | 18/05/2026 | Modificação | Contactor modular GC - 40A AC1 2P 220/240VCA | BT2 | CUE | 187447 | TESYS GC-GY-GF CONT | Power Products | PPCTR | GENERAL PURPOSE | 3 - INDUSTRY GENERAL PURPOSE | TCS | TCS | LD | TESYS CONTROL SWITCH | LDTCS | 133.625 | EUR | 1 | UN | 3389110641677 | A | 6 | 3.7 | 9 | 7 | CM | 226 | 226 | G | 233.1 | CMQ | [12 empty] | 48 | UN | 43389110641675 | 30 | 40 | 30 | CM | 11.911 | 226 | KG | 36000 | CMQ | 6 | UN | 23389110641671 | 8 | 23 | 9.5 | CM | 1.427 | 226 | KG | 1748 | CMQ | 6 | UN | 23389110641671 | 8 | 23 | 9.5 | CM | 1.427 | 226 | KG | 1748 | CMQ | 8536490099
XB4BW21B5 | Tabela de Preços de Automação e Controlo | 18/05/2026 | Modificação | Push to test pilot light, Harmony XB4, 24 V White | AC3 | ACI | 100316 | DIAMETER 22 | Industrial Control | IDSIG | GENERAL PURPOSE | 3 - INDUSTRY GENERAL PURPOSE | CTS | CTS | MP | PUSHBUTTONS | MPCTS | 89.09 | EUR | 1 | UN | 3606489420567 | C | 1 | 8.6 | 4.3 | 5.2 | CM | 100 | 90 | G | 192.296 | CMQ | [36 empty] | 1 | UN | 3606489420567 | 8.6 | 5.2 | 4.3 | CM | 100 | 90 | G | 192.3 | CMQ | 8536501100
GC1620M5 | Tabela de Preços de Automação e Controlo | 18/05/2026 | Modificação | Contactor modular GC - 16A AC1 2P 220/240VCA | BT2 | CUE | 187447 | TESYS GC-GY-GF CONT | Power Products | PPCTR | GENERAL PURPOSE | 3 - INDUSTRY GENERAL PURPOSE | TCS | TCS | LD | TESYS CONTROL SWITCH | LDTCS | 80.03 | EUR | 1 | UN | 3389110641264 | B | 12 | 8 | 23 | 9.5 | CM | 115 | 115 | G | 1748 | CMQ | [12 empty] | 96 | UN | 43389110641262 | 30 | 40 | 30 | CM | 12.172 | 115 | KG | 36000 | CMQ | 12 | UN | 23389110641268 | 8 | 23 | 9.5 | CM | 1.441 | 115 | KG | 1748 | CMQ | 12 | UN | 23389110641268 | 8 | 23 | 9.5 | CM | 1.441 | 115 | KG | 1748 | CMQ | 8536490099
NSYPTZ32P | Tabela de Preços de Equipamentos e sistemas de distribuição de energia de Baixa Tensão | 18/05/2026 | Modificação | adaptor plates for vers.PLAZorZT D320mm 2doors mounting NSYPAPL/DPLA/DLP/BRF/BRP | EN1 | CUE | 120241 | PanelSeT P Accessories | Power Products | PPUES | GENERAL PURPOSE | 3 - INDUSTRY GENERAL PURPOSE | UEA | UEA | PA | UE - FLOOR STANDING ENCLOSURES PLA IN POLYESTER. | PAUEA | 66.2392 | EUR | 1 | UN | 3606480194412 | A4 | 1 | 2 | 33 | 40 | CM | 120 | 120 | G | 2640 | CMQ | [24 empty] | 1 | UN |  | 0 | 0 | 0 |  | 120 | 120 | G | 2.64 | DMQ | 1 | UN | 3606480194412 | 20 | 330 | 400 | MM | 0.12 | 120 | KG | 0.702 | DMQ | 8538100000
C11H3TM016B | Tabela de Preços de Equipamentos e sistemas de distribuição de energia de Baixa Tensão | 18/05/2026 | Modificação | ComPacT DISJUNTOR NSXm100H 70kA CA 3P 16A TMD PARAFUSO | BT4 | DBT | 181432 | COMPACT NSXM 16-160 | Power Products | PPCCB | GENERAL PURPOSE | 2 - SMALL & MED BUILDING GENERAL PURPOSE | CCN | CCN | 02 | NSXM, FUPACT, INS <= 630A | 02CCN | 528.74 | EUR | 1 | UN | 3606481992062 | C | 1 | 13 | 22 | 9 | CM | 1.3 | 1.3 | KG | 2574 | CMQ | 216 | UN | 73606481992061 | 150 | 120 | 80 | CM | 304.89 | 1.3 | KG | 1440000 | CMQ | 9 | UN | 43606481992060 | 30 | 40 | 30 | CM | 12.29 | 1.3 | KG | 36000 | CMQ | [12 empty] | 1 | UN | 3606481992062 | 13 | 22 | 9 | CM | 1.3 | 1.3 | KG | 2574 | CMQ | 8536201090
C25H3TM200 | Tabela de Preços de Equipamentos e sistemas de distribuição de energia de Baixa Tensão | 18/05/2026 | Modificação | ComPacT DISJUNTOR NSX250H 70kA CA 3P3D 200A TMD | BT4 | DBT | 191790 | COMPACT NSX | Power Products | PPCCB | GENERAL PURPOSE | 2 - SMALL & MED BUILDING GENERAL PURPOSE | CCN | CCN | 01 | NSX | 01CCN | 2157.275 | EUR | 1 | UN | 3606481998576 | C | 1 | 14.2 | 19.5 | 11.4 | CM | 2.004 | 1.88 | KG | 3156.66 | CMQ | [12 empty] | 7 | UN | 13606481998573 | 30 | 40 | 30 | CM | 14.418 | 1.88 | KG | 36 | DMQ | [12 empty] | 1 | UN | 3606481998576 | 14.2 | 19.5 | 11.4 | CM | 2.004 | 1.88 | KG | 3156.66 | CMQ | 8536209090
XB4FA42 | Tabela de Preços de Automação e Controlo | 18/05/2026 | Modificação | Vermelho botão flush 1nc | AC3 | ACI | 100316 | DIAMETER 22 | Industrial Control | IDSIG | GENERAL PURPOSE | 3 - INDUSTRY GENERAL PURPOSE | CTS | CTS | MP | PUSHBUTTONS | MPCTS | 29.61 | EUR | 1 | UN | 3606489580117 | C | 1 | 8.6 | 4.3 | 5.2 | CM | 110 | 110 | G | 192.296 | CMQ | [12 empty] | 80 | UN | 23606489580111 | 30 | 40 | 30 | CM | 9.292 | 110 | KG | 36 | DMQ | 5 | UN | 13606489580114 | 25.2 | 21.5 | 8.6 | CM | 560000 | 110 | G | 4.659 | DMQ | 1 | UN | 3606489580117 | 4.3 | 8.6 | 5.2 | CM | 112 | 110 | G | 192.3 | CMQ | 8536508000
R9XFH457 | Tabela de Preços de Equipamentos e sistemas de distribuição de energia de Baixa Tensão | 18/05/2026 | Modificação | RESI9 - Pente de ligação - 4P - 18mm - 57 módulos - 63A | BT3 | RPT | 137969 | RESI9 | Power Products | PPCFD | GENERAL PURPOSE | 1 - RESIDENTIAL GENERAL PURPOSE | FRV | FRV | R9 | FD RESIDENTIAL - RESI9- VIV | R9FRV | 213.615 | EUR | 1 | UN | 3606480515965 | C | 5 | 2 | 100 | 2 | CM | 518 | 518 | G | 400 | CMQ | 180 | UN | 73606480515964 | 50 | 120 | 80 | CM | 111720 | 518 | G | 480 | DMQ | [12 empty] | 5 | UN | 13606480515962 | 5.5 | 106.5 | 9 | CM | 2770 | 518 | G | 5271.75 | CMQ | 5 | UN | 13606480515962 | 55 | 1065 | 90 | MM | 2770 | 518 | G | 5271750 | MMQ | 8536901000
C10B3TM025 | Tabela de Preços de Equipamentos e sistemas de distribuição de energia de Baixa Tensão | 18/05/2026 | Modificação | ComPacT DISJUNTOR NSX100B 25kA CA 3P3D 25A TMD | BT4 | DBT | 191790 | COMPACT NSX | Power Products | PPCCB | GENERAL PURPOSE | 2 - SMALL & MED BUILDING GENERAL PURPOSE | CCN | CCN | 01 | NSX | 01CCN | 431.805 | EUR | 1 | UN | 3606481996145 | C | 1 | 14 | 19 | 11 | CM | 1.831 | 1.73 | KG | 2926 | CMQ | [12 empty] | 4 | UN | 13606481996142 | 30 | 40 | 30 | CM | 7.718 | 1.73 | KG | 36 | DMQ | [12 empty] | 1 | UN | 3606481996145 | 14 | 19 | 11 | CM | 1.832 | 1.73 | KG | 2926 | CMQ | 8536201090
XPEY611 | Tabela de Preços de Automação e Controlo | 18/05/2026 | Modificação | Interruptor de pedal único - XPEY – com tampa protectora - amarelo - 2NC+NO | AC3 | ACI | 100387 | Foot Switches & safety | Industrial Control | IDSIG | GENERAL PURPOSE | 3 - INDUSTRY GENERAL PURPOSE | CTS | CTS | SG | SAFETY MACHINE COMPONENTS | SGCTS | 97.55 | EUR | 1 | UN | 3389119004190 | B | 1 | 16.8 | 28.4 | 17 | CM | 910 | 910 | G | 8111.04 | CMQ | [12 empty] | 6 | UN | 43389119004198 | 30 | 60 | 40 | CM | 6.255 | 910 | KG | 72 | DMQ | [12 empty] | 1 | UN | 3389119004190 | 170 | 285 | 170 | MM | 916 | 910 | G | 8236.5 | CMQ | 8536508000
LVS03209 | Tabela de Preços de Equipamentos e sistemas de distribuição de energia de Baixa Tensão | 18/05/2026 | Modificação | Espelho TransferPacT, 32-100A, PrismaSeT G 850mm, 8 Módulos, altura 400mm | BT6 | DBT | 118897 | PRISMASET G | Power Products | PPLVS | GENERAL PURPOSE | 2 - SMALL & MED BUILDING GENERAL PURPOSE | LVE | LVE | L1 | PRISMASET IP40 | L1LVE | 250.295 | EUR | 1 | UN | 3606482170025 | C | 1 | 1.5 | 75 | 40 | CM | 2.68 | 2.68 | KG | 4500 | CMQ | 12 | UN |  | 46 | 120 | 80 | CM | 44 | 2.68 | KG | 441600 | CMQ | [12 empty] | 4 | UN | 13606482170022 | 16.5 | 82 | 53.5 | CM | 11.42 | 2.68 | KG | 72385.5 | CMQ | 1 | UN | 3606482170025 | 1.5 | 75 | 40 | CM | 2.68 | 2.68 | KG | 4500 | CMQ | 7326909890
BMXDAI1603 | Tabela de Preços de Automação e Controlo | 18/05/2026 | Modificação | M340,16 ED,48vAC (20P) | AC1 | ACI | 141165 | MODICON X80 I/O | Discrete Automation | IDPAC | PROGRAMABLE | 7 - INDUSTRY PROGRAMMABLE | AAP | AAP | HI | AUTOMATION PLANT | HIAAP | 316.36 | EUR | 1 | UN | 3595863966923 | B | 1 | 5.5 | 12 | 11 | CM | 148 | 115 | G | 726 | CMQ | [12 empty] | 15 | UN | 23595863966927 | 15 | 40 | 30 | CM | 2.295 | 115 | KG | 18 | DMQ | [12 empty] | 1 | UN | 3595863966923 | 54 | 117 | 112 | MM | 170 | 115 | G | 707616 | MMQ | 8538909999
XPSMCMEN0200SCG | Tabela de Preços de Automação e Controlo | 18/05/2026 | Modificação | Speed monitoring 2 Sin/Cos encoder expansion module with spring term | AC4 | ACI | 188008 | SAFETY NEW ARCHITECTUR | Discrete Automation | IDMST | CONFIGURABLE | 5 - INDUSTRY CONFIGURABLE | ABA | ABA | A5 | PLC BASIC | A5ABA | 855.88 | EUR | 1 | UN | 3606480748752 | C | 1 | 4.5 | 16.2 | 12.8 | CM | 250 | 250 | G | 933.12 | CMQ | [12 empty] | 6 | UN | 43606480748750 | 15 | 40 | 15 | CM | 1.725 | 250 | KG | 9 | DMQ | [12 empty] | 1 | UN | 3606480748752 | 0.45 | 1.62 | 1.28 | DM | 0.25 | 250 | KG | 0.933 | DMQ | 8537109899
LP2K0901BD3 | Tabela de Preços de Automação e Controlo | 18/05/2026 | Modificação | Inversor Tesys K - 3P(3 NA) - AC-3 - <= 440 V 9 A - 24 V bobina CC | BT2 | CUE | 187518 | TESYS MICRA CTR | Power Products | PPCTR | GENERAL PURPOSE | 3 - INDUSTRY GENERAL PURPOSE | TCC | TCC | AC | TESYS CONTROL CONTACTOR | ACTCC | 199.07 | EUR | 1 | UN | 3389110498318 | B | 1 | 6.5 | 6 | 9.3 | CM | 454 | 454 | G | 362.7 | CMQ | [12 empty] | 20 | UN | 43389110498316 | 15 | 40 | 30 | CM | 9.33 | 454 | KG | 18 | DMQ | [12 empty] | 1 | UN | 3389110498318 | 6.5 | 6 | 9 | CM | 454 | 454 | G | 351 | CMQ | 8536490099
A9F79310 | Tabela de Preços de Equipamentos e sistemas de distribuição de energia de Baixa Tensão | 18/05/2026 | Modificação | Acti9 iC60N - Disjuntor - 3P - 10A - Curva C - 6000A (IEC 60898-1) - 10 kA (IEC 60947-2) | BT1 | RPT | 190600 | ACTI9 | Power Products | PPCFD | GENERAL PURPOSE | 2 - SMALL & MED BUILDING GENERAL PURPOSE | FTD | FTD | DT | ACTI9 PROTECTION DEVICES TERTIARY | DTFTD | 90.99 | EUR | 1 | UN | 3606480093319 | A | 1 | 5.3 | 9.2 | 7.2 | CM | 320 | 320 | G | 351.072 | CMQ | [12 empty] | 44 | UN | 43606480093317 | 30 | 40 | 30 | CM | 15.208 | 320 | KG | 36000 | CMQ | 4 | UN | 13606480093316 | 8.2 | 22.5 | 10 | CM | 1.34 | 320 | KG | 1845 | CMQ | 1 | UN | 3606480093319 | 5.3 | 9.2 | 7.2 | CM | 320 | 320 | G | 351.072 | CMQ | 8536201090
18835 | Tabela de Preços de Equipamentos e sistemas de distribuição de energia de Baixa Tensão | 18/05/2026 | Modificação | Miniature circuit-breaker, Acti9 NG125L, 1P, 40 A, D curve, 50 kA (IEC 60947-2) | BT1 | RPT | 190600 | ACTI9 | Power Products | PPCFD | GENERAL PURPOSE | 2 - SMALL & MED BUILDING GENERAL PURPOSE | FTI | FTI | DI | ACTI9 PROTECTION DEVICES INDUSTRIAL | DIFTI | 230 | EUR | 1 | UN | 3303430188353 | C | 1 | 3.2 | 10.9 | 8.3 | CM | 244 | 244 | G | 289.504 | CMQ | [12 empty] | 72 | UN | 43303430188351 | 30 | 40 | 30 | CM | 18.763 | 244 | KG | 36000 | CMQ | 12 | UN | 13303430188350 | 9.1 | 36.1 | 11.9 | CM | 3.046 | 244 | KG | 3909.269 | CMQ | 1 | UN | 3303430188353 | 80 | 110 | 30 | MM | 251 | 244 | G | 264 | CMQ | 8536201090
BMH1001T32F2A | Tabela de Preços de Automação e Controlo | 18/05/2026 | Modificação | servo motor BMH - 3.4 Nm - 6000 rpm - keyed shaft - with brake - IP65/IP67 | AC2 | ACI | 132912 | SERVO MOTORS | Discrete Automation | IDMST | PROGRAMABLE | 7 - INDUSTRY PROGRAMMABLE | AAM | AAM | DV | MOTION | DVAAM | 1813.9 | EUR | 1 | UN | 3606485196978 | C | 1 | 15.6 | 44.6 | 22.1 | CM | 5.1 | 4.8 | KG | 15376.296 | CMQ | [12 empty] | 1 | UN |  | 30 | 60 | 40 | CM | 6.252 | 4.8 | KG | 72000 | CMQ | [12 empty] | 1 | UN | 3606485196978 | 220 | 400 | 200 | MM | 5100 | 4.8 | G | 17600 | CMQ | 8501522089
C10B47E100 | Tabela de Preços de Equipamentos e sistemas de distribuição de energia de Baixa Tensão | 18/05/2026 | Modificação | Circuit breaker ComPacT NSX100B, 25kA at 415VAC, MicroLogic 7.2 E Vigi trip unit 100A, 4 poles 4d | BT4 | DBT | 191790 | COMPACT NSX | Power Products | PPCCB | GENERAL PURPOSE | 2 - SMALL & MED BUILDING GENERAL PURPOSE | CCN | CCN | 01 | NSX | 01CCN | 2894.035 | EUR | 1 | UN | 3606481994400 | C | 1 | 14 | 19 | 15 | CM | 2.79 | 2.29 | KG | 3990 | CMQ | [12 empty] | 3 | UN | 13606481994407 | 30 | 40 | 30 | CM | 9.3 | 2.29 | KG | 36 | DMQ | [12 empty] | 1 | UN | 3606481994400 | 12 | 14 | 16 | CM | 3.1 | 2.29 | KG | 2688 | CMQ | 8536209090
LVS03426 | Tabela de Preços de Equipamentos e sistemas de distribuição de energia de Baixa Tensão | 18/05/2026 | Modificação | Platina TransferPacT, 32A-100A, 2P/3P/4P, PrismaSeT G, 600/850mm,6 Módulos | BT6 | DBT | 118897 | PRISMASET G | Power Products | PPLVS | GENERAL PURPOSE | 2 - SMALL & MED BUILDING GENERAL PURPOSE | LVE | LVE | L1 | PRISMASET IP40 | L1LVE | 327.77 | EUR | 1 | UN | 3606482169975 | A | 1 | 6 | 47 | 19 | CM | 1.492 | 1.492 | KG | 5358 | CMQ | 10 | UN |  | 32.5 | 120 | 80 | CM | 35 | 1.492 | KG | 321200 | CMQ | [24 empty] | 1 | UN | 3606482169975 | 6 | 47 | 19 | CM | 1.492 | 1.492 | KG | 5358 | CMQ | 7326909890
E3MUPS200KHS | Tabela de Preços de Equipamentos e sistemas de distribuição de energia de Baixa Tensão | 18/05/2026 | Modificação | Easy UPS 3M - UPS 200kVA 400V 3:3 para baterias externas, Start-Up 5x8 | ITE | UAI | 180491 | EASY 3M 3PH UPS | Secure Power | SP3PH | CONFIGURABLE | 4 - LARGE BUILDING CONFIGURABLE | IT3 | IT3 | E3 | EASY UPS 3PH | E3IT3 | 31070.84 | EUR | 1 | UN |  | C | 0 | 150 | 72.5 | 97.5 | CM | 338 | 338 | KG | 1.06 | MTQ | [36 empty] | 1 | UN | 731304363255 | 150 | 72.5 | 97.5 | CM | 338 | 338 | KG | 1060312.5 | CMQ | 8504409590
BSH1002P01F1A | Tabela de Preços de Automação e Controlo | 18/05/2026 | Modificação | AC servo motor BSH - 3.4 N.m - 2500 rpm - untapped shaft - with brake - IP50 | AC2 | ACI | 132912 | SERVO MOTORS | Discrete Automation | IDMST | PROGRAMABLE | 7 - INDUSTRY PROGRAMMABLE | AAM | AAM | DV | MOTION | DVAAM | 1686.98 | EUR | 1 | UN | 3389118139138 | C | 1 | 15.4 | 40.7 | 16.3 | CM | 6.45 | 6.45 | KG | 10216.514 | CMQ | [12 empty] | 2 | UN |  | 30 | 60 | 40 | CM | 14.052 | 6.45 | KG | 72000 | CMQ | [12 empty] | 1 | UN | 3389118139138 | 154 | 407 | 163 | MM | 6450 | 6.45 | G | 10216.51 | CMQ | 8501522089
ZB5APA1C0 | Tabela de Preços de Automação e Controlo | 18/05/2026 | Modificação | botão branco cabeça com tampa transparente ol.cim | AC3 | ACI | 100316 | DIAMETER 22 | Industrial Control | IDSIG | GENERAL PURPOSE | 3 - INDUSTRY GENERAL PURPOSE | CTS | CTS | MP | PUSHBUTTONS | MPCTS | 20 | EUR | 1 | UN | 3606489768461 | C | 1 | 4.2 | 5.2 | 3.3 | CM | 21 | 21 | G | 72.072 | CMQ | [36 empty] | 1 | UN | 3606489768461 | 4.2 | 5.2 | 3.3 | CM | 21 | 21 | G | 72.072 | CMQ | 8538909999
NSYEC105 | Tabela de Preços de Equipamentos e sistemas de distribuição de energia de Baixa Tensão | 18/05/2026 | Modificação | Spacial SF plain cable gland plate - fixed by clips - 1000x500 mm | EN1 | CUE | 119490 | PanelSeT S FS Accessor | Power Products | PPUES | GENERAL PURPOSE | 3 - INDUSTRY GENERAL PURPOSE | UEA | UEA | EA | UE - FLOOR STANDING ENCLOSURES, SF, SM, AND SFP, IN STEEL. | EAUEA | 128.4435 | EUR | 1 | UN | 3606485126081 | C | 1 | 3 | 85.5 | 42 | CM | 4.802 | 4.802 | KG | 10773 | CMQ | 60 | UN |  | 1050 | 1200 | 1000 | MM | 299 | 4.802 | KG | 1260 | DMQ | [24 empty] | 1 | UN | 3606485126081 | 30 | 855 | 415 | MM | 4.74 | 4.802 | KG | 10.645 | DMQ | 7326909890
SXWSC2XSELXB | Tabela de Preços de Soluções de Conectividade | 18/05/2026 | Modificação | Cover,Touchscreen,2 Btn Light,Optm Blk | GE1 | PRO | 117134 | LIVING SPACE SENSORS | Digital Energy | DBPRD | GENERAL PURPOSE | 2B- BUILDING MANAGEMENT OFFER GENERAL PURPOSE | FDB | FDB | FD | FIELD DEVICES BMS | FDFDB | 159.63 | EUR | 1 | UN | 3606481732576 | C | 1 | 14.4 | 5 | 9.6 | CM | 160 | 160 | G | 691.2 | CMQ | [36 empty] | 1 | UN | 3606481732576 | 4.8 | 14 | 9.7 | CM | 121 | 160 | G | 651.84 | CMQ | 3925901000
18850 | Tabela de Preços de Equipamentos e sistemas de distribuição de energia de Baixa Tensão | 18/05/2026 | Modificação | Miniature circuit-breaker, Acti9 NG125L, 3P, 20 A, D curve, 50 kA (IEC 60947-2) | BT1 | RPT | 190600 | ACTI9 | Power Products | PPCFD | GENERAL PURPOSE | 2 - SMALL & MED BUILDING GENERAL PURPOSE | FTI | FTI | DI | ACTI9 PROTECTION DEVICES INDUSTRIAL | DIFTI | 642.905 | EUR | 1 | UN | 3303430188506 | B | 1 | 8.6 | 12.8 | 12.4 | CM | 762 | 762 | G | 1364.992 | CMQ | [12 empty] | 18 | UN | 43303430188504 | 30 | 40 | 30 | CM | 14.168 | 762 | KG | 36 | DMQ | [12 empty] | 1 | UN | 3303430188506 | 8.6 | 12.8 | 12.4 | CM | 762 | 762 | G | 1364.992 | CMQ | 8536201090
C4044V400 | Tabela de Preços de Equipamentos e sistemas de distribuição de energia de Baixa Tensão | 18/05/2026 | Modificação | ComPacT DISPARADOR NSX400 CA 4P4D 400A 4,3 | BT4 | DBT | 191790 | COMPACT NSX | Power Products | PPCCB | GENERAL PURPOSE | 2 - SMALL & MED BUILDING GENERAL PURPOSE | CCN | CCN | 01 | NSX | 01CCN | 3265.185 | EUR | 1 | UN | 3606481994219 | C | 1 | 17 | 25 | 21 | CM | 2.392 | 2.392 | KG | 8925 | CMQ | 16 | UN |  | 75 | 80 | 60 | CM | 54.432 | 2.392 | KG | 360000 | CMQ | 2 | UN | 43606481994217 | 30 | 40 | 30 | CM | 5.304 | 2.392 | KG | 36000 | CMQ | [12 empty] | 1 | UN | 3606481994219 | 17 | 25 | 21 | CM | 2.392 | 2.392 | KG | 8925 | CMQ | 8536309000
BMH1003P22F2A | Tabela de Preços de Automação e Controlo | 18/05/2026 | Modificação | servo motor BMH - 8.4 Nm - 6000 rpm - untapped shaft - with brake - IP65/IP67 | AC2 | ACI | 132912 | SERVO MOTORS | Discrete Automation | IDMST | PROGRAMABLE | 7 - INDUSTRY PROGRAMMABLE | AAM | AAM | DV | MOTION | DVAAM | 2077.38 | EUR | 1 | UN | 3606485196480 | C | 1 | 15.6 | 44.6 | 22.1 | CM | 8.45 | 8.15 | KG | 15376.296 | CMQ | [12 empty] | 1 | UN |  | 30 | 60 | 40 | CM | 9.602 | 8.15 | KG | 72000 | CMQ | [12 empty] | 1 | UN | 3606485196480 | 220 | 400 | 200 | MM | 8450 | 8.15 | G | 17600 | CMQ | 8501522089
NSYTRV62BL | Tabela de Preços de Equipamentos e sistemas de distribuição de energia de Baixa Tensão | 18/05/2026 | Modificação | BORNE PASS 6MM2 AZUL 1P 1X1 | BT6 | DBT | 108693 | LINERGY MULTISTAND T.B | Power Products | PPLVS | GENERAL PURPOSE | 2 - SMALL & MED BUILDING GENERAL PURPOSE | LVE | LVE | L3 | LINERGY | L3LVE | 2.47 | EUR | 1 | UN | 3606480532078 | A | 50 | 5.5 | 5.78 | 10 | CM | 13 | 13 | G | 317.9 | CMQ | [12 empty] | 750 | UN | 43606480532076 | 30 | 40 | 30 | CM | 11.277 | 13 | KG | 36 | CMQ | 50 | UN | 13606480532075 | 5.5 | 26 | 10 | CM | 718 | 13 | G | 1430 | CMQ | 1 | UN | 3606480532078 | 5.5 | 5.78 | 10 | CM | 13 | 13 | G | 317.9 | CMQ | 8536901000
LV848019 | Tabela de Preços de Equipamentos e sistemas de distribuição de energia de Baixa Tensão | 18/05/2026 | Modificação | Switch-disconnector Masterpact MTZ2 10 HA - 1000 A - 3P fixed | BT8 | DBT | 145820 | MASTERPACT MTZ2-3 IEC | Power Products | PPACB | CONFIGURABLE | 4 - LARGE BUILDING CONFIGURABLE | ACB | ACB | PR | AIR CIRCUIT BREAKERS | PRACB | 6346.97 | EUR | 1 | UN | 3606480813375 | C | 1 | 30.5 | 37.5 | 29.5 | CM | 47.27 | 47.27 | KG | 33740.625 | CMQ | [36 empty] | 1 | UN | 3606480813375 | 3.05 | 3.75 | 2.95 | DM | 47.27 | 47.27 | KG | 33.741 | DMQ | 8536508000
TA63D4L5004TPE | Tabela de Preços de Equipamentos e sistemas de distribuição de energia de Baixa Tensão | 18/05/2026 | Modificação | TransferPacT Active Automatic, 500A, 400V, 4P, tamanho 630A | BT4 | DBT | 189630 | TRANSFERPACT SX | Power Products | PPATS | CONFIGURABLE | 4 - LARGE BUILDING CONFIGURABLE | ATS | ATS | AT | ATS – AUTOMATIC TRANSFER SWITCH | ATATS | 6922.365 | EUR | 1 | UN | 3606485953007 | C | 1 | 73 | 80 | 60 | CM | 36.5 | 22.08 | KG | 350400 | CMQ | 1 | UN |  | 73.5 | 80 | 60 | CM | 35 | 22.08 | KG | 352800 | CMQ | [24 empty] | 1 | UN | 3606485953007 | 73.5 | 80 | 60 | DM | 35.08 | 22.08 | KG | 352.8 | DMQ | 8536508000
NSYSBM203012 | Tabela de Preços de Equipamentos e sistemas de distribuição de energia de Baixa Tensão | 18/05/2026 | Modificação | Metal industrial box plain door H200xW300xD120 IP66 IK10 RAL 7035 | EN1 | CUE | 108733 | PanelSeT S IB SBM | Power Products | PPUES | GENERAL PURPOSE | 3 - INDUSTRY GENERAL PURPOSE | UEB | UEB | ED |  | EDUEB | 130.866 | EUR | 1 | UN | 3606480520150 | A4 | 1 | 14 | 31.5 | 22 | CM | 2.512 | 2.512 | KG | 9702 | CMQ | 140 | UN |  | 1600 | 1200 | 800 | MM | 363 | 2.512 | KG | 1536 | DMQ | [24 empty] | 1 | UN | 3606480520150 | 220 | 315 | 140 | MM | 2.512 | 2.512 | KG | 9.702 | DMQ | 9403208000
C166TM160 | Tabela de Preços de Equipamentos e sistemas de distribuição de energia de Baixa Tensão | 18/05/2026 | Modificação | ComPacT DISPARADOR NSX160 CA 4P3D 160A TMD | BT4 | DBT | 191790 | COMPACT NSX | Power Products | PPCCB | GENERAL PURPOSE | 2 - SMALL & MED BUILDING GENERAL PURPOSE | CCN | CCN | 01 | NSX | 01CCN | 545.325 | EUR | 1 | UN | 3606482000018 | C | 1 | 6.5 | 15 | 9.5 | CM | 494 | 494 | G | 926.25 | CMQ | 384 | UN | 73606482000017 | 1500 | 1200 | 800 | CM | 189696 | 494 | G | 1440000000 | MMQ | 23 | UN | 13606482000015 | 30 | 40 | 30 | CM | 11.664 | 494 | KG | 36 | DMQ | [12 empty] | 1 | UN | 3606482000018 | 6.5 | 15 | 9.5 | CM | 494 | 494 | G | 926.25 | CMQ | 8536309000
LV848065 | Tabela de Preços de Equipamentos e sistemas de distribuição de energia de Baixa Tensão | 18/05/2026 | Modificação | Circuit breaker Masterpact MTZ2 20H2 - 2000 A - 4P fixed - w/o Micrologic | BT8 | DBT | 145820 | MASTERPACT MTZ2-3 IEC | Power Products | PPACB | CONFIGURABLE | 4 - LARGE BUILDING CONFIGURABLE | ACB | ACB | PR | AIR CIRCUIT BREAKERS | PRACB | 19312.33 | EUR | 1 | UN | 3606480808401 | C | 1 | 29.5 | 49.5 | 30.5 | CM | 47.252 | 47.252 | KG | 44537.625 | CMQ | [36 empty] | 1 | UN | 3606480808401 | 3.05 | 4.95 | 2.95 | DM | 47.252 | 47.252 | KG | 44.538 | DMQ | 8536209090
DE1DS1A04 | Tabela de Preços de Automação e Controlo | 18/05/2026 | Modificação | TeSys LE - enclosure for DOL starter - without pushbuttons | BT2 | CUE | 188223 | TESYS EMPTY ENCLOSURE | Power Products | PPCTR | GENERAL PURPOSE | 3 - INDUSTRY GENERAL PURPOSE | TCC | TCC | AC | TESYS CONTROL CONTACTOR | ACTCC | 89.02 | EUR | 1 | UN | 3389110087062 | C | 1 | 21.5 | 23 | 20 | CM | 486 | 300 | G | 9890 | CMQ | 30 | UN | 43389110087060 | 75 | 80 | 60 | CM | 27.73 | 300 | KG | 352800 | CMQ | 2 | UN |  | 30 | 40 | 30 | CM | 1.665 | 300 | KG | 36000 | CMQ | [12 empty] | 1 | UN | 3389110087062 | 21.5 | 23 | 20 | CM | 486 | 300 | G | 9890 | CMQ | 8538100000
NSYCCOFSEM8U2 | Tabela de Preços de Equipamentos e sistemas de distribuição de energia de Baixa Tensão | 18/05/2026 | Modificação | ClimaSys CC - Thermal Hub Controller AC (90-250V) | EN1 | CUE | 120274 | ClimaSysThermalControl | Power Products | PPUES | GENERAL PURPOSE | 3 - INDUSTRY GENERAL PURPOSE | UET | UET | ET | UE - THERMAL MANAGEMENT VENT, REJ. FILTER, CONTROL, RESIST. | ETUET | 1268.37 | EUR | 1 | UN | 3606489559281 | C | 1 | 7.5 | 9 | 9 | CM | 206 | 206 | G | 607.5 | CMQ | [24 empty] | 50 | UN |  | 320 | 260 | 460 | MM | 10.8 | 206 | KG | 38.272 | DMQ | 1 | UN | 3606489559281 | 75 | 90 | 90 | MM | 0.206 | 206 | KG | 0.608 | DMQ | 8538100000
NSYPHDZT1276 | Tabela de Preços de Equipamentos e sistemas de distribuição de energia de Baixa Tensão | 18/05/2026 | Modificação | Thalassa PHD outdoor heavy duty-enclosure H1343 W750 D620 IP55 anti-posting door | EN1 | CUE | 143966 | PanelSeT P FS PHD | Power Products | PPUES | GENERAL PURPOSE | 3 - INDUSTRY GENERAL PURPOSE | UEA | UEA | PA | UE - FLOOR STANDING ENCLOSURES PLA IN POLYESTER. | PAUEA | 5259.3557 | EUR | 1 | UN | 3606480663505 | C4 | 1 | 128 | 65 | 78 | CM | 48 | 48 | KG | 648960 | CMQ | 1 | UN | 3606480663505 | 1430 | 1250 | 1000 | MM | 0 | 48 | KG | 1787.5 | DMQ | [24 empty] | 1 | UN | 3606480663505 | 1280 | 650 | 780 | MM | 48 | 48 | KG | 648.96 | DMQ | 8538100000
NU349730 | Tabela de Preços de Equipamentos e sistemas de distribuição de energia de Baixa Tensão | 18/05/2026 | Modificação | Tomada telefone RJ12 2 mód., Unica, Alumínio | IS1 | RPT | 191664 | NEW UNICA | Home Solutions | HSSPE | GENERAL PURPOSE | 1 - RESIDENTIAL GENERAL PURPOSE | CLD | CLD | DU | CONNECTED LIVING UNICA | DUCLD | 13.675 | EUR | 1 | UN | 3606489467050 | C | 1 | 3.4 | 4.5 | 4.5 | CM | 16 | 16 | G | 68.85 | CMQ | 800 | UN | 73606489467059 | 77 | 60 | 80 | CM | 24.804 | 16 | KG | 369.6 | DMQ | 100 | UN | 43606489467058 | 30 | 40 | 30 | CM | 2.038 | 16 | KG | 0.036 | MTQ | 10 | UN | 13606489467057 | 5.5 | 26 | 14 | CM | 160 | 16 | G | 2002 | CMQ | 1 | UN | 3606489467050 | 3.4 | 4.5 | 4.5 | CM | 16 | 16 | G | 68.85 | CMQ | 8536699099
ZB5AD306C0 | Tabela de Preços de Automação e Controlo | 18/05/2026 | Modificação | Cabeça selector azul 3 posições fijas cor cim | AC3 | ACI | 100316 | DIAMETER 22 | Industrial Control | IDSIG | GENERAL PURPOSE | 3 - INDUSTRY GENERAL PURPOSE | CTS | CTS | MP | PUSHBUTTONS | MPCTS | 19.62 | EUR | 1 | UN | 3606489763282 | C | 1 | 4.2 | 5.2 | 3.3 | CM | 24 | 24 | G | 72.072 | CMQ | [36 empty] | 1 | UN | 3606489763282 | 4.2 | 5.2 | 3.3 | CM | 24 | 24 | G | 72.072 | CMQ | 8538909999
ZB5AWCUST03 | Tabela de Preços de Automação e Controlo | 18/05/2026 | Modificação | Cabeça luminosa de botão de pressão com ranhura verde saliente | AC3 | ACI | 100316 | DIAMETER 22 | Industrial Control | IDSIG | GENERAL PURPOSE | 3 - INDUSTRY GENERAL PURPOSE | CTS | CTS | MP | PUSHBUTTONS | MPCTS | 31.78 | EUR | 1 | UN | 3606481821737 | C | 1 | 45 | 31 | 31 | CM | 18 | 18 | G | 43245 | CMQ | [36 empty] | 1 | UN | 3606481821737 | 45 | 31 | 31 | CM | 18 | 18 | G | 43245 | CMQ | 8536508000
A9N61515 | Tabela de Preços de Equipamentos e sistemas de distribuição de energia de Baixa Tensão | 18/05/2026 | Modificação | Disjuntor miniatura - C60H - 1 pólo - 32 A - Curva C | BT1 | RPT | 190600 | ACTI9 | Power Products | PPCFD | GENERAL PURPOSE | 2 - SMALL & MED BUILDING GENERAL PURPOSE | FTI | FTI | DI | ACTI9 PROTECTION DEVICES INDUSTRIAL | DIFTI | 74.265 | EUR | 1 | UN | 3606480424168 | C | 1 | 7.2 | 8.5 | 1.8 | CM | 120 | 120 | G | 110.16 | CMQ | [12 empty] | 144 | UN | 43606480424166 | 30 | 40 | 30 | CM | 18.463 | 120 | KG | 36000 | CMQ | 12 | UN | 13606480424165 | 8 | 22.2 | 9 | CM | 1.498 | 120 | KG | 1598.4 | CMQ | 1 | UN | 3606480424168 | 7 | 7.5 | 1.8 | CM | 121 | 120 | G | 94.5 | CMQ | 8536201090
ZB5AG4DC0 | Tabela de Preços de Automação e Controlo | 18/05/2026 | Modificação | Cabeça selector llave 8d1 2 posições fijas cor cim | AC3 | ACI | 100316 | DIAMETER 22 | Industrial Control | IDSIG | GENERAL PURPOSE | 3 - INDUSTRY GENERAL PURPOSE | CTS | CTS | MP | PUSHBUTTONS | MPCTS | 76.94 | EUR | 1 | UN | 3606489765644 | C | 1 | 8.6 | 5.2 | 3.3 | CM | 66 | 66 | G | 147.576 | CMQ | [36 empty] | 1 | UN | 3606489765644 | 8.6 | 5.2 | 3.3 | CM | 66 | 66 | G | 147.576 | CMQ | 8538909999
NSYS3DEX6425 | Tabela de Preços de Equipamentos e sistemas de distribuição de energia de Baixa Tensão | 18/05/2026 | Modificação | Spacial S3DEX (ATEX certified) H600xW400xD250 .IP66 IK10 RAL7035. | EN1 | CUE | 141862 | PanelSeT S WMApplicati | Power Products | PPUES | GENERAL PURPOSE | 3 - INDUSTRY GENERAL PURPOSE | UEC | UEC | EC | UE-STEEL WALL MOUNT. ENCLOSURE, CRN, S3D, CM AND CABLE GLAND | ECUEC | 531.048 | EUR | 1 | UN | 3606480158629 | C4 | 1 | 30 | 62 | 41 | CM | 11.674 | 11.674 | KG | 76260 | CMQ | 27 | UN |  | 2020 | 1200 | 1000 | MM | 339 | 11.674 | KG | 2424 | DMQ | [12 empty] | 1 | UN |  | 0 | 0 | 0 |  | 0 | 11.674 |  | 0 |  | 1 | UN | 3606480158629 | 610 | 300 | 410 | MM | 12 | 11.674 | KG | 75.03 | DMQ | 9403208000
A9N15635 | Tabela de Preços de Equipamentos e sistemas de distribuição de energia de Baixa Tensão | 18/05/2026 | Modificação | Acti 9 - fuse-disconnector STI - 1 pole - 10 A - for fuse 8.5 x 31.5 mm | BT1 | RPT | 190600 | ACTI9 | Power Products | PPCFD | GENERAL PURPOSE | 2 - SMALL & MED BUILDING GENERAL PURPOSE | FTI | FTI | 0Y | FUSE DISCONNECTOR-STI | 0YFTI | 10.585 | EUR | 1 | UN | 3606480619502 | A | 1 | 7.5 | 8.5 | 1.9 | CM | 55 | 55 | G | 121.125 | CMQ | [12 empty] | 144 | UN | 43606480619500 | 30 | 40 | 30 | CM | 9.055 | 55 | KG | 36000 | CMQ | 12 | UN | 13606480619509 | 8.6 | 22.2 | 9.2 | CM | 714 | 55 | G | 1756.464 | CMQ | 1 | UN | 3606480619502 | 1.8 | 8.5 | 7.5 | CM | 55 | 55 | G | 114.75 | CMQ | 8536105090
DL1CE048 | Tabela de Preços de Automação e Controlo | 18/05/2026 | Modificação | 1 unidade = 1 lâmpada | AC3 | ACI | 100316 | DIAMETER 22 | Industrial Control | IDSIG | GENERAL PURPOSE | 3 - INDUSTRY GENERAL PURPOSE | CTS | CTS | MP | PUSHBUTTONS | MPCTS | 2.37 | EUR | 1 | UN | 3389110300321 | B | 10 | 3.4 | 3.53 | 4.4 | CM | 3 | 3 | G | 52.809 | CMQ | [12 empty] | 800 | UN | 43389110300329 | 15 | 40 | 30 | CM | 2.812 | 3 | KG | 18 | DMQ | 10 | UN | 13389110300328 | 3.4 | 4.4 | 10.6 | CM | 35 | 3 | G | 158.576 | CMQ | 10 | UN | 13389110300328 | 3.4 | 4.4 | 10.6 | CM | 35 | 3 | G | 158.576 | CMQ | 8539299890
OVA53226 | Tabela de Preços de Equipamentos e sistemas de distribuição de energia de Baixa Tensão | 18/05/2026 | Modificação | Suporte para a instalação de bandeiras sobre o muro, Exiway Light | IS4 | RPT | 182021 | EXIWAY | Home Solutions | HSSPE | CONFIGURABLE | 4C - CONNECTED LIVING SYSTEM FOR RESIDENTIAL & COMMERCIAL | EML | EML | EL | EMERGENCY LIGHTING | ELEML | 14.25 | EUR | 1 | UN | 3606482170629 | C | 1 | 3.5 | 24.5 | 11.2 | CM | 175 | 175 | G | 960.4 | CMQ | [12 empty] | 20 | UN | 13606482170626 | 15 | 40 | 30 | CM | 3.78 | 175 | KG | 18 | DMQ | [12 empty] | 1 | UN | 3606482170629 | 3.5 | 24.5 | 11.2 | CM | 175 | 175 | G | 960.4 | CMQ | 9405990090
LU2B32B | Tabela de Preços de Automação e Controlo | 18/05/2026 | Modificação | base potência - TeSys U - inversor tripolar 32A 24VCA | BT2 | CUE | 180834 | TESYS ULTRA MT ST BASE | Power Products | PPCTR | GENERAL PURPOSE | 3 - INDUSTRY GENERAL PURPOSE | TAC | TAC | LB | TESYS ACTIVE & CONTROL | LBTAC | 509.46 | EUR | 1 | UN | 3389110362985 | B | 1 | 5.4 | 25.3 | 15 | CM | 1.295 | 1.27 | KG | 2049.3 | CMQ | [12 empty] | 9 | UN | 43389110362983 | 30 | 40 | 30 | CM | 12323 | 1.27 | G | 36 | DMQ | [12 empty] | 1 | UN | 3389110362985 | 255 | 150 | 55 | MM | 1290 | 1.27 | G | 2103.75 | CMQ | 8536508000
ATV930D15M3 | Tabela de Preços de Automação e Controlo | 18/05/2026 | Modificação | Variador de velocidade, ATV930, 15kW, 200 / 240V, com a unidade de travagem, IP21 | AC2 | ACI | 142787 | ALTIVAR 930 | Drives | IDVSD | CONFIGURABLE | 5 - INDUSTRY CONFIGURABLE | SDS | SDS | VM | ADVANCED DRIVES & HVAC | VMSDS | 4554.67 | EUR | 1 | UN | 3606480883620 | C | 1 | 55 | 84 | 34 | CM | 38 | 38 | KG | 157080 | CMQ | 1 | UN |  | 55 | 84 | 33.5 | CM | 38 | 38 | KG | 154770 | CMQ | [24 empty] | 1 | UN | 3606480883620 | 55 | 84 | 33.5 | CM | 38 | 38 | KG | 154770 | CMQ | 8504409590
XB4BP42EX | Tabela de Preços de Automação e Controlo | 18/05/2026 | Modificação | Botão de pressão vermelho ø 22 – mola - 1 nc - atex | AC3 | ACI | 100316 | DIAMETER 22 | Industrial Control | IDSIG | GENERAL PURPOSE | 3 - INDUSTRY GENERAL PURPOSE | CTS | CTS | MP | PUSHBUTTONS | MPCTS | 67.12 | EUR | 1 | UN | 3389118030343 | B | 1 | 3.5 | 20 | 14 | CM | 96 | 96 | G | 980 | CMQ | [12 empty] | 20 | UN | 43389118030341 | 15 | 40 | 30 | CM | 2295 | 96 | G | 18 | DMQ | [12 empty] | 1 | UN | 3389118030343 | 3.5 | 20 | 14 | CM | 96 | 96 | G | 980 | CMQ | 8536508000
DF83 | Tabela de Preços de Automação e Controlo | 18/05/2026 | Modificação | TeSyS porta-fusível 3P 25A - tamanho fusível 8.5 x 31.5 mm | BT2 | CUE | 180779 | TESYS DF FUSE HOLD IEC | Power Products | PPCTR | GENERAL PURPOSE | 3 - INDUSTRY GENERAL PURPOSE | TCS | TCS | LD | TESYS CONTROL SWITCH | LDTCS | 28.145 | EUR | 1 | UN | 3389119407137 | B | 4 | 8 | 5.2 | 6.2 | CM | 132 | 132 | G | 257.92 | CMQ | [12 empty] | 64 | UN | 23389119407131 | 30 | 40 | 30 | CM | 9.517 | 132 | KG | 36000 | CMQ | 4 | UN | 13389119407134 | 7 | 22 | 8.5 | CM | 563 | 132 | G | 1283.16 | CMQ | 1 | UN | 3389119407137 | 8 | 5.2 | 6.2 | CM | 132 | 132 | G | 257.92 | CMQ | 8536105090
C25B4 | Tabela de Preços de Equipamentos e sistemas de distribuição de energia de Baixa Tensão | 18/05/2026 | Modificação | ComPacT BLOCO DE CORTE NSX250B 25kA CA 4P 250A | BT4 | DBT | 191790 | COMPACT NSX | Power Products | PPCCB | GENERAL PURPOSE | 2 - SMALL & MED BUILDING GENERAL PURPOSE | CCN | CCN | 01 | NSX | 01CCN | 880.96 | EUR | 1 | UN | 3606481999863 | C | 1 | 14 | 19.5 | 14.5 | CM | 2.211 | 1.6 | KG | 3958.5 | CMQ | 48 | UN |  | 45 | 120 | 80 | CM | 121.2 | 1.6 | KG | 432 | DMQ | 6 | UN | 23606481999867 | 30 | 40 | 30 | CM | 13.65 | 1.6 | KG | 36 | DMQ | [12 empty] | 1 | UN | 3606481999863 | 14 | 19.5 | 14.5 | CM | 2.211 | 1.6 | KG | 3958.5 | CMQ | 8536209090
9001KR1RH13 | Tabela de Preços de Automação e Controlo | 18/05/2026 | Modificação | Botão de pressão vermelho ø 30 - mola encastrada - 1oc | AC3 | ACI | 100301 | DIAMETER 30 | Industrial Control | IDSIG | GENERAL PURPOSE | 3 - INDUSTRY GENERAL PURPOSE | CTS | CTS | MP | PUSHBUTTONS | MPCTS | 52.73 | EUR | 1 | UN | 3389110910834 | A | 1 | 5.5 | 4.6 | 9.4 | CM | 130 | 121 | G | 237.82 | CMQ | [12 empty] | 16 | UN | 10785901066818 | 15 | 40 | 15 | CM | 2.267 | 121 | KG | 9000 | CMQ | [12 empty] | 1 | UN | 785901066811 | 5.5 | 4.6 | 9.4 | CM | 130 | 121 | G | 262.08 | CMQ | 8536508000
XB4BVB4 | Tabela de Preços de Automação e Controlo | 18/05/2026 | Modificação | Sinalizador led - vermelho 24vca/cc c/ aro fix met | AC3 | ACI | 100316 | DIAMETER 22 | Industrial Control | IDSIG | GENERAL PURPOSE | 3 - INDUSTRY GENERAL PURPOSE | CTS | CTS | MP | PUSHBUTTONS | MPCTS | 25.52 | EUR | 1 | UN | 3389110891935 | A | 1 | 8.8 | 5.4 | 3.4 | CM | 78 | 78 | G | 161.568 | CMQ | 1200 | UN |  | 75 | 80 | 60 | CM | 107.692 | 78 | KG | 360000 | CMQ | 150 | UN | 43389110891933 | 30 | 40 | 30 | CM | 12.166 | 78 | KG | 36000 | CMQ | [12 empty] | 1 | UN | 3389110891935 | 8.8 | 5.4 | 3.4 | CM | 78 | 78 | G | 161.568 | CMQ | 8531807000
C10F47E100 | Tabela de Preços de Equipamentos e sistemas de distribuição de energia de Baixa Tensão | 18/05/2026 | Modificação | ComPacT DISJUNTOR NSX100F 36kA CA 4P4D 100A 7.2E | BT4 | DBT | 191790 | COMPACT NSX | Power Products | PPCCB | GENERAL PURPOSE | 2 - SMALL & MED BUILDING GENERAL PURPOSE | CCN | CCN | 01 | NSX | 01CCN | 2993.63 | EUR | 1 | UN | 3606481994479 | C | 1 | 14 | 19 | 15 | CM | 2.79 | 2.29 | KG | 3990 | CMQ | [12 empty] | 3 | UN | 13606481994476 | 30 | 40 | 30 | CM | 9.3 | 2.29 | KG | 36 | DMQ | [12 empty] | 1 | UN | 3606481994479 | 12 | 14 | 16 | CM | 3.1 | 2.29 | KG | 2688 | CMQ | 8536209090
NSYMUCH158 | Tabela de Preços de Equipamentos e sistemas de distribuição de energia de Baixa Tensão | 18/05/2026 | Modificação | Spacial SF/SM cut out cover plate - 150x800 mm - hinged | EN1 | CUE | 132527 | Electrical Distributio | Power Products | PPUES | GENERAL PURPOSE | 3 - INDUSTRY GENERAL PURPOSE | UEA | UEA | EA | UE - FLOOR STANDING ENCLOSURES, SF, SM, AND SFP, IN STEEL. | EAUEA | 107.3295 | EUR | 1 | UN | 3606480066344 | A4 | 1 | 2 | 71 | 16 | CM | 1.496 | 1.496 | KG | 2272 | CMQ | [24 empty] | 1 | UN |  | 0 | 0 | 0 |  | 1.524 | 1.496 | KG | 1.8 | DMQ | 1 | UN | 3606480066344 | 15 | 800 | 150 | MM | 1.524 | 1.496 | KG | 1.8 | DMQ | 8538100000
NSYDB88M | Tabela de Preços de Equipamentos e sistemas de distribuição de energia de Baixa Tensão | 18/05/2026 | Modificação | Metal industrial cut-out box - low plain cover - H85xW85xD49 - IP55 - grey | EN1 | CUE | 163206 | PanelSeT S IB SDB | Power Products | PPUES | GENERAL PURPOSE | 3 - INDUSTRY GENERAL PURPOSE | UEB | UEB | ED |  | EDUEB | 23.46 | EUR | 1 | UN | 3606480187827 | A4 | 10 | 5 | 11 | 10 | CM | 188 | 188 | G | 550 | CMQ | 800 | UN |  | 425 | 1200 | 1000 | MM | 183.92 | 188 | KG | 510 | DMQ | 10 | UN |  | 295 | 110 | 200 | MM | 1.91 | 188 | KG | 6.49 | DMQ | 10 | UN |  | 115 | 285 | 200 | MM | 2.024 | 188 | KG | 6555 | DMQ | 1 | UN | 3606480187827 | 55 | 90 | 90 | MM | 0.191 | 188 | KG | 0.446 | DMQ | 7326909890
LVS08352 | Tabela de Preços de Equipamentos e sistemas de distribuição de energia de Baixa Tensão | 18/05/2026 | Modificação | 2 paineis laterais G IP55, 7M | BT6 | DBT | 118897 | PRISMASET G | Power Products | PPLVS | GENERAL PURPOSE | 2 - SMALL & MED BUILDING GENERAL PURPOSE | LVE | LVE | L2 | PRISMASET IP55 | L2LVE | 145.02 | EUR | 1 | UN | 3606481884657 | C | 1 | 7 | 49 | 23 | CM | 2.704 | 2.704 | KG | 7889 | CMQ | 8 | UN | 73606481884656 | 50 | 120 | 80 | CM | 32 | 2.704 | KG | 480 | DMQ | [24 empty] | 1 | UN | 3606481884657 | 7 | 49 | 23 | CM | 2.704 | 2.704 | KG | 7889 | CMQ | 7326909890
NSYMD108 | Tabela de Preços de Equipamentos e sistemas de distribuição de energia de Baixa Tensão | 18/05/2026 | Modificação | Symmetrical mounting chassis (6 rails) for enclosure dimensions H1000xW800mm | EN1 | CUE | 163213 | RAILS & UPRIGHTS | Power Products | PPUES | GENERAL PURPOSE | 3 - INDUSTRY GENERAL PURPOSE | UEC | UEC | EC | UE-STEEL WALL MOUNT. ENCLOSURE, CRN, S3D, CM AND CABLE GLAND | ECUEC | 436.1455 | EUR | 1 | UN | 3606480182792 | C | 1 | 4.5 | 94.5 | 7.5 | CM | 3.766 | 3.766 | KG | 3189.375 | CMQ | 15 | UN |  | 29 | 120 | 37.5 | CM | 56.49 | 3.766 | KG | 130.5 | DMQ | [24 empty] | 1 | UN | 3606480182792 | 35 | 85 | 940 | MM | 3.8 | 3.766 | KG | 2.797 | DMQ | 8538100000
9114601500 | Tabela de Preços de Soluções de Conectividade | 18/05/2026 | Modificação | Analogue + Input / Output + Power Booster Connection Cable, 1.5 m | GE1 | PRO | 191550 | PIBCV VALVE AND ACT. | Digital Energy | DBPRD | GENERAL PURPOSE | 2B- BUILDING MANAGEMENT OFFER GENERAL PURPOSE | FDB | FDB | FD | FIELD DEVICES BMS | FDFDB | 54.35 | EUR | 1 | UN | 7332552015250 | C | 1 | 15.9 | 4.2 | 17.6 | CM | 100 | 100 | G | 1175.328 | CMQ | [36 empty] | 1 | UN | 7332552015250 | 12 | 12 | 5 | CM | 68 | 100 | G | 720 | CMQ | 8544429090
NSYCUACC022DG | Tabela de Preços de Equipamentos e sistemas de distribuição de energia de Baixa Tensão | 18/05/2026 | Modificação | Climasys CU - Kit de Adaptaçao para Clima Lateral inoxidavel Comunicable CU, 600W | EN1 | CUE | 108902 | ClimaSys Cooling | Power Products | PPUES | GENERAL PURPOSE | 3 - INDUSTRY GENERAL PURPOSE | UET | UET | CL | EU - ADVANCED THERMAL MANAGEMENT COMMUNICABLE COOLING UNITS. | CLUET | 577.32 | EUR | 1 | UN | 3606486379455 | C | 0 | 6 | 62 | 39 | CM | 3 | 3 | KG | 14508 | CMQ | [36 empty] | 1 | UN |  | 40 | 70 | 10 | CM | 3 | 3 | KG | 28000 | CMQ | 7326909890
MTN3854-6037 | Tabela de Preços de Equipamentos e sistemas de distribuição de energia de Baixa Tensão | 18/05/2026 | Modificação | D-Life - Tecla Interruptor cartão - Branco Mate | IS1 | RPT | 181950 | MERTEN SYSTEM D | Home Solutions | HSCWD | GENERAL PURPOSE | 1 - RESIDENTIAL GENERAL PURPOSE | CLD | CLD | 40 | CONNECTED LIVING MERTEN | 40CLD | 48.34 | EUR | 1 | UN | 3606482163676 | C | 1 | 3.2 | 7.6 | 7.4 | CM | 44 | 34 | G | 179.968 | CMQ | [12 empty] | 100 | UN | 13606482163673 | 18.5 | 40 | 30 | CM | 4.905 | 34 | KG | 22200 | CMQ | [12 empty] | 1 | UN | 3606482163676 | 2.7 | 7.1 | 7.1 | CM | 45 | 34 | G | 136.107 | CMQ | 8536508000
VW3A7744 | Tabela de Preços de Automação e Controlo | 18/05/2026 | Modificação | braking resistor - 10 ohms - 3.4 kW - IP20 | AC2 | ACI | 147864 | BRAKING UNIT | Drives | IDVSD | CONFIGURABLE | 5 - INDUSTRY CONFIGURABLE | SDS | SDS | VM | ADVANCED DRIVES & HVAC | VMSDS | 1365.84 | EUR | 1 | UN | 3606480802379 | B | 1 | 26 | 65 | 40 | CM | 10.5 | 10.5 | KG | 67600 | CMQ | 2 | UN | 73606480802378 | 50 | 60 | 80 | CM | 29.5 | 10.5 | KG | 240 | DMQ | [24 empty] | 1 | UN | 3606480802379 | 2.6 | 6.5 | 4 | DM | 10.5 | 10.5 | KG | 67.6 | DMQ | 8533290000
XVR3E04 | Tabela de Preços de Automação e Controlo | 18/05/2026 | Modificação | Baliza giratoria , 100 mm, vermelha, sem buzzer, 48 v dc | AC3 | ACI | 135281 | Beacon | Industrial Control | IDSIG | GENERAL PURPOSE | 3 - INDUSTRY GENERAL PURPOSE | CTS | CTS | IB | TOWER LIGHTS & BEACONS | IBCTS | 304.97 | EUR | 1 | UN | 3606480611933 | B | 1 | 18.2 | 13.6 | 13.5 | CM | 649 | 649 | G | 3341.52 | CMQ | [12 empty] | 8 | UN |  | 30 | 60 | 40 | CM | 5700 | 649 | G | 72 | DMQ | [12 empty] | 1 | UN | 3606480611933 | 18.2 | 13.6 | 13.5 | CM | 649 | 649 | G | 3341.52 | CMQ | 8531807000
A9DC8610 | Tabela de Preços de Equipamentos e sistemas de distribuição de energia de Baixa Tensão | 18/05/2026 | Modificação | Acti9 iCV40H - disjuntor diferencial - 1P+N - 10A - C - 10000A - 300mA - tipo A | BT1 | RPT | 135006 | ACTI9 | Power Products | PPCFD | GENERAL PURPOSE | 2 - SMALL & MED BUILDING GENERAL PURPOSE | FTD | FTD | DT | ACTI9 PROTECTION DEVICES TERTIARY | DTFTD | 184.855 | EUR | 1 | UN | 3606489444655 | A | 1 | 4 | 10 | 8.2 | CM | 204 | 189 | G | 328 | CMQ | [12 empty] | 54 | UN | 43606489444653 | 30 | 40 | 30 | CM | 11.488 | 189 | KG | 36000 | CMQ | 6 | UN |  | 9 | 25 | 10.5 | CM | 1.45 | 189 | KG | 2362.5 | CMQ | 1 | UN | 3606489444655 | 4 | 10 | 8.2 | CM | 204 | 189 | G | 328 | CMQ | 8536201090
C12B4TM125L | Tabela de Preços de Equipamentos e sistemas de distribuição de energia de Baixa Tensão | 18/05/2026 | Modificação | ComPacT DISJUNTOR NSXm160B 25kA CA 4P4D 125A TMD ELINK | BT4 | DBT | 181432 | COMPACT NSXM 16-160 | Power Products | PPCCB | GENERAL PURPOSE | 2 - SMALL & MED BUILDING GENERAL PURPOSE | CCN | CCN | 02 | NSXM, FUPACT, INS <= 630A | 02CCN | 754.095 | EUR | 1 | UN | 3606481990242 | C | 1 | 12 | 21 | 11.5 | CM | 1.55 | 1.55 | KG | 2898 | CMQ | 144 | UN | 73606481990241 | 1500 | 1200 | 800 | MM | 254490 | 1.55 | G | 1440000000 | MMQ | 6 | UN | 43606481990240 | 30 | 40 | 30 | CM | 9.662 | 1.55 | KG | 36 | DMQ | [12 empty] | 1 | UN | 3606481990242 | 12 | 21 | 11.5 | CM | 1.55 | 1.55 | KG | 2898 | CMQ | 8536209090
51006546M0 | Tabela de Preços de Equipamentos e sistemas de distribuição de energia de Baixa Tensão | 18/05/2026 | Modificação | Fusível, Fusarc CF, interior/exterior, 24 kV, 63 A, 442 mm | MT1 | MET | 139057 | OTHER FUSES | Power Products | PPMCP | CONFIGURABLE | 4B - LARGE BUILDING & ELECTRICAL INTENSIVE | MVP | MVP | FM | MV PRODUCT COMPONENTS | FMMVP | 171 | EUR | 1 | UN | 3606481004727 | B | 3 | 8.5 | 51.5 | 8.5 | CM | 4.782 | 4.782 | KG | 3720.875 | CMQ | 57 | UN | 73606481004726 | 50 | 120 | 80 | CM | 268.5 | 4.782 | KG | 480000 | CMQ | [24 empty] | 1 | UN | 3606481004727 | 8.5 | 51.2 | 8.2 | CM | 4.684 | 4.782 | KG | 3568.64 | CMQ | 8535100090
VP228E-15BQLNT | Tabela de Preços de Soluções de Conectividade | 18/05/2026 | Modificação | SMARTX PIBCV DN15- LOW FLOW | GE1 | PRO | 191550 | PIBCV VALVE AND ACT. | Digital Energy | DBPRD | GENERAL PURPOSE | 2B- BUILDING MANAGEMENT OFFER GENERAL PURPOSE | FDB | FDB | FD | FIELD DEVICES BMS | FDFDB | 119.66 | EUR | 1 | UN | 7332552014338 | C | 1 | 9.6 | 10 | 9.4 | CM | 480 | 480 | G | 902.4 | CMQ | [12 empty] | 4 | UN |  | 15 | 40 | 15 | CM | 2.109 | 480 | KG | 9 | DMQ | [12 empty] | 1 | UN | 7332552014338 | 9.9 | 9.3 | 9.3 | CM | 466 | 480 | G | 856 | CMQ | 8481805990
HMIYP6M2R42P2CTO | Tabela de Preços de Automação e Controlo | 18/05/2026 | Modificação | Interface de expansão série com 2 x RS422/485 isolados, componente configurável, Harmony P6 | AC3 | ACI | 188057 | SE IPC ACCESSORIES | Industrial Control | IDHMI | PROGRAMABLE | 7 - INDUSTRY PROGRAMMABLE | PCA | PCA | PC | INDUSTRIAL PC'S | PCPCA | 315 | EUR | 1 | UN | 3606486434505 | C | 0 | 4 | 19.1 | 28 | CM | 150 | 150 | G | 2139.2 | CMQ | [36 empty] | 1 | UN | 3606486434505 | 4 | 19.1 | 28 | CM | 150 | 150 | G | 2139.2 | CMQ | 8517620000
NSYTBS292412HT | Tabela de Preços de Equipamentos e sistemas de distribuição de energia de Baixa Tensão | 18/05/2026 | Modificação | ABS box IP66 IK07 RAL7035 Int.H275W225D120 Ext.H291W241D128 Transp.cover H60 | EN1 | CUE | 130500 | PanelSeT P IB TBS TBP | Power Products | PPUES | GENERAL PURPOSE | 3 - INDUSTRY GENERAL PURPOSE | UEB | UEB | EB | UE - PLS, TBP, TBS, SL INDUSTRIAL BOXES. | EBUEB | 145.35 | EUR | 1 | UN | 3606480165535 | C4 | 1 | 14.5 | 31 | 25.5 | CM | 1.16 | 1.16 | KG | 11462.25 | CMQ | 72 | UN | 73606480165534 | 1350 | 1200 | 800 | MM | 118 | 1.16 | KG | 1296 | DMQ | 6 | UN |  | 405 | 600 | 400 | MM | 7.94 | 1.16 | KG | 97.2 | DMQ | 6 | UN |  | 405 | 600 | 400 | MM | 7.94 | 1.16 | KG | 97.2 | DMQ | 1 | UN | 3606480165535 | 128 | 310 | 250 | MM | 1.16 | 1.16 | KG | 9.92 | DMQ | 9403700000
M9F42213 | Tabela de Preços de Equipamentos e sistemas de distribuição de energia de Baixa Tensão | 18/05/2026 | Modificação | Multi9 - Disjuntor C60BP, 2P, 13A, curva C, 10kA (UL489), 10kA (IEC/EN 60947-2) | BT1 | RPT | 190621 | MULTI9 | Power Products | PPCFD | GENERAL PURPOSE | 2 - SMALL & MED BUILDING GENERAL PURPOSE | FTD | FTD | D9 | MULTI9 PROTECTION FOR OEM | D9FTD | 251.135 | EUR | 1 | UN | 3606481733733 | C | 1 | 7.5 | 10.3 | 3.6 | CM | 241 | 241 | G | 278.1 | CMQ | [12 empty] | 48 | UN |  | 30 | 40 | 30 | CM | 12.505 | 241 | KG | 36 | DMQ | 6 | UN |  | 0.84 | 2.2 | 1.1 | DM | 1.503 | 241 | KG | 2032.8 | CMQ | 1 | UN |  | 0.75 | 1.03 | 0.36 | DM | 0.242 | 241 | KG | 0.278 | DMQ | 8536201090
ATV650D55N4 | Tabela de Preços de Automação e Controlo | 18/05/2026 | Modificação | Variador de velocidade ATV650 - 55 kW/75 HP - 380...480 V - IP55 | AC2 | ACI | 140437 | ALTIVAR 650 | Drives | IDVSD | CONFIGURABLE | 5 - INDUSTRY CONFIGURABLE | SDS | SDS | VM | ADVANCED DRIVES & HVAC | VMSDS | 9506.62 | EUR | 1 | UN | 3606480701627 | C | 1 | 70 | 142 | 49 | CM | 104 | 104 | KG | 487060 | CMQ | 1 | UN |  | 70 | 142 | 49 | CM | 104 | 104 | KG | 466752 | CMQ | [24 empty] | 1 | UN | 3606480701627 | 70 | 142 | 49 | CM | 104 | 104 | KG | 487060 | CMQ | 8504409590
VW3M9410 | Tabela de Preços de Automação e Controlo | 18/05/2026 | Modificação | Cable, Lexium 32i, preassembled for STO safety function, 10 m, M8 | AC2 | ACI | 138936 | INEGRATED ACCESS | Discrete Automation | IDMST | PROGRAMABLE | 7 - INDUSTRY PROGRAMMABLE | AAM | AAM | DV | MOTION | DVAAM | 159.81 | EUR | 1 | UN | 3606480595592 | C | 1 | 2.5 | 36.7 | 29.7 | CM | 368 | 368 | G | 2724.975 | CMQ | [12 empty] | 12 | UN | 43606480595590 | 30 | 40 | 30 | CM | 4925 | 368 | G | 36 | DMQ | [12 empty] | 1 | UN | 3606480595592 | 20 | 365 | 270 | MM | 351 | 368 | G | 1971000 | MMQ | 8544429090
C25B3TM200 | Tabela de Preços de Equipamentos e sistemas de distribuição de energia de Baixa Tensão | 18/05/2026 | Modificação | ComPacT DISJUNTOR NSX250B 25kA CA 3P3D 200A TMD | BT4 | DBT | 191790 | COMPACT NSX | Power Products | PPCCB | GENERAL PURPOSE | 2 - SMALL & MED BUILDING GENERAL PURPOSE | CCN | CCN | 01 | NSX | 01CCN | 1734 | EUR | 1 | UN | 3606481996275 | C | 1 | 14 | 19 | 11 | CM | 2.01 | 1.88 | KG | 2926 | CMQ | [12 empty] | 7 | UN | 13606481996272 | 30 | 40 | 30 | CM | 14.4 | 1.88 | KG | 36 | DMQ | [12 empty] | 1 | UN | 3606481996275 | 14 | 19 | 11 | CM | 2.002 | 1.88 | KG | 2926 | CMQ | 8536209090
E3LUPS500KHS | Tabela de Preços de Equipamentos e sistemas de distribuição de energia de Baixa Tensão | 18/05/2026 | Modificação | Easy UPS 3L 500kVA 400V 3:3 UPS, inicialização 5x8 | ITE | UAI | 180768 | EASY 3L 3PH UPS | Secure Power | SP3PH | CONFIGURABLE | 4 - LARGE BUILDING CONFIGURABLE | IT3 | IT3 | E3 | EASY UPS 3PH | E3IT3 | 65530.52 | EUR | 1 | UN |  | C | 0 | 211.5 | 101.5 | 120 | CM | 688 | 688 | KG | 2.576 | MTQ | [36 empty] | 1 | UN | 731304417309 | 211.5 | 120 | 101.5 | CM | 688 | 688 | KG | 2576070 | CMQ | 8504409590
6553065000 | Tabela de Preços de Soluções de Conectividade | 18/05/2026 | Modificação | PTPRD_ODA_PHOTO_Integration | GE1 | PRO | 179535 | SENSORS - PLANT ROOM | Digital Energy | DBPRD | GENERAL PURPOSE | 2B- BUILDING MANAGEMENT OFFER GENERAL PURPOSE | FDB | FDB | FD | FIELD DEVICES BMS | FDFDB | 127.12 | EUR | 1 | UN | 3606489658106 | C | 1 | 160 | 5.3 | 5.3 | CM | 1.35 | 1.35 | KG | 4494.4 | CMQ | [36 empty] | 1 | UN | 3606489658106 | 6 | 158.2 | 6 | CM | 920 | 1.35 | G | 5695.2 | CMQ | 9026900000
LX1D6B7 | Tabela de Preços de Automação e Controlo | 18/05/2026 | Modificação | Bobina contactor Tesys D - LX1D6 - 24 V CA 50/60 Hz para contactor 80 e 95 A | BT2 | CUE | 188224 | DECA D2 CONTROL WW ACC | Power Products | PPCTR | GENERAL PURPOSE | 3 - INDUSTRY GENERAL PURPOSE | TCC | TCC | AC | TESYS CONTROL CONTACTOR | ACTCC | 87.25 | EUR | 1 | UN | 3389110233353 | C | 1 | 6 | 12.8 | 8.9 | CM | 313 | 313 | G | 683.52 | CMQ | [12 empty] | 16 | UN | 13389110233350 | 15 | 40 | 30 | CM | 5.321 | 313 | KG | 18 | CMQ | [12 empty] | 1 | UN | 3389110233353 | 6 | 12.8 | 8.9 | CM | 313 | 313 | G | 683.52 | CMQ | 8505902999
RENF22R2MMW | Tabela de Preços de Automação e Controlo | 18/05/2026 | Modificação | Nfc modular timing relé, 8 a, 2 co, 0.1 s…999 h, multifunction, 24...240 v ac/dc | AC3 | ACI | 100037 | TIMERS | Industrial Control | IDSIG | GENERAL PURPOSE | 3 - INDUSTRY GENERAL PURPOSE | ARO | ARO | RE | ELECTRONIC RELAYS | REARO | 140.56 | EUR | 1 | UN | 3606480936203 | A | 1 | 2.4 | 9.45 | 8.05 | CM | 103.635 | 89.93 | G | 182.574 | CMQ | [12 empty] | 40 | UN | 43606480936201 | 15 | 40 | 30 | CM | 4.655 | 89.93 | KG | 18000 | CMQ | [12 empty] | 1 | UN | 3606480936203 | 0.2 | 9.5 | 8.2 | CM | 105 | 89.93 | G | 15.58 | CMQ | 8536490099
26970 | Tabela de Preços de Equipamentos e sistemas de distribuição de energia de Baixa Tensão | 18/05/2026 | Modificação | padlocking device - for toggle - set of 2 | BT1 | RPT | 134946 | MULTI9 | Power Products | PPCFD | GENERAL PURPOSE | 2 - SMALL & MED BUILDING GENERAL PURPOSE | FTI | FTI | DI | ACTI9 PROTECTION DEVICES INDUSTRIAL | DIFTI | 27.005 | EUR | 1 | UN | 3303430269700 | A | 1 | 2 | 13.8 | 10 | CM | 20 | 20 | G | 276 | CMQ | 1600 | UN | 73303430269709 | 50 | 120 | 80 | CM | 54.296 | 20 | KG | 480 | DMQ | 200 | UN | 43303430269708 | 30 | 40 | 30 | CM | 5.287 | 20 | KG | 36000 | CMQ | [12 empty] | 1 | UN | 3303430269700 | 2.2 | 12.1 | 10 | CM | 24 | 20 | G | 266.2 | CMQ | 3926909790
XD2GA82217 | Tabela de Preços de Automação e Controlo | 18/05/2026 | Modificação | joystick controller Ø22 2-directions 1NO per direction | AC3 | ACI | 100316 | DIAMETER 22 | Industrial Control | IDSIG | GENERAL PURPOSE | 3 - INDUSTRY GENERAL PURPOSE | CTS | CTS | MP | PUSHBUTTONS | MPCTS | 274.06 | EUR | 1 | UN | 3389110607413 | C | 1 | 9.3 | 15 | 9.4 | CM | 364 | 300 | G | 1311.3 | CMQ | [12 empty] | 18 | UN | 43389110607411 | 30 | 40 | 30 | CM | 7.175 | 300 | KG | 36000 | CMQ | [12 empty] | 1 | UN | 3389110607413 | 9.5 | 15 | 9.5 | CM | 359 | 300 | G | 1353.75 | CMQ | 8536508000
GS2KG4 | Tabela de Preços de Automação e Controlo | 18/05/2026 | Modificação | interruptor seccionador para fusíveis TeSys GS2K - 4P 125A 22x58 esquerdo | BT2 | CUE | 180780 | TESYS GS FUSE SWITCH | Power Products | PPCTR | GENERAL PURPOSE | 3 - INDUSTRY GENERAL PURPOSE | TCS | TCS | LD | TESYS CONTROL SWITCH | LDTCS | 549.625 | EUR | 1 | UN | 3389119411028 | B | 1 | 15.5 | 21.3 | 18 | CM | 2.267 | 2.267 | KG | 5942.7 | CMQ | [12 empty] | 2 | UN | 43389119411026 | 30 | 40 | 30 | CM | 5.056 | 2.267 | KG | 36 | DMQ | [12 empty] | 1 | UN | 3389119411028 | 155 | 210 | 170 | MM | 2000 | 2.267 | G | 5533.5 | CMQ | 8536508000
BMH0701P21A2A | Tabela de Preços de Automação e Controlo | 18/05/2026 | Modificação | servo motor BMH - 1.2 Nm - 8000 rpm - untapped shaft - without brake - IP65/IP67 | AC2 | ACI | 132912 | SERVO MOTORS | Discrete Automation | IDMST | PROGRAMABLE | 7 - INDUSTRY PROGRAMMABLE | AAM | AAM | DV | MOTION | DVAAM | 1038.35 | EUR | 1 | UN | 3606485198811 | C | 1 | 11.9 | 19.6 | 39.9 | CM | 2.206 | 2.206 | KG | 9306.276 | CMQ | [12 empty] | 4 | UN |  | 30 | 60 | 40 | CM | 8.352 | 2.206 | KG | 72000 | CMQ | [12 empty] | 1 | UN | 3606485198811 | 110 | 400 | 200 | MM | 1800 | 2.206 | G | 8800 | CMQ | 8501510090
TCSECE3M3M5S4 | Tabela de Preços de Automação e Controlo | 18/05/2026 | Modificação | ConneXium cabo Ethernet - par entrançado blindado - 2 x robusto RJ45 - CE - 5 m | AC1 | ACI | 191775 | MODICON ETHERNET ACC | Discrete Automation | IDPAC | PROGRAMABLE | 7 - INDUSTRY PROGRAMMABLE | AAP | AAP | HI | AUTOMATION PLANT | HIAAP | 178.09 | EUR | 1 | UN | 3595864142975 | B | 1 | 2.2 | 20 | 18.5 | CM | 252 | 252 | G | 814 | CMQ | [12 empty] | 15 | UN | 43595864142973 | 15 | 40 | 30 | CM | 4.197 | 252 | KG | 18000 | CMQ | [12 empty] | 1 | UN | 3595864142975 | 2.2 | 20 | 18.5 | CM | 256 | 252 | G | 814 | CMQ | 8544421000
A9L16311 | Tabela de Preços de Equipamentos e sistemas de distribuição de energia de Baixa Tensão | 18/05/2026 | Modificação | cartridge C20-350 for surge arrester iQuick PRD | BT1 | RPT | 135006 | ACTI9 | Power Products | PPCFD | GENERAL PURPOSE | 2 - SMALL & MED BUILDING GENERAL PURPOSE | FTI | FTI | 69 | ACTI9 SURGE PROTECTION DEVICES | 69FTI | 134.655 | EUR | 1 | UN | 3606480387142 | C | 1 | 2 | 9.5 | 6.7 | CM | 60 | 60 | G | 127.3 | CMQ | [12 empty] | 108 | UN | 43606480387140 | 30 | 40 | 30 | CM | 7.949 | 60 | KG | 36 | DMQ | 12 | UN | 13606480387149 | 0.85 | 2.65 | 1.1 | DM | 0.804 | 60 | KG | 2.478 | DMQ | 1 | UN | 3606480387142 | 0.2 | 0.95 | 0.67 | DM | 0.06 | 60 | KG | 0.127 | DMQ | 8536309000
C25R46E160 | Tabela de Preços de Equipamentos e sistemas de distribuição de energia de Baixa Tensão | 18/05/2026 | Modificação | ComPacT DISJUNTOR NSX250R 200kA CA 4P 160A 6.2E | BT4 | DBT | 191790 | COMPACT NSX | Power Products | PPCCB | GENERAL PURPOSE | 2 - SMALL & MED BUILDING GENERAL PURPOSE | CCN | CCN | 01 | NSX | 01CCN | 11665.665 | EUR | 1 | UN | 3606482001305 | C | 1 | 14 | 20 | 15 | CM | 2.75 | 2.75 | KG | 4200 | CMQ | 24 | UN |  | 45 | 120 | 80 | CM | 81.36 | 2.75 | KG | 432000 | CMQ | 3 | UN | 13606482001302 | 30 | 40 | 30 | CM | 8.67 | 2.75 | KG | 36000 | CMQ | 1 | UN |  | 140 | 200 | 150 | MM | 2860 | 2.75 | G | 4200000 | MMQ | 1 | UN | 3606482001305 | 14 | 20 | 15 | CM | 2.75 | 2.75 | KG | 4200 | CMQ | 8536209090
C16B6TM160 | Tabela de Preços de Equipamentos e sistemas de distribuição de energia de Baixa Tensão | 18/05/2026 | Modificação | ComPacT DISJUNTOR NSX160B 25kA CA 4P3D 160A TMD | BT4 | DBT | 191790 | COMPACT NSX | Power Products | PPCCB | GENERAL PURPOSE | 2 - SMALL & MED BUILDING GENERAL PURPOSE | CCN | CCN | 01 | NSX | 01CCN | 1193.085 | EUR | 1 | UN | 3606481996404 | C | 1 | 14 | 19 | 15 | CM | 2.431 | 2.33 | KG | 3990 | CMQ | 48 | UN |  | 107 | 60 | 40 | CM | 106.212 | 2.33 | KG | 256.8 | DMQ | 6 | UN | 13606481996401 | 30 | 40 | 30 | CM | 16.98 | 2.33 | KG | 36000 | CMQ | [12 empty] | 1 | UN | 3606481996404 | 14 | 19 | 15 | CM | 2.83 | 2.33 | KG | 3990 | CMQ | 8536209090
XB5FACUST01 | Tabela de Preços de Automação e Controlo | 18/05/2026 | Modificação | Flush pb branco 1no spring return | AC3 | ACI | 100316 | DIAMETER 22 | Industrial Control | IDSIG | GENERAL PURPOSE | 3 - INDUSTRY GENERAL PURPOSE | CTS | CTS | MP | PUSHBUTTONS | MPCTS | 29.27 | EUR | 1 | UN | 3606481820969 | C | 1 | 86 | 52 | 43 | CM | 43 | 43 | G | 192296 | CMQ | [12 empty] | 80 | UN |  | 30 | 40 | 30 | CM | 3.881 | 43 | KG | 36000 | CMQ | [12 empty] | 1 | UN | 3606481820969 | 86 | 52 | 43 | CM | 43 | 43 | G | 192296 | CMQ | 8536508000
29377 | Tabela de Preços de Equipamentos e sistemas de distribuição de energia de Baixa Tensão | 18/05/2026 | Modificação | Automatismo - BA - 380...415 V | BT4 | DBT | 180949 | TRANSFERPACT ACC&AUX | Power Products | PPATS | CONFIGURABLE | 4 - LARGE BUILDING CONFIGURABLE | ATS | ATS | AS | TRANSFERPACT NSX-NS ACCESSORIES | ASATS | 799.195 | EUR | 1 | UN | 3303430293774 | C | 1 | 15.5 | 17.8 | 15.5 | CM | 1.306 | 1.306 | KG | 4276.45 | CMQ | [12 empty] | 6 | UN | 43303430293772 | 30 | 60 | 40 | CM | 8.398 | 1.306 | KG | 72000 | CMQ | [12 empty] | 1 | UN | 3303430293774 | 1.55 | 1.75 | 1.65 | DM | 1.272 | 1.306 | KG | 4.476 | DMQ | 8537109899
XD4PA12 | Tabela de Preços de Automação e Controlo | 18/05/2026 | Modificação | Controlador joystick 2 direcções - ø 22 - 3 posições, estático | AC3 | ACI | 100316 | DIAMETER 22 | Industrial Control | IDSIG | GENERAL PURPOSE | 3 - INDUSTRY GENERAL PURPOSE | CTS | CTS | MP | PUSHBUTTONS | MPCTS | 103.29 | EUR | 1 | UN | 3389110887402 | A | 1 | 12.8 | 4.8 | 3.4 | CM | 122 | 122 | G | 208.896 | CMQ | [12 empty] | 40 | UN | 43389110887400 | 15 | 40 | 30 | CM | 5.335 | 122 | KG | 18000 | CMQ | [12 empty] | 1 | UN | 3389110887402 | 12.8 | 4.8 | 3.4 | CM | 122 | 122 | G | 208.896 | CMQ | 8536508000
ZB5AG612C0 | Tabela de Preços de Automação e Controlo | 18/05/2026 | Modificação | Cabeça selector llave 421e 2 posições retorn esquerda c | AC3 | ACI | 100316 | DIAMETER 22 | Industrial Control | IDSIG | GENERAL PURPOSE | 3 - INDUSTRY GENERAL PURPOSE | CTS | CTS | MP | PUSHBUTTONS | MPCTS | 95.9 | EUR | 1 | UN | 3606489765880 | C | 1 | 3.4 | 9.1 | 5.3 | CM | 68 | 68 | G | 163.982 | CMQ | [36 empty] | 1 | UN | 3606489765880 | 8.6 | 5.2 | 3.3 | CM | 70 | 68 | G | 147.576 | CMQ | 8538909999
FFS06716415 | Tabela de Preços de Soluções de Conectividade | 18/05/2026 | Modificação | Tubo de amostragem, DST5, para conduta de 122-244 cm | GE1 | PRO | 117115 | FIRE PRODUCTS | Digital Energy | DBPRD | GENERAL PURPOSE | 2B- BUILDING MANAGEMENT OFFER GENERAL PURPOSE | FDF | FDF | FF | FIELD DEVICES FIRE | FFFDF | 21.65 | EUR | 1 | UN | 6430030848213 | C | 1 | 153 | 2 | 2 | CM | 700 | 700 | G | 612 | CMQ | [36 empty] | 1 | UN | 6430030848213 | 2 | 153 | 2 | CM | 500 | 700 | G | 612 | CMQ | 8531109590
LV833576SP | Tabela de Preços de Equipamentos e sistemas de distribuição de energia de Baixa Tensão | 18/05/2026 | Modificação | CT neutral or ground fault protection - 400/1600A - for MTZ1/2 - spare part | BT8 | DBT | 180975 | MASTERPACT MTZ CU ACC. | Power Products | PPACB | CONFIGURABLE | 4 - LARGE BUILDING CONFIGURABLE | ACB | ACB | PR | AIR CIRCUIT BREAKERS | PRACB | 2343.815 | EUR | 1 | UN | 3606481163097 | C | 1 | 18.5 | 24 | 30.3 | CM | 3.227 | 3.227 | KG | 13453.2 | CMQ | 24 | UN |  | 75 | 120 | 80 | CM | 89.45 | 3.227 | KG | 720000 | CMQ | [24 empty] | 1 | UN | 3606481163097 | 18.5 | 24 | 30.3 | CM | 3.227 | 3.227 | KG | 13453.2 | CMQ | 8504318090
A9N18489 | Tabela de Preços de Equipamentos e sistemas de distribuição de energia de Baixa Tensão | 18/05/2026 | Modificação | C120H - circuit breaker - 1P - 63A - D curve | BT1 | RPT | 190600 | ACTI9 | Power Products | PPCFD | GENERAL PURPOSE | 2 - SMALL & MED BUILDING GENERAL PURPOSE | FTI | FTI | DI | ACTI9 PROTECTION DEVICES INDUSTRIAL | DIFTI | 193.415 | EUR | 1 | UN | 3606480380600 | C | 1 | 7.5 | 8.5 | 2.7 | CM | 189 | 189 | G | 172.125 | CMQ | [12 empty] | 72 | UN | 43606480380608 | 30 | 40 | 30 | CM | 14.431 | 189 | KG | 36000 | CMQ | 12 | UN | 13606480380607 | 0.85 | 3.3 | 0.93 | DM | 2.324 | 189 | KG | 2.609 | DMQ | 1 | UN | 3606480380600 | 0.75 | 0.85 | 0.27 | DM | 0.189 | 189 | KG | 0.172 | DMQ | 8536201090
A9F74603 | Tabela de Preços de Equipamentos e sistemas de distribuição de energia de Baixa Tensão | 18/05/2026 | Modificação | Acti9 iC60L - Disjuntor - 1P+N - 3A - Curva C - 6000A (IEC 60898-1) - 50 kA (IEC 60947-2) | BT1 | RPT | 190600 | ACTI9 | Power Products | PPCFD | GENERAL PURPOSE | 2 - SMALL & MED BUILDING GENERAL PURPOSE | FTD | FTD | DT | ACTI9 PROTECTION DEVICES TERTIARY | DTFTD | 91.69 | EUR | 1 | UN | 3606480080449 | C | 1 | 3.5 | 9.5 | 7.2 | CM | 223 | 223 | G | 239.4 | CMQ | [12 empty] | 66 | UN | 43606480080447 | 30 | 40 | 30 | CM | 16.102 | 223 | KG | 36000 | CMQ | 6 | UN | 13606480080446 | 7.8 | 22.5 | 9.7 | CM | 1.399 | 223 | KG | 1702.35 | CMQ | 1 | UN | 3606480080449 | 3.5 | 9.5 | 7.2 | CM | 223 | 223 | G | 239.4 | CMQ | 8536201090
NSYS3CM304020 | Tabela de Preços de Equipamentos e sistemas de distribuição de energia de Baixa Tensão | 18/05/2026 | Modificação | HMI encl. Spacial S3CM. H300xW400xD200IP54 IK10, RAL7035.Rear door. | EN1 | CUE | 163169 | PanelSeT S WM HMI | Power Products | PPUES | GENERAL PURPOSE | 3 - INDUSTRY GENERAL PURPOSE | UEA | UEA | EA | UE - FLOOR STANDING ENCLOSURES, SF, SM, AND SFP, IN STEEL. | EAUEA | 828.414 | EUR | 1 | UN | 3606480212932 | A4 | 1 | 41.5 | 22 | 31 | CM | 8.854 | 8.854 | KG | 28303 | CMQ | 32 | UN |  | 0 | 1200 | 1000 | MM | 315 | 8.854 | KG | 0 | DMQ | [24 empty] | 1 | UN | 3606480212932 | 320 | 220 | 420 | MM | 9.146 | 8.854 | KG | 29.568 | DMQ | 8538100000
BMXDDO1602H | Tabela de Preços de Automação e Controlo | 18/05/2026 | Modificação | CC,M340,16,SD TRT,24vDC,LogPos (20P) | AC1 | ACI | 141165 | MODICON X80 I/O | Discrete Automation | IDPAC | PROGRAMABLE | 7 - INDUSTRY PROGRAMMABLE | AAP | AAP | HI | AUTOMATION PLANT | HIAAP | 386.61 | EUR | 1 | UN | 3595864025766 | C | 1 | 5.5 | 11 | 11.7 | CM | 154 | 120 | G | 707.85 | CMQ | [12 empty] | 15 | UN |  | 15 | 40 | 30 | CM | 3.98 | 120 | KG | 18000 | CMQ | [12 empty] | 1 | UN | 3595864025766 | 0.55 | 1.18 | 1.13 | DM | 0.235 | 120 | KG | 0.733 | DMQ | 8538909999
A9F95220 | Tabela de Preços de Equipamentos e sistemas de distribuição de energia de Baixa Tensão | 18/05/2026 | Modificação | Acti9 iC60L - Disjuntor - 2P - 20A - Curva K - 15000A (IEC 60898-1) - 25 kA (IEC 60947-2) | BT1 | RPT | 190600 | ACTI9 | Power Products | PPCFD | GENERAL PURPOSE | 2 - SMALL & MED BUILDING GENERAL PURPOSE | FTI | FTI | DI | ACTI9 PROTECTION DEVICES INDUSTRIAL | DIFTI | 256.73 | EUR | 1 | UN | 3606480084782 | C | 1 | 7.1 | 9.4 | 3.5 | CM | 227 | 227 | G | 233.59 | CMQ | [12 empty] | 66 | UN | 43606480084780 | 30 | 40 | 30 | CM | 16.212 | 227 | KG | 36000 | CMQ | 6 | UN | 13606480084789 | 8.1 | 22.5 | 10.4 | CM | 1.429 | 227 | KG | 1895.4 | CMQ | 1 | UN | 3606480084782 | 7.1 | 9.4 | 3.5 | CM | 228 | 227 | G | 233.59 | CMQ | 8536201090
AR8132A | Tabela de Preços de Equipamentos e sistemas de distribuição de energia de Baixa Tensão | 18/05/2026 | Modificação | Manípulos de bloqueio de combinação, Qtd. 2, para armários SX SV VX de Netshelter | ITE | UAI | 132665 | RACKS AND ENCLOSURES | Secure Power | SPRSY | CONFIGURABLE | 4 - LARGE BUILDING CONFIGURABLE | ILB | ILB | IR | OPTIMUM RACKS & ACCESSORIES | IRILB | 391.09 | EUR | 1 | UN | 0731304232568 | C | 1 | 5.1 | 10.2 | 20.3 | CM | 0.34 | 0.34 | KG | 1056.006 | CMQ | [36 empty] | 1 | UN | 731304232568 | 5.1 | 20.3 | 10.2 | CM | 339 | 0.34 | G | 1056.006 | CMQ | 8301409000
C10F3TM080 | Tabela de Preços de Equipamentos e sistemas de distribuição de energia de Baixa Tensão | 18/05/2026 | Modificação | ComPacT DISJUNTOR NSX100F 36kA CA 3P3D 80A TMD | BT4 | DBT | 191790 | COMPACT NSX | Power Products | PPCCB | GENERAL PURPOSE | 2 - SMALL & MED BUILDING GENERAL PURPOSE | CCN | CCN | 01 | NSX | 01CCN | 528.39 | EUR | 1 | UN | 3606481997050 | C | 1 | 14 | 19.5 | 11 | CM | 1.786 | 1.73 | KG | 3003 | CMQ | [12 empty] | 7 | UN | 13606481997057 | 30 | 40 | 30 | CM | 12.874 | 1.73 | KG | 36 | DMQ | [12 empty] | 1 | UN | 3606481997050 | 14 | 19.5 | 11 | CM | 1.786 | 1.73 | KG | 3003 | CMQ | 8536209090
LVS03182 | Tabela de Preços de Equipamentos e sistemas de distribuição de energia de Baixa Tensão | 18/05/2026 | Modificação | 20 porcas Clip M6 para placa perfurada | BT6 | DBT | 176130 | PRISMASET COM.ACCESS | Power Products | PPLVS | GENERAL PURPOSE | 2 - SMALL & MED BUILDING GENERAL PURPOSE | LVE | LVE | L1 | PRISMASET IP40 | L1LVE | 17.25 | EUR | 1 | UN | 3606481869302 | C | 1 | 2 | 8 | 3 | CM | 93 | 93 | G | 48 | CMQ | 160 | UN | 3606481869302 | 29 | 120 | 80 | CM | 30 | 93 | KG | 278400 | CMQ | 20 | UN | 13606481869309 | 15 | 40 | 30 | CM | 2.18 | 93 | KG | 18 | DMQ | [12 empty] | 1 | UN | 3606481869302 | 2 | 8 | 3 | CM | 100 | 93 | G | 48 | CMQ | 7318169290
LV847454 | Tabela de Preços de Equipamentos e sistemas de distribuição de energia de Baixa Tensão | 18/05/2026 | Modificação | MX 2nd opening voltage release - 277 V AC - for drawout MTZ1 | BT8 | DBT | 180968 | MASTERPACT MTZ COILS | Power Products | PPACB | CONFIGURABLE | 4 - LARGE BUILDING CONFIGURABLE | ACB | ACB | PR | AIR CIRCUIT BREAKERS | PRACB | 365.06 | EUR | 1 | UN | 3606480813306 | C | 1 | 3 | 6 | 9 | CM | 1.169 | 1.169 | KG | 162 | CMQ | [36 empty] | 1 | UN | 3606480813306 | 30 | 60 | 90 | MM | 1169 | 1.169 | G | 162000 | MMQ | 8538909999
MTN4075-6037 | Tabela de Preços de Equipamentos e sistemas de distribuição de energia de Baixa Tensão | 18/05/2026 | Modificação | Blanking cover, System Design, Nordic white | IS1 | RPT | 181950 | MERTEN SYSTEM D | Home Solutions | HSCWD | GENERAL PURPOSE | 1 - RESIDENTIAL GENERAL PURPOSE | CLD | CLD | 40 | CONNECTED LIVING MERTEN | 40CLD | 14.38 | EUR | 1 | UN | 3606482163690 | A | 1 | 3.3 | 7.6 | 7.3 | CM | 40 | 34 | G | 183.084 | CMQ | [12 empty] | 100 | UN | 13606482163697 | 18.5 | 40 | 30 | CM | 4.507 | 34 | KG | 22200 | CMQ | [12 empty] | 1 | UN | 3606482163690 | 1.7 | 7.1 | 7.1 | CM | 41 | 34 | G | 85.697 | CMQ | 3925901000
BMH1401P27F1A | Tabela de Preços de Automação e Controlo | 18/05/2026 | Modificação | servo motor BMH - 10.3 Nm - 4000 rpm - untapped shaft - with brake - IP65/IP67 | AC2 | ACI | 132912 | SERVO MOTORS | Discrete Automation | IDMST | PROGRAMABLE | 7 - INDUSTRY PROGRAMMABLE | AAM | AAM | DV | MOTION | DVAAM | 2252.35 | EUR | 1 | UN | 3606485198613 | C | 1 | 26 | 60 | 20 | CM | 10.6 | 10.3 | KG | 31200 | CMQ | [12 empty] | 1 | UN |  | 30 | 60 | 40 | CM | 11.752 | 10.3 | KG | 72000 | CMQ | [12 empty] | 1 | UN | 3606485198613 | 260 | 600 | 200 | MM | 10600 | 10.3 | G | 31200 | CMQ | 8501522089
C6334A570 | Tabela de Preços de Equipamentos e sistemas de distribuição de energia de Baixa Tensão | 18/05/2026 | Modificação | ComPacT DISPARADOR NSX630 CA 3P3D 570A 4.3AL | BT4 | DBT | 191790 | COMPACT NSX | Power Products | PPCCB | GENERAL PURPOSE | 2 - SMALL & MED BUILDING GENERAL PURPOSE | CCN | CCN | 01 | NSX | 01CCN | 3349.145 | EUR | 1 | UN | 3606481994288 | C | 1 | 17 | 25 | 21 | CM | 1.862 | 1.862 | KG | 8925 | CMQ | 16 | UN |  | 105 | 80 | 60 | CM | 48.51 | 1.862 | KG | 504 | DMQ | 2 | UN | 43606481994286 | 30 | 40 | 30 | CM | 4.102 | 1.862 | KG | 36 | DMQ | [12 empty] | 1 | UN | 3606481994288 | 17 | 25 | 21 | CM | 1.862 | 1.862 | KG | 8925 | CMQ | 8536309000
C40V42D250 | Tabela de Preços de Equipamentos e sistemas de distribuição de energia de Baixa Tensão | 18/05/2026 | Modificação | ComPacT DISJUNTOR NSX400HB1 75kA CA 4P 250A 2,3 | BT4 | DBT | 191790 | COMPACT NSX | Power Products | PPCCB | GENERAL PURPOSE | 2 - SMALL & MED BUILDING GENERAL PURPOSE | CCN | CCN | 01 | NSX | 01CCN | 13779.9 | EUR | 1 | UN | 3606481989093 | C | 1 | 15.2 | 29.2 | 20.3 | CM | 7.92 | 7.92 | KG | 9009.952 | CMQ | [12 empty] | 2 | UN |  | 30 | 40 | 30 | CM | 15.412 | 7.92 | KG | 36000 | CMQ | [12 empty] | 1 | UN | 3606481989093 | 15.2 | 29.2 | 20.3 | CM | 7.92 | 7.92 | KG | 9009.952 | CMQ | 8536209090
SXWSC2PSELXW | Tabela de Preços de Soluções de Conectividade | 18/05/2026 | Modificação | Cover,Touchscreen,2 Btn Light,Occ,Optm Wht | GE1 | PRO | 117134 | LIVING SPACE SENSORS | Digital Energy | DBPRD | GENERAL PURPOSE | 2B- BUILDING MANAGEMENT OFFER GENERAL PURPOSE | FDB | FDB | FD | FIELD DEVICES BMS | FDFDB | 300.4 | EUR | 1 | UN | 3606481732552 | C | 1 | 4.8 | 14 | 9.7 | CM | 121 | 121 | G | 651.84 | CMQ | [12 empty] | 6 | UN |  | 15 | 40 | 15 | CM | 926 | 121 | G | 9000 | CMQ | [12 empty] | 1 | UN | 3606481732552 | 48 | 140 | 97 | MM | 121 | 121 | G | 651.84 | CMQ | 3925901000
ZB5AJ2C0 | Tabela de Preços de Automação e Controlo | 18/05/2026 | Modificação | Cabeça selector preta maneta larga 2 posições fijas c | AC3 | ACI | 100316 | DIAMETER 22 | Industrial Control | IDSIG | GENERAL PURPOSE | 3 - INDUSTRY GENERAL PURPOSE | CTS | CTS | MP | PUSHBUTTONS | MPCTS | 21.38 | EUR | 1 | UN | 3606489767068 | C | 1 | 3.5 | 4.7 | 5.3 | CM | 22 | 22 | G | 87.185 | CMQ | [36 empty] | 1 | UN | 3606489767068 | 4.2 | 5.2 | 3.3 | CM | 24 | 22 | G | 72.072 | CMQ | 8538909999
SZMT1120 | Tabela de Preços de Equipamentos e sistemas de distribuição de energia de Baixa Tensão | 18/05/2026 | Modificação | Espelho modular + C DIN 1L01A 150x250 | BT6 | DBT | 188310 | PrismaSeT XL | Power Products | PPCFD | GENERAL PURPOSE | 2 - SMALL & MED BUILDING GENERAL PURPOSE | PXS | PXS | 04 | PRISMASET XL | 04PXS | 80.895 | EUR | 1 | UN | 4015153767775 | A | 1 | 9.4 | 26.3 | 16.7 | CM | 490 | 490 | G | 4128.574 | CMQ | 48 | UN |  | 45 | 120 | 80 | CM | 35.932 | 490 | KG | 432000 | CMQ | 12 | UN | 14015153767772 | 30 | 60 | 40 | CM | 5.983 | 490 | KG | 72000 | CMQ | [12 empty] | 1 | UN | 4015153767775 | 9.4 | 26.3 | 16.7 | CM | 490 | 490 | G | 4128.574 | CMQ | 7326909890
A9F92332 | Tabela de Preços de Equipamentos e sistemas de distribuição de energia de Baixa Tensão | 18/05/2026 | Modificação | Acti9 iC60L - Disjuntor - 3P - 32A - Curva Z - 15000A (IEC 60898-1) - 20kA (IEC 60947-2) | BT1 | RPT | 190600 | ACTI9 | Power Products | PPCFD | GENERAL PURPOSE | 2 - SMALL & MED BUILDING GENERAL PURPOSE | FTI | FTI | DI | ACTI9 PROTECTION DEVICES INDUSTRIAL | DIFTI | 407.59 | EUR | 1 | UN | 3606480085468 | C | 1 | 7.1 | 9.4 | 5.3 | CM | 378 | 375 | G | 353.722 | CMQ | [12 empty] | 16 | UN | 43606480085466 | 15 | 40 | 30 | CM | 6.671 | 375 | KG | 18000 | CMQ | 4 | UN | 13606480085465 | 0.81 | 2.26 | 1.01 | DM | 1.568 | 375 | KG | 1.849 | DMQ | 1 | UN | 3606480085468 | 0.71 | 0.94 | 0.53 | DM | 0.38 | 375 | KG | 0.354 | DMQ | 8536201090
TM3AQ2 | Tabela de Preços de Automação e Controlo | 18/05/2026 | Modificação | Módulo TM3 - Modicon - 2 saídas analog | AC1 | ACI | 140617 | TM3 I/O | Discrete Automation | IDMST | PROGRAMABLE | 7 - INDUSTRY PROGRAMMABLE | AAM | AAM | A6 | PLC ADVANCED | A6AAM | 193.4 | EUR | 1 | UN | 3606480648960 | A | 1 | 7.566 | 12.698 | 10.629 | CM | 220 | 115 | G | 1021.161 | CMQ | [12 empty] | 42 | UN | 43606480648968 | 30 | 60 | 40 | CM | 10.32 | 115 | KG | 72 | DMQ | [12 empty] | 1 | UN | 3606480648960 | 0.75 | 1.25 | 1.05 | DM | 0.21 | 115 | KG | 0.984 | DMQ | 8538909999
LVS03452 | Tabela de Preços de Equipamentos e sistemas de distribuição de energia de Baixa Tensão | 18/05/2026 | Modificação | Platina P NSX-INS-CVS630 H.Fixo.M(4P) | BT6 | DBT | 175795 | PRISMASET P STRUCT | Power Products | PPLVS | GENERAL PURPOSE | 2 - SMALL & MED BUILDING GENERAL PURPOSE | LVE | LVE | L1 | PRISMASET IP40 | L1LVE | 220.51 | EUR | 1 | UN | 3606481874375 | C | 1 | 6 | 58 | 24.5 | CM | 1.736 | 1.736 | KG | 8526 | CMQ | 60 | UN | 73606481874374 | 78 | 120 | 80 | CM | 123.5 | 1.736 | KG | 748800 | CMQ | 5 | UN | 13606481874372 | 32 | 59 | 25 | CM | 9.355 | 1.736 | KG | 47200 | CMQ | 5 | UN | 13606481874372 | 320 | 590 | 250 | MM | 9355 | 1.736 | G | 47200000 | MMQ | 1 | UN | 3606481874375 | 6 | 58 | 24.5 | CM | 1.772 | 1.736 | KG | 8526 | CMQ | 7326909890
NSYTRV24D | Tabela de Preços de Equipamentos e sistemas de distribuição de energia de Baixa Tensão | 18/05/2026 | Modificação | BORNE PASS 2,5MM2 2AND CINZ 2P | BT6 | DBT | 108693 | LINERGY MULTISTAND T.B | Power Products | PPLVS | GENERAL PURPOSE | 2 - SMALL & MED BUILDING GENERAL PURPOSE | LVE | LVE | L3 | LINERGY | L3LVE | 4.43 | EUR | 1 | UN | 3606480531859 | A | 50 | 0.5 | 7 | 6.5 | CM | 15 | 15 | G | 22.75 | CMQ | 5000 | UN | 73606480531858 | 75 | 80 | 60 | CM | 93.1 | 15 | KG | 360000 | CMQ | 200 | UN |  | 15 | 40 | 30 | CM | 3.655 | 15 | KG | 18 | DMQ | 50 | UN | 13606480531856 | 6.8 | 27 | 7.8 | CM | 811 | 15 | G | 1432.08 | CMQ | 1 | UN | 3606480531859 | 0.5 | 7 | 6.5 | CM | 16 | 15 | G | 22.75 | CMQ | 8536901000
C63N32M500 | Tabela de Preços de Equipamentos e sistemas de distribuição de energia de Baixa Tensão | 18/05/2026 | Modificação | ComPacT DISJUNTOR NSX630N 50kA CA 3P3D 500A 2.3M | BT4 | DBT | 191790 | COMPACT NSX | Power Products | PPCCB | GENERAL PURPOSE | 2 - SMALL & MED BUILDING GENERAL PURPOSE | CCN | CCN | 01 | NSX | 01CCN | 4503.33 | EUR | 1 | UN | 3606482002739 | C | 1 | 23.8 | 31 | 16.5 | CM | 5.777 | 5.777 | KG | 12173.7 | CMQ | [12 empty] | 2 | UN | 13606482002736 | 300 | 600 | 400 | MM | 12257 | 5.777 | G | 72000000 | MMQ | [12 empty] | 1 | UN | 3606482002739 | 23.8 | 31 | 16.5 | CM | 5.777 | 5.777 | KG | 12173.7 | CMQ | 8536209090
RM17UAS16 | Tabela de Preços de Automação e Controlo | 18/05/2026 | Modificação | Relé de temporização c/ atraso ligado - 0,1 s..100 h - 230 v ca – 4 oc | AC3 | ACI | 104947 | CONTROL RELAYS | Industrial Control | IDSIG | GENERAL PURPOSE | 3 - INDUSTRY GENERAL PURPOSE | ARO | ARO | RE | ELECTRONIC RELAYS | REARO | 166.4 | EUR | 1 | UN | 3389119405119 | B | 1 | 2.8 | 9.6 | 7.9 | CM | 83 | 80 | G | 212.352 | CMQ | [12 empty] | 48 | UN | 43389119405117 | 15 | 40 | 30 | CM | 4.679 | 80 | KG | 18 | DMQ | [12 empty] | 1 | UN | 3389119405119 | 2.7 | 9.7 | 7.8 | CM | 88 | 80 | G | 204.282 | CMQ | 8536490099
LULC15 | Tabela de Preços de Automação e Controlo | 18/05/2026 | Modificação | módulo de comunicação - para TeSys U - ADVANTYS STB | BT2 | CUE | 187455 | TESYS ULTRA COMM. | Power Products | PPCTR | GENERAL PURPOSE | 3 - INDUSTRY GENERAL PURPOSE | TAC | TAC | LB | TESYS ACTIVE & CONTROL | LBTAC | 324.695 | EUR | 1 | UN | 3389118212916 | B | 1 | 4.9 | 11.3 | 4.9 | CM | 106 | 106 | G | 271.313 | CMQ | [12 empty] | 35 | UN | 43389118212914 | 15 | 40 | 30 | CM | 4.2 | 106 | KG | 18 | DMQ | [12 empty] | 1 | UN | 3389118212916 | 0.49 | 1.13 | 0.49 | DM | 0.107 | 106 | KG | 0.271 | DMQ | 8517620000
TCSXCN2M5SA | Tabela de Preços de Automação e Controlo | 18/05/2026 | Modificação | sensors/actuator cable - angled - M12 5 ways male connector and flying lead - 5m | AC1 | ACI | 131243 | TM7 I/O | Discrete Automation | IDMST | PROGRAMABLE | 7 - INDUSTRY PROGRAMMABLE | AAM | AAM | A6 | PLC ADVANCED | A6AAM | 51.03 | EUR | 1 | UN | 3595864098135 | C | 0 | 2 | 25 | 25 | CM | 258 | 258 | G | 1250 | CMQ | [12 empty] | 10 | UN | 13595864098132 | 15 | 40 | 30 | CM | 2.958 | 258 | KG | 18 | DMQ | [12 empty] | 1 | UN | 3595864098135 | 3 | 25 | 18 | CM | 268 | 258 | G | 1350 | CMQ | 8544429090
ZB5AH0383C0 | Tabela de Preços de Automação e Controlo | 18/05/2026 | Modificação | botão luminosous verde led cabeça para etiqeuta botão | AC3 | ACI | 100316 | DIAMETER 22 | Industrial Control | IDSIG | GENERAL PURPOSE | 3 - INDUSTRY GENERAL PURPOSE | CTS | CTS | MP | PUSHBUTTONS | MPCTS | 40.45 | EUR | 1 | UN | 3606489766603 | C | 1 | 3.5 | 8.9 | 5.3 | CM | 22 | 22 | G | 165.095 | CMQ | [36 empty] | 1 | UN | 3606489766603 | 8.6 | 5.2 | 3.3 | CM | 54 | 22 | G | 147.576 | CMQ | 8538909999
LV948103 | Tabela de Preços de Equipamentos e sistemas de distribuição de energia de Baixa Tensão | 18/05/2026 | Modificação | MTZ3 40 H2 - 4000 A - 4PFixo - N Direita | BT8 | DBT | 190406 | MTZ2-3 ACTIVE IEC | Power Products | PPACB | CONFIGURABLE | 4 - LARGE BUILDING CONFIGURABLE | ACB | ACB | 06 | MTZ ACTIVE OFFER | 06ACB | 91202.795 | EUR | 1 | UN | 3606486812716 | C | 1 | 2 | 2 | 1 | CM | 10 | 10 | G | 4 | CMQ | [36 empty] | 1 | UN | 3606486812716 | 2 | 2 | 1 | CM | 10 | 10 | G | 4 | CMQ | 8536209090
RXM3AB2BD | Tabela de Preços de Automação e Controlo | 18/05/2026 | Modificação | Ligação de relé miniatura - Harmony rxm - 3 co - 24v cc - led | AC3 | ACI | 116769 | ELECTROMECA.RELAY SE | Industrial Control | IDSIG | GENERAL PURPOSE | 3 - INDUSTRY GENERAL PURPOSE | ARO | ARO | RM | ELECTROMECHANICAL RELAYS | RMARO | 14.71 | EUR | 1 | UN | 3389119403634 | A | 10 | 3.1 | 12.5 | 10.3 | CM | 37 | 37 | G | 399.125 | CMQ | [12 empty] | 240 | UN | 43389119403632 | 15 | 40 | 30 | CM | 10.235 | 37 | KG | 18000 | CMQ | 10 | UN | 13389119403631 | 3.1 | 12.5 | 10.3 | CM | 406 | 37 | G | 399.125 | CMQ | 10 | UN | 13389119403631 | 3.1 | 12.5 | 10.3 | CM | 406 | 37 | G | 399.125 | CMQ | 8536419089
LV833671SP | Tabela de Preços de Equipamentos e sistemas de distribuição de energia de Baixa Tensão | 18/05/2026 | Modificação | MN undervoltage release, standard, Masterpact MTZ1/2/3, 200/250 VAC 50/60 Hz, 200/250 VDC, spare part | BT8 | DBT | 180968 | MASTERPACT MTZ COILS | Power Products | PPACB | CONFIGURABLE | 4 - LARGE BUILDING CONFIGURABLE | ACB | ACB | PR | AIR CIRCUIT BREAKERS | PRACB | 374.045 | EUR | 1 | UN | 3606480932601 | A | 1 | 6 | 8.6 | 3.6 | CM | 169 | 169 | G | 185.76 | CMQ | [12 empty] | 20 | UN | 13606480932608 | 30 | 60 | 40 | CM | 4.954 | 169 | KG | 72 | DMQ | [12 empty] | 1 | UN | 3606480932601 | 0.6 | 0.86 | 0.36 | DM | 0.236 | 169 | KG | 0.186 | DMQ | 8536490099
NSYS3HD3215 | Tabela de Preços de Equipamentos e sistemas de distribuição de energia de Baixa Tensão | 18/05/2026 | Modificação | Spacial S3HD outdoor heavy duty enclosure - H343xW200xD180 - IP66 | EN1 | CUE | 141862 | PanelSeT S WMApplicati | Power Products | PPUES | GENERAL PURPOSE | 3 - INDUSTRY GENERAL PURPOSE | UEC | UEC | EC | UE-STEEL WALL MOUNT. ENCLOSURE, CRN, S3D, CM AND CABLE GLAND | ECUEC | 1525.342 | EUR | 1 | UN | 3606480672088 | C | 1 | 20 | 40 | 22 | CM | 3.98 | 3.98 | KG | 17600 | CMQ | 48 | UN | 73606480672087 | 1300 | 1200 | 1000 | MM | 204 | 3.98 | KG | 1560 | DMQ | [24 empty] | 1 | UN | 3606480672088 | 400 | 200 | 220 | MM | 3.98 | 3.98 | KG | 17.6 | DMQ | 9403208000
FFS06741004 | Tabela de Preços de Soluções de Conectividade | 18/05/2026 | Modificação | Esmi Impersia Ponto de Chamada Manual | GE1 | PRO | 117115 | FIRE PRODUCTS | Digital Energy | DBPRD | GENERAL PURPOSE | 2B- BUILDING MANAGEMENT OFFER GENERAL PURPOSE | FDF | FDF | FF | FIELD DEVICES FIRE | FFFDF | 59.1 | EUR | 1 | UN | 6430043859817 | C4 | 1 | 12.6 | 6.6 | 12 | CM | 180 | 180 | G | 997.92 | CMQ | [12 empty] | 36 | UN |  | 30 | 60 | 40 | CM | 7.23 | 180 | KG | 72000 | CMQ | [12 empty] | 1 | UN | 6430043859817 | 12.6 | 6.6 | 12 | CM | 180 | 180 | G | 997.92 | CMQ | 8531103000
LAD92560 | Tabela de Preços de Automação e Controlo | 18/05/2026 | Modificação | Bloco terminal - 4P - terminais de parafuso | BT2 | CUE | 187515 | TESYS DECA CONTROL ACC | Power Products | PPCTR | GENERAL PURPOSE | 3 - INDUSTRY GENERAL PURPOSE | TCC | TCC | AC | TESYS CONTROL CONTACTOR | ACTCC | 31.24 | EUR | 1 | UN | 3389110334067 | C | 1 | 3 | 4 | 5 | CM | 38 | 38 | G | 60 | CMQ | [12 empty] | 50 | UN |  | 15 | 40 | 15 | CM | 2125 | 38 | G | 9 | DMQ | [12 empty] | 1 | UN | 3389110334067 | 30 | 40 | 50 | MM | 38 | 38 | G | 60 | CMQ | 8536490099
NSYCUACC005DG | Tabela de Preços de Equipamentos e sistemas de distribuição de energia de Baixa Tensão | 18/05/2026 | Modificação | Climasys CU - Filtro de Aluminio para Clima Lateral Comunicable CU, 350W - 600W | EN1 | CUE | 108902 | ClimaSys Cooling | Power Products | PPUES | GENERAL PURPOSE | 3 - INDUSTRY GENERAL PURPOSE | UET | UET | CL | EU - ADVANCED THERMAL MANAGEMENT COMMUNICABLE COOLING UNITS. | CLUET | 265.302 | EUR | 1 | UN | 3606486379288 | C | 0 | 2 | 40.5 | 17.5 | CM | 136 | 136 | G | 1417.5 | CMQ | [36 empty] | 1 | UN |  | 5 | 17 | 29 | CM | 1.1 | 136 | KG | 2465 | CMQ | 7616991099
LC1D80D7 | Tabela de Preços de Automação e Controlo | 18/05/2026 | Modificação | Contactor Tesys D - 3P(3 NA) - AC-3 - <= 440 V 80 A - 42 V CA 50/60 Hz bobina | BT2 | CUE | 187516 | TESYS DECA CONT. <115A | Power Products | PPCTR | GENERAL PURPOSE | 3 - INDUSTRY GENERAL PURPOSE | TCC | TCC | AC | TESYS CONTROL CONTACTOR | ACTCC | 551.005 | EUR | 1 | UN | 3389110440263 | B | 1 | 14 | 9.7 | 14 | CM | 1.554 | 1.554 | KG | 1901.2 | CMQ | [12 empty] | 5 | UN | 43389110440261 | 15 | 40 | 30 | CM | 8.2 | 1.554 | KG | 18 | DMQ | [12 empty] | 1 | UN | 3389110440263 | 140 | 97 | 140 | MM | 1549 | 1.554 | G | 1901.2 | CMQ | 8536419089
NSYCFP80 | Tabela de Preços de Equipamentos e sistemas de distribuição de energia de Baixa Tensão | 18/05/2026 | Modificação | Spacial lower cable guide cross rail - 800 mm | EN1 | CUE | 119490 | PanelSeT S FS Accessor | Power Products | PPUES | GENERAL PURPOSE | 3 - INDUSTRY GENERAL PURPOSE | UEA | UEA | EA | UE - FLOOR STANDING ENCLOSURES, SF, SM, AND SFP, IN STEEL. | EAUEA | 186.1965 | EUR | 1 | UN | 3606480063275 | C4 | 1 | 7 | 96 | 8 | CM | 1.92 | 1.92 | KG | 5376 | CMQ | 30 | UN |  | 400 | 1200 | 1000 | MM | 77.84 | 1.92 | KG | 480 | DMQ | [12 empty] | 1 | UN |  | 0 | 0 | 0 | MM | 0 | 1.92 | KG | 0 | DMQ | 1 | UN | 3606480063275 | 70 | 960 | 80 | MM | 1.9 | 1.92 | KG | 5.376 | DMQ | 7326909890
LV848737 | Tabela de Preços de Equipamentos e sistemas de distribuição de energia de Baixa Tensão | 18/05/2026 | Modificação | Circuit breaker Masterpact MTZ2 12H10 - 1250 A - 4P drawout - w/o Micrologic | BT8 | DBT | 145820 | MASTERPACT MTZ2-3 IEC | Power Products | PPACB | CONFIGURABLE | 4 - LARGE BUILDING CONFIGURABLE | ACB | ACB | PR | AIR CIRCUIT BREAKERS | PRACB | 20232.47 | EUR | 1 | UN | 3606480807787 | C | 1 | 0.1 | 0.2 | 0.1 | CM | 1 | 1 | G | 0.002 | CMQ | [36 empty] | 1 | UN | 3606480807787 | 1 | 2 | 1 | MM | 1 | 1 | G | 0.002 | CMQ | 8536209090
XALK84W3BE | Tabela de Preços de Automação e Controlo | 18/05/2026 | Modificação | Caixa de controle parada 24v 2 cores iluminado de emergência / branco vermelho 1no 1nc fixo | AC3 | ACI | 100364 | CONTROL STATIONS | Industrial Control | IDSIG | GENERAL PURPOSE | 3 - INDUSTRY GENERAL PURPOSE | CTS | CTS | MP | PUSHBUTTONS | MPCTS | 137.68 | EUR | 1 | UN | 3606489745653 | C | 1 | 7 | 9.9 | 7 | CM | 206 | 182 | G | 485.1 | CMQ | [12 empty] | 40 | UN | 13606489745650 | 30 | 40 | 30 | CM | 8.597 | 182 | KG | 36 | DMQ | [12 empty] | 1 | UN | 3606489745653 | 7 | 9.9 | 7 | CM | 206 | 182 | G | 485.1 | CMQ | 8536508000
KNA63DL4 | Tabela de Preços de Equipamentos e sistemas de distribuição de energia de Baixa Tensão | 18/05/2026 | Modificação | Canalis - Curva Flexível 63A 3F + N + PE | BT9 | PRO | 100777 | CANALIS KN | Power Products | PPLVB | CONFIGURABLE | 4 - LARGE BUILDING CONFIGURABLE | BUS | BUS | B2 | BUSWAY KN | B2BUS | 934.72 | EUR | 1 | UN | 3606480003202 | C | 1 | 4.5 | 53 | 11.5 | CM | 1.2 | 1.2 | KG | 2743 | CMQ | 48 | UN | 73606480003201 | 5 | 9.2 | 6.2 | DM | 66 | 1.2 | KG | 285.2 | DMQ | [24 empty] | 1 | UN | 3606480003202 | 0.45 | 5.3 | 1.15 | DM | 1.2 | 1.2 | KG | 2.743 | DMQ | 8536900100
NSYMR106 | Tabela de Preços de Equipamentos e sistemas de distribuição de energia de Baixa Tensão | 18/05/2026 | Modificação | Monobloc perforated plates H1000xW600mm with universal perforations 11x26mm | EN1 | CUE | 132400 | WM Mounting Plates | Power Products | PPUES | GENERAL PURPOSE | 3 - INDUSTRY GENERAL PURPOSE | UEC | UEC | EC | UE-STEEL WALL MOUNT. ENCLOSURE, CRN, S3D, CM AND CABLE GLAND | ECUEC | 327.236 | EUR | 1 | UN | 3606480183553 | C4 | 1 | 2 | 94.5 | 55.5 | CM | 3.818 | 3.818 | KG | 10489.5 | CMQ | 100 | UN |  | 890 | 1200 | 1000 | MM | 404 | 3.818 | KG | 1068 | DMQ | [12 empty] | 1 | UN |  | 0 | 0 | 0 |  | 4.04 | 3.818 | KG | 8.835 | DMQ | 1 | UN | 3606480183553 | 945 | 17 | 550 | MM | 4.04 | 3.818 | KG | 8.836 | DMQ | 7326909890
LV432521 | Tabela de Preços de Equipamentos e sistemas de distribuição de energia de Baixa Tensão | 18/05/2026 | Modificação | 2 obturadores IP40 para base (NSX400/630) | BT4 | DBT | 191790 | COMPACT NSX | Power Products | PPCCB | GENERAL PURPOSE | 2 - SMALL & MED BUILDING GENERAL PURPOSE | CCN | CCN | 01 | NSX | 01CCN | 48.965 | EUR | 1 | UN | 3606480021718 | C | 1 | 3.6 | 13.1 | 11.5 | CM | 40.7 | 40.7 | G | 542.34 | CMQ | [12 empty] | 50 | UN | 43606480021716 | 30 | 60 | 40 | CM | 3.634 | 40.7 | KG | 72 | DMQ | 10 | UN | 13606480021715 | 1.1 | 3.5 | 2 | DM | 0.646 | 40.7 | KG | 7.7 | DMQ | 1 | UN | 3606480021718 | 0.4 | 3.2 | 1.3 | DM | 0.045 | 40.7 | KG | 1.664 | DMQ | 8538909999
BSH0402P27F2A | Tabela de Preços de Automação e Controlo | 18/05/2026 | Modificação | AC servo motor BSH - 0.38N.m - 9000 rpm - untapped shaft - with brake - IP65 | AC2 | ACI | 132912 | SERVO MOTORS | Discrete Automation | IDMST | PROGRAMABLE | 7 - INDUSTRY PROGRAMMABLE | AAM | AAM | DV | MOTION | DVAAM | 1147.13 | EUR | 1 | UN | 3606485467368 | C | 1 | 11 | 24 | 17 | CM | 627 | 427 | G | 4488 | CMQ | [12 empty] | 2 | UN |  | 15 | 40 | 30 | CM | 1.169 | 427 | KG | 18000 | CMQ | [12 empty] | 1 | UN | 3606485467368 | 110 | 240 | 170 | MM | 627 | 427 | G | 4488 | CMQ | 8501510090
XB5AW35M5 | Tabela de Preços de Automação e Controlo | 18/05/2026 | Modificação | Botão de pressão iluminado amarelo ø 22 - mola encastrada - 240 v - 1no+1nc | AC3 | ACI | 100316 | DIAMETER 22 | Industrial Control | IDSIG | GENERAL PURPOSE | 3 - INDUSTRY GENERAL PURPOSE | CTS | CTS | MP | PUSHBUTTONS | MPCTS | 59.6 | EUR | 1 | UN | 3389110904208 | B | 1 | 8.8 | 5.4 | 3.4 | CM | 54 | 54 | G | 161.568 | CMQ | [12 empty] | 100 | UN | 43389110904206 | 30 | 40 | 30 | CM | 6.233 | 54 | KG | 36 | DMQ | 5 | UN | 53389110904203 | 8.8 | 26.5 | 3.4 | CM | 278.5 | 54 | G | 792.88 | CMQ | 1 | UN | 3389110904208 | 3.5 | 8.8 | 5.3 | CM | 55.7 | 54 | G | 163.24 | CMQ | 8536508000
BMI1002T37F | Tabela de Preços de Automação e Controlo | 18/05/2026 | Modificação | servo motor BMI 1-phase - keyed IP65 multiturn - 32768 p/t x 4096 t - brake | AC2 | ACI | 175894 | LEXIUM 32I | Discrete Automation | IDMST | PROGRAMABLE | 7 - INDUSTRY PROGRAMMABLE | AAM | AAM | DV | MOTION | DVAAM | 2811.93 | EUR | 1 | UN | 3606485377551 | C | 0 | 25 | 55 | 18.6 | CM | 9.5 | 9.5 | KG | 25575 | CMQ | [12 empty] | 1 | UN |  | 30 | 60 | 40 | CM | 10.752 | 9.5 | KG | 72000 | CMQ | [12 empty] | 1 | UN | 3606485377551 | 250 | 550 | 186 | MM | 9500 | 9.5 | G | 25575000 | MMQ | 8501408090
CA2KN40E7 | Tabela de Preços de Automação e Controlo | 18/05/2026 | Modificação | Contactor auxiliar TeSys CA2K - 4NA 48VCA | BT2 | CUE | 180837 | TESYS MICRA C-RELAY K | Power Products | PPCTR | GENERAL PURPOSE | 3 - INDUSTRY GENERAL PURPOSE | TCS | TCS | LD | TESYS CONTROL SWITCH | LDTCS | 50.66 | EUR | 1 | UN | 3389110500363 | B | 1 | 6.6 | 6.2 | 4.8 | CM | 179 | 179 | G | 196.416 | CMQ | [12 empty] | 50 | UN | 43389110500361 | 15 | 40 | 30 | CM | 9.405 | 179 | KG | 18 | DMQ | [12 empty] | 1 | UN | 3389110500363 | 0.66 | 0.62 | 0.48 | DM | 0.179 | 179 | KG | 0.196 | DMQ | 8536419089
LVS08746 | Tabela de Preços de Equipamentos e sistemas de distribuição de energia de Baixa Tensão | 18/05/2026 | Modificação | Painel fundo P IP55 L650 | BT6 | DBT | 175795 | PRISMASET P STRUCT | Power Products | PPLVS | GENERAL PURPOSE | 2 - SMALL & MED BUILDING GENERAL PURPOSE | LVE | LVE | L2 | PRISMASET IP55 | L2LVE | 670.12 | EUR | 1 | UN | 3606481877819 | C | 1 | 4 | 206 | 67 | CM | 19.25 | 19.25 | KG | 55208 | CMQ | 20 | UN |  | 90 | 202 | 120 | CM | 408 | 19.25 | KG | 2181.6 | DMQ | [24 empty] | 1 | UN | 3606481877819 | 4 | 206 | 67 | CM | 19.25 | 19.25 | KG | 55.208 | DMQ | 7326909890
A9A27052 | Tabela de Preços de Equipamentos e sistemas de distribuição de energia de Baixa Tensão | 18/05/2026 | Modificação | Acti9 iC60 - Bolsa de 10 clips de fixação de calha DIN | BT1 | RPT | 135006 | ACTI9 | Power Products | PPCFD | GENERAL PURPOSE | 2 - SMALL & MED BUILDING GENERAL PURPOSE | FTI | FTI | DI | ACTI9 PROTECTION DEVICES INDUSTRIAL | DIFTI | 8.745 | EUR | 1 | UN | 3606480703867 | A | 10 | 3 | 7.5 | 6.5 | CM | 22 | 22 | G | 146.25 | CMQ | [12 empty] | 120 | UN | 43606480703865 | 30 | 40 | 30 | CM | 3.875 | 22 | KG | 36000 | CMQ | 10 | UN | 13606480703864 | 0.83 | 2.27 | 0.94 | DM | 276 | 22 | G | 1.771 | DMQ | 1 | UN | 3606480703867 | 0.3 | 0.75 | 0.65 | DM | 22 | 22 | G | 0.146 | DMQ | 3925908000
XB5AVM1 | Tabela de Preços de Automação e Controlo | 18/05/2026 | Modificação | Sinalizador led - branco 230...240vca c/ aro fix plástico | AC3 | ACI | 100316 | DIAMETER 22 | Industrial Control | IDSIG | GENERAL PURPOSE | 3 - INDUSTRY GENERAL PURPOSE | CTS | CTS | MP | PUSHBUTTONS | MPCTS | 38.41 | EUR | 1 | UN | 3389110903843 | A | 1 | 3.5 | 8.5 | 5.5 | CM | 35.7 | 35.7 | G | 163.625 | CMQ | 1200 | UN | 73389110903842 | 75 | 60 | 80 | CM | 54.536 | 35.7 | KG | 360000 | CMQ | 150 | UN | 43389110903841 | 30 | 40 | 30 | CM | 5.817 | 35.7 | KG | 36000 | CMQ | [12 empty] | 1 | UN | 3389110903843 | 3.5 | 8.5 | 5.5 | CM | 35.7 | 35.7 | G | 163.625 | CMQ | 8531807000
ZA2VA03 | Tabela de Preços de Automação e Controlo | 18/05/2026 | Modificação | Cabeça de visor digital verde Ø22 | AC3 | ACI | 100316 | DIAMETER 22 | Industrial Control | IDSIG | GENERAL PURPOSE | 3 - INDUSTRY GENERAL PURPOSE | CTS | CTS | EM | CONTROL STATIONS | EMCTS | 64.81 | EUR | 1 | UN | 3389110648935 | B | 1 | 3 | 4.2 | 4.2 | CM | 21 | 21 | G | 52.92 | CMQ | [12 empty] | 30 | UN | 43389110648933 | 15 | 40 | 15 | CM | 803 | 21 | G | 9000 | CMQ | [12 empty] | 1 | UN | 3389110648935 | 0.35 | 0.45 | 0.45 | DM | 0.021 | 21 | KG | 0.071 | DMQ | 8531900000
A9F79120 | Tabela de Preços de Equipamentos e sistemas de distribuição de energia de Baixa Tensão | 18/05/2026 | Modificação | Acti9 iC60N - Disjuntor - 1P - 20A - Curva C - 6000A (IEC 60898-1) - 10 kA (IEC 60947-2) | BT1 | RPT | 190600 | ACTI9 | Power Products | PPCFD | GENERAL PURPOSE | 2 - SMALL & MED BUILDING GENERAL PURPOSE | FTD | FTD | DT | ACTI9 PROTECTION DEVICES TERTIARY | DTFTD | 20.835 | EUR | 1 | UN | 3606480093159 | C | 1 | 1.8 | 9.4 | 7.5 | CM | 114 | 114 | G | 126.9 | CMQ | [12 empty] | 132 | UN | 43606480093157 | 30 | 40 | 30 | CM | 16.705 | 114 | KG | 36000 | CMQ | 12 | UN | 13606480093156 | 8 | 22.5 | 9.8 | CM | 1.43 | 114 | KG | 1764 | CMQ | 1 | UN | 3606480093159 | 7.5 | 9.4 | 1.8 | CM | 118 | 114 | G | 126.9 | CMQ | 8536201090
6552050000 | Tabela de Preços de Soluções de Conectividade | 18/05/2026 | Modificação | Diff/Pr.Water0-2.5bar916001161 | GE1 | PRO | 179535 | SENSORS - PLANT ROOM | Digital Energy | DBPRD | GENERAL PURPOSE | 2B- BUILDING MANAGEMENT OFFER GENERAL PURPOSE | FDB | FDB | FD | FIELD DEVICES BMS | FDFDB | 665.38 | EUR | 1 | UN | 7332552012778 | C4 | 1 | 13.6 | 7.2 | 8 | CM | 660 | 660 | G | 783.36 | CMQ | [12 empty] | 10 | UN |  | 15 | 40 | 30 | CM | 7.16 | 660 | KG | 18000 | CMQ | [12 empty] | 1 | UN | 7332552012778 | 7.4 | 13.3 | 8.2 | CM | 685 | 660 | G | 807.044 | CMQ | 9026202000
TM5SDO4T | Tabela de Preços de Automação e Controlo | 18/05/2026 | Modificação | Módulo saída digital- 4O - 24V DC - 0,5A - 3 fios | AC1 | ACI | 131240 | TM5 I/O | Discrete Automation | IDMST | PROGRAMABLE | 7 - INDUSTRY PROGRAMMABLE | AAM | AAM | A6 | PLC ADVANCED | A6AAM | 110.29 | EUR | 1 | UN | 3595864074627 | B | 1 | 2 | 10.5 | 6 | CM | 38 | 25 | G | 126 | CMQ | [12 empty] | 97 | UN | 33595864074628 | 15 | 40 | 30 | CM | 3.938 | 25 | KG | 18 | DMQ | [12 empty] | 1 | UN | 3595864074627 | 20 | 110 | 60 | MM | 38 | 25 | G | 132 | CMQ | 8538909999
ZBY2166C0 | Tabela de Preços de Automação e Controlo | 18/05/2026 | Modificação | Porta-etiqueta 30x40mm com etiquetas. "arret-mar | AC3 | ACI | 100316 | DIAMETER 22 | Industrial Control | IDSIG | GENERAL PURPOSE | 3 - INDUSTRY GENERAL PURPOSE | CTS | CTS | MP | PUSHBUTTONS | MPCTS | 5.74 | EUR | 1 | UN | 3606489754877 | C | 1 | 11 | 15 | 0.1 | CM | 5 | 5 | G | 16.5 | CMQ | [24 empty] | 10 | UN | 13606489754874 | 0.1 | 15 | 10 | CM | 50 | 5 | G | 15 | CMQ | 1 | UN | 3606489754877 | 11 | 15 | 0.1 | CM | 5 | 5 | G | 16.5 | CMQ | 3926909790
NU346230 | Tabela de Preços de Equipamentos e sistemas de distribuição de energia de Baixa Tensão | 18/05/2026 | Modificação | Nova Única - Tomada TV -individual - 2 módulos - Alumínio | IS1 | RPT | 191664 | NEW UNICA | Home Solutions | HSSPE | GENERAL PURPOSE | 1 - RESIDENTIAL GENERAL PURPOSE | CLD | CLD | DU | CONNECTED LIVING UNICA | DUCLD | 11.595 | EUR | 1 | UN | 3606489467883 | C | 1 | 4.3 | 9.4 | 6.1 | CM | 46 | 46 | G | 246.562 | CMQ | 640 | UN | 73606489467882 | 77 | 60 | 80 | CM | 40.628 | 46 | KG | 369600 | CMQ | 20 | UN | 23606489467887 | 15 | 40 | 15 | CM | 1.27 | 46 | KG | 9000 | CMQ | 10 | UN | 13606489467880 | 5.6 | 26.5 | 14 | CM | 532 | 46 | G | 2077.6 | CMQ | 1 | UN | 3606489467883 | 4.3 | 9.4 | 6.1 | CM | 46 | 46 | G | 246.562 | CMQ | 8536691000
C103100S | Tabela de Preços de Equipamentos e sistemas de distribuição de energia de Baixa Tensão | 18/05/2026 | Modificação | ComPacT INTERRUPTOR NSX100NA CA 3P 100A | BT4 | DBT | 191790 | COMPACT NSX | Power Products | PPCCB | GENERAL PURPOSE | 2 - SMALL & MED BUILDING GENERAL PURPOSE | CCN | CCN | 01 | NSX | 01CCN | 431.91 | EUR | 1 | UN | 3606481999252 | C | 1 | 14 | 19 | 11.2 | CM | 1.732 | 1.732 | KG | 2979.2 | CMQ | [12 empty] | 7 | UN | 13606481999259 | 30 | 40 | 30 | CM | 12.816 | 1.732 | KG | 36 | DMQ | [12 empty] | 1 | UN | 3606481999252 | 14 | 19 | 11.2 | CM | 1.776 | 1.732 | KG | 2979.2 | CMQ | 8536508000
XPSMCTC32 | Tabela de Preços de Automação e Controlo | 18/05/2026 | Modificação | Conector de mola plug-in - para controlador de segurança configurável XPSMC32 | AC4 | ACI | 113085 | SAFETY OLD ARCHITECTUR | Discrete Automation | IDMST | CONFIGURABLE | 5 - INDUSTRY CONFIGURABLE | ABA | ABA | A5 | PLC BASIC | A5ABA | 85.37 | EUR | 1 | UN | 3389110710274 | B | 1 | 4.6 | 7.6 | 5.3 | CM | 80 | 80 | G | 185.288 | CMQ | [12 empty] | 100 | UN | 13389110710271 | 30 | 40 | 30 | CM | 8.569 | 80 | KG | 36 | DMQ | [12 empty] | 1 | UN | 3389110710274 | 4.6 | 7.6 | 5.3 | CM | 80 | 80 | G | 185.288 | CMQ | 8536901000
LV948384 | Tabela de Preços de Equipamentos e sistemas de distribuição de energia de Baixa Tensão | 18/05/2026 | Modificação | BCiM, MasterPacT MTZ1/MTZ2/MTZ3 Active Módulo extraível, comunicação do disjuntor e isolamento ULP | BT8 | DBT | 190409 | MTZ ACTIVE COMM. | Power Products | PPACB | CONFIGURABLE | 4 - LARGE BUILDING CONFIGURABLE | ACB | ACB | 06 | MTZ ACTIVE OFFER | 06ACB | 1602.955 | EUR | 1 | UN | 3606487713180 | C | 0 | [45 empty] | 1 | UN | 3606487713180 | 4.3 | 9 | 6.4 | CM | 700 | 700 | G | 247.68 | CMQ | 8517620000
NSYSNM8 | Tabela de Preços de Equipamentos e sistemas de distribuição de energia de Baixa Tensão | 18/05/2026 | Modificação | Quarter-turn sliding nut - M8. Supply: 10 units | EN1 | CUE | 163213 | RAILS & UPRIGHTS | Power Products | PPUES | GENERAL PURPOSE | 3 - INDUSTRY GENERAL PURPOSE | UEC | UEC | EK | UE - TRANSVERSAL ACCESSORIES OF ENCLOSURES. | EKUEC | 7.455 | EUR | 1 | UN | 3606480150432 | C4 | 10 | 3 | 1.15 | 9 | CM | 20 | 20 | G | 31.05 | CMQ | 9120 | UN |  | 440 | 1200 | 1000 | MM | 205 | 20 | KG | 528 | DMQ | 330 | UN |  | 395 | 150 | 155 | MM | 5.044 | 20 | KG | 9.184 | DMQ | 10 | UN |  | 30 | 115 | 90 | MM | 0.206 | 20 | KG | 0.311 | DMQ | 10 | UN |  | 30 | 115 | 90 | MM | 0.206 | 20 | KG | 0.311 | DMQ | 7318169290
LVS04152 | Tabela de Preços de Equipamentos e sistemas de distribuição de energia de Baixa Tensão | 18/05/2026 | Modificação | 12 Bornes derivacao Linergy BW 16mm2 | BT6 | DBT | 175684 | LINERGY IEC SYSTEMS | Power Products | PPLVS | GENERAL PURPOSE | 2 - SMALL & MED BUILDING GENERAL PURPOSE | LVE | LVE | L3 | LINERGY | L3LVE | 163.46 | EUR | 1 | UN | 3606481866745 | C | 1 | 3.7 | 23 | 4.8 | CM | 318 | 318 | G | 408.48 | CMQ | 360 | UN |  | 38.5 | 120 | 80 | CM | 127.02 | 318 | KG | 369600 | CMQ | 10 | UN | 13606481866742 | 7 | 25.2 | 23 | CM | 3.195 | 318 | KG | 4057.2 | CMQ | [12 empty] | 1 | UN | 3606481866745 | 3.7 | 23 | 4.8 | CM | 317.9 | 318 | G | 408.48 | CMQ | 8536901000
NSYPMR2736 | Tabela de Preços de Equipamentos e sistemas de distribuição de energia de Baixa Tensão | 18/05/2026 | Modificação | Telequick mounting plate for PLS box 27x36cm | EN1 | CUE | 146057 | PanelSeT P IB PLS | Power Products | PPUES | GENERAL PURPOSE | 3 - INDUSTRY GENERAL PURPOSE | UEB | UEB | EB | UE - PLS, TBP, TBS, SL INDUSTRIAL BOXES. | EBUEB | 88.74 | EUR | 1 | UN | 3606480189487 | C | 1 | 1 | 33 | 23 | CM | 626 | 626 | G | 759 | CMQ | 200 | UN | 73606480189486 | 500 | 1200 | 1000 | MM | 170 | 626 | KG | 600 | DMQ | [12 empty] | 1 | UN |  | 0 | 0 | 0 |  | 0.612 | 626 | KG | 0.736 | DMQ | 1 | UN | 3606480189487 | 10 | 230 | 320 | MM | 0.612 | 626 | KG | 0.736 | DMQ | 7326909890
NSYBLKHN123 | Tabela de Preços de Equipamentos e sistemas de distribuição de energia de Baixa Tensão | 18/05/2026 | Modificação | Sistema de bloqueio com cadeado, PanelSeT SFN, Spacial SM, para armário elétrico, RAL9005 | EN1 | CUE | 119490 | PanelSeT S FS Accessor | Power Products | PPUES | GENERAL PURPOSE | 3 - INDUSTRY GENERAL PURPOSE | UEP | UEP | FS | UE - FLOOR STANDING STEEL SFN ENCLOSURES. | FSUEP | 81.606 | EUR | 1 | UN | 3606486377901 | C | 0 | 2.5 | 16.5 | 4 | CM | 83 | 83 | G | 165 | CMQ | 1 | UN |  | 0 | 0 | 0 | MM | 0 | 83 | KG | 0 | DMQ | [12 empty] | 1 | UN |  | 0 | 0 | 0 | MM | 0 | 83 | KG | 0 | DMQ | 1 | UN |  | 30 | 180 | 175 | MM | 0.065 | 83 | KG | 0.945 | DMQ | 8301500000
XB5AVG1 | Tabela de Preços de Automação e Controlo | 18/05/2026 | Modificação | Sinalizador led - branco 110...120vca c/ aro fix plástico | AC3 | ACI | 100316 | DIAMETER 22 | Industrial Control | IDSIG | GENERAL PURPOSE | 3 - INDUSTRY GENERAL PURPOSE | CTS | CTS | MP | PUSHBUTTONS | MPCTS | 29.41 | EUR | 1 | UN | 3389110903805 | B | 1 | 9.1 | 5.4 | 3.6 | CM | 36 | 36 | G | 176.904 | CMQ | [12 empty] | 100 | UN | 43389110903803 | 30 | 40 | 30 | CM | 4.048 | 36 | KG | 36 | DMQ | 5 | UN | 53389110903800 | 3.8 | 26.5 | 5.4 | CM | 180 | 36 | G | 543.78 | CMQ | 1 | UN | 3389110903805 | 9.1 | 5.4 | 3.6 | CM | 36 | 36 | G | 176.9 | CMQ | 8531807000
NSYTRAL210GR | Tabela de Preços de Equipamentos e sistemas de distribuição de energia de Baixa Tensão | 18/05/2026 | Modificação | BAR LIG ENCAIX CINZ 10P P/ BOR | BT6 | DBT | 108693 | LINERGY MULTISTAND T.B | Power Products | PPLVS | GENERAL PURPOSE | 2 - SMALL & MED BUILDING GENERAL PURPOSE | LVE | LVE | L3 | LINERGY | L3LVE | 6.075 | EUR | 1 | UN | 3606480534119 | C | 10 | 1 | 8 | 15 | CM | 8 | 8 | G | 120 | CMQ | [12 empty] | 400 | UN | 43606480534117 | 15 | 40 | 15 | CM | 3665 | 8 | G | 9 | DMQ | 10 | UN | 23606480534113 | 10 | 160 | 150 | MM | 86 | 8 | G | 240 | CMQ | 10 | UN | 23606480534113 | 10 | 160 | 150 | MM | 86 | 8 | G | 240 | CMQ | 8536901000
LV848905SP | Tabela de Preços de Equipamentos e sistemas de distribuição de energia de Baixa Tensão | 18/05/2026 | Modificação | CT neutral or ground fault protection - for MTZ2 spare part | BT8 | DBT | 180975 | MASTERPACT MTZ CU ACC. | Power Products | PPACB | CONFIGURABLE | 4 - LARGE BUILDING CONFIGURABLE | ACB | ACB | PR | AIR CIRCUIT BREAKERS | PRACB | 3386.74 | EUR | 1 | UN | 3606480919619 | C | 1 | 18.5 | 31.5 | 24 | CM | 1.716 | 1.716 | KG | 13986 | CMQ | 24 | UN |  | 75 | 120 | 80 | CM | 53.2 | 1.716 | KG | 720000 | CMQ | 1 | UN |  | 30 | 40 | 30 | CM | 1.716 | 1.716 | KG | 36 | DMQ | [12 empty] | 1 | UN | 3606480919619 | 18.5 | 31.5 | 24 | CM | 1.716 | 1.716 | KG | 13986 | CMQ | 8504318090
XB4FLCUST01 | Tabela de Preços de Automação e Controlo | 18/05/2026 | Modificação | Flush pb proj. red 1nc | AC3 | ACI | 100316 | DIAMETER 22 | Industrial Control | IDSIG | GENERAL PURPOSE | 3 - INDUSTRY GENERAL PURPOSE | CTS | CTS | MP | PUSHBUTTONS | MPCTS | 39.08 | EUR | 1 | UN | 3606481820631 | C | 1 | 86 | 43 | 52 | CM | 11 | 11 | G | 192296 | CMQ | [36 empty] | 1 | UN | 3606481820631 | 86 | 43 | 52 | CM | 11 | 11 | G | 192296 | CMQ | 8536508000
ZB4BJ397 | Tabela de Preços de Automação e Controlo | 18/05/2026 | Modificação | Preto cabeça de comutação selectora ø22 3-posição permanecer colocado | AC3 | ACI | 100316 | DIAMETER 22 | Industrial Control | IDSIG | GENERAL PURPOSE | 3 - INDUSTRY GENERAL PURPOSE | CTS | CTS | MP | PUSHBUTTONS | MPCTS | 77.68 | EUR | 1 | UN | 3389110173642 | C | 1 | 3.5 | 5.4 | 4.6 | CM | 50 | 40 | G | 86.94 | CMQ | [12 empty] | 75 | UN | 43389110173640 | 15 | 40 | 15 | CM | 4.2 | 40 | KG | 9000 | CMQ | [12 empty] | 1 | UN | 3389110173642 | 3.4 | 5.2 | 4.4 | CM | 53 | 40 | G | 77.792 | CMQ | 8538909999
ATS22C59S6U | Tabela de Preços de Automação e Controlo | 18/05/2026 | Modificação | soft starter-ATS22-control110V-power 230V(200hp)/460V(400hp)/575V(500hp) | AC2 | ACI | 129711 | ALTISTART 22 | Drives | IDVSD | CONFIGURABLE | 5 - INDUSTRY CONFIGURABLE | SDS | SDS | AP | ADVANCED SOFT STARTERS | APSDS | 11267.48 | EUR | 1 | UN | 3606480211249 | C | 1 | 53.5 | 57.5 | 40 | CM | 35.75 | 35.75 | KG | 123050 | CMQ | 1 | UN |  | 53.5 | 57.5 | 40 | CM | 35.75 | 35.75 | KG | 123050 | CMQ | [24 empty] | 1 | UN | 3606480211249 | 5.35 | 5.75 | 4 | DM | 41.25 | 35.75 | KG | 123.05 | DMQ | 8537109899
XB4FK135M5 | Tabela de Preços de Automação e Controlo | 18/05/2026 | Modificação | selector flush luminosous laranja 3 230v um posições fijas | AC3 | ACI | 100316 | DIAMETER 22 | Industrial Control | IDSIG | GENERAL PURPOSE | 3 - INDUSTRY GENERAL PURPOSE | CTS | CTS | MP | PUSHBUTTONS | MPCTS | 135.88 | EUR | 1 | UN | 3606489580452 | C | 1 | 4.4 | 8.9 | 5.3 | CM | 136 | 136 | G | 207.548 | CMQ | [36 empty] | 1 | UN | 3606489580452 | 8.6 | 4.3 | 5.2 | CM | 151 | 136 | G | 192.3 | CMQ | 8536508000
V4 | Tabela de Preços de Automação e Controlo | 18/05/2026 | Modificação | Interruptor seccionador 3P 80A | BT2 | CUE | 147738 | SWITCH DISCONNECTORS | Power Products | PPCTR | GENERAL PURPOSE | 3 - INDUSTRY GENERAL PURPOSE | TCS | TCS | LD | TESYS CONTROL SWITCH | LDTCS | 111.525 | EUR | 1 | UN | 3389110551723 | A | 1 | 12 | 8 | 8.5 | CM | 297 | 297 | G | 816 | CMQ | 192 | UN | 73389110551722 | 75 | 80 | 60 | CM | 71.844 | 297 | KG | 360000 | CMQ | 12 | UN | 43389110551721 | 15 | 40 | 30 | CM | 3.959 | 297 | KG | 18 | DMQ | [12 empty] | 1 | UN | 3389110551723 | 12 | 8 | 8.5 | CM | 297 | 297 | G | 816 | CMQ | 8538909999
LV429435 | Tabela de Preços de Equipamentos e sistemas de distribuição de energia de Baixa Tensão | 18/05/2026 | Modificação | telecomando MT100/160 380-415V 50/60HZ 440-480V 60HZ (NSX100/160) | BT4 | DBT | 191790 | COMPACT NSX | Power Products | PPCCB | GENERAL PURPOSE | 2 - SMALL & MED BUILDING GENERAL PURPOSE | CCN | CCN | 01 | NSX | 01CCN | 721.275 | EUR | 1 | UN | 3606480020018 | A | 1 | 11.7 | 17 | 10.5 | CM | 1.383 | 1.383 | KG | 2088.45 | CMQ | [12 empty] | 15 | UN | 43606480020016 | 30 | 60 | 40 | CM | 21.766 | 1.383 | KG | 72 | DMQ | [12 empty] | 1 | UN | 3606480020018 | 1.1 | 1.7 | 1.2 | DM | 1.4 | 1.383 | KG | 2.244 | DMQ | 8501200090
ATV930U07N4 | Tabela de Preços de Automação e Controlo | 18/05/2026 | Modificação | Variador de velocidade, ATV930, 0,75kW, 400/480V, com unidade de frenagem, IP21 | AC2 | ACI | 142787 | ALTIVAR 930 | Drives | IDVSD | CONFIGURABLE | 5 - INDUSTRY CONFIGURABLE | SDS | SDS | VM | ADVANCED DRIVES & HVAC | VMSDS | 1164.94 | EUR | 1 | UN | 3606480883255 | B | 1 | 31.5 | 41 | 19 | CM | 5.77 | 4.5 | KG | 24538.5 | CMQ | 6 | UN | 73606480883254 | 75 | 80 | 60 | CM | 47.962 | 4.5 | KG | 360000 | CMQ | 1 | UN |  | 30 | 60 | 40 | CM | 6.593 | 4.5 | KG | 72000 | CMQ | [12 empty] | 1 | UN | 3606480883255 | 31 | 41 | 19 | CM | 5.827 | 4.5 | KG | 24149 | CMQ | 8504409590
LP1K09013BD3 | Tabela de Preços de Automação e Controlo | 18/05/2026 | Modificação | Contactor TeSys K - 3P(3 NA) - AC-3 - <= 440 V 9 A - 24 V bobina CC | BT2 | CUE | 187518 | TESYS MICRA CTR | Power Products | PPCTR | GENERAL PURPOSE | 3 - INDUSTRY GENERAL PURPOSE | TCC | TCC | AC | TESYS CONTROL CONTACTOR | ACTCC | 75.21 | EUR | 1 | UN | 3389118020139 | C | 1 | 4.8 | 6.8 | 6.2 | CM | 224 | 224 | G | 202.368 | CMQ | [12 empty] | 40 | UN | 43389118020137 | 15 | 40 | 30 | CM | 9535 | 224 | G | 18 | DMQ | [12 empty] | 1 | UN | 3389118020139 | 65 | 62 | 48 | MM | 227 | 224 | G | 193440 | MMQ | 8536419089
33786 | Tabela de Preços de Equipamentos e sistemas de distribuição de energia de Baixa Tensão | 18/05/2026 | Modificação | encravamento porta direita chassis(VPECD) | BT8 | DBT | 180976 | MASTERPACT NT-NW ACC. | Power Products | PPACB | CONFIGURABLE | 4 - LARGE BUILDING CONFIGURABLE | CCB | CCB | PL | COMPACT NS >= 630A | PLCCB | 323.42 | EUR | 1 | UN | 3303430337867 | C | 1 | 11 | 12 | 22 | CM | 106 | 90 | G | 2904 | CMQ | [36 empty] | 1 | UN | 3303430337867 | 1.1 | 1.2 | 2.2 | DM | 0.106 | 90 | KG | 2.904 | DMQ | 8538909999
MEG3301-6034 | Tabela de Preços de Equipamentos e sistemas de distribuição de energia de Baixa Tensão | 18/05/2026 | Modificação | D-Life - Tecla bipolar O/I - Antracite | IS1 | RPT | 181950 | MERTEN SYSTEM D | Home Solutions | HSCWD | GENERAL PURPOSE | 1 - RESIDENTIAL GENERAL PURPOSE | CLD | CLD | 40 | CONNECTED LIVING MERTEN | 40CLD | 11.09 | EUR | 1 | UN | 4042811195489 | C | 1 | 2.5 | 7 | 7 | CM | 24 | 24 | G | 122.5 | CMQ | [12 empty] | 120 | UN | 24042811195483 | 18.5 | 40 | 30 | CM | 4.125 | 24 | KG | 22200 | CMQ | 5 | UN | 34042811195480 | 6.9 | 12.3 | 7.1 | CM | 155 | 24 | G | 602.577 | CMQ | 1 | UN | 4042811195489 | 2.7 | 7 | 7.1 | CM | 24 | 24 | G | 134.19 | CMQ | 3926909790
LV848411 | Tabela de Preços de Equipamentos e sistemas de distribuição de energia de Baixa Tensão | 18/05/2026 | Modificação | Chassis for Masterpact MTZ2 08-16 L1 - 1600 A - 4P | BT8 | DBT | 180971 | MASTERPACT MTZ CONNECT | Power Products | PPACB | CONFIGURABLE | 4 - LARGE BUILDING CONFIGURABLE | ACB | ACB | PR | AIR CIRCUIT BREAKERS | PRACB | 7368.02 | EUR | 1 | UN | 3606480807190 | C | 1 | 65 | 60 | 70 | CM | 54.038 | 54.006 | KG | 273000 | CMQ | [36 empty] | 1 | UN | 3606480807190 | 6.5 | 6 | 7 | DM | 54.038 | 54.006 | KG | 273 | DMQ | 8538909999
ATV650D22N4E | Tabela de Preços de Automação e Controlo | 18/05/2026 | Modificação | Variador de velocidade. ATV650 - 22 kW / 30 HP - 380 ... 480 V - IP55 mudar com | AC2 | ACI | 140437 | ALTIVAR 650 | Drives | IDVSD | CONFIGURABLE | 5 - INDUSTRY CONFIGURABLE | SDS | SDS | VM | ADVANCED DRIVES & HVAC | VMSDS | 5066.84 | EUR | 1 | UN | 3606480701672 | C | 1 | 56 | 80 | 39 | CM | 21.5 | 21.5 | KG | 174720 | CMQ | 1 | UN |  | 75 | 80 | 60 | CM | 30 | 21.5 | KG | 360000 | CMQ | [24 empty] | 1 | UN | 3606480701672 | 5.6 | 8 | 3.9 | DM | 21.5 | 21.5 | KG | 174.72 | DMQ | 8504409590
M9F42325 | Tabela de Preços de Equipamentos e sistemas de distribuição de energia de Baixa Tensão | 18/05/2026 | Modificação | Multi9 - Disjuntor C60BP, 3P, 25A, curva C, 10kA (UL489), 10kA (IEC/EN 60947-2) | BT1 | RPT | 190621 | MULTI9 | Power Products | PPCFD | GENERAL PURPOSE | 2 - SMALL & MED BUILDING GENERAL PURPOSE | FTD | FTD | D9 | MULTI9 PROTECTION FOR OEM | D9FTD | 359.295 | EUR | 1 | UN | 3606481169921 | A | 1 | 7.5 | 10.3 | 5.4 | CM | 372 | 372 | G | 417.15 | CMQ | [12 empty] | 36 | UN | 43606481169929 | 30 | 40 | 30 | CM | 14.338 | 372 | KG | 36 | DMQ | 4 | UN | 13606481169928 | 8.3 | 22 | 10.8 | CM | 1.535 | 372 | KG | 1972.08 | CMQ | 1 | UN | 3606481169921 | 7.5 | 10.3 | 5.4 | CM | 372 | 372 | G | 417.15 | CMQ | 8536201090
C063L4WM | Tabela de Preços de Equipamentos e sistemas de distribuição de energia de Baixa Tensão | 18/05/2026 | Modificação | Bloco Corte NS630bL 4P 630A Extraivel Manual | BT8 | DBT | 133346 | COMPACT NS 630B-1600 | Power Products | PPCCB | CONFIGURABLE | 4 - LARGE BUILDING CONFIGURABLE | CCB | CCB | PL | COMPACT NS >= 630A | PLCCB | 8229.265 | EUR | 1 | UN | 3606482238268 | C | 0 | 2 | 2 | 1 | CM | 10 | 10 | G | 4 | CMQ | [36 empty] | 1 | UN | 3606482238268 | 2 | 2 | 1 | MM | 10 | 10 | G | 4 | CMQ | 8536209090
LV510347 | Tabela de Preços de Equipamentos e sistemas de distribuição de energia de Baixa Tensão | 18/05/2026 | Modificação | circuit breaker EasyPact CVS100F, 36 kA at 415 VAC, 100 A rating thermal magnetic TM-D trip unit, 4P 3d | BT8 | DBT | 174438 | EASYPACT CVS | Power Products | PPCCB | GENERAL PURPOSE | 2 - SMALL & MED BUILDING GENERAL PURPOSE | CVS | CVS | CV | EASYPACT CVS | CVCVS | 455.31 | EUR | 1 | UN | 3606480220548 | C | 1 | 15.8 | 13.8 | 9 | CM | 2.8 | 2.1 | KG | 1962.36 | CMQ | [12 empty] | 9 | UN | 43606480220546 | 30 | 60 | 40 | CM | 36.766 | 2.1 | KG | 72000 | CMQ | 1 | UN | 3606480220548 | 15.8 | 13.8 | 9 | CM | 4 | 2.1 | KG | 1962.36 | CMQ | 1 | UN | 3606480220548 | 15.8 | 13.8 | 9 | CM | 2.8 | 2.1 | KG | 1962.36 | CMQ | 8536209090
LVSXDP118 | Tabela de Preços de Equipamentos e sistemas de distribuição de energia de Baixa Tensão | 18/05/2026 | Modificação | PrismaSet XS, Porta Branca 1 fila 18 módulos | BT3 | RPT | 140892 | ACTI9 | Power Products | PPCFD | GENERAL PURPOSE | 2 - SMALL & MED BUILDING GENERAL PURPOSE | FTC | FTC | CO | MODULAR ENCLOSURES | COFTC | 24.245 | EUR | 1 | UN | 3606481099921 | A | 1 | 5.5 | 44.5 | 30.5 | CM | 686 | 686 | G | 7464.875 | CMQ | 107 | UN | 73606481099920 | 117 | 120 | 80 | CM | 88 | 686 | KG | 1123200 | CMQ | [24 empty] | 1 | UN | 3606481099921 | 5.5 | 44.5 | 30.5 | CM | 700 | 686 | G | 7464.875 | CMQ | 8538909999
GV4PEM115B | Tabela de Preços de Automação e Controlo | 18/05/2026 | Modificação | TeSys GV4 - disjuntor magneto-térmico multifuncional - 115A 3P - Everlink | BT2 | CUE | 187424 | TESYS DECA FRAME 4 CB | Power Products | PPCTR | GENERAL PURPOSE | 3 - INDUSTRY GENERAL PURPOSE | TPP | TPP | GM | TESYS POWER & PROTECT | GMTPP | 1159.96 | EUR | 1 | UN | 3606481310743 | C | 1 | 17 | 22 | 11 | CM | 1.668 | 1.45 | KG | 4114 | CMQ | [12 empty] | 5 | UN | 43606481310741 | 30 | 40 | 30 | CM | 9.5 | 1.45 | KG | 36000 | CMQ | [12 empty] | 1 | UN | 3606481310743 | 17 | 22 | 11 | CM | 1.668 | 1.45 | KG | 4114 | CMQ | 8536209090
CA2KN40B7 | Tabela de Preços de Automação e Controlo | 18/05/2026 | Modificação | Contactor auxiliar TeSys CA2K - 4NA 24VCA | BT2 | CUE | 180837 | TESYS MICRA C-RELAY K | Power Products | PPCTR | GENERAL PURPOSE | 3 - INDUSTRY GENERAL PURPOSE | TCS | TCS | LD | TESYS CONTROL SWITCH | LDTCS | 50.24 | EUR | 1 | UN | 3389110500325 | B | 1 | 6.6 | 6.2 | 4.8 | CM | 176 | 176 | G | 196.416 | CMQ | [12 empty] | 50 | UN | 43389110500323 | 15 | 40 | 30 | CM | 9.355 | 176 | KG | 18 | DMQ | [12 empty] | 1 | UN | 3389110500325 | 0.66 | 0.62 | 0.48 | DM | 0.178 | 176 | KG | 0.196 | DMQ | 8536419089
VW3A9207 | Tabela de Preços de Automação e Controlo | 18/05/2026 | Modificação | Kit para o tipo UL 1 conformidade - unidade para variador de velocidade | AC2 | ACI | 147868 | MECHANICAL KIT | Drives | IDVSD | CONFIGURABLE | 5 - INDUSTRY CONFIGURABLE | SDS | SDS | VM | ADVANCED DRIVES & HVAC | VMSDS | 242.03 | EUR | 1 | UN | 3389119200875 | C | 1 | 14.5 | 25.5 | 14 | CM | 1.265 | 1.265 | KG | 5176.5 | CMQ | [36 empty] | 1 | UN | 3389119200875 | 250 | 380 | 270 | MM | 5300 | 1.265 | G | 25650 | CMQ | 8504909000
LC1E2510F6 | Tabela de Preços de Equipamentos e sistemas de distribuição de energia de Baixa Tensão | 18/05/2026 | Modificação | Contactor, Easy TeSys Control, LC1E, 3P (3NO), AC-3/AC-3e, <=440 V, 25 A, bobina de 110 V CA, 60 Hz, contacto auxiliar 1NO | BT2 | CUE | 133672 | EASY TESYS TVS CTR | Power Products | PPCTR | GENERAL PURPOSE | 2 - SMALL & MED BUILDING GENERAL PURPOSE | TEE | TEE | LC | TESYS EASY & SPECIAL | LCTEE | 120.145 | EUR | 1 | UN | 3606480328602 | C | 1 | 8.68 | 4.82 | 7.4 | CM | 359 | 359 | G | 309.598 | CMQ | [12 empty] | 36 | UN | 13606480328609 | 15 | 40 | 30 | CM | 13.332 | 359 | KG | 18 | DMQ | [12 empty] | 1 | UN | 3606480328602 | 9.2 | 8.5 | 5.8 | CM | 455 | 359 | G | 453.56 | CMQ | 8536490099
LC1DT80AED | Tabela de Preços de Automação e Controlo | 18/05/2026 | Modificação | Contactor Tesys D - 4P(4 NA) - AC-1 - <= 440 V 80 A - 48 V CC bobina standard | BT2 | CUE | 187516 | TESYS DECA CONT. <115A | Power Products | PPCTR | GENERAL PURPOSE | 3 - INDUSTRY GENERAL PURPOSE | TCC | TCC | AC | TESYS CONTROL CONTACTOR | ACTCC | 786.155 | EUR | 1 | UN | 3389119409377 | B | 1 | 7.8 | 15.2 | 13.5 | CM | 1.145 | 1.145 | KG | 1600.56 | CMQ | [12 empty] | 7 | UN | 43389119409375 | 15 | 40 | 30 | CM | 8631 | 1.145 | G | 18 | DMQ | [12 empty] | 1 | UN | 3389119409377 | 75 | 153 | 138 | MM | 1168 | 1.145 | G | 1583.55 | CMQ | 8536419089
VW3A31406 | Tabela de Preços de Automação e Controlo | 18/05/2026 | Modificação | Filtro de entrada EMC adicional - alimentação trifásica - 25 A | AC2 | ACI | 147865 | FILTERS | Drives | IDVSD | CONFIGURABLE | 5 - INDUSTRY CONFIGURABLE | SDS | SDS | VM | ADVANCED DRIVES & HVAC | VMSDS | 423.95 | EUR | 1 | UN | 3389110689488 | B | 1 | 5.8 | 28.2 | 23.5 | CM | 1.496 | 1.496 | KG | 3843.66 | CMQ | 44 | UN | 73389110689487 | 77 | 60 | 80 | CM | 79.596 | 1.496 | KG | 369.6 | DMQ | 11 | UN | 43389110689486 | 30 | 60 | 40 | CM | 17.142 | 1.496 | KG | 72 | DMQ | [12 empty] | 1 | UN | 3389110689488 | 58 | 282 | 235 | MM | 1502 | 1.496 | G | 3843.66 | CMQ | 8548009099
NSYPMB1510 | Tabela de Preços de Equipamentos e sistemas de distribuição de energia de Baixa Tensão | 18/05/2026 | Modificação | Bakelite insulating mounting plate for PLA enclosure H1500xW1000mm | EN1 | CUE | 120241 | PanelSeT P Accessories | Power Products | PPUES | GENERAL PURPOSE | 3 - INDUSTRY GENERAL PURPOSE | UEA | UEA | PA | UE - FLOOR STANDING ENCLOSURES PLA IN POLYESTER. | PAUEA | 731.1755 | EUR | 1 | UN | 3606480194252 | A4 | 1 | 2 | 140 | 89 | CM | 9.56 | 9.56 | KG | 24920 | CMQ | 25 | UN | 73606480194251 | 630 | 1200 | 2100 | MM | 261.5 | 9.56 | KG | 1134 | DMQ | [12 empty] | 1 | UN |  | 0 | 0 | 0 |  | 9.98 | 9.56 | KG | 24.92 | DMQ | 1 | UN | 3606480194252 | 20 | 1400 | 890 | MM | 9.98 | 9.56 | KG | 24.92 | DMQ | 8534001900
PKF32W425 | Tabela de Preços de Equipamentos e sistemas de distribuição de energia de Baixa Tensão | 18/05/2026 | Modificação | PratiKa socket - screw - angled - 32A - 3P + N + E - 200...250 V AC - wall | BT3 | RPT | 140900 | MUREVA | Power Products | PPCFD | GENERAL PURPOSE | 2 - SMALL & MED BUILDING GENERAL PURPOSE | FTC | FTC | PK | PK INDUSTRIAL PLUGS & SOCKETS | PKFTC | 48.185 | EUR | 1 | UN | 3303432416188 | C | 1 | 12.5 | 16 | 9 | CM | 364 | 364 | G | 1800 | CMQ | [12 empty] | 12 | UN | 43303432416186 | 30 | 40 | 30 | CM | 4368 | 364 | G | 36 | DMQ | 6 | UN | 23303432416182 | 170 | 263 | 270 | MM | 2184 | 364 | G | 12071.7 | CMQ | 1 | UN | 3303432416188 | 12.5 | 16 | 9 | CM | 364 | 364 | G | 1800 | CMQ | 8536699099
18881 | Tabela de Preços de Equipamentos e sistemas de distribuição de energia de Baixa Tensão | 18/05/2026 | Modificação | disjuntor NG125LMA, 3P, 10A, 50KA | BT1 | RPT | 190600 | ACTI9 | Power Products | PPCFD | GENERAL PURPOSE | 2 - SMALL & MED BUILDING GENERAL PURPOSE | FTI | FTI | DI | ACTI9 PROTECTION DEVICES INDUSTRIAL | DIFTI | 352.075 | EUR | 1 | UN | 3303430188810 | C | 1 | 8.6 | 12.8 | 12.4 | CM | 750 | 750 | G | 1364.992 | CMQ | [12 empty] | 18 | UN | 43303430188818 | 30 | 40 | 30 | CM | 14.447 | 750 | KG | 36000 | CMQ | [12 empty] | 1 | UN | 3303430188810 | 80 | 130 | 120 | MM | 763 | 750 | G | 1248 | CMQ | 8536201090
A9DF3620 | Tabela de Preços de Equipamentos e sistemas de distribuição de energia de Baixa Tensão | 18/05/2026 | Modificação | Acti9 iCV40N - disjuntor diferencial - 1P+N - 20A - C - 6000A - 30mA - A-SI | BT1 | RPT | 135006 | ACTI9 | Power Products | PPCFD | GENERAL PURPOSE | 2 - SMALL & MED BUILDING GENERAL PURPOSE | FTD | FTD | DT | ACTI9 PROTECTION DEVICES TERTIARY | DTFTD | 194.205 | EUR | 1 | UN | 3606489444402 | A | 1 | 4 | 10 | 8.4 | CM | 214 | 199 | G | 336 | CMQ | 432 | UN | 13606489444409 | 44.4 | 120 | 80 | CM | 107.976 | 199 | KG | 426240 | CMQ | 54 | UN | 43606489444400 | 30 | 40 | 30 | CM | 11.997 | 199 | KG | 36000 | CMQ | [12 empty] | 1 | UN | 3606489444402 | 4 | 10 | 8.4 | CM | 214 | 199 | G | 336 | CMQ | 8536201090
LC1D150V7 | Tabela de Preços de Automação e Controlo | 18/05/2026 | Modificação | Contactor Tesys D - 3P(3 NA) - AC-3 - <= 440 V 150 A - 400 V CA 50/60 Hz bob | BT2 | CUE | 188225 | DECA CTR >=115A | Power Products | PPCTR | GENERAL PURPOSE | 3 - INDUSTRY GENERAL PURPOSE | TCC | TCC | AC | TESYS CONTROL CONTACTOR | ACTCC | 1139.485 | EUR | 1 | UN | 3389110480214 | C | 1 | 16.8 | 20.8 | 19 | CM | 2.4 | 2.4 | KG | 6639.36 | CMQ | [12 empty] | 2 | UN | 43389110480212 | 30 | 40 | 30 | CM | 5.699 | 2.4 | KG | 36 | DMQ | [12 empty] | 1 | UN | 3389110480214 | 16.8 | 20.8 | 19 | CM | 2.486 | 2.4 | KG | 6639.36 | CMQ | 8536490099
VZ419E-15BP04 | Tabela de Preços de Soluções de Conectividade | 18/05/2026 | Modificação | PTPRD_ODA_PHOTO_Integration | GE1 | PRO | 191551 | ZONE VALVES AND ACT. | Digital Energy | DBPRD | GENERAL PURPOSE | 2B- BUILDING MANAGEMENT OFFER GENERAL PURPOSE | FDB | FDB | FD | FIELD DEVICES BMS | FDFDB | 61.23 | EUR | 1 | UN | 3606481820068 | C | 1 | 13 | 5.2 | 9.6 | CM | 240 | 240 | G | 648.96 | CMQ | [12 empty] | 17 | UN |  | 15 | 40 | 30 | CM | 4569 | 240 | G | 18 | DMQ | [12 empty] | 1 | UN | 3606481820068 | 5.5 | 13 | 10 | CM | 243 | 240 | G | 715 | CMQ | 8481809990
LV848173 | Tabela de Preços de Equipamentos e sistemas de distribuição de energia de Baixa Tensão | 18/05/2026 | Modificação | Rear bottom connection - horizontal - MTZ2 08-20 - 4P fixed or drawout | BT8 | DBT | 180971 | MASTERPACT MTZ CONNECT | Power Products | PPACB | CONFIGURABLE | 4 - LARGE BUILDING CONFIGURABLE | ACB | ACB | PR | AIR CIRCUIT BREAKERS | PRACB | 680.735 | EUR | 1 | UN | 3606480804304 | C | 1 | 5 | 7.5 | 5 | CM | 1.92 | 1.92 | KG | 187.5 | CMQ | [36 empty] | 1 | UN | 3606480804304 | 0.5 | 0.5 | 0.75 | DM | 1.92 | 1.92 | KG | 0.188 | DMQ | 8536909500
MEG3320-6035 | Tabela de Preços de Equipamentos e sistemas de distribuição de energia de Baixa Tensão | 18/05/2026 | Modificação | Tecla, D-Life, com visor, branco | IS1 | RPT | 181950 | MERTEN SYSTEM D | Home Solutions | HSCWD | GENERAL PURPOSE | 1 - RESIDENTIAL GENERAL PURPOSE | CLD | CLD | 40 | CONNECTED LIVING MERTEN | 40CLD | 11.215 | EUR | 1 | UN | 4042811195687 | A | 1 | 2.9 | 7.1 | 6.9 | CM | 24 | 24 | G | 142.071 | CMQ | [12 empty] | 120 | UN | 34042811195688 | 19.7 | 40 | 30.9 | CM | 4.14 | 24 | KG | 24349.2 | CMQ | 5 | UN | 14042811195684 | 7.5 | 12.5 | 7.6 | CM | 156 | 24 | G | 712.5 | CMQ | 1 | UN | 4042811195687 | 2.9 | 7.1 | 6.9 | CM | 24 | 24 | G | 142.071 | CMQ | 3926909790
A9F93232 | Tabela de Preços de Equipamentos e sistemas de distribuição de energia de Baixa Tensão | 18/05/2026 | Modificação | Acti9 iC60L - Disjuntor - 2P - 32A - Curva B - 15000A (IEC 60898-1) - 20kA (IEC 60947-2) | BT1 | RPT | 190600 | ACTI9 | Power Products | PPCFD | GENERAL PURPOSE | 2 - SMALL & MED BUILDING GENERAL PURPOSE | FTI | FTI | DI | ACTI9 PROTECTION DEVICES INDUSTRIAL | DIFTI | 275.62 | EUR | 1 | UN | 3606480083594 | C | 1 | 7.1 | 9.3 | 3.5 | CM | 249 | 249 | G | 231.105 | CMQ | [12 empty] | 24 | UN | 43606480083592 | 15 | 40 | 30 | CM | 6.719 | 249 | KG | 18000 | CMQ | 6 | UN | 13606480083591 | 0.81 | 2.25 | 1.01 | DM | 1.566 | 249 | KG | 1.841 | DMQ | 1 | UN | 3606480083594 | 0.71 | 0.93 | 0.35 | DM | 0.254 | 249 | KG | 0.231 | DMQ | 8536201090
NSYPMA5454G | Tabela de Preços de Equipamentos e sistemas de distribuição de energia de Baixa Tensão | 18/05/2026 | Modificação | Insulating polyester mounting plate for PLS box 54x54cm | EN1 | CUE | 146057 | PanelSeT P IB PLS | Power Products | PPUES | GENERAL PURPOSE | 3 - INDUSTRY GENERAL PURPOSE | UEB | UEB | EB | UE - PLS, TBP, TBS, SL INDUSTRIAL BOXES. | EBUEB | 100.776 | EUR | 1 | UN | 3606485405407 | A4 | 1 | 0.5 | 50 | 50 | CM | 1.78 | 1.78 | KG | 1250 | CMQ | 200 | UN |  | 500 | 1200 | 800 | MM | 354.8 | 1.78 | KG | 480 | DMQ | [12 empty] | 1 | UN |  | 0 | 0 | 0 |  | 1.714 | 1.78 | KG | 1.25 | DMQ | 1 | UN | 3606485405407 | 5 | 500 | 500 | MM | 1.714 | 1.78 | KG | 1.25 | DMQ | 8538100000
LVS01040 | Tabela de Preços de Equipamentos e sistemas de distribuição de energia de Baixa Tensão | 18/05/2026 | Modificação | Painel lateral G IP30, 6M | BT6 | DBT | 118897 | PRISMASET G | Power Products | PPLVS | GENERAL PURPOSE | 2 - SMALL & MED BUILDING GENERAL PURPOSE | LVE | LVE | L1 | PRISMASET IP40 | L1LVE | 85.225 | EUR | 1 | UN | 3606481884404 | C | 1 | 5 | 68 | 20.5 | CM | 806 | 806 | G | 6970 | CMQ | 27 | UN |  | 43 | 120 | 80 | CM | 33.5 | 806 | KG | 412800 | CMQ | [24 empty] | 1 | UN | 3606481884404 | 5 | 68 | 20.5 | CM | 806 | 806 | G | 6970 | CMQ | 7326909890
E3LUPS600KHS | Tabela de Preços de Equipamentos e sistemas de distribuição de energia de Baixa Tensão | 18/05/2026 | Modificação | Easy UPS 3L 600kVA 400V 3:3 UPS, Startup 5x8 | ITE | UAI | 180768 | EASY 3L 3PH UPS | Secure Power | SP3PH | CONFIGURABLE | 4 - LARGE BUILDING CONFIGURABLE | IT3 | IT3 | E3 | EASY UPS 3PH | E3IT3 | 76238.82 | EUR | 1 | UN |  | C | 0 | 211.5 | 101.5 | 120 | CM | 768 | 768 | KG | 2.576 | MTQ | [36 empty] | 1 | UN | 731304417316 | 211.5 | 120 | 101.5 | CM | 768 | 768 | KG | 2576070 | CMQ | 8504409590
FFS06431510 | Tabela de Preços de Soluções de Conectividade | 18/05/2026 | Modificação | Caixa de montagem, componentes convencionais de Esmi, MBA BELL BBX -4 | GE1 | PRO | 117115 | FIRE PRODUCTS | Digital Energy | DBPRD | GENERAL PURPOSE | 2B- BUILDING MANAGEMENT OFFER GENERAL PURPOSE | FDF | FDF | FF | FIELD DEVICES FIRE | FFFDF | 43.58 | EUR | 1 | UN | 6430030840927 | C | 1 | 13.1 | 5.5 | 14.6 | CM | 200 | 200 | G | 1051.93 | CMQ | [36 empty] | 1 | UN | 6430030840927 | 4 | 15 | 11 | CM | 220 | 200 | G | 660 | CMQ | 8538909999
BMH1001P06F2A | Tabela de Preços de Automação e Controlo | 18/05/2026 | Modificação | servo motor BMH - 3,3 Nm - 6000 rpm - eixo não explorado - com freio - IP54 | AC2 | ACI | 132912 | SERVO MOTORS | Discrete Automation | IDMST | PROGRAMABLE | 7 - INDUSTRY PROGRAMMABLE | AAM | AAM | DV | MOTION | DVAAM | 1235.01 | EUR | 1 | UN | 3606485195674 | C | 1 | 15.6 | 44.6 | 22.1 | CM | 5.1 | 5.1 | KG | 15376.296 | CMQ | 24 | UN |  | 105 | 60 | 80 | CM | 36.1 | 5.1 | KG | 504000 | CMQ | 1 | UN |  | 30 | 60 | 40 | CM | 6.252 | 5.1 | KG | 72000 | CMQ | [12 empty] | 1 | UN | 3606485195674 | 20 | 40 | 22 | CM | 5.1 | 5.1 | KG | 17600 | CMQ | 8501522089
A9XPH224 | Tabela de Preços de Equipamentos e sistemas de distribuição de energia de Baixa Tensão | 18/05/2026 | Modificação | Acti 9 - barramento pente - 1L+N - passo 18 mm - 24 módulos - 100 A | BT3 | RPT | 140892 | ACTI9 | Power Products | PPCFD | GENERAL PURPOSE | 2 - SMALL & MED BUILDING GENERAL PURPOSE | FTC | FTC | CO | MODULAR ENCLOSURES | COFTC | 26.985 | EUR | 1 | UN | 3606480485039 | A | 5 | 5.6 | 46.6 | 8.4 | CM | 166 | 166 | G | 2192.064 | CMQ | 220 | UN |  | 45 | 120 | 80 | CM | 55.588 | 166 | KG | 432000 | CMQ | 55 | UN | 53606480485034 | 30 | 60 | 40 | CM | 11.147 | 166 | KG | 72000 | CMQ | 5 | UN | 13606480485036 | 5.6 | 46.6 | 8.4 | CM | 934 | 166 | G | 2192.064 | CMQ | 5 | UN | 13606480485036 | 5.6 | 46.6 | 8.4 | CM | 934 | 166 | G | 2192.064 | CMQ | 8536909500
NSYMP188L | Tabela de Preços de Equipamentos e sistemas de distribuição de energia de Baixa Tensão | 18/05/2026 | Modificação | Placa de montagem metalica longa 1800x800 PanelSeT | EN1 | CUE | 119490 | PanelSeT S FS Accessor | Power Products | PPUES | GENERAL PURPOSE | 3 - INDUSTRY GENERAL PURPOSE | UEA | UEA | EA | UE - FLOOR STANDING ENCLOSURES, SF, SM, AND SFP, IN STEEL. | EAUEA | 511.497 | EUR | 1 | UN | 3606480398414 | C | 1 | 4 | 170 | 81 | CM | 30 | 30 | KG | 55080 | CMQ | 20 | UN |  | 95.5 | 200 | 120 | CM | 591 | 30 | KG | 2292000 | CMQ | [24 empty] | 1 | UN |  | 4 | 170 | 81 | CM | 28 | 30 | KG | 55080 | CMQ | 8302420090
VZ219C-15BP01 | Tabela de Preços de Soluções de Conectividade | 18/05/2026 | Modificação | Zone Valve, 15mm, 2-Way, Compression, Brass, 0.25kvs | GE1 | PRO | 191551 | ZONE VALVES AND ACT. | Digital Energy | DBPRD | GENERAL PURPOSE | 2B- BUILDING MANAGEMENT OFFER GENERAL PURPOSE | FDB | FDB | FD | FIELD DEVICES BMS | FDFDB | 51.85 | EUR | 1 | UN | 3606481551948 | C | 1 | 3.3 | 9.7 | 6.6 | CM | 190 | 190 | G | 211.266 | CMQ | [36 empty] | 1 | UN | 3606481551948 | 3.3 | 9.7 | 6.6 | CM | 190 | 190 | G | 211.266 | CMQ | 8481809990
ZB5AD305 | Tabela de Preços de Automação e Controlo | 18/05/2026 | Modificação | cabeça de interruptor selector - 3 posições - Ø 22 - amarela | AC3 | ACI | 100316 | DIAMETER 22 | Industrial Control | IDSIG | GENERAL PURPOSE | 3 - INDUSTRY GENERAL PURPOSE | CTS | CTS | MP | PUSHBUTTONS | MPCTS | 22.28 | EUR | 1 | UN | 3389110905106 | C | 1 | 5.6 | 5.4 | 3.4 | CM | 24 | 24 | G | 102.816 | CMQ | [36 empty] | 1 | UN | 3389110905106 | 5.6 | 5.4 | 3.4 | CM | 24 | 24 | G | 102.816 | CMQ | 8538909999
ZB5AD404C0 | Tabela de Preços de Automação e Controlo | 18/05/2026 | Modificação | Cabeça selector roja 2 posições retorn esquerda cor cim | AC3 | ACI | 100316 | DIAMETER 22 | Industrial Control | IDSIG | GENERAL PURPOSE | 3 - INDUSTRY GENERAL PURPOSE | CTS | CTS | MP | PUSHBUTTONS | MPCTS | 27.45 | EUR | 1 | UN | 3606489763381 | C | 1 | 4.2 | 5.2 | 3.3 | CM | 24 | 24 | G | 72.072 | CMQ | [36 empty] | 1 | UN | 3606489763381 | 4.2 | 5.2 | 3.3 | CM | 24 | 24 | G | 72.072 | CMQ | 8538909999
NU341430 | Tabela de Preços de Equipamentos e sistemas de distribuição de energia de Baixa Tensão | 18/05/2026 | Modificação | Tomada RJ45 1 mód., Unica, cat.6, UTP, Alumínio | IS1 | RPT | 191664 | NEW UNICA | Home Solutions | HSSPE | GENERAL PURPOSE | 1 - RESIDENTIAL GENERAL PURPOSE | CLD | CLD | DU | CONNECTED LIVING UNICA | DUCLD | 20.325 | EUR | 1 | UN | 3606489466886 | A | 1 | 2.3 | 4.5 | 4 | CM | 14 | 14 | G | 41.4 | CMQ | 800 | UN | 73606489466885 | 77 | 60 | 80 | CM | 26.98 | 14 | KG | 369.6 | DMQ | 50 | UN | 43606489466884 | 15 | 40 | 30 | CM | 1.16 | 14 | KG | 0.018 | MTQ | 10 | UN | 13606489466883 | 5.5 | 26 | 14 | CM | 140 | 14 | G | 2002 | CMQ | 1 | UN | 3606489466886 | 2.3 | 4.5 | 4 | CM | 14 | 14 | G | 41.4 | CMQ | 8536699099
LG7K06Q705 | Tabela de Preços de Automação e Controlo | 18/05/2026 | Modificação | Arrancador em caixa - TeSys LG7K - 98/37/CE 0,63/1A 380VCA | BT2 | CUE | 187538 | ENCLOSED MICRA | Power Products | PPCTR | GENERAL PURPOSE | 3 - INDUSTRY GENERAL PURPOSE | TCC | TCC | AC | TESYS CONTROL CONTACTOR | ACTCC | 420.51 | EUR | 1 | UN | 3389110659498 | B | 1 | 22 | 28 | 24 | CM | 1.562 | 1.562 | KG | 14784 | CMQ | 12 | UN | 43389110659496 | 75 | 80 | 60 | CM | 31.948 | 1.562 | KG | 360000 | CMQ | [24 empty] | 1 | UN | 3389110659498 | 22 | 28 | 24 | CM | 1.562 | 1.562 | KG | 14784 | CMQ | 8537109899
RXG26P7 | Tabela de Preços de Automação e Controlo | 18/05/2026 | Modificação | Relé de interface encaixável, relés eletromecânicos Harmony, 5 A, 2 CO, básico, com LED, sem botão de teste bloqueável, 230 V AC | AC3 | ACI | 116769 | ELECTROMECA.RELAY SE | Industrial Control | IDSIG | GENERAL PURPOSE | 3 - INDUSTRY GENERAL PURPOSE | ARO | ARO | RM | ELECTROMECHANICAL RELAYS | RMARO | 11.7 | EUR | 1 | UN | 3606486831113 | C | 1 | 1.4 | 3.6 | 3.2 | CM | 18 | 18 | G | 16.128 | CMQ | 6400 | UN |  | 75 | 60 | 80 | CM | 156 | 18 | KG | 360000 | CMQ | 200 | UN | 43606486831111 | 15 | 40 | 15 | CM | 4.6 | 18 | KG | 9000 | CMQ | 10 | UN | 13606486831110 | 3.5 | 9.2 | 8.2 | CM | 217 | 18 | G | 264.04 | CMQ | 1 | UN | 3606486831113 | 3.1 | 2.9 | 1.3 | CM | 19 | 18 | G | 11.687 | CMQ | 8536490099
TCSEAAF1LFS00 | Tabela de Preços de Automação e Controlo | 18/05/2026 | Modificação | Adaptador de fibra óptica para interruptores TCSESM - 1000BASE-LX | AC1 | ACI | 191775 | MODICON ETHERNET ACC | Discrete Automation | IDPAC | PROGRAMABLE | 7 - INDUSTRY PROGRAMMABLE | AAP | AAP | HI | AUTOMATION PLANT | HIAAP | 389.57 | EUR | 1 | UN | 3595863892505 | B | 1 | 3.8 | 17.5 | 12.5 | CM | 76 | 40 | G | 831.25 | CMQ | [12 empty] | 32 | UN | 13595863892502 | 30 | 40 | 30 | CM | 6.84 | 40 | KG | 36000 | CMQ | [12 empty] | 1 | UN | 3595863892505 | 3.6 | 17.5 | 12.4 | CM | 76 | 40 | G | 781.2 | CMQ | 8517620000
LVS03248 | Tabela de Preços de Equipamentos e sistemas de distribuição de energia de Baixa Tensão | 18/05/2026 | Modificação | Espelho G/P INS250 Vert. Rotativo | BT6 | DBT | 176130 | PRISMASET COM.ACCESS | Power Products | PPLVS | GENERAL PURPOSE | 2 - SMALL & MED BUILDING GENERAL PURPOSE | LVE | LVE | L1 | PRISMASET IP40 | L1LVE | 62.085 | EUR | 1 | UN | 3606481872999 | C | 1 | 3 | 51.5 | 26.5 | CM | 953 | 953 | G | 4094.25 | CMQ | 90 | UN |  | 40 | 120 | 80 | CM | 101 | 953 | KG | 384 | DMQ | 10 | UN | 13606481872996 | 16.5 | 53 | 27 | CM | 9.985 | 953 | KG | 23611.5 | CMQ | [12 empty] | 1 | UN | 3606481872999 | 3 | 51.5 | 26.5 | CM | 974 | 953 | G | 4094.25 | CMQ | 7326909890
METSEPM51HK | Tabela de Preços de Equipamentos e sistemas de distribuição de energia de Baixa Tensão | 18/05/2026 | Modificação | Conectores para la central de medida PM5000 | BT7 | DBT | 187265 | OPTIMUM PANEL METERS | Digital Energy | DPLVP | GENERAL PURPOSE | 2 - SMALL & MED BUILDING GENERAL PURPOSE | EMM | EMM | PW | METERS, INSULATION MONITORING & ENERGY SERVERS | PWEMM | 31.37 | EUR | 1 | UN | 3606480732041 | C | 1 | 7.2 | 12 | 7 | CM | 122 | 100 | G | 604.8 | CMQ | [12 empty] | 33 | UN | 43606480732049 | 30 | 40 | 30 | CM | 4739 | 100 | G | 36 | DMQ | [12 empty] | 1 | UN | 3606480732041 | 3.5 | 8 | 5 | CM | 450 | 100 | G | 140 | CMQ | 8536901000
BSH0702T01F2A | Tabela de Preços de Automação e Controlo | 18/05/2026 | Modificação | AC servo motor BSH - 2.12 N.m - 6000 rpm - untapped shaft - with brake - IP50 | AC2 | ACI | 132912 | SERVO MOTORS | Discrete Automation | IDMST | PROGRAMABLE | 7 - INDUSTRY PROGRAMMABLE | AAM | AAM | DV | MOTION | DVAAM | 1390.95 | EUR | 1 | UN | 3389118134713 | C | 1 | 12.3 | 37.7 | 12.8 | CM | 3.25 | 3.25 | KG | 5935.488 | CMQ | [12 empty] | 2 | UN |  | 30 | 60 | 40 | CM | 7.652 | 3.25 | KG | 72000 | CMQ | [12 empty] | 1 | UN | 3389118134713 | 123 | 377 | 128 | MM | 3250 | 3.25 | G | 5935.49 | CMQ | 8501510090
LV432481 | Tabela de Preços de Equipamentos e sistemas de distribuição de energia de Baixa Tensão | 18/05/2026 | Modificação | 3 bornes para 2 cabos 35-240mm2 + separador de fases (NSX400/630 INV/INS) | BT4 | DBT | 191790 | COMPACT NSX | Power Products | PPCCB | GENERAL PURPOSE | 2 - SMALL & MED BUILDING GENERAL PURPOSE | CCN | CCN | 01 | NSX | 01CCN | 325.605 | EUR | 1 | UN | 3606480019395 | A | 1 | 3.5 | 26 | 24 | CM | 865.2 | 865.2 | G | 2184 | CMQ | 120 | UN | 73606480019394 | 50 | 120 | 80 | CM | 120.296 | 865.2 | KG | 480 | DMQ | 15 | UN | 43606480019393 | 30 | 40 | 30 | CM | 13.5 | 865.2 | KG | 36 | DMQ | [12 empty] | 1 | UN | 3606480019395 | 6.5 | 25 | 20 | CM | 870 | 865.2 | G | 3250 | CMQ | 8536909500
K1D024MCH | Tabela de Preços de Automação e Controlo | 18/05/2026 | Modificação | Comutador de tensãode came - 3l- 45° - 12 a - para ø 22 mm | AC3 | ACI | 100347 | Rotary CAM switch | Industrial Control | IDSIG | GENERAL PURPOSE | 3 - INDUSTRY GENERAL PURPOSE | CTS | CTS | MP | PUSHBUTTONS | MPCTS | 62.28 | EUR | 1 | UN | 3389110979299 | B | 1 | 6.5 | 11 | 6.5 | CM | 171 | 171 | G | 464.75 | CMQ | [12 empty] | 10 | UN | 43389110979297 | 15 | 40 | 15 | CM | 1.895 | 171 | KG | 9 | DMQ | [12 empty] | 1 | UN | 3389110979299 | 6.5 | 11 | 6.5 | CM | 171 | 171 | G | 464.75 | CMQ | 8536508000
CCT15940 | Tabela de Preços de Equipamentos e sistemas de distribuição de energia de Baixa Tensão | 18/05/2026 | Modificação | Acti9 - ITA - Interruptor horário anual 4C - 24 horas + 7 dias + ano | BT1 | RPT | 191004 | DIN SAE | Power Products | PPCFD | GENERAL PURPOSE | 1 - RESIDENTIAL GENERAL PURPOSE | CLD | CLD | DZ | CONNECTED LIVING TIMER | DZCLD | 480.325 | EUR | 1 | UN | 3606480625169 | A | 1 | 6.5 | 12.5 | 7.8 | CM | 381 | 381 | G | 633.75 | CMQ | [12 empty] | 18 | UN | 43606480625167 | 15 | 40 | 30 | CM | 7.025 | 381 | KG | 18000 | CMQ | [12 empty] | 1 | UN | 3606480625169 | 6.5 | 12.5 | 7.8 | CM | 381 | 381 | G | 633.75 | CMQ | 9107000090
ZB5AD705C0 | Tabela de Preços de Automação e Controlo | 18/05/2026 | Modificação | Cabeça selector amarelo 3 posições retorno esquerda -centro | AC3 | ACI | 100316 | DIAMETER 22 | Industrial Control | IDSIG | GENERAL PURPOSE | 3 - INDUSTRY GENERAL PURPOSE | CTS | CTS | MP | PUSHBUTTONS | MPCTS | 27.45 | EUR | 1 | UN | 3606489763701 | C | 1 | 4.2 | 5.2 | 3.3 | CM | 24 | 24 | G | 72.072 | CMQ | [36 empty] | 1 | UN | 3606489763701 | 4.2 | 5.2 | 3.3 | CM | 24 | 24 | G | 72.072 | CMQ | 8538909999
A9Q24425 | Tabela de Preços de Equipamentos e sistemas de distribuição de energia de Baixa Tensão | 18/05/2026 | Modificação | Vigi iC60 - bloco adicional de fuga à terra - 4P - 25 A - 300 mA - tipo A | BT1 | RPT | 135006 | ACTI9 | Power Products | PPCFD | GENERAL PURPOSE | 2 - SMALL & MED BUILDING GENERAL PURPOSE | FTI | FTI | DI | ACTI9 PROTECTION DEVICES INDUSTRIAL | DIFTI | 292.12 | EUR | 1 | UN | 3606480393587 | A | 1 | 9 | 15 | 12 | CM | 224 | 224 | G | 1620 | CMQ | [12 empty] | 15 | UN | 43606480393585 | 30 | 40 | 30 | CM | 3.916 | 224 | KG | 36000 | CMQ | [12 empty] | 1 | UN | 3606480393587 | 8.5 | 14.6 | 12 | CM | 223 | 224 | G | 1489.2 | CMQ | 8536201090
A9D55416 | Tabela de Preços de Equipamentos e sistemas de distribuição de energia de Baixa Tensão | 18/05/2026 | Modificação | Acti9 iC60 RCBO - 4P - 16 A - C Curve - 6000A/6kA - 300 mA - AC type | BT1 | RPT | 135006 | ACTI9 | Power Products | PPCFD | GENERAL PURPOSE | 2 - SMALL & MED BUILDING GENERAL PURPOSE | FTD | FTD | DT | ACTI9 PROTECTION DEVICES TERTIARY | DTFTD | 511.445 | EUR | 1 | UN | 3606481157768 | A | 1 | 8.7 | 10.3 | 8 | CM | 440 | 440 | G | 716.88 | CMQ | [12 empty] | 18 | UN | 43606481157766 | 30 | 40 | 30 | CM | 9.143 | 440 | KG | 36000 | CMQ | 3 | UN | 13606481157765 | 10 | 25 | 11 | CM | 1.405 | 440 | KG | 2750 | CMQ | 1 | UN | 3606481157768 | 8.7 | 10.3 | 8 | CM | 452 | 440 | G | 716.88 | CMQ | 8536201090
LV833779 | Tabela de Preços de Equipamentos e sistemas de distribuição de energia de Baixa Tensão | 18/05/2026 | Modificação | Optionnal disconnect-test-connect position locking | BT8 | DBT | 180971 | MASTERPACT MTZ CONNECT | Power Products | PPACB | CONFIGURABLE | 4 - LARGE BUILDING CONFIGURABLE | ACB | ACB | PR | AIR CIRCUIT BREAKERS | PRACB | 118.965 | EUR | 1 | UN | 3606481198631 | C | 1 | 0.3 | 0.1 | 0.2 | CM | 1 | 1 | G | 0.006 | CMQ | [36 empty] | 1 | UN | 3606481198631 | 3 | 1 | 2 | MM | 1 | 1 | G | 6 | MMQ | 8301409000
NSYPLA10104G | Tabela de Preços de Equipamentos e sistemas de distribuição de energia de Baixa Tensão | 18/05/2026 | Modificação | Floor standing enclosure polyester vers.PLA completely sealed 1000x1000x420 IP65 | EN1 | CUE | 108763 | PanelSeT P FS PLA | Power Products | PPUES | GENERAL PURPOSE | 3 - INDUSTRY GENERAL PURPOSE | UEA | UEA | PA | UE - FLOOR STANDING ENCLOSURES PLA IN POLYESTER. | PAUEA | 1710.3158 | EUR | 1 | UN | 3606480774379 | A4 | 1 | 45 | 103 | 101 | CM | 43.5 | 43.5 | KG | 468135 | CMQ | 2 | UN |  | 1140 | 1200 | 1000 | MM | 102 | 43.5 | KG | 1368 | DMQ | [12 empty] | 1 | UN |  | 0 | 0 | 0 |  | 44 | 43.5 | KG | 499.344 | DMQ | 1 | UN | 3606480774379 | 1010 | 480 | 1030 | MM | 44 | 43.5 | KG | 499.344 | DMQ | 9403700000
LADR23 | Tabela de Preços de Automação e Controlo | 18/05/2026 | Modificação | bloco temporizado ao repouso TeSys D - 1NA + 1NF terminais de mola | BT2 | CUE | 187515 | TESYS DECA CONTROL ACC | Power Products | PPCTR | GENERAL PURPOSE | 3 - INDUSTRY GENERAL PURPOSE | TCC | TCC | AC | TESYS CONTROL CONTACTOR | ACTCC | 127.475 | EUR | 1 | UN | 3389110821765 | B | 1 | 5.2 | 4.8 | 6.5 | CM | 77 | 77 | G | 162.24 | CMQ | [12 empty] | 70 | UN | 43389110821763 | 15 | 40 | 30 | CM | 6.055 | 77 | KG | 18 | DMQ | 10 | UN | 53389110821760 | 5.2 | 24 | 14 | CM | 800 | 77 | G | 1747.2 | CMQ | 1 | UN | 3389110821765 | 4.8 | 6.5 | 5.2 | CM | 80 | 77 | G | 162.24 | CMQ | 8536508000
TSXCANCADD1 | Tabela de Preços de Automação e Controlo | 18/05/2026 | Modificação | Cabo CANopen – ligadores SUB-D9 fêmea moldados - padrão - IP20 – 1 m | AC1 | ACI | 133166 | FIELDBUS COMMUNICATION | Discrete Automation | IDPAC | PROGRAMABLE | 7 - INDUSTRY PROGRAMMABLE | AAP | AAP | HI | AUTOMATION PLANT | HIAAP | 96.23 | EUR | 1 | UN | 3595863860160 | B | 1 | 2 | 20 | 15 | CM | 147 | 147 | G | 600 | CMQ | [12 empty] | 50 | UN | 43595863860168 | 30 | 40 | 30 | CM | 7.5 | 147 | KG | 36 | DMQ | [12 empty] | 1 | UN | 3595863860160 | 2 | 20 | 15 | CM | 147 | 147 | G | 600 | CMQ | 8544429090
PKF16M735 | Tabela de Preços de Equipamentos e sistemas de distribuição de energia de Baixa Tensão | 18/05/2026 | Modificação | PratiKa wander socket - straight - 16 A - 3P + N + E - 380...415 V AC - IP67 | BT3 | RPT | 140900 | MUREVA | Power Products | PPCFD | GENERAL PURPOSE | 2 - SMALL & MED BUILDING GENERAL PURPOSE | FTC | FTC | PK | PK INDUSTRIAL PLUGS & SOCKETS | PKFTC | 21.57 | EUR | 1 | UN | 3303432032784 | A | 1 | 9 | 17 | 9 | CM | 244 | 244 | G | 1377 | CMQ | [12 empty] | 16 | UN | 43303432032782 | 30 | 40 | 30 | CM | 4.715 | 244 | KG | 36 | DMQ | 8 | UN | 23303432032788 | 1.82 | 2.7 | 2.66 | DM | 2.114 | 244 | KG | 13.071 | DMQ | 1 | UN | 3303432032784 | 9 | 17 | 9 | CM | 244 | 244 | G | 1377 | CMQ | 8536699099
M9F42108 | Tabela de Preços de Equipamentos e sistemas de distribuição de energia de Baixa Tensão | 18/05/2026 | Modificação | Multi9 - Disjuntor C60BP, 1P, 8A, curva C, 14kA (UL489), 10kA (IEC/EN 60947-2) | BT1 | RPT | 190621 | MULTI9 | Power Products | PPCFD | GENERAL PURPOSE | 2 - SMALL & MED BUILDING GENERAL PURPOSE | FTD | FTD | D9 | MULTI9 PROTECTION FOR OEM | D9FTD | 167.425 | EUR | 1 | UN | 3606481169617 | C | 1 | 7.5 | 10.3 | 1.8 | CM | 119 | 119 | G | 139.05 | CMQ | [12 empty] | 108 | UN | 43606481169615 | 30 | 40 | 30 | CM | 13.87 | 119 | KG | 36 | DMQ | 12 | UN | 13606481169614 | 0.82 | 2.2 | 1.1 | DM | 1.487 | 119 | KG | 1.984 | DMQ | 1 | UN | 3606481169617 | 0.75 | 1.03 | 0.18 | DM | 0.119 | 119 | KG | 0.139 | DMQ | 8536201090
DXN11091E | Tabela de Preços de Equipamentos e sistemas de distribuição de energia de Baixa Tensão | 18/05/2026 | Modificação | Dexson - ângulo externo - 40x40 mm - ABS+PC - branco | IS3 | RPT | 181742 | DEXSON | Home Solutions | HSCWD | GENERAL PURPOSE | 1 - RESIDENTIAL GENERAL PURPOSE | CLR | CLR | RS | CONNECTED LIVING - RESIDENTIAL | RSCLR | 2.81 | EUR | 1 | UN | 7702496034387 | A | 1 | 4 | 8.5 | 8.5 | CM | 32 | 32 | G | 289 | CMQ | 1120 | UN | 17702496034636 | 80 | 120 | 80 | CM | 62.24 | 32 | KG | 768000 | CMQ | 70 | UN | 27702496034381 | 37 | 38 | 31 | CM | 3.14 | 32 | KG | 43586 | CMQ | 10 | UN | 37702496034388 | 9 | 30 | 28 | CM | 340 | 32 | G | 7560 | CMQ | 10 | UN | 37702496034388 | 9 | 30 | 28 | CM | 340 | 32 | G | 7560 | CMQ | 3925902000
ATV12H018M2TQ | Tabela de Preços de Automação e Controlo | 18/05/2026 | Modificação | Variador de velocidade ATV12 - 0.18kW - 0.25HP - 200..240V - 1ph - lote de 14 | AC2 | ACI | 129682 | ALTIVAR 12 | Drives | IDVSD | GENERAL PURPOSE | 3 - INDUSTRY GENERAL PURPOSE | BDS | BDS | VN | BASIC DRIVES & SOFT STARTERS | VNBDS | 271.16 | EUR | 1 | UN | 3606480076565 | C | 14 | 7.3 | 14.5 | 10.5 | CM | 767 | 767 | G | 1111.425 | CMQ | 84 | UN |  | 75 | 80 | 60 | CM | 73 | 767 | KG | 360000 | CMQ | 14 | UN | 13606480076562 | 20 | 60 | 41 | CM | 11.08 | 767 | KG | 49.2 | DMQ | 14 | UN | 13606480076562 | 20 | 60 | 41 | CM | 11.08 | 767 | KG | 49200 | CMQ | 14 | UN | 13606480076562 | 20 | 60 | 41 | CM | 11.08 | 767 | KG | 49200 | CMQ | 8504409590
A9V21463 | Tabela de Preços de Equipamentos e sistemas de distribuição de energia de Baixa Tensão | 18/05/2026 | Modificação | Acti9 Vigi iC60 - Bloco diferencial - 4P - 63A - 30mA - Classe A | BT1 | RPT | 135006 | ACTI9 | Power Products | PPCFD | GENERAL PURPOSE | 2 - SMALL & MED BUILDING GENERAL PURPOSE | FTI | FTI | DI | ACTI9 PROTECTION DEVICES INDUSTRIAL | DIFTI | 489.035 | EUR | 1 | UN | 3606480090639 | A | 1 | 8.6 | 14.1 | 11.5 | CM | 281 | 281 | G | 1394.49 | CMQ | [12 empty] | 15 | UN | 43606480090637 | 30 | 40 | 30 | CM | 4.678 | 281 | KG | 36000 | CMQ | [12 empty] | 1 | UN | 3606480090639 | 86 | 141 | 115 | MM | 279 | 281 | G | 1394.49 | CMQ | 8536303000
C40H37E400 | Tabela de Preços de Equipamentos e sistemas de distribuição de energia de Baixa Tensão | 18/05/2026 | Modificação | ComPacT DISJUNTOR NSX400H 70kA CA 3P3D 400A 7.3E | BT4 | DBT | 191790 | COMPACT NSX | Power Products | PPCCB | GENERAL PURPOSE | 2 - SMALL & MED BUILDING GENERAL PURPOSE | CCN | CCN | 01 | NSX | 01CCN | 6637.74 | EUR | 1 | UN | 3606481994721 | C | 1 | 16.8 | 14 | 25.5 | CM | 7.5 | 7.5 | KG | 5997.6 | CMQ | [12 empty] | 1 | UN | 3606481994721 | 30 | 40 | 30 | CM | 7.5 | 7.5 | KG | 36000 | CMQ | [12 empty] | 1 | UN | 3606481994721 | 16.8 | 14 | 25.5 | CM | 7.5 | 7.5 | KG | 5997.6 | CMQ | 8536209090
ZB5AG05 | Tabela de Preços de Automação e Controlo | 18/05/2026 | Modificação | Harmony XB5, Key switch selector head, plastic, black, Ø22, key n°455, 3 positions, spring return from right to center, withdrawal left and center | AC3 | ACI | 100316 | DIAMETER 22 | Industrial Control | IDSIG | GENERAL PURPOSE | 3 - INDUSTRY GENERAL PURPOSE | CTS | CTS | MP | PUSHBUTTONS | MPCTS | 84.76 | EUR | 1 | UN | 3389110223514 | C | 1 | 3.3 | 9.1 | 5.3 | CM | 66 | 66 | G | 159.159 | CMQ | [36 empty] | 1 | UN | 3389110223514 | 8.8 | 5.4 | 3.4 | CM | 50 | 66 | G | 161.568 | CMQ | 8538909999
BMXNOC0401 | Tabela de Preços de Automação e Controlo | 18/05/2026 | Modificação | M340,Com,Eth DIO Head | AC1 | ACI | 180446 | MODICON M340 NETWORK | Discrete Automation | IDPAC | PROGRAMABLE | 7 - INDUSTRY PROGRAMMABLE | AAP | AAP | HI | AUTOMATION PLANT | HIAAP | 1710.64 | EUR | 1 | UN | 3595864083575 | A | 1 | 5.5 | 12 | 11 | CM | 220 | 220 | G | 726 | CMQ | [12 empty] | 15 | UN | 23595864083579 | 15 | 40 | 30 | CM | 3.656 | 220 | KG | 18000 | CMQ | [12 empty] | 1 | UN | 3595864083575 | 5.5 | 12 | 11 | CM | 220 | 220 | G | 726 | CMQ | 8517620000
A9XM2B04 | Tabela de Preços de Equipamentos e sistemas de distribuição de energia de Baixa Tensão | 18/05/2026 | Modificação | Kit de montagem para Smartlink com Linergy FM 200 A | BT7 | DBT | 156050 | GW & ENERGY SERVER | Digital Energy | DPLVP | GENERAL PURPOSE | 2 - SMALL & MED BUILDING GENERAL PURPOSE | EMM | EMM | PW | METERS, INSULATION MONITORING & ENERGY SERVERS | PWEMM | 28.765 | EUR | 1 | UN | 3606480437212 | B | 1 | 1.5 | 7 | 3.5 | CM | 19 | 19 | G | 36.75 | CMQ | [12 empty] | 100 | UN | 43606480437210 | 15 | 40 | 30 | CM | 2.355 | 19 | KG | 18000 | CMQ | [12 empty] | 1 | UN | 3606480437212 | 0.15 | 0.7 | 0.35 | DM | 0.019 | 19 | KG | 0.037 | DMQ | 3925908000
NSYCU600DG | Tabela de Preços de Equipamentos e sistemas de distribuição de energia de Baixa Tensão | 18/05/2026 | Modificação | Unidade de climatização conectada Lateral, Climasys CU, 600W, 230V, 50/60Hz, IP55 | EN1 | CUE | 108902 | ClimaSys Cooling | Power Products | PPUES | GENERAL PURPOSE | 3 - INDUSTRY GENERAL PURPOSE | UET | UET | CL | EU - ADVANCED THERMAL MANAGEMENT COMMUNICABLE COOLING UNITS. | CLUET | 3687.198 | EUR | 1 | UN | 3606486054970 | C | 0 | 22.5 | 52 | 38 | CM | 13 | 13 | KG | 44460 | CMQ | 20 | UN |  | 1125 | 1200 | 800 | MM | 275 | 13 | KG | 1080 | DMQ | [24 empty] | 1 | UN | 3606486054970 | 225 | 520 | 380 | MM | 13 | 13 | KG | 44.46 | DMQ | 8415101010
LC1DT32U7 | Tabela de Preços de Automação e Controlo | 18/05/2026 | Modificação | Contactor Tesys D - 4P(4 NA) - AC-1 - <= 440 V 32 A - 240 V CA 50/60 Hz bobina | BT2 | CUE | 187516 | TESYS DECA CONT. <115A | Power Products | PPCTR | GENERAL PURPOSE | 3 - INDUSTRY GENERAL PURPOSE | TCC | TCC | AC | TESYS CONTROL CONTACTOR | ACTCC | 124.805 | EUR | 1 | UN | 3389110338348 | C | 1 | 6 | 11.8 | 9.4 | CM | 467 | 467 | G | 665.52 | CMQ | [12 empty] | 15 | UN |  | 15 | 40 | 30 | CM | 7490 | 467 | G | 18 | DMQ | [12 empty] | 1 | UN | 3389110338348 | 120 | 107 | 54 | MM | 469 | 467 | G | 693360 | MMQ | 8536490099
PFXZCSD16GC101 | Tabela de Preços de Automação e Controlo | 18/05/2026 | Modificação | TARJETA MEMORIA SD 16GB | AC3 | ACI | 129767 | PF OP ACCESSORIES | Industrial Control | IDHMI | PROGRAMABLE | 7 - INDUSTRY PROGRAMMABLE | AAM | AAM | HA | HMI ADVANCED | HAAAM | 91.8 | EUR | 1 | UN | 3606487188001 | C | 1 | 11.5 | 8 | 1 | CM | 25 | 25 | G | 92 | CMQ | [36 empty] | 1 | UN | 3606487188001 | 11.5 | 8 | 1 | CM | 25 | 25 | G | 92 | CMQ | 8523519000
SLPSXCVX | Tabela de Preços de Soluções de Conectividade | 18/05/2026 | Modificação | SpaceLogic SLP Series Air Quality Sensor, CO2, VOC, Temperature, Room, BACnet MSTP/Modbus, Matte White Housing | GE1 | PRO | 117134 | LIVING SPACE SENSORS | Digital Energy | DBPRD | GENERAL PURPOSE | 2B- BUILDING MANAGEMENT OFFER GENERAL PURPOSE | FDB | FDB | FD | FIELD DEVICES BMS | FDFDB | 431.3 | EUR | 1 | UN | 3606481900883 | C | 1 | 14.2 | 5 | 9.8 | CM | 180 | 180 | G | 695.8 | CMQ | [12 empty] | 33 | UN |  | 30 | 60 | 40 | CM | 14.464 | 180 | KG | 72000 | CMQ | [12 empty] | 1 | UN | 3606481900883 | 4.8 | 14 | 9.67 | CM | 181.82 | 180 | G | 649.824 | CMQ | 9027109000
NSYS3X7525 | Tabela de Preços de Equipamentos e sistemas de distribuição de energia de Baixa Tensão | 18/05/2026 | Modificação | SPACIAL S3X stainless 304L, Scotch Brite® finish, H700xW500xD250 mm. | EN1 | CUE | 119480 | PanelSeT X WM S3X | Power Products | PPUES | GENERAL PURPOSE | 3 - INDUSTRY GENERAL PURPOSE | UEA | UEA | ST | UE-FLOOR STAND.WALL MOUN. ENCLOSURES, BOXES STAINLESS STEEL. | STUEA | 1881.594 | EUR | 1 | UN | 3606480155260 | A4 | 1 | 27 | 72 | 51.5 | CM | 17.36 | 17.36 | KG | 100116 | CMQ | 21 | UN |  | 2080 | 1200 | 1020 | MM | 379.56 | 17.36 | KG | 2545.9 | DMQ | [12 empty] | 1 | UN |  | 0 | 0 | 0 | MM | 0 | 17.36 | KG | 0 | DMQ | 1 | UN | 3606480155260 | 720 | 270 | 515 | MM | 17.36 | 17.36 | KG | 100.116 | DMQ | 9403208000
XB4BS8444 | Tabela de Preços de Automação e Controlo | 18/05/2026 | Modificação | Paragem de emergência, metal, cogumelo vermelho, Ø40, Ø22, rodar o gatilho para libertar, 2 NC | AC3 | ACI | 100316 | DIAMETER 22 | Industrial Control | IDSIG | GENERAL PURPOSE | 3 - INDUSTRY GENERAL PURPOSE | CTS | CTS | MP | PUSHBUTTONS | MPCTS | 57.07 | EUR | 1 | UN | 3389110959000 | A | 1 | 4.7 | 9.4 | 5.5 | CM | 131 | 131 | G | 242.99 | CMQ | 640 | UN | 73389110959009 | 75 | 80 | 60 | CM | 99.964 | 131 | KG | 360 | DMQ | 80 | UN | 43389110959008 | 30 | 40 | 30 | CM | 11.113 | 131 | KG | 36000 | CMQ | [12 empty] | 1 | UN | 3389110959000 | 4.7 | 9.4 | 5.5 | CM | 133 | 131 | G | 242.99 | CMQ | 8536508000
56507 | Tabela de Preços de Equipamentos e sistemas de distribuição de energia de Baixa Tensão | 18/05/2026 | Modificação | residual current protection relay, Vigirex RH197P, 30 mA to 30 A, 220 VAC to 240 VAC 50/60 Hz, alarm 50% IDn | BT4 | DBT | 133480 | VIGIREX RELAYS | Power Products | PPCCB | GENERAL PURPOSE | 2 - SMALL & MED BUILDING GENERAL PURPOSE | CCN | CCN | 01 | NSX | 01CCN | 1125.96 | EUR | 1 | UN | 3303430565079 | B | 1 | 10.5 | 9 | 8.5 | CM | 336 | 336 | G | 803.25 | CMQ | [12 empty] | 24 | UN | 43303430565077 | 30 | 40 | 30 | CM | 8.777 | 336 | KG | 36000 | CMQ | [12 empty] | 1 | UN | 3303430565079 | 1.05 | 0.9 | 0.85 | DM | 0.336 | 336 | KG | 0.803 | DMQ | 8536490099
SR2B121FU | Tabela de Preços de Automação e Controlo | 18/05/2026 | Modificação | Relé inteligente compacto zelio logic - 12 e s – 100..240 v ca – relógio - ecrã | AC1 | ACI | 113806 | ZELIO 2 SMART RELAYS | Discrete Automation | IDMST | GENERAL PURPOSE | 3 - INDUSTRY GENERAL PURPOSE | ARO | ARO | RE | ELECTRONIC RELAYS | REARO | 295.13 | EUR | 1 | UN | 3389110547641 | A | 1 | 6.8 | 10 | 9 | CM | 246 | 246 | G | 612 | CMQ | [12 empty] | 30 | UN | 13389110547648 | 30 | 40 | 30 | CM | 7.885 | 246 | KG | 36000 | CMQ | [12 empty] | 1 | UN | 3389110547641 | 6.8 | 10 | 9 | CM | 246 | 246 | G | 612 | CMQ | 8537109899
ZB5AC3 | Tabela de Preços de Automação e Controlo | 18/05/2026 | Modificação | Cabeça de botão pressão ø 22 - verde - cogumelo de ø 40 mm | AC3 | ACI | 100316 | DIAMETER 22 | Industrial Control | IDSIG | GENERAL PURPOSE | 3 - INDUSTRY GENERAL PURPOSE | CTS | CTS | MP | PUSHBUTTONS | MPCTS | 18.34 | EUR | 1 | UN | 3389110904888 | A | 1 | 8.8 | 5.4 | 4.4 | CM | 46 | 46 | G | 209.088 | CMQ | [12 empty] | 42 | UN | 23389110904882 | 15 | 40 | 30 | CM | 2.25 | 46 | KG | 18000 | CMQ | [12 empty] | 1 | UN | 3389110904888 | 4.5 | 9 | 5 | CM | 48 | 46 | G | 202.5 | CMQ | 8538909999
LV947285W | Tabela de Preços de Equipamentos e sistemas de distribuição de energia de Baixa Tensão | 18/05/2026 | Modificação | Micrologic Active 5.0 AP - wireless Fixo Masterpact MTZ | BT8 | DBT | 190407 | MTZ ACTIVE CU | Power Products | PPACB | CONFIGURABLE | 4 - LARGE BUILDING CONFIGURABLE | ACB | ACB | 06 | MTZ ACTIVE OFFER | 06ACB | 2912.2 | EUR | 1 | UN | 3606486845332 | C | 1 | 2 | 2 | 1 | CM | 10 | 10 | G | 4 | CMQ | [36 empty] | 1 | UN | 3606486845332 | 2 | 2 | 1 | CM | 10 | 10 | G | 4 | CMQ | 8537109899
A9DF3616 | Tabela de Preços de Equipamentos e sistemas de distribuição de energia de Baixa Tensão | 18/05/2026 | Modificação | Acti9 iCV40N - disjuntor diferencial - 1P+N - 16 A - C - 6000A - 30mA - A-SI | BT1 | RPT | 135006 | ACTI9 | Power Products | PPCFD | GENERAL PURPOSE | 2 - SMALL & MED BUILDING GENERAL PURPOSE | FTD | FTD | DT | ACTI9 PROTECTION DEVICES TERTIARY | DTFTD | 184.02 | EUR | 1 | UN | 3606489444396 | A | 1 | 4 | 10 | 8.2 | CM | 212 | 197 | G | 328 | CMQ | 432 | UN |  | 45 | 120 | 80 | CM | 95.112 | 197 | KG | 432000 | CMQ | 54 | UN | 43606489444394 | 30 | 40 | 30 | CM | 11.889 | 197 | KG | 36000 | CMQ | [12 empty] | 1 | UN | 3606489444396 | 4 | 10 | 8.2 | CM | 212 | 197 | G | 328 | CMQ | 8536201090
BSH0552P22F1A | Tabela de Preços de Automação e Controlo | 18/05/2026 | Modificação | AC servo motor BSH - 0.9 N.m - 4000 rpm - untapped shaft - with brake - IP65 | AC2 | ACI | 132912 | SERVO MOTORS | Discrete Automation | IDMST | PROGRAMABLE | 7 - INDUSTRY PROGRAMMABLE | AAM | AAM | DV | MOTION | DVAAM | 1791.26 | EUR | 1 | UN | 3389118158863 | C | 1 | 12.3 | 37.7 | 12.8 | CM | 1.25 | 1.25 | KG | 5935.488 | CMQ | [12 empty] | 2 | UN |  | 30 | 60 | 40 | CM | 3.652 | 1.25 | KG | 72000 | CMQ | [12 empty] | 1 | UN | 3389118158863 | 123 | 377 | 128 | MM | 1250 | 1.25 | G | 5935.49 | CMQ | 8501510090
LC1G265LSEA | Tabela de Preços de Automação e Controlo | 18/05/2026 | Modificação | Contactor TeSys LC1G 265A 440V 3P AC3 Avançado 200-500V bobina CA-CC | BT2 | CUE | 181036 | GIGA GL CTR >=115 | Power Products | PPCTR | GENERAL PURPOSE | 3 - INDUSTRY GENERAL PURPOSE | TCC | TCC | AC | TESYS CONTROL CONTACTOR | ACTCC | 2629.705 | EUR | 1 | UN | 3606481922465 | A | 1 | 30.5 | 37 | 22.5 | CM | 9.069 | 9.069 | KG | 25391.25 | CMQ | 4 | UN | 3606481922465 | 885 | 800 | 600 | MM | 44552 | 9.069 | G | 424800000 | MMQ | [24 empty] | 1 | UN | 3606481922465 | 31 | 37.2 | 22.5 | CM | 8.936 | 9.069 | KG | 25947 | CMQ | 8536490099
XD2PA14 | Tabela de Preços de Automação e Controlo | 18/05/2026 | Modificação | complete joystick controller - Ø22 - 4 directions - 1 NO per direction | AC3 | ACI | 100316 | DIAMETER 22 | Industrial Control | IDSIG | GENERAL PURPOSE | 3 - INDUSTRY GENERAL PURPOSE | CTS | CTS | MP | PUSHBUTTONS | MPCTS | 229.63 | EUR | 1 | UN | 3389110611526 | B | 1 | 3 | 14.4 | 4.2 | CM | 158 | 158 | G | 181.44 | CMQ | [12 empty] | 48 | UN | 43389110611524 | 15 | 40 | 30 | CM | 8.039 | 158 | KG | 18 | DMQ | [12 empty] | 1 | UN | 3389110611526 | 33 | 150 | 43 | MM | 158 | 158 | G | 212850 | MMQ | 8536508000
A9N18589 | Tabela de Preços de Equipamentos e sistemas de distribuição de energia de Baixa Tensão | 18/05/2026 | Modificação | Vigi C120 - earth leakage add-on block - 4P - 1000 mA - class A | BT1 | RPT | 135006 | ACTI9 | Power Products | PPCFD | GENERAL PURPOSE | 2 - SMALL & MED BUILDING GENERAL PURPOSE | FTI | FTI | DI | ACTI9 PROTECTION DEVICES INDUSTRIAL | DIFTI | 807.085 | EUR | 1 | UN | 3606480376528 | C | 1 | 9 | 25 | 13.5 | CM | 686 | 686 | G | 3037.5 | CMQ | [12 empty] | 8 | UN | 43606480376526 | 30 | 40 | 30 | CM | 5.975 | 686 | KG | 36000 | CMQ | [12 empty] | 1 | UN | 3606480376528 | 0.9 | 2.5 | 1.35 | DM | 0.686 | 686 | KG | 3.038 | DMQ | 8536303000
LVS04611 | Tabela de Preços de Equipamentos e sistemas de distribuição de energia de Baixa Tensão | 18/05/2026 | Modificação | Ligacao em angulo(kit) 2500A para LGYE | BT6 | DBT | 175684 | LINERGY IEC SYSTEMS | Power Products | PPLVS | GENERAL PURPOSE | 2 - SMALL & MED BUILDING GENERAL PURPOSE | LVE | LVE | L3 | LINERGY | L3LVE | 1277.715 | EUR | 1 | UN | 3606481883568 | C | 1 | 15 | 40 | 30 | CM | 5.666 | 5.666 | KG | 18000 | CMQ | 15 | UN |  | 43 | 120 | 80 | CM | 98 | 5.666 | KG | 412800 | DMQ | 1 | UN |  | 150 | 400 | 300 | MM | 5660 | 5.335 | G | 18000000 | MMQ | [12 empty] | 1 | UN | 3606481883568 | 15 | 40 | 30 | CM | 5.335 | 5.666 | KG | 18000 | CMQ | 7419809098
LXM28EU20M3X | Tabela de Preços de Automação e Controlo | 18/05/2026 | Modificação | Lexium28 EtherCAT drive, 2.0kW, 3~ 230V | AC2 | ACI | 129679 | SERVO DRIVES | Discrete Automation | IDMST | PROGRAMABLE | 7 - INDUSTRY PROGRAMMABLE | AAM | AAM | DV | MOTION | DVAAM | 1399.07 | EUR | 1 | UN | 3606481167316 | C | 0 | 9.8 | 25.2 | 26 | CM | 1.894 | 1.7 | KG | 6420.96 | CMQ | [12 empty] | 3 | UN | 43606481167314 | 30 | 40 | 30 | CM | 6.14 | 1.7 | KG | 0.036 | MTQ | [12 empty] | 1 | UN | 3606481167316 | 0.98 | 2.52 | 2.6 | DM | 1.85 | 1.7 | KG | 6.421 | DMQ | 8537109199
ZBE504 | Tabela de Preços de Automação e Controlo | 18/05/2026 | Modificação | 2nc bloco de contacto de alta intensidade | AC3 | ACI | 100316 | DIAMETER 22 | Industrial Control | IDSIG | GENERAL PURPOSE | 3 - INDUSTRY GENERAL PURPOSE | CTS | CTS | MP | PUSHBUTTONS | MPCTS | 35.48 | EUR | 1 | UN | 3389119042246 | B | 1 | 4.2 | 5 | 4.4 | CM | 41 | 41 | G | 92.4 | CMQ | [12 empty] | 80 | UN | 43389119042244 | 15 | 40 | 30 | CM | 3.6 | 41 | KG | 18 | DMQ | 5 | UN | 53389119042241 | 6 | 4.5 | 26.5 | CM | 207000 | 41 | G | 0.716 | DMQ | 1 | UN | 3389119042246 | 5 | 4.4 | 4.2 | CM | 42 | 41 | G | 92.4 | CMQ | 8536508000
GBY120020K | Tabela de Preços de Automação e Controlo | 18/05/2026 | Modificação | angular gearbox straight teeth GBY-Ø 120 mm - reduction 20:1<13 arc.min -260 N.m | AC2 | ACI | 121358 | GEARBOXES | Discrete Automation | IDMST | PROGRAMABLE | 7 - INDUSTRY PROGRAMMABLE | AAM | AAM | DV | MOTION | DVAAM | 2187.86 | EUR | 1 | UN | 3606480388835 | C | 1 | 24.5 | 32 | 22.5 | CM | 11.826 | 11.826 | KG | 17640 | CMQ | 5 | UN | 73606480388834 | 73.5 | 60 | 80 | CM | 72645 | 11.826 | G | 352.8 | DMQ | 1 | UN |  | 30 | 40 | 30 | CM | 12642 | 11.826 | G | 36 | DMQ | [12 empty] | 1 | UN | 3606480388835 | 245 | 320 | 225 | MM | 11929 | 11.826 | G | 17640 | CMQ | 8483405190
XVR3B03 | Tabela de Preços de Automação e Controlo | 18/05/2026 | Modificação | Baliza giratoria , 100 mm, verde, sem buzzer, 12...24 v dc | AC3 | ACI | 135281 | Beacon | Industrial Control | IDSIG | GENERAL PURPOSE | 3 - INDUSTRY GENERAL PURPOSE | CTS | CTS | IB | TOWER LIGHTS & BEACONS | IBCTS | 304.97 | EUR | 1 | UN | 3606480611766 | C | 1 | 18.3 | 13.5 | 13.7 | CM | 637 | 637 | G | 3384.585 | CMQ | [12 empty] | 8 | UN | 43606480611764 | 30 | 60 | 40 | CM | 6.364 | 637 | KG | 72 | DMQ | [12 empty] | 1 | UN | 3606480611766 | 18.5 | 13.8 | 14.3 | CM | 3.68 | 637 | KG | 3650.79 | CMQ | 8531807000
VCM8000V5045P | Tabela de Preços de Soluções de Conectividade | 18/05/2026 | Modificação | ZigBee Pro wireless communication card for SE8000 Series | GE1 | PRO | 187012 | IN ROOM CONTROLLERS | Digital Energy | DBPRD | GENERAL PURPOSE | 2B- BUILDING MANAGEMENT OFFER GENERAL PURPOSE | FDB | FDB | FD | FIELD DEVICES BMS | FDFDB | 99.51 | EUR | 1 | UN | 3606480772498 | C4 | 1 | 4.2 | 12.2 | 7.5 | CM | 31 | 31 | G | 384.3 | CMQ | [12 empty] | 50 | UN | 43606480772496 | 30 | 40 | 30 | CM | 2.263 | 31 | KG | 36 | DMQ | [12 empty] | 1 | UN | 3606480772498 | 4.2 | 12.2 | 7.5 | CM | 31 | 31 | G | 384.3 | CMQ | 8537109899
HMIZM6MP2 | Tabela de Preços de Automação e Controlo | 18/05/2026 | Modificação | Placa adaptadora para montagem de ecrã de 4"W, Harmony STM6 | AC3 | ACI | 190353 | SE OP ACCESSORIES | Industrial Control | IDHMI | CONFIGURABLE | 5 - INDUSTRY CONFIGURABLE | ABA | ABA | HB | HMI BASIC | HBABA | 17.17 | EUR | 1 | UN | 3606481856654 | C | 20 | 0.2 | 10.5 | 14.5 | CM | 233 | 233 | G | 30.45 | CMQ | [12 empty] | 20 | UN | 13606481856651 | 15 | 40 | 15 | CM | 4.75 | 233 | KG | 9000 | CMQ | [12 empty] | 1 | UN | 3606481856654 | 0.2 | 10.5 | 14.5 | CM | 233 | 233 | G | 30.45 | CMQ | 8302500000
NSYPLAZ754G | Tabela de Preços de Equipamentos e sistemas de distribuição de energia de Baixa Tensão | 18/05/2026 | Modificação | Floor standing encl.polyester vers.PLAZ w/plinth open bottom 750x500x420 IP54 | EN1 | CUE | 108763 | PanelSeT P FS PLA | Power Products | PPUES | GENERAL PURPOSE | 3 - INDUSTRY GENERAL PURPOSE | UEA | UEA | PA | UE - FLOOR STANDING ENCLOSURES PLA IN POLYESTER. | PAUEA | 1134.2073 | EUR | 1 | UN | 3606480775925 | C4 | 1 | 48 | 81 | 53 | CM | 23.5 | 23.5 | KG | 206064 | CMQ | 10 | UN |  | 1750 | 1200 | 1000 | MM | 267.46 | 23.5 | KG | 2100 | DMQ | [12 empty] | 1 | UN |  | 0 | 0 | 0 |  | 25.246 | 23.5 | KG | 207.336 | DMQ | 1 | UN | 3606480775925 | 815 | 480 | 530 | MM | 25.246 | 23.5 | KG | 207.336 | DMQ | 9403700000
NSYBP1810 | Tabela de Preços de Equipamentos e sistemas de distribuição de energia de Baixa Tensão | 18/05/2026 | Modificação | KIT PAINEL SF TAMPA TRASEIRA 1800X1000MM | EN1 | CUE | 119428 | PanelSeT S FS SFN | Power Products | PPUES | GENERAL PURPOSE | 3 - INDUSTRY GENERAL PURPOSE | UEA | UEA | EA | UE - FLOOR STANDING ENCLOSURES, SF, SM, AND SFP, IN STEEL. | EAUEA | 511.3935 | EUR | 1 | UN | 3606485119229 | C4 | 1 | 180 | 4 | 98 | CM | 25 | 25 | KG | 70560 | CMQ | 20 | UN | 73606485119228 | 855 | 1200 | 2000 | MM | 351 | 25 | KG | 2052 | DMQ | [24 empty] | 1 | UN | 3606485119229 | 35 | 1800 | 975 | MM | 25 | 25 | KG | 61.425 | DMQ | 7326909890
ILE1F661PB1A2 | Tabela de Preços de Automação e Controlo | 18/05/2026 | Modificação | brushless dc motor 24..36 V - CANopen DS301 interface - L = 174 mm - 38:1 | AC2 | ACI | 175902 | ILE DC BRUSHL. SYSTEMS | Discrete Automation | IDMST | PROGRAMABLE | 7 - INDUSTRY PROGRAMMABLE | AAM | AAM | DV | MOTION | DVAAM | 1007.68 | EUR | 1 | UN | 3389119222327 | C | 1 | 11.5 | 39.5 | 19 | CM | 2.277 | 2.277 | KG | 8630.75 | CMQ | 24 | UN | 73389119222326 | 77 | 60 | 80 | CM | 63.172 | 2.277 | KG | 369.6 | DMQ | 6 | UN |  | 30 | 60 | 40 | CM | 14652 | 2.277 | G | 72 | DMQ | [12 empty] | 1 | UN | 3389119222327 | 85 | 382 | 193 | MM | 2278 | 2.277 | G | 6266.71 | CMQ | 8501310099
EPP312C | Tabela de Preços de Soluções de Conectividade | 18/05/2026 | Modificação | Sensor de pressão diferencial/velocidade do ar da série EP, montagem em painel, 1-10 pol. WC/250-2500 Pa, NIST | GE1 | PRO | 179535 | SENSORS - PLANT ROOM | Digital Energy | DBPRD | GENERAL PURPOSE | 2B- BUILDING MANAGEMENT OFFER GENERAL PURPOSE | FDB | FDB | FD | FIELD DEVICES BMS | FDFDB | 323.43 | EUR | 1 | UN | 3606486109212 | C | 0 | 18.8 | 8.8 | 11.2 | CM | 128 | 128 | G | 1852.928 | CMQ | [36 empty] | 1 | UN | 3606486109212 | 18.8 | 8.8 | 11.2 | CM | 128 | 128 | G | 1852.928 | CMQ | 9026202000
MCSESM083F23F0 | Tabela de Preços de Automação e Controlo | 18/05/2026 | Modificação | Modicon Managed Switch - 8 portos para cobre | AC1 | ACI | 110562 | MODICON SWITCH | Discrete Automation | IDPAC | PROGRAMABLE | 7 - INDUSTRY PROGRAMMABLE | AAP | AAP | HI | AUTOMATION PLANT | HIAAP | 993.59 | EUR | 1 | UN | 3606481463296 | A | 1 | 13.4 | 24 | 16.8 | CM | 669 | 669 | G | 5402.88 | CMQ | [12 empty] | 8 | UN | 13606481463293 | 30 | 60 | 40 | CM | 6.116 | 669 | KG | 72 | DMQ | [12 empty] | 1 | UN | 3606481463296 | 12.5 | 23 | 16 | CM | 680 | 669 | G | 4600 | CMQ | 8517620000
BRS39AN360ABA | Tabela de Preços de Automação e Controlo | 18/05/2026 | Modificação | VRDM3910/50LNB OOIP41 OO D2O 60 OOOOOOO | AC2 | ACI | 115791 | STEPPER MOTORS | Discrete Automation | IDMST | PROGRAMABLE | 7 - INDUSTRY PROGRAMMABLE | AAM | AAM | DV | MOTION | DVAAM | 501.24 | EUR | 1 | UN | 3606485152684 | C | 1 | 10.4 | 36.5 | 18 | CM | 4.7 | 4.5 | KG | 6832.8 | CMQ | [12 empty] | 2 | UN |  | 30 | 60 | 40 | CM | 9.132 | 4.5 | KG | 72000 | CMQ | [12 empty] | 1 | UN | 3606485152684 | 104 | 365 | 180 | MM | 4700 | 4.5 | G | 6832.8 | CMQ | 8501510090
A9R44225 | Tabela de Preços de Equipamentos e sistemas de distribuição de energia de Baixa Tensão | 18/05/2026 | Modificação | Acti9 iID - Interruptor diferencial - 2P - 25A - 300mA - Classe AC | BT1 | RPT | 135006 | ACTI9 | Power Products | PPCFD | GENERAL PURPOSE | 2 - SMALL & MED BUILDING GENERAL PURPOSE | FTD | FTD | DT | ACTI9 PROTECTION DEVICES TERTIARY | DTFTD | 104.275 | EUR | 1 | UN | 3606480089015 | A | 1 | 8.5 | 10 | 4 | CM | 201.3 | 188.9 | G | 340 | CMQ | 432 | UN |  | 44.4 | 120 | 80 | CM | 103.613 | 188.9 | KG | 426240 | CMQ | 54 | UN | 43606480089013 | 30 | 40 | 30 | CM | 11.819 | 188.9 | KG | 36000 | CMQ | [12 empty] | 1 | UN | 3606480089015 | 8.5 | 10 | 4 | CM | 203 | 188.9 | G | 340 | CMQ | 8536201090
AP5821 | Tabela de Preços de Equipamentos e sistemas de distribuição de energia de Baixa Tensão | 18/05/2026 | Modificação | LCD de Bastidor Integrado/Cabo USB KVM da APC - 6ft (1.8m) | ITE | UAI | 132669 | KVM, LCD, AND SWITCHES | Secure Power | SPRSY | CONFIGURABLE | 4 - LARGE BUILDING CONFIGURABLE | ILB | ILB | IR | OPTIMUM RACKS & ACCESSORIES | IRILB | 100.64 | EUR | 1 | UN | 0731304278825 | C | 1 | 5 | 16.5 | 23.5 | CM | 0.08 | 0.08 | KG | 1938.75 | CMQ | [36 empty] | 1 | UN | 731304278825 | 0.5 | 2.35 | 1.65 | DM | 0.082 | 0.08 | KG | 1.94 | DMQ | 8544429090
XPER229 | Tabela de Preços de Automação e Controlo | 18/05/2026 | Modificação | Interruptor de pedal único XPE-R – sem tampa – metálico – laranja - 2NC+2NO | AC3 | ACI | 100387 | Foot Switches & safety | Industrial Control | IDSIG | GENERAL PURPOSE | 3 - INDUSTRY GENERAL PURPOSE | CTS | CTS | SG | SAFETY MACHINE COMPONENTS | SGCTS | 405.4 | EUR | 1 | UN | 3389110900064 | B | 1 | 13.2 | 23.3 | 8.8 | CM | 1.514 | 1.514 | KG | 2706.528 | CMQ | [12 empty] | 6 | UN | 43389110900062 | 30 | 40 | 30 | CM | 9977 | 1.514 | G | 36 | DMQ | [12 empty] | 1 | UN | 3389110900064 | 132 | 233 | 88 | MM | 1544 | 1.514 | G | 2706.53 | CMQ | 8536508000
VW3M9201 | Tabela de Preços de Automação e Controlo | 18/05/2026 | Modificação | Connector module, Lexium 32i, connection for industrial connectors, CANopen, 4 DI sink, STO | AC2 | ACI | 138936 | INEGRATED ACCESS | Discrete Automation | IDMST | PROGRAMABLE | 7 - INDUSTRY PROGRAMMABLE | AAM | AAM | DV | MOTION | DVAAM | 375.09 | EUR | 1 | UN | 3606480610882 | C | 1 | 8.2 | 17 | 11.5 | CM | 226 | 226 | G | 1603.1 | CMQ | [12 empty] | 12 | UN | 43606480610880 | 30 | 40 | 30 | CM | 3.425 | 226 | KG | 36 | DMQ | [12 empty] | 1 | UN | 3606480610882 | 0.82 | 1.7 | 1.15 | DM | 0.226 | 226 | KG | 1.603 | DMQ | 8536909500
NU9825AZ | Tabela de Preços de Equipamentos e sistemas de distribuição de energia de Baixa Tensão | 18/05/2026 | Modificação | Nova Unica - Lâmpada de subsituição LED - 200V - Branco | IS1 | RPT | 181958 | NEW UNICA | Home Solutions | HSCWD | GENERAL PURPOSE | 1 - RESIDENTIAL GENERAL PURPOSE | CLD | CLD | DU | CONNECTED LIVING UNICA | DUCLD | 14.195 | EUR | 1 | UN | 3606489459116 | A | 10 | 0.8 | 8.5 | 1.2 | CM | 2 | 2 | G | 8.16 | CMQ | 1600 | UN |  | 77 | 60 | 80 | CM | 25.05 | 2 | KG | 369600 | CMQ | 50 | UN | 43606489459114 | 15 | 40 | 15 | CM | 531 | 2 | G | 9000 | CMQ | 10 | UN | 13606489459113 | 7.5 | 9.8 | 8 | CM | 67 | 2 | G | 588 | CMQ | 1 | UN | 3606489459116 | 0.8 | 8.5 | 1.2 | CM | 2 | 2 | G | 8.16 | CMQ | 8538909999
BMH2051P16F2A | Tabela de Preços de Automação e Controlo | 18/05/2026 | Modificação | servo motor BMH - 34.4 Nm - 3800 rpm - keyed shaft - with brake - IP54 | AC2 | ACI | 132912 | SERVO MOTORS | Discrete Automation | IDMST | PROGRAMABLE | 7 - INDUSTRY PROGRAMMABLE | AAM | AAM | DV | MOTION | DVAAM | 5341.49 | EUR | 1 | UN | 3606485202853 | C | 1 | 36 | 58 | 31 | CM | 43 | 37.9 | KG | 64728 | CMQ | 2 | UN |  | 73.5 | 60 | 80 | CM | 99 | 37.9 | KG | 352.8 | DMQ | [24 empty] | 1 | UN | 3606485202853 | 4 | 3 | 7.95 | DM | 43 | 37.9 | KG | 95.4 | DMQ | 8501522089
ZBE000 | Tabela de Preços de Automação e Controlo | 18/05/2026 | Modificação | Bloco de contacto fictício | AC3 | ACI | 100316 | DIAMETER 22 | Industrial Control | IDSIG | GENERAL PURPOSE | 3 - INDUSTRY GENERAL PURPOSE | CTS | CTS | MP | PUSHBUTTONS | MPCTS | 4.03 | EUR | 1 | UN | 3389110516845 | B | 5 | 5.7 | 2.6 | 4.3 | CM | 5 | 5 | G | 63.726 | CMQ | [12 empty] | 800 | UN | 43389110516843 | 30 | 40 | 30 | CM | 5.579 | 5 | KG | 36 | DMQ | 25 | UN | 53389110516840 | 5.7 | 27 | 4.3 | CM | 163 | 5 | G | 661.77 | CMQ | 5 | UN | 13389110516842 | 5.7 | 5.2 | 4.3 | CM | 32 | 5 | G | 127.45 | CMQ | 8536508000
RE17RMXMU | Tabela de Preços de Automação e Controlo | 18/05/2026 | Modificação | Relé de temporização modular, 8 a, um de co, uma s..100 h, tempo de atraso, 12 ... 240 v ac / dc | AC3 | ACI | 100037 | TIMERS | Industrial Control | IDSIG | GENERAL PURPOSE | 3 - INDUSTRY GENERAL PURPOSE | ARO | ARO | RE | ELECTRONIC RELAYS | REARO | 140.58 | EUR | 1 | UN | 3606480552786 | A | 1 | 3 | 9.6 | 8.3 | CM | 80 | 80 | G | 239.04 | CMQ | [12 empty] | 40 | UN | 43606480552784 | 15 | 40 | 30 | CM | 3.535 | 80 | KG | 18 | DMQ | [12 empty] | 1 | UN | 3606480552786 | 3 | 9.6 | 8.3 | CM | 82 | 80 | G | 239.04 | CMQ | 8536490099
AP8712R | Tabela de Preços de Equipamentos e sistemas de distribuição de energia de Baixa Tensão | 18/05/2026 | Modificação | Kit do Cabo de Alimentação do Netshelter da APC 6 de cada, Com Bloqueio, C19 a C20 90 Graus, 0,6 m | ITE | UAI | 132664 | OPTIMUM RACK PDU | Secure Power | SPRSY | CONFIGURABLE | 4 - LARGE BUILDING CONFIGURABLE | ILB | ILB | IR | OPTIMUM RACKS & ACCESSORIES | IRILB | 185.25 | EUR | 1 | UN | 0731304279679 | C | 1 | 30 | 6 | 6 | CM | 1.12 | 1.12 | KG | 1.08 | DMQ | [36 empty] | 1 | UN | 731304279679 | 3 | 0.6 | 0.6 | DM | 1.12 | 1.12 | KG | 1.08 | DMQ | 8544429090
ZB5AW061 | Tabela de Preços de Automação e Controlo | 18/05/2026 | Modificação | Corpo botão contacto i luminosous - ø 22 - ba 9s base - 1 na | AC3 | ACI | 100316 | DIAMETER 22 | Industrial Control | IDSIG | GENERAL PURPOSE | 3 - INDUSTRY GENERAL PURPOSE | CTS | CTS | MP | PUSHBUTTONS | MPCTS | 24.77 | EUR | 1 | UN | 3389110909692 | B | 1 | 4.5 | 5.4 | 3.4 | CM | 28 | 28 | G | 82.62 | CMQ | 1600 | UN |  | 77 | 60 | 80 | CM | 62.204 | 28 | KG | 369.6 | DMQ | 200 | UN | 43389110909690 | 30 | 40 | 30 | CM | 6.213 | 28 | KG | 36 | DMQ | 5 | UN | 53389110909697 | 4.5 | 26.5 | 3.4 | CM | 150 | 28 | G | 405.45 | CMQ | 1 | UN | 3389110909692 | 3.4 | 5.4 | 4.5 | CM | 29 | 28 | G | 82.62 | CMQ | 8536508000
R9PXH218 | Tabela de Preços de Equipamentos e sistemas de distribuição de energia de Baixa Tensão | 18/05/2026 | Modificação | Resi9 XP - pente de ligação - 1L+N - módulo de 18 mm - 18 módulos - 63 A | BT3 | RPT | 137969 | RESI9 | Power Products | PPCFD | GENERAL PURPOSE | 1 - RESIDENTIAL GENERAL PURPOSE | FDR | FDR | FA | APARENTA MODULAR EASY9 VIVIENDA / 4,5KA & TYPE AC | FAFDR | 26.92 | EUR | 1 | UN | 3606481278975 | C | 1 | 2.5 | 32.5 | 3 | CM | 125 | 125 | G | 243.75 | CMQ | [12 empty] | 60 | UN | 43606481278973 | 30 | 40 | 30 | CM | 9317 | 125 | G | 36 | DMQ | 5 | UN | 13606481278972 | 60 | 348 | 86 | MM | 717 | 125 | G | 1795.68 | CMQ | 1 | UN | 3606481278975 | 25 | 325 | 30 | MM | 125 | 125 | G | 243750 | MMQ | 8536909500
NSYTRACS4 | Tabela de Preços de Equipamentos e sistemas de distribuição de energia de Baixa Tensão | 18/05/2026 | Modificação | ETIQ PERIGO AMAR P/ BORN 4MM2 | BT6 | DBT | 108693 | LINERGY MULTISTAND T.B | Power Products | PPLVS | GENERAL PURPOSE | 2 - SMALL & MED BUILDING GENERAL PURPOSE | LVE | LVE | L3 | LINERGY | L3LVE | 2.165 | EUR | 1 | UN | 3606480534607 | C | 10 | 1 | 2.4 | 9 | CM | 0.9 | 0.9 | G | 21.6 | CMQ | [12 empty] | 1600 | UN | 43606480534605 | 15 | 40 | 30 | CM | 2.31 | 0.9 | KG | 18 | DMQ | 10 | UN | 23606480534601 | 10 | 120 | 90 | MM | 12 | 0.9 | G | 108000 | MMQ | 10 | UN | 23606480534601 | 10 | 120 | 90 | MM | 12 | 0.9 | G | 108000 | MMQ | 3926909790
XB5AVCUST03 | Tabela de Preços de Automação e Controlo | 18/05/2026 | Modificação | Pilot light, complete, 24v , branco | AC3 | ACI | 100316 | DIAMETER 22 | Industrial Control | IDSIG | GENERAL PURPOSE | 3 - INDUSTRY GENERAL PURPOSE | CTS | CTS | MP | PUSHBUTTONS | MPCTS | 31.89 | EUR | 1 | UN | 3606481820907 | C | 1 | 88 | 54 | 34 | CM | 35 | 35 | G | 161568 | CMQ | [36 empty] | 1 | UN | 3606481820907 | 88 | 54 | 34 | CM | 35 | 35 | G | 161568 | CMQ | 8536508000
C063H450FM | Tabela de Preços de Equipamentos e sistemas de distribuição de energia de Baixa Tensão | 18/05/2026 | Modificação | NS630bH 70kA 4P 630A Fixo Manual 5.0 | BT8 | DBT | 133346 | COMPACT NS 630B-1600 | Power Products | PPCCB | CONFIGURABLE | 4 - LARGE BUILDING CONFIGURABLE | CCB | CCB | PL | COMPACT NS >= 630A | PLCCB | 9161.58 | EUR | 1 | UN | 3606482100282 | C | 1 | 37 | 30 | 38 | CM | 15.894 | 15.894 | KG | 42180 | CMQ | [12 empty] | 1 | UN | 3606482100282 | 30 | 60 | 40 | CM | 16.2 | 15.894 | KG | 72000 | CMQ | [12 empty] | 1 | UN | 3606482100282 | 37 | 30 | 38 | CM | 15.894 | 15.894 | KG | 42180 | CMQ | 8536209090
XVUZ400T | Tabela de Preços de Automação e Controlo | 18/05/2026 | Modificação | Fixação de suporte metálico com poste de alumínio de 400 mm para iluminação de torre modular, preto , ø60 | AC3 | ACI | 135280 | TOWER LIGHT | Industrial Control | IDSIG | GENERAL PURPOSE | 3 - INDUSTRY GENERAL PURPOSE | CTS | CTS | IB | TOWER LIGHTS & BEACONS | IBCTS | 78.7 | EUR | 1 | UN | 3606480887147 | C | 1 | 9.3 | 56.7 | 9 | CM | 658 | 320 | G | 4745.79 | CMQ | 48 | UN | 73606480887146 | 77 | 60 | 80 | CM | 43.584 | 320 | KG | 369.6 | DMQ | 12 | UN | 43606480887145 | 30 | 60 | 40 | CM | 5.143 | 320 | KG | 72 | DMQ | [12 empty] | 1 | UN | 3606480887147 | 0.9 | 5.65 | 0.9 | DM | 370 | 320 | G | 4.577 | DMQ | 8536619090
DZ5CA063 | Tabela de Preços de Equipamentos e sistemas de distribuição de energia de Baixa Tensão | 18/05/2026 | Modificação | ponteira simples p/ lingueta porta-ref. de encaixar – tm longo – 6 mm² - verde | BT6 | DBT | 108699 | LINERGY CABLE ENDS | Power Products | PPLVS | GENERAL PURPOSE | 2 - SMALL & MED BUILDING GENERAL PURPOSE | LVE | LVE | L3 | LINERGY | L3LVE | 0.31 | EUR | 1 | UN | 3389110535617 | C | 100 | 0.4 | 1.4 | 0.4 | CM | 0.5 | 0.5 | G | 0.224 | CMQ | [12 empty] | 8000 | UN | 43389110535615 | 15 | 40 | 30 | CM | 4.608 | 0.5 | KG | 18000 | CMQ | 100 | UN | 23389110535611 | 1.8 | 15 | 9 | CM | 53 | 0.5 | G | 243 | CMQ | 1 | UN | 3389110535617 | 0.4 | 1.4 | 0.4 | CM | 1.1 | 0.5 | G | 0.224 | CMQ | 8536901000
FFS00704003 | Tabela de Preços de Soluções de Conectividade | 18/05/2026 | Modificação | Notificações Push taxa mensal | GE1 | PRO | 189589 | FIRE SOFTWARE | Digital Energy | DBPRD | GENERAL PURPOSE | 2B- BUILDING MANAGEMENT OFFER GENERAL PURPOSE | FDF | FDF | FF | FIELD DEVICES FIRE | FFFDF | 16.48 | EUR | 1 | UN |  | C | 1 | 1 | 1 | 1 | CM | 0.01 | 0.01 | G | 1 | CMQ | [36 empty] | 1 | UN |  | 1 | 1 | 1 | CM | 0.01 | 0.01 | G | 1 | CMQ | 0000000000
9112111020 | Tabela de Preços de Soluções de Conectividade | 18/05/2026 | Modificação | 2XDN20 CONN. G1 - G1/2 FEMALE | GE1 | PRO | 191550 | PIBCV VALVE AND ACT. | Digital Energy | DBPRD | GENERAL PURPOSE | 2B- BUILDING MANAGEMENT OFFER GENERAL PURPOSE | FDB | FDB | FD | FIELD DEVICES BMS | FDFDB | 18.13 | EUR | 1 | UN | 7332552015489 | C | 1 | 5.3 | 2.7 | 9.9 | CM | 160 | 160 | G | 141.669 | CMQ | [12 empty] | 20 | UN | 47332552015487 | 15 | 40 | 15 | CM | 3.82 | 160 | KG | 9000 | CMQ | [12 empty] | 1 | UN | 7332552015489 | 10 | 15 | 2.1 | CM | 191 | 160 | G | 315 | CMQ | 7412200000
XB5FVG5 | Tabela de Preços de Automação e Controlo | 18/05/2026 | Modificação | piloto flush luminosous laranja 110-120v | AC3 | ACI | 100316 | DIAMETER 22 | Industrial Control | IDSIG | GENERAL PURPOSE | 3 - INDUSTRY GENERAL PURPOSE | CTS | CTS | MP | PUSHBUTTONS | MPCTS | 31.18 | EUR | 1 | UN | 3606481360939 | C | 1 | 4.4 | 9.2 | 5.3 | CM | 42 | 42 | G | 214.544 | CMQ | [36 empty] | 1 | UN | 3606481360939 | 8.6 | 5.2 | 4.3 | CM | 42 | 42 | G | 192.3 | CMQ | 8531807000
A9N18350 | Tabela de Preços de Equipamentos e sistemas de distribuição de energia de Baixa Tensão | 18/05/2026 | Modificação | C120N - circuit breaker - 3P - 100A - B curve | BT1 | RPT | 190600 | ACTI9 | Power Products | PPCFD | GENERAL PURPOSE | 2 - SMALL & MED BUILDING GENERAL PURPOSE | FTI | FTI | DI | ACTI9 PROTECTION DEVICES INDUSTRIAL | DIFTI | 556.82 | EUR | 1 | UN | 3606480379246 | B | 1 | 7.5 | 8.5 | 8 | CM | 578.5 | 578.5 | G | 510 | CMQ | [12 empty] | 24 | UN | 43606480379244 | 30 | 40 | 30 | CM | 14.797 | 578.5 | KG | 36000 | CMQ | 4 | UN | 13606480379243 | 0.86 | 3.35 | 0.96 | DM | 2.385 | 578.5 | KG | 2.766 | DMQ | 1 | UN | 3606480379246 | 0.68 | 0.85 | 0.81 | DM | 0.579 | 578.5 | KG | 0.468 | DMQ | 8536209090
A9F94340 | Tabela de Preços de Equipamentos e sistemas de distribuição de energia de Baixa Tensão | 18/05/2026 | Modificação | Acti9 iC60L - Disjuntor - 3P - 40A - Curva C - 15000A (IEC 60898-1) - 20 kA (IEC 60947-2) | BT1 | RPT | 190600 | ACTI9 | Power Products | PPCFD | GENERAL PURPOSE | 2 - SMALL & MED BUILDING GENERAL PURPOSE | FTI | FTI | DI | ACTI9 PROTECTION DEVICES INDUSTRIAL | DIFTI | 336.985 | EUR | 1 | UN | 3606480084188 | A | 1 | 5.5 | 9.5 | 7.5 | CM | 373 | 373 | G | 391.875 | CMQ | 352 | UN |  | 45 | 120 | 80 | CM | 154.272 | 373 | KG | 432000 | CMQ | 44 | UN | 43606480084186 | 30 | 40 | 30 | CM | 17.784 | 373 | KG | 36000 | CMQ | 4 | UN | 13606480084185 | 8 | 22.5 | 10 | CM | 1.577 | 373 | KG | 1800 | CMQ | 1 | UN | 3606480084188 | 5.5 | 9.5 | 7.5 | CM | 373 | 373 | G | 391.875 | CMQ | 8536201090
LV848083 | Tabela de Preços de Equipamentos e sistemas de distribuição de energia de Baixa Tensão | 18/05/2026 | Modificação | Circuit breaker Masterpact MTZ2 32H2 - 3200 A - 3P fixed - w/o Micrologic | BT8 | DBT | 145820 | MASTERPACT MTZ2-3 IEC | Power Products | PPACB | CONFIGURABLE | 4 - LARGE BUILDING CONFIGURABLE | ACB | ACB | PR | AIR CIRCUIT BREAKERS | PRACB | 23507.535 | EUR | 1 | UN | 3606480808487 | C | 1 | 29.5 | 37.5 | 30.5 | CM | 47.252 | 47.252 | KG | 33740.625 | CMQ | [36 empty] | 1 | UN | 3606480808487 | 3.05 | 3.75 | 2.95 | DM | 47.252 | 47.252 | KG | 33.741 | DMQ | 8536209090
HMIYP6SSD512CTO | Tabela de Preços de Automação e Controlo | 18/05/2026 | Modificação | Armazenamento interno SSD de 2,5”, componente configurável de 512 Gb, Harmony P6 | AC3 | ACI | 188057 | SE IPC ACCESSORIES | Industrial Control | IDHMI | PROGRAMABLE | 7 - INDUSTRY PROGRAMMABLE | PCA | PCA | PC | INDUSTRIAL PC'S | PCPCA | 911.065 | EUR | 1 | UN | 3606481977519 | C | 0 | 14 | 40 | 30 | CM | 200 | 100 | G | 16800 | CMQ | [36 empty] | 1 | UN | 3606481977519 | 14 | 40 | 30 | CM | 200 | 100 | G | 16800 | CMQ | 8471709800
TPCCOM16 | Tabela de Preços de Equipamentos e sistemas de distribuição de energia de Baixa Tensão | 18/05/2026 | Modificação | Módulo de comunicação Modbus RS485 para TransferPacT Active Automatic | BT4 | DBT | 189630 | TRANSFERPACT SX | Power Products | PPATS | CONFIGURABLE | 4 - LARGE BUILDING CONFIGURABLE | ATS | ATS | AT | ATS – AUTOMATIC TRANSFER SWITCH | ATATS | 354.245 | EUR | 1 | UN | 3606481066060 | C | 1 | 5.65 | 2 | 6.9 | CM | 92 | 40 | G | 77.97 | CMQ | [12 empty] | 20 | UN | 13606481066067 | 15 | 40 | 30 | CM | 2.1 | 40 | KG | 18000 | CMQ | [12 empty] | 1 | UN | 3606481066060 | 5.65 | 2 | 6.9 | CM | 92 | 40 | G | 77.97 | CMQ | 8517620000
NU600424 | Tabela de Preços de Equipamentos e sistemas de distribuição de energia de Baixa Tensão | 18/05/2026 | Modificação | Nova Unica - Quadro 2 elementos, Deco Cinzento Claro | IS1 | RPT | 181958 | NEW UNICA | Home Solutions | HSCWD | GENERAL PURPOSE | 1 - RESIDENTIAL GENERAL PURPOSE | CLD | CLD | DU | CONNECTED LIVING UNICA | DUCLD | 9.995 | EUR | 1 | UN | 3606486377680 | A | 1 | 1 | 16 | 8.5 | CM | 28 | 28 | G | 136 | CMQ | 960 | UN |  | 75 | 80 | 60 | CM | 49.95 | 28 | KG | 360000 | CMQ | 120 | UN | 23606486377684 | 30 | 40 | 30 | CM | 5.181 | 28 | KG | 36000 | CMQ | 10 | UN | 13606486377687 | 5.8 | 33 | 9 | CM | 395 | 28 | G | 1722.6 | CMQ | 1 | UN | 3606486377680 | 1 | 16 | 8.5 | CM | 28 | 28 | G | 136 | CMQ | 3925901000
XB5AK133G5C0 | Tabela de Preços de Automação e Controlo | 18/05/2026 | Modificação | Selector luminosous verde 3 posições fijas 1n 120 vca | AC3 | ACI | 100316 | DIAMETER 22 | Industrial Control | IDSIG | GENERAL PURPOSE | 3 - INDUSTRY GENERAL PURPOSE | CTS | CTS | MP | PUSHBUTTONS | MPCTS | 107.28 | EUR | 1 | UN | 3606489758677 | C | 1 | 3.302 | 8.382 | 5.334 | CM | 58.967 | 58.967 | G | 147.631 | CMQ | [12 empty] | 40 | UN |  | 15 | 40 | 30 | CM | 2.395 | 58.967 | KG | 18000 | CMQ | [12 empty] | 1 | UN | 3606489758677 | 8.6 | 5.2 | 3.3 | CM | 52 | 58.967 | G | 147.576 | CMQ | 8536508000
NU123420 | Tabela de Preços de Equipamentos e sistemas de distribuição de energia de Baixa Tensão | 18/05/2026 | Modificação | Nova Unica System - Posto de trabalho - saliente - 3 colunas - antibacteriano - Branco | IS3 | RPT | 181958 | NEW UNICA | Home Solutions | HSCWD | GENERAL PURPOSE | 1 - RESIDENTIAL GENERAL PURPOSE | CLT | CLT | TR | CONNECTED LIVING NSY | TRCLT | 36.325 | EUR | 1 | UN | 3606481054166 | C | 1 | 8 | 25 | 18 | CM | 619 | 619 | G | 3600 | CMQ | 56 | UN |  | 77 | 80 | 60 | CM | 50.977 | 619 | KG | 369.6 | DMQ | 14 | UN | 23606481054160 | 30 | 60 | 40 | CM | 9.395 | 619 | KG | 72000 | CMQ | [12 empty] | 1 | UN | 3606481054166 | 8 | 25 | 18 | CM | 619 | 619 | G | 3600 | CMQ | 3926909790
MTN617425 | Tabela de Preços de Equipamentos e sistemas de distribuição de energia de Baixa Tensão | 18/05/2026 | Modificação | Botão de pressão de 4 elementos plus, branco ativo, brilhante, System M | IS5 | RPT | 182099 | SPACELOGIC KNX | Home Solutions | HSCOS | CONFIGURABLE | 4C - CONNECTED LIVING SYSTEM FOR RESIDENTIAL & COMMERCIAL | KCL | KCL | KN | KNX & C-BUS & LON | KNKCL | 233.05 | EUR | 1 | UN | 3606485099460 | C | 1 | 4.4 | 7.9 | 7.4 | CM | 66 | 66 | G | 257.224 | CMQ | [12 empty] | 60 | UN | 43606485099468 | 1.85 | 4 | 3 | DM | 4.425 | 66 | KG | 22.2 | DMQ | [12 empty] | 1 | UN | 3606485099460 | 0.42 | 0.74 | 0.74 | DM | 0.071 | 66 | KG | 0.23 | DMQ | 3925901000
A9D77416 | Tabela de Preços de Equipamentos e sistemas de distribuição de energia de Baixa Tensão | 18/05/2026 | Modificação | Acti9 iC60 RCBO - 4P - 16 A - C Curve - 6000A/6kA - 30 mA - SI type | BT1 | RPT | 135006 | ACTI9 | Power Products | PPCFD | GENERAL PURPOSE | 2 - SMALL & MED BUILDING GENERAL PURPOSE | FTD | FTD | DT | ACTI9 PROTECTION DEVICES TERTIARY | DTFTD | 753.34 | EUR | 1 | UN | 3606481157881 | C | 1 | 8.5 | 10.4 | 8 | CM | 446 | 446 | G | 707.2 | CMQ | [12 empty] | 18 | UN | 43606481157889 | 30 | 40 | 30 | CM | 9.245 | 446 | KG | 36000 | CMQ | 3 | UN | 13606481157888 | 10 | 25 | 11 | CM | 1.422 | 446 | KG | 2750 | CMQ | 1 | UN | 3606481157881 | 8.5 | 10.4 | 8 | CM | 450 | 446 | G | 707.2 | CMQ | 8536201090
88015 | Tabela de Preços de Equipamentos e sistemas de distribuição de energia de Baixa Tensão | 18/05/2026 | Modificação | HBB VBB SUP .1200A 4P LINK D600 | BT6 | DBT | 175684 | LINERGY IEC SYSTEMS | Power Products | PPLVS | GENERAL PURPOSE | 2 - SMALL & MED BUILDING GENERAL PURPOSE | LVE | LVE | L2 | PRISMASET IP55 | L2LVE | 1362.28 | EUR | 1 | UN | 3303430880158 | C | 1 | 6 | 40 | 23 | CM | 15.234 | 15.234 | KG | 5520 | CMQ | 20 | UN |  | 26 | 120 | 80 | CM | 276.4 | 15.234 | KG | 249.6 | DMQ | [24 empty] | 1 | UN | 3303430880158 | 6 | 40 | 23 | CM | 13.82 | 15.234 | KG | 5520 | CMQ | 8536901000
LC1E95B5 | Tabela de Preços de Equipamentos e sistemas de distribuição de energia de Baixa Tensão | 18/05/2026 | Modificação | Contator, controle fácil TeSys, LC1E, 3P (3NO), AC-3/AC-3e, <= 440 V, 95 A, bobina 24 V CA, 50 Hz | BT2 | CUE | 133672 | EASY TESYS TVS CTR | Power Products | PPCTR | GENERAL PURPOSE | 2 - SMALL & MED BUILDING GENERAL PURPOSE | TEE | TEE | LC | TESYS EASY & SPECIAL | LCTEE | 415.035 | EUR | 1 | UN | 3606480339394 | C | 1 | 15.2 | 16 | 11.2 | CM | 1.544 | 1.544 | KG | 2723.84 | CMQ | [12 empty] | 5 | UN | 43606480339392 | 30 | 40 | 30 | CM | 8433 | 1.544 | G | 36 | DMQ | [12 empty] | 1 | UN | 3606480339394 | 152 | 160 | 112 | MM | 1544 | 1.544 | G | 2723.84 | CMQ | 8536490099
XB5AG41 | Tabela de Preços de Automação e Controlo | 18/05/2026 | Modificação | Selector switch 230vac 2a xb5 +options | AC3 | ACI | 100316 | DIAMETER 22 | Industrial Control | IDSIG | GENERAL PURPOSE | 3 - INDUSTRY GENERAL PURPOSE | CTS | CTS | MP | PUSHBUTTONS | MPCTS | 82.72 | EUR | 1 | UN | 3389110903508 | A | 1 | 3.7 | 9.1 | 5.5 | CM | 83 | 83 | G | 185.185 | CMQ | 800 | UN | 73389110903507 | 75 | 80 | 60 | CM | 83.004 | 83 | KG | 360000 | CMQ | 100 | UN | 43389110903506 | 30 | 40 | 30 | CM | 8.616 | 83 | KG | 36000 | CMQ | 5 | UN |  | 8.6 | 3.3 | 26 | CM | 410 | 83 | G | 737880 | CMQ | 1 | UN | 3389110903508 | 3.7 | 9.1 | 5.5 | CM | 83 | 83 | G | 185.185 | CMQ | 8536508000
BSH0701T11A1A | Tabela de Preços de Automação e Controlo | 18/05/2026 | Modificação | AC Servo motor BSH - 0.7 N.m - 8000 rpm - eixo com chaveta - sem freio - IP50 | AC2 | ACI | 132912 | SERVO MOTORS | Discrete Automation | IDMST | PROGRAMABLE | 7 - INDUSTRY PROGRAMMABLE | AAM | AAM | DV | MOTION | DVAAM | 985.95 | EUR | 1 | UN | 3389118135949 | C | 1 | 12.3 | 37.7 | 12.8 | CM | 2.1 | 2.1 | KG | 5935.488 | CMQ | [12 empty] | 2 | UN |  | 30 | 60 | 40 | CM | 5.352 | 2.1 | KG | 72000 | CMQ | [12 empty] | 1 | UN | 3389118135949 | 123 | 377 | 128 | MM | 2100 | 2.1 | G | 5935.49 | CMQ | 8501510090
EVCP300D5IP31 | Tabela de Preços de Equipamentos e sistemas de distribuição de energia de Baixa Tensão | 18/05/2026 | Modificação | Controlo elétronico VAR - 300 A 380..480 V AC - invólucro IP31 | BTA | PRO | 136398 | ACTIVE PQ EQUIPMENT | Digital Energy | DPLVP | CONFIGURABLE | 4 - LARGE BUILDING CONFIGURABLE | APQ | APQ | RB | POWER FACTOR CORRECTION | RBAPQ | 99782.28 | EUR | 1 | UN | 3606480851612 | C | 1 | 227 | 120 | 106 | CM | 519.999 | 519.999 | KG | 2887440 | CMQ | [36 empty] | 1 | UN | 3606480851612 | 210 | 60 | 90 | CM | 519.999 | 519.999 | KG | 1134000 | CMQ | 8543709099
C103TM050 | Tabela de Preços de Equipamentos e sistemas de distribuição de energia de Baixa Tensão | 18/05/2026 | Modificação | ComPacT DISPARADOR NSX100 CA 3P3D 50A TMD | BT4 | DBT | 191790 | COMPACT NSX | Power Products | PPCCB | GENERAL PURPOSE | 2 - SMALL & MED BUILDING GENERAL PURPOSE | CCN | CCN | 01 | NSX | 01CCN | 147.185 | EUR | 1 | UN | 3606481999535 | C | 1 | 7 | 11.5 | 10 | CM | 412 | 412 | G | 805 | CMQ | 384 | UN | 73606481999534 | 1500 | 1200 | 800 | MM | 158208 | 412 | G | 1440000000 | MMQ | 28 | UN | 13606481999532 | 30 | 40 | 30 | CM | 11.86 | 412 | KG | 36 | DMQ | [12 empty] | 1 | UN | 3606481999535 | 7 | 11.5 | 10 | CM | 412 | 412 | G | 805 | CMQ | 8536303000
SRT8KXLI | Tabela de Preços de Equipamentos e sistemas de distribuição de energia de Baixa Tensão | 18/05/2026 | Modificação | Smart-UPS SRT da APC 8000VA 230V | ITH | UAI | 132634 | SMART-UPS ON-LINE | Secure Power | SPBPP | GENERAL PURPOSE | 2 - SMALL & MED BUILDING GENERAL PURPOSE | ITH | ITH | I1 | OPTIMUM UPS 1PH | I1ITH | 9283.08 | EUR | 1 | UN | 0731304304319 | C | 1 | 46.1 | 100 | 60 | CM | 126.82 | 126.82 | KG | 276600 | CMQ | 1 | UN |  | 105 | 120 | 80 | CM | 126.82 | 126.82 | KG | 1008000 | CMQ | [24 empty] | 1 | UN | 731304304319 | 46.1 | 100 | 60 | CM | 126.82 | 126.82 | KG | 276600 | CMQ | 8504409590
A9C20847 | Tabela de Preços de Equipamentos e sistemas de distribuição de energia de Baixa Tensão | 18/05/2026 | Modificação | iCT 40 A 4NF 220/240 V 50Hz | BT1 | RPT | 135006 | ACTI9 | Power Products | PPCFD | GENERAL PURPOSE | 2 - SMALL & MED BUILDING GENERAL PURPOSE | FTI | FTI | DI | ACTI9 PROTECTION DEVICES INDUSTRIAL | DIFTI | 221.195 | EUR | 1 | UN | 3606480375125 | A | 1 | 6 | 12 | 11 | CM | 360 | 360 | G | 792 | CMQ | [12 empty] | 24 | UN | 43606480375123 | 30 | 40 | 30 | CM | 9.631 | 360 | KG | 36000 | CMQ | 4 | UN | 13606480375122 | 11.5 | 25 | 12.5 | CM | 1.524 | 360 | KG | 3593.75 | CMQ | 1 | UN | 3606480375125 | 5.9 | 12 | 11 | CM | 360 | 360 | G | 778.8 | CMQ | 8536490099
NSYDCRN105L | Tabela de Preços de Equipamentos e sistemas de distribuição de energia de Baixa Tensão | 18/05/2026 | Modificação | Spacial CRN porta esquerda plena Alt1xAch5 RAL 7035 | EN1 | CUE | 163175 | PanelSeT S WM SparePt | Power Products | PPUES | GENERAL PURPOSE | 3 - INDUSTRY GENERAL PURPOSE | UEC | UEC | EC | UE-STEEL WALL MOUNT. ENCLOSURE, CRN, S3D, CM AND CABLE GLAND | ECUEC | 673.96 | EUR | 1 | UN | 3606485891651 | C | 0 | 101 | 5 | 53 | CM | 10 | 10 | KG | 26765 | CMQ | 5 | UN |  | 0 | 0 | 0 | MM | 0 | 10 |  | 0 | [25 empty] | 1 | UN |  | 1020 | 50 | 510 | MM | 10 | 10 | KG | 26.01 | DMQ | 9403991090
BMH2051P11A2A | Tabela de Preços de Automação e Controlo | 18/05/2026 | Modificação | servo motor BMH - 34.4 Nm - 3800 rpm - keyed shaft - without brake - IP54 | AC2 | ACI | 132912 | SERVO MOTORS | Discrete Automation | IDMST | PROGRAMABLE | 7 - INDUSTRY PROGRAMMABLE | AAM | AAM | DV | MOTION | DVAAM | 4214.81 | EUR | 1 | UN | 3606485201696 | C | 1 | 36 | 58 | 31 | CM | 39 | 33 | KG | 64728 | CMQ | 2 | UN |  | 73.5 | 60 | 80 | CM | 91 | 33 | KG | 352.8 | DMQ | [24 empty] | 1 | UN | 3606485201696 | 4 | 7.95 | 3 | DM | 39 | 33 | KG | 95.4 | DMQ | 8501522089
19042 | Tabela de Preços de Equipamentos e sistemas de distribuição de energia de Baixa Tensão | 18/05/2026 | Modificação | bloco diferencial Vigi NG125, classe A, 4P, 125A, 300mA | BT1 | RPT | 135006 | ACTI9 | Power Products | PPCFD | GENERAL PURPOSE | 2 - SMALL & MED BUILDING GENERAL PURPOSE | FTI | FTI | DI | ACTI9 PROTECTION DEVICES INDUSTRIAL | DIFTI | 687.915 | EUR | 1 | UN | 3303430190424 | A | 1 | 9.1 | 25 | 13.5 | CM | 840 | 840 | G | 3071.25 | CMQ | [12 empty] | 8 | UN | 43303430190422 | 30 | 40 | 30 | CM | 7.208 | 840 | KG | 36000 | CMQ | [12 empty] | 1 | UN | 3303430190424 | 9.1 | 25 | 13.5 | CM | 840 | 840 | G | 3071.25 | CMQ | 8536303000
NSYDCRNG108 | Tabela de Preços de Equipamentos e sistemas de distribuição de energia de Baixa Tensão | 18/05/2026 | Modificação | Plain door Spacial CRNG H1000xW800 RAL 7035, with lock | EN1 | CUE | 163175 | PanelSeT S WM SparePt | Power Products | PPUES | GENERAL PURPOSE | 3 - INDUSTRY GENERAL PURPOSE | UEC | UEC | EC | UE-STEEL WALL MOUNT. ENCLOSURE, CRN, S3D, CM AND CABLE GLAND | ECUEC | 829.9655 | EUR | 1 | UN | 3606480491498 | C4 | 1 | 5.5 | 101 | 80.5 | CM | 14.8 | 14.8 | KG | 44717.75 | CMQ | 10 | UN | 73606480491497 | 700 | 1200 | 800 | MM | 158 | 14.8 | KG | 672 | DMQ | [24 empty] | 1 | UN | 3606480491498 | 50 | 1020 | 810 | MM | 15.458 | 14.8 | KG | 41.31 | DMQ | 9403991090
HMIP6DEB0NA0WNAN00 | Tabela de Preços de Automação e Controlo | 18/05/2026 | Modificação | Painel PC com ecrã de 12,1"W, 4 núcleos, 128 Gb M.2, 8 Gb RAM, Windows 10 IoT, Harmony P6 | AC3 | ACI | 188175 | P6 PERF PANEL | Industrial Control | IDHMI | PROGRAMABLE | 7 - INDUSTRY PROGRAMMABLE | PCA | PCA | PC | INDUSTRIAL PC'S | PCPCA | 3767.065 | EUR | 1 | UN | 3606486434970 | C | 1 | 40.3 | 14.3 | 40.1 | CM | 4400 | 4400 | G | 23109.229 | CMQ | [36 empty] | 1 | UN | 3606486434970 | 40.3 | 14.3 | 40.1 | CM | 4400 | 4400 | G | 23109.229 | CMQ | 8537109199
SR2A201BD | Tabela de Preços de Automação e Controlo | 18/05/2026 | Modificação | Relé inteligente compacto zelio logic - 20 e s - 24 v cc – sem relógio - ecrã | AC1 | ACI | 113806 | ZELIO 2 SMART RELAYS | Discrete Automation | IDMST | GENERAL PURPOSE | 3 - INDUSTRY GENERAL PURPOSE | ARO | ARO | RE | ELECTRONIC RELAYS | REARO | 343.2 | EUR | 1 | UN | 3389110549416 | A | 1 | 6.5 | 13.3 | 10 | CM | 360 | 360 | G | 864.5 | CMQ | [12 empty] | 20 | UN | 43389110549414 | 30 | 40 | 30 | CM | 7.873 | 360 | KG | 0.036 | MTQ | [12 empty] | 1 | UN | 3389110549416 | 6.8 | 13.5 | 10 | CM | 361 | 360 | G | 918 | CMQ | 8537109899
XB5FVG6C0 | Tabela de Preços de Automação e Controlo | 18/05/2026 | Modificação | piloto flush luminosous azul 110-120v cor cim | AC3 | ACI | 100316 | DIAMETER 22 | Industrial Control | IDSIG | GENERAL PURPOSE | 3 - INDUSTRY GENERAL PURPOSE | CTS | CTS | MP | PUSHBUTTONS | MPCTS | 32.74 | EUR | 1 | UN | 3606489761288 | C | 1 | 8.6 | 5.2 | 4.3 | CM | 42 | 42 | G | 192.296 | CMQ | [12 empty] | 40 | UN |  | 15 | 40 | 30 | CM | 1.995 | 42 | KG | 18000 | CMQ | [12 empty] | 1 | UN | 3606489761288 | 8.6 | 5.2 | 4.3 | CM | 42 | 42 | G | 192.296 | CMQ | 8531807000
HMIS65W | Tabela de Preços de Automação e Controlo | 18/05/2026 | Modificação | 3,5" ecrã táctil a cores módulo frontal TFT LCD sem logo Schneider | AC3 | ACI | 190353 | SE OP ACCESSORIES | Industrial Control | IDHMI | CONFIGURABLE | 5 - INDUSTRY CONFIGURABLE | ABA | ABA | HB | HMI BASIC | HBABA | 297.48 | EUR | 1 | UN | 3595864153285 | C | 1 | 5.5 | 18.5 | 13 | CM | 272 | 272 | G | 1322.75 | CMQ | 256 | UN |  | 80 | 120 | 80 | CM | 98576 | 272 | G | 768 | DMQ | 16 | UN |  | 30 | 40 | 30 | CM | 5411 | 272 | G | 36 | DMQ | [12 empty] | 1 | UN | 3595864153285 | 55 | 185 | 130 | MM | 306 | 272 | G | 1322750 | MMQ | 8537109199
LC1D50P7 | Tabela de Preços de Automação e Controlo | 18/05/2026 | Modificação | CONTACTOR 600VAC 50AMP IEC +OPTIONS | BT2 | CUE | 187516 | TESYS DECA CONT. <115A | Power Products | PPCTR | GENERAL PURPOSE | 3 - INDUSTRY GENERAL PURPOSE | TCC | TCC | AC | TESYS CONTROL CONTACTOR | ACTCC | 965.705 | EUR | 1 | UN | 3389110421965 | A | 1 | 9.5 | 14 | 13.5 | CM | 1.455 | 1.455 | KG | 1795.5 | CMQ | 80 | UN | 73389110421964 | 77 | 60 | 80 | CM | 132.1 | 1.455 | KG | 369.6 | DMQ | 5 | UN | 43389110421963 | 15 | 40 | 30 | CM | 7.74 | 1.455 | KG | 18 | DMQ | [12 empty] | 1 | UN | 3389110421965 | 1.4 | 1.35 | 0.95 | DM | 1.457 | 1.455 | KG | 1.796 | DMQ | 8536490099
LC1E50U5 | Tabela de Preços de Equipamentos e sistemas de distribuição de energia de Baixa Tensão | 18/05/2026 | Modificação | Contactor, Easy TeSys Control, LC1E, 3P (3NO), AC-3/AC-3e, <=440 V, 50 A, bobina de 240 V CA, 50 Hz | BT2 | CUE | 133672 | EASY TESYS TVS CTR | Power Products | PPCTR | GENERAL PURPOSE | 2 - SMALL & MED BUILDING GENERAL PURPOSE | TEE | TEE | LC | TESYS EASY & SPECIAL | LCTEE | 253.715 | EUR | 1 | UN | 3606480362040 | C | 1 | 8.5 | 13.3 | 12.7 | CM | 989 | 989 | G | 1435.735 | CMQ | [12 empty] | 9 | UN | 43606480362048 | 15 | 40 | 30 | CM | 9.278 | 989 | KG | 18000 | CMQ | [12 empty] | 1 | UN | 3606480362040 | 8.5 | 13.3 | 12.7 | CM | 989 | 989 | G | 1435.735 | CMQ | 8536490099
GB2DB21 | Tabela de Preços de Automação e Controlo | 18/05/2026 | Modificação | disjuntor TeSys para circuitos de comando - GB2-DB - 16 A - 2 pólos - 2d | BT2 | CUE | 147739 | TESYS GB2 CONT CIRC CB | Power Products | PPCTR | GENERAL PURPOSE | 3 - INDUSTRY GENERAL PURPOSE | TPP | TPP | GM | TESYS POWER & PROTECT | GMTPP | 151.55 | EUR | 1 | UN | 3389110865530 | B | 3 | 9.6 | 8.5 | 8 | CM | 106 | 106 | G | 652.8 | CMQ | [12 empty] | 36 | UN | 43389110865538 | 15 | 40 | 30 | CM | 4.535 | 106 | KG | 18 | DMQ | 3 | UN | 13389110865537 | 9.6 | 8.5 | 8 | CM | 340 | 106 | G | 652.8 | CMQ | 3 | UN | 13389110865537 | 9.6 | 8.5 | 8 | CM | 340 | 106 | G | 652.8 | CMQ | 8536201090
LP4K0601BW3 | Tabela de Preços de Automação e Controlo | 18/05/2026 | Modificação | Contactor Tesys K - 3P(3 NA) - AC-3 - <= 440 V 6 A - 24 V bobina CC | BT2 | CUE | 187518 | TESYS MICRA CTR | Power Products | PPCTR | GENERAL PURPOSE | 3 - INDUSTRY GENERAL PURPOSE | TCC | TCC | AC | TESYS CONTROL CONTACTOR | ACTCC | 65.39 | EUR | 1 | UN | 3389110428551 | A | 1 | 6.6 | 6.2 | 4.8 | CM | 221 | 221 | G | 196.416 | CMQ | 640 | UN |  | 75 | 80 | 60 | CM | 159.355 | 221 | KG | 360000 | CMQ | 40 | UN | 43389110428559 | 15 | 40 | 30 | CM | 9.148 | 221 | KG | 18000 | CMQ | [12 empty] | 1 | UN | 3389110428551 | 6.6 | 6.2 | 4.8 | CM | 221 | 221 | G | 196.416 | CMQ | 8536419089
VW3A7746 | Tabela de Preços de Automação e Controlo | 18/05/2026 | Modificação | braking resistor - 5 ohms - 6.9 kW - IP23 | AC2 | ACI | 147864 | BRAKING UNIT | Drives | IDVSD | CONFIGURABLE | 5 - INDUSTRY CONFIGURABLE | SDS | SDS | VM | ADVANCED DRIVES & HVAC | VMSDS | 2875.17 | EUR | 1 | UN | 3606480802393 | C | 1 | 58 | 69.5 | 58 | CM | 29.7 | 29.7 | KG | 233798 | CMQ | 1 | UN |  | 75 | 80 | 60 | CM | 38.2 | 29.7 | KG | 360000 | CMQ | [24 empty] | 1 | UN | 3606480802393 | 5.8 | 6.95 | 5.8 | DM | 29.7 | 29.7 | KG | 233.798 | DMQ | 8533290000
KBB40ED44300W | Tabela de Preços de Equipamentos e sistemas de distribuição de energia de Baixa Tensão | 18/05/2026 | Modificação | Straight length, Canalis KBB, 40 A, 2 circuits 3L+N+PE, no tap-off unit, 3 m, white | BT9 | PRO | 106572 | CANALIS KB | Power Products | PPLVB | GENERAL PURPOSE | 2 - SMALL & MED BUILDING GENERAL PURPOSE | LBW | LBW | B1 | LIGHT BUSWAY | B1LBW | 474.04 | EUR | 1 | UN | 3606480499203 | C | 1 | 6 | 310 | 5.1 | CM | 6.1 | 6.1 | KG | 9486 | CMQ | [24 empty] | 6 | UN | 13606480499200 | 13 | 314 | 16 | CM | 37.6 | 6.1 | KG | 65312 | CMQ | 1 | UN | 3606480499203 | 6 | 310 | 5.1 | CM | 6.1 | 6.1 | KG | 9486 | CMQ | 8536900100
ABS7SA3M | Tabela de Preços de Automação e Controlo | 18/05/2026 | Modificação | Sólido bujão relé estado - 12.5 mm - saída - 24..240 v ac - 2 a | AC3 | ACI | 107537 | PREWIRING TELEFAST | Discrete Automation | IDMST | GENERAL PURPOSE | 3 - INDUSTRY GENERAL PURPOSE | ARO | ARO | RM | ELECTROMECHANICAL RELAYS | RMARO | 53.22 | EUR | 1 | UN | 3389110720792 | B | 4 | 5 | 6.5 | 5.2 | CM | 15 | 15 | G | 169 | CMQ | [12 empty] | 64 | UN | 43389110720790 | 15 | 40 | 15 | CM | 1.217 | 15 | KG | 9000 | CMQ | 4 | UN | 13389110720799 | 4.8 | 5 | 6.5 | CM | 62 | 15 | G | 156 | CMQ | 4 | UN | 13389110720799 | 4.8 | 5 | 6.5 | CM | 62 | 15 | G | 156 | CMQ | 8536490099
83858 | Tabela de Preços de Equipamentos e sistemas de distribuição de energia de Baixa Tensão | 18/05/2026 | Modificação | PratiKa industrial plug - 16 A - 3P + E - 380...415 V AC - IP67 | BT3 | RPT | 140900 | MUREVA | Power Products | PPCFD | GENERAL PURPOSE | 2 - SMALL & MED BUILDING GENERAL PURPOSE | FTC | FTC | PK | PK INDUSTRIAL PLUGS & SOCKETS | PKFTC | 15.965 | EUR | 1 | UN | 3303430838586 | C | 1 | 10 | 9 | 14 | CM | 161 | 161 | G | 1260 | CMQ | [12 empty] | 20 | UN | 43303430838584 | 30 | 40 | 30 | CM | 4.053 | 161 | KG | 36 | DMQ | 10 | UN | 23303430838580 | 1.55 | 2.2 | 2.7 | DM | 1.783 | 161 | KG | 9.207 | DMQ | 1 | UN | 3303430838586 | 1 | 0.9 | 1.4 | DM | 0.161 | 161 | KG | 1.26 | DMQ | 8536699099
ABWRS404 | Tabela de Preços de Equipamentos e sistemas de distribuição de energia de Baixa Tensão | 18/05/2026 | Modificação | Invólucro vazio, PrismaSeT XL, montagem saliente, com porta, IP44, (L) 1050 mm x (A) 650 mm x (P) 210 mm | BT6 | DBT | 188310 | PrismaSeT XL | Power Products | PPCFD | GENERAL PURPOSE | 2 - SMALL & MED BUILDING GENERAL PURPOSE | PXS | PXS | 04 | PRISMASET XL | 04PXS | 537.835 | EUR | 1 | UN | 4015153850330 | C | 1 | 107 | 68 | 23.5 | CM | 22 | 19.139 | KG | 170986 | CMQ | 5 | UN |  | 121 | 120 | 80 | CM | 118.695 | 19.139 | KG | 1161600 | CMQ | [24 empty] | 1 | UN | 4015153850330 | 68 | 22 | 106 | CM | 21.339 | 19.139 | KG | 158576 | CMQ | 9403208000
KBB40ED4202TW | Tabela de Preços de Equipamentos e sistemas de distribuição de energia de Baixa Tensão | 18/05/2026 | Modificação | Straight length, Canalis KBB, 40 A, 1 circuit 3L+N+PE, remote control circuit, 2 tap-off units, 2 m, white | BT9 | PRO | 106572 | CANALIS KB | Power Products | PPLVB | GENERAL PURPOSE | 2 - SMALL & MED BUILDING GENERAL PURPOSE | LBW | LBW | B1 | LIGHT BUSWAY | B1LBW | 478.12 | EUR | 1 | UN | 3606480001611 | C | 1 | 210 | 5.1 | 6 | CM | 3.5 | 3.5 | KG | 6426 | CMQ | [24 empty] | 6 | UN | 13606480001618 | 13 | 214 | 16 | CM | 22 | 3.5 | KG | 44512 | CMQ | 1 | UN | 3606480001611 | 6 | 210 | 5.1 | CM | 3.5 | 3.5 | KG | 6426 | CMQ | 8536900100
VW3A5209 | Tabela de Preços de Automação e Controlo | 18/05/2026 | Modificação | Filtro sinusoidaloidal 400A - atv61hc22n4 | AC2 | ACI | 133011 | SINUS FILTER | Drives | IDVSD | CONFIGURABLE | 5 - INDUSTRY CONFIGURABLE | SDS | SDS | VM | ADVANCED DRIVES & HVAC | VMSDS | 17241.31 | EUR | 1 | UN | 3389119201605 | C | 1 | 80 | 59 | 39 | CM | 168.5 | 168.5 | KG | 184080 | CMQ | 1 | UN |  | 90 | 60 | 80 | CM | 177 | 168.5 | KG | 432000 | CMQ | [24 empty] | 1 | UN | 3389119201605 | 8 | 5.9 | 3.9 | DM | 195 | 168.5 | KG | 184.08 | DMQ | 8548009099
A9D77432 | Tabela de Preços de Equipamentos e sistemas de distribuição de energia de Baixa Tensão | 18/05/2026 | Modificação | Acti9 iC60 RCBO - 4P - 32 A - C Curve - 6000A/6kA - 30 mA - SI type | BT1 | RPT | 135006 | ACTI9 | Power Products | PPCFD | GENERAL PURPOSE | 2 - SMALL & MED BUILDING GENERAL PURPOSE | FTD | FTD | DT | ACTI9 PROTECTION DEVICES TERTIARY | DTFTD | 734.585 | EUR | 1 | UN | 3606481157911 | C | 1 | 7.5 | 10 | 8 | CM | 458.6 | 458.6 | G | 600 | CMQ | [12 empty] | 18 | UN | 43606481157919 | 30 | 40 | 30 | CM | 8.959 | 458.6 | KG | 36 | DMQ | 3 | UN | 13606481157918 | 10 | 25 | 11 | CM | 1.455 | 458.6 | KG | 2750 | CMQ | 1 | UN | 3606481157911 | 8.8 | 10 | 8 | CM | 462 | 458.6 | G | 704 | CMQ | 8536201090
19039 | Tabela de Preços de Equipamentos e sistemas de distribuição de energia de Baixa Tensão | 18/05/2026 | Modificação | bloco diferencial Vigi NG125, classe A, 3P 125A, 30mA | BT1 | RPT | 135006 | ACTI9 | Power Products | PPCFD | GENERAL PURPOSE | 2 - SMALL & MED BUILDING GENERAL PURPOSE | FTI | FTI | DI | ACTI9 PROTECTION DEVICES INDUSTRIAL | DIFTI | 835.61 | EUR | 1 | UN | 3303430190394 | C | 1 | 9.5 | 25.5 | 13.5 | CM | 899 | 899 | G | 3270.375 | CMQ | [12 empty] | 8 | UN | 43303430190392 | 30 | 40 | 30 | CM | 7.719 | 899 | KG | 36000 | CMQ | [12 empty] | 1 | UN | 3303430190394 | 0.95 | 2.55 | 1.35 | DM | 0.904 | 899 | KG | 3.27 | DMQ | 8536303000
LV847221 | Tabela de Preços de Equipamentos e sistemas de distribuição de energia de Baixa Tensão | 18/05/2026 | Modificação | Circuit breaker Masterpact MTZ1 10H2 - 1000 A - 3P drawout - w/o Micrologic | BT8 | DBT | 145819 | MASTERPACT MTZ1 IEC | Power Products | PPACB | CONFIGURABLE | 4 - LARGE BUILDING CONFIGURABLE | ACB | ACB | PR | AIR CIRCUIT BREAKERS | PRACB | 6901.665 | EUR | 1 | UN | 3606480816215 | C | 1 | 25 | 40 | 40 | CM | 23.068 | 20.062 | KG | 40000 | CMQ | [36 empty] | 1 | UN | 3606480816215 | 2.5 | 4 | 4 | DM | 23.068 | 20.062 | KG | 40 | DMQ | 8536209090
9001KA3 | Tabela de Preços de Automação e Controlo | 18/05/2026 | Modificação | Bloco contacto c/ terminais protegidos - 9001k - 1 nc ste ard - liga prata | AC3 | ACI | 100301 | DIAMETER 30 | Industrial Control | IDSIG | GENERAL PURPOSE | 3 - INDUSTRY GENERAL PURPOSE | CTS | CTS | MP | PUSHBUTTONS | MPCTS | 15.87 | EUR | 1 | UN | 3389110918151 | A | 1 | 3.5 | 5.1 | 4.2 | CM | 23 | 23 | G | 74.97 | CMQ | [12 empty] | 100 | UN | 10785901880025 | 15 | 40 | 15 | CM | 2.357 | 23 | KG | 9000 | CMQ | [12 empty] | 1 | UN | 785901880028 | 3.5 | 5.1 | 4.2 | CM | 23 | 23 | G | 74.97 | CMQ | 8536508000
K1F003MCH | Tabela de Preços de Automação e Controlo | 18/05/2026 | Modificação | Interruptor de amperímetro de came - 3 circuitos - 90° - 12 a - para ø 22 mm | AC3 | ACI | 100347 | Rotary CAM switch | Industrial Control | IDSIG | GENERAL PURPOSE | 3 - INDUSTRY GENERAL PURPOSE | CTS | CTS | MP | PUSHBUTTONS | MPCTS | 106.27 | EUR | 1 | UN | 3389110979176 | B | 1 | 6.5 | 16.5 | 6.5 | CM | 205 | 205 | G | 697.125 | CMQ | [12 empty] | 8 | UN | 43389110979174 | 15 | 40 | 15 | CM | 1.84 | 205 | KG | 9000 | CMQ | [12 empty] | 1 | UN | 3389110979176 | 6.5 | 16.5 | 6.5 | CM | 205 | 205 | G | 697.125 | CMQ | 8536508000
NSYSPF4100 | Tabela de Preços de Equipamentos e sistemas de distribuição de energia de Baixa Tensão | 18/05/2026 | Modificação | Spacial SF front plinth - 100x400 mm | EN1 | CUE | 119490 | PanelSeT S FS Accessor | Power Products | PPUES | GENERAL PURPOSE | 3 - INDUSTRY GENERAL PURPOSE | UEA | UEA | EA | UE - FLOOR STANDING ENCLOSURES, SF, SM, AND SFP, IN STEEL. | EAUEA | 160.1145 | EUR | 1 | UN | 3606485126555 | A4 | 1 | 11 | 42 | 20.5 | CM | 3.8 | 3.8 | KG | 9471 | CMQ | 100 | UN |  | 1000 | 1200 | 1000 | MM | 380 | 3.8 | KG | 1200 | DMQ | [24 empty] | 1 | UN | 3606485126555 | 111 | 408 | 192 | MM | 3.554 | 3.8 | KG | 8.695 | DMQ | 7326909890
9112113010 | Tabela de Preços de Soluções de Conectividade | 18/05/2026 | Modificação | 2xDN10 Solder End Connections with Fibre Gaskets, G 1/2 to valve, 15mm Solder. | GE1 | PRO | 191550 | PIBCV VALVE AND ACT. | Digital Energy | DBPRD | GENERAL PURPOSE | 2B- BUILDING MANAGEMENT OFFER GENERAL PURPOSE | FDB | FDB | FD | FIELD DEVICES BMS | FDFDB | 16.12 | EUR | 1 | UN | 7332552015557 | C | 1 | 4.7 | 3.1 | 7 | CM | 100 | 100 | G | 101.99 | CMQ | [36 empty] | 1 | UN | 7332552015557 | 12 | 17 | 2.5 | CM | 159 | 100 | G | 510 | CMQ | 7412200000
ZB2BY2308 | Tabela de Preços de Automação e Controlo | 18/05/2026 | Modificação | Plaqueta (d | AC3 | ACI | 100316 | DIAMETER 22 | Industrial Control | IDSIG | GENERAL PURPOSE | 3 - INDUSTRY GENERAL PURPOSE | CTS | CTS | EM | CONTROL STATIONS | EMCTS | 5.7 | EUR | 1 | UN | 3389110614923 | B | 10 | 0.1 | 4.1 | 3.1 | CM | 0.7 | 0.7 | G | 1.271 | CMQ | [12 empty] | 400 | UN | 43389110614921 | 15 | 40 | 15 | CM | 0.625 | 0.7 | KG | 9 | DMQ | 10 | UN | 13389110614920 | 0.11 | 0.41 | 0.31 | DM | 0.01 | 0.7 | KG | 0.014 | DMQ | 10 | UN | 13389110614920 | 0.11 | 0.41 | 0.31 | DM | 0.01 | 0.7 | KG | 0.014 | DMQ | 3926909790
TPRSS065 | Tabela de Preços de Automação e Controlo | 18/05/2026 | Modificação | Arranque de motor SIL, TeSys island, 80A em AC-1, 65A em AC-3, 30kW, 40cv, tipo DOL | BT2 | CUE | 104864 | TESYS ISLAND M MGT SYS | Power Products | PPCTR | GENERAL PURPOSE | 3 - INDUSTRY GENERAL PURPOSE | TAP | TAP | EQ | TESYS ACTIVE & PROTECT | EQTAP | 565.805 | EUR | 1 | UN | 3606489832827 | C | 1 | 8.5 | 19.5 | 15 | CM | 1.353 | 1.248 | KG | 2486.25 | CMQ | 32 | UN |  | 30 | 60 | 80 | CM | 105.76 | 1.353 | KG | 144 | DMQ | 8 | UN | 13606489832824 | 30 | 40 | 30 | CM | 11.312 | 1.248 | KG | 36000 | CMQ | [12 empty] | 1 | UN | 3606489832827 | 8.5 | 19.5 | 15 | CM | 1.353 | 1.248 | KG | 2486.25 | CMQ | 8536508000
LC1E0910M7 | Tabela de Preços de Equipamentos e sistemas de distribuição de energia de Baixa Tensão | 18/05/2026 | Modificação | Contactor, Easy TeSys Control, LC1E, 3P (3NO), AC-3/AC-3e, <=440 V, 9 A, bobina de 220 V CA, 50/60 Hz, contacto auxiliar 1NO | BT2 | CUE | 133672 | EASY TESYS TVS CTR | Power Products | PPCTR | GENERAL PURPOSE | 2 - SMALL & MED BUILDING GENERAL PURPOSE | TEE | TEE | LC | TESYS EASY & SPECIAL | LCTEE | 54.24 | EUR | 1 | UN | 3606480650338 | A | 1 | 5 | 8.8 | 7.7 | CM | 338 | 338 | G | 338.8 | CMQ | 576 | UN |  | 75 | 80 | 60 | CM | 216.56 | 338 | KG | 360000 | CMQ | 36 | UN | 43606480650336 | 15 | 40 | 30 | CM | 13.035 | 338 | KG | 18000 | CMQ | [12 empty] | 1 | UN | 3606480650338 | 8.31 | 4.82 | 7.4 | CM | 346 | 338 | G | 296.401 | CMQ | 8536490099
LAD7B106 | Tabela de Preços de Automação e Controlo | 18/05/2026 | Modificação | Relé de proteção térmico Tesys D-base para montagem separada LRD/LR3D | BT2 | CUE | 107932 | TESYS DECA GL OLR â‰¤80A | Power Products | PPCTR | GENERAL PURPOSE | 3 - INDUSTRY GENERAL PURPOSE | TCC | TCC | AC | TESYS CONTROL CONTACTOR | ACTCC | 20.585 | EUR | 1 | UN | 3389110603521 | A | 1 | 4.8 | 7.5 | 9 | CM | 93 | 93 | G | 324 | CMQ | 400 | UN |  | 75 | 80 | 60 | CM | 60.9 | 93 | KG | 360000 | CMQ | 25 | UN | 43389110603529 | 15 | 40 | 30 | CM | 2.69 | 93 | KG | 18000 | CMQ | [12 empty] | 1 | UN | 3389110603521 | 9 | 5 | 7.6 | CM | 94 | 93 | G | 342 | CMQ | 8536909500
XVB7C65 | Tabela de Preços de Automação e Controlo | 18/05/2026 | Modificação | Módulo Luminoso, Harmony XVB7 Baliza Luminosa Modular, Laranja, 70mm, Flashing, Lente Colorida | AC3 | ACI | 135280 | TOWER LIGHT | Industrial Control | IDSIG | GENERAL PURPOSE | 3 - INDUSTRY GENERAL PURPOSE | CTS | CTS | IB | TOWER LIGHTS & BEACONS | IBCTS | 198 | EUR | 1 | UN | 3606487129431 | C | 1 | 6.5 | 7.5 | 7.3 | CM | 108 | 108 | G | 355.875 | CMQ | 480 | UN |  | 72 | 80 | 60 | CM | 70.8 | 108 | KG | 345600 | CMQ | 60 | UN | 13606487129438 | 30 | 40 | 30 | CM | 7.8 | 108 | KG | 36000 | CMQ | [12 empty] | 1 | UN | 3606487129431 | 6.5 | 7.25 | 7.25 | CM | 122.4 | 108 | G | 341.656 | CMQ | 8531807000
NU320354S | Tabela de Preços de Equipamentos e sistemas de distribuição de energia de Baixa Tensão | 18/05/2026 | Modificação | Comutador de escada com sinalizador, Unica, 10A, Antracite | IS1 | RPT | 181958 | NEW UNICA | Home Solutions | HSCWD | GENERAL PURPOSE | 1 - RESIDENTIAL GENERAL PURPOSE | CLD | CLD | DU | CONNECTED LIVING UNICA | DUCLD | 11.725 | EUR | 1 | UN | 3606489455156 | C | 1 | 3.5 | 4.5 | 4.5 | CM | 21 | 21 | G | 70.875 | CMQ | 320 | UN | 73606489455155 | 77 | 60 | 80 | CM | 25.188 | 21 | KG | 369600 | CMQ | 20 | UN | 43606489455154 | 15 | 40 | 30 | CM | 910 | 21 | G | 18 | DMQ | 10 | UN | 13606489455153 | 8 | 18.5 | 18 | CM | 310 | 21 | G | 2664 | CMQ | 1 | UN | 3606489455156 | 3.5 | 4.5 | 4.5 | CM | 22 | 21 | G | 70.875 | CMQ | 8536508000
A9N18469 | Tabela de Preços de Equipamentos e sistemas de distribuição de energia de Baixa Tensão | 18/05/2026 | Modificação | C120H - circuit breaker - 3P - 100A - C curve | BT1 | RPT | 190600 | ACTI9 | Power Products | PPCFD | GENERAL PURPOSE | 2 - SMALL & MED BUILDING GENERAL PURPOSE | FTI | FTI | DI | ACTI9 PROTECTION DEVICES INDUSTRIAL | DIFTI | 541.03 | EUR | 1 | UN | 3606480380402 | A | 1 | 7.5 | 8.2 | 8 | CM | 578 | 578 | G | 492 | CMQ | [12 empty] | 24 | UN | 43606480380400 | 30 | 40 | 30 | CM | 14.749 | 578 | KG | 36000 | CMQ | 4 | UN | 13606480380409 | 8.5 | 33 | 9.5 | CM | 2.377 | 578 | KG | 2664.75 | CMQ | 1 | UN | 3606480380402 | 7.5 | 8.2 | 8 | CM | 578 | 578 | G | 492 | CMQ | 8536209090
56164 | Tabela de Preços de Equipamentos e sistemas de distribuição de energia de Baixa Tensão | 18/05/2026 | Modificação | Earth-leakage relay RH21M - 300 mA - 0.06 s - 415 V | BT4 | DBT | 133480 | VIGIREX RELAYS | Power Products | PPCCB | GENERAL PURPOSE | 2 - SMALL & MED BUILDING GENERAL PURPOSE | CCN | CCN | 01 | NSX | 01CCN | 832.615 | EUR | 1 | UN | 3303430561644 | C | 1 | 8.1 | 5.4 | 7.4 | CM | 351 | 351 | G | 323.676 | CMQ | [12 empty] | 36 | UN |  | 30 | 40 | 30 | CM | 12.636 | 351 | KG | 36000 | CMQ | [12 empty] | 1 | UN | 3303430561644 | 0.9 | 0.8 | 0.9 | DM | 0.351 | 351 | KG | 0.648 | DMQ | 8536490099
LC1DT40FD | Tabela de Preços de Automação e Controlo | 18/05/2026 | Modificação | Contactor Tesys D - 4P(4 NA) - AC-1 - <= 440 V 40 A - 110 V CC bobina standard | BT2 | CUE | 187516 | TESYS DECA CONT. <115A | Power Products | PPCTR | GENERAL PURPOSE | 3 - INDUSTRY GENERAL PURPOSE | TCC | TCC | AC | TESYS CONTROL CONTACTOR | ACTCC | 271.135 | EUR | 1 | UN | 3389110247879 | C | 1 | 5.5 | 12 | 9.5 | CM | 631 | 425 | G | 627 | CMQ | [12 empty] | 16 | UN | 43389110247877 | 15 | 40 | 30 | CM | 10775 | 425 | G | 18 | DMQ | [12 empty] | 1 | UN | 3389110247879 | 55 | 120 | 95 | MM | 645 | 425 | G | 627 | CMQ | 8536490099
BMH0702T21F2A | Tabela de Preços de Automação e Controlo | 18/05/2026 | Modificação | servo motor BMH - 2.5 Nm - 8000 rpm - untapped shaft - with brake - IP65/IP67 | AC2 | ACI | 132912 | SERVO MOTORS | Discrete Automation | IDMST | PROGRAMABLE | 7 - INDUSTRY PROGRAMMABLE | AAM | AAM | DV | MOTION | DVAAM | 1348.54 | EUR | 1 | UN | 3606485199979 | C | 1 | 11.8 | 37.8 | 17.5 | CM | 2 | 1.8 | KG | 7805.7 | CMQ | [12 empty] | 4 | UN |  | 30 | 60 | 40 | CM | 9.152 | 1.8 | KG | 72000 | CMQ | [12 empty] | 1 | UN | 3606485199979 | 110 | 400 | 200 | MM | 2000 | 1.8 | G | 8800 | CMQ | 8501522089
C16F6TM080 | Tabela de Preços de Equipamentos e sistemas de distribuição de energia de Baixa Tensão | 18/05/2026 | Modificação | ComPacT DISJUNTOR NSX160F 36kA CA 4P3D 80A TMD | BT4 | DBT | 191790 | COMPACT NSX | Power Products | PPCCB | GENERAL PURPOSE | 2 - SMALL & MED BUILDING GENERAL PURPOSE | CCN | CCN | 01 | NSX | 01CCN | 927.35 | EUR | 1 | UN | 3606481997302 | C | 1 | 14 | 19 | 15 | CM | 2.83 | 2.33 | KG | 3990 | CMQ | [12 empty] | 4 | UN | 13606481997309 | 300 | 400 | 300 | MM | 9820 | 2.33 | G | 36000000 | MMQ | [12 empty] | 1 | UN | 3606481997302 | 15 | 19 | 17 | CM | 2.455 | 2.33 | KG | 4845 | CMQ | 8536209090
9121050000 | Tabela de Preços de Soluções de Conectividade | 18/05/2026 | Modificação | Pocket STP 50mm Stainl.steel | GE1 | PRO | 179535 | SENSORS - PLANT ROOM | Digital Energy | DBPRD | GENERAL PURPOSE | 2B- BUILDING MANAGEMENT OFFER GENERAL PURPOSE | FDB | FDB | FD | FIELD DEVICES BMS | FDFDB | 23.78 | EUR | 1 | UN | 7332552012976 | C4 | 1 | 5.2 | 2.4 | 7.3 | CM | 80 | 80 | G | 91.104 | CMQ | [12 empty] | 100 | UN |  | 15 | 40 | 30 | CM | 8.255 | 80 | KG | 18000 | CMQ | [12 empty] | 1 | UN | 7332552012976 | 2.7 | 6.6 | 2.7 | CM | 78 | 80 | G | 48.114 | CMQ | 9025900090
XPSUAT13A3AC | Tabela de Preços de Automação e Controlo | 18/05/2026 | Modificação | Módulo seguridad UAT categoria 4 24V mola | AC4 | ACI | 188010 | WIRED SE SAFETY MODULE | Discrete Automation | IDMST | CONFIGURABLE | 5 - INDUSTRY CONFIGURABLE | ABA | ABA | AX | SAFETY LOGICAL CONTROL | AXABA | 389.82 | EUR | 1 | UN | 3606489601683 | C | 1 | 6.5 | 13.5 | 15.5 | CM | 455 | 455 | G | 1360.125 | CMQ | [12 empty] | 16 | UN | 43606489601681 | 30 | 40 | 30 | CM | 7.961 | 455 | KG | 36 | DMQ | [12 empty] | 1 | UN | 3606489601683 | 0.65 | 1.35 | 1.55 | DM | 0.47 | 455 | KG | 1.36 | DMQ | 8536419089
NSYRCKS8 | Tabela de Preços de Equipamentos e sistemas de distribuição de energia de Baixa Tensão | 18/05/2026 | Modificação | set of 4 Spacial SF support brackets for 19" fixed rack - 400kg load - 800 mm | EN1 | CUE | 119490 | PanelSeT S FS Accessor | Power Products | PPUES | GENERAL PURPOSE | 3 - INDUSTRY GENERAL PURPOSE | UEA | UEA | EA | UE - FLOOR STANDING ENCLOSURES, SF, SM, AND SFP, IN STEEL. | EAUEA | 243.3285 | EUR | 1 | UN | 3606480066979 | A4 | 1 | 5 | 79.5 | 6.5 | CM | 3.53 | 3.53 | KG | 2583.75 | CMQ | 150 | UN |  | 480 | 1200 | 1000 | MM | 506.5 | 3.53 | KG | 780 | DMQ | [24 empty] | 1 | UN | 3606480066979 | 50 | 800 | 50 | MM | 3.23 | 3.53 | KG | 2 | DMQ | 7326909890
LVS04788 | Tabela de Preços de Equipamentos e sistemas de distribuição de energia de Baixa Tensão | 18/05/2026 | Modificação | 20 parafusos+porcas M8x50+40 Anilhas | BT6 | DBT | 175684 | LINERGY IEC SYSTEMS | Power Products | PPLVS | GENERAL PURPOSE | 2 - SMALL & MED BUILDING GENERAL PURPOSE | LVE | LVE | L1 | PRISMASET IP40 | L1LVE | 70.865 | EUR | 1 | UN | 3606481885784 | C | 1 | 3.5 | 11 | 7.5 | CM | 614 | 614 | G | 288.75 | CMQ | 48 | UN | 73606481885783 | 60 | 120 | 80 | CM | 29.52 | 614 | KG | 576000 | CMQ | 12 | UN | 13606481885781 | 15 | 40 | 30 | CM | 7.622 | 614 | KG | 18000 | CMQ | [12 empty] | 1 | UN | 3606481885784 | 3.5 | 11 | 7.5 | CM | 614 | 614 | G | 288.75 | CMQ | 7318158880
BMH2053P22A2A | Tabela de Preços de Automação e Controlo | 18/05/2026 | Modificação | servo motor BMH - 84 Nm - 3800 rpm - untapped shaft - without brake - IP65/IP67 | AC2 | ACI | 132912 | SERVO MOTORS | Discrete Automation | IDMST | PROGRAMABLE | 7 - INDUSTRY PROGRAMMABLE | AAM | AAM | DV | MOTION | DVAAM | 7117.18 | EUR | 1 | UN | 3606485202181 | C | 1 | 36 | 73 | 31 | CM | 71 | 67 | KG | 81468 | CMQ | 2 | UN |  | 73.5 | 60 | 80 | CM | 155 | 67 | KG | 352.8 | DMQ | [24 empty] | 1 | UN | 3606485202181 | 4 | 3 | 7.95 | DM | 71 | 67 | KG | 95.4 | DMQ | 8501523090
BMENOP0300C | Tabela de Preços de Automação e Controlo | 18/05/2026 | Modificação | CC,M580,Com,IEC61850 | AC1 | ACI | 180443 | MODICON M580 NETWORK | Discrete Automation | IDPAC | PROGRAMABLE | 7 - INDUSTRY PROGRAMMABLE | AAP | AAP | HI | AUTOMATION PLANT | HIAAP | 4685.2 | EUR | 1 | UN | 3606481285997 | C | 1 | 5.5 | 11.6 | 11.1 | CM | 265 | 265 | G | 708.18 | CMQ | [12 empty] | 5 | UN | 23606481285991 | 15 | 40 | 30 | CM | 1.659 | 265 | KG | 18000 | CMQ | [12 empty] | 1 | UN | 3606481285997 | 5.5 | 11.6 | 11.1 | CM | 265 | 265 | G | 708.18 | CMQ | 8517620000
NU941118T | Tabela de Preços de Equipamentos e sistemas de distribuição de energia de Baixa Tensão | 18/05/2026 | Modificação | Nova Unica - Centro tomada RJ45 - Branco | IS1 | RPT | 191664 | NEW UNICA | Home Solutions | HSSPE | GENERAL PURPOSE | 1 - RESIDENTIAL GENERAL PURPOSE | CLD | CLD | DU | CONNECTED LIVING UNICA | DUCLD | 12.895 | EUR | 1 | UN | 3606489467937 | C | 1 | 2.9 | 4.5 | 5.5 | CM | 11 | 11 | G | 71.775 | CMQ | 800 | UN | 73606489467936 | 77 | 60 | 80 | CM | 20.804 | 11 | KG | 369600 | CMQ | 50 | UN | 43606489467935 | 15 | 40 | 30 | CM | 1.22 | 11 | KG | 18 | DMQ | 10 | UN | 13606489467934 | 6 | 26 | 14 | CM | 190 | 11 | G | 2184 | CMQ | 1 | UN | 3606489467937 | 2.9 | 4.5 | 5.5 | CM | 11 | 11 | G | 71.775 | CMQ | 8536699099
XB5FJ53C0 | Tabela de Preços de Automação e Controlo | 18/05/2026 | Modificação | selector flush maneta larga 3 posições retorn central 2na | AC3 | ACI | 100316 | DIAMETER 22 | Industrial Control | IDSIG | GENERAL PURPOSE | 3 - INDUSTRY GENERAL PURPOSE | CTS | CTS | MP | PUSHBUTTONS | MPCTS | 57.02 | EUR | 1 | UN | 3606489760694 | C | 1 | 8.6 | 5.2 | 4.3 | CM | 61 | 61 | G | 192.296 | CMQ | [12 empty] | 40 | UN |  | 15 | 40 | 30 | CM | 2.755 | 61 | KG | 18000 | CMQ | [12 empty] | 1 | UN | 3606489760694 | 8.6 | 5.2 | 4.3 | CM | 61 | 61 | G | 192.296 | CMQ | 8536508000
EVB3S07N4EAM | Tabela de Preços de Equipamentos e sistemas de distribuição de energia de Baixa Tensão | 18/05/2026 | Modificação | Carregador, EVlink Pro AC/AC Metal, 7.4kW, 32A, 1P+N, T2S/TE tomada, RDC-DD 6mA, RCD Asi 30mA, MNx aux, contador MID | EV1 | DBT | 137942 | EVLINK PRO AC IEC | Home Solutions | PREVC | GENERAL PURPOSE | 2 - SMALL & MED BUILDING GENERAL PURPOSE | EVI | EVI | EU | EV AC CHARGERS | EUEVI | 1926.54 | EUR | 1 | UN | 3606482213074 | C | 1 | 28.5 | 57.5 | 35.5 | CM | 8.874 | 8.874 | KG | 58175.625 | CMQ | 4 | UN |  | 73 | 80 | 60 | CM | 43 | 8.874 | KG | 350.4 | DMQ | [24 empty] | 1 | UN | 3606482213074 | 28.5 | 57.5 | 35.5 | CM | 8.874 | 8.874 | KG | 58175.625 | CMQ | 8537109899
RE17RMMW | Tabela de Preços de Automação e Controlo | 18/05/2026 | Modificação | Relé de temporização modular, 8 a, um de co, uma s..100 h, tempo de atraso, 12 ... 240 v ac / dc | AC3 | ACI | 100037 | TIMERS | Industrial Control | IDSIG | GENERAL PURPOSE | 3 - INDUSTRY GENERAL PURPOSE | ARO | ARO | RE | ELECTRONIC RELAYS | REARO | 145.88 | EUR | 1 | UN | 3606480552762 | A | 1 | 2.7 | 9.5 | 8 | CM | 81 | 70 | G | 205.2 | CMQ | [12 empty] | 40 | UN | 43606480552760 | 15 | 40 | 30 | CM | 3.735 | 70 | KG | 18000 | CMQ | [12 empty] | 1 | UN | 3606480552762 | 2.7 | 9.5 | 8 | CM | 80 | 70 | G | 205.2 | CMQ | 8536490099
LC1G2254KUEN | Tabela de Preços de Automação e Controlo | 18/05/2026 | Modificação | Contactor TeSys LC1G 225A 440V 4P AC3 bobina 100-250V CA-CC | BT2 | CUE | 181036 | GIGA GL CTR >=115 | Power Products | PPCTR | GENERAL PURPOSE | 3 - INDUSTRY GENERAL PURPOSE | TCC | TCC | AC | TESYS CONTROL CONTACTOR | ACTCC | 2280.215 | EUR | 1 | UN | 3606481922151 | A | 1 | 26 | 32 | 21 | CM | 5.476 | 5.476 | KG | 17472 | CMQ | 10 | UN | 43606481922159 | 75 | 80 | 60 | CM | 69.11 | 5.476 | KG | 360000 | CMQ | [24 empty] | 1 | UN | 3606481922151 | 26 | 32 | 21 | CM | 5.511 | 5.476 | KG | 17472 | CMQ | 8536490099
XVGZ02 | Tabela de Preços de Automação e Controlo | 18/05/2026 | Modificação | Suporte de fixação dobrado para tubo de suporte, Harmony XVG, alumínio, 25 mm, com placa de fixação de plástico, preto, para 70 mm | AC3 | ACI | 146868 | EASY TOWER LIGHT | Industrial Control | IDSIG | GENERAL PURPOSE | 3 - INDUSTRY GENERAL PURPOSE | CTS | CTS | IB | TOWER LIGHTS & BEACONS | IBCTS | 44.22 | EUR | 1 | UN | 3606480390272 | C | 1 | 9 | 9 | 7 | CM | 95 | 95 | G | 567 | CMQ | 144 | UN |  | 70 | 80 | 60 | CM | 13.709 | 95 | KG | 336000 | CMQ | 18 | UN | 23606480390276 | 30 | 40 | 30 | CM | 1.714 | 95 | KG | 36000 | CMQ | [12 empty] | 1 | UN | 3606480390272 | 90 | 90 | 70 | MM | 95 | 95 | G | 567000 | MMQ | 8531900000
DXN11012E | Tabela de Preços de Equipamentos e sistemas de distribuição de energia de Baixa Tensão | 18/05/2026 | Modificação | Dexson - ângulo interno - 100x45 mm - ABS+PC - branco | IS3 | RPT | 181742 | DEXSON | Home Solutions | HSCWD | GENERAL PURPOSE | 1 - RESIDENTIAL GENERAL PURPOSE | CLR | CLR | RS | CONNECTED LIVING - RESIDENTIAL | RSCLR | 3.385 | EUR | 1 | UN | 7702496034493 | A | 1 | 10.3 | 9 | 9 | CM | 161 | 161 | G | 834.3 | CMQ | 320 | UN | 17702496034414 | 80 | 120 | 80 | CM | 73.76 | 161 | KG | 768000 | CMQ | 20 | UN | 27702496034497 | 37 | 38 | 31 | CM | 3.86 | 161 | KG | 41959 | CMQ | [12 empty] | 1 | UN | 7702496034493 | 10 | 21 | 25 | CM | 193 | 161 | G | 834 | CMQ | 3925902000
LV429234 | Tabela de Preços de Equipamentos e sistemas de distribuição de energia de Baixa Tensão | 18/05/2026 | Modificação | 12 porcas + parafusos M6 TAF (NSX100) | BT4 | DBT | 191790 | COMPACT NSX | Power Products | PPCCB | GENERAL PURPOSE | 2 - SMALL & MED BUILDING GENERAL PURPOSE | CCN | CCN | 01 | NSX | 01CCN | 79.115 | EUR | 1 | UN | 3606480021527 | C | 1 | 2 | 31 | 13 | CM | 217 | 217 | G | 806 | CMQ | [12 empty] | 80 | UN | 43606480021525 | 30 | 60 | 40 | CM | 18.126 | 217 | KG | 72 | DMQ | [12 empty] | 1 | UN | 3606480021527 | 0.2 | 3.1 | 1.3 | DM | 0.217 | 217 | KG | 0.806 | DMQ | 7318169290
LR3D16 | Tabela de Preços de Automação e Controlo | 18/05/2026 | Modificação | Relé de proteção térmico Tesys LRD - 9...13 A - classe 10A | BT2 | CUE | 107932 | TESYS DECA GL OLR â‰¤80A | Power Products | PPCTR | GENERAL PURPOSE | 3 - INDUSTRY GENERAL PURPOSE | TPP | TPP | GM | TESYS POWER & PROTECT | GMTPP | 108.75 | EUR | 1 | UN | 3389110346985 | B | 1 | 4.9 | 8.9 | 7.8 | CM | 141 | 141 | G | 340.158 | CMQ | 384 | UN | 73389110346984 | 77 | 60 | 80 | CM | 70.308 | 141 | KG | 369.6 | DMQ | 24 | UN | 43389110346983 | 15 | 40 | 30 | CM | 3.706 | 141 | KG | 18 | DMQ | [12 empty] | 1 | UN | 3389110346985 | 0.5 | 0.88 | 0.77 | DM | 0.142 | 141 | KG | 0.339 | DMQ | 8536490099
18637 | Tabela de Preços de Equipamentos e sistemas de distribuição de energia de Baixa Tensão | 18/05/2026 | Modificação | Miniature circuit-breaker, Acti9 NG125N, 3P, 40 A, C curve, 25 kA (IEC 60947-2) | BT1 | RPT | 190600 | ACTI9 | Power Products | PPCFD | GENERAL PURPOSE | 2 - SMALL & MED BUILDING GENERAL PURPOSE | FTI | FTI | DI | ACTI9 PROTECTION DEVICES INDUSTRIAL | DIFTI | 347.48 | EUR | 1 | UN | 3303430186373 | A | 1 | 8.3 | 12.7 | 12 | CM | 767 | 767 | G | 1264.92 | CMQ | [12 empty] | 18 | UN | 43303430186371 | 30 | 40 | 30 | CM | 13.943 | 767 | KG | 36000 | CMQ | [12 empty] | 1 | UN | 3303430186373 | 8.3 | 12.7 | 12 | CM | 767 | 767 | G | 1264.92 | CMQ | 8536201090
NSYCUHD1KDG | Tabela de Preços de Equipamentos e sistemas de distribuição de energia de Baixa Tensão | 18/05/2026 | Modificação | Climasys CU - Climatizador Outdoor Comunicable, 1kW, 230V, 50/60Hz, IP55 | EN1 | CUE | 108902 | ClimaSys Cooling | Power Products | PPUES | GENERAL PURPOSE | 3 - INDUSTRY GENERAL PURPOSE | UET | UET | CL | EU - ADVANCED THERMAL MANAGEMENT COMMUNICABLE COOLING UNITS. | CLUET | 5376.93 | EUR | 1 | UN | 3606486055588 | C | 0 | 87.5 | 42.5 | 25.5 | CM | 24.4 | 24.4 | KG | 94828.125 | CMQ | 3 | UN |  | 1019 | 1200 | 800 | MM | 88.2 | 24.4 | KG | 978.24 | DMQ | [24 empty] | 1 | UN | 3606486055588 | 875 | 425 | 255 | MM | 24.4 | 24.4 | KG | 94.828 | DMQ | 8415101010
PCSP200D5IP54 | Tabela de Preços de Equipamentos e sistemas de distribuição de energia de Baixa Tensão | 18/05/2026 | Modificação | Filtro ativo de harmónicas - 200 A 380..480 V CA - invólucro IP54 | BTA | PRO | 136398 | ACTIVE PQ EQUIPMENT | Digital Energy | DPLVP | CONFIGURABLE | 4 - LARGE BUILDING CONFIGURABLE | APQ | APQ | RB | POWER FACTOR CORRECTION | RBAPQ | 94426.28 | EUR | 1 | UN | 3606480851131 | C | 1 | 230 | 90 | 120 | CM | 479.999 | 479.999 | KG | 2484000 | CMQ | [36 empty] | 1 | UN | 3606480851131 | 230 | 90 | 120 | CM | 479.999 | 479.999 | KG | 2484000 | CMQ | 8543709099
LC1G265BEEA | Tabela de Preços de Automação e Controlo | 18/05/2026 | Modificação | Contactor TeSys LC1G 265A 440V 3P AC3 Avançado 24-48V bobina CA-CC | BT2 | CUE | 181036 | GIGA GL CTR >=115 | Power Products | PPCTR | GENERAL PURPOSE | 3 - INDUSTRY GENERAL PURPOSE | TCC | TCC | AC | TESYS CONTROL CONTACTOR | ACTCC | 2700.78 | EUR | 1 | UN | 3606481922267 | C | 1 | 30 | 37 | 22.5 | CM | 8.968 | 8.968 | KG | 24975 | CMQ | 4 | UN | 13606481922264 | 735 | 800 | 600 | MM | 45000 | 8.968 | G | 352800000 | MMQ | [24 empty] | 1 | UN | 3606481922267 | 22.5 | 36.5 | 31 | CM | 8.57 | 8.968 | KG | 25458.75 | CMQ | 8536419089
A9A15152 | Tabela de Preços de Equipamentos e sistemas de distribuição de energia de Baixa Tensão | 18/05/2026 | Modificação | DIN rail mounting base - universal - for control and signalling unit | BT1 | RPT | 135006 | ACTI9 | Power Products | PPCFD | GENERAL PURPOSE | 2 - SMALL & MED BUILDING GENERAL PURPOSE | FTI | FTI | DI | ACTI9 PROTECTION DEVICES INDUSTRIAL | DIFTI | 11.545 | EUR | 1 | UN | 3606480377037 | A | 4 | 6.6 | 6 | 5.4 | CM | 28 | 28 | G | 213.84 | CMQ | [12 empty] | 96 | UN | 43606480377035 | 30 | 60 | 40 | CM | 4.843 | 28 | KG | 72 | DMQ | 4 | UN | 13606480377034 | 9 | 18.2 | 9.6 | CM | 167 | 28 | G | 1572.48 | CMQ | 4 | UN | 13606480377034 | 9 | 19 | 10 | CM | 167 | 28 | G | 1710 | CMQ | 3926909790
A9Q16225 | Tabela de Preços de Equipamentos e sistemas de distribuição de energia de Baixa Tensão | 18/05/2026 | Modificação | Acti9 Vigi iC60 - Bloco diferencial - 2P - 25A - 500mA - Classe AC | BT1 | RPT | 135006 | ACTI9 | Power Products | PPCFD | GENERAL PURPOSE | 2 - SMALL & MED BUILDING GENERAL PURPOSE | FTI | FTI | DI | ACTI9 PROTECTION DEVICES INDUSTRIAL | DIFTI | 274.855 | EUR | 1 | UN | 3606480393655 | A | 1 | 8.6 | 12 | 8.8 | CM | 153 | 153 | G | 908.16 | CMQ | [12 empty] | 27 | UN | 43606480393653 | 30 | 40 | 30 | CM | 4.672 | 153 | KG | 36000 | CMQ | [12 empty] | 1 | UN | 3606480393655 | 0.86 | 1.2 | 0.88 | DM | 0.155 | 153 | KG | 0.908 | DMQ | 8536201090
BSH1002T02A2A | Tabela de Preços de Automação e Controlo | 18/05/2026 | Modificação | AC servo motor BSH - 5.5 N.m - 4000 rpm - untapped shaft - without brake - IP50 | AC2 | ACI | 132912 | SERVO MOTORS | Discrete Automation | IDMST | PROGRAMABLE | 7 - INDUSTRY PROGRAMMABLE | AAM | AAM | DV | MOTION | DVAAM | 2001.51 | EUR | 1 | UN | 3389118139466 | C | 1 | 19.7 | 40.7 | 22.3 | CM | 6.768 | 6.768 | KG | 17879.917 | CMQ | [12 empty] | 2 | UN |  | 30 | 60 | 40 | CM | 12.752 | 6.768 | KG | 72000 | CMQ | [12 empty] | 1 | UN | 3389118139466 | 154 | 407 | 163 | MM | 5800 | 6.768 | G | 10216.51 | CMQ | 8501522089
A9N61519 | Tabela de Preços de Equipamentos e sistemas de distribuição de energia de Baixa Tensão | 18/05/2026 | Modificação | Disjuntor miniatura - C60H - 1 pólo - 63 A - Curva C | BT1 | RPT | 190600 | ACTI9 | Power Products | PPCFD | GENERAL PURPOSE | 2 - SMALL & MED BUILDING GENERAL PURPOSE | FTI | FTI | DI | ACTI9 PROTECTION DEVICES INDUSTRIAL | DIFTI | 115.155 | EUR | 1 | UN | 3606480424199 | B | 1 | 7 | 7.5 | 1.8 | CM | 124 | 124 | G | 94.5 | CMQ | [12 empty] | 144 | UN | 43606480424197 | 30 | 40 | 30 | CM | 19.111 | 124 | KG | 36000 | CMQ | 12 | UN | 13606480424196 | 0.8 | 2.22 | 0.9 | DM | 1.552 | 124 | KG | 1.598 | DMQ | 1 | UN | 3606480424199 | 0.7 | 0.75 | 0.18 | DM | 0.129 | 124 | KG | 0.095 | DMQ | 8536209090
ZB5APA3C0 | Tabela de Preços de Automação e Controlo | 18/05/2026 | Modificação | botão verde cabeça com capuchon transposições cor cim | AC3 | ACI | 100316 | DIAMETER 22 | Industrial Control | IDSIG | GENERAL PURPOSE | 3 - INDUSTRY GENERAL PURPOSE | CTS | CTS | MP | PUSHBUTTONS | MPCTS | 20 | EUR | 1 | UN | 3606489768508 | C | 1 | 4.2 | 5.2 | 3.3 | CM | 21 | 21 | G | 72.072 | CMQ | [36 empty] | 1 | UN | 3606489768508 | 4.2 | 5.2 | 3.3 | CM | 21 | 21 | G | 72.072 | CMQ | 8538909999
AP9877 | Tabela de Preços de Equipamentos e sistemas de distribuição de energia de Baixa Tensão | 18/05/2026 | Modificação | Cabo de Alimentação do Netshelter da APC, IEC C19 a C20, 2,0m | ITE | UAI | 132664 | OPTIMUM RACK PDU | Secure Power | SPRSY | CONFIGURABLE | 4 - LARGE BUILDING CONFIGURABLE | ILB | ILB | IR | OPTIMUM RACKS & ACCESSORIES | IRILB | 77.76 | EUR | 1 | UN | 0731304198765 | C | 1 | 30.5 | 10.2 | 10.2 | CM | 0.459 | 0.459 | KG | 3173.22 | CMQ | [36 empty] | 1 | UN | 731304198765 | 1.02 | 3.05 | 1.02 | DM | 0.46 | 0.459 | KG | 3.173 | DMQ | 8544429090
NSYCMUTC50 | Tabela de Preços de Equipamentos e sistemas de distribuição de energia de Baixa Tensão | 18/05/2026 | Modificação | CURVA FIXA PARA MONTAGEM DA CAIXA PARA IHM METALICA SECAO 50 MM | EN1 | CUE | 163169 | PanelSeT S WM HMI | Power Products | PPUES | GENERAL PURPOSE | 3 - INDUSTRY GENERAL PURPOSE | UEA | UEA | EA | UE - FLOOR STANDING ENCLOSURES, SF, SM, AND SFP, IN STEEL. | EAUEA | 533.1285 | EUR | 1 | UN | 3606480212963 | A4 | 1 | 16 | 11 | 15.5 | CM | 1.426 | 1.426 | KG | 2728 | CMQ | [24 empty] | 1 | UN |  | 0 | 0 | 0 |  | 0 | 1.426 |  | 0 |  | 1 | UN | 3606480212963 | 95 | 152 | 155 | MM | 1.43 | 1.426 | KG | 2.238 | DMQ | 7616999099
LVS08898 | Tabela de Preços de Equipamentos e sistemas de distribuição de energia de Baixa Tensão | 18/05/2026 | Modificação | PPC membrana G IP55, 39 entradas 7a26mm2 | BT6 | DBT | 118897 | PRISMASET G | Power Products | PPLVS | GENERAL PURPOSE | 2 - SMALL & MED BUILDING GENERAL PURPOSE | LVE | LVE | L2 | PRISMASET IP55 | L2LVE | 88 | EUR | 1 | UN | 3606481879363 | C | 1 | 4.2 | 25 | 16.1 | CM | 355 | 355 | G | 1690.5 | CMQ | 240 | UN | 73606481879362 | 84 | 120 | 80 | CM | 86.4 | 355 | KG | 806.4 | DMQ | 40 | UN | 13606481879360 | 35 | 68.5 | 34 | CM | 15.301 | 355 | KG | 81515 | CMQ | 40 | UN | 13606481879360 | 350 | 685 | 340 | MM | 15301 | 355 | G | 81515000 | MMQ | 1 | UN | 3606481879363 | 4.2 | 25 | 16.1 | CM | 358 | 355 | G | 1690.5 | CMQ | 7326909890
LC1DT60AE7 | Tabela de Preços de Automação e Controlo | 18/05/2026 | Modificação | Contactor Tesys D - 4P(4 NA) - AC-1 - <= 440 V 60 A - 48 V CA 50/60 Hz bobina | BT2 | CUE | 187516 | TESYS DECA CONT. <115A | Power Products | PPCTR | GENERAL PURPOSE | 3 - INDUSTRY GENERAL PURPOSE | TCC | TCC | AC | TESYS CONTROL CONTACTOR | ACTCC | 378.585 | EUR | 1 | UN | 3389119409254 | A | 1 | 8.1 | 15.2 | 13.7 | CM | 1.088 | 1.088 | KG | 1686.744 | CMQ | [12 empty] | 7 | UN | 43389119409252 | 15 | 40 | 30 | CM | 8.085 | 1.088 | KG | 18 | DMQ | [12 empty] | 1 | UN | 3389119409254 | 7.8 | 13.6 | 15.4 | CM | 1.088 | 1.088 | KG | 1633.632 | CMQ | 8536419089
TR63D3R4004TPE | Tabela de Preços de Equipamentos e sistemas de distribuição de energia de Baixa Tensão | 18/05/2026 | Modificação | TransferPacT Remote, 400A, 400V, 3P, tamanho 630A | BT4 | DBT | 189630 | TRANSFERPACT SX | Power Products | PPATS | CONFIGURABLE | 4 - LARGE BUILDING CONFIGURABLE | ATS | ATS | AT | ATS – AUTOMATIC TRANSFER SWITCH | ATATS | 3669.85 | EUR | 1 | UN | 3606485952895 | C | 1 | 73 | 80 | 60 | CM | 35.499 | 21.38 | KG | 350400 | CMQ | 1 | UN |  | 73.5 | 80 | 60 | CM | 34 | 21.38 | KG | 352800 | CMQ | [24 empty] | 1 | UN | 3606485952895 | 73.5 | 80 | 60 | DM | 34.38 | 21.38 | KG | 352.8 | DMQ | 8536508000
SXWSWEWSL00003 | Tabela de Preços de Soluções de Conectividade | 18/05/2026 | Modificação | WebServices, EWS Contras, Srv, Histórico para Linux | GE1 | PRO | 117135 | ECOSTRUXURE BLDG OPRTN | Digital Energy | DBPRD | PROGRAMABLE | 6 - CRITICAL & SPECIALIZED BUILDING PROGRAMMABLE | BMS | BMS | HV | BMS CONTROLLERS & SYSTEMS | HVBMS | 4419.11 | EUR | 1 | UN | 3606487131083 | C | 1 | 0 | 0 | 0 | CM | 0.01 | 0.01 | G | 0 | CMQ | [36 empty] | 1 | UN | 3606487131083 | 0 | 0 | 0 | CM | 0.01 | 0.01 | G | 0 | CMQ | 0000000000
C2542G250 | Tabela de Preços de Equipamentos e sistemas de distribuição de energia de Baixa Tensão | 18/05/2026 | Modificação | ComPacT DISPARADOR NSX250 CA 4P4D 250A 2.2G | BT4 | DBT | 191790 | COMPACT NSX | Power Products | PPCCB | GENERAL PURPOSE | 2 - SMALL & MED BUILDING GENERAL PURPOSE | CCN | CCN | 01 | NSX | 01CCN | 1367.06 | EUR | 1 | UN | 3606482000803 | C | 1 | 6.5 | 15 | 9.5 | CM | 568 | 568 | G | 926.25 | CMQ | [12 empty] | 18 | UN | 43606482000801 | 30 | 40 | 30 | CM | 10.66 | 568 | KG | 36 | DMQ | [12 empty] | 1 | UN | 3606482000803 | 6.5 | 15 | 9.5 | CM | 568 | 568 | G | 926.25 | CMQ | 8536309000
C10F6TM032 | Tabela de Preços de Equipamentos e sistemas de distribuição de energia de Baixa Tensão | 18/05/2026 | Modificação | ComPacT DISJUNTOR NSX100F 36kA CA 4P3D 32A TMD | BT4 | DBT | 191790 | COMPACT NSX | Power Products | PPCCB | GENERAL PURPOSE | 2 - SMALL & MED BUILDING GENERAL PURPOSE | CCN | CCN | 01 | NSX | 01CCN | 578.48 | EUR | 1 | UN | 3606481997241 | C | 1 | 14 | 19 | 15 | CM | 2.79 | 2.29 | KG | 3990 | CMQ | [12 empty] | 6 | UN | 13606481997248 | 300 | 400 | 300 | MM | 14560 | 2.29 | G | 36000000 | MMQ | [12 empty] | 1 | UN | 3606481997241 | 15 | 19 | 18 | CM | 2.359 | 2.29 | KG | 5130 | CMQ | 8536201090
BSH0703T11A2A | Tabela de Preços de Automação e Controlo | 18/05/2026 | Modificação | AC Servo motor BSH - 2.83 N.m - 6000 rpm - eixo com chaveta - sem freio - IP50 | AC2 | ACI | 132912 | SERVO MOTORS | Discrete Automation | IDMST | PROGRAMABLE | 7 - INDUSTRY PROGRAMMABLE | AAM | AAM | DV | MOTION | DVAAM | 1112.09 | EUR | 1 | UN | 3389118137530 | C | 1 | 17.5 | 46 | 16 | CM | 4.12 | 4.12 | KG | 12880 | CMQ | [12 empty] | 2 | UN |  | 30 | 60 | 40 | CM | 8.352 | 4.12 | KG | 72000 | CMQ | [12 empty] | 1 | UN | 3389118137530 | 123 | 377 | 128 | MM | 3600 | 4.12 | G | 5935.49 | CMQ | 8501522089
LC1D12FD | Tabela de Preços de Automação e Controlo | 18/05/2026 | Modificação | Contactor Tesys D - 3P(3 NA) - AC-3 - <= 440 V 12 A - 110 V CC bobina | BT2 | CUE | 187516 | TESYS DECA CONT. <115A | Power Products | PPCTR | GENERAL PURPOSE | 3 - INDUSTRY GENERAL PURPOSE | TCC | TCC | AC | TESYS CONTROL CONTACTOR | ACTCC | 142.88 | EUR | 1 | UN | 3389110353914 | B | 1 | 5 | 11.2 | 9.2 | CM | 522 | 522 | G | 515.2 | CMQ | 120 | UN | 73389110353913 | 77 | 60 | 80 | CM | 74.78 | 522 | KG | 369.6 | DMQ | 15 | UN | 43389110353912 | 15 | 40 | 30 | CM | 8.05 | 522 | KG | 18 | DMQ | [12 empty] | 1 | UN | 3389110353914 | 0.5 | 1.12 | 0.92 | DM | 0.522 | 522 | KG | 0.515 | DMQ | 8536490099
LA9FF4F | Tabela de Preços de Automação e Controlo | 18/05/2026 | Modificação | encravamento mecânico TeSys F115/F150 montagem vertical | BT2 | CUE | 174568 | TESYS F ACCS >=115A | Power Products | PPCTR | GENERAL PURPOSE | 3 - INDUSTRY GENERAL PURPOSE | TCC | TCC | AC | TESYS CONTROL CONTACTOR | ACTCC | 260.67 | EUR | 1 | UN | 3389110120578 | B | 1 | 6 | 50 | 15.5 | CM | 430 | 345 | G | 4650 | CMQ | [12 empty] | 8 | UN | 43389110120576 | 30 | 60 | 40 | CM | 4.048 | 345 | KG | 72 | DMQ | [12 empty] | 1 | UN | 3389110120578 | 60 | 500 | 155 | MM | 443 | 345 | G | 4650 | CMQ | 8538909999
LUCCX6FU | Tabela de Preços de Automação e Controlo | 18/05/2026 | Modificação | unid. de controlo evolutiva LUCC - classe 10 - 0.15...0.6 A - 110...220 V CC/CA | BT2 | CUE | 187457 | TESYS ULTRA CTRL UNITS | Power Products | PPCTR | GENERAL PURPOSE | 3 - INDUSTRY GENERAL PURPOSE | TAP | TAP | EQ | TESYS ACTIVE & PROTECT | EQTAP | 136.79 | EUR | 1 | UN | 3389110364736 | C | 1 | 5.5 | 10.1 | 8.5 | CM | 128 | 128 | G | 472.175 | CMQ | [12 empty] | 23 | UN | 43389110364734 | 15 | 40 | 30 | CM | 3.399 | 128 | KG | 18 | DMQ | [12 empty] | 1 | UN | 3389110364736 | 1.01 | 0.85 | 0.55 | DM | 0.128 | 128 | KG | 0.472 | DMQ | 8536301000
LV432595 | Tabela de Preços de Equipamentos e sistemas de distribuição de energia de Baixa Tensão | 18/05/2026 | Modificação | 1 tapa bornes longo 3P para espaçadores (NSX400/630) | BT4 | DBT | 191790 | COMPACT NSX | Power Products | PPCCB | GENERAL PURPOSE | 2 - SMALL & MED BUILDING GENERAL PURPOSE | CCN | CCN | 01 | NSX | 01CCN | 86.08 | EUR | 1 | UN | 3606480019975 | A | 1 | 10.1 | 24 | 15.5 | CM | 370.2 | 370.2 | G | 3757.2 | CMQ | [12 empty] | 10 | UN | 43606480019973 | 30 | 60 | 40 | CM | 4.466 | 370.2 | KG | 72 | DMQ | [12 empty] | 1 | UN | 3606480019975 | 10 | 24 | 15 | CM | 370 | 370.2 | G | 3600 | CMQ | 8547200000
MTN689701 | Tabela de Preços de Equipamentos e sistemas de distribuição de energia de Baixa Tensão | 18/05/2026 | Modificação | CONECTOR PARA BUS KNX PRETO/VERMELHO | IS5 | RPT | 182099 | SPACELOGIC KNX | Home Solutions | HSCOS | CONFIGURABLE | 4C - CONNECTED LIVING SYSTEM FOR RESIDENTIAL & COMMERCIAL | KCL | KCL | KN | KNX & C-BUS & LON | KNKCL | 103.68 | EUR | 1 | UN | 3606485012209 | A | 1 | 5.7 | 7.7 | 7.7 | CM | 92 | 92 | G | 337.953 | CMQ | [12 empty] | 50 | UN | 43606485012207 | 1.85 | 4 | 3 | DM | 4.805 | 92 | KG | 22.2 | DMQ | [12 empty] | 1 | UN | 3606485012209 | 5.7 | 7.7 | 7.7 | CM | 92 | 92 | G | 337.953 | CMQ | 8536901000
VCFXGE2 | Tabela de Preços de Automação e Controlo | 18/05/2026 | Modificação | caixa vazia P/V3/V4 50/63A | BT2 | CUE | 188223 | TESYS EMPTY ENCLOSURE | Power Products | PPCTR | GENERAL PURPOSE | 3 - INDUSTRY GENERAL PURPOSE | TCS | TCS | LD | TESYS CONTROL SWITCH | LDTCS | 109.085 | EUR | 1 | UN | 3389110602869 | B | 1 | 17.5 | 20.5 | 20 | CM | 675 | 660 | G | 7175 | CMQ | 24 | UN | 73389110602868 | 77 | 60 | 80 | CM | 29.708 | 660 | KG | 369.6 | DMQ | 6 | UN | 43389110602867 | 30 | 60 | 40 | CM | 4.816 | 660 | KG | 72 | DMQ | [12 empty] | 1 | UN | 3389110602869 | 1.75 | 2.05 | 2 | DM | 0.675 | 660 | KG | 7.175 | DMQ | 8538100000
NSYCUSP008DG | Tabela de Preços de Equipamentos e sistemas de distribuição de energia de Baixa Tensão | 18/05/2026 | Modificação | Climasys CU - Kit ventiladorador para Climatizador Comunicable | EN1 | CUE | 132574 | ClimaSys Spare Parts | Power Products | PPUES | GENERAL PURPOSE | 3 - INDUSTRY GENERAL PURPOSE | UET | UET | CL | EU - ADVANCED THERMAL MANAGEMENT COMMUNICABLE COOLING UNITS. | CLUET | 1187.586 | EUR | 1 | UN | 3606486378496 | C | 0 | 15 | 33 | 28 | CM | 3.5 | 3.5 | KG | 13860 | CMQ | [36 empty] | 1 | UN |  | 13 | 26 | 26 | CM | 5 | 3.5 | KG | 8788 | CMQ | 8414593590
KEV0400EC1W | Tabela de Preços de Equipamentos e sistemas de distribuição de energia de Baixa Tensão | 18/05/2026 | Modificação | Fecho final da estrutura de cúpula, KS de Canalis para EV, 100A a 400A, branco RAL9003, conjunto de 2 partes | BT9 | PRO | 100797 | CANALIS KS | Power Products | PPLVB | CONFIGURABLE | 4 - LARGE BUILDING CONFIGURABLE | BUS | BUS | B3 | BUSWAY (NOT LIGTHING) | B3BUS | 750.51 | EUR | 1 | UN | 3606487314202 | C | 1 | 15.5 | 101 | 30.5 | CM | 6.562 | 6 | KG | 47747.75 | CMQ | 10 | UN | 13606487314209 | 105 | 120 | 80 | CM | 85 | 6 | KG | 1008000 | CMQ | [24 empty] | 1 | UN | 3606487314202 | 15.5 | 101 | 30.5 | CM | 6.562 | 6 | KG | 47747.75 | CMQ | 7308909890
18655 | Tabela de Preços de Equipamentos e sistemas de distribuição de energia de Baixa Tensão | 18/05/2026 | Modificação | Miniature circuit-breaker, Acti9 NG125N, 4P, 50 A, C curve, 25 kA (IEC 60947-2) | BT1 | RPT | 190600 | ACTI9 | Power Products | PPCFD | GENERAL PURPOSE | 2 - SMALL & MED BUILDING GENERAL PURPOSE | FTI | FTI | DI | ACTI9 PROTECTION DEVICES INDUSTRIAL | DIFTI | 460.02 | EUR | 1 | UN | 3303430186557 | A | 1 | 8.6 | 15.5 | 12.4 | CM | 980 | 960 | G | 1652.92 | CMQ | [12 empty] | 12 | UN | 43303430186555 | 30 | 40 | 30 | CM | 12.59 | 960 | KG | 36000 | CMQ | [12 empty] | 1 | UN | 3303430186557 | 8.6 | 15.5 | 12.4 | CM | 980 | 960 | G | 1652.92 | CMQ | 8536201090
VW3A3203 | Tabela de Preços de Automação e Controlo | 18/05/2026 | Modificação | carta de extensaão entradas/saídas - 6E/2S - 2 entradas analógicas | AC2 | ACI | 147862 | CARDS | Drives | IDVSD | CONFIGURABLE | 5 - INDUSTRY CONFIGURABLE | ADD | ADD | VS | MEDIUM DRIVES | VSADD | 321.48 | EUR | 1 | UN | 3606480702525 | B | 1 | 6.5 | 19 | 13 | CM | 161 | 161 | G | 1605.5 | CMQ | [12 empty] | 16 | UN | 13606480702522 | 30 | 40 | 30 | CM | 3.368 | 161 | KG | 36 | DMQ | [12 empty] | 1 | UN | 3606480702525 | 6.5 | 19 | 13 | CM | 165 | 161 | G | 1605.5 | CMQ | 8536909500
DF14AM2 | Tabela de Preços de Automação e Controlo | 18/05/2026 | Modificação | TeSys porta-fusível - contacto de sinalização - 2 NF - 5A - instantâneo | BT2 | CUE | 187474 | TESYS DF ACCESS. IEC | Power Products | PPCTR | GENERAL PURPOSE | 3 - INDUSTRY GENERAL PURPOSE | TCS | TCS | LD | TESYS CONTROL SWITCH | LDTCS | 23.075 | EUR | 1 | UN | 3389119407557 | B | 1 | 2 | 7.9 | 3 | CM | 17 | 17 | G | 47.4 | CMQ | [12 empty] | 30 | UN | 43389119407555 | 15 | 40 | 15 | CM | 735 | 17 | G | 9 | DMQ | [12 empty] | 1 | UN | 3389119407557 | 20 | 79 | 30 | MM | 17 | 17 | G | 47400 | MMQ | 8536105090
C10V45E040 | Tabela de Preços de Equipamentos e sistemas de distribuição de energia de Baixa Tensão | 18/05/2026 | Modificação | ComPacT DISJUNTOR NSX100HB1 75kA CA 4P 40A 5.2E | BT4 | DBT | 191790 | COMPACT NSX | Power Products | PPCCB | GENERAL PURPOSE | 2 - SMALL & MED BUILDING GENERAL PURPOSE | CCN | CCN | 01 | NSX | 01CCN | 5786.415 | EUR | 1 | UN | 3606482001862 | C | 1 | 14 | 20 | 15 | CM | 2.54 | 2.54 | KG | 4200 | CMQ | [12 empty] | 3 | UN | 13606482001869 | 300 | 400 | 300 | MM | 7620 | 2.54 | G | 36000000 | MMQ | 1 | UN | 23606482001866 | 140 | 200 | 150 | MM | 2660 | 2.54 | G | 4200000 | MMQ | 1 | UN | 3606482001862 | 14 | 20 | 15 | CM | 2.54 | 2.54 | KG | 4200 | CMQ | 8536201090
C25N42D160 | Tabela de Preços de Equipamentos e sistemas de distribuição de energia de Baixa Tensão | 18/05/2026 | Modificação | ComPacT DISJUNTOR NSX250N 50kA CA 4P4D 160A 2,2 | BT4 | DBT | 191790 | COMPACT NSX | Power Products | PPCCB | GENERAL PURPOSE | 2 - SMALL & MED BUILDING GENERAL PURPOSE | CCN | CCN | 01 | NSX | 01CCN | 2499.385 | EUR | 1 | UN | 3606481998316 | C | 1 | 14 | 19 | 15 | CM | 2.5 | 2 | KG | 3990 | CMQ | [12 empty] | 1 | UN | 13606481998313 | 300 | 400 | 300 | MM | 2663 | 2 | G | 36000000 | MMQ | [12 empty] | 1 | UN | 3606481998316 | 15 | 19 | 18 | CM | 2.663 | 2 | KG | 5130 | CMQ | 8536209090
XACA29141 | Tabela de Preços de Automação e Controlo | 18/05/2026 | Modificação | Estação de controlo pendente xac-a - 2 botões de pressão 1 paragem de emergência | AC3 | ACI | 100369 | PENDANT STATIONS | Industrial Control | IDSIG | GENERAL PURPOSE | 3 - INDUSTRY GENERAL PURPOSE | CTS | CTS | EM | CONTROL STATIONS | EMCTS | 244.3 | EUR | 1 | UN | 3389110891409 | C | 1 | 10.2 | 51.9 | 11.2 | CM | 728 | 728 | G | 5929.056 | CMQ | [12 empty] | 6 | UN | 43389110891407 | 30 | 60 | 40 | CM | 5.16 | 728 | KG | 72000 | CMQ | [12 empty] | 1 | UN | 3389110891409 | 10.2 | 51.9 | 11.2 | CM | 728 | 728 | G | 5929.056 | CMQ | 8536508000
NSYBL27 | Tabela de Preços de Equipamentos e sistemas de distribuição de energia de Baixa Tensão | 18/05/2026 | Modificação | Set of 2 brass internal hinges for PLS box | EN1 | CUE | 146057 | PanelSeT P IB PLS | Power Products | PPUES | GENERAL PURPOSE | 3 - INDUSTRY GENERAL PURPOSE | UEB | UEB | EB | UE - PLS, TBP, TBS, SL INDUSTRIAL BOXES. | EBUEB | 39.474 | EUR | 1 | UN | 3606480188411 | A4 | 1 | 2 | 15 | 13 | CM | 76 | 76 | G | 390 | CMQ | 50 | UN |  | 0 | 0 | 0 |  | 0 | 76 |  | 0 | [13 empty] | 200 | UN |  | 0 | 0 | 0 |  | 190500 | 76 | G | 5400 | CMQ | 1 | UN | 3606480188411 | 20 | 75 | 20 | MM | 0.635 | 76 | KG | 0.03 | DMQ | 8538100000
LV434200 | Tabela de Preços de Equipamentos e sistemas de distribuição de energia de Baixa Tensão | 18/05/2026 | Modificação | NSX CORD L= 0.35 M | BT4 | DBT | 191790 | COMPACT NSX | Power Products | PPCCB | GENERAL PURPOSE | 2 - SMALL & MED BUILDING GENERAL PURPOSE | CCN | CCN | 01 | NSX | 01CCN | 98.14 | EUR | 1 | UN | 3606480022234 | C | 1 | 2.5 | 13 | 9 | CM | 41.9 | 41.9 | G | 292.5 | CMQ | [12 empty] | 46 | UN | 43606480022232 | 15 | 40 | 30 | CM | 2.282 | 41.9 | KG | 18 | DMQ | [12 empty] | 1 | UN | 3606480022234 | 2.5 | 13 | 9 | CM | 42 | 41.9 | G | 292.5 | CMQ | 8544429090
KDC1S | Tabela de Preços de Automação e Controlo | 18/05/2026 | Modificação | Cabeça de operação 45 x 45 mm - chave | AC3 | ACI | 100347 | Rotary CAM switch | Industrial Control | IDSIG | GENERAL PURPOSE | 3 - INDUSTRY GENERAL PURPOSE | CTS | CTS | MP | PUSHBUTTONS | MPCTS | 74.98 | EUR | 1 | UN | 3389110835755 | B | 1 | 6.6 | 7.9 | 6.6 | CM | 68 | 68 | G | 344.124 | CMQ | [12 empty] | 32 | UN | 43389110835753 | 15 | 40 | 30 | CM | 2.631 | 68 | KG | 18 | DMQ | [12 empty] | 1 | UN | 3389110835755 | 66 | 79 | 66 | MM | 68 | 68 | G | 344124 | MMQ | 8538909999
MTN689702 | Tabela de Preços de Equipamentos e sistemas de distribuição de energia de Baixa Tensão | 18/05/2026 | Modificação | CONECTOR PARA BUS KNX BRANCO/AMARELO | IS5 | RPT | 182099 | SPACELOGIC KNX | Home Solutions | HSCOS | CONFIGURABLE | 4C - CONNECTED LIVING SYSTEM FOR RESIDENTIAL & COMMERCIAL | KCL | KCL | KN | KNX & C-BUS & LON | KNKCL | 106.71 | EUR | 1 | UN | 3606485012414 | C | 1 | 5.6 | 7.7 | 7.7 | CM | 89 | 89 | G | 332.024 | CMQ | [12 empty] | 50 | UN | 43606485012412 | 19.9 | 40.7 | 30.7 | CM | 4.915 | 89 | KG | 24864.851 | CMQ | [12 empty] | 1 | UN | 3606485012414 | 5.6 | 7.7 | 7.7 | CM | 89 | 89 | G | 332.024 | CMQ | 8536901000
VW3E2094R150 | Tabela de Preços de Automação e Controlo | 18/05/2026 | Modificação | Cabo de Encoder - Lexium 52/62 - Conectores RJ45 / M23 - 15 metros | AC2 | ACI | 138496 | HIGH PERFORMANCE OFFER | Discrete Automation | IDOL2 | PROGRAMABLE | 7 - INDUSTRY PROGRAMMABLE | MOC | MOC | HP | ALTAS PRESTACIONES | HPMOC | 207.52 | EUR | 1 | UN | 3606485292038 | C | 1 | 20.9 | 5.9 | 20.9 | CM | 1.075 | 1.075 | KG | 2577.179 | CMQ | [12 empty] | 6 | UN |  | 30 | 40 | 30 | CM | 7.163 | 1.075 | KG | 36 | DMQ | [12 empty] | 1 | UN | 3606485292038 | 5.9 | 20.9 | 20.9 | CM | 1.075 | 1.075 | KG | 2577.179 | CMQ | 8544429090
A9Z61425 | Tabela de Preços de Equipamentos e sistemas de distribuição de energia de Baixa Tensão | 18/05/2026 | Modificação | Acti9 iID - Interruptor diferencial - 4P - 25A - 30mA - Classe B-SI | BT1 | RPT | 135006 | ACTI9 | Power Products | PPCFD | GENERAL PURPOSE | 2 - SMALL & MED BUILDING GENERAL PURPOSE | FTD | FTD | DT | ACTI9 PROTECTION DEVICES TERTIARY | DTFTD | 1569.835 | EUR | 1 | UN | 3606489502690 | A | 1 | 7.5 | 10 | 8 | CM | 440 | 415 | G | 600 | CMQ | 216 | UN |  | 60 | 120 | 80 | CM | 110.752 | 415 | KG | 0.576 | MTQ | 27 | UN | 43606489502698 | 30 | 40 | 30 | CM | 12.594 | 415 | KG | 36000 | CMQ | [12 empty] | 1 | UN | 3606489502690 | 7.5 | 10 | 8 | CM | 451 | 415 | G | 600 | CMQ | 8536201090
XALE1 | Tabela de Preços de Automação e Controlo | 18/05/2026 | Modificação | Estação de controlo vazia - base e cobertura cinzenta clara | AC3 | ACI | 100364 | CONTROL STATIONS | Industrial Control | IDSIG | GENERAL PURPOSE | 3 - INDUSTRY GENERAL PURPOSE | CTS | CTS | MP | PUSHBUTTONS | MPCTS | 22.5 | EUR | 1 | UN | 3389119017572 | A | 5 | 8.2 | 11.5 | 8.1 | CM | 72 | 72 | G | 763.83 | CMQ | 360 | UN |  | 75 | 80 | 60 | CM | 44.516 | 72 | KG | 360 | DMQ | 45 | UN | 43389119017570 | 30 | 40 | 30 | CM | 4.2 | 72 | KG | 36000 | CMQ | 5 | UN | 13389119017579 | 8.3 | 31.3 | 8.1 | CM | 421 | 72 | G | 2104.299 | CMQ | 5 | UN | 13389119017579 | 8.3 | 31.3 | 8.1 | CM | 421 | 72 | G | 2104.299 | CMQ | 3926909790
NSYEC106 | Tabela de Preços de Equipamentos e sistemas de distribuição de energia de Baixa Tensão | 18/05/2026 | Modificação | Spacial SF plain cable gland plate - fixed by clips - 1000x600 mm | EN1 | CUE | 119490 | PanelSeT S FS Accessor | Power Products | PPUES | GENERAL PURPOSE | 3 - INDUSTRY GENERAL PURPOSE | UEA | UEA | EA | UE - FLOOR STANDING ENCLOSURES, SF, SM, AND SFP, IN STEEL. | EAUEA | 143.9685 | EUR | 1 | UN | 3606485126098 | A4 | 1 | 3 | 86 | 52 | CM | 5.94 | 5.94 | KG | 13416 | CMQ | 30 | UN |  | 820 | 1200 | 800 | MM | 187.496 | 5.94 | KG | 787.2 | DMQ | [24 empty] | 1 | UN | 3606485126098 | 925 | 655 | 25 | MM | 5.94 | 5.94 | KG | 15.147 | DMQ | 7326909890
83870 | Tabela de Preços de Equipamentos e sistemas de distribuição de energia de Baixa Tensão | 18/05/2026 | Modificação | PratiKa industrial plug - 32 A - 3P + E - 380...415 V AC - IP67 | BT3 | RPT | 140900 | MUREVA | Power Products | PPCFD | GENERAL PURPOSE | 2 - SMALL & MED BUILDING GENERAL PURPOSE | FTC | FTC | PK | PK INDUSTRIAL PLUGS & SOCKETS | PKFTC | 24.565 | EUR | 1 | UN | 3303430838708 | C | 1 | 12 | 10 | 17 | CM | 263 | 263 | G | 2040 | CMQ | [12 empty] | 8 | UN | 43303430838706 | 30 | 40 | 30 | CM | 2.895 | 263 | KG | 36000 | CMQ | 4 | UN | 23303430838702 | 1.55 | 2.2 | 2.7 | DM | 1.204 | 263 | KG | 9.207 | DMQ | 1 | UN | 3303430838708 | 1.2 | 1 | 1.7 | DM | 0.263 | 263 | KG | 2.04 | DMQ | 8536699099
LXM28EU04M3X | Tabela de Preços de Automação e Controlo | 18/05/2026 | Modificação | Lexium28 EtherCAT drive, 400W, 1/3~ 230V | AC2 | ACI | 129679 | SERVO DRIVES | Discrete Automation | IDMST | PROGRAMABLE | 7 - INDUSTRY PROGRAMMABLE | AAM | AAM | DV | MOTION | DVAAM | 898.6 | EUR | 1 | UN | 3606481167279 | C | 0 | 7.5 | 23.7 | 23 | CM | 1.31 | 1.26 | KG | 4088.25 | CMQ | [12 empty] | 5 | UN | 43606481167277 | 30 | 40 | 30 | CM | 6.9 | 1.26 | KG | 0.036 | MTQ | [12 empty] | 1 | UN | 3606481167279 | 0.75 | 2.37 | 2.3 | DM | 1.26 | 1.26 | KG | 4.088 | DMQ | 8537109199
KAXZ1S131 | Tabela de Preços de Automação e Controlo | 18/05/2026 | Modificação | operating head with bezel Ø 28.5 mm, metal - key Ronis 455 | AC3 | ACI | 100347 | Rotary CAM switch | Industrial Control | IDSIG | GENERAL PURPOSE | 3 - INDUSTRY GENERAL PURPOSE | CTS | CTS | MP | PUSHBUTTONS | MPCTS | 33.09 | EUR | 1 | UN | 3389110980790 | C | 1 | 3.1 | 6 | 3.1 | CM | 67 | 65 | G | 57.66 | CMQ | [12 empty] | 50 | UN |  | 15 | 40 | 15 | CM | 3595 | 65 | G | 9 | DMQ | [12 empty] | 1 | UN | 3389110980790 | 31 | 60 | 31 | MM | 67 | 65 | G | 57660 | MMQ | 8538909999
METSECT5VV600 | Tabela de Preços de Equipamentos e sistemas de distribuição de energia de Baixa Tensão | 18/05/2026 | Modificação | Transformador de corrente tropicalizado 6000 5 para barra 55x165 | BT7 | DBT | 107955 | CURRENT TRANSFORMERS | Digital Energy | DPLVP | GENERAL PURPOSE | 2 - SMALL & MED BUILDING GENERAL PURPOSE | EMM | EMM | PW | METERS, INSULATION MONITORING & ENERGY SERVERS | PWEMM | 1340.585 | EUR | 1 | UN | 3303431123827 | C | 1 | 12.5 | 30.5 | 28.5 | CM | 4.343 | 3.4 | KG | 10865.625 | CMQ | [12 empty] | 2 | UN | 43303431123825 | 30 | 40 | 30 | CM | 9.173 | 3.4 | KG | 36 | DMQ | [12 empty] | 1 | UN | 3303431123827 | 147 | 295 | 116 | MM | 3400 | 3.4 | G | 5030340 | MMQ | 8504318090
VW3A46173 | Tabela de Preços de Automação e Controlo | 18/05/2026 | Modificação | Filtro passivo - 302 A - 460 V - 60 Hz - para variador de velocidade | AC2 | ACI | 147865 | FILTERS | Drives | IDVSD | CONFIGURABLE | 5 - INDUSTRY CONFIGURABLE | SDS | SDS | VM | ADVANCED DRIVES & HVAC | VMSDS | 29532.01 | EUR | 1 | UN | 3606480652714 | C | 1 | 71 | 120 | 80 | CM | 245.6 | 245.6 | KG | 681600 | CMQ | 1 | UN |  | 72 | 120 | 80 | CM | 245.6 | 245.6 | KG | 691.2 | DMQ | [24 empty] | 1 | UN | 3606480652714 | 71 | 120 | 80 | CM | 245.6 | 245.6 | KG | 681.6 | DMQ | 8548009099
DF222 | Tabela de Preços de Automação e Controlo | 18/05/2026 | Modificação | TeSyS porta-fusível 2P 125A - tamanho fusível 22 x 58 mm | BT2 | CUE | 180779 | TESYS DF FUSE HOLD IEC | Power Products | PPCTR | GENERAL PURPOSE | 3 - INDUSTRY GENERAL PURPOSE | TCS | TCS | LD | TESYS CONTROL SWITCH | LDTCS | 58.065 | EUR | 1 | UN | 3389119407519 | B | 3 | 12.75 | 7.7 | 7 | CM | 368 | 368 | G | 687.225 | CMQ | [12 empty] | 27 | UN | 43389119407517 | 30 | 40 | 30 | CM | 11.75 | 368 | KG | 36000 | CMQ | 3 | UN | 13389119407516 | 21.3 | 7.8 | 12.8 | CM | 1.249 | 368 | KG | 2126.592 | CMQ | 3 | UN | 13389119407516 | 21.3 | 7.8 | 12.8 | CM | 1.249 | 368 | KG | 2126.592 | CMQ | 8536105090
SZMT1070 | Tabela de Preços de Equipamentos e sistemas de distribuição de energia de Baixa Tensão | 18/05/2026 | Modificação | Espelho opaco + fixação 2u 1L0A 75x250 | BT6 | DBT | 188310 | PrismaSeT XL | Power Products | PPCFD | GENERAL PURPOSE | 2 - SMALL & MED BUILDING GENERAL PURPOSE | PXS | PXS | 04 | PRISMASET XL | 04PXS | 54.815 | EUR | 1 | UN | 4015153767751 | A | 1 | 5 | 25.3 | 35.1 | CM | 386 | 386 | G | 4440.15 | CMQ | 32 | UN |  | 80 | 120 | 80 | CM | 31.612 | 386 | KG | 432000 | CMQ | 8 | UN | 14015153768212 | 30 | 60 | 40 | CM | 4.903 | 386 | KG | 72000 | CMQ | [12 empty] | 1 | UN | 4015153768215 | 16.5 | 9 | 51 | CM | 700 | 386 | G | 7573.5 | CMQ | 7326909890
A9S65263 | Tabela de Preços de Equipamentos e sistemas de distribuição de energia de Baixa Tensão | 18/05/2026 | Modificação | iSW - 2P - 63 A - 240 V | BT1 | RPT | 190600 | ACTI9 | Power Products | PPCFD | GENERAL PURPOSE | 2 - SMALL & MED BUILDING GENERAL PURPOSE | FTI | FTI | DI | ACTI9 PROTECTION DEVICES INDUSTRIAL | DIFTI | 34.125 | EUR | 1 | UN | 3606480531095 | A | 1 | 7.5 | 9.2 | 3.6 | CM | 167 | 167 | G | 248.4 | CMQ | 528 | UN | 73606480531094 | 50 | 120 | 80 | CM | 109 | 167 | KG | 480 | DMQ | 66 | UN | 43606480531093 | 30 | 40 | 30 | CM | 12.103 | 167 | KG | 36000 | CMQ | 6 | UN | 13606480531092 | 8 | 22 | 9.5 | CM | 1.058 | 167 | KG | 1672 | CMQ | 1 | UN | 3606480531095 | 7.5 | 9.2 | 3.6 | CM | 167 | 167 | G | 248.4 | CMQ | 8536508000
ILA1F572PC2A0 | Tabela de Preços de Automação e Controlo | 18/05/2026 | Modificação | integrated drive ILA with servo motor - 24..36 V - CANopen - indus connector | AC2 | ACI | 175899 | ILA SERVO SYSTEMS | Discrete Automation | IDMST | PROGRAMABLE | 7 - INDUSTRY PROGRAMMABLE | AAM | AAM | DV | MOTION | DVAAM | 1674.68 | EUR | 1 | UN | 3389119225557 | C | 1 | 8 | 39 | 19 | CM | 2.1 | 1.7 | KG | 5928 | CMQ | [12 empty] | 6 | UN |  | 30 | 60 | 40 | CM | 13752 | 1.7 | G | 72 | DMQ | [12 empty] | 1 | UN | 3389119225557 | 80 | 390 | 190 | MM | 2100 | 1.7 | G | 5928 | CMQ | 8501402080
LV947444 | Tabela de Preços de Equipamentos e sistemas de distribuição de energia de Baixa Tensão | 18/05/2026 | Modificação | XF bobina de fecho, MasterPacT MTZ1 extraível com MicroLogic Active, 277VAC 50/60Hz | BT8 | DBT | 190410 | MTZ ACTIVE COILS | Power Products | PPACB | CONFIGURABLE | 4 - LARGE BUILDING CONFIGURABLE | ACB | ACB | 06 | MTZ ACTIVE OFFER | 06ACB | 302.89 | EUR | 1 | UN | 3606486826478 | C | 1 | 2 | 2 | 1 | CM | 10 | 10 | G | 4 | CMQ | [36 empty] | 1 | UN | 3606486826478 | 2 | 2 | 1 | CM | 10 | 10 | G | 4 | CMQ | 8536309000
MEG4540-6035 | Tabela de Preços de Equipamentos e sistemas de distribuição de energia de Baixa Tensão | 18/05/2026 | Modificação | tecla central com campo de eqtiqueta, branco, D-Life | IS1 | RPT | 181950 | MERTEN SYSTEM D | Home Solutions | HSCWD | GENERAL PURPOSE | 1 - RESIDENTIAL GENERAL PURPOSE | CLD | CLD | 40 | CONNECTED LIVING MERTEN | 40CLD | 31.1 | EUR | 1 | UN | 4042811196967 | C | 1 | 5.5 | 7.7 | 7.5 | CM | 46 | 46 | G | 317.625 | CMQ | [12 empty] | 50 | UN | 34042811196968 | 20 | 40.6 | 30.8 | CM | 2.756 | 46 | KG | 25009.6 | CMQ | [12 empty] | 1 | UN | 4042811196967 | 5.5 | 7.7 | 7.5 | CM | 46 | 46 | G | 317.625 | CMQ | 3925901000
LC1D32JL | Tabela de Preços de Automação e Controlo | 18/05/2026 | Modificação | Contactor Tesys D - 3P(3 NA) - AC-3 - <= 440 V 32 A - 12 V CC bobina | BT2 | CUE | 187516 | TESYS DECA CONT. <115A | Power Products | PPCTR | GENERAL PURPOSE | 3 - INDUSTRY GENERAL PURPOSE | TCC | TCC | AC | TESYS CONTROL CONTACTOR | ACTCC | 265.84 | EUR | 1 | UN | 3389110361858 | C | 1 | 4.9 | 8.9 | 11.1 | CM | 424 | 392 | G | 484.071 | CMQ | [12 empty] | 15 | UN |  | 15 | 40 | 30 | CM | 6.2 | 392 | KG | 18000 | CMQ | [12 empty] | 1 | UN | 3389110361858 | 49 | 89 | 111 | MM | 424 | 392 | G | 484071 | MMQ | 8536419089
HMIGTO6310 | Tabela de Preços de Automação e Controlo | 18/05/2026 | Modificação | Terminal táctil avançado 800 x 600 pixels SVGA- 12.1" TFT - 96 MB | AC3 | ACI | 188097 | GTO OPTIMUM PANEL | Industrial Control | IDHMI | PROGRAMABLE | 7 - INDUSTRY PROGRAMMABLE | AAM | AAM | HA | HMI ADVANCED | HAAAM | 3489.75 | EUR | 1 | UN | 3595864150307 | A | 1 | 17.5 | 39 | 32.5 | CM | 3.43 | 3.43 | KG | 22181.25 | CMQ | 30 | UN | 13595864150304 | 120 | 120 | 80 | CM | 122.5 | 3.43 | KG | 1152000 | CMQ | 1 | UN |  | 30 | 60 | 40 | CM | 4.281 | 3.43 | KG | 72000 | CMQ | [12 empty] | 1 | UN | 3595864150307 | 17.5 | 39 | 32.5 | CM | 3.43 | 3.43 | KG | 22181.25 | CMQ | 8537109199
LC2D38E7 | Tabela de Preços de Automação e Controlo | 18/05/2026 | Modificação | Inversor Tesys D - 3P(3 NA) - AC-3 - <= 440 V 38 A - 48 V CA bobina | BT2 | CUE | 187516 | TESYS DECA CONT. <115A | Power Products | PPCTR | GENERAL PURPOSE | 3 - INDUSTRY GENERAL PURPOSE | TCC | TCC | AC | TESYS CONTROL CONTACTOR | ACTCC | 559.235 | EUR | 1 | UN | 3389110391664 | B | 1 | 11.5 | 14 | 11.5 | CM | 952 | 952 | G | 1851.5 | CMQ | [12 empty] | 5 | UN | 43389110391662 | 15 | 40 | 30 | CM | 5.245 | 952 | KG | 18 | DMQ | [12 empty] | 1 | UN | 3389110391664 | 11.5 | 14 | 11.5 | CM | 951 | 952 | G | 1851.5 | CMQ | 8536490099
NSYSM18860P | Tabela de Preços de Equipamentos e sistemas de distribuição de energia de Baixa Tensão | 18/05/2026 | Modificação | Armário compacto PanelSeT SM com placa de montagem - 1800x800x600 mm | EN1 | CUE | 119415 | PanelSeT S FS SM | Power Products | PPUES | GENERAL PURPOSE | 3 - INDUSTRY GENERAL PURPOSE | UEA | UEA | EA | UE - FLOOR STANDING ENCLOSURES, SF, SM, AND SFP, IN STEEL. | EAUEA | 2461.023 | EUR | 1 | UN | 3606485120249 | A4 | 1 | 193 | 69 | 85 | CM | 126 | 126 | KG | 1131945 | CMQ | 1 | UN |  | 1930 | 690 | 845 | MM | 142 | 126 | KG | 1125.3 | DMQ | [12 empty] | 1 | UN |  | 0 | 0 | 0 |  | 132 | 126 | KG | 1105.31 | DMQ | 1 | UN |  | 1930 | 693 | 845 | MM | 142 | 126 | KG | 1105.31 | DMQ | 9403208000
GV4LE25N6 | Tabela de Preços de Automação e Controlo | 18/05/2026 | Modificação | TeSys GV4 - disjuntor magnético - 25A 3P - com terminais olhal | BT2 | CUE | 187424 | TESYS DECA FRAME 4 CB | Power Products | PPCTR | GENERAL PURPOSE | 3 - INDUSTRY GENERAL PURPOSE | TPP | TPP | GM | TESYS POWER & PROTECT | GMTPP | 671.455 | EUR | 1 | UN | 3606481309792 | C | 1 | 10.5 | 22 | 16.5 | CM | 1.421 | 1.421 | KG | 3811.5 | CMQ | [12 empty] | 5 | UN | 43606481309790 | 30 | 40 | 30 | CM | 7.515 | 1.421 | KG | 36 | DMQ | [12 empty] | 1 | UN | 3606481309792 | 12.5 | 22 | 9 | CM | 1.45 | 1.421 | KG | 2475 | CMQ | 8536201090
LC1G3304EHEN | Tabela de Preços de Automação e Controlo | 18/05/2026 | Modificação | Contactor TeSys LC1G 330A 440V 4P AC3 bobina 48-130V CA-CC | BT2 | CUE | 181036 | GIGA GL CTR >=115 | Power Products | PPCTR | GENERAL PURPOSE | 3 - INDUSTRY GENERAL PURPOSE | TCC | TCC | AC | TESYS CONTROL CONTACTOR | ACTCC | 3349.94 | EUR | 1 | UN | 3606481922076 | C | 1 | 27.5 | 32 | 31 | CM | 9.081 | 9.081 | KG | 27280 | CMQ | 4 | UN | 3606481922076 | 885 | 800 | 600 | MM | 57100 | 9.081 | G | 424800000 | MMQ | [24 empty] | 1 | UN | 3606481922076 | 27.5 | 32 | 31 | CM | 9.081 | 9.081 | KG | 27280 | CMQ | 8536490099
A9Y85740 | Tabela de Preços de Equipamentos e sistemas de distribuição de energia de Baixa Tensão | 18/05/2026 | Modificação | Acti9 Vigi iC40 - Bloco diferencial - 3P+N - 40A - 300mA - Classe A-SI | BT1 | RPT | 135006 | ACTI9 | Power Products | PPCFD | GENERAL PURPOSE | 2 - SMALL & MED BUILDING GENERAL PURPOSE | FTI | FTI | DI | ACTI9 PROTECTION DEVICES INDUSTRIAL | DIFTI | 550.37 | EUR | 1 | UN | 3606481328298 | A | 1 | 8.2 | 13.3 | 10.3 | CM | 218 | 218 | G | 1123.318 | CMQ | 144 | UN |  | 45 | 120 | 80 | CM | 33.352 | 218 | KG | 432000 | CMQ | 18 | UN | 43606481328296 | 30 | 40 | 30 | CM | 4.169 | 218 | KG | 36000 | CMQ | [12 empty] | 1 | UN | 3606481328298 | 8.2 | 13.3 | 10.3 | CM | 218 | 218 | G | 1123.318 | CMQ | 8536201090
LV848422SP | Tabela de Preços de Equipamentos e sistemas de distribuição de energia de Baixa Tensão | 18/05/2026 | Modificação | Disconnectable front connection adaptor for fixed MTZ2 2000/3200A 3P - sp | BT8 | DBT | 180971 | MASTERPACT MTZ CONNECT | Power Products | PPACB | CONFIGURABLE | 4 - LARGE BUILDING CONFIGURABLE | ACB | ACB | PR | AIR CIRCUIT BREAKERS | PRACB | 1910.39 | EUR | 1 | UN | 3606481187529 | C | 1 | 12 | 36.5 | 13 | CM | 3.304 | 3.304 | KG | 5694 | CMQ | [12 empty] | 1 | UN | 3606481187529 | 30 | 40 | 30 | CM | 3.704 | 3.304 | KG | 36 | DMQ | [12 empty] | 1 | UN | 3606481187529 | 12 | 36.5 | 13 | CM | 3.304 | 3.304 | KG | 5694 | CMQ | 8536909500
EZ9F56263 | Tabela de Preços de Equipamentos e sistemas de distribuição de energia de Baixa Tensão | 18/05/2026 | Modificação | Easy9, disjuntor 2P, 63A, curva C, 6000A (IEC/EN 60898-1) | BT1 | RPT | 190615 | EASY9 | Power Products | PPCFD | GENERAL PURPOSE | 1 - RESIDENTIAL GENERAL PURPOSE | FDR | FDR | FB | APARENTA MODULAR EASY9 TERCIARIO / 6KA & TYPE A | FBFDR | 34.35 | EUR | 1 | UN | 3606480587795 | C | 1 | 7.5 | 8.5 | 3.5 | CM | 246 | 246 | G | 223.125 | CMQ | 576 | UN |  | 75 | 80 | 60 | CM | 161.828 | 246 | KG | 360000 | CMQ | 72 | UN | 43606480587793 | 30 | 40 | 30 | CM | 19.166 | 246 | KG | 36 | DMQ | 6 | UN | 13606480587792 | 8 | 22.5 | 9 | CM | 1.545 | 246 | KG | 1620 | CMQ | 1 | UN | 3606480587795 | 7.5 | 8.5 | 3.5 | CM | 246 | 246 | G | 223.125 | CMQ | 8536201090
ST9431W | Tabela de Preços de Equipamentos e sistemas de distribuição de energia de Baixa Tensão | 18/05/2026 | Modificação | Unica extend - Schuko trailing lead - 3 gangs - white | BT3 | RPT | 181778 | NEW UNICA | Home Solutions | HSSPE | GENERAL PURPOSE | 1 - RESIDENTIAL GENERAL PURPOSE | CLM | CLM | IN | CONNECTED LIVING - MATERIALS | INCLM | 20.94 | EUR | 1 | UN | 3606489493912 | A | 1 | 8 | 26.5 | 5.3 | CM | 389 | 389 | G | 1123.6 | CMQ | 184 | UN |  | 77 | 60 | 80 | CM | 86.9 | 389 | KG | 369.6 | DMQ | 23 | UN | 43606489493910 | 30 | 40 | 30 | CM | 9.8 | 389 | KG | 36 | DMQ | [12 empty] | 1 | UN | 3606489493912 | 8 | 26.5 | 5.3 | CM | 389 | 389 | G | 1123.6 | CMQ | 8544429090
BSH0703P12F2A | Tabela de Preços de Automação e Controlo | 18/05/2026 | Modificação | AC Servo motor BSH - 1.1 N.m - 3000 rpm - eixo com chaveta - com freio - IP50 | AC2 | ACI | 132912 | SERVO MOTORS | Discrete Automation | IDMST | PROGRAMABLE | 7 - INDUSTRY PROGRAMMABLE | AAM | AAM | DV | MOTION | DVAAM | 1947.98 | EUR | 1 | UN | 3389118137271 | C | 1 | 12.3 | 37.7 | 12.8 | CM | 4.05 | 4.05 | KG | 5935.488 | CMQ | [12 empty] | 2 | UN |  | 30 | 60 | 40 | CM | 9.252 | 4.05 | KG | 72000 | CMQ | [12 empty] | 1 | UN | 3389118137271 | 123 | 377 | 128 | MM | 4050 | 4.05 | G | 5935.49 | CMQ | 8501522089
LVS04694 | Tabela de Preços de Equipamentos e sistemas de distribuição de energia de Baixa Tensão | 18/05/2026 | Modificação | suporte ligacao entre-eixo 115mm | BT6 | DBT | 175684 | LINERGY IEC SYSTEMS | Power Products | PPLVS | GENERAL PURPOSE | 2 - SMALL & MED BUILDING GENERAL PURPOSE | LVE | LVE | L1 | PRISMASET IP40 | L1LVE | 248.745 | EUR | 1 | UN | 3606481867193 | C | 1 | 6.8 | 57.8 | 12 | CM | 2.533 | 2.533 | KG | 4716.48 | CMQ | 48 | UN |  | 102 | 120 | 80 | CM | 143 | 2.533 | KG | 979200 | CMQ | 4 | UN | 23606481867197 | 30 | 60 | 40 | CM | 11 | 2.533 | KG | 72 | DMQ | [12 empty] | 1 | UN | 3606481867193 | 6.8 | 57.8 | 12 | CM | 2.549 | 2.533 | KG | 4716.48 | CMQ | 8538909999
VW3A1112 | Tabela de Preços de Automação e Controlo | 18/05/2026 | Modificação | kit IP 65 de montagem na porta do armário da consola gráfica de variadores | AC2 | ACI | 147863 | KEYPAD ACCESS. | Drives | IDVSD | CONFIGURABLE | 5 - INDUSTRY CONFIGURABLE | SDS | SDS | VM | ADVANCED DRIVES & HVAC | VMSDS | 96.87 | EUR | 1 | UN | 3606480702242 | A | 1 | 6.8 | 12.8 | 9.1 | CM | 128 | 128 | G | 792.064 | CMQ | 256 | UN |  | 75 | 80 | 60 | CM | 47.68 | 128 | KG | 360000 | CMQ | 32 | UN | 43606480702240 | 30 | 40 | 30 | CM | 4.96 | 128 | KG | 36000 | CMQ | [12 empty] | 1 | UN | 3606480702242 | 6.8 | 12.8 | 9.1 | CM | 129 | 128 | G | 792.064 | CMQ | 8504909000
A9Q31425 | Tabela de Preços de Equipamentos e sistemas de distribuição de energia de Baixa Tensão | 18/05/2026 | Modificação | Acti9 Vigi iC60 - Bloco diferencial - 4P - 25A - 30mA - Classe A-SI | BT1 | RPT | 135006 | ACTI9 | Power Products | PPCFD | GENERAL PURPOSE | 2 - SMALL & MED BUILDING GENERAL PURPOSE | FTI | FTI | DI | ACTI9 PROTECTION DEVICES INDUSTRIAL | DIFTI | 461.005 | EUR | 1 | UN | 3606480393822 | A | 1 | 8.5 | 14.6 | 12 | CM | 238 | 238 | G | 1489.2 | CMQ | [12 empty] | 15 | UN | 43606480393820 | 30 | 40 | 30 | CM | 4.14 | 238 | KG | 36000 | CMQ | [12 empty] | 1 | UN | 3606480393822 | 8.5 | 14.6 | 12 | CM | 238 | 238 | G | 1489.2 | CMQ | 8536201090
METSECT5HP025 | Tabela de Preços de Equipamentos e sistemas de distribuição de energia de Baixa Tensão | 18/05/2026 | Modificação | Transformador de Corrente Núcleo Aberto - Tipo HP, p/ cabo - 0250A / 5A | BT7 | DBT | 107955 | CURRENT TRANSFORMERS | Digital Energy | DPLVP | GENERAL PURPOSE | 2 - SMALL & MED BUILDING GENERAL PURPOSE | EMM | EMM | PW | METERS, INSULATION MONITORING & ENERGY SERVERS | PWEMM | 252.65 | EUR | 1 | UN | 3606489608439 | C | 1 | 8.5 | 14 | 8.5 | CM | 456 | 456 | G | 1011.5 | CMQ | [12 empty] | 12 | UN | 43606489608437 | 15 | 40 | 30 | CM | 5.722 | 456 | KG | 18 | DMQ | [12 empty] | 1 | UN | 3606489608439 | 121 | 72 | 85 | MM | 476 | 456 | G | 740.52 | CMQ | 8504318090
TM241C24R | Tabela de Preços de Automação e Controlo | 18/05/2026 | Modificação | Controlador M241 24 ES Relé | AC1 | ACI | 138604 | M241 CONTROLLER | Discrete Automation | IDMST | PROGRAMABLE | 7 - INDUSTRY PROGRAMMABLE | AAM | AAM | A6 | PLC ADVANCED | A6AAM | 430.6 | EUR | 1 | UN | 3606480648816 | B | 1 | 11.253 | 18.673 | 13.231 | CM | 750 | 750 | G | 2780.194 | CMQ | [12 empty] | 8 | UN | 43606480648814 | 30 | 40 | 30 | CM | 6.519 | 750 | KG | 36000 | CMQ | [12 empty] | 1 | UN | 3606480648816 | 11.2 | 18.6 | 12.8 | CM | 754 | 750 | G | 2666.5 | CMQ | 8537109199
ILA1F571TC1A0 | Tabela de Preços de Automação e Controlo | 18/05/2026 | Modificação | integrated drive ILA with servo motor - 24..36 V - CANopen - indus connector | AC2 | ACI | 175899 | ILA SERVO SYSTEMS | Discrete Automation | IDMST | PROGRAMABLE | 7 - INDUSTRY PROGRAMMABLE | AAM | AAM | DV | MOTION | DVAAM | 1296.34 | EUR | 1 | UN | 3389119225472 | C | 1 | 8 | 39 | 19 | CM | 1.8 | 1.4 | KG | 5928 | CMQ | [12 empty] | 6 | UN |  | 30 | 60 | 40 | CM | 11952 | 1.4 | G | 72 | DMQ | [12 empty] | 1 | UN | 3389119225472 | 80 | 390 | 190 | MM | 1800 | 1.4 | G | 5928 | CMQ | 8501402080
ZB5FH3 | Tabela de Preços de Automação e Controlo | 18/05/2026 | Modificação | Outgoing cabeça verde woodpecker botão flush | AC3 | ACI | 100316 | DIAMETER 22 | Industrial Control | IDSIG | GENERAL PURPOSE | 3 - INDUSTRY GENERAL PURPOSE | CTS | CTS | MP | PUSHBUTTONS | MPCTS | 39.9 | EUR | 1 | UN | 3606481361547 | C | 1 | 4.3 | 5.5 | 5.3 | CM | 25 | 25 | G | 125.345 | CMQ | [36 empty] | 1 | UN | 3606481361547 | 5.5 | 5.2 | 4.3 | CM | 25 | 25 | G | 122.98 | CMQ | 3926909790
LVS04503 | Tabela de Preços de Equipamentos e sistemas de distribuição de energia de Baixa Tensão | 18/05/2026 | Modificação | Linergy LGY Barra 800A C=1,67m | BT6 | DBT | 175684 | LINERGY IEC SYSTEMS | Power Products | PPLVS | GENERAL PURPOSE | 2 - SMALL & MED BUILDING GENERAL PURPOSE | LVE | LVE | L3 | LINERGY | L3LVE | 200.84 | EUR | 1 | UN | 3606481870322 | A | 1 | 3.75 | 177 | 4.75 | CM | 1.584 | 1.584 | KG | 3152.813 | CMQ | 80 | UN |  | 29 | 200 | 120 | CM | 148.5 | 1.584 | KG | 696000 | CMQ | 4 | UN | 13606481870329 | 7.5 | 177 | 9.5 | CM | 6.345 | 1.584 | KG | 12.611 | DMQ | 4 | UN | 13606481870329 | 7.5 | 177 | 9.5 | CM | 6.345 | 1.584 | KG | 12611.25 | CMQ | 1 | UN | 3606481870322 | 3.75 | 177 | 4.75 | CM | 1.584 | 1.584 | KG | 3152.813 | CMQ | 7604299090
TM3AQ4 | Tabela de Preços de Automação e Controlo | 18/05/2026 | Modificação | Módulo TM3 - Modicon - 4 saídas analog | AC1 | ACI | 140617 | TM3 I/O | Discrete Automation | IDMST | PROGRAMABLE | 7 - INDUSTRY PROGRAMMABLE | AAM | AAM | A6 | PLC ADVANCED | A6AAM | 251.85 | EUR | 1 | UN | 3606480648984 | C | 1 | 7.5 | 12.7 | 10.5 | CM | 200 | 115 | G | 1000.125 | CMQ | 504 | UN |  | 105 | 80 | 120 | CM | 122 | 115 | KG | 1008000 | CMQ | 42 | UN | 43606480648982 | 30 | 60 | 40 | CM | 10.25 | 115 | KG | 72 | DMQ | [12 empty] | 1 | UN | 3606480648984 | 7.422 | 12.908 | 10.612 | CM | 220 | 115 | G | 1016.663 | CMQ | 8538909999
5123174010 | Tabela de Preços de Soluções de Conectividade | 18/05/2026 | Modificação | STP500 - pipe temperature sensor - Continuum | GE1 | PRO | 179535 | SENSORS - PLANT ROOM | Digital Energy | DBPRD | GENERAL PURPOSE | 2B- BUILDING MANAGEMENT OFFER GENERAL PURPOSE | FDB | FDB | FD | FIELD DEVICES BMS | FDFDB | 43.88 | EUR | 1 | UN | 7332552012259 | C4 | 1 | 7 | 10 | 29 | CM | 186 | 107 | G | 2030 | CMQ | [12 empty] | 2 | UN |  | 15 | 40 | 15 | CM | 645 | 107 | G | 9000 | CMQ | [12 empty] | 1 | UN | 7332552012259 | 6.8 | 28.7 | 9.3 | CM | 210 | 107 | G | 1814.988 | CMQ | 9025190090
LP1K09103BD3 | Tabela de Preços de Automação e Controlo | 18/05/2026 | Modificação | Contactor TeSys K - 3P(3 NA) - AC-3 - <= 440 V 9 A - 24 V bobina CC | BT2 | CUE | 187518 | TESYS MICRA CTR | Power Products | PPCTR | GENERAL PURPOSE | 3 - INDUSTRY GENERAL PURPOSE | TCC | TCC | AC | TESYS CONTROL CONTACTOR | ACTCC | 75.21 | EUR | 1 | UN | 3389110701661 | C | 1 | 4.9 | 6.8 | 6.1 | CM | 226 | 225 | G | 203.252 | CMQ | [12 empty] | 40 | UN | 43389110701669 | 15 | 40 | 30 | CM | 9535 | 225 | G | 18 | DMQ | [12 empty] | 1 | UN | 3389110701661 | 66 | 62 | 48 | MM | 227 | 225 | G | 196416 | MMQ | 8536419089
A9S65440 | Tabela de Preços de Equipamentos e sistemas de distribuição de energia de Baixa Tensão | 18/05/2026 | Modificação | iSW - 4P - 40 A - 240 V | BT1 | RPT | 190600 | ACTI9 | Power Products | PPCFD | GENERAL PURPOSE | 2 - SMALL & MED BUILDING GENERAL PURPOSE | FTI | FTI | DI | ACTI9 PROTECTION DEVICES INDUSTRIAL | DIFTI | 56.755 | EUR | 1 | UN | 3606480531071 | A | 1 | 7.5 | 9.3 | 7 | CM | 336 | 336 | G | 488.25 | CMQ | 264 | UN |  | 45 | 120 | 80 | CM | 109.704 | 336 | KG | 432000 | CMQ | 33 | UN | 43606480531079 | 30 | 40 | 30 | CM | 11.964 | 336 | KG | 36000 | CMQ | 3 | UN | 13606480531078 | 2.78 | 20 | 30 | CM | 1.048 | 336 | KG | 1668 | CMQ | 1 | UN | 3606480531071 | 7.5 | 9.3 | 7 | CM | 336 | 336 | G | 488.25 | CMQ | 8536508000
82078 | Tabela de Preços de Equipamentos e sistemas de distribuição de energia de Baixa Tensão | 18/05/2026 | Modificação | Unika interlocked socket - 16 A - 2P + E - 100...130 V AC - IP65 - panel | BT3 | RPT | 140900 | MUREVA | Power Products | PPCFD | GENERAL PURPOSE | 2 - SMALL & MED BUILDING GENERAL PURPOSE | FTC | FTC | PK | PK INDUSTRIAL PLUGS & SOCKETS | PKFTC | 84.315 | EUR | 1 | UN | 3303430820789 | C | 1 | 12 | 11 | 24 | CM | 735 | 735 | G | 3168 | CMQ | [12 empty] | 5 | UN | 43303430820787 | 30 | 40 | 30 | CM | 3.697 | 735 | KG | 36000 | CMQ | [12 empty] | 1 | UN | 3303430820789 | 12 | 11 | 24 | CM | 735 | 735 | G | 3168 | CMQ | 8536699099
M9F53335 | Tabela de Preços de Equipamentos e sistemas de distribuição de energia de Baixa Tensão | 18/05/2026 | Modificação | Multi9 - Disjuntor C60BPR, 3P, 35A, curva D, 10kA (UL489), 10kA (IEC/EN 60947-2) | BT1 | RPT | 190621 | MULTI9 | Power Products | PPCFD | GENERAL PURPOSE | 2 - SMALL & MED BUILDING GENERAL PURPOSE | FTD | FTD | D9 | MULTI9 PROTECTION FOR OEM | D9FTD | 748.615 | EUR | 1 | UN | 3606481171498 | C | 1 | 6.35 | 12.7 | 7.62 | CM | 490 | 490 | G | 614.515 | CMQ | [12 empty] | 32 | UN | 43606481171496 | 30 | 40 | 30 | CM | 15.68 | 490 | KG | 36 | DMQ | 4 | UN | 13606481171495 | 22 | 13 | 8 | CM | 1.96 | 490 | KG | 2288 | CMQ | 1 | UN | 3606481171498 | 6.35 | 12.7 | 7.62 | CM | 0.49 | 490 | KG | 614.515 | CMQ | 8536201090
19060 | Tabela de Preços de Equipamentos e sistemas de distribuição de energia de Baixa Tensão | 18/05/2026 | Modificação | voltage release - MXV - 110..240 V AC | BT1 | RPT | 135006 | ACTI9 | Power Products | PPCFD | GENERAL PURPOSE | 2 - SMALL & MED BUILDING GENERAL PURPOSE | FTI | FTI | DI | ACTI9 PROTECTION DEVICES INDUSTRIAL | DIFTI | 167.075 | EUR | 1 | UN | 3303430190608 | C | 1 | 2.5 | 10.6 | 8 | CM | 38 | 38 | G | 212 | CMQ | [12 empty] | 81 | UN | 43303430190606 | 30 | 40 | 30 | CM | 4.15 | 38 | KG | 36000 | CMQ | 9 | UN | 23303430190602 | 115 | 237 | 85 | MM | 407 | 38 | G | 2316.68 | CMQ | 1 | UN | 3303430190608 | 25 | 106 | 80 | MM | 38 | 38 | G | 212 | CMQ | 8538909999
9001KR1BH5 | Tabela de Preços de Automação e Controlo | 18/05/2026 | Modificação | Botão de pressão preto ø 30 - mola encastrada - 1no | AC3 | ACI | 100301 | DIAMETER 30 | Industrial Control | IDSIG | GENERAL PURPOSE | 3 - INDUSTRY GENERAL PURPOSE | CTS | CTS | MP | PUSHBUTTONS | MPCTS | 50.03 | EUR | 1 | UN | 3389110910896 | B | 1 | 9.5 | 5 | 5.8 | CM | 123 | 123 | G | 275.5 | CMQ | [12 empty] | 24 | UN | 10785901066788 | 15 | 40 | 15 | CM | 3.129 | 123 | KG | 9000 | CMQ | [12 empty] | 1 | UN | 785901066781 | 9.5 | 5 | 5.8 | CM | 123 | 123 | G | 275.5 | CMQ | 8536508000
OVA18536 | Tabela de Preços de Equipamentos e sistemas de distribuição de energia de Baixa Tensão | 18/05/2026 | Modificação | Exiway - cabinet base - height: 100 mm | IS4 | RPT | 182021 | EXIWAY | Home Solutions | HSSPE | CONFIGURABLE | 4C - CONNECTED LIVING SYSTEM FOR RESIDENTIAL & COMMERCIAL | EML | EML | EL | EMERGENCY LIGHTING | ELEML | 657.96 | EUR | 1 | UN | 3606480711527 | C | 1 | 8 | 12 | 10.5 | CM | 88 | 88 | KG | 1008 | CMQ | 1 | UN | 3606480711527 | 105 | 120 | 80 | CM | 88 | 88 | KG | 1008 | DMQ | [24 empty] | 1 | UN | 3606480711527 | 10.5 | 12 | 8 | DM | 88 | 88 | KG | 1008 | DMQ | 7326909890
XAPD4506 | Tabela de Preços de Automação e Controlo | 18/05/2026 | Modificação | Harmony XAP, XB2 SL, estação de controlo vazia, liga de zinco, gris, M25, 6 furos 22mm, 80 x 220 x 77 | AC3 | ACI | 100375 | ENCLOSURES&SAFETY C.S. | Industrial Control | IDSIG | GENERAL PURPOSE | 3 - INDUSTRY GENERAL PURPOSE | CTS | CTS | MP | PUSHBUTTONS | MPCTS | 137.74 | EUR | 1 | UN | 3389119011471 | A | 1 | 9 | 23 | 13 | CM | 1.575 | 1.575 | KG | 2691 | CMQ | [12 empty] | 7 | UN | 13389119011478 | 30 | 40 | 30 | CM | 11.438 | 1.575 | KG | 36 | DMQ | [12 empty] | 1 | UN | 3389119011471 | 9 | 23 | 13 | CM | 1.575 | 1.575 | KG | 2691 | CMQ | 7907000090
LC1D40A3B7 | Tabela de Preços de Automação e Controlo | 18/05/2026 | Modificação | Contactor Tesys D - 3P(3 NA) - AC-3 - <= 440 V 40 A - 24 V CA 50/60 Hz bobina | BT2 | CUE | 187516 | TESYS DECA CONT. <115A | Power Products | PPCTR | GENERAL PURPOSE | 3 - INDUSTRY GENERAL PURPOSE | TCC | TCC | AC | TESYS CONTROL CONTACTOR | ACTCC | 258.2 | EUR | 1 | UN | 3389119408554 | C | 1 | 6.3 | 15.4 | 13.8 | CM | 908 | 850 | G | 1338.876 | CMQ | [12 empty] | 10 | UN |  | 15 | 40 | 30 | CM | 10.455 | 850 | KG | 18000 | CMQ | [12 empty] | 1 | UN | 3389119408554 | 62 | 152 | 137 | MM | 1000 | 850 | G | 1291.09 | CMQ | 8536419089
ZBP017 | Tabela de Preços de Automação e Controlo | 18/05/2026 | Modificação | Harmony XB4, Harmony XB5, clear membrane for circular flush pushbutton Ø22 mm | AC3 | ACI | 100316 | DIAMETER 22 | Industrial Control | IDSIG | GENERAL PURPOSE | 3 - INDUSTRY GENERAL PURPOSE | CTS | CTS | MP | PUSHBUTTONS | MPCTS | 10.88 | EUR | 1 | UN | 3389119061629 | C | 10 | 1.5 | 4 | 4 | CM | 2 | 2 | G | 24 | CMQ | [12 empty] | 150 | UN | 43389119061627 | 15 | 40 | 15 | CM | 555 | 2 | G | 9000 | CMQ | 10 | UN | 53389119061624 | 2 | 10 | 7 | CM | 22 | 2 | G | 140 | CMQ | 1 | UN | 3389119061629 | 1.5 | 4 | 4 | CM | 2 | 2 | G | 24 | CMQ | 3926909790
XALD326 | Tabela de Preços de Automação e Controlo | 18/05/2026 | Modificação | Estação de controlo xal-d – três funções - 1 nf + 2 na | AC3 | ACI | 100364 | CONTROL STATIONS | Industrial Control | IDSIG | GENERAL PURPOSE | 3 - INDUSTRY GENERAL PURPOSE | CTS | CTS | MP | PUSHBUTTONS | MPCTS | 114.83 | EUR | 1 | UN | 3389110114560 | C | 1 | 7 | 14 | 10 | CM | 289 | 289 | G | 980 | CMQ | [12 empty] | 25 | UN | 43389110114568 | 30 | 40 | 30 | CM | 7.938 | 289 | KG | 36000 | CMQ | [12 empty] | 1 | UN | 3389110114560 | 7.1 | 14.2 | 9.7 | CM | 289 | 289 | G | 977.954 | CMQ | 8536508000
BMH1401P32F2A | Tabela de Preços de Automação e Controlo | 18/05/2026 | Modificação | servo motor BMH - 10.3 Nm - 4000 rpm - keyed shaft - with brake - IP65/IP67 | AC2 | ACI | 132912 | SERVO MOTORS | Discrete Automation | IDMST | PROGRAMABLE | 7 - INDUSTRY PROGRAMMABLE | AAM | AAM | DV | MOTION | DVAAM | 2362.1 | EUR | 1 | UN | 3606485198392 | C | 1 | 26 | 60 | 20 | CM | 10.6 | 10.3 | KG | 31200 | CMQ | [12 empty] | 1 | UN |  | 30 | 60 | 40 | CM | 11.752 | 10.3 | KG | 72000 | CMQ | [12 empty] | 1 | UN | 3606485198392 | 260 | 600 | 200 | MM | 10600 | 10.3 | G | 31200 | CMQ | 8501522089
5126080000 | Tabela de Preços de Soluções de Conectividade | 18/05/2026 | Modificação | Sensor de temperatura do tubo telescópico da série STP, STP660, sonda 100-300 mm, compatível com Satchwell | GE1 | PRO | 179535 | SENSORS - PLANT ROOM | Digital Energy | DBPRD | GENERAL PURPOSE | 2B- BUILDING MANAGEMENT OFFER GENERAL PURPOSE | FDB | FDB | FD | FIELD DEVICES BMS | FDFDB | 80.95 | EUR | 1 | UN | 7332552012600 | C4 | 1 | 20.4 | 7 | 9.4 | CM | 200 | 200 | G | 1342.32 | CMQ | [12 empty] | 5 | UN |  | 15 | 40 | 30 | CM | 1.415 | 200 | KG | 18000 | CMQ | [12 empty] | 1 | UN | 7332552012600 | 7.1 | 20.2 | 9.6 | CM | 200 | 200 | G | 1376.832 | CMQ | 9025190090
C10F4TM080 | Tabela de Preços de Equipamentos e sistemas de distribuição de energia de Baixa Tensão | 18/05/2026 | Modificação | ComPacT DISJUNTOR NSX100F 36kA CA 4P4D 80A TMD | BT4 | DBT | 191790 | COMPACT NSX | Power Products | PPCCB | GENERAL PURPOSE | 2 - SMALL & MED BUILDING GENERAL PURPOSE | CCN | CCN | 01 | NSX | 01CCN | 755.02 | EUR | 1 | UN | 3606481997517 | C | 1 | 14 | 19 | 14.5 | CM | 2.324 | 2.29 | KG | 3857 | CMQ | [12 empty] | 6 | UN | 13606481997514 | 30 | 40 | 30 | CM | 14.318 | 2.29 | KG | 36 | DMQ | [12 empty] | 1 | UN | 3606481997517 | 14 | 19 | 14.5 | CM | 2.324 | 2.29 | KG | 3857 | CMQ | 8536209090
9001KR9R20H6 | Tabela de Preços de Automação e Controlo | 18/05/2026 | Modificação | Botão press. ø 30 – aro met. – cabeça cog. ø 35 mm – verm. – empurrar-puxar - 1 nc | AC3 | ACI | 100301 | DIAMETER 30 | Industrial Control | IDSIG | GENERAL PURPOSE | 3 - INDUSTRY GENERAL PURPOSE | CTS | CTS | MP | PUSHBUTTONS | MPCTS | 104.73 | EUR | 1 | UN | 3389118040038 | B | 1 | 5.6 | 9.8 | 4.7 | CM | 137 | 137 | G | 257.936 | CMQ | [12 empty] | 10 | UN | 43389118040036 | 15 | 40 | 15 | CM | 2.468 | 137 | KG | 0.009 | MTQ | [12 empty] | 1 | UN | 3389118040038 | 56 | 98 | 47 | MM | 145 | 137 | G | 257936 | MMQ | 8536508000
ELM1GKH | Tabela de Preços de Soluções de Conectividade | 18/05/2026 | Modificação | Painel porta-cartões metálico EasyLogic com retroiluminação | GE1 | PRO | 181671 | LIVING SPACE ROOM&HMI | Digital Energy | DBPRD | GENERAL PURPOSE | 2B- BUILDING MANAGEMENT OFFER GENERAL PURPOSE | FDB | FDB | FD | FIELD DEVICES BMS | FDFDB | 75.48 | EUR | 1 | UN | 3606487872184 | C | 1 | 1.73 | 8.6 | 8.6 | CM | 136 | 136 | G | 127.951 | CMQ | 864 | UN |  | 14.4 | 120 | 80 | CM | 140.088 | 136 | KG | 138.24 | DMQ | 36 | UN | 13606487872181 | 30 | 40 | 30 | CM | 5.337 | 136 | KG | 36 | DMQ | [12 empty] | 1 | UN | 3606487872184 | 1.73 | 8.6 | 8.6 | CM | 136 | 136 | G | 127.951 | CMQ | 8536501900
XVB7C54 | Tabela de Preços de Automação e Controlo | 18/05/2026 | Modificação | Módulo Luminoso, Harmony XVB7 Baliza Luminosa Modular, Vermelho, 70mm, Intermitente, Lente Colorida | AC3 | ACI | 135280 | TOWER LIGHT | Industrial Control | IDSIG | GENERAL PURPOSE | 3 - INDUSTRY GENERAL PURPOSE | CTS | CTS | IB | TOWER LIGHTS & BEACONS | IBCTS | 144 | EUR | 1 | UN | 3606487129363 | A | 1 | 6.5 | 7.5 | 7.3 | CM | 105 | 105 | G | 355.875 | CMQ | 480 | UN |  | 72 | 80 | 60 | CM | 69.3 | 105 | KG | 345600 | CMQ | 60 | UN | 13606487129360 | 30 | 40 | 30 | CM | 7.6 | 105 | KG | 36000 | CMQ | [12 empty] | 1 | UN | 3606487129363 | 6.5 | 7.25 | 7.25 | CM | 105.4 | 105 | G | 341.656 | CMQ | 8531807000
435825 | Tabela de Preços de Equipamentos e sistemas de distribuição de energia de Baixa Tensão | 18/05/2026 | Modificação | M-Elegance - Tecla simples "campainha" com visor - Branco ativo | IS1 | RPT | 181951 | MERTEN SYSTEM M | Home Solutions | HSCWD | GENERAL PURPOSE | 1 - RESIDENTIAL GENERAL PURPOSE | CLD | CLD | 40 | CONNECTED LIVING MERTEN | 40CLD | 7.545 | EUR | 1 | UN | 4042811081607 | C | 1 | 2.3 | 5.6 | 5.4 | CM | 18 | 18 | G | 69.552 | CMQ | [12 empty] | 225 | UN | 34042811081608 | 18.5 | 40 | 30 | CM | 5.36 | 18 | KG | 22200 | CMQ | 5 | UN | 24042811081601 | 5.9 | 9.6 | 7.1 | CM | 110 | 18 | G | 402.144 | CMQ | 1 | UN | 4042811081607 | 2.4 | 5.6 | 5.6 | CM | 18 | 18 | G | 75.264 | CMQ | 3926909790
81578 | Tabela de Preços de Equipamentos e sistemas de distribuição de energia de Baixa Tensão | 18/05/2026 | Modificação | PratiKa industrial plug - 63 A - 2P + E - 200...250 V AC - IP67 | BT3 | RPT | 140900 | MUREVA | Power Products | PPCFD | GENERAL PURPOSE | 2 - SMALL & MED BUILDING GENERAL PURPOSE | FTC | FTC | PK | PK INDUSTRIAL PLUGS & SOCKETS | PKFTC | 89.22 | EUR | 1 | UN | 3303430815785 | C | 1 | 18 | 28.1 | 10.4 | CM | 987 | 987 | G | 5260.32 | CMQ | [12 empty] | 4 | UN | 43303430815783 | 30 | 40 | 30 | CM | 4.435 | 987 | KG | 36000 | CMQ | [12 empty] | 1 | UN | 3303430815785 | 1.8 | 2.81 | 1.04 | DM | 0.987 | 987 | KG | 5.26 | DMQ | 8536699099
BMP0702F3NA2A | Tabela de Preços de Automação e Controlo | 18/05/2026 | Modificação | Motor síncrono - BMP - 480 VAC - 0.55 kW - IP65 - IEC | AC2 | ACI | 142842 | BRUSHL PM MOTORS | Discrete Automation | IDMST | PROGRAMABLE | 7 - INDUSTRY PROGRAMMABLE | AAM | AAM | DV | MOTION | DVAAM | 491.72 | EUR | 1 | UN | 3606480564406 | C4 | 1 | 11.8 | 37.8 | 17.5 | CM | 2.783 | 1.8 | KG | 7805.7 | CMQ | 6 | UN | 73606480564405 | 77 | 60 | 80 | CM | 25.216 | 1.8 | KG | 369.6 | DMQ | 3 | UN |  | 30 | 60 | 40 | CM | 9.61 | 1.8 | KG | 72000 | CMQ | [12 empty] | 1 | UN | 3606480564406 | 1.15 | 3.95 | 1.9 | DM | 2.786 | 1.8 | KG | 8.631 | DMQ | 8501510090
C100N350FM | Tabela de Preços de Equipamentos e sistemas de distribuição de energia de Baixa Tensão | 18/05/2026 | Modificação | NS1000N 50kA 3P 1000A Fixo Manual 5.0 | BT8 | DBT | 133346 | COMPACT NS 630B-1600 | Power Products | PPCCB | CONFIGURABLE | 4 - LARGE BUILDING CONFIGURABLE | CCB | CCB | PL | COMPACT NS >= 630A | PLCCB | 9006.455 | EUR | 1 | UN | 3606482097490 | C | 1 | 29.5 | 60 | 39 | CM | 12.6 | 12.6 | KG | 69030 | CMQ | [12 empty] | 1 | UN | 3606482097490 | 30 | 60 | 40 | CM | 12.6 | 12.6 | KG | 72000 | CMQ | [12 empty] | 1 | UN | 3606482097490 | 30 | 60 | 40 | DM | 12.673 | 12.6 | KG | 72000 | CMQ | 8536209090
ZBY21CUST02 | Tabela de Preços de Automação e Controlo | 18/05/2026 | Modificação | Lenda placa 30 x 40 mm with legenda | AC3 | ACI | 100316 | DIAMETER 22 | Industrial Control | IDSIG | GENERAL PURPOSE | 3 - INDUSTRY GENERAL PURPOSE | CTS | CTS | MP | PUSHBUTTONS | MPCTS | 4.63 | EUR | 1 | UN | 3606489936587 | C | 1 | 0.1 | 1 | 1 | CM | 1 | 1 | G | 0.1 | CMQ | [36 empty] | 1 | UN | 3606489936587 | 0.1 | 1 | 1 | CM | 1 | 1 | G | 0.1 | CMQ | 3926909790
NSYSFN1810602DP | Tabela de Preços de Equipamentos e sistemas de distribuição de energia de Baixa Tensão | 18/05/2026 | Modificação | Armário elétrico modular de montagem no chão, PanelSeT SFN, aço descarbonizado, platina, 1800x1000x600mm, 2 portas, IP55 | EN1 | CUE | 119428 | PanelSeT S FS SFN | Power Products | PPUES | GENERAL PURPOSE | 3 - INDUSTRY GENERAL PURPOSE | UEP | UEP | FS | UE - FLOOR STANDING STEEL SFN ENCLOSURES. | FSUEP | 3166.597 | EUR | 1 | UN | 3606486102992 | C4 | 1 | 193 | 69 | 105 | CM | 144.437 | 144.437 | KG | 1398285 | CMQ | 1 | UN |  | 195 | 70 | 105 | CM | 144.4 | 144.437 | KG | 1.433 | MTQ | [24 empty] | 1 | UN |  | 195 | 70 | 105 | CM | 144.4 | 144.437 | KG | 1433250 | CMQ | 9403208000
LVS03271 | Tabela de Preços de Equipamentos e sistemas de distribuição de energia de Baixa Tensão | 18/05/2026 | Modificação | Espelho G INS630 HZ. Fixo Rotativo | BT6 | DBT | 118897 | PRISMASET G | Power Products | PPLVS | GENERAL PURPOSE | 2 - SMALL & MED BUILDING GENERAL PURPOSE | LVE | LVE | L1 | PRISMASET IP40 | L1LVE | 72.62 | EUR | 1 | UN | 3606481872104 | C | 1 | 3 | 51.5 | 31.5 | CM | 1.09 | 1.09 | KG | 4866.75 | CMQ | 90 | UN |  | 45 | 120 | 80 | CM | 111.5 | 1.09 | KG | 432 | DMQ | 10 | UN | 13606481872101 | 16.5 | 53 | 32 | CM | 11.187 | 1.09 | KG | 27984 | CMQ | [12 empty] | 1 | UN | 3606481872104 | 3 | 51.5 | 31.5 | CM | 1.094 | 1.09 | KG | 4866.75 | CMQ | 7326909890
LVS04538 | Tabela de Preços de Equipamentos e sistemas de distribuição de energia de Baixa Tensão | 18/05/2026 | Modificação | Linergy BS Barra CU macica 80x5mm | BT6 | DBT | 175684 | LINERGY IEC SYSTEMS | Power Products | PPLVS | GENERAL PURPOSE | 2 - SMALL & MED BUILDING GENERAL PURPOSE | LVE | LVE | L3 | LINERGY | L3LVE | 647.765 | EUR | 1 | UN | 3606481870483 | C | 1 | 1.5 | 212 | 14.5 | CM | 7.751 | 7.751 | KG | 4611 | CMQ | 80 | UN |  | 35 | 202 | 120 | CM | 645 | 7.751 | KG | 848.4 | DMQ | [24 empty] | 1 | UN | 3606481870483 | 1.5 | 212 | 14.5 | CM | 7.751 | 7.751 | KG | 4611 | CMQ | 7419809098
EPH1300521 | Tabela de Preços de Equipamentos e sistemas de distribuição de energia de Baixa Tensão | 18/05/2026 | Modificação | Asfora - Interruptor de estores - 10A - Branco | IS1 | RPT | 181806 | ASFORA | Home Solutions | HSCWD | GENERAL PURPOSE | 1 - RESIDENTIAL GENERAL PURPOSE | CLB | CLB | PS | CONNECTED LIVING BASIC | PSCLB | 5.945 | EUR | 1 | UN | 3606480611667 | A | 1 | 4 | 8 | 8 | CM | 73 | 73 | G | 256 | CMQ | 1920 | UN | 73606480611666 | 128 | 120 | 80 | CM | 189.3 | 73 | KG | 1228.8 | DMQ | 120 | UN | 33606480611668 | 30 | 60 | 40 | CM | 10.126 | 73 | KG | 72000 | CMQ | 10 | UN | 13606480611664 | 9.4 | 27.5 | 18.5 | CM | 813 | 73 | G | 4782.25 | CMQ | 1 | UN | 3606480611667 | 4 | 8 | 8 | CM | 73 | 73 | G | 256 | CMQ | 8536508000
E3MUPS80KHBS | Tabela de Preços de Equipamentos e sistemas de distribuição de energia de Baixa Tensão | 18/05/2026 | Modificação | Easy UPS 3M - UPS 80kVA 400V 3:3 para baterias internas, Arranque 5x8 | ITE | UAI | 180491 | EASY 3M 3PH UPS | Secure Power | SP3PH | CONFIGURABLE | 4 - LARGE BUILDING CONFIGURABLE | IT3 | IT3 | E3 | EASY UPS 3PH | E3IT3 | 18585.4 | EUR | 1 | UN |  | C | 1 | 223 | 120 | 80 | CM | 395.998 | 395.998 | KG | 2140800 | CMQ | 1 | UN | 731304363293 | 223 | 120 | 80 | CM | 396 | 395.998 | KG | 2140800 | CMQ | [24 empty] | 1 | UN | 731304363293 | 223 | 120 | 80 | CM | 395.998 | 395.998 | KG | 2140800 | CMQ | 8504409590
A9C64216 | Tabela de Preços de Equipamentos e sistemas de distribuição de energia de Baixa Tensão | 18/05/2026 | Modificação | Reflex iC60H Ti24 16 A 2P curva B disjuntor com controlo integrado | BT1 | RPT | 135006 | ACTI9 | Power Products | PPCFD | GENERAL PURPOSE | 2 - SMALL & MED BUILDING GENERAL PURPOSE | FTI | FTI | DI | ACTI9 PROTECTION DEVICES INDUSTRIAL | DIFTI | 614.055 | EUR | 1 | UN | 3606480454967 | C | 1 | 9.3 | 16.7 | 11.4 | CM | 569.9 | 569.9 | G | 1770.534 | CMQ | [12 empty] | 14 | UN | 43606480454965 | 30 | 40 | 30 | CM | 8.441 | 569.9 | KG | 36000 | CMQ | [12 empty] | 1 | UN | 3606480454967 | 9.3 | 16.7 | 11.4 | CM | 569.9 | 569.9 | G | 1770.534 | CMQ | 8536201090
FFS06711748 | Tabela de Preços de Soluções de Conectividade | 18/05/2026 | Modificação | VAD, componentes endereçáveis Esmi SLC, WST-PC-N33, montado na parede, EN54-23, sem isolador | GE1 | PRO | 117115 | FIRE PRODUCTS | Digital Energy | DBPRD | GENERAL PURPOSE | 2B- BUILDING MANAGEMENT OFFER GENERAL PURPOSE | FDF | FDF | FF | FIELD DEVICES FIRE | FFFDF | 97.85 | EUR | 1 | UN | 6430043852276 | C | 1 | 12.7 | 7.1 | 13.1 | CM | 200 | 200 | G | 1181.227 | CMQ | [36 empty] | 1 | UN | 6430043852276 | 5 | 12 | 10 | CM | 196 | 200 | G | 600 | CMQ | 8531109590
C25F44V100 | Tabela de Preços de Equipamentos e sistemas de distribuição de energia de Baixa Tensão | 18/05/2026 | Modificação | ComPacT DISJUNTOR NSX250F 36kA CA 4P4D 100A 4,2 | BT4 | DBT | 191790 | COMPACT NSX | Power Products | PPCCB | GENERAL PURPOSE | 2 - SMALL & MED BUILDING GENERAL PURPOSE | CCN | CCN | 01 | NSX | 01CCN | 2590.735 | EUR | 1 | UN | 3606481993496 | C | 1 | 14 | 19 | 15 | CM | 2.5 | 2 | KG | 3990 | CMQ | [12 empty] | 4 | UN | 43606481993494 | 30 | 40 | 30 | CM | 11.886 | 2 | KG | 36 | DMQ | [12 empty] | 1 | UN | 3606481993496 | 13 | 14 | 17 | CM | 2.78 | 2 | KG | 3094 | CMQ | 8536209090
315460 | Tabela de Preços de Equipamentos e sistemas de distribuição de energia de Baixa Tensão | 18/05/2026 | Modificação | M-Elegance - Centro para interruptor de cartão - Alumínio | IS1 | RPT | 181951 | MERTEN SYSTEM M | Home Solutions | HSCWD | GENERAL PURPOSE | 1 - RESIDENTIAL GENERAL PURPOSE | CLD | CLD | 40 | CONNECTED LIVING MERTEN | 40CLD | 69.165 | EUR | 1 | UN | 4042811008000 | C | 1 | 3.2 | 7.6 | 7.4 | CM | 32 | 32 | G | 179.968 | CMQ | [12 empty] | 100 | UN | 24042811008004 | 18.5 | 40 | 30 | CM | 4.21 | 32 | KG | 22200 | CMQ | [12 empty] | 1 | UN | 4042811008000 | 32 | 74 | 74 | MM | 38 | 32 | G | 175232 | MMQ | 8536508000
LV847110 | Tabela de Preços de Equipamentos e sistemas de distribuição de energia de Baixa Tensão | 18/05/2026 | Modificação | Circuit breaker Masterpact MTZ1 06H1 - 630 A - 3P fixed - w/o Micrologic | BT8 | DBT | 145819 | MASTERPACT MTZ1 IEC | Power Products | PPACB | CONFIGURABLE | 4 - LARGE BUILDING CONFIGURABLE | ACB | ACB | PR | AIR CIRCUIT BREAKERS | PRACB | 5786.605 | EUR | 1 | UN | 3606480814983 | C | 1 | 25 | 40 | 40 | CM | 21.506 | 21.49 | KG | 40000 | CMQ | [36 empty] | 1 | UN | 3606480814983 | 2.5 | 4 | 4 | DM | 21.506 | 21.49 | KG | 40 | DMQ | 8536209090
LC2D150F7 | Tabela de Preços de Automação e Controlo | 18/05/2026 | Modificação | Inversor Tesys D - 3P(3 NA) - AC-3 - <= 440 V 150 A - 110 V CA bobina | BT2 | CUE | 188225 | DECA CTR >=115A | Power Products | PPCTR | GENERAL PURPOSE | 3 - INDUSTRY GENERAL PURPOSE | TCC | TCC | AC | TESYS CONTROL CONTACTOR | ACTCC | 1952.815 | EUR | 1 | UN | 3389110508666 | C | 1 | 23 | 37 | 31.5 | CM | 6.5 | 6.5 | KG | 26806.5 | CMQ | 4 | UN |  | 77 | 60 | 80 | CM | 34500 | 6.5 | G | 369.6 | DMQ | 1 | UN |  | 30 | 60 | 40 | CM | 7752 | 6.5 | G | 72 | DMQ | [12 empty] | 1 | UN | 3389110508666 | 230 | 370 | 315 | MM | 6500 | 6.5 | G | 26806.5 | CMQ | 8536490099
ZB4BJ2 | Tabela de Preços de Automação e Controlo | 18/05/2026 | Modificação | Cabeça de interruptor selector - 2 posições - ø 22 - preta | AC3 | ACI | 100316 | DIAMETER 22 | Industrial Control | IDSIG | GENERAL PURPOSE | 3 - INDUSTRY GENERAL PURPOSE | CTS | CTS | MP | PUSHBUTTONS | MPCTS | 20.5 | EUR | 1 | UN | 3389110889024 | A | 1 | 3.6 | 5.5 | 5.2 | CM | 45.2 | 45.2 | G | 102.96 | CMQ | 2000 | UN |  | 75 | 80 | 60 | CM | 106.204 | 45.2 | KG | 360 | DMQ | 250 | UN | 43389110889022 | 30 | 40 | 30 | CM | 11.812 | 45.2 | KG | 36000 | CMQ | 5 | UN | 53389110889029 | 3.3 | 26.5 | 5.2 | CM | 226 | 45.2 | G | 454740 | MMQ | 1 | UN | 3389110889024 | 3.6 | 5.5 | 5.2 | CM | 45.2 | 45.2 | G | 102.96 | CMQ | 8538909999
NU320618L | Tabela de Preços de Equipamentos e sistemas de distribuição de energia de Baixa Tensão | 18/05/2026 | Modificação | Nova Unica - Botão de pressão "luz" - 10A - Branco | IS1 | RPT | 181958 | NEW UNICA | Home Solutions | HSCWD | GENERAL PURPOSE | 1 - RESIDENTIAL GENERAL PURPOSE | CLD | CLD | DU | CONNECTED LIVING UNICA | DUCLD | 6.345 | EUR | 1 | UN | 3606489455255 | A | 1 | 3.5 | 4.5 | 4.5 | CM | 19 | 19 | G | 70.875 | CMQ | 640 | UN | 73606489455254 | 77 | 60 | 80 | CM | 28.9 | 19 | KG | 369.6 | DMQ | 80 | UN | 43606489455253 | 30 | 40 | 30 | CM | 2.55 | 19 | KG | 0.036 | MTQ | 10 | UN | 13606489455252 | 8.2 | 18.5 | 17.7 | CM | 274 | 19 | KG | 2685.09 | CMQ | 1 | UN | 3606489455255 | 3.5 | 4.5 | 4.5 | CM | 19 | 19 | G | 70.875 | CMQ | 8536508000
LVS04665 | Tabela de Preços de Equipamentos e sistemas de distribuição de energia de Baixa Tensão | 18/05/2026 | Modificação | Linergy BS Suporte JdB 10mm HZ. P=600 | BT6 | DBT | 175684 | LINERGY IEC SYSTEMS | Power Products | PPLVS | GENERAL PURPOSE | 2 - SMALL & MED BUILDING GENERAL PURPOSE | LVE | LVE | L3 | LINERGY | L3LVE | 186.02 | EUR | 1 | UN | 3606481932693 | C | 1 | 5.5 | 55 | 7 | CM | 2.382 | 2.382 | KG | 2117.5 | CMQ | 40 | UN |  | 43 | 120 | 80 | CM | 111.5 | 2.382 | KG | 412800 | CMQ | 4 | UN | 23606481932697 | 30 | 60 | 40 | CM | 10.172 | 2.382 | KG | 72 | DMQ | [12 empty] | 1 | UN | 3606481932693 | 5.5 | 55 | 7 | CM | 2.382 | 2.382 | KG | 2117.5 | CMQ | 7326909890
A9R21263 | Tabela de Preços de Equipamentos e sistemas de distribuição de energia de Baixa Tensão | 18/05/2026 | Modificação | Acti9 iID - Interruptor diferencial - 2P - 63A - 30mA - Classe A | BT1 | RPT | 135006 | ACTI9 | Power Products | PPCFD | GENERAL PURPOSE | 2 - SMALL & MED BUILDING GENERAL PURPOSE | FTD | FTD | DT | ACTI9 PROTECTION DEVICES TERTIARY | DTFTD | 225.445 | EUR | 1 | UN | 3606480374708 | C | 1 | 8.5 | 10 | 4.1 | CM | 226 | 211 | G | 348.5 | CMQ | [12 empty] | 54 | UN | 43606480374706 | 30 | 40 | 30 | CM | 12.685 | 211 | KG | 36000 | CMQ | [12 empty] | 1 | UN | 3606480374708 | 8.5 | 10 | 4.1 | CM | 226 | 211 | G | 348.5 | CMQ | 8536201090
9001KYSS4 | Tabela de Preços de Automação e Controlo | 18/05/2026 | Modificação | empty control station - 9001K - stainless steel - 4 cut-outs Ø 30 | AC3 | ACI | 100301 | DIAMETER 30 | Industrial Control | IDSIG | GENERAL PURPOSE | 3 - INDUSTRY GENERAL PURPOSE | CTS | CTS | MP | PUSHBUTTONS | MPCTS | 503.69 | EUR | 1 | UN | 3389118038776 | C | 1 | 11.938 | 33.02 | 9.906 | CM | 2.087 | 1.85 | KG | 3904.873 | CMQ | [12 empty] | 4 | UN |  | 30 | 40 | 30 | CM | 8.625 | 1.85 | KG | 36000 | CMQ | [12 empty] | 1 | UN | 785901017516 | 109 | 119 | 330 | MM | 1978 | 1.85 | G | 4280.43 | CMQ | 8538100000
C125N320FM | Tabela de Preços de Equipamentos e sistemas de distribuição de energia de Baixa Tensão | 18/05/2026 | Modificação | NS1250N 50kA 3P 1250A Fixo Manual 2.0 | BT8 | DBT | 133346 | COMPACT NS 630B-1600 | Power Products | PPCCB | CONFIGURABLE | 4 - LARGE BUILDING CONFIGURABLE | CCB | CCB | PL | COMPACT NS >= 630A | PLCCB | 9154.255 | EUR | 1 | UN | 3606482097452 | A | 1 | 30 | 60 | 40 | CM | 12.832 | 12.832 | KG | 72000 | CMQ | [12 empty] | 1 | UN | 3606482097452 | 30 | 60 | 40 | CM | 12.832 | 12.832 | KG | 72000 | CMQ | [12 empty] | 1 | UN | 3606482097452 | 30 | 60 | 40 | DM | 12.832 | 12.832 | KG | 72000 | CMQ | 8536209090
C10B4TM032 | Tabela de Preços de Equipamentos e sistemas de distribuição de energia de Baixa Tensão | 18/05/2026 | Modificação | ComPacT DISJUNTOR NSX100B 25kA CA 4P4D 32A TMD | BT4 | DBT | 191790 | COMPACT NSX | Power Products | PPCCB | GENERAL PURPOSE | 2 - SMALL & MED BUILDING GENERAL PURPOSE | CCN | CCN | 01 | NSX | 01CCN | 578.58 | EUR | 1 | UN | 3606481996473 | C | 1 | 14 | 19 | 15 | CM | 2.79 | 2.29 | KG | 3990 | CMQ | 48 | UN |  | 107 | 60 | 40 | CM | 126.78 | 2.29 | KG | 256800 | CMQ | 4 | UN | 43606481996471 | 30 | 60 | 40 | CM | 9.929 | 2.29 | KG | 72000 | CMQ | [12 empty] | 1 | UN | 3606481996473 | 15 | 19 | 18 | CM | 2.44 | 2.29 | KG | 5130 | CMQ | 8536201090
C11E6TM040B | Tabela de Preços de Equipamentos e sistemas de distribuição de energia de Baixa Tensão | 18/05/2026 | Modificação | ComPacT DISJUNTOR NSXm100E 16kA CA 4P3D 40A TMD PARAFUSO | BT4 | DBT | 181432 | COMPACT NSXM 16-160 | Power Products | PPCCB | GENERAL PURPOSE | 2 - SMALL & MED BUILDING GENERAL PURPOSE | CCN | CCN | 02 | NSXM, FUPACT, INS <= 630A | 02CCN | 408.815 | EUR | 1 | UN | 3606481989796 | C | 1 | 12 | 22 | 13 | CM | 1.6 | 1.6 | KG | 3432 | CMQ | 144 | UN | 73606481989795 | 150 | 120 | 80 | CM | 254.49 | 1.6 | KG | 1440000 | CMQ | 6 | UN | 43606481989794 | 30 | 40 | 30 | CM | 10.19 | 1.6 | KG | 36000 | CMQ | [12 empty] | 1 | UN | 3606481989796 | 12 | 22 | 13 | CM | 1.6 | 1.6 | KG | 3432 | CMQ | 8536201090
VW3M5101R300 | Tabela de Preços de Automação e Controlo | 18/05/2026 | Modificação | Cabo de potência - entre servo motor BDH, BSH e servodrive - 4x1.5mm²+2x1mm² - 30m | AC2 | ACI | 138932 | SERVO MOTOR ACCESS | Discrete Automation | IDMST | PROGRAMABLE | 7 - INDUSTRY PROGRAMMABLE | AAM | AAM | DV | MOTION | DVAAM | 359.39 | EUR | 1 | UN | 3606485251158 | C | 1 | 12 | 44 | 42 | CM | 6.815 | 6.7 | KG | 22176 | CMQ | 10 | UN |  | 85 | 60 | 80 | CM | 83.15 | 6.7 | KG | 408000 | CMQ | 1 | UN |  | 30 | 60 | 40 | CM | 8.21 | 6.7 | KG | 72 | DMQ | [12 empty] | 1 | UN | 3606485251158 | 12 | 44 | 42 | CM | 6.815 | 6.7 | KG | 22176 | CMQ | 8544429090
ZB4BB4 | Tabela de Preços de Automação e Controlo | 18/05/2026 | Modificação | Interruptor cabeça omnidirecom vermelho | AC3 | ACI | 100316 | DIAMETER 22 | Industrial Control | IDSIG | GENERAL PURPOSE | 3 - INDUSTRY GENERAL PURPOSE | CTS | CTS | MP | PUSHBUTTONS | MPCTS | 86.22 | EUR | 1 | UN | 3389110173307 | C | 1 | 10.5 | 3.1 | 3.1 | CM | 68 | 68 | G | 100.905 | CMQ | [36 empty] | 1 | UN | 3389110173307 | 10.5 | 3.1 | 3.1 | CM | 68 | 68 | G | 100.905 | CMQ | 8538909999
REL53052 | Tabela de Preços de Equipamentos e sistemas de distribuição de energia de Baixa Tensão | 18/05/2026 | Modificação | transformer protection relay, PowerLogic P3T32 6CT 3Io RINGLUG 4VT 12DI 14DO 110-230V DI110V RS232 2RJ45 ANSI | MT1 | MET | 134740 | ADVANCED RELAYS | Digital Energy | DPMVP | CONFIGURABLE | 4B - LARGE BUILDING & ELECTRICAL INTENSIVE | MVA | MVA | FR | MV PROTECTION RELAYS AND FEEDER AUTOMATION | FRMVA | 6542.86 | EUR | 1 | UN | 3606486797525 | C | 1 | 40 | 30 | 30 | CM | 4.6 | 4.2 | KG | 36000 | CMQ | [36 empty] | 1 | UN | 3606486797525 | 40 | 30 | 30 | CM | 4.6 | 4.2 | KG | 36000 | CMQ | 8537109199
GV4P115N | Tabela de Preços de Automação e Controlo | 18/05/2026 | Modificação | TeSys GV4 - disjuntor magneto-térmico - 115A 3P - con Everlink | BT2 | CUE | 187424 | TESYS DECA FRAME 4 CB | Power Products | PPCTR | GENERAL PURPOSE | 3 - INDUSTRY GENERAL PURPOSE | TPP | TPP | GM | TESYS POWER & PROTECT | GMTPP | 1212.995 | EUR | 1 | UN | 3606481310385 | B | 1 | 21 | 22 | 11 | CM | 1.85 | 1.85 | KG | 5082 | CMQ | [12 empty] | 3 | UN | 43606481310383 | 30 | 40 | 30 | CM | 5.991 | 1.85 | KG | 36000 | CMQ | [12 empty] | 1 | UN | 3606481310385 | 21 | 22 | 11 | CM | 1.85 | 1.85 | KG | 5082 | CMQ | 8536209090
RXZ420 | Tabela de Preços de Automação e Controlo | 18/05/2026 | Modificação | Grampo de fixação metálico - para base de relé miniatura RXZE1M2C | AC3 | ACI | 116769 | ELECTROMECA.RELAY SE | Industrial Control | IDSIG | GENERAL PURPOSE | 3 - INDUSTRY GENERAL PURPOSE | ARO | ARO | RM | ELECTROMECHANICAL RELAYS | RMARO | 0.58 | EUR | 1 | UN | 3606480385513 | C | 10 | 1 | 4.4 | 2.8 | CM | 0.5 | 0.5 | G | 12.32 | CMQ | 32000 | UN |  | 75 | 60 | 80 | CM | 33.6 | 0.5 | KG | 360000 | CMQ | 1000 | UN | 43606480385511 | 15 | 40 | 15 | CM | 800 | 0.5 | G | 9 | CMQ | 10 | UN | 13606480385510 | 1 | 7.5 | 6 | CM | 6 | 0.5 | G | 168 | CMQ | 1 | UN | 3606480385513 | 1 | 4.4 | 2.8 | CM | 0.5 | 0.5 | G | 12.32 | CMQ | 7326200090
ER7VCM42 | Tabela de Preços de Equipamentos e sistemas de distribuição de energia de Baixa Tensão | 18/05/2026 | Modificação | Easy Rack Vertical Cable Manager 42U, for 800mm W racks | ITE | UAI | 180912 | MEDIUM RACKS AND ENCL | Secure Power | SPRSY | GENERAL PURPOSE | 2 - SMALL & MED BUILDING GENERAL PURPOSE | ISM | ISM | ER | EASY RACKS & ACCESSORIES | ERISM | 353.51 | EUR | 1 | UN | 0731304428374 | C | 1 | 13 | 12 | 197 | CM | 8 | 8 | KG | 30732 | CMQ | 26 | UN |  | 72 | 120 | 80 | CM | 233.5 | 8 | KG | 691200 | CMQ | [24 empty] | 1 | UN | 731304428374 | 13 | 12 | 197 | CM | 8 | 8 | KG | 30732 | CMQ | 8302420090
NSYPLA10103G | Tabela de Preços de Equipamentos e sistemas de distribuição de energia de Baixa Tensão | 18/05/2026 | Modificação | Caixa poliéster vers.PLA completamente selado 1000x1000x320 IP65 | EN1 | CUE | 108763 | PanelSeT P FS PLA | Power Products | PPUES | GENERAL PURPOSE | 3 - INDUSTRY GENERAL PURPOSE | UEA | UEA | PA | UE - FLOOR STANDING ENCLOSURES PLA IN POLYESTER. | PAUEA | 1627.593 | EUR | 1 | UN | 3606480774355 | A4 | 1 | 35 | 102 | 101 | CM | 39 | 39 | KG | 360570 | CMQ | 3 | UN |  | 1150 | 1200 | 1000 | MM | 137 | 39 | KG | 1380 | DMQ | 1 | UN |  | 0 | 0 | 0 |  | 135 | 39 | KG | 0 | DMQ | 1 | UN |  | 0 | 0 | 0 |  | 41 | 39 | KG | 416.378 | DMQ | 1 | UN | 3606480774355 | 1050 | 1030 | 385 | MM | 41 | 39 | KG | 416.378 | DMQ | 9403700000
MTN544894 | Tabela de Preços de Equipamentos e sistemas de distribuição de energia de Baixa Tensão | 18/05/2026 | Modificação | ARGUS light-sensitive switch, with switching delay, light grey | BT3 | RPT | 181726 | NON DESIGN | Home Solutions | HSSPE | GENERAL PURPOSE | 1 - RESIDENTIAL GENERAL PURPOSE | CLD | CLD | DH | CONNECTED LIVING DETECTION | DHCLD | 97.91 | EUR | 1 | UN | 3606485098296 | A | 1 | 5.5 | 10.8 | 8.4 | CM | 186 | 186 | G | 498.96 | CMQ | [12 empty] | 35 | UN | 43606485098294 | 19.4 | 40.4 | 31.1 | CM | 6.948 | 186 | KG | 24374.936 | CMQ | [12 empty] | 1 | UN | 3606485098296 | 5.5 | 10.8 | 8.4 | CM | 186 | 186 | G | 498.96 | CMQ | 8536508000
A9DC8616 | Tabela de Preços de Equipamentos e sistemas de distribuição de energia de Baixa Tensão | 18/05/2026 | Modificação | Acti9 iCV40H - disjuntor diferencial - 1P+N - 16 A - C - 10000A - 300mA - tipo A | BT1 | RPT | 135006 | ACTI9 | Power Products | PPCFD | GENERAL PURPOSE | 2 - SMALL & MED BUILDING GENERAL PURPOSE | FTD | FTD | DT | ACTI9 PROTECTION DEVICES TERTIARY | DTFTD | 175.13 | EUR | 1 | UN | 3606489444662 | A | 1 | 4 | 10.2 | 8 | CM | 204 | 191 | G | 326.4 | CMQ | [12 empty] | 54 | UN | 43606489444660 | 30 | 40 | 30 | CM | 11.494 | 191 | KG | 36000 | CMQ | [12 empty] | 1 | UN | 3606489444662 | 4 | 10.2 | 8 | CM | 204 | 191 | G | 326.4 | CMQ | 8536201090
METSECT5GJ120 | Tabela de Preços de Equipamentos e sistemas de distribuição de energia de Baixa Tensão | 18/05/2026 | Modificação | Transformador de Corrente Núcleo Aberto - Tipo GJ, p/ barramento - 1200A / 5A | BT7 | DBT | 107955 | CURRENT TRANSFORMERS | Digital Energy | DPLVP | GENERAL PURPOSE | 2 - SMALL & MED BUILDING GENERAL PURPOSE | EMM | EMM | PW | METERS, INSULATION MONITORING & ENERGY SERVERS | PWEMM | 542.625 | EUR | 1 | UN | 3606489608057 | C | 1 | 8.5 | 25 | 19.5 | CM | 3.206 | 2.87 | KG | 4143.75 | CMQ | [12 empty] | 4 | UN | 43606489608055 | 30 | 40 | 30 | CM | 12.903 | 2.87 | KG | 36 | DMQ | [12 empty] | 1 | UN | 3606489608057 | 8.5 | 25 | 19.5 | CM | 3.206 | 2.87 | KG | 4143.75 | CMQ | 8504318090
MTN617125 | Tabela de Preços de Equipamentos e sistemas de distribuição de energia de Baixa Tensão | 18/05/2026 | Modificação | Botão de pressão de 1 elemento plus, branco ativo, brilhante, System M | IS5 | RPT | 182099 | SPACELOGIC KNX | Home Solutions | HSCOS | CONFIGURABLE | 4C - CONNECTED LIVING SYSTEM FOR RESIDENTIAL & COMMERCIAL | KCL | KCL | KN | KNX & C-BUS & LON | KNKCL | 162.24 | EUR | 1 | UN | 3606485099422 | C | 1 | 4.4 | 7.9 | 7.4 | CM | 64 | 64 | G | 257.224 | CMQ | [12 empty] | 60 | UN | 43606485099420 | 1.85 | 4 | 3 | DM | 4.365 | 64 | KG | 22.2 | DMQ | [12 empty] | 1 | UN | 3606485099422 | 0.74 | 0.74 | 0.42 | DM | 0.071 | 64 | KG | 0.23 | DMQ | 8536508000
ZB4BA1 | Tabela de Preços de Automação e Controlo | 18/05/2026 | Modificação | Cabeça do botão de pressão ø22 - retorno por mola -encastrada - branca - s/ id. | AC3 | ACI | 100316 | DIAMETER 22 | Industrial Control | IDSIG | GENERAL PURPOSE | 3 - INDUSTRY GENERAL PURPOSE | CTS | CTS | MP | PUSHBUTTONS | MPCTS | 9.85 | EUR | 1 | UN | 3389110887457 | A | 1 | 4.5 | 5.4 | 3.4 | CM | 28 | 28 | G | 82.62 | CMQ | 2400 | UN |  | 75 | 80 | 60 | CM | 83.804 | 28 | KG | 360000 | CMQ | 300 | UN | 43389110887455 | 30 | 40 | 30 | CM | 9.004 | 28 | KG | 36000 | CMQ | 5 | UN |  | 3.6 | 26.5 | 4.7 | CM | 142 | 28 | G | 448380 | CMQ | 1 | UN | 3389110887457 | 4.5 | 5.4 | 3.4 | CM | 28 | 28 | G | 82.62 | CMQ | 8538909999
C25R46E100 | Tabela de Preços de Equipamentos e sistemas de distribuição de energia de Baixa Tensão | 18/05/2026 | Modificação | ComPacT DISJUNTOR NSX250R 200kA CA 4P 100A 6.2E | BT4 | DBT | 191790 | COMPACT NSX | Power Products | PPCCB | GENERAL PURPOSE | 2 - SMALL & MED BUILDING GENERAL PURPOSE | CCN | CCN | 01 | NSX | 01CCN | 11110.205 | EUR | 1 | UN | 3606482001299 | C | 1 | 14 | 20 | 15 | CM | 2.65 | 2.65 | KG | 4200 | CMQ | [12 empty] | 3 | UN | 13606482001296 | 300 | 400 | 300 | MM | 7950 | 2.65 | G | 36000000 | MMQ | 1 | UN | 23606482001293 | 140 | 200 | 150 | MM | 2850 | 2.65 | G | 4200000 | MMQ | 1 | UN | 3606482001299 | 14 | 20 | 15 | CM | 2.65 | 2.65 | KG | 4200 | CMQ | 8536209090
EZ9F56325 | Tabela de Preços de Equipamentos e sistemas de distribuição de energia de Baixa Tensão | 18/05/2026 | Modificação | Easy9, disjuntor 3P, 25A, curva C, 6000A (IEC/EN 60898-1) | BT1 | RPT | 190615 | EASY9 | Power Products | PPCFD | GENERAL PURPOSE | 1 - RESIDENTIAL GENERAL PURPOSE | FDR | FDR | FB | APARENTA MODULAR EASY9 TERCIARIO / 6KA & TYPE A | FBFDR | 51.19 | EUR | 1 | UN | 3606480587849 | C | 1 | 7 | 5 | 8 | CM | 280 | 280 | G | 280 | CMQ | 384 | UN |  | 20 | 80 | 60 | CM | 133.3 | 280 | KG | 96 | DMQ | 48 | UN | 43606480587847 | 30 | 40 | 30 | CM | 15.6 | 280 | KG | 36 | DMQ | 4 | UN | 13606480587846 | 0.84 | 2.28 | 0.9 | DM | 1.372 | 280 | KG | 1.724 | DMQ | 1 | UN | 3606480587849 | 7.5 | 8.5 | 5.3 | CM | 325 | 280 | G | 337.875 | CMQ | 8536201090
81490 | Tabela de Preços de Equipamentos e sistemas de distribuição de energia de Baixa Tensão | 18/05/2026 | Modificação | PratiKa wander socket - straight - 125 A - 2P + E - 200...250 V AC - IP67 | BT3 | RPT | 140900 | MUREVA | Power Products | PPCFD | GENERAL PURPOSE | 2 - SMALL & MED BUILDING GENERAL PURPOSE | FTC | FTC | PK | PK INDUSTRIAL PLUGS & SOCKETS | PKFTC | 172.245 | EUR | 1 | UN | 3303430814900 | C | 1 | 13.1 | 32.5 | 13.1 | CM | 1.563 | 1.563 | KG | 5577.325 | CMQ | [12 empty] | 5 | UN | 43303430814908 | 30 | 40 | 30 | CM | 7.815 | 1.563 | KG | 36000 | CMQ | [12 empty] | 1 | UN | 3303430814900 | 131 | 325 | 131 | MM | 1.563 | 1.563 | KG | 5577.33 | CMQ | 8536699099
PKF32F435 | Tabela de Preços de Equipamentos e sistemas de distribuição de energia de Baixa Tensão | 18/05/2026 | Modificação | PratiKa socket - screw - angled - 32A - 3P + N + E - 380...415 V AC - panel | BT3 | RPT | 140900 | MUREVA | Power Products | PPCFD | GENERAL PURPOSE | 2 - SMALL & MED BUILDING GENERAL PURPOSE | FTC | FTC | PK | PK INDUSTRIAL PLUGS & SOCKETS | PKFTC | 17.19 | EUR | 1 | UN | 3303432033347 | A | 1 | 8.9 | 10.1 | 10.2 | CM | 244 | 244 | G | 916.878 | CMQ | 112 | UN | 73303432033346 | 50 | 120 | 80 | CM | 41.328 | 244 | KG | 480000 | CMQ | 14 | UN | 43303432033345 | 30 | 40 | 30 | CM | 3.816 | 244 | KG | 36000 | CMQ | 7 | UN | 23303432033341 | 18 | 26.8 | 26.8 | CM | 1.85 | 244 | KG | 12928.32 | CMQ | 1 | UN | 3303432033347 | 8.9 | 10.1 | 10.2 | CM | 244 | 244 | G | 916.878 | CMQ | 8536699099
LV833788SP | Tabela de Preços de Equipamentos e sistemas de distribuição de energia de Baixa Tensão | 18/05/2026 | Modificação | Racking interlock VPOC (crank & open door) - for MTZ1 - drawout spare part | BT8 | DBT | 180971 | MASTERPACT MTZ CONNECT | Power Products | PPACB | CONFIGURABLE | 4 - LARGE BUILDING CONFIGURABLE | ACB | ACB | PR | AIR CIRCUIT BREAKERS | PRACB | 254.85 | EUR | 1 | UN | 3606481186645 | C | 1 | 0.1 | 21 | 15 | CM | 30 | 30 | G | 31.5 | CMQ | [12 empty] | 6 | UN | 13606481186642 | 15 | 40 | 30 | CM | 500 | 30 | G | 18 | DMQ | [12 empty] | 1 | UN | 3606481186645 | 1 | 210 | 150 | MM | 30 | 30 | G | 31500 | MMQ | 8301600090
ATV930D90N4C | Tabela de Preços de Automação e Controlo | 18/05/2026 | Modificação | Variador de velocidade, ATV930, 90kW, 400/480V, sem unidade de frenagem, IP21 | AC2 | ACI | 142787 | ALTIVAR 930 | Drives | IDVSD | CONFIGURABLE | 5 - INDUSTRY CONFIGURABLE | SDS | SDS | VM | ADVANCED DRIVES & HVAC | VMSDS | 11450.43 | EUR | 1 | UN | 3606480883446 | B | 1 | 59 | 104.5 | 46 | CM | 62.2 | 62.2 | KG | 283613 | CMQ | 1 | UN |  | 69 | 105.5 | 46 | CM | 73 | 62.2 | KG | 334857 | CMQ | [24 empty] | 1 | UN | 3606480883446 | 46 | 104.5 | 59 | CM | 63 | 62.2 | KG | 283613 | CMQ | 8504409590
GV4PEM80N6 | Tabela de Preços de Automação e Controlo | 18/05/2026 | Modificação | TeSys GV4 - disjuntor magneto-térmico multifuncional - 80A 3P - term. olhal | BT2 | CUE | 187424 | TESYS DECA FRAME 4 CB | Power Products | PPCTR | GENERAL PURPOSE | 3 - INDUSTRY GENERAL PURPOSE | TPP | TPP | GM | TESYS POWER & PROTECT | GMTPP | 1317.38 | EUR | 1 | UN | 3606481310934 | C | 1 | 17 | 22 | 11 | CM | 1.432 | 1.432 | KG | 4114 | CMQ | [12 empty] | 9 | UN | 43606481310932 | 30 | 40 | 30 | CM | 13.537 | 1.432 | KG | 36000 | CMQ | [12 empty] | 1 | UN | 3606481310934 | 17 | 22 | 11 | CM | 1.432 | 1.432 | KG | 4114 | CMQ | 8536209090
NSYCVF850M400DG | Tabela de Preços de Equipamentos e sistemas de distribuição de energia de Baixa Tensão | 18/05/2026 | Modificação | ClimaSys CV - CSVS SmartFan 850m3/h 400V IP54 | EN1 | CUE | 120253 | ClimaSys Fan | Power Products | PPUES | GENERAL PURPOSE | 3 - INDUSTRY GENERAL PURPOSE | UET | UET | ET | UE - THERMAL MANAGEMENT VENT, REJ. FILTER, CONTROL, RESIST. | ETUET | 3408.636 | EUR | 1 | UN | 3606481369826 | C | 1 | 23.5 | 34.5 | 33 | CM | 4.518 | 4.518 | KG | 26754.75 | CMQ | 24 | UN |  | 950 | 1200 | 800 | MM | 123 | 4.518 | KG | 1572 | DMQ | [12 empty] | 1 | UN | 3606481369826 | 0 | 0 | 0 | MM | 4.518 | 4.518 | KG | 0 | DMQ | 1 | UN | 3606481369826 | 180 | 316 | 336 | MM | 4.518 | 4.518 | KG | 19.112 | DMQ | 8414592590
XALD241 | Tabela de Preços de Automação e Controlo | 18/05/2026 | Modificação | Estação de controlo xal-d – função iniciar ou parar - 2 na | AC3 | ACI | 100364 | CONTROL STATIONS | Industrial Control | IDSIG | GENERAL PURPOSE | 3 - INDUSTRY GENERAL PURPOSE | CTS | CTS | MP | PUSHBUTTONS | MPCTS | 55.09 | EUR | 1 | UN | 3389110114379 | C | 1 | 7.4 | 11.3 | 9.9 | CM | 224 | 224 | G | 827.838 | CMQ | [12 empty] | 20 | UN |  | 30 | 40 | 30 | CM | 5.52 | 224 | KG | 36000 | CMQ | [12 empty] | 1 | UN | 3389110114379 | 7.1 | 11 | 9.7 | CM | 226 | 224 | G | 757.57 | CMQ | 8536508000
MTN2310-6033 | Tabela de Preços de Equipamentos e sistemas de distribuição de energia de Baixa Tensão | 18/05/2026 | Modificação | D-Life - Tomada 2P+T com obturadores e tampa - 16A - Sahara | IS1 | RPT | 181950 | MERTEN SYSTEM D | Home Solutions | HSCWD | GENERAL PURPOSE | 1 - RESIDENTIAL GENERAL PURPOSE | CLD | CLD | 40 | CONNECTED LIVING MERTEN | 40CLD | 46.65 | EUR | 1 | UN | 3606480889240 | C | 1 | 5.4 | 8.6 | 7.4 | CM | 98 | 98 | G | 343.656 | CMQ | [12 empty] | 40 | UN | 43606480889248 | 18.5 | 40 | 30 | CM | 4.722 | 98 | KG | 22.2 | DMQ | 10 | UN | 13606480889247 | 9.7 | 26 | 17.8 | CM | 1.088 | 98 | KG | 4489.16 | CMQ | 1 | UN | 3606480889240 | 5.4 | 8.6 | 7.4 | CM | 98 | 98 | G | 343.656 | CMQ | 8536699099
LC1DT60AF7 | Tabela de Preços de Automação e Controlo | 18/05/2026 | Modificação | Contactor Tesys D - 4P(4 NA) - AC-1 - <= 440 V 60 A - 110 V CA 50/60 Hz bobina | BT2 | CUE | 187516 | TESYS DECA CONT. <115A | Power Products | PPCTR | GENERAL PURPOSE | 3 - INDUSTRY GENERAL PURPOSE | TCC | TCC | AC | TESYS CONTROL CONTACTOR | ACTCC | 395.585 | EUR | 1 | UN | 3389119409261 | B | 1 | 8 | 15.9 | 13.8 | CM | 1.09 | 1.09 | KG | 1755.36 | CMQ | 112 | UN | 73389119409260 | 77 | 60 | 80 | CM | 139.428 | 1.09 | KG | 369.6 | DMQ | 7 | UN | 43389119409269 | 15 | 40 | 30 | CM | 8.253 | 1.09 | KG | 18 | DMQ | [12 empty] | 1 | UN | 3389119409261 | 0.8 | 1.54 | 1.38 | DM | 1.114 | 1.09 | KG | 1.7 | DMQ | 8536490099
NSYSFNC125ED | Tabela de Preços de Equipamentos e sistemas de distribuição de energia de Baixa Tensão | 18/05/2026 | Modificação | Estrutura inferior e superior, PrismaSeT 6300, para invólucro elétrico W1200 D500mm, cobertura incluída, RAL9003 | EN1 | CUE | 163210 | PanelSeT S FS ElecDist | Power Products | PPUES | GENERAL PURPOSE | 3 - INDUSTRY GENERAL PURPOSE | UEP | UEP | FS | UE - FLOOR STANDING STEEL SFN ENCLOSURES. | FSUEP | 1214.955 | EUR | 1 | UN | 3606486104231 | C4 | 1 | 13 | 122 | 51 | CM | 23 | 23 | KG | 80886 | CMQ | 8 | UN |  | 118.5 | 123 | 80 | CM | 277 | 23 | KG | 1166040 | CMQ | [24 empty] | 1 | UN |  | 12 | 123 | 53 | CM | 32 | 23 | KG | 78228 | CMQ | 9403991090
LV848335 | Tabela de Preços de Equipamentos e sistemas de distribuição de energia de Baixa Tensão | 18/05/2026 | Modificação | Circuit breaker MTZ3 63H1 - 6300 A - 4P drawout - right neutral - w/o Micrologic | BT8 | DBT | 145820 | MASTERPACT MTZ2-3 IEC | Power Products | PPACB | CONFIGURABLE | 4 - LARGE BUILDING CONFIGURABLE | ACB | ACB | PR | AIR CIRCUIT BREAKERS | PRACB | 165627.965 | EUR | 1 | UN | 3606480807107 | C | 1 | 60 | 50 | 120 | CM | 133.324 | 133.324 | KG | 360000 | CMQ | [36 empty] | 1 | UN | 3606480807107 | 6 | 5 | 12 | DM | 133.324 | 133.324 | KG | 360 | DMQ | 8536209090
NU305754 | Tabela de Preços de Equipamentos e sistemas de distribuição de energia de Baixa Tensão | 18/05/2026 | Modificação | Tomada 2P+T com obturadores, Unica, 16A, Antracite | IS1 | RPT | 181958 | NEW UNICA | Home Solutions | HSCWD | GENERAL PURPOSE | 1 - RESIDENTIAL GENERAL PURPOSE | CLD | CLD | DU | CONNECTED LIVING UNICA | DUCLD | 5.955 | EUR | 1 | UN | 3606489454210 | A | 1 | 4 | 4.5 | 4.5 | CM | 32 | 32 | G | 81 | CMQ | 480 | UN |  | 80 | 60 | 80 | CM | 32.124 | 32 | KG | 384 | DMQ | 60 | UN | 43606489454218 | 30 | 40 | 30 | CM | 2.995 | 32 | KG | 36 | DMQ | 10 | UN | 13606489454217 | 8 | 25 | 18 | CM | 411 | 32 | G | 3600 | CMQ | 1 | UN | 3606489454210 | 4 | 4.5 | 4.5 | CM | 32 | 32 | G | 81 | CMQ | 8536699099
NU326218S | Tabela de Preços de Equipamentos e sistemas de distribuição de energia de Baixa Tensão | 18/05/2026 | Modificação | Nova Unica - Interruptor bipolar I/O - luminoso - 16A - Branco | IS1 | RPT | 181958 | NEW UNICA | Home Solutions | HSCWD | GENERAL PURPOSE | 1 - RESIDENTIAL GENERAL PURPOSE | CLD | CLD | DU | CONNECTED LIVING UNICA | DUCLD | 33.825 | EUR | 1 | UN | 3606489455729 | A | 1 | 3.5 | 4.5 | 4.5 | CM | 27 | 27 | G | 70.875 | CMQ | 320 | UN | 73606489455728 | 77 | 60 | 80 | CM | 26.468 | 27 | KG | 369600 | CMQ | 20 | UN | 43606489455727 | 15 | 40 | 30 | CM | 1.015 | 27 | KG | 18000 | CMQ | 10 | UN | 13606489455726 | 8 | 18.5 | 18 | CM | 355 | 27 | G | 2664 | CMQ | 1 | UN | 3606489455729 | 3.5 | 4.5 | 4.5 | CM | 27 | 27 | G | 70.875 | CMQ | 8536508000
16649 | Tabela de Preços de Equipamentos e sistemas de distribuição de energia de Baixa Tensão | 18/05/2026 | Modificação | Descarregador de sobretensões PRD1 35r 1P 440V | BT1 | RPT | 135006 | ACTI9 | Power Products | PPCFD | GENERAL PURPOSE | 2 - SMALL & MED BUILDING GENERAL PURPOSE | FTI | FTI | 69 | ACTI9 SURGE PROTECTION DEVICES | 69FTI | 641.48 | EUR | 1 | UN | 3606480943256 | C | 1 | 4.5 | 11 | 8.2 | CM | 426 | 426 | G | 405.9 | CMQ | [12 empty] | 22 | UN | 43606480943254 | 15 | 40 | 30 | CM | 9.761 | 426 | KG | 18000 | CMQ | [12 empty] | 1 | UN | 3606480943256 | 8.2 | 11 | 4.5 | CM | 428 | 426 | G | 405.9 | CMQ | 8536303000
OVA48060 | Tabela de Preços de Equipamentos e sistemas de distribuição de energia de Baixa Tensão | 18/05/2026 | Modificação | Emergency luminaire, Exiway Smartduo, DiCube, non maintained, 1 h, 2 x 1200 lm | IS4 | RPT | 182021 | EXIWAY | Home Solutions | HSSPE | CONFIGURABLE | 4C - CONNECTED LIVING SYSTEM FOR RESIDENTIAL & COMMERCIAL | EML | EML | EL | EMERGENCY LIGHTING | ELEML | 836.71 | EUR | 1 | UN | 3606489716073 | C | 1 | 19.5 | 40.5 | 28 | CM | 3.204 | 3.204 | KG | 22113 | CMQ | 8 | UN |  | 32 | 120 | 80 | CM | 40.92 | 3.204 | KG | 307200 | CMQ | 2 | UN | 13606489716070 | 30 | 60 | 40 | CM | 7.23 | 3.204 | KG | 72 | CMQ | [12 empty] | 1 | UN | 3606489716073 | 19.5 | 40.5 | 28 | CM | 3.204 | 3.204 | KG | 22113 | CMQ | 9405114090
LV847935SP | Tabela de Preços de Equipamentos e sistemas de distribuição de energia de Baixa Tensão | 18/05/2026 | Modificação | Arc chute - for MTZ2/NW N1/H1/H2/NA/HA/HF - spare part | BT8 | DBT | 180969 | MASTERPACT MTZ ACC. | Power Products | PPACB | CONFIGURABLE | 4 - LARGE BUILDING CONFIGURABLE | ACB | ACB | PR | AIR CIRCUIT BREAKERS | PRACB | 341.825 | EUR | 1 | UN | 3606481187277 | C | 1 | 12.1 | 18.2 | 13.1 | CM | 2.27 | 2.27 | KG | 2884.882 | CMQ | [12 empty] | 8 | UN | 43606481187275 | 30 | 40 | 30 | CM | 18.551 | 2.27 | KG | 36 | DMQ | [12 empty] | 1 | UN | 3606481187277 | 12.5 | 18.5 | 13 | CM | 2.293 | 2.27 | KG | 3006.25 | CMQ | 8538909999
C11B3TM040B | Tabela de Preços de Equipamentos e sistemas de distribuição de energia de Baixa Tensão | 18/05/2026 | Modificação | ComPacT DISJUNTOR NSXm100B 25kA CA 3P 40A TMD PARAFUSO | BT4 | DBT | 181432 | COMPACT NSXM 16-160 | Power Products | PPCCB | GENERAL PURPOSE | 2 - SMALL & MED BUILDING GENERAL PURPOSE | CCN | CCN | 02 | NSXM, FUPACT, INS <= 630A | 02CCN | 333.475 | EUR | 1 | UN | 3606481990297 | C | 1 | 9 | 22 | 13 | CM | 1.3 | 1.3 | KG | 2574 | CMQ | 216 | UN | 73606481990296 | 1500 | 1200 | 800 | MM | 304890 | 1.3 | G | 1440000000 | MMQ | 9 | UN | 43606481990295 | 300 | 400 | 300 | MM | 12290 | 1.3 | G | 36000000 | MMQ | [12 empty] | 1 | UN | 3606481990297 | 9 | 22 | 13 | CM | 1.3 | 1.3 | KG | 2574 | CMQ | 8536201090
A9Q16440 | Tabela de Preços de Equipamentos e sistemas de distribuição de energia de Baixa Tensão | 18/05/2026 | Modificação | Acti9 Vigi iC60 - Bloco diferencial - 4P - 40A - 500mA - Classe AC | BT1 | RPT | 135006 | ACTI9 | Power Products | PPCFD | GENERAL PURPOSE | 2 - SMALL & MED BUILDING GENERAL PURPOSE | FTI | FTI | DI | ACTI9 PROTECTION DEVICES INDUSTRIAL | DIFTI | 348.56 | EUR | 1 | UN | 3606480393716 | B | 1 | 8.5 | 14.5 | 12 | CM | 297 | 297 | G | 1479 | CMQ | [12 empty] | 15 | UN | 43606480393714 | 30 | 40 | 30 | CM | 4.942 | 297 | KG | 36000 | CMQ | [12 empty] | 1 | UN | 3606480393716 | 0.85 | 1.45 | 1.2 | DM | 0.297 | 297 | KG | 1.479 | DMQ | 8536201090
SLABXCVX | Tabela de Preços de Soluções de Conectividade | 18/05/2026 | Modificação | SpaceLogic SLA Series Air Quality Sensor, CO2, VOC, Temperature, Room, Analog Outputs, Optimum Black Housing | GE1 | PRO | 117134 | LIVING SPACE SENSORS | Digital Energy | DBPRD | GENERAL PURPOSE | 2B- BUILDING MANAGEMENT OFFER GENERAL PURPOSE | FDB | FDB | FD | FIELD DEVICES BMS | FDFDB | 421.14 | EUR | 1 | UN | 3606481900715 | C | 1 | 4.8 | 14 | 9.67 | CM | 181.82 | 181.82 | G | 649.824 | CMQ | [12 empty] | 33 | UN |  | 30 | 60 | 40 | CM | 14.464 | 181.82 | KG | 72000 | CMQ | [12 empty] | 1 | UN | 3606481900715 | 1 | 1 | 1 | CM | 1 | 181.82 | G | 1 | CMQ | 9025804089
ATV630U40N4Z | Tabela de Preços de Automação e Controlo | 18/05/2026 | Modificação | ATV630 Variador de velocidade drive - armário de Integração - IP20 - 4 kW - 380 ... 480V | AC2 | ACI | 142785 | ALTIVAR 630 | Drives | IDVSD | CONFIGURABLE | 5 - INDUSTRY CONFIGURABLE | SDS | SDS | VM | ADVANCED DRIVES & HVAC | VMSDS | 1450.48 | EUR | 1 | UN | 3606489739713 | C | 1 | 26.5 | 34.5 | 17 | CM | 5.088 | 3.8 | KG | 15542.25 | CMQ | 6 | UN | 73606489739712 | 73.5 | 60 | 80 | CM | 49 | 3.8 | KG | 352.8 | DMQ | [24 empty] | 1 | UN | 3606489739713 | 31.8 | 40 | 19 | CM | 6 | 3.8 | KG | 24168 | CMQ | 8504409590
LV847138 | Tabela de Preços de Equipamentos e sistemas de distribuição de energia de Baixa Tensão | 18/05/2026 | Modificação | Circuit breaker Masterpact MTZ1 10H2 - 1000 A - 4P fixed - w/o Micrologic | BT8 | DBT | 145819 | MASTERPACT MTZ1 IEC | Power Products | PPACB | CONFIGURABLE | 4 - LARGE BUILDING CONFIGURABLE | ACB | ACB | PR | AIR CIRCUIT BREAKERS | PRACB | 8879.925 | EUR | 1 | UN | 3606480814358 | C | 1 | 40 | 30 | 40 | CM | 21.506 | 18.49 | KG | 48000 | CMQ | [36 empty] | 1 | UN | 3606480814358 | 4 | 3 | 4 | DM | 21.506 | 18.49 | KG | 48 | DMQ | 8536209090
NU600871 | Tabela de Preços de Equipamentos e sistemas de distribuição de energia de Baixa Tensão | 18/05/2026 | Modificação | Nova Unica - Quadro 4 Elementos Unica Deco Terracota | IS1 | RPT | 181958 | NEW UNICA | Home Solutions | HSCWD | GENERAL PURPOSE | 1 - RESIDENTIAL GENERAL PURPOSE | CLD | CLD | DU | CONNECTED LIVING UNICA | DUCLD | 108.29 | EUR | 1 | UN | 3606486928387 | C | 1 | 2.5 | 33.5 | 10 | CM | 199 | 199 | G | 837.5 | CMQ | 192 | UN |  | 75 | 80 | 60 | CM | 65.588 | 199 | KG | 360 | DMQ | 6 | UN | 13606486928384 | 15 | 40 | 15 | CM | 1.407 | 199 | KG | 9 | DMQ | [12 empty] | 1 | UN | 3606486928387 | 2.5 | 33.5 | 10 | CM | 199 | 199 | G | 837.5 | CMQ | 6914900090
LAD4VE | Tabela de Preços de Automação e Controlo | 18/05/2026 | Modificação | Módulo antiparasita TeSys D – varistor 24...48 V CA para D80...D115 | BT2 | CUE | 187515 | TESYS DECA CONTROL ACC | Power Products | PPCTR | GENERAL PURPOSE | 3 - INDUSTRY GENERAL PURPOSE | TCC | TCC | AC | TESYS CONTROL CONTACTOR | ACTCC | 20.35 | EUR | 1 | UN | 3389110385496 | B | 1 | 1.1 | 5 | 10 | CM | 13.7 | 13.7 | G | 55 | CMQ | 1120 | UN | 73389110385495 | 45 | 80 | 60 | CM | 38.98 | 13.7 | KG | 216000 | CMQ | 70 | UN | 43389110385494 | 15 | 40 | 15 | CM | 1.169 | 13.7 | KG | 9000 | CMQ | 10 | UN | 13389110385493 | 3 | 11 | 10 | CM | 137 | 13.7 | G | 330 | CMQ | 1 | UN | 3389110385496 | 1.1 | 5 | 10 | CM | 13.7 | 13.7 | G | 55 | CMQ | 8533409000
LV966021 | Tabela de Preços de Equipamentos e sistemas de distribuição de energia de Baixa Tensão | 18/05/2026 | Modificação | Cablagem UC3, MasterPacT MTZ2/MTZ3 Active extraível com PTE | BT8 | DBT | 190408 | MTZ ACTIVE AUX. | Power Products | PPACB | CONFIGURABLE | 4 - LARGE BUILDING CONFIGURABLE | ACB | ACB | 06 | MTZ ACTIVE OFFER | 06ACB | 270.155 | EUR | 1 | UN | 3606487671251 | C | 0 | 4 | 12 | 7 | CM | 40 | 40 | G | 336 | CMQ | [36 empty] | 1 | UN | 3606487671251 | 4 | 12 | 7 | CM | 40 | 40 | G | 336 | CMQ | 8544429090
A9C20842 | Tabela de Preços de Equipamentos e sistemas de distribuição de energia de Baixa Tensão | 18/05/2026 | Modificação | iCT - 2 pólos - 2 NA - 40 A - 220..240 V CA | BT1 | RPT | 135006 | ACTI9 | Power Products | PPCFD | GENERAL PURPOSE | 2 - SMALL & MED BUILDING GENERAL PURPOSE | FTI | FTI | DI | ACTI9 PROTECTION DEVICES INDUSTRIAL | DIFTI | 124.875 | EUR | 1 | UN | 3606480088605 | A | 1 | 4 | 12 | 11 | CM | 257 | 257 | G | 528 | CMQ | 288 | UN | 73606480088604 | 75 | 80 | 60 | CM | 75.456 | 257 | KG | 360 | DMQ | 36 | UN | 43606480088603 | 30 | 40 | 30 | CM | 10.405 | 257 | KG | 36000 | CMQ | 6 | UN | 13606480088602 | 11.5 | 25 | 12.5 | CM | 1.655 | 257 | KG | 3593.75 | CMQ | 1 | UN | 3606480088605 | 4 | 12 | 11 | CM | 256 | 257 | G | 528 | CMQ | 8536490099
K2D004H | Tabela de Preços de Automação e Controlo | 18/05/2026 | Modificação | body for switch - 4-pole - 90° - 20 A - for Ø 22 mm | AC3 | ACI | 100347 | Rotary CAM switch | Industrial Control | IDSIG | GENERAL PURPOSE | 3 - INDUSTRY GENERAL PURPOSE | CTS | CTS | MP | PUSHBUTTONS | MPCTS | 53.4 | EUR | 1 | UN | 3389110446715 | C | 1 | 8 | 6.5 | 6.5 | CM | 131 | 131 | G | 338 | CMQ | [12 empty] | 16 | UN | 43389110446713 | 15 | 40 | 15 | CM | 2.225 | 131 | KG | 9 | DMQ | [12 empty] | 1 | UN | 3389110446715 | 0.8 | 0.65 | 0.65 | DM | 0.125 | 131 | KG | 0.338 | DMQ | 8536508000
MTN644692 | Tabela de Preços de Equipamentos e sistemas de distribuição de energia de Baixa Tensão | 18/05/2026 | Modificação | Entrada binária REG-K/8x230, cinzento claro | IS5 | RPT | 182099 | SPACELOGIC KNX | Home Solutions | HSCOS | CONFIGURABLE | 4C - CONNECTED LIVING SYSTEM FOR RESIDENTIAL & COMMERCIAL | KCL | KCL | KN | KNX & C-BUS & LON | KNKCL | 408.69 | EUR | 1 | UN | 3606485011714 | A | 1 | 8 | 15.8 | 12.5 | CM | 253 | 253 | G | 1580 | CMQ | [12 empty] | 10 | UN | 43606485011712 | 30 | 40 | 30 | CM | 3.015 | 253 | KG | 36 | DMQ | [12 empty] | 1 | UN | 3606485011714 | 8 | 15.8 | 12.5 | CM | 253 | 253 | G | 1580 | CMQ | 8536901000
LV516742 | Tabela de Preços de Equipamentos e sistemas de distribuição de energia de Baixa Tensão | 18/05/2026 | Modificação | Disjuntor, Easypact CVS160B, 25kA a 415VAC, 125A, unidade de disparo TM-G, 4P3d | BT8 | DBT | 174438 | EASYPACT CVS | Power Products | PPCCB | GENERAL PURPOSE | 2 - SMALL & MED BUILDING GENERAL PURPOSE | CVS | CVS | CV | EASYPACT CVS | CVCVS | 729.05 | EUR | 1 | UN | 3606480232541 | C | 1 | 13.8 | 19 | 15 | CM | 2.27 | 2.27 | KG | 3933 | CMQ | [12 empty] | 9 | UN | 43606480232549 | 30 | 60 | 40 | CM | 21.32 | 2.27 | KG | 72 | DMQ | [12 empty] | 1 | UN | 3606480232541 | 13.8 | 19 | 15 | CM | 2.27 | 2.27 | KG | 3933 | CMQ | 8536209090
NSYSFN181050P | Tabela de Preços de Equipamentos e sistemas de distribuição de energia de Baixa Tensão | 18/05/2026 | Modificação | Armário elétrico modular de montagem no chão, PanelSeT SFN, aço descarbonizado,platina, 1800x1000x500mm, IP55 | EN1 | CUE | 119428 | PanelSeT S FS SFN | Power Products | PPUES | GENERAL PURPOSE | 3 - INDUSTRY GENERAL PURPOSE | UEP | UEP | FS | UE - FLOOR STANDING STEEL SFN ENCLOSURES. | FSUEP | 2640.624 | EUR | 1 | UN | 3606486102954 | C | 1 | 193 | 59 | 105 | CM | 137.1 | 137.1 | KG | 1195635 | CMQ | 1 | UN |  | 195 | 60 | 105 | CM | 137.1 | 137.1 | KG | 1.229 | MTQ | [24 empty] | 1 | UN |  | 195 | 60 | 105 | CM | 137.1 | 137.1 | KG | 1228500 | CMQ | 9403208000
MF200-24F | Tabela de Preços de Soluções de Conectividade | 18/05/2026 | Modificação | MF200 Butterfly Valve Actuator, On/Off or 3 Position Floating Control, Non-Spring Return, 24Vac, 226Nm, SPDT Aux Switch + Integrated Heater, IP65 | GE1 | PRO | 191548 | BUTTERFLY VLVE AND ACT | Digital Energy | DBPRD | GENERAL PURPOSE | 2B- BUILDING MANAGEMENT OFFER GENERAL PURPOSE | FDB | FDB | FD | FIELD DEVICES BMS | FDFDB | 6664.84 | EUR | 1 | UN |  | C | 1 | 32 | 33.3 | 36 | CM | 10.3 | 10.3 | KG | 38361.6 | CMQ | [12 empty] | 1 | UN |  | 30 | 60 | 40 | CM | 13.766 | 10.3 | KG | 72000 | CMQ | [12 empty] | 1 | UN | 634558526790 | 32 | 33.3 | 36 | CM | 10.3 | 10.3 | KG | 38361.6 | CMQ | 8501109990
LV947235 | Tabela de Preços de Equipamentos e sistemas de distribuição de energia de Baixa Tensão | 18/05/2026 | Modificação | MTZ1 12 H1 - 1250 A - 4P extraível - configurável | BT8 | DBT | 190405 | MTZ1 ACTIVE IEC | Power Products | PPACB | CONFIGURABLE | 4 - LARGE BUILDING CONFIGURABLE | ACB | ACB | 06 | MTZ ACTIVE OFFER | 06ACB | 7942.49 | EUR | 1 | UN | 3606486812181 | C | 1 | 2 | 2 | 1 | CM | 10 | 10 | G | 4 | CMQ | [36 empty] | 1 | UN | 3606486812181 | 2 | 2 | 1 | CM | 10 | 10 | G | 4 | CMQ | 8536209090
NSYSDR200B | Tabela de Preços de Equipamentos e sistemas de distribuição de energia de Baixa Tensão | 18/05/2026 | Modificação | One symmetric mounting rail 35x7.5 L2000mm type B Supply:20 | EN1 | CUE | 163213 | RAILS & UPRIGHTS | Power Products | PPUES | GENERAL PURPOSE | 3 - INDUSTRY GENERAL PURPOSE | UEC | UEC | EK | UE - TRANSVERSAL ACCESSORIES OF ENCLOSURES. | EKUEC | 13.86 | EUR | 1 | UN | 3606480184321 | A4 | 20 | 0.4 | 202 | 4 | CM | 670 | 650 | G | 323.2 | CMQ | 1080 | UN | 73606480184320 | 800 | 1200 | 2010 | MM | 743.6 | 650 | KG | 1929.6 | DMQ | [12 empty] | 10 | UN | 13606480184328 | 60 | 2010 | 50 | MM | 6.7 | 650 | KG | 6.03 | DMQ | 10 | UN | 13606480184328 | 60 | 2010 | 50 | MM | 6.7 | 650 | KG | 6.03 | DMQ | 7216619000
ZB5FA58C0 | Tabela de Preços de Automação e Controlo | 18/05/2026 | Modificação | Cabeça col botão flush amarelo para label | AC3 | ACI | 100316 | DIAMETER 22 | Industrial Control | IDSIG | GENERAL PURPOSE | 3 - INDUSTRY GENERAL PURPOSE | CTS | CTS | MP | PUSHBUTTONS | MPCTS | 20.93 | EUR | 1 | UN | 3606489771225 | C | 1 | 8.6 | 5.2 | 4.3 | CM | 22 | 22 | G | 192.296 | CMQ | [12 empty] | 40 | UN |  | 15 | 40 | 30 | CM | 2.075 | 22 | KG | 18000 | CMQ | [12 empty] | 1 | UN | 3606489771225 | 8.6 | 5.2 | 4.3 | CM | 22 | 22 | G | 192.296 | CMQ | 8538909999
BMH0703P01A2A | Tabela de Preços de Automação e Controlo | 18/05/2026 | Modificação | Servo motor BMH - 3.4 Nm - 8000 rpm - eixo liso- sem freio - IP54 | AC2 | ACI | 132912 | SERVO MOTORS | Discrete Automation | IDMST | PROGRAMABLE | 7 - INDUSTRY PROGRAMMABLE | AAM | AAM | DV | MOTION | DVAAM | 1098.55 | EUR | 1 | UN | 3606485199115 | C | 1 | 11.4 | 39.9 | 19.2 | CM | 3.642 | 3.642 | KG | 8733.312 | CMQ | [12 empty] | 1 | UN |  | 30 | 60 | 40 | CM | 3.352 | 2 | KG | 72000 | CMQ | [12 empty] | 1 | UN | 3606485199115 | 11.4 | 39.9 | 19.2 | CM | 3.642 | 3.642 | KG | 8733.31 | CMQ | 8501522089
LV847385 | Tabela de Preços de Equipamentos e sistemas de distribuição de energia de Baixa Tensão | 18/05/2026 | Modificação | MN undervoltage release - 380/480 V AC - for MTZ fixed | BT8 | DBT | 180968 | MASTERPACT MTZ COILS | Power Products | PPACB | CONFIGURABLE | 4 - LARGE BUILDING CONFIGURABLE | ACB | ACB | PR | AIR CIRCUIT BREAKERS | PRACB | 405.54 | EUR | 1 | UN | 3606480806599 | C | 1 | 3.5 | 8.3 | 6.1 | CM | 172 | 162 | G | 177.205 | CMQ | [36 empty] | 1 | UN | 3606480806599 | 35 | 83 | 61 | MM | 172 | 162 | G | 177205 | MMQ | 8536508000
SR2A101BD | Tabela de Preços de Automação e Controlo | 18/05/2026 | Modificação | Relé inteligente compacto zelio logic - 10 e s - 24 v cc – sem relógio - ecrã | AC1 | ACI | 113806 | ZELIO 2 SMART RELAYS | Discrete Automation | IDMST | GENERAL PURPOSE | 3 - INDUSTRY GENERAL PURPOSE | ARO | ARO | RE | ELECTRONIC RELAYS | REARO | 251.68 | EUR | 1 | UN | 3389110547535 | A | 1 | 6.5 | 10 | 9 | CM | 238 | 238 | G | 585 | CMQ | [12 empty] | 30 | UN | 43389110547533 | 30 | 40 | 30 | CM | 7.763 | 238 | KG | 0.036 | MTQ | [12 empty] | 1 | UN | 3389110547535 | 7 | 9 | 10 | CM | 234 | 238 | G | 630 | CMQ | 8537109899
A9R12480 | Tabela de Preços de Equipamentos e sistemas de distribuição de energia de Baixa Tensão | 18/05/2026 | Modificação | Acti9 iID - Interruptor diferencial - 4P - 80A - 100mA - Classe AC | BT1 | RPT | 135006 | ACTI9 | Power Products | PPCFD | GENERAL PURPOSE | 2 - SMALL & MED BUILDING GENERAL PURPOSE | FTD | FTD | DT | ACTI9 PROTECTION DEVICES TERTIARY | DTFTD | 320.485 | EUR | 1 | UN | 3606480089381 | C | 1 | 7.5 | 10 | 8 | CM | 362 | 319 | G | 600 | CMQ | 216 | UN |  | 45 | 120 | 80 | CM | 93.184 | 319 | KG | 432000 | CMQ | 27 | UN | 43606480089389 | 30 | 40 | 30 | CM | 9.856 | 319 | KG | 36000 | CMQ | [12 empty] | 1 | UN | 3606480089381 | 0.85 | 0.96 | 0.77 | DM | 0.347 | 319 | KG | 0.628 | DMQ | 8536209090
NSYMR64 | Tabela de Preços de Equipamentos e sistemas de distribuição de energia de Baixa Tensão | 18/05/2026 | Modificação | Monobloc perforated plates H600xW400mm with universal perforations 11x26mm | EN1 | CUE | 132400 | WM Mounting Plates | Power Products | PPUES | GENERAL PURPOSE | 3 - INDUSTRY GENERAL PURPOSE | UEC | UEC | EC | UE-STEEL WALL MOUNT. ENCLOSURE, CRN, S3D, CM AND CABLE GLAND | ECUEC | 160.2685 | EUR | 1 | UN | 3606480183706 | A4 | 1 | 1.5 | 55.5 | 35 | CM | 1.572 | 1.572 | KG | 2913.75 | CMQ | 268 | UN |  | 930 | 1200 | 1000 | MM | 436.296 | 1.572 | KG | 1116 | DMQ | [12 empty] | 1 | UN |  | 0 | 0 | 0 |  | 1.482 | 1.572 | KG | 1.97 | DMQ | 1 | UN | 3606480183706 | 10 | 555 | 355 | MM | 1.482 | 1.572 | KG | 1.97 | DMQ | 7326909890
XAWF100EX | Tabela de Preços de Automação e Controlo | 18/05/2026 | Modificação | Estação de controlo - xaw-f - metal - 1 na - verde - iniciar | AC3 | ACI | 100375 | ENCLOSURES&SAFETY C.S. | Industrial Control | IDSIG | GENERAL PURPOSE | 3 - INDUSTRY GENERAL PURPOSE | CTS | CTS | MP | PUSHBUTTONS | MPCTS | 353.24 | EUR | 1 | UN | 3389118047112 | B | 1 | 9 | 23.5 | 13.5 | CM | 866 | 866 | G | 2855.25 | CMQ | [12 empty] | 4 | UN | 43389118047110 | 15 | 40 | 30 | CM | 3.919 | 866 | KG | 18000 | CMQ | [12 empty] | 1 | UN | 3389118047112 | 13.5 | 23.5 | 9 | CM | 866 | 866 | G | 2855.25 | CMQ | 8536508000
NSYTRAB61100 | Tabela de Preços de Equipamentos e sistemas de distribuição de energia de Baixa Tensão | 18/05/2026 | Modificação | PENT REF ENCAIX 1-100 P/ BORN | BT6 | DBT | 108693 | LINERGY MULTISTAND T.B | Power Products | PPLVS | GENERAL PURPOSE | 2 - SMALL & MED BUILDING GENERAL PURPOSE | LVE | LVE | L3 | LINERGY | L3LVE | 10.505 | EUR | 1 | UN | 3606480534911 | C | 1 | 1 | 6.5 | 5 | CM | 15 | 15 | G | 32.5 | CMQ | [12 empty] | 100 | UN | 43606480534919 | 15 | 40 | 30 | CM | 1955 | 15 | G | 18 | DMQ | [12 empty] | 1 | UN | 3606480534911 | 10 | 65 | 50 | MM | 15 | 15 | G | 32500 | MMQ | 3926909790
GS2AE51 | Tabela de Preços de Automação e Controlo | 18/05/2026 | Modificação | Prolongamento de veio comando exterior TeSys GS 400mm 630/1250A | BT2 | CUE | 187476 | TESYS GS FUSE SW. ACC. | Power Products | PPCTR | GENERAL PURPOSE | 3 - INDUSTRY GENERAL PURPOSE | TCS | TCS | LD | TESYS CONTROL SWITCH | LDTCS | 52.34 | EUR | 1 | UN | 3389119412070 | C | 1 | 1.2 | 40 | 2.1 | CM | 448 | 448 | G | 100.8 | CMQ | [12 empty] | 28 | UN | 43389119412078 | 30 | 40 | 30 | CM | 13.313 | 448 | KG | 36 | DMQ | [12 empty] | 1 | UN | 3389119412070 | 1.2 | 40 | 2.1 | CM | 451 | 448 | G | 100.8 | CMQ | 7326909890
33872 | Tabela de Preços de Equipamentos e sistemas de distribuição de energia de Baixa Tensão | 18/05/2026 | Modificação | fechadura RONIS (ON) | BT8 | DBT | 181441 | NS 630B-3200 AUX & ACC | Power Products | PPCCB | CONFIGURABLE | 4 - LARGE BUILDING CONFIGURABLE | CCB | CCB | PL | COMPACT NS >= 630A | PLCCB | 202.515 | EUR | 1 | UN | 3303430338727 | A | 1 | 2.3 | 6.5 | 3.5 | CM | 160 | 160 | G | 52.325 | CMQ | [12 empty] | 50 | UN |  | 15 | 40 | 30 | CM | 8.315 | 160 | KG | 18000 | CMQ | [12 empty] | 1 | UN | 3303430338727 | 2.3 | 6.5 | 3.5 | CM | 160 | 160 | G | 52.325 | CMQ | 8538909999
BMXDDM16025 | Tabela de Preços de Automação e Controlo | 18/05/2026 | Modificação | M340,08 ED 24vDC/08 SD Rele2A (20P) | AC1 | ACI | 141165 | MODICON X80 I/O | Discrete Automation | IDPAC | PROGRAMABLE | 7 - INDUSTRY PROGRAMMABLE | AAP | AAP | HI | AUTOMATION PLANT | HIAAP | 375.3 | EUR | 1 | UN | 3595863910612 | C | 1 | 5.1 | 11.8 | 11.6 | CM | 159 | 159 | G | 698.088 | CMQ | [12 empty] | 15 | UN | 23595863910616 | 15 | 40 | 30 | CM | 2.781 | 159 | KG | 18 | DMQ | [12 empty] | 1 | UN | 3595863910612 | 6 | 12 | 11 | CM | 166 | 159 | G | 792 | CMQ | 8538909999
SL03080 | Tabela de Preços de Equipamentos e sistemas de distribuição de energia de Baixa Tensão | 18/05/2026 | Modificação | PVC box - IP55 - IK07 - RAL7035 - Dim: 110x75x58mm - Plain cover | EN1 | CUE | 181888 | MUREVA | Home Solutions | HSCWD | GENERAL PURPOSE | 3 - INDUSTRY GENERAL PURPOSE | UEB | UEB | EB | UE - PLS, TBP, TBS, SL INDUSTRIAL BOXES. | EBUEB | 22.95 | EUR | 1 | UN | 3295150030800 | A4 | 1 | 6 | 11 | 7.5 | CM | 145 | 145 | G | 495 | CMQ | 1260 | UN | 73295150030809 | 1360 | 1200 | 1000 | MM | 196.84 | 145 | KG | 1632 | DMQ | 105 | UN | 43295150030808 | 400 | 600 | 400 | MM | 15.32 | 145 | KG | 96 | DMQ | [12 empty] | 1 | UN | 3295150030800 | 110 | 60 | 75 | MM | 0.144 | 145 | KG | 0.495 | DMQ | 9403700000
A9F83313 | Tabela de Preços de Equipamentos e sistemas de distribuição de energia de Baixa Tensão | 18/05/2026 | Modificação | Acti9 iC60H - Disjuntor - 3P - 13A - Curva B - 10000A (IEC 60898-1) - 15 kA (IEC 60947-2) | BT1 | RPT | 190600 | ACTI9 | Power Products | PPCFD | GENERAL PURPOSE | 2 - SMALL & MED BUILDING GENERAL PURPOSE | FTI | FTI | DI | ACTI9 PROTECTION DEVICES INDUSTRIAL | DIFTI | 179.62 | EUR | 1 | UN | 3606480082290 | C | 1 | 5.3 | 9.4 | 7.3 | CM | 332 | 332 | G | 363.686 | CMQ | [12 empty] | 44 | UN | 43606480082298 | 30 | 40 | 30 | CM | 15.876 | 332 | KG | 36000 | CMQ | 4 | UN | 13606480082297 | 8.3 | 22.3 | 10.1 | CM | 1.38 | 332 | KG | 1764 | CMQ | 1 | UN | 3606480082290 | 5.3 | 9.4 | 7.3 | CM | 332 | 332 | G | 363.686 | CMQ | 8536201090
METSE9CTHWK | Tabela de Preços de Equipamentos e sistemas de distribuição de energia de Baixa Tensão | 18/05/2026 | Modificação | PowerLogic ION9000 Kit de hardware de entrada de corrente - parafusos de terminal, coberturas de TC | BT7 | DBT | 187268 | ADVANCED METERS | Digital Energy | DPLVP | GENERAL PURPOSE | 2 - SMALL & MED BUILDING GENERAL PURPOSE | EMM | EMM | PY | ION ADVANCED & UTILITY METERING | PYEMM | 1068.705 | EUR | 1 | UN | 3606489743659 | C | 1 | 2 | 26 | 16 | CM | 0.046 | 0.046 | KG | 832 | CMQ | [36 empty] | 1 | UN | 3606489743659 | 2 | 26 | 16 | CM | 46 | 0.046 | G | 832 | CMQ | 9030900000
MG600C | Tabela de Preços de Soluções de Conectividade | 18/05/2026 | Modificação | Act: Elect, Float, Mod, 0-10 VDC, NSR, 24 VAC, TB, 600 N, Linear, IP54, FORTA, Globe Valves | GE1 | PRO | 191549 | GLOBE VALVES AND ACT. | Digital Energy | DBPRD | GENERAL PURPOSE | 2B- BUILDING MANAGEMENT OFFER GENERAL PURPOSE | FDB | FDB | FD | FIELD DEVICES BMS | FDFDB | 309.74 | EUR | 1 | UN | 3606485407920 | C4 | 1 | 13.5 | 18 | 18 | CM | 1.835 | 1.835 | KG | 4374 | CMQ | [12 empty] | 6 | UN |  | 30 | 60 | 40 | CM | 12436 | 1.835 | G | 72 | DMQ | [12 empty] | 1 | UN | 7332552013294 | 13.5 | 18 | 17.5 | CM | 1.864 | 1.835 | KG | 4252.5 | CMQ | 8501109990
XB4BW3335 | Tabela de Preços de Automação e Controlo | 18/05/2026 | Modificação | botão luminosous trafo 120v "na + nc" ve | AC3 | ACI | 100316 | DIAMETER 22 | Industrial Control | IDSIG | GENERAL PURPOSE | 3 - INDUSTRY GENERAL PURPOSE | CTS | CTS | MP | PUSHBUTTONS | MPCTS | 112.94 | EUR | 1 | UN | 3389110887334 | C | 1 | 12.8 | 4.3 | 5.3 | CM | 175 | 169 | G | 291.712 | CMQ | [12 empty] | 16 | UN | 43389110887332 | 15 | 40 | 15 | CM | 3.009 | 169 | KG | 9 | DMQ | [12 empty] | 1 | UN | 3389110887334 | 12.8 | 4.3 | 5.3 | CM | 175 | 169 | G | 291.712 | CMQ | 8536508000
ABE7P16T334 | Tabela de Preços de Automação e Controlo | 18/05/2026 | Modificação | Base relés estático ABE7 - 16 canais – fusíveis – relé 12,5 mm | AC1 | ACI | 107537 | PREWIRING TELEFAST | Discrete Automation | IDMST | PROGRAMABLE | 7 - INDUSTRY PROGRAMMABLE | AAP | AAP | HI | AUTOMATION PLANT | HIAAP | 352.33 | EUR | 1 | UN | 3389110705157 | C | 1 | 8.5 | 29.3 | 10 | CM | 875 | 875 | G | 2490.5 | CMQ | [12 empty] | 6 | UN | 43389110705155 | 30 | 40 | 30 | CM | 5.736 | 875 | KG | 36 | DMQ | [12 empty] | 1 | UN | 3389110705157 | 8.5 | 29.3 | 10 | CM | 875 | 875 | G | 2490.5 | CMQ | 8536909500
ATV212W075N4C | Tabela de Preços de Automação e Controlo | 18/05/2026 | Modificação | Variador de velocidade ATV212 - 0.75kW - 1hp - 480V - 3ph - EMC classe C1 - IP55 | AC2 | ACI | 131014 | ALTIVAR 212 | Drives | IDVSD | CONFIGURABLE | 5 - INDUSTRY CONFIGURABLE | SDS | SDS | VM | ADVANCED DRIVES & HVAC | VMSDS | 1018.33 | EUR | 1 | UN | 3606480322600 | B | 1 | 28 | 37 | 26 | CM | 7.231 | 7.231 | KG | 26936 | CMQ | 5 | UN | 73606480322609 | 75 | 80 | 60 | CM | 49.27 | 7.231 | KG | 360000 | CMQ | [24 empty] | 1 | UN | 3606480322600 | 28 | 37 | 26 | CM | 7.231 | 7.231 | KG | 26936 | CMQ | 8504409590
BMH1003P12F1A | Tabela de Preços de Automação e Controlo | 18/05/2026 | Modificação | servo motor BMH - 8.4 Nm - 6000 rpm - keyed shaft - with brake - IP54 | AC2 | ACI | 132912 | SERVO MOTORS | Discrete Automation | IDMST | PROGRAMABLE | 7 - INDUSTRY PROGRAMMABLE | AAM | AAM | DV | MOTION | DVAAM | 2026.93 | EUR | 1 | UN | 3606485196398 | C | 1 | 19.7 | 22.4 | 40.8 | CM | 8.422 | 8.422 | KG | 18004.224 | CMQ | 24 | UN |  | 105 | 80 | 60 | CM | 210 | 8.422 | KG | 504000 | CMQ | 1 | UN |  | 30 | 60 | 40 | CM | 9.602 | 8.15 | KG | 72000 | CMQ | [12 empty] | 1 | UN | 3606485196398 | 19.7 | 22.4 | 40.8 | CM | 8.422 | 8.422 | KG | 18004.224 | CMQ | 8501522089
82304 | Tabela de Preços de Equipamentos e sistemas de distribuição de energia de Baixa Tensão | 18/05/2026 | Modificação | PratiKa wander plug - straight - 16 A - 3P - 40...50 V AC - IP44 | BT3 | RPT | 140900 | MUREVA | Power Products | PPCFD | GENERAL PURPOSE | 2 - SMALL & MED BUILDING GENERAL PURPOSE | FTC | FTC | PK | PK INDUSTRIAL PLUGS & SOCKETS | PKFTC | 17.89 | EUR | 1 | UN | 3303430823049 | C | 1 | 5.8 | 15.8 | 5.8 | CM | 150 | 150 | G | 531.512 | CMQ | 640 | UN |  | 15 | 12 | 8 | DM | 126.448 | 150 | KG | 1440 | DMQ | 40 | UN | 43303430823047 | 30 | 40 | 30 | CM | 6.927 | 150 | KG | 36 | DMQ | 10 | UN | 23303430823043 | 0.95 | 2.75 | 2.1 | DM | 1.61 | 150 | KG | 5.486 | DMQ | 1 | UN | 3303430823049 | 0.58 | 1.58 | 0.58 | DM | 0.15 | 150 | KG | 0.532 | DMQ | 8536699099
BMH0703T11A2A | Tabela de Preços de Automação e Controlo | 18/05/2026 | Modificação | Servo motor BMH - 3.4 Nm - 8000 rpm - eixo com chaveta - sem freio - IP54 | AC2 | ACI | 132912 | SERVO MOTORS | Discrete Automation | IDMST | PROGRAMABLE | 7 - INDUSTRY PROGRAMMABLE | AAM | AAM | DV | MOTION | DVAAM | 1166.51 | EUR | 1 | UN | 3606485200088 | C | 1 | 11.8 | 19.4 | 40.1 | CM | 3.658 | 3.658 | KG | 9179.692 | CMQ | [12 empty] | 4 | UN |  | 30 | 60 | 40 | CM | 9.952 | 3.658 | KG | 72000 | CMQ | [12 empty] | 1 | UN | 3606485200088 | 110 | 400 | 200 | MM | 2200 | 3.658 | G | 8800 | CMQ | 8501522089
IMT23214 | Tabela de Preços de Equipamentos e sistemas de distribuição de energia de Baixa Tensão | 18/05/2026 | Modificação | Thorsman Digital Clamp Test Meter | BT3 | RPT | 181740 | THORSMAN | Home Solutions | HSSPE | GENERAL PURPOSE | 1 - RESIDENTIAL GENERAL PURPOSE | CLT | CLT | TR | CONNECTED LIVING NSY | TRCLT | 70.345 | EUR | 1 | UN | 3606489486259 | A | 1 | 4.5 | 29.3 | 16 | CM | 314 | 314 | G | 2109.6 | CMQ | [12 empty] | 10 | UN | 43606489486257 | 30 | 40 | 30 | CM | 4 | 314 | KG | 36000 | CMQ | [12 empty] | 1 | UN | 3606489486259 | 5.4 | 29.1 | 16 | CM | 314 | 314 | G | 2514.24 | CMQ | 9030310090
KEK00F | Tabela de Preços de Soluções de Conectividade | 18/05/2026 | Modificação | KE Series Heating And Cooling Meter, R½ Threaded Brass, 1.5 m³/h Nominal, Flow Meter | GE1 | PRO | 191951 | FLOW & HEAT METERS | Digital Energy | DBPRD | GENERAL PURPOSE | 2B- BUILDING MANAGEMENT OFFER GENERAL PURPOSE | FDB | FDB | FD | FIELD DEVICES BMS | FDFDB | 566.71 | EUR | 1 | UN | 5706567015710 | C | 1 | 23 | 11.4 | 19.8 | CM | 1.26 | 1.26 | KG | 5191.56 | CMQ | [12 empty] | 3 | UN |  | 30 | 40 | 30 | CM | 3 | 1.26 | KG | 36000 | CMQ | [12 empty] | 1 | UN | 5706567010920 | 21 | 24.5 | 24.6 | CM | 900 | 1.26 | G | 12656.7 | CMQ | 8538909999
A9C21842 | Tabela de Preços de Equipamentos e sistemas de distribuição de energia de Baixa Tensão | 18/05/2026 | Modificação | iCT 40 A 2NA 220/240 V 50Hz | BT1 | RPT | 135006 | ACTI9 | Power Products | PPCFD | GENERAL PURPOSE | 2 - SMALL & MED BUILDING GENERAL PURPOSE | FTI | FTI | DI | ACTI9 PROTECTION DEVICES INDUSTRIAL | DIFTI | 232.665 | EUR | 1 | UN | 3606480096853 | A | 1 | 4 | 11 | 12 | CM | 259 | 259 | G | 528 | CMQ | [12 empty] | 36 | UN | 43606480096851 | 30 | 40 | 30 | CM | 10.256 | 259 | KG | 36000 | CMQ | 6 | UN | 13606480096850 | 11.5 | 25 | 12.4 | CM | 1.628 | 259 | KG | 3870.72 | CMQ | 1 | UN | 3606480096853 | 4 | 11 | 12 | CM | 259 | 259 | G | 528 | CMQ | 8536490099
NSYTRASB4 | Tabela de Preços de Equipamentos e sistemas de distribuição de energia de Baixa Tensão | 18/05/2026 | Modificação | SUPORTE PARA MARCACAO | BT6 | DBT | 108693 | LINERGY MULTISTAND T.B | Power Products | PPLVS | GENERAL PURPOSE | 2 - SMALL & MED BUILDING GENERAL PURPOSE | LVE | LVE | L3 | LINERGY | L3LVE | 0.825 | EUR | 1 | UN | 3606480534515 | A | 100 | 1 | 2.5 | 2.2 | CM | 0.5 | 0.5 | G | 5.5 | CMQ | [12 empty] | 1600 | UN | 43606480534513 | 15 | 40 | 15 | CM | 1.088 | 0.5 | KG | 9000 | CMQ | 100 | UN | 23606480534519 | 4 | 14.5 | 14 | CM | 55 | 0.5 | G | 812 | CMQ | 1 | UN | 3606480534515 | 1 | 2.5 | 2.2 | CM | 0.5 | 0.5 | G | 5.5 | CMQ | 3926909790
A9S65363 | Tabela de Preços de Equipamentos e sistemas de distribuição de energia de Baixa Tensão | 18/05/2026 | Modificação | iSW - 3P - 63 A - 240 V | BT1 | RPT | 190600 | ACTI9 | Power Products | PPCFD | GENERAL PURPOSE | 2 - SMALL & MED BUILDING GENERAL PURPOSE | FTI | FTI | DI | ACTI9 PROTECTION DEVICES INDUSTRIAL | DIFTI | 65.035 | EUR | 1 | UN | 3606480531101 | A | 1 | 5.5 | 9.5 | 7.5 | CM | 250.8 | 250.8 | G | 391.875 | CMQ | 352 | UN | 73606480531100 | 50 | 120 | 80 | CM | 108.56 | 250.8 | KG | 480 | DMQ | 44 | UN | 43606480531109 | 30 | 40 | 30 | CM | 12.096 | 250.8 | KG | 36000 | CMQ | 4 | UN | 13606480531108 | 8.1 | 21.8 | 9.6 | CM | 1.053 | 250.8 | KG | 1695.168 | CMQ | 1 | UN | 3606480531101 | 7.3 | 9.3 | 5.3 | CM | 253 | 250.8 | G | 359817 | MMQ | 8536508000
XB4BW25B5 | Tabela de Preços de Automação e Controlo | 18/05/2026 | Modificação | Push to test pilot light, Harmony XB4, 24 V orange | AC3 | ACI | 100316 | DIAMETER 22 | Industrial Control | IDSIG | GENERAL PURPOSE | 3 - INDUSTRY GENERAL PURPOSE | CTS | CTS | MP | PUSHBUTTONS | MPCTS | 89.09 | EUR | 1 | UN | 3606489420598 | C | 1 | 8.6 | 4.3 | 5.2 | CM | 100 | 100 | G | 192.296 | CMQ | [36 empty] | 1 | UN | 3606489420598 | 0.86 | 0.52 | 0.43 | DM | 0.1 | 100 | KG | 0.192 | DMQ | 8536501100
NSYSMBCE6 | Tabela de Preços de Equipamentos e sistemas de distribuição de energia de Baixa Tensão | 18/05/2026 | Modificação | Spacial SM brush flexible cable entry gaskets - 34 mm - 600 mm enclosure | EN1 | CUE | 119490 | PanelSeT S FS Accessor | Power Products | PPUES | GENERAL PURPOSE | 3 - INDUSTRY GENERAL PURPOSE | UEA | UEA | EA | UE - FLOOR STANDING ENCLOSURES, SF, SM, AND SFP, IN STEEL. | EAUEA | 74.727 | EUR | 1 | UN | 3606480146565 | C4 | 1 | 7.5 | 43.5 | 8 | CM | 219 | 219 | G | 2610 | CMQ | 200 | UN |  | 1000 | 1200 | 1000 | MM | 66 | 219 | KG | 1200 | DMQ | [12 empty] | 1 | UN |  | 0 | 0 | 0 |  | 0.232 | 219 | KG | 1.313 | DMQ | 1 | UN | 3606480146565 | 35 | 500 | 75 | MM | 0.232 | 219 | KG | 1.313 | DMQ | 7326909890
K1SD217B7XS | Tabela de Preços de Automação e Controlo | 18/05/2026 | Modificação | COMUTADOR ESPECIAL | AC3 | ACI | 100347 | Rotary CAM switch | Industrial Control | IDSIG | GENERAL PURPOSE | 3 - INDUSTRY GENERAL PURPOSE | CTS | CTS | MP | PUSHBUTTONS | MPCTS | 149.76 | EUR | 1 | UN | 3606480934865 | C | 1 | 6.5 | 16.3 | 6.5 | CM | 298 | 217 | G | 688.675 | CMQ | [36 empty] | 1 | UN | 3606480934865 | 6.5 | 16.3 | 6.5 | CM | 227 | 217 | G | 688.675 | CMQ | 8536508000
XAPD34 | Tabela de Preços de Automação e Controlo | 18/05/2026 | Modificação | Harmony XAP, XB2 SL, estação de controlo vazia, liga de zinco, gris, M25, sem furos, 80 x 175 x 77 | AC3 | ACI | 100375 | ENCLOSURES&SAFETY C.S. | Industrial Control | IDSIG | GENERAL PURPOSE | 3 - INDUSTRY GENERAL PURPOSE | CTS | CTS | MP | PUSHBUTTONS | MPCTS | 108.83 | EUR | 1 | UN | 3389118324824 | A | 1 | 9 | 18.7 | 11.9 | CM | 1.325 | 1.325 | KG | 2002.77 | CMQ | 48 | UN |  | 45 | 80 | 60 | CM | 75.096 | 1.325 | KG | 216000 | CMQ | 6 | UN | 13389118324821 | 15 | 40 | 30 | CM | 8.387 | 1.325 | KG | 18000 | CMQ | [12 empty] | 1 | UN | 3389118324824 | 9 | 18.7 | 11.9 | CM | 1.33 | 1.325 | KG | 2002.77 | CMQ | 7907000090
170ENT11002 | Tabela de Preços de Automação e Controlo | 18/05/2026 | Modificação | MODULO MOMENTUM DE COMUNICACAO ETHERNET 10M | AC1 | ACI | 110524 | MODICON MOMENTUM I/O | Discrete Automation | IDPAC | PROGRAMABLE | 7 - INDUSTRY PROGRAMMABLE | AAP | AAP | HI | AUTOMATION PLANT | HIAAP | 642.43 | EUR | 1 | UN | 3595862065054 | B | 1 | 5.5 | 26 | 18 | CM | 251 | 251 | G | 2574 | CMQ | [12 empty] | 8 | UN | 23595862065058 | 30 | 40 | 30 | CM | 2.665 | 251 | KG | 36 | DMQ | [12 empty] | 1 | UN | 3595862065054 | 5.4 | 26 | 17.9 | CM | 278 | 251 | G | 2513.16 | CMQ | 8517620000
LV833682SP | Tabela de Preços de Equipamentos e sistemas de distribuição de energia de Baixa Tensão | 18/05/2026 | Modificação | Adjustable time delay relay - for MN undervoltage release - 200/250 V AC/DC - sp | BT8 | DBT | 180968 | MASTERPACT MTZ COILS | Power Products | PPACB | CONFIGURABLE | 4 - LARGE BUILDING CONFIGURABLE | ACB | ACB | PR | AIR CIRCUIT BREAKERS | PRACB | 529.465 | EUR | 1 | UN | 3606481173379 | C | 1 | 8.4 | 9.2 | 7.6 | CM | 165 | 165 | G | 587.328 | CMQ | [12 empty] | 30 | UN |  | 30 | 40 | 30 | CM | 5.25 | 165 | KG | 36 | DMQ | [12 empty] | 1 | UN | 3606481173379 | 8.4 | 9.2 | 7.6 | CM | 165 | 165 | G | 587.328 | CMQ | 8536490099
NSYTBS1397 | Tabela de Preços de Equipamentos e sistemas de distribuição de energia de Baixa Tensão | 18/05/2026 | Modificação | Caixa ABS IP66 IK07 RAL7035 Int.H125W80D65 Ext.H138W93D72 Cobertura opaca H20 | EN1 | CUE | 130500 | PanelSeT P IB TBS TBP | Power Products | PPUES | GENERAL PURPOSE | 3 - INDUSTRY GENERAL PURPOSE | UEB | UEB | EB | UE - PLS, TBP, TBS, SL INDUSTRIAL BOXES. | EBUEB | 17.442 | EUR | 1 | UN | 3606480165269 | A4 | 2 | 7.2 | 13.8 | 9.3 | CM | 220 | 220 | G | 924.048 | CMQ | 696 | UN |  | 1360 | 1200 | 800 | MM | 175.5 | 220 | KG | 1305.6 | DMQ | 58 | UN | 3606480165269 | 400 | 605 | 405 | MM | 14.08 | 220 | KG | 98.01 | DMQ | 2 | UN | 3606480165269 | 85 | 203 | 146 | MM | 0.44 | 220 | KG | 2.519 | DMQ | 2 | UN | 3606480165269 | 80 | 200 | 150 | MM | 0.44 | 220 | KG | 2.4 | DMQ | 9403700000
TRV00870 | Tabela de Preços de Equipamentos e sistemas de distribuição de energia de Baixa Tensão | 18/05/2026 | Modificação | RJ45 connector female-female, Compact and Masterpact, set of 5 parts | BT4 | DBT | 181423 | ENERLINX ACCESSORIES | Power Products | PPACB | GENERAL PURPOSE | 2 - SMALL & MED BUILDING GENERAL PURPOSE | CCN | CCN | 01 | NSX | 01CCN | 87.325 | EUR | 1 | UN | 3606480025334 | C | 1 | 2 | 11 | 3.5 | CM | 88 | 88 | G | 77 | CMQ | [12 empty] | 100 | UN | 43606480025332 | 30 | 40 | 30 | CM | 10.087 | 88 | KG | 36 | DMQ | 25 | UN | 23606480025338 | 1 | 2.5 | 1.5 | DM | 2.4 | 88 | KG | 3.75 | DMQ | 1 | UN | 3606480025334 | 0.5 | 1.25 | 0.5 | DM | 0.096 | 88 | KG | 0.313 | DMQ | 8536699099
LAD6K10B | Tabela de Preços de Automação e Controlo | 18/05/2026 | Modificação | Bloco de retenção mecânica TeSys - 24V para contactor D09…D65A/DT20…DT80A | BT2 | CUE | 187515 | TESYS DECA CONTROL ACC | Power Products | PPCTR | GENERAL PURPOSE | 3 - INDUSTRY GENERAL PURPOSE | TCC | TCC | AC | TESYS CONTROL CONTACTOR | ACTCC | 115.45 | EUR | 1 | UN | 3389110842364 | B | 1 | 4.7 | 6.1 | 5.4 | CM | 98 | 98 | G | 154.818 | CMQ | [12 empty] | 32 | UN | 43389110842362 | 15 | 40 | 15 | CM | 3.297 | 98 | KG | 9 | DMQ | [12 empty] | 1 | UN | 3389110842364 | 4.7 | 6.1 | 5.4 | CM | 98 | 98 | G | 154.818 | CMQ | 8538909999
C063B4WM | Tabela de Preços de Equipamentos e sistemas de distribuição de energia de Baixa Tensão | 18/05/2026 | Modificação | Bloco Corte NS630bLB 4P 630A Extraivel Manual | BT8 | DBT | 133346 | COMPACT NS 630B-1600 | Power Products | PPCCB | CONFIGURABLE | 4 - LARGE BUILDING CONFIGURABLE | CCB | CCB | PL | COMPACT NS >= 630A | PLCCB | 9374.075 | EUR | 1 | UN | 3606482238299 | C | 0 | 2 | 2 | 1 | CM | 10 | 10 | G | 4 | CMQ | [36 empty] | 1 | UN | 3606482238299 | 2 | 2 | 1 | DM | 10 | 10 | G | 4 | CMQ | 8536209090
LV833573SP | Tabela de Preços de Equipamentos e sistemas de distribuição de energia de Baixa Tensão | 18/05/2026 | Modificação | Rectangular sensor for earth-leakage protection - 280 x 115 mm - spare part | BT8 | DBT | 180975 | MASTERPACT MTZ CU ACC. | Power Products | PPACB | CONFIGURABLE | 4 - LARGE BUILDING CONFIGURABLE | ACB | ACB | PR | AIR CIRCUIT BREAKERS | PRACB | 3838.445 | EUR | 1 | UN | 3606481173331 | A | 1 | 17 | 45.6 | 30 | CM | 10.95 | 10.95 | KG | 23256 | CMQ | 15 | UN |  | 67 | 120 | 80 | CM | 176.25 | 10.95 | KG | 643200 | CMQ | 1 | UN |  | 30 | 60 | 40 | CM | 12990 | 10.95 | G | 72 | DMQ | [12 empty] | 1 | UN | 3606481173331 | 17 | 45.6 | 30 | CM | 10.95 | 10.95 | KG | 23256 | CMQ | 8504318090
BMH1002P22A2A | Tabela de Preços de Automação e Controlo | 18/05/2026 | Modificação | servo motor BMH - 6.2 Nm - 6000 rpm - untapped shaft - without brake - IP65/IP67 | AC2 | ACI | 132912 | SERVO MOTORS | Discrete Automation | IDMST | PROGRAMABLE | 7 - INDUSTRY PROGRAMMABLE | AAM | AAM | DV | MOTION | DVAAM | 1661.06 | EUR | 1 | UN | 3606485195971 | C | 1 | 15.6 | 44.6 | 22.1 | CM | 5.22 | 4.92 | KG | 15376.296 | CMQ | [12 empty] | 1 | UN |  | 30 | 60 | 40 | CM | 6.372 | 4.92 | KG | 72000 | CMQ | [12 empty] | 1 | UN | 3606485195971 | 220 | 400 | 200 | MM | 5220 | 4.92 | G | 17600 | CMQ | 8501522089
ATV320U40N4C | Tabela de Preços de Automação e Controlo | 18/05/2026 | Modificação | Variador de velocidade ATV320 - 4kW - 380...500V - 3 fase - compacto | AC2 | ACI | 146897 | ALTIVAR 320 | Drives | IDVSD | CONFIGURABLE | 5 - INDUSTRY CONFIGURABLE | ADD | ADD | VS | MEDIUM DRIVES | VSADD | 1023.89 | EUR | 1 | UN | 3606480966781 | A | 1 | 24.5 | 27 | 19.1 | CM | 2.769 | 2.2 | KG | 12634.65 | CMQ | 12 | UN | 73606480966780 | 75 | 80 | 60 | CM | 46.516 | 2.2 | KG | 360000 | CMQ | [24 empty] | 1 | UN | 3606480966781 | 24.5 | 26.5 | 19.1 | CM | 2.793 | 2.2 | KG | 12400.675 | CMQ | 8504409590
ATV630U07M3 | Tabela de Preços de Automação e Controlo | 18/05/2026 | Modificação | Variador de velocidade ATV630, 0.75kW/1HP, 200...240V, IP21/UL type 1 | AC2 | ACI | 142785 | ALTIVAR 630 | Drives | IDVSD | CONFIGURABLE | 5 - INDUSTRY CONFIGURABLE | SDS | SDS | VM | ADVANCED DRIVES & HVAC | VMSDS | 969.58 | EUR | 1 | UN | 3606480761614 | B | 1 | 31.5 | 40.5 | 19 | CM | 5.717 | 4.3 | KG | 24239.25 | CMQ | 6 | UN | 73606480761613 | 75 | 80 | 60 | CM | 47.302 | 4.3 | KG | 360000 | CMQ | 1 | UN |  | 30 | 60 | 40 | CM | 6.352 | 4.3 | KG | 72000 | CMQ | [12 empty] | 1 | UN | 3606480761614 | 31.5 | 40.5 | 19 | CM | 5.717 | 4.3 | KG | 24239.25 | CMQ | 8504409590
A9R35263 | Tabela de Preços de Equipamentos e sistemas de distribuição de energia de Baixa Tensão | 18/05/2026 | Modificação | Acti9 iID - Interruptor diferencial - 2P - 63A - 300mA - Seletivo - Classe A-SI | BT1 | RPT | 135006 | ACTI9 | Power Products | PPCFD | GENERAL PURPOSE | 2 - SMALL & MED BUILDING GENERAL PURPOSE | FTD | FTD | DT | ACTI9 PROTECTION DEVICES TERTIARY | DTFTD | 288.235 | EUR | 1 | UN | 3606480089626 | A | 1 | 4 | 9.7 | 8.2 | CM | 214 | 196 | G | 318.16 | CMQ | 432 | UN |  | 45 | 120 | 80 | CM | 99.856 | 196 | KG | 432000 | CMQ | 54 | UN | 43606480089624 | 30 | 40 | 30 | CM | 12.482 | 196 | KG | 36000 | CMQ | 6 | UN |  | 9 | 25.5 | 10.5 | CM | 1.314 | 196 | KG | 2409.75 | CMQ | 1 | UN | 3606480089626 | 4 | 9.7 | 8.2 | CM | 214 | 196 | G | 318.16 | CMQ | 8536201090
M9F21406 | Tabela de Preços de Equipamentos e sistemas de distribuição de energia de Baixa Tensão | 18/05/2026 | Modificação | Multi9 - Disjuntor C60SP, 4P, 6A, curva B, 10kA (UL1077), 10kA (IEC/EN 60947-2) | BT1 | RPT | 190621 | MULTI9 | Power Products | PPCFD | GENERAL PURPOSE | 2 - SMALL & MED BUILDING GENERAL PURPOSE | FTD | FTD | D9 | MULTI9 PROTECTION FOR OEM | D9FTD | 174.77 | EUR | 1 | UN | 3606481168092 | C | 1 | 7.5 | 8.5 | 7.2 | CM | 432 | 432 | G | 459 | CMQ | [12 empty] | 36 | UN | 43606481168090 | 30 | 40 | 30 | CM | 17.179 | 432 | KG | 36 | DMQ | 3 | UN | 13606481168099 | 0.8 | 2.2 | 0.9 | DM | 1.391 | 432 | KG | 1.584 | DMQ | 1 | UN | 3606481168092 | 0.75 | 0.85 | 0.72 | DM | 0.432 | 432 | KG | 0.459 | DMQ | 8536201090
C1047E100 | Tabela de Preços de Equipamentos e sistemas de distribuição de energia de Baixa Tensão | 18/05/2026 | Modificação | ComPacT DISPARADOR NSX100 CA 4P4D 100A 7.2E | BT4 | DBT | 191790 | COMPACT NSX | Power Products | PPCCB | GENERAL PURPOSE | 2 - SMALL & MED BUILDING GENERAL PURPOSE | CCN | CCN | 01 | NSX | 01CCN | 2619.375 | EUR | 1 | UN | 3606481993892 | C | 1 | 10 | 15.2 | 11 | CM | 795 | 795 | G | 1672 | CMQ | 80 | UN |  | 105 | 80 | 60 | CM | 82.32 | 795 | KG | 504 | DMQ | 10 | UN | 43606481993890 | 30 | 40 | 30 | CM | 8.321 | 795 | KG | 36 | DMQ | [12 empty] | 1 | UN | 3606481993892 | 10 | 15.2 | 11 | CM | 795 | 795 | G | 1672 | CMQ | 8536303000
LAD4BBVG | Tabela de Preços de Automação e Controlo | 18/05/2026 | Modificação | Acessório de lig. para adaptar uma cablagem antiga a um contactor novo s/ antip | BT2 | CUE | 187515 | TESYS DECA CONTROL ACC | Power Products | PPCTR | GENERAL PURPOSE | 3 - INDUSTRY GENERAL PURPOSE | TCC | TCC | AC | TESYS CONTROL CONTACTOR | ACTCC | 14.59 | EUR | 1 | UN | 3389110393651 | B | 1 | 5 | 3.7 | 9 | CM | 42 | 42 | G | 166.5 | CMQ | [12 empty] | 32 | UN | 43389110393659 | 15 | 40 | 15 | CM | 1601 | 42 | G | 9 | DMQ | [12 empty] | 1 | UN | 3389110393651 | 50 | 37 | 90 | MM | 43 | 42 | G | 166500 | MMQ | 3926909790
XB5FD53 | Tabela de Preços de Automação e Controlo | 18/05/2026 | Modificação | selector flush 3 posições retorn central 2na | AC3 | ACI | 100316 | DIAMETER 22 | Industrial Control | IDSIG | GENERAL PURPOSE | 3 - INDUSTRY GENERAL PURPOSE | CTS | CTS | MP | PUSHBUTTONS | MPCTS | 50.48 | EUR | 1 | UN | 3606481360588 | C | 1 | 8.6 | 5.3 | 4.3 | CM | 55 | 55 | G | 195.994 | CMQ | [12 empty] | 40 | UN | 23606481360582 | 15 | 40 | 30 | CM | 2.506 | 55 | KG | 18000 | CMQ | 5 | UN |  | 8.6 | 26 | 4.3 | CM | 295 | 55 | G | 961.48 | CMQ | 1 | UN | 3606481360588 | 8.6 | 5.3 | 4.3 | CM | 55 | 55 | G | 195.99 | CMQ | 8536508000
3411040000 | Tabela de Preços de Soluções de Conectividade | 18/05/2026 | Modificação | Transformer: 40 VA YT 40 | GE1 | PRO | 117136 | BACS PERIPHERALS | Digital Energy | DBPRD | GENERAL PURPOSE | 2B- BUILDING MANAGEMENT OFFER GENERAL PURPOSE | FDB | FDB | FD | FIELD DEVICES BMS | FDFDB | 74.19 | EUR | 1 | UN | 3606481947505 | C | 1 | 15.8 | 7.8 | 8.2 | CM | 1.1 | 1.1 | KG | 1010.568 | CMQ | [12 empty] | 7 | UN |  | 15 | 40 | 30 | CM | 8010 | 1.1 | G | 18 | DMQ | [12 empty] | 1 | UN |  | 7 | 14 | 8 | CM | 1.1 | 1.1 | KG | 784 | CMQ | 8504318090
NSYTRAL62 | Tabela de Preços de Equipamentos e sistemas de distribuição de energia de Baixa Tensão | 18/05/2026 | Modificação | BARR LIG ENCAIX VERM 2P P/ BOR | BT6 | DBT | 108693 | LINERGY MULTISTAND T.B | Power Products | PPLVS | GENERAL PURPOSE | 2 - SMALL & MED BUILDING GENERAL PURPOSE | LVE | LVE | L3 | LINERGY | L3LVE | 1.34 | EUR | 1 | UN | 3606480534218 | A | 10 | 1 | 8 | 5 | CM | 4 | 4 | G | 40 | CMQ | [12 empty] | 500 | UN | 43606480534216 | 15 | 40 | 15 | CM | 2.178 | 4 | KG | 9000 | CMQ | 10 | UN | 23606480534212 | 10 | 80 | 50 | MM | 40 | 4 | G | 40000 | MMQ | 1 | UN | 3606480534218 | 1 | 8 | 5 | CM | 4 | 4 | G | 40 | CMQ | 8536901000
TM7ACYCJ | Tabela de Preços de Automação e Controlo | 18/05/2026 | Modificação | CANopen bus cable, Modicon TM7, CAN Y with 2 x M12 conectors | AC1 | ACI | 131243 | TM7 I/O | Discrete Automation | IDMST | PROGRAMABLE | 7 - INDUSTRY PROGRAMMABLE | AAM | AAM | A6 | PLC ADVANCED | A6AAM | 161.96 | EUR | 1 | UN | 3595864093307 | C | 1 | 3 | 27 | 2 | CM | 68 | 31 | G | 162 | CMQ | [12 empty] | 100 | UN | 33595864093308 | 300 | 600 | 400 | MM | 7664 | 31 | G | 72000000 | MMQ | [12 empty] | 1 | UN | 3595864093307 | 25 | 300 | 250 | MM | 131 | 31 | G | 1875 | CMQ | 8536901000
C11F6TM040L | Tabela de Preços de Equipamentos e sistemas de distribuição de energia de Baixa Tensão | 18/05/2026 | Modificação | ComPacT DISJUNTOR NSXm100F 36kA CA 4P3D 40A TMD ELINK | BT4 | DBT | 181432 | COMPACT NSXM 16-160 | Power Products | PPCCB | GENERAL PURPOSE | 2 - SMALL & MED BUILDING GENERAL PURPOSE | CCN | CCN | 02 | NSXM, FUPACT, INS <= 630A | 02CCN | 447.1 | EUR | 1 | UN | 3606481990693 | C | 1 | 12 | 22 | 12 | CM | 1.6 | 1.6 | KG | 3168 | CMQ | 144 | UN | 73606481990692 | 1500 | 1200 | 800 | MM | 254490 | 1.6 | G | 1440000000 | MMQ | 6 | UN | 43606481990691 | 300 | 400 | 300 | MM | 10190 | 1.6 | G | 36000000 | MMQ | [12 empty] | 1 | UN | 3606481990693 | 12 | 22 | 12 | CM | 1.6 | 1.6 | KG | 3168 | CMQ | 8536201090
KSB400DC4 | Tabela de Preços de Equipamentos e sistemas de distribuição de energia de Baixa Tensão | 18/05/2026 | Modificação | TAP OFF UNIT 400A COMPACT NS | BT9 | PRO | 100797 | CANALIS KS | Power Products | PPLVB | CONFIGURABLE | 4 - LARGE BUILDING CONFIGURABLE | BUS | BUS | B3 | BUSWAY (NOT LIGTHING) | B3BUS | 3466.52 | EUR | 1 | UN | 3606480005794 | C | 1 | 38.5 | 76 | 45.6 | CM | 19.261 | 18 | KG | 133425.6 | CMQ | 4 | UN |  | 95 | 120 | 80 | CM | 91 | 18 | KG | 912 | DMQ | [12 empty] | 1 | UN |  | 3.9 | 7.45 | 4.55 | DM | 20 | 18 | KG | 132.2 | DMQ | 1 | UN | 3606480005794 | 3.9 | 7.45 | 4.55 | DM | 20 | 18 | KG | 132.2 | DMQ | 8536900100
NSYEX166 | Tabela de Preços de Equipamentos e sistemas de distribuição de energia de Baixa Tensão | 18/05/2026 | Modificação | Hexagonal spacers M6 height 16 for raising mounting plates, etc. Supply: 100 | EN1 | CUE | 163213 | RAILS & UPRIGHTS | Power Products | PPUES | GENERAL PURPOSE | 3 - INDUSTRY GENERAL PURPOSE | UEC | UEC | EK | UE - TRANSVERSAL ACCESSORIES OF ENCLOSURES. | EKUEC | 2.625 | EUR | 1 | UN | 3606480181863 | A4 | 100 | 6 | 9 | 0.14 | CM | 7 | 7 | G | 7.56 | CMQ | [24 empty] | 2000 | UN |  | 0 | 0 | 0 |  | 14 | 7 | KG | 2 | DMQ | 100 | UN |  | 75 | 145 | 100 | MM | 0.7 | 7 | KG | 1.088 | DMQ | 7318190090
NSYBPN2016 | Tabela de Preços de Equipamentos e sistemas de distribuição de energia de Baixa Tensão | 18/05/2026 | Modificação | Painel traseiro, PanelSeT SFN, para invólucro elétrico H2000 W1600mm, fixação externa | EN1 | CUE | 119428 | PanelSeT S FS SFN | Power Products | PPUES | GENERAL PURPOSE | 3 - INDUSTRY GENERAL PURPOSE | UEP | UEP | FS | UE - FLOOR STANDING STEEL SFN ENCLOSURES. | FSUEP | 660.4605 | EUR | 1 | UN | 3606486104699 | C | 0 | 7 | 202 | 80 | CM | 44.5 | 44.5 | KG | 113120 | CMQ | 10 | UN |  | 77 | 120 | 202 | CM | 491 | 44.5 | KG | 1866480 | CMQ | [24 empty] | 1 | UN |  | 6 | 202 | 79.5 | CM | 46 | 44.5 | KG | 96354 | CMQ | 9403991090
XB4BP42 | Tabela de Preços de Automação e Controlo | 18/05/2026 | Modificação | Botão capuchon vermelho de borracha 1nc | AC3 | ACI | 100316 | DIAMETER 22 | Industrial Control | IDSIG | GENERAL PURPOSE | 3 - INDUSTRY GENERAL PURPOSE | CTS | CTS | MP | PUSHBUTTONS | MPCTS | 35.84 | EUR | 1 | UN | 3389110887013 | A | 1 | 8.8 | 5.4 | 3.4 | CM | 83 | 83 | G | 161.568 | CMQ | 1200 | UN | 73389110887012 | 75 | 80 | 60 | CM | 112.476 | 83 | KG | 360000 | CMQ | 150 | UN | 43389110887011 | 30 | 40 | 30 | CM | 12.997 | 83 | KG | 36000 | CMQ | 5 | UN | 53389110887018 | 8.8 | 26.5 | 3.4 | CM | 419 | 83 | G | 792.88 | CMQ | 1 | UN | 3389110887013 | 8.8 | 5.4 | 3.4 | CM | 83 | 83 | G | 161.568 | CMQ | 8536508000
ZB5AA1C0 | Tabela de Preços de Automação e Controlo | 18/05/2026 | Modificação | Cabeça botão branco cor cim | AC3 | ACI | 100316 | DIAMETER 22 | Industrial Control | IDSIG | GENERAL PURPOSE | 3 - INDUSTRY GENERAL PURPOSE | CTS | CTS | MP | PUSHBUTTONS | MPCTS | 10.65 | EUR | 1 | UN | 3606489761882 | C | 1 | 3.4 | 5.3 | 4.6 | CM | 16 | 16 | G | 82.892 | CMQ | [36 empty] | 1 | UN | 3606489761882 | 4.2 | 5.2 | 3.3 | CM | 17 | 16 | G | 72.072 | CMQ | 8538909999
MUR35023 | Tabela de Preços de Equipamentos e sistemas de distribuição de energia de Baixa Tensão | 18/05/2026 | Modificação | Inversor de grupo monobloco, Mureva Styl, saliente, IP55, 10A, Cinzento | IS1 | RPT | 181952 | MUREVA | Home Solutions | HSCWD | GENERAL PURPOSE | 1 - RESIDENTIAL GENERAL PURPOSE | CLD | CLD | DW | CONNECTED LIVING WATERPROOF | DWCLD | 23.085 | EUR | 1 | UN | 3606480789205 | C | 1 | 6.5 | 7.6 | 7.6 | CM | 126 | 126 | G | 375.44 | CMQ | 240 | UN |  | 50 | 120 | 80 | CM | 42.24 | 126 | KG | 480000 | CMQ | 60 | UN | 43606480789203 | 30 | 60 | 40 | CM | 8.812 | 126 | KG | 72000 | CMQ | 10 | UN | 13606480789202 | 8 | 39.5 | 16 | CM | 1.346 | 126 | KG | 5056 | CMQ | 1 | UN | 3606480789205 | 6.5 | 7.6 | 7.6 | CM | 126 | 126 | G | 375.44 | CMQ | 8536508000
56270 | Tabela de Preços de Equipamentos e sistemas de distribuição de energia de Baixa Tensão | 18/05/2026 | Modificação | residual current protection relay, Vigirex RH99P, 30mA to 30A, 12 to 24VAC 50/60Hz, 12 to 48VDC, local manual reset | BT4 | DBT | 133480 | VIGIREX RELAYS | Power Products | PPCCB | GENERAL PURPOSE | 2 - SMALL & MED BUILDING GENERAL PURPOSE | CCN | CCN | 01 | NSX | 01CCN | 971.9 | EUR | 1 | UN | 3303430562702 | B | 1 | 8.5 | 9 | 8 | CM | 220 | 220 | G | 612 | CMQ | [12 empty] | 36 | UN | 43303430562700 | 30 | 40 | 30 | CM | 8.263 | 220 | KG | 36000 | CMQ | [12 empty] | 1 | UN | 3303430562702 | 8 | 9 | 8.5 | CM | 220 | 220 | G | 612 | CMQ | 8536419089
KAD24V | Tabela de Preços de Soluções de Conectividade | 18/05/2026 | Modificação | K Series Power Supply, 230 VAC Input, For Deluxe Meter | GE1 | PRO | 191951 | FLOW & HEAT METERS | Digital Energy | DBPRD | GENERAL PURPOSE | 2B- BUILDING MANAGEMENT OFFER GENERAL PURPOSE | FDB | FDB | FD | FIELD DEVICES BMS | FDFDB | 67 | EUR | 1 | UN | 5706567011446 | C | 1 | 4 | 9.5 | 7.5 | CM | 60 | 60 | G | 285 | CMQ | [12 empty] | 1 | UN |  | 30 | 40 | 30 | CM | 16.533 | 60 | KG | 36000 | CMQ | [12 empty] | 1 | UN | 5706567011446 | 36 | 25 | 26 | CM | 18.4 | 60 | KG | 23400 | CMQ | 8504409590
33525 | Tabela de Preços de Equipamentos e sistemas de distribuição de energia de Baixa Tensão | 18/05/2026 | Modificação | disparador Micrologic 2.0A extraível | BT8 | DBT | 181460 | NS 630B-3200 TU & ACC | Power Products | PPCCB | CONFIGURABLE | 4 - LARGE BUILDING CONFIGURABLE | CCB | CCB | PL | COMPACT NS >= 630A | PLCCB | 3105.27 | EUR | 1 | UN | 3303430335252 | C | 1 | 6.8 | 21.5 | 8 | CM | 365 | 318 | G | 1169.6 | CMQ | [36 empty] | 1 | UN | 3303430335252 | 6.8 | 21.5 | 8 | CM | 365 | 318 | G | 1169.6 | CMQ | 8536309000
ATV630D15N4Z | Tabela de Preços de Automação e Controlo | 18/05/2026 | Modificação | Variador de velocidade ATV630 - armário de Integração - IP20 - 15KW - 380 ... 480V | AC2 | ACI | 142785 | ALTIVAR 630 | Drives | IDVSD | CONFIGURABLE | 5 - INDUSTRY CONFIGURABLE | SDS | SDS | VM | ADVANCED DRIVES & HVAC | VMSDS | 3386.94 | EUR | 1 | UN | 3606489739751 | C | 1 | 25 | 67.5 | 34 | CM | 15.168 | 15.168 | KG | 57375 | CMQ | 2 | UN | 73606489739750 | 73.5 | 60 | 80 | CM | 45 | 15.168 | KG | 352.8 | DMQ | [24 empty] | 1 | UN | 3606489739751 | 25 | 67.5 | 34 | CM | 16 | 15.168 | KG | 57375 | CMQ | 8504409590
NSYBP203 | Tabela de Preços de Equipamentos e sistemas de distribuição de energia de Baixa Tensão | 18/05/2026 | Modificação | Spacial SF rear panel external fixing - 2000x300 mm | EN1 | CUE | 119428 | PanelSeT S FS SFN | Power Products | PPUES | GENERAL PURPOSE | 3 - INDUSTRY GENERAL PURPOSE | UEA | UEA | EA | UE - FLOOR STANDING ENCLOSURES, SF, SM, AND SFP, IN STEEL. | EAUEA | 347.553 | EUR | 1 | UN | 3606485119243 | C4 | 1 | 200.5 | 4 | 28 | CM | 9 | 9 | KG | 22456 | CMQ | 60 | UN | 73606485119242 | 855 | 1200 | 2000 | MM | 620 | 9 | KG | 2052 | DMQ | [24 empty] | 1 | UN | 3606485119243 | 35 | 2000 | 275 | MM | 10 | 9 | KG | 19.25 | DMQ | 7326909890
9001KR1BH13 | Tabela de Preços de Automação e Controlo | 18/05/2026 | Modificação | Botão de pressão preto ø 30 - mola encastrada - 1oc | AC3 | ACI | 100301 | DIAMETER 30 | Industrial Control | IDSIG | GENERAL PURPOSE | 3 - INDUSTRY GENERAL PURPOSE | CTS | CTS | MP | PUSHBUTTONS | MPCTS | 62.9 | EUR | 1 | UN | 3389110910735 | A | 1 | 5 | 9.5 | 5.8 | CM | 127 | 121 | G | 275.5 | CMQ | [12 empty] | 16 | UN | 10785901066795 | 15 | 40 | 15 | CM | 2.248 | 121 | KG | 9000 | CMQ | [12 empty] | 1 | UN | 785901066798 | 5.2 | 9 | 5.6 | CM | 128 | 121 | G | 262.08 | CMQ | 8536508000
REL52873 | Tabela de Preços de Equipamentos e sistemas de distribuição de energia de Baixa Tensão | 18/05/2026 | Modificação | Sensor de fibra ótica, ARC-SLM para PowerLogic A series, comprimento 15m | MT1 | MET | 191808 | SENSORS & ACCESSORIES | Digital Energy | DPMVP | CONFIGURABLE | 4B - LARGE BUILDING & ELECTRICAL INTENSIVE | MVA | MVA | FR | MV PROTECTION RELAYS AND FEEDER AUTOMATION | FRMVA | 909.49 | EUR | 1 | UN | 3606486842812 | C | 1 | 5 | 24.5 | 21 | CM | 148 | 76 | G | 2572.5 | CMQ | [12 empty] | 8 | UN | 13606486842819 | 30 | 40 | 30 | CM | 1.572 | 76 | KG | 36 | DMQ | [12 empty] | 1 | UN | 3606486842812 | 5 | 24.5 | 21 | CM | 148 | 76 | G | 2572.5 | CMQ | 9027500000
NSYMR88 | Tabela de Preços de Equipamentos e sistemas de distribuição de energia de Baixa Tensão | 18/05/2026 | Modificação | Monobloc perforated plates H800xW800mm with universal perforations 11x26mm | EN1 | CUE | 132400 | WM Mounting Plates | Power Products | PPUES | GENERAL PURPOSE | 3 - INDUSTRY GENERAL PURPOSE | UEC | UEC | EC | UE-STEEL WALL MOUNT. ENCLOSURE, CRN, S3D, CM AND CABLE GLAND | ECUEC | 355.859 | EUR | 1 | UN | 3606480183775 | C4 | 1 | 1.5 | 75 | 75 | CM | 4.036 | 4.036 | KG | 8437.5 | CMQ | 89 | UN |  | 900 | 1200 | 1000 | MM | 350.66 | 4.036 | KG | 1080 | DMQ | [12 empty] | 1 | UN |  | 0 | 0 | 0 |  | 3.94 | 4.036 | KG | 10.125 | DMQ | 1 | UN | 3606480183775 | 750 | 18 | 750 | MM | 3.94 | 4.036 | KG | 10.125 | DMQ | 7326909890
3411060000 | Tabela de Preços de Soluções de Conectividade | 18/05/2026 | Modificação | Transformer: 60 VA YT 60 | GE1 | PRO | 117136 | BACS PERIPHERALS | Digital Energy | DBPRD | GENERAL PURPOSE | 2B- BUILDING MANAGEMENT OFFER GENERAL PURPOSE | FDB | FDB | FD | FIELD DEVICES BMS | FDFDB | 114.64 | EUR | 1 | UN | 3606481947512 | C | 1 | 16 | 7.4 | 8.2 | CM | 1.24 | 1.24 | KG | 970.88 | CMQ | [36 empty] | 1 | UN | 3606481947512 | 7.6 | 8.1 | 14.7 | CM | 1.244 | 1.24 | KG | 904.932 | CMQ | 8504318090
ZB5AH063 | Tabela de Preços de Automação e Controlo | 18/05/2026 | Modificação | Botão de pressão com iluminação azul Ø22 botão de pressão LED integrado | AC3 | ACI | 100316 | DIAMETER 22 | Industrial Control | IDSIG | GENERAL PURPOSE | 3 - INDUSTRY GENERAL PURPOSE | CTS | CTS | MP | PUSHBUTTONS | MPCTS | 42.69 | EUR | 1 | UN | 3389110137859 | B | 1 | 3.2 | 4.2 | 3.8 | CM | 18 | 18 | G | 51.072 | CMQ | [12 empty] | 300 | UN | 43389110137857 | 30 | 40 | 30 | CM | 5.688 | 18 | KG | 36000 | CMQ | 5 | UN |  | 5.5 | 4.4 | 26.5 | CM | 110 | 18 | G | 0.641 | CMQ | 1 | UN | 3389110137859 | 3.2 | 4.2 | 3.8 | CM | 18 | 18 | G | 51.072 | CMQ | 8538909999
ZB4BW933 | Tabela de Preços de Automação e Controlo | 18/05/2026 | Modificação | cabeça de botão de pressão iluminada - Ø 22 - verde | AC3 | ACI | 100316 | DIAMETER 22 | Industrial Control | IDSIG | GENERAL PURPOSE | 3 - INDUSTRY GENERAL PURPOSE | CTS | CTS | MP | PUSHBUTTONS | MPCTS | 23.66 | EUR | 1 | UN | 3389110889901 | B | 1 | 3.4 | 5.4 | 4.5 | CM | 26 | 26 | G | 82.62 | CMQ | [12 empty] | 100 | UN | 43389110889909 | 15 | 40 | 30 | CM | 3.095 | 26 | KG | 18 | DMQ | 5 | UN | 53389110889906 | 4.5 | 26.5 | 3.4 | CM | 132 | 26 | G | 405.45 | CMQ | 1 | UN | 3389110889901 | 3.4 | 5.4 | 4.5 | CM | 26 | 26 | G | 82.62 | CMQ | 8538909999
A9E18070 | Tabela de Preços de Equipamentos e sistemas de distribuição de energia de Baixa Tensão | 18/05/2026 | Modificação | Interruptor linear - iSSW - 1 C/O - 20A - 250 V AC - 2 posições | BT1 | RPT | 190600 | ACTI9 | Power Products | PPCFD | GENERAL PURPOSE | 2 - SMALL & MED BUILDING GENERAL PURPOSE | FTI | FTI | DI | ACTI9 PROTECTION DEVICES INDUSTRIAL | DIFTI | 26.37 | EUR | 1 | UN | 3606480088476 | A | 1 | 7.5 | 9 | 1.9 | CM | 44 | 44 | G | 128.25 | CMQ | 864 | UN |  | 45 | 120 | 80 | CM | 57.88 | 44 | KG | 432000 | CMQ | 108 | UN | 43606480088474 | 30 | 40 | 30 | CM | 5.735 | 44 | KG | 36000 | CMQ | 12 | UN | 13606480088473 | 7.8 | 23.3 | 9.8 | CM | 583 | 44 | G | 1840 | CMQ | 1 | UN | 3606480088476 | 6.6 | 8.2 | 1.8 | CM | 46 | 44 | G | 117.216 | CMQ | 8536508000
BMXFTW501 | Tabela de Preços de Automação e Controlo | 18/05/2026 | Modificação | M340,Bornero 20P+Precable 5m | AC1 | ACI | 141165 | MODICON X80 I/O | Discrete Automation | IDPAC | PROGRAMABLE | 7 - INDUSTRY PROGRAMMABLE | AAP | AAP | HI | AUTOMATION PLANT | HIAAP | 96.63 | EUR | 1 | UN | 3595863920413 | B | 1 | 4 | 24 | 24 | CM | 759 | 759 | G | 2304 | CMQ | [12 empty] | 7 | UN | 13595863920410 | 15 | 40 | 30 | CM | 5.681 | 759 | KG | 18 | CMQ | [12 empty] | 1 | UN | 3595863920413 | 4 | 24 | 24 | CM | 759 | 759 | G | 2304 | CMQ | 8544429090
ZB5FK1233C0 | Tabela de Preços de Automação e Controlo | 18/05/2026 | Modificação | Cabeça selector flush luminosous verde 2 posições fijas c | AC3 | ACI | 100316 | DIAMETER 22 | Industrial Control | IDSIG | GENERAL PURPOSE | 3 - INDUSTRY GENERAL PURPOSE | CTS | CTS | MP | PUSHBUTTONS | MPCTS | 71.02 | EUR | 1 | UN | 3606489753450 | C | 1 | 5.45 | 5.2 | 4.3 | CM | 22 | 22 | G | 121.862 | CMQ | [12 empty] | 40 | UN | 33606489753451 | 15 | 40 | 30 | CM | 1.195 | 22 | KG | 18000 | CMQ | [12 empty] | 1 | UN | 3606489753450 | 5.5 | 5.2 | 4.3 | CM | 22 | 22 | G | 122.98 | CMQ | 8538909999
HMIYP6M2128L | Tabela de Preços de Automação e Controlo | 18/05/2026 | Modificação | Internal drive, Harmony P6, 6 Gbit/s, 3D-TLC, M.2 type 2242 | AC3 | ACI | 188057 | SE IPC ACCESSORIES | Industrial Control | IDHMI | PROGRAMABLE | 7 - INDUSTRY PROGRAMMABLE | PCA | PCA | PC | INDUSTRIAL PC'S | PCPCA | 192.275 | EUR | 1 | UN | 3606481923578 | C | 1 | 6 | 14 | 11 | CM | 100 | 4 | G | 924 | CMQ | [36 empty] | 1 | UN | 3606481923578 | 6 | 14 | 11 | CM | 100 | 4 | G | 924 | CMQ | 8471705000
XVLA135 | Tabela de Preços de Automação e Controlo | 18/05/2026 | Modificação | Luz piloto ø8 - ip40 - amarela laranja - led saliente incluído - 24v - rápidoon | AC3 | ACI | 100353 | DIAMETER 8, 10, 12 | Industrial Control | IDSIG | GENERAL PURPOSE | 3 - INDUSTRY GENERAL PURPOSE | CTS | CTS | MP | PUSHBUTTONS | MPCTS | 14.49 | EUR | 1 | UN | 3389110651102 | B | 1 | 1.2 | 4.2 | 1.2 | CM | 3 | 3 | G | 6.048 | CMQ | [12 empty] | 100 | UN | 43389110651100 | 15 | 40 | 15 | CM | 0.545 | 3 | KG | 9 | DMQ | 10 | UN | 53389110651107 | 0.3 | 1.2 | 1.4 | DM | 0.032 | 3 | KG | 0.504 | DMQ | 1 | UN | 3389110651102 | 0.12 | 0.42 | 0.12 | DM | 0.003 | 3 | KG | 0.006 | DMQ | 8531807000
ILS1W852PB1A0 | Tabela de Preços de Automação e Controlo | 18/05/2026 | Modificação | integrated drive ILS with stepper motor - 24..36V - pulse/direction 5V RS422- 5A | AC2 | ACI | 175905 | ILS STEPPER SYSTEMS | Discrete Automation | IDMST | PROGRAMABLE | 7 - INDUSTRY PROGRAMMABLE | AAM | AAM | DV | MOTION | DVAAM | 1092.21 | EUR | 1 | UN | 3389119227865 | C | 1 | 10.5 | 39 | 19 | CM | 4 | 3.6 | KG | 7780.5 | CMQ | [12 empty] | 4 | UN |  | 30 | 60 | 40 | CM | 17152 | 3.6 | G | 72 | DMQ | [12 empty] | 1 | UN | 3389119227865 | 105 | 390 | 190 | MM | 4000 | 3.6 | G | 7780.5 | CMQ | 8501510090
C25R3TM250 | Tabela de Preços de Equipamentos e sistemas de distribuição de energia de Baixa Tensão | 18/05/2026 | Modificação | ComPacT DISJUNTOR NSX250R 200kA CA 3P 250A TMD | BT4 | DBT | 191790 | COMPACT NSX | Power Products | PPCCB | GENERAL PURPOSE | 2 - SMALL & MED BUILDING GENERAL PURPOSE | CCN | CCN | 01 | NSX | 01CCN | 7105.665 | EUR | 1 | UN | 3606482000926 | C | 1 | 14 | 19.5 | 11.4 | CM | 1.99 | 1.99 | KG | 3112.2 | CMQ | [12 empty] | 4 | UN | 13606482000923 | 30 | 40 | 30 | CM | 8.35 | 1.99 | KG | 36 | DMQ | [12 empty] | 1 | UN | 3606482000926 | 14 | 19.5 | 11.4 | CM | 1.99 | 1.99 | KG | 3112.2 | CMQ | 8536209090
PFXGP6640WCDW | Tabela de Preços de Automação e Controlo | 18/05/2026 | Modificação | Painel Web Proface GPW6000 Ecrã 12"W WXGA Tátil PCAP Alimentação 12-24 VCC | AC3 | ACI | 190356 | GP6000 ADVANCED PANEL | Industrial Control | IDHMI | PROGRAMABLE | 7 - INDUSTRY PROGRAMMABLE | AAM | AAM | HA | HMI ADVANCED | HAAAM | 1490 | EUR | 1 | UN | 3606487846369 | C | 1 | 41.5 | 40.5 | 14.7 | CM | 3.996 | 3.996 | KG | 24707.025 | CMQ | 5 | UN | 13606487846366 | 73.5 | 80 | 60 | CM | 35.8 | 3.996 | KG | 352.8 | DMQ | [24 empty] | 1 | UN | 3606487846369 | 40.3 | 40.1 | 14.3 | CM | 4.9 | 3.996 | KG | 23.109 | DMQ | 8537109199
EPH4400171 | Tabela de Preços de Equipamentos e sistemas de distribuição de energia de Baixa Tensão | 18/05/2026 | Modificação | Asfora - double Data socket - RJ45 cat5e UTP, wo frame, anthracite | IS1 | RPT | 191631 | ASFORA | Home Solutions | HSSPE | GENERAL PURPOSE | 1 - RESIDENTIAL GENERAL PURPOSE | CLB | CLB | PS | CONNECTED LIVING BASIC | PSCLB | 7.075 | EUR | 1 | UN | 3606480729768 | C | 1 | 4 | 8 | 8 | CM | 61 | 61 | G | 256 | CMQ | 1920 | UN | 73606480729767 | 128 | 120 | 80 | CM | 166.752 | 61 | KG | 1228.8 | DMQ | 120 | UN | 43606480729766 | 30 | 60 | 40 | CM | 9.672 | 61 | KG | 72 | DMQ | 10 | UN | 13606480729765 | 9.4 | 27.5 | 18.5 | CM | 710 | 61 | G | 4782.25 | CMQ | 1 | UN | 3606480729768 | 5 | 16 | 11 | CM | 61 | 61 | G | 880 | CMQ | 3926909790
LVS01050 | Tabela de Preços de Equipamentos e sistemas de distribuição de energia de Baixa Tensão | 18/05/2026 | Modificação | Pedestral frontal Extensao | BT6 | DBT | 118897 | PRISMASET G | Power Products | PPLVS | GENERAL PURPOSE | 2 - SMALL & MED BUILDING GENERAL PURPOSE | LVE | LVE | L1 | PRISMASET IP40 | L1LVE | 77.89 | EUR | 1 | UN | 3606481871213 | C | 1 | 12 | 30.5 | 21 | CM | 1.231 | 1.231 | KG | 7686 | CMQ | 44 | UN |  | 63 | 120 | 80 | CM | 68.5 | 1.231 | KG | 604.8 | DMQ | [24 empty] | 1 | UN | 3606481871213 | 12 | 30.5 | 21 | CM | 1.285 | 1.231 | KG | 7686 | CMQ | 7326909890
BMH1002T31F2A | Tabela de Preços de Automação e Controlo | 18/05/2026 | Modificação | servo motor BMH - 6 Nm - 6000 rpm - keyed shaft - with brake - IP65/IP67 | AC2 | ACI | 132912 | SERVO MOTORS | Discrete Automation | IDMST | PROGRAMABLE | 7 - INDUSTRY PROGRAMMABLE | AAM | AAM | DV | MOTION | DVAAM | 1712.02 | EUR | 1 | UN | 3606485200958 | C | 1 | 15.6 | 44.6 | 22.1 | CM | 6.68 | 6.38 | KG | 15376.296 | CMQ | [12 empty] | 1 | UN |  | 30 | 60 | 40 | CM | 7.832 | 6.38 | KG | 72000 | CMQ | [12 empty] | 1 | UN | 3606485200958 | 220 | 400 | 200 | MM | 6680 | 6.38 | G | 17600 | CMQ | 8501522089
ZB5FA8C0 | Tabela de Preços de Automação e Controlo | 18/05/2026 | Modificação | Cabeça cinzento botão flush cor cim | AC3 | ACI | 100316 | DIAMETER 22 | Industrial Control | IDSIG | GENERAL PURPOSE | 3 - INDUSTRY GENERAL PURPOSE | CTS | CTS | MP | PUSHBUTTONS | MPCTS | 11.31 | EUR | 1 | UN | 3606489771324 | C | 1 | 5.45 | 5.2 | 4.3 | CM | 22 | 22 | G | 121.862 | CMQ | [12 empty] | 40 | UN | 23606489771328 | 15 | 40 | 30 | CM | 2.075 | 22 | KG | 18000 | CMQ | [12 empty] | 1 | UN | 3606489771324 | 5.5 | 5.2 | 4.3 | CM | 22 | 22 | G | 122.98 | CMQ | 8538909999
RMPT23BD | Tabela de Preços de Automação e Controlo | 18/05/2026 | Modificação | Transmissor de temperatura - 100..100°c/148..212°f - para sondas optimum pt100 | AC3 | ACI | 104947 | CONTROL RELAYS | Industrial Control | IDSIG | GENERAL PURPOSE | 3 - INDUSTRY GENERAL PURPOSE | ARO | ARO | RE | ELECTRONIC RELAYS | REARO | 275.45 | EUR | 1 | UN | 3389110108958 | B | 1 | 2.7 | 8.5 | 8.2 | CM | 108 | 108 | G | 188.19 | CMQ | [12 empty] | 47 | UN | 23389110108952 | 15 | 40 | 30 | CM | 5.531 | 108 | KG | 18 | DMQ | [12 empty] | 1 | UN | 3389110108958 | 27 | 85 | 82 | MM | 108 | 108 | G | 188190 | MMQ | 8543709099
ZBE1026 | Tabela de Preços de Automação e Controlo | 18/05/2026 | Modificação | Bloco de contactos de botão de controlo - zbe ø 22 - 1nf banhado a ouro | AC3 | ACI | 100316 | DIAMETER 22 | Industrial Control | IDSIG | GENERAL PURPOSE | 3 - INDUSTRY GENERAL PURPOSE | CTS | CTS | MP | PUSHBUTTONS | MPCTS | 11.32 | EUR | 1 | UN | 3389110089547 | B | 5 | 5.8 | 5.4 | 4.4 | CM | 9 | 9 | G | 137.808 | CMQ | [12 empty] | 400 | UN | 43389110089545 | 15 | 40 | 30 | CM | 4.509 | 9 | KG | 18 | DMQ | 25 | UN | 53389110089542 | 5.8 | 26.5 | 4.4 | CM | 275 | 9 | G | 676.28 | CMQ | 5 | UN | 13389110089544 | 4.4 | 5.8 | 5.4 | CM | 55 | 9 | G | 137.81 | CMQ | 8536508000
ZB5FK1343C0 | Tabela de Preços de Automação e Controlo | 18/05/2026 | Modificação | Cabeça selector flush luminosous roja 3 posições fijas co | AC3 | ACI | 100316 | DIAMETER 22 | Industrial Control | IDSIG | GENERAL PURPOSE | 3 - INDUSTRY GENERAL PURPOSE | CTS | CTS | MP | PUSHBUTTONS | MPCTS | 72.89 | EUR | 1 | UN | 3606489753597 | C | 1 | 5.45 | 5.2 | 4.3 | CM | 22 | 22 | G | 121.862 | CMQ | [12 empty] | 40 | UN |  | 15 | 40 | 30 | CM | 1.235 | 22 | KG | 18000 | CMQ | [12 empty] | 1 | UN | 3606489753597 | 5.5 | 5.2 | 4.3 | CM | 22 | 22 | G | 122.98 | CMQ | 8538909999
LA9ZX01495 | Tabela de Preços de Equipamentos e sistemas de distribuição de energia de Baixa Tensão | 18/05/2026 | Modificação | Suporte de barramento, Linergy BZ, Suporte 3P para barramento de 60 entre eixos IEC | BT6 | DBT | 170073 | LINERGY MULTI SYSTEMS | Power Products | PPLVS | GENERAL PURPOSE | 2 - SMALL & MED BUILDING GENERAL PURPOSE | LVE | LVE | L3 | LINERGY | L3LVE | 60.36 | EUR | 1 | UN | 3606480100147 | C | 10 | 2 | 19.4 | 6.3 | CM | 143 | 143 | G | 244.44 | CMQ | 400 | UN | 73606480100146 | 77 | 60 | 80 | CM | 76.444 | 143 | KG | 369.6 | DMQ | 50 | UN | 43606480100145 | 30 | 40 | 30 | CM | 8.27 | 143 | KG | 36 | DMQ | 10 | UN | 13606480100144 | 14 | 20.8 | 11.4 | CM | 1.449 | 143 | KG | 3319.68 | CMQ | 10 | UN | 13606480100144 | 14 | 20.8 | 11.4 | CM | 1.449 | 143 | KG | 3319.68 | CMQ | 8536901000
NU341954 | Tabela de Preços de Equipamentos e sistemas de distribuição de energia de Baixa Tensão | 18/05/2026 | Modificação | Nova Unica - Tomada RJ45 - cat.6 - FTP - Antracite | IS1 | RPT | 191664 | NEW UNICA | Home Solutions | HSSPE | GENERAL PURPOSE | 1 - RESIDENTIAL GENERAL PURPOSE | CLD | CLD | DU | CONNECTED LIVING UNICA | DUCLD | 26.31 | EUR | 1 | UN | 3606489467463 | C | 1 | 4.5 | 4.5 | 4.1 | CM | 44 | 44 | G | 83.025 | CMQ | 800 | UN | 73606489467462 | 77 | 60 | 80 | CM | 44.804 | 44 | KG | 369600 | CMQ | 100 | UN | 43606489467461 | 30 | 40 | 30 | CM | 5.701 | 44 | KG | 36 | DMQ | 10 | UN | 13606489467460 | 5.8 | 26 | 14 | CM | 517 | 44 | G | 2111.2 | CMQ | 1 | UN | 3606489467463 | 4.5 | 4.5 | 4.1 | CM | 44 | 44 | G | 83.025 | CMQ | 8536699099
REL50305 | Tabela de Preços de Equipamentos e sistemas de distribuição de energia de Baixa Tensão | 18/05/2026 | Modificação | PowerLogic P5V20 24-250V 4VT 4DI-4DO | MT1 | MET | 134740 | ADVANCED RELAYS | Digital Energy | DPMVP | CONFIGURABLE | 4B - LARGE BUILDING & ELECTRICAL INTENSIVE | MVA | MVA | FR | MV PROTECTION RELAYS AND FEEDER AUTOMATION | FRMVA | 2987 | EUR | 1 | UN | 3606489487867 | C | 1 | 30 | 40 | 30 | CM | 3 | 3 | KG | 36000 | CMQ | [12 empty] | 1 | UN | 3606489487867 | 30 | 40 | 30 | CM | 3.441 | 3 | KG | 36000 | CMQ | [12 empty] | 1 | UN | 3606489487867 | 30 | 40 | 30 | CM | 3 | 3 | KG | 36000 | CMQ | 8537109199
XB4FVG5 | Tabela de Preços de Automação e Controlo | 18/05/2026 | Modificação | piloto flush luminosous laranja 110-120v | AC3 | ACI | 100316 | DIAMETER 22 | Industrial Control | IDSIG | GENERAL PURPOSE | 3 - INDUSTRY GENERAL PURPOSE | CTS | CTS | MP | PUSHBUTTONS | MPCTS | 38.91 | EUR | 1 | UN | 3606489580568 | C | 1 | 8.7 | 5.2 | 4.3 | CM | 109 | 109 | G | 194.532 | CMQ | [12 empty] | 40 | UN | 23606489580562 | 15 | 40 | 30 | CM | 4.711 | 109 | KG | 0.018 | MTQ | 5 | UN | 13606489580565 | 215.2 | 21.5 | 8.6 | CM | 1.56 | 109 | KG | 0.398 | HLT | 1 | UN | 3606489580568 | 4.3 | 8.7 | 5.2 | CM | 112 | 109 | G | 194.53 | CMQ | 8531807000
C10F3TM040 | Tabela de Preços de Equipamentos e sistemas de distribuição de energia de Baixa Tensão | 18/05/2026 | Modificação | ComPacT DISJUNTOR NSX100F 36kA CA 3P3D 40A TMD | BT4 | DBT | 191790 | COMPACT NSX | Power Products | PPCCB | GENERAL PURPOSE | 2 - SMALL & MED BUILDING GENERAL PURPOSE | CCN | CCN | 01 | NSX | 01CCN | 477.275 | EUR | 1 | UN | 3606481997029 | C | 1 | 14 | 19 | 11 | CM | 1.818 | 1.73 | KG | 2926 | CMQ | [12 empty] | 7 | UN | 13606481997026 | 30 | 40 | 30 | CM | 13.104 | 1.73 | KG | 36 | DMQ | [12 empty] | 1 | UN | 3606481997029 | 14 | 19 | 11 | CM | 1.818 | 1.73 | KG | 2926 | CMQ | 8536201090
NSYSBPLA | Tabela de Preços de Equipamentos e sistemas de distribuição de energia de Baixa Tensão | 18/05/2026 | Modificação | central support for mount.side or hor.plate or upright or 19"chas.in 2doors PLA | EN1 | CUE | 120241 | PanelSeT P Accessories | Power Products | PPUES | GENERAL PURPOSE | 3 - INDUSTRY GENERAL PURPOSE | UEA | UEA | PA | UE - FLOOR STANDING ENCLOSURES PLA IN POLYESTER. | PAUEA | 59.6255 | EUR | 1 | UN | 3606480194580 | A4 | 1 | 4 | 16 | 22 | CM | 342 | 342 | G | 1408 | CMQ | [24 empty] | 1 | UN |  | 0 | 0 | 0 |  | 1 | 342 | KG | 1.408 | DMQ | 1 | UN | 3606480194580 | 40 | 160 | 220 | MM | 1 | 342 | KG | 1.408 | DMQ | 7326909890
TPCDIO17 | Tabela de Preços de Equipamentos e sistemas de distribuição de energia de Baixa Tensão | 18/05/2026 | Modificação | Módulo de saída para TransferPacT, arranque temporizado do Generador e alarme | BT4 | DBT | 189630 | TRANSFERPACT SX | Power Products | PPATS | CONFIGURABLE | 4 - LARGE BUILDING CONFIGURABLE | ATS | ATS | AT | ATS – AUTOMATIC TRANSFER SWITCH | ATATS | 323.875 | EUR | 1 | UN | 3606481066077 | A | 1 | 4.6 | 10.8 | 10.6 | CM | 100 | 100 | G | 526.608 | CMQ | [12 empty] | 20 | UN | 13606481066074 | 15 | 40 | 30 | CM | 2.43 | 100 | KG | 18 | DMQ | [12 empty] | 1 | UN | 3606481066077 | 4.6 | 10.8 | 10.6 | CM | 100 | 100 | G | 526.608 | CMQ | 8538909189
RM35ATL0MW | Tabela de Preços de Automação e Controlo | 18/05/2026 | Modificação | Relé de temporização c/ atraso ligado - 0,1 s..100 h - 230 v ca – 4 oc | AC3 | ACI | 104947 | CONTROL RELAYS | Industrial Control | IDSIG | GENERAL PURPOSE | 3 - INDUSTRY GENERAL PURPOSE | ARO | ARO | RE | ELECTRONIC RELAYS | REARO | 195.3 | EUR | 1 | UN | 3389119405164 | B | 1 | 8 | 9.7 | 4.6 | CM | 127 | 127 | G | 356.96 | CMQ | [12 empty] | 48 | UN | 43389119405162 | 30 | 40 | 30 | CM | 6953 | 127 | G | 36 | DMQ | [12 empty] | 1 | UN | 3389119405164 | 79 | 97 | 45 | MM | 130 | 127 | G | 344835 | MMQ | 8536490099
83042 | Tabela de Preços de Equipamentos e sistemas de distribuição de energia de Baixa Tensão | 18/05/2026 | Modificação | Unika interlocked socket - 32 A - 2P + E - 200...250 V AC - IP44 - wall | BT3 | RPT | 140900 | MUREVA | Power Products | PPCFD | GENERAL PURPOSE | 2 - SMALL & MED BUILDING GENERAL PURPOSE | FTC | FTC | PK | PK INDUSTRIAL PLUGS & SOCKETS | PKFTC | 75.14 | EUR | 1 | UN | 3303430830429 | C | 1 | 10.5 | 26 | 17 | CM | 1.035 | 1.035 | KG | 4641 | CMQ | 40 | UN | 73303430830428 | 50 | 120 | 80 | CM | 58.616 | 1.035 | KG | 480 | DMQ | 5 | UN | 43303430830427 | 30 | 40 | 30 | CM | 5.827 | 1.035 | KG | 36000 | CMQ | [12 empty] | 1 | UN | 3303430830429 | 10.5 | 26 | 17 | CM | 1.07 | 1.035 | KG | 4641 | CMQ | 8536699099
LE1M35M710 | Tabela de Preços de Automação e Controlo | 18/05/2026 | Modificação | TeSys LE - enclosed DOL starter - 2.6...3.7 A - 220 V AC coil | BT2 | CUE | 187538 | ENCLOSED MICRA | Power Products | PPCTR | GENERAL PURPOSE | 3 - INDUSTRY GENERAL PURPOSE | TCC | TCC | AC | TESYS CONTROL CONTACTOR | ACTCC | 199.425 | EUR | 1 | UN | 3389110765649 | C | 1 | 11.6 | 8 | 16.7 | CM | 574 | 574 | G | 1549.76 | CMQ | [12 empty] | 6 | UN | 23389110765643 | 15 | 40 | 30 | CM | 3.663 | 574 | KG | 18000 | CMQ | [12 empty] | 1 | UN | 3389110765649 | 8.5 | 16.5 | 11.5 | CM | 570 | 574 | G | 1612.875 | CMQ | 8537109899
PKY32G735 | Tabela de Preços de Equipamentos e sistemas de distribuição de energia de Baixa Tensão | 18/05/2026 | Modificação | PratiKa socket - fast - straight - 32A - 3P + N + E - 380...415 V AC - panel | BT3 | RPT | 140900 | MUREVA | Power Products | PPCFD | GENERAL PURPOSE | 2 - SMALL & MED BUILDING GENERAL PURPOSE | FTC | FTC | PK | PK INDUSTRIAL PLUGS & SOCKETS | PKFTC | 27.365 | EUR | 1 | UN | 3303432012465 | B | 1 | 11 | 10 | 9 | CM | 275.8 | 275.8 | G | 990 | CMQ | [12 empty] | 18 | UN | 43303432012463 | 30 | 40 | 30 | CM | 5.872 | 275.8 | KG | 36 | DMQ | 6 | UN | 23303432012469 | 1.2 | 2.63 | 2.7 | DM | 1.795 | 275.8 | KG | 8.521 | DMQ | 1 | UN | 3303432012465 | 1 | 0.7 | 0.9 | DM | 0.277 | 275.8 | KG | 0.63 | DMQ | 8536699099
NSYSM14630 | Tabela de Preços de Equipamentos e sistemas de distribuição de energia de Baixa Tensão | 18/05/2026 | Modificação | Quadro compacto PanelSeT SM sem placa de montagem - 1400x600x300 mm | EN1 | CUE | 119415 | PanelSeT S FS SM | Power Products | PPUES | GENERAL PURPOSE | 3 - INDUSTRY GENERAL PURPOSE | UEA | UEA | EA | UE - FLOOR STANDING ENCLOSURES, SF, SM, AND SFP, IN STEEL. | EAUEA | 1274.085 | EUR | 1 | UN | 3606485120492 | A4 | 1 | 153 | 39 | 65 | CM | 53 | 53 | KG | 387855 | CMQ | 1 | UN |  | 1530 | 390 | 645 | MM | 66 | 53 | KG | 384.9 | DMQ | [12 empty] | 1 | UN |  | 0 | 0 | 0 |  | 58 | 53 | KG | 371.744 | DMQ | 1 | UN | 3606485120492 | 1530 | 390 | 645 | MM | 58 | 53 | KG | 371.744 | DMQ | 9403208000
BMH1403P07F2A | Tabela de Preços de Automação e Controlo | 18/05/2026 | Modificação | servo motor BMH - 24 Nm - 4000 rpm - untapped shaft - with brake - IP54 | AC2 | ACI | 132912 | SERVO MOTORS | Discrete Automation | IDMST | PROGRAMABLE | 7 - INDUSTRY PROGRAMMABLE | AAM | AAM | DV | MOTION | DVAAM | 2477.9 | EUR | 1 | UN | 3606485208428 | C | 1 | 26 | 60 | 20 | CM | 18.83 | 18.53 | KG | 31200 | CMQ | [36 empty] | 1 | UN | 3606485208428 | 2.6 | 2 | 6 | DM | 18.83 | 18.53 | KG | 31.2 | DMQ | 8501522089
TPSISO30 | Tabela de Preços de Equipamentos e sistemas de distribuição de energia de Baixa Tensão | 18/05/2026 | Modificação | Tapa-bornes para TransferPacT tamanho de 100 A | BT4 | DBT | 189630 | TRANSFERPACT SX | Power Products | PPATS | CONFIGURABLE | 4 - LARGE BUILDING CONFIGURABLE | ATS | ATS | AT | ATS – AUTOMATIC TRANSFER SWITCH | ATATS | 70.07 | EUR | 1 | UN | 3606481066145 | C | 1 | 7.5 | 9.2 | 8.8 | CM | 100 | 100 | G | 607.2 | CMQ | [12 empty] | 15 | UN | 13606481066142 | 15 | 40 | 30 | CM | 1.898 | 100 | KG | 18 | DMQ | [12 empty] | 1 | UN | 3606481066145 | 7.5 | 9.2 | 8.8 | CM | 100 | 100 | G | 607.2 | CMQ | 3926909790
MTN6302-6034 | Tabela de Preços de Equipamentos e sistemas de distribuição de energia de Baixa Tensão | 18/05/2026 | Modificação | Detetor de presença KNX Argus 180/2,20 m embutido, antracite, D-Life | IS5 | RPT | 191903 | MERTEN SYSTEM D | Home Solutions | HSCOS | CONFIGURABLE | 4C - CONNECTED LIVING SYSTEM FOR RESIDENTIAL & COMMERCIAL | KCL | KCL | KN | KNX & C-BUS & LON | KNKCL | 183.62 | EUR | 1 | UN | 3606480919510 | C | 1 | 7.7 | 9.3 | 7.7 | CM | 98 | 98 | G | 551.397 | CMQ | [12 empty] | 30 | UN | 43606480919518 | 185 | 400 | 300 | MM | 3384 | 98 | G | 22.2 | DMQ | [12 empty] | 1 | UN | 3606480919510 | 71 | 71 | 56 | MM | 99 | 98 | G | 0.282 | DMQ | 8536501900
31338 | Tabela de Preços de Equipamentos e sistemas de distribuição de energia de Baixa Tensão | 18/05/2026 | Modificação | interruptor seccionador Interpact INS2000 - 2000 A - 3 pólos | BT4 | DBT | 133481 | COMPACT INS-INV SWITCH | Power Products | PPCCB | GENERAL PURPOSE | 2 - SMALL & MED BUILDING GENERAL PURPOSE | CCN | CCN | 02 | NSXM, FUPACT, INS <= 630A | 02CCN | 4088.1 | EUR | 1 | UN | 3303430313380 | C | 1 | 44 | 59 | 61 | CM | 47.99 | 47.99 | KG | 158356 | CMQ | 1 | UN | 3303430313380 | 50 | 60 | 80 | CM | 56.5 | 47.99 | KG | 240 | DMQ | [24 empty] | 1 | UN | 3303430313380 | 44 | 59 | 61 | CM | 47.99 | 47.99 | KG | 158356 | CMQ | 8536508000
NSYSUCR9080 | Tabela de Preços de Equipamentos e sistemas de distribuição de energia de Baixa Tensão | 18/05/2026 | Modificação | Spacial SF/SM universal cross rails - 90 mm | EN1 | CUE | 119490 | PanelSeT S FS Accessor | Power Products | PPUES | GENERAL PURPOSE | 3 - INDUSTRY GENERAL PURPOSE | UEA | UEA | EA | UE - FLOOR STANDING ENCLOSURES, SF, SM, AND SFP, IN STEEL. | EAUEA | 113.3325 | EUR | 1 | UN | 3606485133690 | A4 | 1 | 6 | 71.5 | 10 | CM | 2.184 | 2.184 | KG | 4290 | CMQ | 120 | UN |  | 750 | 1200 | 1000 | MM | 305 | 2.184 | KG | 900 | DMQ | [12 empty] | 1 | UN |  | 0 | 0 | 0 |  | 2.36 | 2.184 | KG | 0 | DMQ | 1 | UN | 3606485133690 | 720 | 60 | 95 | MM | 2.36 | 2.184 | KG | 4.104 | DMQ | 8302420090
LRD32 | Tabela de Preços de Automação e Controlo | 18/05/2026 | Modificação | Relé de proteção térmico Tesys LRD - 23...32 A - classe 10A | BT2 | CUE | 107932 | TESYS DECA GL OLR â‰¤80A | Power Products | PPCTR | GENERAL PURPOSE | 3 - INDUSTRY GENERAL PURPOSE | TPP | TPP | GM | TESYS POWER & PROTECT | GMTPP | 140.335 | EUR | 1 | UN | 3389110346855 | A | 1 | 5 | 8.8 | 7.8 | CM | 142 | 142 | G | 343.2 | CMQ | 384 | UN | 73389110346854 | 77 | 60 | 80 | CM | 69.54 | 142 | KG | 369.6 | DMQ | 24 | UN | 43389110346853 | 15 | 40 | 30 | CM | 3.723 | 142 | KG | 18000 | CMQ | [12 empty] | 1 | UN | 3389110346855 | 5.5 | 8 | 7.1 | CM | 140 | 142 | G | 312.4 | CMQ | 8536490099
VG221F-125C | Tabela de Preços de Soluções de Conectividade | 18/05/2026 | Modificação | PTPRD_ODA_PHOTO_Integration | GE1 | PRO | 191549 | GLOBE VALVES AND ACT. | Digital Energy | DBPRD | GENERAL PURPOSE | 2B- BUILDING MANAGEMENT OFFER GENERAL PURPOSE | FDB | FDB | FD | FIELD DEVICES BMS | FDFDB | 1726.26 | EUR | 1 | UN | 3606481820143 | C | 1 | 46 | 40 | 25 | CM | 45 | 45 | KG | 46000 | CMQ | 4 | UN |  | 80 | 120 | 80 | CM | 420000 | 45 | G | 768 | DMQ | [24 empty] | 1 | UN | 3606481820143 | 45 | 26 | 40 | CM | 100 | 45 | KG | 46800 | CMQ | 8481807990
DF2CA12 | Tabela de Preços de Equipamentos e sistemas de distribuição de energia de Baixa Tensão | 18/05/2026 | Modificação | TeSys porta-fusível - cartucho fusível 10 x 38 mm - aM 12 A - s/ indicação | BT4 | DBT | 187474 | TESYS DF ACCESS. IEC | Power Products | PPCTR | GENERAL PURPOSE | 2 - SMALL & MED BUILDING GENERAL PURPOSE | CCN | CCN | 02 | NSXM, FUPACT, INS <= 630A | 02CCN | 4.005 | EUR | 1 | UN | 3389110502046 | C | 10 | 0.9 | 3.7 | 0.9 | CM | 7 | 7 | G | 2.997 | CMQ | [12 empty] | 720 | UN | 43389110502044 | 15 | 40 | 15 | CM | 5.761 | 7 | KG | 9000 | CMQ | 10 | UN | 13389110502043 | 1.3 | 8 | 5.5 | CM | 77 | 7 | G | 51.36 | CMQ | 1 | UN | 3389110502046 | 0.9 | 3.7 | 0.9 | CM | 7 | 7 | G | 51.36 | CMQ | 8536105090
28951 | Tabela de Preços de Equipamentos e sistemas de distribuição de energia de Baixa Tensão | 18/05/2026 | Modificação | 3 Crimp lugs 95 mm² and phase separator - INS100..160 | BT4 | DBT | 181422 | COMPACT INS-INV ACC. | Power Products | PPCCB | GENERAL PURPOSE | 2 - SMALL & MED BUILDING GENERAL PURPOSE | CCN | CCN | 02 | NSXM, FUPACT, INS <= 630A | 02CCN | 57.435 | EUR | 1 | UN | 3303430289517 | C | 1 | 2.5 | 8 | 7 | CM | 158 | 158 | G | 140 | CMQ | [12 empty] | 30 | UN | 43303430289515 | 30 | 40 | 30 | CM | 5.227 | 158 | KG | 36000 | CMQ | [12 empty] | 1 | UN | 3303430289517 | 0.25 | 0.8 | 0.7 | DM | 0.158 | 158 | KG | 0.14 | DMQ | 8536901000
SR71Q3GHL6Z7AR3CC | Tabela de Preços de Equipamentos e sistemas de distribuição de energia de Baixa Tensão | 18/05/2026 | Modificação | Cela SM AirSeT 24kV QM 200A 20 kA 1s; IAC 12;5 kA 1s; L= 375 mm; Comando manual CD2; BD 230 Vac; encrav. C4; com adapt. Fusíveis curtos | MT1 | MET | 180592 | SM AIRSET 24 | Power Systems | PSMVP | CONFIGURABLE | 4B - LARGE BUILDING & ELECTRICAL INTENSIVE | SSW | SSW | FW | SECONDARY SWITCHBOARDS | FWSSW | 11938 | EUR | 1 | UN | 3606487387718 | C4 | 0 | 200 | 120 | 80 | CM | 155 | 155 | KG | 1920000 | CMQ | [36 empty] | 1 | UN | 3606487387718 | 200 | 120 | 80 | CM | 155 | 155 | KG | 1920 | DMQ | 8535301090
A9N18570 | Tabela de Preços de Equipamentos e sistemas de distribuição de energia de Baixa Tensão | 18/05/2026 | Modificação | BLOCO DIFERENCIAL RESIDUAL VIGI C120 4P 125A 300MA CLASSE AC 415V | BT1 | RPT | 135006 | ACTI9 | Power Products | PPCFD | GENERAL PURPOSE | 2 - SMALL & MED BUILDING GENERAL PURPOSE | FTI | FTI | DI | ACTI9 PROTECTION DEVICES INDUSTRIAL | DIFTI | 407.61 | EUR | 1 | UN | 3606480376337 | A | 1 | 9.2 | 25.5 | 13.5 | CM | 637 | 580 | G | 3167.1 | CMQ | 64 | UN | 73606480376336 | 75 | 80 | 60 | CM | 55.668 | 580 | KG | 360000 | CMQ | 8 | UN | 43606480376335 | 30 | 40 | 30 | CM | 5.896 | 580 | KG | 36000 | CMQ | [12 empty] | 1 | UN | 3606480376337 | 9.2 | 25.5 | 13.5 | CM | 674 | 580 | G | 3167.1 | CMQ | 8536303000
ZB4BW663 | Tabela de Preços de Automação e Controlo | 18/05/2026 | Modificação | Cabeça de botão de pressão iluminada ø 40 - empurrar-puxar -ø 22 - azul | AC3 | ACI | 100316 | DIAMETER 22 | Industrial Control | IDSIG | GENERAL PURPOSE | 3 - INDUSTRY GENERAL PURPOSE | CTS | CTS | MP | PUSHBUTTONS | MPCTS | 97.25 | EUR | 1 | UN | 3389110666632 | C | 1 | 8.4 | 4.2 | 5.4 | CM | 56 | 51 | G | 190.512 | CMQ | [12 empty] | 40 | UN | 43389110666630 | 15 | 40 | 30 | CM | 2.695 | 51 | KG | 18 | DMQ | [12 empty] | 1 | UN | 3389110666632 | 53 | 88 | 44 | MM | 56 | 51 | G | 205216 | MMQ | 8538909999
LVS08734 | Tabela de Preços de Equipamentos e sistemas de distribuição de energia de Baixa Tensão | 18/05/2026 | Modificação | Painel fundo P IP30 L400 | BT6 | DBT | 175795 | PRISMASET P STRUCT | Power Products | PPLVS | GENERAL PURPOSE | 2 - SMALL & MED BUILDING GENERAL PURPOSE | LVE | LVE | L1 | PRISMASET IP40 | L1LVE | 326.55 | EUR | 1 | UN | 3606481877765 | C | 1 | 5 | 106.5 | 41 | CM | 7.93 | 7.79 | KG | 21832.5 | CMQ | 15 | UN |  | 54 | 120 | 82.5 | CM | 130 | 7.79 | KG | 534600 | CMQ | [24 empty] | 1 | UN | 3606481877765 | 5 | 106.5 | 41 | CM | 7.93 | 7.79 | KG | 21832.5 | CMQ | 7326909890
A9C15404 | Tabela de Preços de Equipamentos e sistemas de distribuição de energia de Baixa Tensão | 18/05/2026 | Modificação | iATLC 24-240 VAC | BT1 | RPT | 135006 | ACTI9 | Power Products | PPCFD | GENERAL PURPOSE | 2 - SMALL & MED BUILDING GENERAL PURPOSE | FTI | FTI | DI | ACTI9 PROTECTION DEVICES INDUSTRIAL | DIFTI | 67.65 | EUR | 1 | UN | 3606480374883 | B | 1 | 8 | 9.4 | 2.4 | CM | 40 | 40 | G | 180.48 | CMQ | [12 empty] | 108 | UN | 43606480374881 | 30 | 40 | 30 | CM | 4.76 | 40 | KG | 36 | DMQ | 12 | UN | 13606480374880 | 0.85 | 2.65 | 0.95 | DM | 0.551 | 40 | KG | 2.14 | DMQ | 1 | UN | 3606480374883 | 0.8 | 0.94 | 0.24 | DM | 0.041 | 40 | KG | 0.18 | DMQ | 8536490099
C40H42D400 | Tabela de Preços de Equipamentos e sistemas de distribuição de energia de Baixa Tensão | 18/05/2026 | Modificação | ComPacT DISJUNTOR NSX400H 70kA CA 4P4D 400A 2,3 | BT4 | DBT | 191790 | COMPACT NSX | Power Products | PPCCB | GENERAL PURPOSE | 2 - SMALL & MED BUILDING GENERAL PURPOSE | CCN | CCN | 01 | NSX | 01CCN | 4962.635 | EUR | 1 | UN | 3606482002852 | C | 1 | 15 | 29 | 20 | CM | 7.403 | 7.403 | KG | 8700 | CMQ | [12 empty] | 2 | UN | 13606482002859 | 300 | 600 | 400 | MM | 15509 | 7.403 | G | 72000000 | MMQ | [12 empty] | 1 | UN | 3606482002852 | 15 | 29 | 20 | CM | 7.403 | 7.403 | KG | 8700 | CMQ | 8536209090
BSH1003P31A2A | Tabela de Preços de Automação e Controlo | 18/05/2026 | Modificação | AC servo motor BSH - 7.8 N.m - 2500 rpm - keyed shaft - without brake - IP65 | AC2 | ACI | 132912 | SERVO MOTORS | Discrete Automation | IDMST | PROGRAMABLE | 7 - INDUSTRY PROGRAMMABLE | AAM | AAM | DV | MOTION | DVAAM | 1430.03 | EUR | 1 | UN | 3389118140301 | C | 1 | 22 | 40 | 19.5 | CM | 8.426 | 7.4 | KG | 17160 | CMQ | 36 | UN |  | 73.5 | 60 | 80 | CM | 266.4 | 7.4 | KG | 352.8 | DMQ | [24 empty] | 1 | UN | 3389118140301 | 1.54 | 1.63 | 4.07 | DM | 7.5 | 7.4 | KG | 10.217 | DMQ | 8501522089
435819 | Tabela de Preços de Equipamentos e sistemas de distribuição de energia de Baixa Tensão | 18/05/2026 | Modificação | M-Elegance - Tecla simples "campainha" com visor - Branco brilhante | IS1 | RPT | 181951 | MERTEN SYSTEM M | Home Solutions | HSCWD | GENERAL PURPOSE | 1 - RESIDENTIAL GENERAL PURPOSE | CLD | CLD | 40 | CONNECTED LIVING MERTEN | 40CLD | 6.99 | EUR | 1 | UN | 4042811075989 | C | 1 | 5.6 | 2.4 | 5.6 | CM | 18 | 18 | G | 75.264 | CMQ | [12 empty] | 225 | UN | 34042811075980 | 18.5 | 40 | 30 | CM | 5.355 | 18 | KG | 22200 | CMQ | 5 | UN | 24042811075983 | 5.9 | 9.6 | 7.1 | CM | 110 | 18 | G | 402.144 | CMQ | 1 | UN | 4042811075989 | 2.4 | 5.6 | 5.6 | CM | 18 | 18 | G | 75.264 | CMQ | 3926909790
LVS04492 | Tabela de Preços de Equipamentos e sistemas de distribuição de energia de Baixa Tensão | 18/05/2026 | Modificação | Ligacao P NS-MTZ1 1600 Vert.Chassis 4P | BT6 | DBT | 175795 | PRISMASET P STRUCT | Power Products | PPLVS | GENERAL PURPOSE | 2 - SMALL & MED BUILDING GENERAL PURPOSE | LVE | LVE | L1 | PRISMASET IP40 | L1LVE | 1826.305 | EUR | 1 | UN | 3606481867889 | C | 1 | 13 | 54.5 | 11.5 | CM | 21.133 | 21.133 | KG | 8147.75 | CMQ | 14 | UN | 73606481867888 | 39 | 120 | 80 | CM | 304.08 | 21.133 | KG | 374.4 | DMQ | [24 empty] | 1 | UN | 3606481867889 | 13 | 54.5 | 11.5 | CM | 21.133 | 21.133 | KG | 8147.75 | CMQ | 8536909500
AF1EA5 | Tabela de Preços de Equipamentos e sistemas de distribuição de energia de Baixa Tensão | 18/05/2026 | Modificação | set of 100 slinding nuts - M5 | EN1 | CUE | 163213 | RAILS & UPRIGHTS | Power Products | PPUES | GENERAL PURPOSE | 3 - INDUSTRY GENERAL PURPOSE | UEA | UEA | EA | UE - FLOOR STANDING ENCLOSURES, SF, SM, AND SFP, IN STEEL. | EAUEA | 0.621 | EUR | 1 | UN | 3389110570069 | A4 | 100 | 0.14 | 3.5 | 10 | CM | 4 | 4 | G | 4.9 | CMQ | 12000 | UN | 73389110570068 | 45 | 80 | 60 | CM | 65.528 | 4 | KG | 216000 | CMQ | 2000 | UN | 43389110570067 | 15 | 40 | 30 | CM | 9615 | 4 | G | 18 | DMQ | 100 | UN | 13389110570066 | 20 | 135 | 120 | MM | 458 | 4 | G | 324 | CMQ | 100 | UN | 13389110570066 | 20 | 135 | 120 | MM | 458 | 4 | G | 324 | CMQ | 7318169290
5123084000 | Tabela de Preços de Soluções de Conectividade | 18/05/2026 | Modificação | STD550 - duct temperature sensor - Continuum | GE1 | PRO | 179535 | SENSORS - PLANT ROOM | Digital Energy | DBPRD | GENERAL PURPOSE | 2B- BUILDING MANAGEMENT OFFER GENERAL PURPOSE | FDB | FDB | FD | FIELD DEVICES BMS | FDFDB | 29.58 | EUR | 1 | UN | 7332552012044 | C | 1 | 14 | 4.4 | 6.2 | CM | 80 | 80 | G | 381.92 | CMQ | [12 empty] | 28 | UN |  | 15 | 40 | 30 | CM | 3.227 | 80 | KG | 18000 | CMQ | [12 empty] | 1 | UN | 7332552012044 | 4.5 | 6.6 | 13.3 | CM | 104 | 80 | G | 395.01 | CMQ | 9025190090
BMH1001T31A1A | Tabela de Preços de Automação e Controlo | 18/05/2026 | Modificação | servo motor BMH - 3.4 Nm - 6000 rpm - keyed shaft - without brake - IP65/IP67 | AC2 | ACI | 132912 | SERVO MOTORS | Discrete Automation | IDMST | PROGRAMABLE | 7 - INDUSTRY PROGRAMMABLE | AAM | AAM | DV | MOTION | DVAAM | 1244.64 | EUR | 1 | UN | 3606485200675 | C | 1 | 15.6 | 44.6 | 22.1 | CM | 3.64 | 3.34 | KG | 15376.296 | CMQ | [12 empty] | 1 | UN |  | 30 | 60 | 40 | CM | 4.792 | 3.34 | KG | 72000 | CMQ | [12 empty] | 1 | UN | 3606485200675 | 220 | 400 | 200 | MM | 3640 | 3.34 | G | 17600 | CMQ | 8501522089
ZBA334 | Tabela de Preços de Automação e Controlo | 18/05/2026 | Modificação | Cápsula branca - ø 22 - com marcação "seta" | AC3 | ACI | 100316 | DIAMETER 22 | Industrial Control | IDSIG | GENERAL PURPOSE | 3 - INDUSTRY GENERAL PURPOSE | CTS | CTS | MP | PUSHBUTTONS | MPCTS | 2.05 | EUR | 1 | UN | 3389110091236 | B | 10 | 1.5 | 2.5 | 2.5 | CM | 1.3 | 1.3 | G | 9.375 | CMQ | [12 empty] | 1100 | UN | 43389110091234 | 15 | 40 | 30 | CM | 2.101 | 1.3 | KG | 18 | DMQ | 10 | UN | 13389110091233 | 4.5 | 5.4 | 3.4 | CM | 17 | 1.3 | G | 82.62 | CMQ | 10 | UN | 13389110091233 | 4.5 | 5.4 | 3.4 | CM | 17 | 1.3 | G | 82.62 | CMQ | 3925908000
9001KR9R21H6 | Tabela de Preços de Automação e Controlo | 18/05/2026 | Modificação | Botão press. ø 30 – aro met. – cabeça cog. ø 57 mm – verm. – empurrar-puxar - 1 nc | AC3 | ACI | 100301 | DIAMETER 30 | Industrial Control | IDSIG | GENERAL PURPOSE | 3 - INDUSTRY GENERAL PURPOSE | CTS | CTS | MP | PUSHBUTTONS | MPCTS | 104.73 | EUR | 1 | UN | 3389118040014 | B | 1 | 7.8 | 6.5 | 12 | CM | 164 | 164 | G | 608.4 | CMQ | [12 empty] | 16 | UN | 10785901159787 | 15 | 40 | 30 | CM | 4.1 | 164 | KG | 0.018 | MTQ | [12 empty] | 1 | UN | 785901159780 | 7.8 | 6.5 | 12 | CM | 164 | 164 | G | 608.4 | CMQ | 8536508000
LC1D32FC7 | Tabela de Preços de Automação e Controlo | 18/05/2026 | Modificação | Contactor Tesys D - 3P(3 NA) - AC-3 - <= 440 V 32 A - 127 V CA bobina | BT2 | CUE | 187516 | TESYS DECA CONT. <115A | Power Products | PPCTR | GENERAL PURPOSE | 3 - INDUSTRY GENERAL PURPOSE | TCC | TCC | AC | TESYS CONTROL CONTACTOR | ACTCC | 202.35 | EUR | 1 | UN | 3389110294927 | C | 1 | 5.588 | 11.938 | 9.652 | CM | 421.841 | 421.841 | G | 643.881 | CMQ | [12 empty] | 20 | UN |  | 15 | 40 | 30 | CM | 8420 | 421.841 | G | 18 | DMQ | [12 empty] | 1 | UN | 3389110294927 | 112 | 50 | 90 | MM | 421 | 421.841 | G | 504 | CMQ | 8536490099
VW3A46119 | Tabela de Preços de Automação e Controlo | 18/05/2026 | Modificação | passive filter - 450 A - 400 V - 50 Hz - for variable speed drive | AC2 | ACI | 147865 | FILTERS | Drives | IDVSD | CONFIGURABLE | 5 - INDUSTRY CONFIGURABLE | SDS | SDS | VM | ADVANCED DRIVES & HVAC | VMSDS | 27337.79 | EUR | 1 | UN | 3606480640100 | C | 1 | 71 | 120 | 80 | CM | 229.6 | 229.6 | KG | 681600 | CMQ | 1 | UN |  | 72 | 120 | 80 | CM | 241 | 229.6 | KG | 691.2 | DMQ | [24 empty] | 1 | UN | 3606480640100 | 71 | 120 | 80 | CM | 229.6 | 229.6 | KG | 681.6 | DMQ | 8548009099
AR8429 | Tabela de Preços de Equipamentos e sistemas de distribuição de energia de Baixa Tensão | 18/05/2026 | Modificação | Organizador de cabos horizontal 1U c/ friso | ITE | UAI | 132665 | RACKS AND ENCLOSURES | Secure Power | SPRSY | CONFIGURABLE | 4 - LARGE BUILDING CONFIGURABLE | ILB | ILB | IR | OPTIMUM RACKS & ACCESSORIES | IRILB | 96.05 | EUR | 1 | UN | 0731304208174 | C | 1 | 9.9 | 3.8 | 59.4 | CM | 0.379 | 0.379 | KG | 2234.628 | CMQ | [36 empty] | 1 | UN | 731304208174 | 0.99 | 5.94 | 0.38 | DM | 0.381 | 0.379 | KG | 2.235 | DMQ | 8302420090
LVS03404 | Tabela de Preços de Equipamentos e sistemas de distribuição de energia de Baixa Tensão | 18/05/2026 | Modificação | Platina P ap. Modular regulavel L400 | BT6 | DBT | 187440 | PRISMASET P ACCESS | Power Products | PPLVS | GENERAL PURPOSE | 2 - SMALL & MED BUILDING GENERAL PURPOSE | LVE | LVE | L1 | PRISMASET IP40 | L1LVE | 63.975 | EUR | 1 | UN | 3606481875587 | C | 1 | 4.5 | 36 | 4 | CM | 728 | 728 | G | 648 | CMQ | 80 | UN |  | 43 | 120 | 80 | CM | 75.5 | 728 | KG | 412800 | CMQ | 20 | UN | 13606481875584 | 30 | 60 | 40 | CM | 15.88 | 728 | KG | 72000 | CMQ | [12 empty] | 1 | UN | 3606481875587 | 4.5 | 36 | 4 | CM | 769 | 728 | G | 648 | CMQ | 7326909890
TA16D3S1254TPE | Tabela de Preços de Equipamentos e sistemas de distribuição de energia de Baixa Tensão | 18/05/2026 | Modificação | TransferPacT Automatic, 125A, 400VAC, 3P, rotativo, tamanho de 160A | BT4 | DBT | 189630 | TRANSFERPACT SX | Power Products | PPATS | CONFIGURABLE | 4 - LARGE BUILDING CONFIGURABLE | ATS | ATS | AT | ATS – AUTOMATIC TRANSFER SWITCH | ATATS | 1579.68 | EUR | 1 | UN | 3606481065889 | C | 1 | 13.7 | 40 | 22.4 | CM | 6.34 | 6.34 | KG | 12275.2 | CMQ | [12 empty] | 1 | UN | 3606481065889 | 30 | 60 | 40 | CM | 7.064 | 6.34 | KG | 72000 | CMQ | [12 empty] | 1 | UN | 3606481065889 | 13.6 | 40 | 22 | CM | 6.34 | 6.34 | KG | 11968 | CMQ | 8536508000
KVM0116A | Tabela de Preços de Equipamentos e sistemas de distribuição de energia de Baixa Tensão | 18/05/2026 | Modificação | KVM 2G da APC, Analógico, 1 Utilizador Local, 16 portas | ITE | UAI | 132669 | KVM, LCD, AND SWITCHES | Secure Power | SPRSY | CONFIGURABLE | 4 - LARGE BUILDING CONFIGURABLE | ILB | ILB | IR | OPTIMUM RACKS & ACCESSORIES | IRILB | 992.57 | EUR | 1 | UN | 0731304285519 | C | 1 | 14.6 | 61.9 | 33 | CM | 3.9 | 3.9 | KG | 29823.42 | CMQ | [36 empty] | 1 | UN | 731304285519 | 146.05 | 330 | 619 | MM | 3895.32 | 3.9 | G | 29823420 | MMQ | 8471800000
C25R45E250 | Tabela de Preços de Equipamentos e sistemas de distribuição de energia de Baixa Tensão | 18/05/2026 | Modificação | ComPacT DISJUNTOR NSX250R 200kA CA 4P 250A 5.2E | BT4 | DBT | 191790 | COMPACT NSX | Power Products | PPCCB | GENERAL PURPOSE | 2 - SMALL & MED BUILDING GENERAL PURPOSE | CCN | CCN | 01 | NSX | 01CCN | 10856.335 | EUR | 1 | UN | 3606482001268 | C | 1 | 14 | 20 | 15 | CM | 2.65 | 2.65 | KG | 4200 | CMQ | [12 empty] | 3 | UN | 13606482001265 | 300 | 400 | 300 | MM | 7950 | 2.65 | G | 36000000 | MMQ | 1 | UN | 23606482001262 | 140 | 200 | 150 | MM | 2850 | 2.65 | G | 4200000 | MMQ | 1 | UN | 3606482001268 | 14 | 20 | 15 | CM | 2.65 | 2.65 | KG | 4200 | CMQ | 8536209090
VW3L2M211R30 | Tabela de Preços de Automação e Controlo | 18/05/2026 | Modificação | pre-assembled cable kit - 5 I/O, 1 STO insert for motion sequence - 3 m | AC2 | ACI | 138936 | INEGRATED ACCESS | Discrete Automation | IDMST | PROGRAMABLE | 7 - INDUSTRY PROGRAMMABLE | AAM | AAM | DV | MOTION | DVAAM | 523.4 | EUR | 1 | UN | 3389118367401 | C | 1 | 3 | 30 | 30 | CM | 500 | 500 | G | 2700 | CMQ | [12 empty] | 9 | UN |  | 30 | 60 | 40 | CM | 5652 | 500 | G | 72 | DMQ | [12 empty] | 1 | UN | 3389118367401 | 30 | 300 | 300 | MM | 500 | 500 | G | 2700 | CMQ | 8544429090
VBF3GE | Tabela de Preços de Automação e Controlo | 18/05/2026 | Modificação | interruptor seccionador principal em caixa 3P 50A | BT2 | CUE | 187661 | ENCLOSED DISCONNECTOR | Power Products | PPCTR | GENERAL PURPOSE | 3 - INDUSTRY GENERAL PURPOSE | TCS | TCS | LD | TESYS CONTROL SWITCH | LDTCS | 164.02 | EUR | 1 | UN | 3389110543865 | B | 1 | 17.5 | 19.5 | 21.5 | CM | 920 | 920 | G | 7336.875 | CMQ | 24 | UN | 73389110543864 | 77 | 60 | 80 | CM | 35.588 | 920 | KG | 369.6 | DMQ | 6 | UN | 43389110543863 | 30 | 60 | 40 | CM | 6.29 | 920 | KG | 72 | DMQ | [12 empty] | 1 | UN | 3389110543865 | 1.75 | 1.95 | 2.15 | DM | 0.92 | 920 | KG | 7.337 | DMQ | 8536508000
LC1D150FD | Tabela de Preços de Automação e Controlo | 18/05/2026 | Modificação | Contactor Tesys D - 3P(3 NA) - AC-3 - <= 440 V 150 A - 110 V CC bob standard | BT2 | CUE | 188225 | DECA CTR >=115A | Power Products | PPCTR | GENERAL PURPOSE | 3 - INDUSTRY GENERAL PURPOSE | TCC | TCC | AC | TESYS CONTROL CONTACTOR | ACTCC | 1138.02 | EUR | 1 | UN | 3389110476019 | C | 1 | 16.8 | 18.5 | 20.8 | CM | 2.42 | 2.42 | KG | 6464.64 | CMQ | 24 | UN |  | 75 | 60 | 80 | CM | 68.68 | 2.42 | KG | 360000 | CMQ | 6 | UN | 13389110476016 | 30 | 60 | 40 | CM | 15.17 | 2.42 | KG | 36 | CMQ | [12 empty] | 1 | UN | 3389110476019 | 16.8 | 18.5 | 20.8 | CM | 2.42 | 2.42 | KG | 6464.64 | CMQ | 8536490099
A9R14291 | Tabela de Preços de Equipamentos e sistemas de distribuição de energia de Baixa Tensão | 18/05/2026 | Modificação | Acti9 iID - Interruptor diferencial - 2P - 100A - 300mA - Classe AC | BT1 | RPT | 135006 | ACTI9 | Power Products | PPCFD | GENERAL PURPOSE | 2 - SMALL & MED BUILDING GENERAL PURPOSE | FTD | FTD | DT | ACTI9 PROTECTION DEVICES TERTIARY | DTFTD | 280.1 | EUR | 1 | UN | 3606480089268 | B | 1 | 8.3 | 10.2 | 4 | CM | 210 | 195 | G | 338.64 | CMQ | [12 empty] | 54 | UN | 43606480089266 | 30 | 40 | 30 | CM | 11.778 | 195 | KG | 36000 | CMQ | 6 | UN |  | 0.91 | 2.54 | 1.09 | DM | 1.297 | 195 | KG | 2519.426 | CMQ | 1 | UN | 3606480089268 | 8.3 | 10.2 | 4 | CM | 210 | 195 | G | 338.64 | CMQ | 8536209090
C11N34V050B | Tabela de Preços de Equipamentos e sistemas de distribuição de energia de Baixa Tensão | 18/05/2026 | Modificação | ComPacT DISJUNTOR NSXm100N 50kA CA 3P 50A 4,1 PARAFUSO | BT4 | DBT | 181432 | COMPACT NSXM 16-160 | Power Products | PPCCB | GENERAL PURPOSE | 2 - SMALL & MED BUILDING GENERAL PURPOSE | CCN | CCN | 02 | NSXM, FUPACT, INS <= 630A | 02CCN | 1580.915 | EUR | 1 | UN | 3606481992932 | C | 1 | 15 | 19 | 13 | CM | 1.612 | 1.612 | KG | 3705 | CMQ | [12 empty] | 4 | UN | 13606481992939 | 30 | 40 | 30 | CM | 6.889 | 1.612 | KG | 36 | DMQ | [12 empty] | 1 | UN | 3606481992932 | 15 | 19 | 13 | CM | 1.612 | 1.612 | KG | 3705 | CMQ | 8536201090
A9P54720 | Tabela de Preços de Equipamentos e sistemas de distribuição de energia de Baixa Tensão | 18/05/2026 | Modificação | Acti9 iC40N - Disjuntor - 3P+N - 20A - Curva C - 6000A (IEC 60898-1) - 10 kA (IEC 60947-2) | BT1 | RPT | 190600 | ACTI9 | Power Products | PPCFD | GENERAL PURPOSE | 2 - SMALL & MED BUILDING GENERAL PURPOSE | FTD | FTD | DT | ACTI9 PROTECTION DEVICES TERTIARY | DTFTD | 129.595 | EUR | 1 | UN | 3606481326157 | A | 1 | 5.4 | 9.4 | 7.4 | CM | 332 | 332 | G | 375.624 | CMQ | 352 | UN |  | 45 | 120 | 80 | CM | 137.152 | 332 | KG | 432000 | CMQ | 44 | UN | 43606481326155 | 30 | 40 | 30 | CM | 15.524 | 332 | KG | 36000 | CMQ | 4 | UN | 13606481326154 | 8.5 | 21.5 | 9.5 | CM | 1.384 | 332 | KG | 1736.125 | CMQ | 1 | UN | 3606481326157 | 5.4 | 9.4 | 7.4 | CM | 332 | 332 | G | 375.624 | CMQ | 8536201090
LV847231 | Tabela de Preços de Equipamentos e sistemas de distribuição de energia de Baixa Tensão | 18/05/2026 | Modificação | Circuit breaker Masterpact MTZ1 12H2 - 1250 A - 3P drawout - w/o Micrologic | BT8 | DBT | 145819 | MASTERPACT MTZ1 IEC | Power Products | PPACB | CONFIGURABLE | 4 - LARGE BUILDING CONFIGURABLE | ACB | ACB | PR | AIR CIRCUIT BREAKERS | PRACB | 7771.56 | EUR | 1 | UN | 3606480816239 | C | 1 | 25 | 40 | 40 | CM | 23.068 | 20.062 | KG | 40000 | CMQ | [36 empty] | 1 | UN | 3606480816239 | 2.5 | 4 | 4 | DM | 23.068 | 20.062 | KG | 40 | DMQ | 8536209090
28959 | Tabela de Preços de Equipamentos e sistemas de distribuição de energia de Baixa Tensão | 18/05/2026 | Modificação | 6 separadores de fases - para montagem fixa - para Compact INS100..160 | BT4 | DBT | 181422 | COMPACT INS-INV ACC. | Power Products | PPCCB | GENERAL PURPOSE | 2 - SMALL & MED BUILDING GENERAL PURPOSE | CCN | CCN | 02 | NSXM, FUPACT, INS <= 630A | 02CCN | 42.56 | EUR | 1 | UN | 3303430289593 | B | 1 | 2 | 12 | 12 | CM | 91.4 | 91.4 | G | 288 | CMQ | [12 empty] | 25 | UN | 43303430289591 | 30 | 40 | 30 | CM | 2.762 | 91.4 | KG | 36000 | CMQ | [12 empty] | 1 | UN | 3303430289593 | 0.03 | 0.75 | 0.49 | DM | 0.091 | 91.4 | KG | 0.011 | DMQ | 8538909999
NSYSM16630P | Tabela de Preços de Equipamentos e sistemas de distribuição de energia de Baixa Tensão | 18/05/2026 | Modificação | Armário compacto PanelSeT SM com placa de montagem - 1600x600x300 mm | EN1 | CUE | 119415 | PanelSeT S FS SM | Power Products | PPUES | GENERAL PURPOSE | 3 - INDUSTRY GENERAL PURPOSE | UEA | UEA | EA | UE - FLOOR STANDING ENCLOSURES, SF, SM, AND SFP, IN STEEL. | EAUEA | 1618.4295 | EUR | 1 | UN | 3606485120102 | A4 | 1 | 173 | 39 | 65 | CM | 75 | 75 | KG | 438555 | CMQ | 1 | UN |  | 1730 | 390 | 645 | MM | 93 | 75 | KG | 435.2 | DMQ | [12 empty] | 1 | UN |  | 0 | 0 | 0 |  | 85 | 75 | KG | 425.061 | DMQ | 1 | UN | 3606485120102 | 1730 | 390 | 645 | MM | 85 | 75 | KG | 425.061 | DMQ | 9403208000
LV836709 | Tabela de Preços de Equipamentos e sistemas de distribuição de energia de Baixa Tensão | 18/05/2026 | Modificação | MN Diagnostic undervoltage release - 380/480 V AC - for MTZ2/MTZ3 drawout | BT8 | DBT | 180968 | MASTERPACT MTZ COILS | Power Products | PPACB | CONFIGURABLE | 4 - LARGE BUILDING CONFIGURABLE | ACB | ACB | PR | AIR CIRCUIT BREAKERS | PRACB | 557.555 | EUR | 1 | UN | 3606481176837 | C | 1 | 3 | 8.2 | 6 | CM | 172 | 162 | G | 147.6 | CMQ | [36 empty] | 1 | UN | 3606481176837 | 3 | 8.2 | 6 | CM | 172 | 162 | G | 147.6 | CMQ | 8536508000
BMH1002T31A2A | Tabela de Preços de Automação e Controlo | 18/05/2026 | Modificação | servo motor BMH - 6 Nm - 6000 rpm - keyed shaft - without brake - IP65/IP67 | AC2 | ACI | 132912 | SERVO MOTORS | Discrete Automation | IDMST | PROGRAMABLE | 7 - INDUSTRY PROGRAMMABLE | AAM | AAM | DV | MOTION | DVAAM | 1674.04 | EUR | 1 | UN | 3606485200910 | C | 1 | 15.6 | 44.6 | 22.1 | CM | 5.22 | 4.92 | KG | 15376.296 | CMQ | [12 empty] | 1 | UN |  | 30 | 60 | 40 | CM | 6.372 | 4.92 | KG | 72000 | CMQ | [12 empty] | 1 | UN | 3606485200910 | 220 | 400 | 200 | MM | 5220 | 4.92 | G | 17600 | CMQ | 8501522089
NSYSBM202012 | Tabela de Preços de Equipamentos e sistemas de distribuição de energia de Baixa Tensão | 18/05/2026 | Modificação | Metal industrial box plain door H200xW200xD120 IP66 IK10 RAL 7035 | EN1 | CUE | 108733 | PanelSeT S IB SBM | Power Products | PPUES | GENERAL PURPOSE | 3 - INDUSTRY GENERAL PURPOSE | UEB | UEB | ED |  | EDUEB | 111.69 | EUR | 1 | UN | 3606480520143 | A4 | 1 | 14 | 22 | 22 | CM | 1.894 | 1.894 | KG | 6776 | CMQ | 124 | UN |  | 1630 | 1200 | 1000 | MM | 313.5 | 1.894 | KG | 1956 | DMQ | [12 empty] | 6 | UN |  | 450 | 240 | 445 | MM | 12.404 | 1.894 | KG | 48.06 | DMQ | 1 | UN | 3606480520143 | 220 | 140 | 220 | MM | 1.894 | 1.894 | KG | 6.776 | DMQ | 9403208000
ZBY8L330 | Tabela de Preços de Automação e Controlo | 18/05/2026 | Modificação | 90mm circular label 'paragem de emergência' | AC3 | ACI | 100316 | DIAMETER 22 | Industrial Control | IDSIG | GENERAL PURPOSE | 3 - INDUSTRY GENERAL PURPOSE | CTS | CTS | MP | PUSHBUTTONS | MPCTS | 10.92 | EUR | 1 | UN | 3606489745004 | C | 10 | 0.1 | 9 | 9 | CM | 0.9 | 0.9 | G | 8.1 | CMQ | [12 empty] | 100 | UN | 43606489745002 | 15 | 40 | 15 | CM | 317 | 0.9 | G | 9000 | CMQ | 10 | UN | 13606489745001 | 1 | 9.5 | 9.5 | CM | 9 | 0.9 | G | 90.25 | CMQ | 10 | UN | 13606489745001 | 1 | 9.5 | 9.5 | CM | 9 | 0.9 | G | 90.25 | CMQ | 3926909790
LVS04552 | Tabela de Preços de Equipamentos e sistemas de distribuição de energia de Baixa Tensão | 18/05/2026 | Modificação | Linergy BS Barra CU macica 120x10mm | BT6 | DBT | 175684 | LINERGY IEC SYSTEMS | Power Products | PPLVS | GENERAL PURPOSE | 2 - SMALL & MED BUILDING GENERAL PURPOSE | LVE | LVE | L3 | LINERGY | L3LVE | 1554.27 | EUR | 1 | UN | 3606481870537 | C | 1 | 2 | 212 | 18 | CM | 21.694 | 21.694 | KG | 7632 | CMQ | 18 | UN | 73606481870536 | 21 | 120 | 212 | CM | 394.2 | 21.694 | KG | 534.24 | DMQ | [24 empty] | 1 | UN | 3606481870537 | 2 | 212 | 18 | CM | 21.7 | 21.694 | KG | 7632 | CMQ | 7407290000
18814 | Tabela de Preços de Equipamentos e sistemas de distribuição de energia de Baixa Tensão | 18/05/2026 | Modificação | Miniature circuit-breaker, Acti9 NG125L, 4P, 32 A, C curve, 50 kA (IEC 60947-2) | BT1 | RPT | 190600 | ACTI9 | Power Products | PPCFD | GENERAL PURPOSE | 2 - SMALL & MED BUILDING GENERAL PURPOSE | FTI | FTI | DI | ACTI9 PROTECTION DEVICES INDUSTRIAL | DIFTI | 674.68 | EUR | 1 | UN | 3303430188148 | C | 1 | 8.2 | 15.7 | 12.4 | CM | 996 | 960 | G | 1596.376 | CMQ | [12 empty] | 12 | UN | 43303430188146 | 30 | 40 | 30 | CM | 12.335 | 960 | KG | 36000 | CMQ | [12 empty] | 1 | UN | 3303430188148 | 8.2 | 15.7 | 12.4 | CM | 996 | 960 | G | 1596.376 | CMQ | 8536201090
NSYSFNHD20840 | Tabela de Preços de Equipamentos e sistemas de distribuição de energia de Baixa Tensão | 18/05/2026 | Modificação | Invólucro elétrico modular de instalação no solo para aplicação no exterior, PanelSeT SFN, aço descarbonizado, 2000x800x400mm, IP55, RAL7035 | EN1 | CUE | 163209 | PanelSeT S FSApplicati | Power Products | PPUES | GENERAL PURPOSE | 3 - INDUSTRY GENERAL PURPOSE | UEP | UEP | FS | UE - FLOOR STANDING STEEL SFN ENCLOSURES. | FSUEP | 6436.521 | EUR | 1 | UN | 3606486921043 | C | 1 | 222 | 49 | 85 | CM | 104 | 104 | KG | 924630 | CMQ | [36 empty] | 1 | UN | 3606486921043 | 2220 | 495 | 845 | MM | 104 | 104 | KG | 1 | DMQ | 8538100000
DXN11092E | Tabela de Preços de Equipamentos e sistemas de distribuição de energia de Baixa Tensão | 18/05/2026 | Modificação | Dexson - ângulo interno - 40x40 mm - ABS+PC - branco | IS3 | RPT | 181742 | DEXSON | Home Solutions | HSCWD | GENERAL PURPOSE | 1 - RESIDENTIAL GENERAL PURPOSE | CLR | CLR | RS | CONNECTED LIVING - RESIDENTIAL | RSCLR | 2.81 | EUR | 1 | UN | 7702496034479 | A | 1 | 4.2 | 7.5 | 7.5 | CM | 23 | 23 | G | 236.25 | CMQ | 1600 | UN | 17702496034704 | 80 | 120 | 80 | CM | 58.4 | 23 | KG | 768000 | CMQ | 100 | UN | 27702496034473 | 37 | 38 | 31 | CM | 2.9 | 23 | KG | 43586 | CMQ | 10 | UN | 37702496034470 | 8 | 29 | 26 | CM | 250 | 23 | G | 6032 | CMQ | 10 | UN | 37702496034470 | 8 | 29 | 26 | CM | 250 | 23 | G | 6032 | CMQ | 3925902000
VW3A4411 | Tabela de Preços de Automação e Controlo | 18/05/2026 | Modificação | EMC radio interference input filter - 336/546 A - 125 W - 3-fase supply | AC2 | ACI | 147865 | FILTERS | Drives | IDVSD | CONFIGURABLE | 5 - INDUSTRY CONFIGURABLE | SDS | SDS | VM | ADVANCED DRIVES & HVAC | VMSDS | 3049.47 | EUR | 1 | UN | 3389119201360 | B | 1 | 23 | 90 | 33.5 | CM | 20 | 20 | KG | 69345 | CMQ | 8 | UN | 73389119201369 | 110 | 120 | 80 | CM | 183.5 | 20 | KG | 480000 | CMQ | [24 empty] | 1 | UN | 3389119201360 | 23 | 90 | 33.5 | CM | 20 | 20 | KG | 69345 | CMQ | 8548009099
82183 | Tabela de Preços de Equipamentos e sistemas de distribuição de energia de Baixa Tensão | 18/05/2026 | Modificação | Unika interlocked socket - 16 A - 3P + N + E - 200...250 V AC - IP65 - panel | BT3 | RPT | 140900 | MUREVA | Power Products | PPCFD | GENERAL PURPOSE | 2 - SMALL & MED BUILDING GENERAL PURPOSE | FTC | FTC | PK | PK INDUSTRIAL PLUGS & SOCKETS | PKFTC | 130.52 | EUR | 1 | UN | 3303430821830 | C | 1 | 0.1 | 0.2 | 0.1 | CM | 1.011 | 1.011 | KG | 0.002 | CMQ | [12 empty] | 6 | UN |  | 30 | 40 | 30 | CM | 6.066 | 1.011 | KG | 36000 | CMQ | [12 empty] | 1 | UN | 3303430821830 | 0.1 | 0.2 | 0.1 | CM | 1.011 | 1.011 | KG | 0.002 | CMQ | 8536699099
NBPD0165 | Tabela de Preços de Equipamentos e sistemas de distribuição de energia de Baixa Tensão | 18/05/2026 | Modificação | Suporte de Câmara NetBotz 165 | ITE | UAI | 188166 | NETBOTZ ACCESSORIES | Secure Power | SPSFT | CONFIGURABLE | 4 - LARGE BUILDING CONFIGURABLE | ISS | ISS | IS | SEC POWER SOFTWARE | ISISS | 606.84 | EUR | 1 | UN |  | C | 0 | 16.5 | 15.9 | 9.6 | CM | 0.5 | 0.5 | KG | 2518.56 | CMQ | [36 empty] | 1 | UN | 731304347514 | 16.5 | 15.9 | 9.6 | CM | 500 | 0.5 | G | 2518.56 | CMQ | 8525890000
NSYVA274M | Tabela de Preços de Equipamentos e sistemas de distribuição de energia de Baixa Tensão | 18/05/2026 | Modificação | Janela de plástico 78x95x15 | EN1 | CUE | 132520 | DOOR ACCESSORIES | Power Products | PPUES | GENERAL PURPOSE | 3 - INDUSTRY GENERAL PURPOSE | UEC | UEC | EK | UE - TRANSVERSAL ACCESSORIES OF ENCLOSURES. | EKUEC | 31.395 | EUR | 1 | UN | 3606480185304 | C4 | 1 | 14 | 3 | 11 | CM | 66 | 66 | G | 462 | CMQ | 1000 | UN | 73606480185303 | 80 | 120 | 80 | CM | 0 | 66 | KG | 768 | DMQ | 125 | UN | 43606480185302 | 30 | 60 | 40 | CM | 8.891 | 66 | KG | 72 | DMQ | 125 | UN | 43606480185302 | 300 | 600 | 400 | MM | 8.891 | 66 | KG | 72 | DMQ | 1 | UN | 3606480185304 | 40 | 100 | 80 | MM | 0.065 | 66 | KG | 0.32 | DMQ | 3925200000
SZMT2110 | Tabela de Preços de Equipamentos e sistemas de distribuição de energia de Baixa Tensão | 18/05/2026 | Modificação | Espelho opaco + C DIN 2L01A 150x500 | BT6 | DBT | 188310 | PrismaSeT XL | Power Products | PPCFD | GENERAL PURPOSE | 2 - SMALL & MED BUILDING GENERAL PURPOSE | PXS | PXS | 04 | PRISMASET XL | 04PXS | 98.91 | EUR | 1 | UN | 4015153768222 | A | 1 | 16.5 | 9 | 51 | CM | 860 | 860 | G | 7573.5 | CMQ | 72 | UN |  | 105 | 120 | 80 | CM | 82.92 | 860 | KG | 1008000 | CMQ | 6 | UN |  | 30 | 60 | 40 | CM | 5.91 | 860 | KG | 72000 | CMQ | [12 empty] | 1 | UN | 4015153768222 | 16.5 | 9 | 51 | CM | 860 | 860 | G | 7573.5 | CMQ | 7326909890
LP1K12013BD3 | Tabela de Preços de Automação e Controlo | 18/05/2026 | Modificação | Contactor TeSys K - 3P(3 NA) - AC-3 - <= 440 V 12 A - 24 V bobina CC | BT2 | CUE | 187518 | TESYS MICRA CTR | Power Products | PPCTR | GENERAL PURPOSE | 3 - INDUSTRY GENERAL PURPOSE | TCC | TCC | AC | TESYS CONTROL CONTACTOR | ACTCC | 78.325 | EUR | 1 | UN | 3389110247688 | C | 1 | 4.8 | 6.8 | 6.2 | CM | 228 | 228 | G | 202.368 | CMQ | [12 empty] | 1 | UN | 13389110247685 | 15 | 40 | 30 | CM | 681 | 228 | G | 18000 | CMQ | [12 empty] | 1 | UN | 3389110247688 | 4.8 | 6.2 | 6.5 | CM | 226 | 228 | G | 193.44 | CMQ | 8536419089
RSB2A080E7 | Tabela de Preços de Automação e Controlo | 18/05/2026 | Modificação | Ligação de relé de interface - Harmony rsb - 2 af - 48 v ac | AC3 | ACI | 116769 | ELECTROMECA.RELAY SE | Industrial Control | IDSIG | GENERAL PURPOSE | 3 - INDUSTRY GENERAL PURPOSE | ARO | ARO | RM | ELECTROMECHANICAL RELAYS | RMARO | 10.33 | EUR | 1 | UN | 3389110255959 | A | 10 | 2.2 | 31.1 | 2.5 | CM | 13 | 13 | G | 171.05 | CMQ | [12 empty] | 350 | UN | 23389110255953 | 15 | 40 | 15 | CM | 5.803 | 13 | KG | 9 | DMQ | 10 | UN | 13389110255956 | 2.2 | 31.1 | 2.5 | CM | 146 | 13 | G | 171.05 | CMQ | 10 | UN | 13389110255956 | 2.2 | 31.1 | 2.5 | CM | 146 | 13 | G | 171.05 | CMQ | 8536419089
BMH1001P01A2A | Tabela de Preços de Automação e Controlo | 18/05/2026 | Modificação | servo motor BMH - 3.3 Nm - 6000 rpm - untapped shaft - without brake - IP54 | AC2 | ACI | 132912 | SERVO MOTORS | Discrete Automation | IDMST | PROGRAMABLE | 7 - INDUSTRY PROGRAMMABLE | AAM | AAM | DV | MOTION | DVAAM | 1174.61 | EUR | 1 | UN | 3606485200248 | C | 1 | 15.6 | 44.6 | 22.1 | CM | 3.64 | 3.34 | KG | 15376.296 | CMQ | 24 | UN |  | 105 | 60 | 80 | CM | 34.64 | 3.34 | KG | 504000 | CMQ | 1 | UN |  | 30 | 60 | 40 | CM | 4.792 | 3.34 | KG | 72000 | CMQ | [12 empty] | 1 | UN | 3606485200248 | 22 | 40 | 20 | CM | 3.64 | 3.34 | KG | 17600 | CMQ | 8501522089
C40W31M320 | Tabela de Preços de Equipamentos e sistemas de distribuição de energia de Baixa Tensão | 18/05/2026 | Modificação | ComPacT DISJUNTOR NSX400HB2 100kA CA 3P 320A 1.3M | BT4 | DBT | 191790 | COMPACT NSX | Power Products | PPCCB | GENERAL PURPOSE | 2 - SMALL & MED BUILDING GENERAL PURPOSE | CCN | CCN | 01 | NSX | 01CCN | 12521.15 | EUR | 1 | UN | 3606481989239 | C | 1 | 15.2 | 29.2 | 15.2 | CM | 5.772 | 5.772 | KG | 6746.368 | CMQ | [36 empty] | 1 | UN | 3606481989239 | 15.2 | 29.2 | 15.2 | CM | 5.772 | 5.772 | KG | 6746.37 | CMQ | 8536209090
MTN6513-1202 | Tabela de Preços de Equipamentos e sistemas de distribuição de energia de Baixa Tensão | 18/05/2026 | Modificação | Fonte de alimentação, Spacelogic knx, REG-K/640 mA | IS5 | RPT | 182099 | SPACELOGIC KNX | Home Solutions | HSCOS | CONFIGURABLE | 4C - CONNECTED LIVING SYSTEM FOR RESIDENTIAL & COMMERCIAL | KCL | KCL | KN | KNX & C-BUS & LON | KNKCL | 388.08 | EUR | 1 | UN | 3606481902825 | A | 1 | 8 | 16 | 12.4 | CM | 339 | 339 | G | 1587.2 | CMQ | 224 | UN |  | 75 | 120 | 80 | CM | 98.192 | 339 | KG | 720000 | CMQ | 28 | UN | 13606481902822 | 30 | 60 | 40 | CM | 10.774 | 339 | KG | 72000 | CMQ | [12 empty] | 1 | UN | 3606481902825 | 8.3 | 15.8 | 12.5 | CM | 351 | 339 | G | 1639.25 | CMQ | 8504409590
HMIYPSA6M2128L | Tabela de Preços de Automação e Controlo | 18/05/2026 | Modificação | unidade interna, Harmony PSA6, SATA 128GB, M.2 tipo 2280 | AC3 | ACI | 188057 | SE IPC ACCESSORIES | Industrial Control | IDHMI | CONFIGURABLE | 5 - INDUSTRY CONFIGURABLE | ABA | ABA | HB | HMI BASIC | HBABA | 840 | EUR | 1 | UN | 3606487475972 | C | 1 | 2.5 | 16.5 | 13 | CM | 77 | 77 | G | 536.25 | CMQ | [12 empty] | 10 | UN | 13606487475979 | 15 | 40 | 15 | CM | 1.1 | 77 | KG | 9000 | CMQ | [12 empty] | 1 | UN | 3606487475972 | 2.5 | 16.5 | 13 | CM | 77 | 77 | G | 536.25 | CMQ | 8523511000
FFS00704620 | Tabela de Preços de Soluções de Conectividade | 18/05/2026 | Modificação | Esmi Quadro de Baterias FDP 4 x 12 Ah | GE1 | PRO | 117115 | FIRE PRODUCTS | Digital Energy | DBPRD | GENERAL PURPOSE | 2B- BUILDING MANAGEMENT OFFER GENERAL PURPOSE | FDF | FDF | FF | FIELD DEVICES FIRE | FFFDF | 371.7 | EUR | 1 | UN | 6430043854638 | C | 1 | 17 | 50 | 44 | CM | 3.5 | 3.5 | KG | 37400 | CMQ | [36 empty] | 1 | UN | 6430043854638 | 17 | 50 | 44 | CM | 3.5 | 3.5 | KG | 37.4 | DMQ | 8507908090
PKF16W414 | Tabela de Preços de Equipamentos e sistemas de distribuição de energia de Baixa Tensão | 18/05/2026 | Modificação | PratiKa socket - screw - angled - 16A - 3P + E - 100...130 V AC - wall | BT3 | RPT | 140900 | MUREVA | Power Products | PPCFD | GENERAL PURPOSE | 2 - SMALL & MED BUILDING GENERAL PURPOSE | FTC | FTC | PK | PK INDUSTRIAL PLUGS & SOCKETS | PKFTC | 25.195 | EUR | 1 | UN | 3303432416119 | C | 1 | 10.4 | 13.1 | 7.5 | CM | 170 | 170 | G | 1021.8 | CMQ | [12 empty] | 16 | UN | 43303432416117 | 30 | 40 | 30 | CM | 3.833 | 170 | KG | 36 | DMQ | 8 | UN | 23303432416113 | 1.7 | 2.63 | 2.7 | DM | 1.56 | 170 | KG | 12.072 | DMQ | 1 | UN | 3303432416119 | 1.04 | 1.31 | 0.75 | DM | 0.17 | 170 | KG | 1.022 | DMQ | 8536699099
C1636E160 | Tabela de Preços de Equipamentos e sistemas de distribuição de energia de Baixa Tensão | 18/05/2026 | Modificação | ComPacT DISPARADOR NSX160 CA 3P3D 160A 6.2E | BT4 | DBT | 191790 | COMPACT NSX | Power Products | PPCCB | GENERAL PURPOSE | 2 - SMALL & MED BUILDING GENERAL PURPOSE | CCN | CCN | 01 | NSX | 01CCN | 1704.01 | EUR | 1 | UN | 3606481999726 | C | 1 | 9.5 | 15 | 11 | CM | 554 | 554 | G | 1567.5 | CMQ | [12 empty] | 11 | UN | 43606481999724 | 30 | 40 | 30 | CM | 6.548 | 554 | KG | 36000 | CMQ | [12 empty] | 1 | UN | 3606481999726 | 9.5 | 15 | 11 | CM | 554 | 554 | G | 1567.5 | CMQ | 8536309000
NSYPLM54VG | Tabela de Preços de Equipamentos e sistemas de distribuição de energia de Baixa Tensão | 18/05/2026 | Modificação | wall-mounting enclosure polyester monobloc IP66 H530xW430xD200mm 3points lock | EN1 | CUE | 120227 | PanelSeT P WM PLM | Power Products | PPUES | GENERAL PURPOSE | 3 - INDUSTRY GENERAL PURPOSE | UEC | UEC | PM | UE - WALL MOUNTING ENCLOSURE PLM IN POLYESTER. | PMUEC | 529.89 | EUR | 1 | UN | 3606480776625 | A4 | 1 | 58.5 | 22.5 | 45.5 | CM | 8.028 | 8.028 | KG | 59889.375 | CMQ | 20 | UN |  | 1270 | 1200 | 1000 | MM | 174.56 | 8.028 | KG | 1524 | DMQ | [12 empty] | 1 | UN |  | 0 | 0 | 0 |  | 8.04 | 8.028 | KG | 57.96 | DMQ | 1 | UN | 3606480776625 | 450 | 560 | 230 | MM | 8.028 | 8.028 | KG | 57.96 | DMQ | 9403700000
PKY16F435 | Tabela de Preços de Equipamentos e sistemas de distribuição de energia de Baixa Tensão | 18/05/2026 | Modificação | PratiKa socket - fast - angled - 16A - 3P + N + E - 380...415 V AC - panel | BT3 | RPT | 140900 | MUREVA | Power Products | PPCFD | GENERAL PURPOSE | 2 - SMALL & MED BUILDING GENERAL PURPOSE | FTC | FTC | PK | PK INDUSTRIAL PLUGS & SOCKETS | PKFTC | 14.885 | EUR | 1 | UN | 3303432011017 | A | 1 | 9.8 | 9 | 10 | CM | 182 | 182 | G | 882 | CMQ | 160 | UN | 73303432011016 | 50 | 120 | 80 | CM | 48.728 | 182 | KG | 480 | DMQ | 20 | UN | 43303432011015 | 30 | 40 | 30 | CM | 4.448 | 182 | KG | 36 | DMQ | 10 | UN | 23303432011011 | 17 | 26.8 | 26.4 | CM | 1.98 | 182 | KG | 12641.02 | CMQ | 1 | UN | 3303432011017 | 9.8 | 9 | 10 | CM | 182 | 182 | G | 862.11 | CMQ | 8536699099
LP4K06103BW3 | Tabela de Preços de Automação e Controlo | 18/05/2026 | Modificação | Contactor Tesys K - 3P(3 NA) - AC-3 - <= 440 V 6 A - 24 V bobina CC | BT2 | CUE | 187518 | TESYS MICRA CTR | Power Products | PPCTR | GENERAL PURPOSE | 3 - INDUSTRY GENERAL PURPOSE | TCC | TCC | AC | TESYS CONTROL CONTACTOR | ACTCC | 75.15 | EUR | 1 | UN | 3389110242386 | B | 1 | 4.8 | 6.2 | 6.5 | CM | 225 | 225 | G | 193.44 | CMQ | [12 empty] | 40 | UN |  | 15 | 40 | 30 | CM | 9455 | 225 | G | 18 | DMQ | [12 empty] | 1 | UN | 3389110242386 | 48 | 62 | 65 | MM | 225 | 225 | G | 193440 | MMQ | 8536419089
TCSXCNDMNX25V | Tabela de Preços de Automação e Controlo | 18/05/2026 | Modificação | power OUT distribution cable - straight - M8 male-wire - 15m | AC1 | ACI | 131243 | TM7 I/O | Discrete Automation | IDMST | PROGRAMABLE | 7 - INDUSTRY PROGRAMMABLE | AAM | AAM | A6 | PLC ADVANCED | A6AAM | 65.59 | EUR | 1 | UN | 3595864098111 | C | 0 | 12 | 32 | 30 | CM | 665 | 665 | G | 11520 | CMQ | [36 empty] | 1 | UN | 3595864098111 | 120 | 320 | 300 | MM | 809 | 665 | G | 11520 | CMQ | 8544429090
GBX060025K | Tabela de Preços de Automação e Controlo | 18/05/2026 | Modificação | Caixa redutora GBX - 60 mm - redução de 25: 1 <12 arcos / min - 40 N · m | AC2 | ACI | 121358 | GEARBOXES | Discrete Automation | IDMST | PROGRAMABLE | 7 - INDUSTRY PROGRAMMABLE | AAM | AAM | DV | MOTION | DVAAM | 511.38 | EUR | 1 | UN | 3606480388279 | C | 1 | 7 | 14.5 | 7 | CM | 1.024 | 1.024 | KG | 710.5 | CMQ | [12 empty] | 10 | UN | 43606480388277 | 30 | 40 | 30 | CM | 10.734 | 1.024 | KG | 36 | DMQ | [12 empty] | 1 | UN | 3606480388279 | 7 | 14.5 | 7 | CM | 1.024 | 1.024 | KG | 710.5 | CMQ | 8483405190
XB4BW3165 | Tabela de Preços de Automação e Controlo | 18/05/2026 | Modificação | Botãoador luminosous "na + nc" branco | AC3 | ACI | 100316 | DIAMETER 22 | Industrial Control | IDSIG | GENERAL PURPOSE | 3 - INDUSTRY GENERAL PURPOSE | CTS | CTS | MP | PUSHBUTTONS | MPCTS | 52.52 | EUR | 1 | UN | 3389110887303 | B | 1 | 3.5 | 8.5 | 5.5 | CM | 96.7 | 96.7 | G | 163.625 | CMQ | [12 empty] | 55 | UN | 23389110887307 | 15 | 40 | 30 | CM | 5.576 | 96.7 | KG | 18 | DMQ | [12 empty] | 1 | UN | 3389110887303 | 3.5 | 8.5 | 5.5 | CM | 97 | 96.7 | G | 163.625 | CMQ | 8536508000
A9F88220 | Tabela de Preços de Equipamentos e sistemas de distribuição de energia de Baixa Tensão | 18/05/2026 | Modificação | Acti9 iC60H - Disjuntor - 2P - 20A - Curva B - 10000A (IEC 60898-1) - 15kA (IEC 60947-2) | BT1 | RPT | 190600 | ACTI9 | Power Products | PPCFD | GENERAL PURPOSE | 2 - SMALL & MED BUILDING GENERAL PURPOSE | FTI | FTI | DI | ACTI9 PROTECTION DEVICES INDUSTRIAL | DIFTI | 120.255 | EUR | 1 | UN | 3606480094590 | C | 1 | 7.5 | 9.5 | 3.6 | CM | 224 | 224 | G | 256.5 | CMQ | [12 empty] | 66 | UN | 43606480094598 | 30 | 40 | 30 | CM | 16.019 | 224 | KG | 36000 | CMQ | 6 | UN | 13606480094597 | 80 | 225 | 98 | MM | 1412 | 224 | G | 1764 | CMQ | 1 | UN | 3606480094590 | 3.6 | 9.5 | 7.3 | CM | 226 | 224 | G | 249.66 | CMQ | 8536201090
LV426946T | Tabela de Preços de Equipamentos e sistemas de distribuição de energia de Baixa Tensão | 18/05/2026 | Modificação | NSXm 3P RETROFIT ESPELHO FRONTAL | BT4 | DBT | 181431 | COMPACT NSXM CONNECT. | Power Products | PPCCB | GENERAL PURPOSE | 2 - SMALL & MED BUILDING GENERAL PURPOSE | CCN | CCN | 02 | NSXM, FUPACT, INS <= 630A | 02CCN | 53.645 | EUR | 1 | UN | 3606481070845 | C | 1 | 2 | 10 | 1 | CM | 140 | 140 | G | 20 | CMQ | [12 empty] | 50 | UN | 13606481070842 | 30 | 40 | 30 | CM | 7.3 | 140 | KG | 36 | DMQ | [12 empty] | 1 | UN | 3606481070845 | 2 | 10 | 1 | CM | 140 | 140 | G | 20 | CMQ | 8538909999
DZ5CE100 | Tabela de Preços de Equipamentos e sistemas de distribuição de energia de Baixa Tensão | 18/05/2026 | Modificação | CABLE ENDS - | BT6 | DBT | 108699 | LINERGY CABLE ENDS | Power Products | PPLVS | GENERAL PURPOSE | 2 - SMALL & MED BUILDING GENERAL PURPOSE | LVE | LVE | L3 | LINERGY | L3LVE | 0.41 | EUR | 1 | UN | 3389110537055 | C | 100 | 0.4 | 1.4 | 0.4 | CM | 0.1 | 0.1 | G | 0.224 | CMQ | [12 empty] | 7000 | UN | 43389110537053 | 15 | 40 | 30 | CM | 3.72 | 0.1 | KG | 18000 | CMQ | 100 | UN | 23389110537059 | 3 | 12.5 | 4.5 | CM | 48 | 0.1 | G | 168.75 | CMQ | 100 | UN | 23389110537059 | 3 | 12.5 | 4.5 | CM | 48 | 0.1 | G | 168.75 | CMQ | 8536901000
LVS04071 | Tabela de Preços de Equipamentos e sistemas de distribuição de energia de Baixa Tensão | 18/05/2026 | Modificação | Bloco Ligacao NSX630 HZ. a Linergy BW | BT6 | DBT | 175684 | LINERGY IEC SYSTEMS | Power Products | PPLVS | GENERAL PURPOSE | 2 - SMALL & MED BUILDING GENERAL PURPOSE | LVE | LVE | L3 | LINERGY | L3LVE | 432.495 | EUR | 1 | UN | 3606481867339 | C | 1 | 12.5 | 24.8 | 19.5 | CM | 2.765 | 2.765 | KG | 6045 | CMQ | 72 | UN | 73606481867338 | 65 | 120 | 80 | CM | 205.92 | 2.765 | KG | 624 | DMQ | [24 empty] | 1 | UN | 3606481867339 | 12.5 | 24.8 | 19 | CM | 2.86 | 2.765 | KG | 5890 | CMQ | 8536909500
ZB5FWCUST03 | Tabela de Preços de Automação e Controlo | 18/05/2026 | Modificação | Flush mounted branco flush caps illum pus | AC3 | ACI | 100316 | DIAMETER 22 | Industrial Control | IDSIG | GENERAL PURPOSE | 3 - INDUSTRY GENERAL PURPOSE | CTS | CTS | MP | PUSHBUTTONS | MPCTS | 24.04 | EUR | 1 | UN | 3606481822154 | C | 1 | 57 | 53 | 45 | CM | 23 | 23 | G | 135945 | CMQ | [36 empty] | 1 | UN | 3606481822154 | 57 | 53 | 45 | CM | 23 | 23 | G | 135945 | CMQ | 8536508000
LC1DT40MD | Tabela de Preços de Automação e Controlo | 18/05/2026 | Modificação | Contactor Tesys D - 4P(4 NA) - AC-1 - <= 440 V 40 A - 220 V CC bobina standard | BT2 | CUE | 187516 | TESYS DECA CONT. <115A | Power Products | PPCTR | GENERAL PURPOSE | 3 - INDUSTRY GENERAL PURPOSE | TCC | TCC | AC | TESYS CONTROL CONTACTOR | ACTCC | 289.555 | EUR | 1 | UN | 3389110445404 | C | 1 | 5.5 | 12 | 10.5 | CM | 603 | 425 | G | 693 | CMQ | 240 | UN | 73389110445403 | 75 | 60 | 80 | CM | 156.464 | 425 | KG | 360000 | CMQ | 15 | UN | 43389110445402 | 15 | 40 | 30 | CM | 9.279 | 425 | KG | 18000 | CMQ | [12 empty] | 1 | UN | 3389110445404 | 5.5 | 12 | 10.5 | CM | 603 | 425 | G | 693 | CMQ | 8536490099
LV848230 | Tabela de Preços de Equipamentos e sistemas de distribuição de energia de Baixa Tensão | 18/05/2026 | Modificação | Circuit breaker Masterpact MTZ2 08N1 - 800 A - 3P drawout - w/o Micrologic | BT8 | DBT | 145820 | MASTERPACT MTZ2-3 IEC | Power Products | PPACB | CONFIGURABLE | 4 - LARGE BUILDING CONFIGURABLE | ACB | ACB | PR | AIR CIRCUIT BREAKERS | PRACB | 7344.645 | EUR | 1 | UN | 3606480808623 | C | 1 | 34 | 31 | 40 | CM | 45.302 | 42.302 | KG | 42160 | CMQ | [36 empty] | 1 | UN | 3606480808623 | 3.4 | 3.1 | 4 | DM | 45.302 | 42.302 | KG | 42.16 | DMQ | 8536209090
NSYPLA10123TG | Tabela de Preços de Equipamentos e sistemas de distribuição de energia de Baixa Tensão | 18/05/2026 | Modificação | Floor standing encl. polyester vers.PLA compl.sealed 1000x1250x320 IP65 glazed | EN1 | CUE | 108763 | PanelSeT P FS PLA | Power Products | PPUES | GENERAL PURPOSE | 3 - INDUSTRY GENERAL PURPOSE | UEA | UEA | PA | UE - FLOOR STANDING ENCLOSURES PLA IN POLYESTER. | PAUEA | 2683.6562 | EUR | 1 | UN | 3606480774409 | C4 | 1 | 100.5 | 38.5 | 132 | CM | 49 | 49 | KG | 510741 | CMQ | 2 | UN |  | 1140 | 1300 | 1000 | MM | 111.598 | 49 | KG | 1482 | DMQ | [24 empty] | 1 | UN | 3606480774409 | 1010 | 350 | 1280 | MM | 47.299 | 49 | KG | 452.48 | DMQ | 9403700000
ZB5FD706C0 | Tabela de Preços de Automação e Controlo | 18/05/2026 | Modificação | Cabeça selector flush azul 3 posições retorno esquerda -centro | AC3 | ACI | 100316 | DIAMETER 22 | Industrial Control | IDSIG | GENERAL PURPOSE | 3 - INDUSTRY GENERAL PURPOSE | CTS | CTS | MP | PUSHBUTTONS | MPCTS | 28.15 | EUR | 1 | UN | 3606489772024 | C | 1 | 5.45 | 5.2 | 4.3 | CM | 22 | 22 | G | 121.862 | CMQ | [12 empty] | 80 | UN |  | 15 | 40 | 30 | CM | 1.76 | 22 | KG | 18000 | CMQ | [12 empty] | 1 | UN | 3606489772024 | 5.5 | 5.2 | 4.3 | CM | 22 | 22 | G | 122.98 | CMQ | 8538909999
GV2LE16 | Tabela de Preços de Automação e Controlo | 18/05/2026 | Modificação | Disjuntores-motor magnéticos GV2LE - 14A | BT2 | CUE | 187422 | TESYS DECA FRAME 2 CB | Power Products | PPCTR | GENERAL PURPOSE | 3 - INDUSTRY GENERAL PURPOSE | TPP | TPP | GM | TESYS POWER & PROTECT | GMTPP | 111.66 | EUR | 1 | UN | 3389110516999 | A | 1 | 8.5 | 4.6 | 9.3 | CM | 283 | 283 | G | 363.63 | CMQ | 384 | UN | 73389110516998 | 75 | 80 | 60 | CM | 124.452 | 283 | KG | 360 | DMQ | 24 | UN | 43389110516997 | 15 | 40 | 30 | CM | 7.127 | 283 | KG | 18 | DMQ | [12 empty] | 1 | UN | 3389110516999 | 8.5 | 4.6 | 9.3 | CM | 274 | 283 | G | 363.63 | CMQ | 8536201090
NSYPLAT1573G | Tabela de Preços de Equipamentos e sistemas de distribuição de energia de Baixa Tensão | 18/05/2026 | Modificação | Floor standing encl. polyester vers.PLAT open top w/ canopy 1500x750x320 IP44 | EN1 | CUE | 108763 | PanelSeT P FS PLA | Power Products | PPUES | GENERAL PURPOSE | 3 - INDUSTRY GENERAL PURPOSE | UEA | UEA | PA | UE - FLOOR STANDING ENCLOSURES PLA IN POLYESTER. | PAUEA | 1691.6955 | EUR | 1 | UN | 3606480775376 | C4 | 1 | 35.5 | 155 | 78.5 | CM | 42 | 42 | KG | 431946.25 | CMQ | 3 | UN |  | 1680 | 1200 | 1000 | MM | 143.735 | 42 | KG | 2016 | DMQ | [12 empty] | 1 | UN |  | 0 | 0 | 0 |  | 43.245 | 42 | KG | 462.384 | DMQ | 1 | UN | 3606480775376 | 1560 | 380 | 780 | MM | 43.245 | 42 | KG | 462.384 | DMQ | 9403700000
NSYS3X3215 | Tabela de Preços de Equipamentos e sistemas de distribuição de energia de Baixa Tensão | 18/05/2026 | Modificação | SPACIAL S3X stainless 304L, Scotch Brite® finish, H300xW200xD150 mm. | EN1 | CUE | 119480 | PanelSeT X WM S3X | Power Products | PPUES | GENERAL PURPOSE | 3 - INDUSTRY GENERAL PURPOSE | UEA | UEA | ST | UE-FLOOR STAND.WALL MOUN. ENCLOSURES, BOXES STAINLESS STEEL. | STUEA | 503.166 | EUR | 1 | UN | 3606480155055 | A4 | 1 | 16.5 | 31.5 | 21 | CM | 2.93 | 2.93 | KG | 10914.75 | CMQ | 168 | UN |  | 1800 | 1200 | 1000 | MM | 532.44 | 2.93 | KG | 2160 | DMQ | [24 empty] | 1 | UN | 3606480155055 | 210 | 315 | 165 | MM | 3.08 | 2.93 | KG | 10.915 | DMQ | 9403208000
REL52034 | Tabela de Preços de Equipamentos e sistemas de distribuição de energia de Baixa Tensão | 18/05/2026 | Modificação | universal protection relay, PowerLogic P3U20, 4L ringlug, 1U, 10DI/5DO, Uaux: 48-230V, DI: 24-230V, RS-485 | MT1 | MET | 134740 | ADVANCED RELAYS | Digital Energy | DPMVP | CONFIGURABLE | 4B - LARGE BUILDING & ELECTRICAL INTENSIVE | MVA | MVA | FR | MV PROTECTION RELAYS AND FEEDER AUTOMATION | FRMVA | 3054.98 | EUR | 1 | UN | 3606489555443 |  | 1 | 24.9 | 31.4 | 27 | CM | 2.742 | 2.5 | KG | 21110.22 | CMQ | 24 | UN | 3606489555443 | 110 | 120 | 80 | CM | 78.49 | 2.5 | KG | 1056000 | CMQ | 1 | UN |  | 30 | 40 | 30 | CM | 3.8 | 2.5 | KG | 36000 | CMQ | [12 empty] | 1 | UN | 3606489555443 | 24.9 | 31.4 | 27 | CM | 2.742 | 2.5 | KG | 21110.22 | CMQ | 8537109199
OVA53172 | Tabela de Preços de Equipamentos e sistemas de distribuição de energia de Baixa Tensão | 18/05/2026 | Modificação | Exiway Smart Control VLPD - Sensor do smartphone que recolhe dados do dispositivo a partir do VLC | IS4 | RPT | 182021 | EXIWAY | Home Solutions | HSSPE | CONFIGURABLE | 4C - CONNECTED LIVING SYSTEM FOR RESIDENTIAL & COMMERCIAL | EML | EML | EL | EMERGENCY LIGHTING | ELEML | 92.475 | EUR | 1 | UN | 3606481179869 | C | 1 | 11 | 3.8 | 20.6 | CM | 100 | 100 | G | 861.08 | CMQ | [36 empty] | 1 | UN | 3606481179869 | 10.5 | 16.5 | 2.5 | CM | 80 | 100 | G | 433.125 | CMQ | 8536500300
NSYSM20630P | Tabela de Preços de Equipamentos e sistemas de distribuição de energia de Baixa Tensão | 18/05/2026 | Modificação | Armário compacto PanelSeT SM com placa de montagem - 2000x600x300 mm | EN1 | CUE | 119415 | PanelSeT S FS SM | Power Products | PPUES | GENERAL PURPOSE | 3 - INDUSTRY GENERAL PURPOSE | UEA | UEA | EA | UE - FLOOR STANDING ENCLOSURES, SF, SM, AND SFP, IN STEEL. | EAUEA | 1914.543 | EUR | 1 | UN | 3606485120317 | A4 | 1 | 213 | 39 | 65 | CM | 91 | 91 | KG | 539955 | CMQ | 1 | UN | 3606485120317 | 2130 | 390 | 650 | MM | 110 | 91 | KG | 539.955 | DMQ | 1 | UN | 3606485120317 | 2130 | 390 | 650 | MM | 110 | 91 | KG | 539.955 | DMQ | 1 | UN | 3606485120317 | 2130 | 390 | 650 | MM | 110 | 91 | KG | 539.955 | DMQ | 1 | UN | 3606485120317 | 2130 | 390 | 650 | MM | 110 | 91 | KG | 539.955 | DMQ | 9403208000
ZB4BW0M13 | Tabela de Preços de Automação e Controlo | 18/05/2026 | Modificação | Corpo completo/contato e bloco luminoso, Harmony XB4, branco, com corpo/colar de fixação, LED universal, 230...240V, 2NO | AC3 | ACI | 100316 | DIAMETER 22 | Industrial Control | IDSIG | GENERAL PURPOSE | 3 - INDUSTRY GENERAL PURPOSE | CTS | CTS | MP | PUSHBUTTONS | MPCTS | 47.45 | EUR | 1 | UN | 3389110893526 | B | 1 | 4.5 | 5.5 | 3.5 | CM | 70 | 70 | G | 86.625 | CMQ | [12 empty] | 150 | UN | 43389110893524 | 30 | 40 | 30 | CM | 11.042 | 70 | KG | 36000 | CMQ | 5 | UN |  | 5.6 | 26.5 | 3.4 | CM | 352 | 70 | G | 504560 | CMQ | 1 | UN | 3389110893526 | 4.5 | 5.5 | 3.5 | CM | 70 | 70 | G | 86.625 | CMQ | 8536508000
NSYDLP133G | Tabela de Preços de Equipamentos e sistemas de distribuição de energia de Baixa Tensão | 18/05/2026 | Modificação | DLP modular dist chassis 133modules(18mm) insulating material for PLA H1250xW500 | EN1 | CUE | 120241 | PanelSeT P Accessories | Power Products | PPUES | GENERAL PURPOSE | 3 - INDUSTRY GENERAL PURPOSE | UEA | UEA | PA | UE - FLOOR STANDING ENCLOSURES PLA IN POLYESTER. | PAUEA | 533.17 | EUR | 1 | UN | 3606480773907 | A4 | 1 | 14.5 | 117.5 | 43.5 | CM | 7.164 | 7.164 | KG | 74113.125 | CMQ | 12 | UN |  | 970 | 1200 | 1000 | MM | 100.456 | 7.164 | KG | 1164 | DMQ | [12 empty] | 1 | UN |  | 0 | 0 | 0 |  | 0 | 7.164 | G | 0 | MMQ | 1 | UN | 3606480773907 | 140 | 1182 | 421 | MM | 4 | 7.164 | KG | 69.667 | DMQ | 8538100000
31340 | Tabela de Preços de Equipamentos e sistemas de distribuição de energia de Baixa Tensão | 18/05/2026 | Modificação | interruptor seccionador Interpact INS2500 - 2500 A - 3 pólos | BT4 | DBT | 133481 | COMPACT INS-INV SWITCH | Power Products | PPCCB | GENERAL PURPOSE | 2 - SMALL & MED BUILDING GENERAL PURPOSE | CCN | CCN | 02 | NSXM, FUPACT, INS <= 630A | 02CCN | 4950.445 | EUR | 1 | UN | 3303430313403 | C | 1 | 44 | 59 | 61 | CM | 47.99 | 47.99 | KG | 158356 | CMQ | 1 | UN | 3303430313403 | 50 | 60 | 80 | CM | 56.5 | 47.99 | KG | 240 | DMQ | [24 empty] | 1 | UN | 3303430313403 | 44 | 61 | 59 | CM | 48 | 47.99 | KG | 158356 | CMQ | 8536508000
C11B6TM040L | Tabela de Preços de Equipamentos e sistemas de distribuição de energia de Baixa Tensão | 18/05/2026 | Modificação | ComPacT DISJUNTOR NSXm100B 25kA CA 4P3D 40A TMD ELINK | BT4 | DBT | 181432 | COMPACT NSXM 16-160 | Power Products | PPCCB | GENERAL PURPOSE | 2 - SMALL & MED BUILDING GENERAL PURPOSE | CCN | CCN | 02 | NSXM, FUPACT, INS <= 630A | 02CCN | 402.76 | EUR | 1 | UN | 3606481990099 | C | 1 | 12 | 22 | 13 | CM | 1.6 | 1.6 | KG | 3432 | CMQ | 144 | UN | 73606481990098 | 1500 | 1200 | 800 | MM | 254490 | 1.6 | G | 1440000000 | MMQ | 6 | UN | 43606481990097 | 300 | 400 | 300 | MM | 10190 | 1.6 | G | 36000000 | MMQ | [12 empty] | 1 | UN | 3606481990099 | 12 | 22 | 13 | CM | 1.6 | 1.6 | KG | 3432 | CMQ | 8536201090
56515 | Tabela de Preços de Equipamentos e sistemas de distribuição de energia de Baixa Tensão | 18/05/2026 | Modificação | residual current protection relay, Vigirex RH197M, 30 mA to 30 A, 48 VAC 50/60Hz, 24/130 VDC, alarm 50% or 100%, DIN rail mounting | BT4 | DBT | 133480 | VIGIREX RELAYS | Power Products | PPCCB | GENERAL PURPOSE | 2 - SMALL & MED BUILDING GENERAL PURPOSE | CCN | CCN | 01 | NSX | 01CCN | 564.52 | EUR | 1 | UN | 3606480359729 | C | 1 | 8.5 | 8.2 | 9.5 | CM | 258 | 258 | G | 662.15 | CMQ | [12 empty] | 24 | UN | 43606480359727 | 30 | 40 | 30 | CM | 6.713 | 258 | KG | 36000 | CMQ | [12 empty] | 1 | UN | 3606480359729 | 8.5 | 8.2 | 9.5 | CM | 258 | 258 | G | 662.15 | CMQ | 8536490099
GS2AH510 | Tabela de Preços de Automação e Controlo | 18/05/2026 | Modificação | Manípulo para comando exterior frontal preto TeSys GS2 - 32-63A | BT2 | CUE | 187476 | TESYS GS FUSE SW. ACC. | Power Products | PPCTR | GENERAL PURPOSE | 3 - INDUSTRY GENERAL PURPOSE | TCS | TCS | LD | TESYS CONTROL SWITCH | LDTCS | 71.235 | EUR | 1 | UN | 3389119411554 | B | 1 | 5 | 13.5 | 12 | CM | 219 | 219 | G | 810 | CMQ | [12 empty] | 25 | UN | 43389119411552 | 30 | 40 | 30 | CM | 5.968 | 219 | KG | 36 | DMQ | [12 empty] | 1 | UN | 3389119411554 | 0.5 | 1.35 | 1.2 | DM | 0.224 | 219 | KG | 0.81 | DMQ | 3926909790
BMXFTB2800 | Tabela de Preços de Automação e Controlo | 18/05/2026 | Modificação | M340,Bornero 28P Tornillo | AC1 | ACI | 141165 | MODICON X80 I/O | Discrete Automation | IDPAC | PROGRAMABLE | 7 - INDUSTRY PROGRAMMABLE | AAP | AAP | HI | AUTOMATION PLANT | HIAAP | 49.88 | EUR | 1 | UN | 3595864133621 | A | 1 | 4.5 | 11 | 5.5 | CM | 147 | 147 | G | 272.25 | CMQ | [12 empty] | 40 | UN | 63595864133623 | 15 | 40 | 30 | CM | 6.5 | 147 | KG | 18000 | CMQ | [12 empty] | 1 | UN | 3595864133621 | 4.5 | 11 | 5.5 | CM | 147 | 147 | G | 272.25 | CMQ | 8536901000
LVSXH624 | Tabela de Preços de Equipamentos e sistemas de distribuição de energia de Baixa Tensão | 18/05/2026 | Modificação | PrismaSet XS, Quadro 6 filas 24 módulos, porta transparente, encastrar | BT3 | RPT | 140892 | ACTI9 | Power Products | PPCFD | GENERAL PURPOSE | 2 - SMALL & MED BUILDING GENERAL PURPOSE | FTC | FTC | CO | MODULAR ENCLOSURES | COFTC | 1031.845 | EUR | 1 | UN | 3606481073228 | A | 1 | 22.5 | 114 | 64 | CM | 25.51 | 25.51 | KG | 164160 | CMQ | 5 | UN |  | 123 | 120 | 80 | CM | 139550 | 25.51 | G | 1180800 | CMQ | [24 empty] | 1 | UN | 3606481073228 | 22.5 | 114 | 64 | CM | 25.51 | 25.51 | KG | 164160 | CMQ | 8538100000
BMH1402P21F1A | Tabela de Preços de Automação e Controlo | 18/05/2026 | Modificação | MOTOR 140MM IEC 18,5NM IP65/67 3900W NO | AC2 | ACI | 132912 | SERVO MOTORS | Discrete Automation | IDMST | PROGRAMABLE | 7 - INDUSTRY PROGRAMMABLE | AAM | AAM | DV | MOTION | DVAAM | 2300.38 | EUR | 1 | UN | 3606485220529 | C | 1 | 26 | 60 | 20 | CM | 14.6 | 14.3 | KG | 31200 | CMQ | [36 empty] | 1 | UN | 3606485220529 | 2.6 | 2 | 6 | DM | 14.6 | 14.3 | KG | 31.2 | DMQ | 8501522089
ATV212WD22N4 | Tabela de Preços de Automação e Controlo | 18/05/2026 | Modificação | Variador de velocidade ATV212 - 22kW - 30hp - 480V - 3ph - EMC classe C2 - IP55 | AC2 | ACI | 131014 | ALTIVAR 212 | Drives | IDVSD | CONFIGURABLE | 5 - INDUSTRY CONFIGURABLE | SDS | SDS | VM | ADVANCED DRIVES & HVAC | VMSDS | 6694.54 | EUR | 1 | UN | 3606480322266 | B | 1 | 50 | 120 | 60 | CM | 40 | 40 | KG | 360000 | CMQ | 1 | UN |  | 50 | 120 | 60 | CM | 40 | 40 | KG | 354000 | CMQ | [24 empty] | 1 | UN | 3606480322266 | 50 | 120 | 60 | CM | 40 | 40 | KG | 360000 | CMQ | 8504409590
NSYPLK6G | Tabela de Preços de Equipamentos e sistemas de distribuição de energia de Baixa Tensão | 18/05/2026 | Modificação | Spacial SF 6G - Fixing hardware bag for plinth coupling | EN1 | CUE | 119490 | PanelSeT S FS Accessor | Power Products | PPUES | GENERAL PURPOSE | 3 - INDUSTRY GENERAL PURPOSE | UEA | UEA | EA | UE - FLOOR STANDING ENCLOSURES, SF, SM, AND SFP, IN STEEL. | EAUEA | 16.353 | EUR | 1 | UN | 3606489604424 | C | 1 | 14 | 2 | 9 | CM | 102 | 102 | G | 252 | CMQ | 1 | UN |  | 0 | 0 | 0 | MM | 0 | 102 | KG | 0 | DMQ | [24 empty] | 1 | UN |  | 140 | 20 | 90 | MM | 0.102 | 102 | KG | 0.252 | DMQ | 7326909890
PKF32W414 | Tabela de Preços de Equipamentos e sistemas de distribuição de energia de Baixa Tensão | 18/05/2026 | Modificação | PratiKa socket - screw - angled - 32A - 3P + E - 100...130 V AC - wall | BT3 | RPT | 140900 | MUREVA | Power Products | PPCFD | GENERAL PURPOSE | 2 - SMALL & MED BUILDING GENERAL PURPOSE | FTC | FTC | PK | PK INDUSTRIAL PLUGS & SOCKETS | PKFTC | 34.785 | EUR | 1 | UN | 3303432416140 | C | 1 | 11.9 | 16 | 9 | CM | 260 | 260 | G | 1713.6 | CMQ | [12 empty] | 12 | UN | 43303432416148 | 30 | 40 | 30 | CM | 4.233 | 260 | KG | 36 | DMQ | 6 | UN | 23303432416144 | 1.7 | 2.63 | 2.7 | DM | 1.76 | 260 | KG | 12.072 | DMQ | 1 | UN | 3303432416140 | 1.19 | 1.6 | 0.9 | DM | 0.26 | 260 | KG | 1.714 | DMQ | 8536699099
NSYSM1810402D | Tabela de Preços de Equipamentos e sistemas de distribuição de energia de Baixa Tensão | 18/05/2026 | Modificação | Quadro compacto PanelSeT SM sem placa de montagem - 1800x1000x400 mm | EN1 | CUE | 119415 | PanelSeT S FS SM | Power Products | PPUES | GENERAL PURPOSE | 3 - INDUSTRY GENERAL PURPOSE | UEA | UEA | EA | UE - FLOOR STANDING ENCLOSURES, SF, SM, AND SFP, IN STEEL. | EAUEA | 2118.5415 | EUR | 1 | UN | 3606485120706 | A4 | 1 | 193 | 49 | 105 | CM | 113 | 113 | KG | 992985 | CMQ | 1 | UN |  | 1930 | 490 | 1045 | MM | 116 | 113 | KG | 988.3 | DMQ | [12 empty] | 1 | UN |  | 0 | 0 | 0 |  | 107 | 113 | KG | 974.071 | DMQ | 1 | UN | 3606485120706 | 1930 | 490 | 1045 | MM | 107 | 113 | KG | 974.071 | DMQ | 9403208000
PKY32F423 | Tabela de Preços de Equipamentos e sistemas de distribuição de energia de Baixa Tensão | 18/05/2026 | Modificação | PratiKa socket - fast - angled - 32A - 2P + E - 200...250 V AC - panel | BT3 | RPT | 140900 | MUREVA | Power Products | PPCFD | GENERAL PURPOSE | 2 - SMALL & MED BUILDING GENERAL PURPOSE | FTC | FTC | PK | PK INDUSTRIAL PLUGS & SOCKETS | PKFTC | 17.415 | EUR | 1 | UN | 3303432011079 | A | 1 | 8.9 | 10.5 | 9.9 | CM | 200 | 200 | G | 925.155 | CMQ | [12 empty] | 16 | UN | 43303432011077 | 30 | 40 | 30 | CM | 4.063 | 200 | KG | 36 | DMQ | 8 | UN | 23303432011073 | 18 | 27 | 26.2 | CM | 1.788 | 200 | KG | 12733.2 | CMQ | 1 | UN | 3303432011079 | 8.9 | 10.5 | 9.9 | CM | 200 | 200 | G | 925.155 | CMQ | 8536699099
BMH1002P06F2A | Tabela de Preços de Automação e Controlo | 18/05/2026 | Modificação | servo motor BMH - 6.2 Nm - 6000 rpm - untapped shaft - with brake - IP54 | AC2 | ACI | 132912 | SERVO MOTORS | Discrete Automation | IDMST | PROGRAMABLE | 7 - INDUSTRY PROGRAMMABLE | AAM | AAM | DV | MOTION | DVAAM | 1359.34 | EUR | 1 | UN | 3606485196145 | C | 1 | 15.6 | 44.6 | 22.1 | CM | 6.68 | 6.38 | KG | 15376.296 | CMQ | [12 empty] | 1 | UN |  | 30 | 60 | 40 | CM | 7.832 | 6.38 | KG | 72000 | CMQ | [12 empty] | 1 | UN | 3606485196145 | 220 | 400 | 200 | MM | 6680 | 6.38 | G | 17600 | CMQ | 8501522089
LC1D093P7 | Tabela de Preços de Automação e Controlo | 18/05/2026 | Modificação | Contactor Tesys D - 3P(3 NA) - AC-3 - <= 440 V 9 A - 230 V CA bobina | BT2 | CUE | 187516 | TESYS DECA CONT. <115A | Power Products | PPCTR | GENERAL PURPOSE | 3 - INDUSTRY GENERAL PURPOSE | TCC | TCC | AC | TESYS CONTROL CONTACTOR | ACTCC | 77.045 | EUR | 1 | UN | 3389110802351 | C | 1 | 5.5 | 12.2 | 11 | CM | 381 | 381 | G | 738.1 | CMQ | 240 | UN | 73389110802350 | 77 | 60 | 80 | CM | 106.5 | 381 | KG | 369.6 | DMQ | 15 | UN | 43389110802359 | 15 | 40 | 30 | CM | 6.185 | 381 | KG | 18 | DMQ | [12 empty] | 1 | UN | 3389110802351 | 0.56 | 1.18 | 1.06 | DM | 0.382 | 381 | KG | 0.7 | DMQ | 8536490099
NSYSM2016602DP | Tabela de Preços de Equipamentos e sistemas de distribuição de energia de Baixa Tensão | 18/05/2026 | Modificação | Armário compacto PanelSeT SM com placa de montagem - 2000x1600x600 mm | EN1 | CUE | 119415 | PanelSeT S FS SM | Power Products | PPUES | GENERAL PURPOSE | 3 - INDUSTRY GENERAL PURPOSE | UEA | UEA | EA | UE - FLOOR STANDING ENCLOSURES, SF, SM, AND SFP, IN STEEL. | EAUEA | 4406.5125 | EUR | 1 | UN | 3606485120454 | A4 | 1 | 213 | 69 | 165 | CM | 242 | 242 | KG | 2425005 | CMQ | 1 | UN | 3606485120454 | 2130 | 690 | 1650 | MM | 258 | 242 | KG | 2425.005 | DMQ | [12 empty] | 1 | UN | 3606485120454 | 2130 | 690 | 1650 | MM | 258 | 242 | KG | 2425.005 | DMQ | 1 | UN | 3606485120454 | 2130 | 690 | 1650 | MM | 258 | 242 | KG | 2425.005 | DMQ | 9403208000
XAPD21 | Tabela de Preços de Automação e Controlo | 18/05/2026 | Modificação | Harmony XAP, XB2 SL, estação de controlo vazia, liga de zinco, gris, M20, sem furos, 80 x 130 x 51,5, UL cULus | AC3 | ACI | 100375 | ENCLOSURES&SAFETY C.S. | Industrial Control | IDSIG | GENERAL PURPOSE | 3 - INDUSTRY GENERAL PURPOSE | CTS | CTS | MP | PUSHBUTTONS | MPCTS | 76.75 | EUR | 1 | UN | 3389118039841 | A | 1 | 9 | 15.5 | 8.6 | CM | 716 | 716 | G | 1199.7 | CMQ | [12 empty] | 12 | UN | 13389118039848 | 30 | 40 | 30 | CM | 9.247 | 716 | KG | 36000 | CMQ | [12 empty] | 1 | UN | 3389118039841 | 9 | 15.5 | 8.6 | CM | 725 | 716 | G | 1199.7 | CMQ | 7907000090
31066 | Tabela de Preços de Equipamentos e sistemas de distribuição de energia de Baixa Tensão | 18/05/2026 | Modificação | Associação monobloco - para INV100…630/NS100...250 | BT4 | DBT | 181422 | COMPACT INS-INV ACC. | Power Products | PPCCB | GENERAL PURPOSE | 2 - SMALL & MED BUILDING GENERAL PURPOSE | CCN | CCN | 02 | NSXM, FUPACT, INS <= 630A | 02CCN | 172.72 | EUR | 1 | UN | 3303430310662 | B | 1 | 6 | 30 | 24 | CM | 384 | 384 | G | 4320 | CMQ | [12 empty] | 10 | UN | 43303430310660 | 30 | 60 | 40 | CM | 4.546 | 384 | KG | 72000 | CMQ | [12 empty] | 1 | UN | 3303430310662 | 5 | 26.7 | 25 | CM | 383 | 384 | G | 3337.5 | CMQ | 8538909999
LV848269 | Tabela de Preços de Equipamentos e sistemas de distribuição de energia de Baixa Tensão | 18/05/2026 | Modificação | Switch-disconnector Masterpact MTZ2 12 NA - 1250 A - 4P drawout | BT8 | DBT | 145820 | MASTERPACT MTZ2-3 IEC | Power Products | PPACB | CONFIGURABLE | 4 - LARGE BUILDING CONFIGURABLE | ACB | ACB | PR | AIR CIRCUIT BREAKERS | PRACB | 7564.895 | EUR | 1 | UN | 3606480815843 | C | 1 | 30.5 | 49.5 | 29.5 | CM | 53.434 | 53.434 | KG | 44537.625 | CMQ | [36 empty] | 1 | UN | 3606480815843 | 3.05 | 4.95 | 2.95 | DM | 53.434 | 53.434 | KG | 44.538 | DMQ | 8536508000
NSYMPCH156 | Tabela de Preços de Equipamentos e sistemas de distribuição de energia de Baixa Tensão | 18/05/2026 | Modificação | Spacial SF/SM solid cover plate - 150x600 mm - hinged | EN1 | CUE | 132527 | Electrical Distributio | Power Products | PPUES | GENERAL PURPOSE | 3 - INDUSTRY GENERAL PURPOSE | UEA | UEA | EA | UE - FLOOR STANDING ENCLOSURES, SF, SM, AND SFP, IN STEEL. | EAUEA | 92.529 | EUR | 1 | UN | 3606480065736 | C4 | 1 | 1.5 | 50.5 | 15 | CM | 1.383 | 1.383 | KG | 1136.25 | CMQ | 20 | UN | 3606480065736 | 290 | 1200 | 375 | MM | 46.66 | 1.383 | KG | 130.5 | DMQ | [24 empty] | 1 | UN | 3606480065736 | 15 | 505 | 150 | MM | 1.383 | 1.383 | KG | 1.136 | DMQ | 8538100000
LV848289 | Tabela de Preços de Equipamentos e sistemas de distribuição de energia de Baixa Tensão | 18/05/2026 | Modificação | Circuit breaker Masterpact MTZ2 20H3 - 2000 A - 3P drawout - w/o Micrologic | BT8 | DBT | 145820 | MASTERPACT MTZ2-3 IEC | Power Products | PPACB | CONFIGURABLE | 4 - LARGE BUILDING CONFIGURABLE | ACB | ACB | PR | AIR CIRCUIT BREAKERS | PRACB | 22324.925 | EUR | 1 | UN | 3606480808883 | C | 1 | 30.5 | 37.5 | 29.5 | CM | 48.419 | 48.419 | KG | 33740.625 | CMQ | [36 empty] | 1 | UN | 3606480808883 | 3.05 | 3.75 | 2.95 | DM | 48.419 | 48.419 | KG | 33.741 | DMQ | 8536209090
AP9565 | Tabela de Preços de Equipamentos e sistemas de distribuição de energia de Baixa Tensão | 18/05/2026 | Modificação | PDU de Bastidor Básica de Netshelter da APC, 1U, 1PH, 3,7kW 230V 16A ou 3,3kW 208V 16A, saídas x12 C13, cabo C20 | ITE | UAI | 132664 | OPTIMUM RACK PDU | Secure Power | SPRSY | CONFIGURABLE | 4 - LARGE BUILDING CONFIGURABLE | ILB | ILB | IR | OPTIMUM RACKS & ACCESSORIES | IRILB | 359.06 | EUR | 1 | UN | 0731304213055 | C | 1 | 7 | 22.9 | 46.4 | CM | 3.632 | 3.632 | KG | 7437.92 | CMQ | [12 empty] | 2 | UN |  | 30 | 60 | 40 | CM | 5.452 | 3.632 | KG | 72000 | CMQ | [12 empty] | 1 | UN | 731304213055 | 6.7 | 22.7 | 46.5 | CM | 2.351 | 3.632 | KG | 7072.185 | CMQ | 8544429090
LC1D40008P7 | Tabela de Preços de Automação e Controlo | 18/05/2026 | Modificação | Contactor Tesys D - 4P(2 NA + 2 NF) - AC-1 440 V 60 A 230 V CA 50/60 Hz bob | BT2 | CUE | 187516 | TESYS DECA CONT. <115A | Power Products | PPCTR | GENERAL PURPOSE | 3 - INDUSTRY GENERAL PURPOSE | TCC | TCC | AC | TESYS CONTROL CONTACTOR | ACTCC | 433.17 | EUR | 1 | UN | 3389110070613 | A | 1 | 11 | 15.5 | 13.5 | CM | 1.475 | 1.475 | KG | 2301.75 | CMQ | [12 empty] | 5 | UN | 23389110070617 | 15 | 40 | 30 | CM | 7.612 | 1.475 | KG | 18000 | CMQ | [12 empty] | 1 | UN | 3389110070613 | 1.52 | 1.35 | 1.1 | DM | 1.476 | 1.475 | KG | 2.257 | DMQ | 8536490099
LV848056 | Tabela de Preços de Equipamentos e sistemas de distribuição de energia de Baixa Tensão | 18/05/2026 | Modificação | Circuit breaker Masterpact MTZ2 20N1 - 2000 A - 3P fixed - w/o Micrologic | BT8 | DBT | 145820 | MASTERPACT MTZ2-3 IEC | Power Products | PPACB | CONFIGURABLE | 4 - LARGE BUILDING CONFIGURABLE | ACB | ACB | PR | AIR CIRCUIT BREAKERS | PRACB | 12230.775 | EUR | 1 | UN | 3606480806704 | C | 1 | 29.5 | 37.5 | 30.5 | CM | 47.252 | 47.252 | KG | 33740.625 | CMQ | [36 empty] | 1 | UN | 3606480806704 | 3.05 | 3.75 | 2.95 | DM | 47.252 | 47.252 | KG | 33.741 | DMQ | 8536209090
XPSBAT12A1AC | Tabela de Preços de Automação e Controlo | 18/05/2026 | Modificação | Time delayed output, Harmony XPS, for Estop, guard, OSSD, 24 V AC/DC, spring | AC4 | ACI | 188010 | WIRED SE SAFETY MODULE | Discrete Automation | IDMST | CONFIGURABLE | 5 - INDUSTRY CONFIGURABLE | ABA | ABA | AX | SAFETY LOGICAL CONTROL | AXABA | 323.03 | EUR | 1 | UN | 3606482034037 | C | 0 | 6.8 | 15.5 | 13.8 | CM | 292 | 292 | G | 1454.52 | CMQ | 128 | UN |  | 80 | 80 | 60 | CM | 54.656 | 292 | KG | 384000 | CMQ | 16 | UN | 43606482034035 | 30 | 40 | 30 | CM | 5.409 | 292 | KG | 36 | DMQ | [12 empty] | 1 | UN | 3606482034037 | 6.4 | 15.3 | 13.3 | CM | 302 | 292 | G | 1302.336 | CMQ | 8536419089
C10B4TM050 | Tabela de Preços de Equipamentos e sistemas de distribuição de energia de Baixa Tensão | 18/05/2026 | Modificação | ComPacT DISJUNTOR NSX100B 25kA CA 4P4D 50A TMD | BT4 | DBT | 191790 | COMPACT NSX | Power Products | PPCCB | GENERAL PURPOSE | 2 - SMALL & MED BUILDING GENERAL PURPOSE | CCN | CCN | 01 | NSX | 01CCN | 578.58 | EUR | 1 | UN | 3606481996497 | C | 1 | 14 | 19 | 15 | CM | 2.79 | 2.29 | KG | 3990 | CMQ | [12 empty] | 4 | UN | 43606481996495 | 30 | 40 | 30 | CM | 9.404 | 2.29 | KG | 36000 | CMQ | [12 empty] | 1 | UN | 3606481996497 | 15 | 18 | 18 | CM | 2.351 | 2.29 | KG | 4860 | CMQ | 8536201090
NSYMFSC80D | Tabela de Preços de Equipamentos e sistemas de distribuição de energia de Baixa Tensão | 18/05/2026 | Modificação | Spacial SF/SM set of depth - adjustable rail with supports - 800 mm | EN1 | CUE | 132527 | Electrical Distributio | Power Products | PPUES | GENERAL PURPOSE | 3 - INDUSTRY GENERAL PURPOSE | UEA | UEA | EA | UE - FLOOR STANDING ENCLOSURES, SF, SM, AND SFP, IN STEEL. | EAUEA | 58.374 | EUR | 1 | UN | 3606480065569 | A4 | 1 | 2 | 69 | 6.5 | CM | 620 | 620 | G | 897 | CMQ | 150 | UN |  | 450 | 1200 | 1000 | MM | 115 | 620 | KG | 540 | DMQ | [12 empty] | 1 | UN |  | 0 | 0 | 0 |  | 0.62 | 620 | KG | 1.175 | DMQ | 1 | UN | 3606480065569 | 26 | 695 | 65 | MM | 0.62 | 620 | KG | 1.175 | DMQ | 8302420090
LA7D305 | Tabela de Preços de Automação e Controlo | 18/05/2026 | Modificação | Relé de proteção térmico Tesys D-comando rearme à distância LR2D/LR3D/LR9D | BT2 | CUE | 180784 | TESYS D2 OLR SIZE 1-2 | Power Products | PPCTR | GENERAL PURPOSE | 3 - INDUSTRY GENERAL PURPOSE | TPP | TPP | GM | TESYS POWER & PROTECT | GMTPP | 171.45 | EUR | 1 | UN | 3389110192933 | C | 1 | 1.5 | 27 | 19 | CM | 90 | 90 | G | 769.5 | CMQ | [12 empty] | 80 | UN | 43389110192931 | 30 | 40 | 30 | CM | 7.738 | 90 | KG | 36000 | CMQ | [12 empty] | 1 | UN | 3389110192933 | 1.5 | 27 | 19 | CM | 90 | 90 | G | 769.5 | CMQ | 8536508000
M9F14332 | Tabela de Preços de Equipamentos e sistemas de distribuição de energia de Baixa Tensão | 18/05/2026 | Modificação | Multi9 - Disjuntor C60H, 3P, 32A, curva C, 15kA (IEC/EN 60947-2) | BT1 | RPT | 190621 | MULTI9 | Power Products | PPCFD | GENERAL PURPOSE | 2 - SMALL & MED BUILDING GENERAL PURPOSE | FTD | FTD | D9 | MULTI9 PROTECTION FOR OEM | D9FTD | 179.26 | EUR | 1 | UN | 3606480577338 | C | 1 | 5.4 | 8.5 | 7.5 | CM | 356 | 356 | G | 344.25 | CMQ | [12 empty] | 24 | UN | 43606480577336 | 30 | 40 | 30 | CM | 9193 | 356 | G | 36 | DMQ | 4 | UN | 13606480577335 | 80 | 225 | 90 | MM | 1472 | 356 | G | 1620 | CMQ | 1 | UN | 3606480577338 | 75 | 85 | 54 | MM | 356 | 356 | G | 344250 | MMQ | 8536201090
SRV2KI-E | Tabela de Preços de Equipamentos e sistemas de distribuição de energia de Baixa Tensão | 18/05/2026 | Modificação | Easy UPS On-Line da APC, 2000VA1800W, Torre, 230V, 4x saídas IEC C13, Ranhura para Placa Inteligente, LCD | ITH | UAI | 179991 | MEDIUM EASY UPS ONLINE | Secure Power | SPBPP | GENERAL PURPOSE | 2 - SMALL & MED BUILDING GENERAL PURPOSE | ITH | ITH | E1 | EASY UPS 1PH | E1ITH | 945 | EUR | 1 | UN | 0731304436867 | A | 1 | 35.5 | 52 | 24 | CM | 20.378 | 20.378 | KG | 44304 | CMQ | 16 | UN |  | 122 | 120 | 80 | CM | 350 | 20.378 | KG | 1171200 | CMQ | [24 empty] | 1 | UN | 731304436867 | 35.5 | 23.5 | 52.5 | CM | 20.378 | 20.378 | KG | 43798.125 | CMQ | 8504409590
A9MEM3210 | Tabela de Preços de Equipamentos e sistemas de distribuição de energia de Baixa Tensão | 18/05/2026 | Modificação | Contador de energia iEM3255 3F x/5A CL 0,5s Saída p/ impulso MID | BT7 | DBT | 191812 | DIN RAIL METERS | Digital Energy | DPLVP | GENERAL PURPOSE | 2 - SMALL & MED BUILDING GENERAL PURPOSE | EMM | EMM | PW | METERS, INSULATION MONITORING & ENERGY SERVERS | PWEMM | 466.71 | EUR | 1 | UN | 3606480481543 | A | 1 | 8.9 | 10.6 | 9.5 | CM | 338 | 338 | G | 896.23 | CMQ | 720 | UN |  | 80 | 110 | 120 | CM | 263.748 | 338 | KG | 1056000 | CMQ | 30 | UN | 43606480481541 | 30 | 40 | 30 | CM | 10.616 | 338 | KG | 36000 | CMQ | [12 empty] | 1 | UN | 3606480481543 | 8 | 10.5 | 9.5 | CM | 256 | 338 | G | 798 | CMQ | 9028301900
METSEHDPM400A5 | Tabela de Preços de Equipamentos e sistemas de distribuição de energia de Baixa Tensão | 18/05/2026 | Modificação | Transformador de corremte de núcleo aberto HDPM6000S, 400 A, cabo 5in, para solução em tira | BT7 | DBT | 187268 | ADVANCED METERS | Digital Energy | DPLVP | GENERAL PURPOSE | 2 - SMALL & MED BUILDING GENERAL PURPOSE | EMM | EMM | PW | METERS, INSULATION MONITORING & ENERGY SERVERS | PWEMM | 195.185 | EUR | 1 | UN | 3606481985620 | C | 1 | 20.32 | 20.32 | 20.32 | CM | 484 | 484 | G | 8390.177 | CMQ | [36 empty] | 1 | UN | 3606481985620 | 20.3 | 20.3 | 20.3 | CM | 500 | 484 | G | 8365.427 | CMQ | 8504312990
MUR37912 | Tabela de Preços de Equipamentos e sistemas de distribuição de energia de Baixa Tensão | 18/05/2026 | Modificação | Caixa de superfície vertical 2 elem., Mureva Styl, IP55, Cinzento | IS1 | RPT | 181952 | MUREVA | Home Solutions | HSCWD | GENERAL PURPOSE | 1 - RESIDENTIAL GENERAL PURPOSE | CLD | CLD | DW | CONNECTED LIVING WATERPROOF | DWCLD | 11.04 | EUR | 1 | UN | 3606480789908 | A | 1 | 5.4 | 14.8 | 7.6 | CM | 122 | 122 | G | 607.392 | CMQ | 120 | UN | 73606480789907 | 45 | 120 | 80 | CM | 30.948 | 122 | KG | 432000 | CMQ | 30 | UN | 43606480789906 | 30 | 60 | 40 | CM | 4.987 | 122 | KG | 72000 | CMQ | 5 | UN | 13606480789905 | 9 | 40 | 17 | CM | 709 | 122 | G | 6120 | CMQ | 1 | UN | 3606480789908 | 5.4 | 14.8 | 7.6 | CM | 122 | 122 | G | 607.392 | CMQ | 3925908000
ATV320U11M2C412 | Tabela de Preços de Automação e Controlo | 18/05/2026 | Modificação | Variador de velocidade, Altivar Solar, 1,1kW, 200 a 240V, 1 fase, compacto | AC2 | ACI | 146897 | ALTIVAR 320 | Drives | IDVSD | CONFIGURABLE | 5 - INDUSTRY CONFIGURABLE | ADD | ADD | VS | MEDIUM DRIVES | VSADD | 482.9 | EUR | 1 | UN | 3606486835760 | C | 1 | 18 | 18.5 | 18.5 | CM | 1.855 | 1.855 | KG | 6160.5 | CMQ | 30 | UN | 13606486835767 | 75 | 80 | 60 | CM | 68.65 | 1.855 | KG | 360 | DMQ | [24 empty] | 1 | UN | 3606486835760 | 18 | 18.5 | 18.5 | CM | 1.855 | 1.855 | KG | 6160.5 | CMQ | 8504409590
AR8442 | Tabela de Preços de Equipamentos e sistemas de distribuição de energia de Baixa Tensão | 18/05/2026 | Modificação | Organizador Vertical de Cabos, 8 Anéis de Cabo, Zero U | ITE | UAI | 132665 | RACKS AND ENCLOSURES | Secure Power | SPRSY | CONFIGURABLE | 4 - LARGE BUILDING CONFIGURABLE | ILB | ILB | IR | OPTIMUM RACKS & ACCESSORIES | IRILB | 235.56 | EUR | 1 | UN | 0731304222590 | C | 1 | 6.5 | 78.5 | 14 | CM | 2.063 | 2.063 | KG | 7143.5 | CMQ | [36 empty] | 1 | UN | 731304222590 | 7.75 | 1.39 | 0.63 | DM | 2.088 | 2.063 | KG | 6.784 | DMQ | 8302420090
VBD01 | Tabela de Preços de Automação e Controlo | 18/05/2026 | Modificação | TeSys Vario - switch disconnector - 20 A - on door | BT2 | CUE | 147738 | SWITCH DISCONNECTORS | Power Products | PPCTR | GENERAL PURPOSE | 3 - INDUSTRY GENERAL PURPOSE | TCS | TCS | LD | TESYS CONTROL SWITCH | LDTCS | 72.405 | EUR | 1 | UN | 3389110724912 | B | 1 | 7.8 | 12 | 8.4 | CM | 226 | 215 | G | 786.24 | CMQ | [12 empty] | 24 | UN | 23389110724916 | 30 | 40 | 30 | CM | 5.845 | 215 | KG | 36 | DMQ | [12 empty] | 1 | UN | 3389110724912 | 0.78 | 1.2 | 0.84 | DM | 0.221 | 215 | KG | 0.786 | DMQ | 8536508000
R9P19632 | Tabela de Preços de Equipamentos e sistemas de distribuição de energia de Baixa Tensão | 18/05/2026 | Modificação | Resi9 - Disjuntor 1P+N 32A C 230V 6000A | BT1 | RPT | 190625 | RESI9 | Power Products | PPCFD | GENERAL PURPOSE | 1 - RESIDENTIAL GENERAL PURPOSE | FRV | FRV | R9 | FD RESIDENTIAL - RESI9- VIV | R9FRV | 34.8 | EUR | 1 | UN | 3606481905000 | A | 1 | 1.7 | 8.8 | 7.1 | CM | 120 | 120 | G | 106.216 | CMQ | [12 empty] | 144 | UN | 23606481905004 | 30 | 40 | 30 | CM | 18.336 | 120 | KG | 36000 | CMQ | 12 | UN | 13606481905007 | 8.1 | 22.5 | 9.4 | CM | 1.486 | 120 | KG | 1713.15 | CMQ | 1 | UN | 3606481905000 | 1.7 | 8.8 | 7.1 | CM | 120 | 120 | G | 106.216 | CMQ | 8536201090
33597 | Tabela de Preços de Equipamentos e sistemas de distribuição de energia de Baixa Tensão | 18/05/2026 | Modificação | Arc chute screen - 4 poles - for NS630b..1600 | BT8 | DBT | 181441 | NS 630B-3200 AUX & ACC | Power Products | PPCCB | CONFIGURABLE | 4 - LARGE BUILDING CONFIGURABLE | CCB | CCB | PL | COMPACT NS >= 630A | PLCCB | 161.45 | EUR | 1 | UN | 3303430335979 | A | 1 | 3.8 | 28 | 15 | CM | 155 | 155 | G | 1596 | CMQ | 128 | UN | 73303430335978 | 42 | 120 | 80 | CM | 35.544 | 155 | KG | 403.2 | DMQ | 16 | UN | 43303430335977 | 30 | 40 | 30 | CM | 3.015 | 155 | KG | 36000 | CMQ | [12 empty] | 1 | UN | 3303430335979 | 3.8 | 28 | 15 | CM | 156 | 155 | G | 1596 | CMQ | 8547200000
NSYEC361 | Tabela de Preços de Equipamentos e sistemas de distribuição de energia de Baixa Tensão | 18/05/2026 | Modificação | Spacial SF 1 entry cable gland plate - fixed by clips - 300x600 mm | EN1 | CUE | 119490 | PanelSeT S FS Accessor | Power Products | PPUES | GENERAL PURPOSE | 3 - INDUSTRY GENERAL PURPOSE | UEA | UEA | EA | UE - FLOOR STANDING ENCLOSURES, SF, SM, AND SFP, IN STEEL. | EAUEA | 99.6705 | EUR | 1 | UN | 3606485126197 | A4 | 1 | 3 | 45.5 | 13 | CM | 1.342 | 1.342 | KG | 1774.5 | CMQ | 70 | UN |  | 350 | 1200 | 800 | MM | 104 | 1.342 | KG | 336 | DMQ | [12 empty] | 1 | UN |  | 0 | 0 | 0 |  | 0 | 1.342 |  | 0.979 | DMQ | 1 | UN | 3606485126197 | 20 | 144 | 340 | MM | 0 | 1.342 | KG | 0.979 | DMQ | 7326909890
LVS04490 | Tabela de Preços de Equipamentos e sistemas de distribuição de energia de Baixa Tensão | 18/05/2026 | Modificação | Ligacao P MTZ1 1600 Vertical Fixo 4P | BT6 | DBT | 175795 | PRISMASET P STRUCT | Power Products | PPLVS | GENERAL PURPOSE | 2 - SMALL & MED BUILDING GENERAL PURPOSE | LVE | LVE | L1 | PRISMASET IP40 | L1LVE | 1861.79 | EUR | 1 | UN | 3606481867865 | C | 1 | 12 | 54 | 12 | CM | 17.875 | 17.875 | KG | 7776 | CMQ | 28 | UN | 73606481867864 | 39 | 120 | 80 | CM | 513.52 | 17.875 | KG | 374.4 | DMQ | [24 empty] | 1 | UN | 3606481867865 | 11 | 54 | 12 | CM | 18.34 | 17.875 | KG | 7128 | CMQ | 8536909500
C5EFM | Tabela de Preços de Equipamentos e sistemas de distribuição de energia de Baixa Tensão | 18/05/2026 | Modificação | Micrologic 5.0E Fixo Manual NS630b-3200 | BT8 | DBT | 181460 | NS 630B-3200 TU & ACC | Power Products | PPCCB | CONFIGURABLE | 4 - LARGE BUILDING CONFIGURABLE | CCB | CCB | PL | COMPACT NS >= 630A | PLCCB | 2627.89 | EUR | 1 | UN | 3606482098305 | C | 0 | 2 | 2 | 1 | CM | 10 | 10 | G | 4 | CMQ | [36 empty] | 1 | UN | 3606482098305 | 2 | 2 | 1 | DM | 10 | 10 | G | 4 | CMQ | 8536309000
XPSUS32AP | Tabela de Preços de Automação e Controlo | 18/05/2026 | Modificação | Módulo seguridad US categoria 4 48-230V parafuso | AC4 | ACI | 188010 | WIRED SE SAFETY MODULE | Discrete Automation | IDMST | CONFIGURABLE | 5 - INDUSTRY CONFIGURABLE | ABA | ABA | AX | SAFETY LOGICAL CONTROL | AXABA | 305.41 | EUR | 1 | UN | 3606489601836 | C | 1 | 6.5 | 15.5 | 13.8 | CM | 293 | 293 | G | 1390.35 | CMQ | [12 empty] | 16 | UN | 43606489601834 | 30 | 40 | 30 | CM | 5.42 | 293 | KG | 36000 | CMQ | [12 empty] | 1 | UN | 3606489601836 | 6.5 | 15.5 | 13.8 | CM | 287 | 293 | G | 1390.35 | CMQ | 8536490099
XBH1AA0G4 | Tabela de Preços de Automação e Controlo | 18/05/2026 | Modificação | Medidor de painel digital, plástico, preto, Ø22, display LED verde de 4 dígitos, entrada 4...20 mA | AC3 | ACI | 100316 | DIAMETER 22 | Industrial Control | IDSIG | GENERAL PURPOSE | 3 - INDUSTRY GENERAL PURPOSE | CTS | CTS | MP | PUSHBUTTONS | MPCTS | 160.25 | EUR | 1 | UN | 3606489737214 | C | 1 | 3.9 | 12.9 | 8.3 | CM | 67 | 67 | G | 417.573 | CMQ | [12 empty] | 62 | UN | 13606489737211 | 30 | 40 | 30 | CM | 4.685 | 67 | KG | 36 | DMQ | [12 empty] | 1 | UN | 3606489737214 | 0.29 | 0.66 | 0.51 | DM | 0.068 | 67 | KG | 0.098 | DMQ | 8531807000
VW3A5404 | Tabela de Preços de Automação e Controlo | 18/05/2026 | Modificação | Filtro sinusoidaloidal de 50 A - para variador de velocidade | AC2 | ACI | 133011 | SINUS FILTER | Drives | IDVSD | CONFIGURABLE | 5 - INDUSTRY CONFIGURABLE | SDS | SDS | VM | ADVANCED DRIVES & HVAC | VMSDS | 3229.18 | EUR | 1 | UN | 3606480736834 | C | 1 | 52 | 80 | 60 | CM | 46 | 35 | KG | 249600 | CMQ | 1 | UN |  | 75 | 80 | 60 | CM | 49 | 35 | KG | 360000 | CMQ | [24 empty] | 1 | UN | 3606480736834 | 40 | 58 | 36.5 | CM | 41 | 35 | KG | 84.68 | DMQ | 8548009099
C10B3TM100 | Tabela de Preços de Equipamentos e sistemas de distribuição de energia de Baixa Tensão | 18/05/2026 | Modificação | ComPacT DISJUNTOR NSX100B 25kA CA 3P3D 100A TMD | BT4 | DBT | 191790 | COMPACT NSX | Power Products | PPCCB | GENERAL PURPOSE | 2 - SMALL & MED BUILDING GENERAL PURPOSE | CCN | CCN | 01 | NSX | 01CCN | 494.825 | EUR | 1 | UN | 3606481996206 | C | 1 | 14 | 19 | 11 | CM | 1.785 | 1.73 | KG | 2926 | CMQ | [12 empty] | 7 | UN | 13606481996203 | 30 | 40 | 30 | CM | 12.886 | 1.73 | KG | 36 | DMQ | [12 empty] | 1 | UN | 3606481996206 | 14 | 19 | 11 | CM | 1.786 | 1.73 | KG | 2926 | CMQ | 8536209090
A9F93140 | Tabela de Preços de Equipamentos e sistemas de distribuição de energia de Baixa Tensão | 18/05/2026 | Modificação | Acti9 iC60L - Disjuntor - 1P - 40A - Curva B - 15000A (IEC 60898-1) - 20kA (IEC 60947-2) | BT1 | RPT | 190600 | ACTI9 | Power Products | PPCFD | GENERAL PURPOSE | 2 - SMALL & MED BUILDING GENERAL PURPOSE | FTI | FTI | DI | ACTI9 PROTECTION DEVICES INDUSTRIAL | DIFTI | 126.05 | EUR | 1 | UN | 3606480083709 | C | 1 | 7.1 | 9.3 | 1.7 | CM | 130 | 130 | G | 112.251 | CMQ | [12 empty] | 48 | UN | 43606480083707 | 15 | 40 | 30 | CM | 6.687 | 130 | KG | 18000 | CMQ | 12 | UN | 13606480083706 | 0.81 | 2.23 | 1.01 | DM | 1.615 | 130 | KG | 1.824 | DMQ | 1 | UN | 3606480083709 | 0.71 | 0.93 | 0.17 | DM | 0.13 | 130 | KG | 0.112 | DMQ | 8536201090
ZB6AV5 | Tabela de Preços de Automação e Controlo | 18/05/2026 | Modificação | Cabeça de luz piloto - ø 16 - redonda - lente simples amarela | AC3 | ACI | 104422 | DIAMETER 16 | Industrial Control | IDSIG | GENERAL PURPOSE | 3 - INDUSTRY GENERAL PURPOSE | CTS | CTS | MP | PUSHBUTTONS | MPCTS | 5.73 | EUR | 1 | UN | 3389110775594 | C | 1 | 2.5 | 7 | 7 | CM | 8 | 8 | G | 122.5 | CMQ | [12 empty] | 80 | UN | 43389110775592 | 15 | 40 | 15 | CM | 792 | 8 | G | 9000 | CMQ | [12 empty] | 1 | UN | 3389110775594 | 2.5 | 7 | 7 | CM | 8 | 8 | G | 122.5 | CMQ | 8531900000
82465 | Tabela de Preços de Equipamentos e sistemas de distribuição de energia de Baixa Tensão | 18/05/2026 | Modificação | PratiKa wander socket - straight - 32 A - 2P - 20...25 V AC - IP67 | BT3 | RPT | 140900 | MUREVA | Power Products | PPCFD | GENERAL PURPOSE | 2 - SMALL & MED BUILDING GENERAL PURPOSE | FTC | FTC | PK | PK INDUSTRIAL PLUGS & SOCKETS | PKFTC | 27.2 | EUR | 1 | UN | 3303430824657 | C | 1 | 7.2 | 14.5 | 7.2 | CM | 190 | 190 | G | 751.68 | CMQ | [12 empty] | 30 | UN | 43303430824655 | 30 | 40 | 30 | CM | 6.773 | 190 | KG | 36000 | CMQ | 10 | UN | 23303430824651 | 1.18 | 2.75 | 2.1 | DM | 2.02 | 190 | KG | 6.815 | DMQ | 1 | UN | 3303430824657 | 0.72 | 1.45 | 0.72 | DM | 0.19 | 190 | KG | 0.752 | DMQ | 8536699099
LXM32CD18M2 | Tabela de Preços de Automação e Controlo | 18/05/2026 | Modificação | Motion servo drive - Lexium 32 - tensão de alimentação monofásica 115/230V - 0.5/1kW | AC2 | ACI | 129679 | SERVO DRIVES | Discrete Automation | IDMST | PROGRAMABLE | 7 - INDUSTRY PROGRAMMABLE | AAM | AAM | DV | MOTION | DVAAM | 1214.89 | EUR | 1 | UN | 3606480076664 | B | 1 | 8.5 | 33 | 27.6 | CM | 2.256 | 1.8 | KG | 7741.8 | CMQ | 24 | UN | 73606480076663 | 77 | 60 | 80 | CM | 68.348 | 1.8 | KG | 369.6 | DMQ | 3 | UN | 43606480076662 | 30 | 40 | 30 | CM | 7.481 | 1.8 | KG | 36 | DMQ | [12 empty] | 1 | UN | 3606480076664 | 0.85 | 3.3 | 2.76 | DM | 2.256 | 1.8 | KG | 7.742 | DMQ | 8504409590
M9F53115 | Tabela de Preços de Equipamentos e sistemas de distribuição de energia de Baixa Tensão | 18/05/2026 | Modificação | Multi9 - Disjuntor C60BPR, 1P, 15A, curva D, 14kA (UL489), 10kA (IEC/EN 60947-2) | BT1 | RPT | 190621 | MULTI9 | Power Products | PPCFD | GENERAL PURPOSE | 2 - SMALL & MED BUILDING GENERAL PURPOSE | FTD | FTD | D9 | MULTI9 PROTECTION FOR OEM | D9FTD | 176.605 | EUR | 1 | UN | 3606481171238 | C | 1 | 7.5 | 12.7 | 1.8 | CM | 148 | 148 | G | 171.45 | CMQ | [12 empty] | 96 | UN | 43606481171236 | 30 | 40 | 30 | CM | 14.815 | 148 | KG | 36 | DMQ | 12 | UN | 13606481171235 | 0.8 | 1.32 | 2.2 | DM | 1.791 | 148 | KG | 2.323 | DMQ | 1 | UN | 3606481171238 | 7.5 | 12.7 | 1.8 | CM | 148 | 148 | G | 171.45 | CMQ | 8536201090
EZ9EUB108 | Tabela de Preços de Equipamentos e sistemas de distribuição de energia de Baixa Tensão | 18/05/2026 | Modificação | Easy9 EU - Quadro de encastrar - IP40 - 1x8 módulos - porta opaca | BT3 | RPT | 137970 | EASY9 | Power Products | PPCFD | GENERAL PURPOSE | 1 - RESIDENTIAL GENERAL PURPOSE | FDR | FDR | E9 | MODULAR ENCLOUSERS EASY9 | E9FDR | 32.97 | EUR | 1 | UN | 3606486370018 | A | 1 | 10 | 22 | 17 | CM | 599 | 560 | G | 3740 | CMQ | 144 | UN | 3606486370018 | 118 | 120 | 80 | CM | 89.76 | 560 | KG | 1132800 | CMQ | 12 | UN | 13606486370015 | 53 | 31 | 41 | CM | 7.48 | 560 | KG | 67363 | CMQ | [12 empty] | 1 | UN | 3606486370018 | 10 | 22 | 17 | CM | 560 | 560 | G | 3740 | CMQ | 8538100000
PKX16M434 | Tabela de Preços de Equipamentos e sistemas de distribuição de energia de Baixa Tensão | 18/05/2026 | Modificação | Ficha PratiKa - reta - 16 A - 3P + E - 380...415 V AC - IP44 | BT3 | RPT | 140900 | MUREVA | Power Products | PPCFD | GENERAL PURPOSE | 2 - SMALL & MED BUILDING GENERAL PURPOSE | FTC | FTC | PK | PK INDUSTRIAL PLUGS & SOCKETS | PKFTC | 8.59 | EUR | 1 | UN | 3303432009076 | A | 1 | 5.6 | 15 | 5.6 | CM | 159.9 | 159.9 | G | 470.4 | CMQ | [12 empty] | 30 | UN | 43303432009074 | 30 | 40 | 30 | CM | 5.455 | 159.9 | KG | 36 | DMQ | 10 | UN | 23303432009070 | 12 | 26.3 | 27 | CM | 1.656 | 159.9 | KG | 8521.2 | CMQ | 1 | UN | 3303432009076 | 5.6 | 15 | 5.6 | CM | 160 | 159.9 | G | 470.4 | CMQ | 8536699099
LV833788 | Tabela de Preços de Equipamentos e sistemas de distribuição de energia de Baixa Tensão | 18/05/2026 | Modificação | Racking interlock VPOC (crank & open door) - for MTZ1 - drawout | BT8 | DBT | 180971 | MASTERPACT MTZ CONNECT | Power Products | PPACB | CONFIGURABLE | 4 - LARGE BUILDING CONFIGURABLE | ACB | ACB | PR | AIR CIRCUIT BREAKERS | PRACB | 225.025 | EUR | 1 | UN | 3606480816710 | C | 1 | 0.5 | 8 | 10 | CM | 6 | 6 | G | 40 | CMQ | [12 empty] | 10 | UN | 43606480816718 | 15 | 40 | 30 | CM | 605 | 6 | G | 18 | DMQ | 10 | UN | 13606480816717 | 90 | 200 | 300 | MM | 150 | 6 | G | 5400 | CMQ | 1 | UN | 3606480816710 | 5 | 80 | 100 | MM | 11 | 6 | G | 40000 | MMQ | 8538909999
NSYPMP8580 | Tabela de Preços de Equipamentos e sistemas de distribuição de energia de Baixa Tensão | 18/05/2026 | Modificação | Plain mounting plate for control desk W800mm - H847xW700mm | EN1 | CUE | 119438 | PanelSeT S FS HMI | Power Products | PPUES | GENERAL PURPOSE | 3 - INDUSTRY GENERAL PURPOSE | UEA | UEA | EA | UE - FLOOR STANDING ENCLOSURES, SF, SM, AND SFP, IN STEEL. | EAUEA | 311.535 | EUR | 1 | UN | 3606480154270 | A4 | 1 | 3.5 | 75.5 | 70 | CM | 11.248 | 11.248 | KG | 18497.5 | CMQ | 25 | UN |  | 525 | 1200 | 1000 | MM | 337 | 11.248 | KG | 630 | DMQ | [24 empty] | 1 | UN | 3606480154270 | 15 | 705 | 850 | MM | 12.6 | 11.248 | KG | 8.989 | DMQ | 7326909890
VF208W-40NS | Tabela de Preços de Soluções de Conectividade | 18/05/2026 | Modificação | BUTTERFLY VALVE SS DISC DN40 | GE1 | PRO | 191548 | BUTTERFLY VLVE AND ACT | Digital Energy | DBPRD | GENERAL PURPOSE | 2B- BUILDING MANAGEMENT OFFER GENERAL PURPOSE | FDB | FDB | FD | FIELD DEVICES BMS | FDFDB | 187.96 | EUR | 1 | UN | 3606489660833 | C | 1 | 11 | 6.7 | 20.4 | CM | 1.56 | 1.56 | KG | 1503.48 | CMQ | [12 empty] | 4 | UN |  | 15 | 40 | 30 | CM | 7335 | 1.56 | G | 18 | DMQ | [12 empty] | 1 | UN | 3606489660833 | 7 | 20 | 11 | CM | 1.72 | 1.56 | KG | 1540 | CMQ | 8481808590
CCTDD20001 | Tabela de Preços de Equipamentos e sistemas de distribuição de energia de Baixa Tensão | 18/05/2026 | Modificação | STD - DIN - regulador de fluxo luminoso remoto - 400 W | BT1 | RPT | 191004 | DIN SAE | Power Products | PPCFD | GENERAL PURPOSE | 1 - RESIDENTIAL GENERAL PURPOSE | CLD | CLD | DZ | CONNECTED LIVING TIMER | DZCLD | 202.05 | EUR | 1 | UN | 3606480160646 | C | 1 | 8.1 | 9.7 | 9.7 | CM | 136 | 136 | G | 762.129 | CMQ | 224 | UN |  | 50 | 120 | 80 | CM | 51.304 | 136 | KG | 480 | DMQ | 24 | UN | 43606480160644 | 30 | 40 | 30 | CM | 3.652 | 136 | KG | 36 | DMQ | [12 empty] | 1 | UN | 3606480160646 | 8.1 | 9.7 | 9.7 | CM | 136 | 136 | G | 762.129 | CMQ | 8537109899
A9CR4263 | Tabela de Preços de Equipamentos e sistemas de distribuição de energia de Baixa Tensão | 18/05/2026 | Modificação | Dispositivo diferencial com religador, Acti9 REDs, 2 P, 63 A, 30 mA, tipo A | BT1 | RPT | 135006 | ACTI9 | Power Products | PPCFD | GENERAL PURPOSE | 2 - SMALL & MED BUILDING GENERAL PURPOSE | FTI | FTI | RD | RECLOSERS RED & REDS | RDFTI | 573.9 | EUR | 1 | UN | 3606481489456 | C | 1 | 10.8 | 13.3 | 11.3 | CM | 393 | 393 | G | 1623.132 | CMQ | [12 empty] | 12 | UN | 13606481489453 | 30 | 40 | 30 | CM | 5.286 | 393 | KG | 36 | DMQ | [12 empty] | 1 | UN | 3606481489456 | 10.7 | 13.3 | 11.5 | CM | 394 | 393 | G | 1636.565 | CMQ | 8536201090
SD328BU68S2 | Tabela de Preços de Automação e Controlo | 18/05/2026 | Modificação | motion control stepper motor drive - SD328 - Profibus DP fieldbus - <= 6.8 A | AC2 | ACI | 129573 | SD3 DRIVES | Discrete Automation | IDMST | PROGRAMABLE | 7 - INDUSTRY PROGRAMMABLE | AAM | AAM | DV | MOTION | DVAAM | 1753.61 | EUR | 1 | UN | 3389119224390 | C | 1 | 16.5 | 18.8 | 17.5 | CM | 1.324 | 1.2 | KG | 5428.5 | CMQ | 33 | UN | 73389119224399 | 73.5 | 60 | 80 | CM | 56758 | 1.2 | G | 352.8 | DMQ | 8 | UN |  | 15 | 40 | 30 | CM | 11143 | 1.2 | G | 18 | DMQ | [12 empty] | 1 | UN | 3389119224390 | 170 | 195 | 180 | MM | 1326 | 1.2 | G | 5967 | CMQ | 8504409590
GBK0800803C | Tabela de Preços de Automação e Controlo | 18/05/2026 | Modificação | Kit de adaptação para combinação motor / caixa de velocidades | AC2 | ACI | 121358 | GEARBOXES | Discrete Automation | IDMST | PROGRAMABLE | 7 - INDUSTRY PROGRAMMABLE | AAM | AAM | DV | MOTION | DVAAM | 124.02 | EUR | 1 | UN | 3606480745355 | C | 1 | 8 | 17.6 | 16.2 | CM | 442 | 442 | G | 2280.96 | CMQ | [12 empty] | 10 | UN | 43606480745353 | 30 | 60 | 40 | CM | 5.842 | 442 | KG | 72 | DMQ | [12 empty] | 1 | UN | 3606480745355 | 0.8 | 1.8 | 1.62 | DM | 0.459 | 442 | KG | 2.333 | DMQ | 7307210090
ZB5FD305C0 | Tabela de Preços de Automação e Controlo | 18/05/2026 | Modificação | Cabeça selector flush amarelo 3 posições fijas cor cim | AC3 | ACI | 100316 | DIAMETER 22 | Industrial Control | IDSIG | GENERAL PURPOSE | 3 - INDUSTRY GENERAL PURPOSE | CTS | CTS | MP | PUSHBUTTONS | MPCTS | 20.11 | EUR | 1 | UN | 3606489771584 | C | 1 | 5.45 | 5.2 | 4.3 | CM | 22 | 22 | G | 121.862 | CMQ | [12 empty] | 40 | UN |  | 15 | 40 | 30 | CM | 2.075 | 22 | KG | 18000 | CMQ | [12 empty] | 1 | UN | 3606489771584 | 5.5 | 5.2 | 4.3 | CM | 22 | 22 | G | 122.98 | CMQ | 8538909999
METSECT5CYL1 | Tabela de Preços de Equipamentos e sistemas de distribuição de energia de Baixa Tensão | 18/05/2026 | Modificação | Cilindro de alumínio Ø 8,5 mm - para transformador de corrente TC | BT7 | DBT | 107955 | CURRENT TRANSFORMERS | Digital Energy | DPLVP | GENERAL PURPOSE | 2 - SMALL & MED BUILDING GENERAL PURPOSE | EMM | EMM | PW | METERS, INSULATION MONITORING & ENERGY SERVERS | PWEMM | 15.285 | EUR | 1 | UN | 3606480619014 | C | 1 | 0.9 | 8 | 10 | CM | 52 | 52 | G | 72 | CMQ | [12 empty] | 120 | UN | 43606480619012 | 30 | 40 | 30 | CM | 6.996 | 52 | KG | 36 | DMQ | 10 | UN | 13606480619011 | 100 | 114 | 110 | MM | 583 | 52 | G | 1254000 | MMQ | 1 | UN | 3606480619014 | 9 | 80 | 100 | MM | 52 | 52 | G | 72 | CMQ | 8504312990
RM17JA12M7 | Tabela de Preços de Automação e Controlo | 18/05/2026 | Modificação | Relé de controlo de corrente, Relés de controlo Harmony, 5 A, 1CO, sobrecorrente e subcorrente, 0,5...10 A, 220 a 240 VCA | AC3 | ACI | 104947 | CONTROL RELAYS | Industrial Control | IDSIG | GENERAL PURPOSE | 3 - INDUSTRY GENERAL PURPOSE | ARO | ARO | RE | ELECTRONIC RELAYS | REARO | 178.71 | EUR | 1 | UN | 3606487344629 | C | 1 | 2.7 | 10 | 7.9 | CM | 84 | 84 | G | 213.3 | CMQ | 1152 | UN |  | 104.6 | 80 | 60 | CM | 112.943 | 84 | KG | 502080 | CMQ | 48 | UN | 13606487344626 | 15 | 40 | 30 | CM | 4.352 | 84 | KG | 18000 | CMQ | [12 empty] | 1 | UN | 3606487344629 | 2.7 | 9.6 | 7.7 | CM | 84.1 | 84 | G | 199.584 | CMQ | 8536490099
HMIZCAG6W1 | Tabela de Preços de Automação e Controlo | 18/05/2026 | Modificação | Película protetora antirreflexo para ecrã de 12"W (5 unidades), Harmony P6/FP6 | AC3 | ACI | 190353 | SE OP ACCESSORIES | Industrial Control | IDHMI | CONFIGURABLE | 5 - INDUSTRY CONFIGURABLE | ABA | ABA | HB | HMI BASIC | HBABA | 69.56 | EUR | 1 | UN | 3606481808653 | C | 1 | 0.508 | 29.972 | 22.352 | CM | 167.829 | 154 | G | 340.327 | CMQ | [12 empty] | 5 | UN | 13606481808650 | 15 | 40 | 30 | CM | 1.58 | 154 | KG | 18000 | CMQ | [12 empty] | 1 | UN | 3606481808653 | 0.3 | 31 | 23 | CM | 156 | 154 | G | 213.9 | CMQ | 3919908099
SLASXCV2 | Tabela de Preços de Soluções de Conectividade | 18/05/2026 | Modificação | SpaceLogic SLA Series Air Quality Sensor, CO2, VOC, Humidity, Temperature, Room, Analog Outputs, Matte White Housing | GE1 | PRO | 117134 | LIVING SPACE SENSORS | Digital Energy | DBPRD | GENERAL PURPOSE | 2B- BUILDING MANAGEMENT OFFER GENERAL PURPOSE | FDB | FDB | FD | FIELD DEVICES BMS | FDFDB | 457.09 | EUR | 1 | UN | 3606481900531 | C | 1 | 14 | 4.6 | 9.8 | CM | 180 | 180 | G | 631.12 | CMQ | [12 empty] | 33 | UN |  | 30 | 60 | 40 | CM | 14.464 | 180 | KG | 72000 | CMQ | [12 empty] | 1 | UN | 3606481900531 | 1 | 1 | 1 | CM | 1 | 180 | G | 1 | CMQ | 9025804089
ZBA131 | Tabela de Preços de Automação e Controlo | 18/05/2026 | Modificação | cápsula branca - Ø 22 - com marcação I | AC3 | ACI | 100316 | DIAMETER 22 | Industrial Control | IDSIG | GENERAL PURPOSE | 3 - INDUSTRY GENERAL PURPOSE | CTS | CTS | MP | PUSHBUTTONS | MPCTS | 4.84 | EUR | 1 | UN | 3389110090963 | B | 10 | 4.3 | 1.35 | 3.4 | CM | 0.9 | 0.9 | G | 19.737 | CMQ | [12 empty] | 550 | UN | 43389110090961 | 15 | 40 | 30 | CM | 1.39 | 0.9 | KG | 18 | DMQ | 10 | UN | 13389110090960 | 0.43 | 0.54 | 0.34 | DM | 0.017 | 0.9 | KG | 0.079 | DMQ | 10 | UN | 13389110090960 | 0.43 | 0.54 | 0.34 | DM | 0.017 | 0.9 | KG | 0.079 | DMQ | 8538909999
C4032D400 | Tabela de Preços de Equipamentos e sistemas de distribuição de energia de Baixa Tensão | 18/05/2026 | Modificação | ComPacT DISPARADOR NSX400 CA 3P3D 400A 2,3 | BT4 | DBT | 191790 | COMPACT NSX | Power Products | PPCCB | GENERAL PURPOSE | 2 - SMALL & MED BUILDING GENERAL PURPOSE | CCN | CCN | 01 | NSX | 01CCN | 1294.495 | EUR | 1 | UN | 3606482003026 | A | 1 | 14 | 20.5 | 17.5 | CM | 1.364 | 1.364 | KG | 5022.5 | CMQ | 32 | UN |  | 74 | 80 | 60 | CM | 55 | 1.364 | KG | 355200 | CMQ | 4 | UN | 43606482003024 | 30 | 40 | 30 | CM | 6.136 | 1.364 | KG | 36000 | CMQ | [12 empty] | 1 | UN | 3606482003026 | 14 | 20.5 | 17.5 | CM | 1.401 | 1.364 | KG | 5022.5 | CMQ | 8536309000
LV432587 | Tabela de Preços de Equipamentos e sistemas de distribuição de energia de Baixa Tensão | 18/05/2026 | Modificação | 4 placas prolongadoras 45° + separador de fases (NSX400/630 INV/INS) | BT4 | DBT | 191790 | COMPACT NSX | Power Products | PPCCB | GENERAL PURPOSE | 2 - SMALL & MED BUILDING GENERAL PURPOSE | CCN | CCN | 01 | NSX | 01CCN | 410.955 | EUR | 1 | UN | 3606480019883 | C | 1 | 3 | 25 | 11.6 | CM | 940 | 940 | G | 870 | CMQ | [12 empty] | 15 | UN | 43606480019881 | 30 | 40 | 30 | CM | 14.587 | 940 | KG | 36 | DMQ | [12 empty] | 1 | UN | 3606480019883 | 3 | 25 | 11.6 | CM | 940 | 940 | G | 870 | CMQ | 8538909999
NSYCUHD350DG | Tabela de Preços de Equipamentos e sistemas de distribuição de energia de Baixa Tensão | 18/05/2026 | Modificação | Unidade de climatização conectada para uso exterior, Climasys CU, 350W, 230V, 50/60Hz, IP55 | EN1 | CUE | 108902 | ClimaSys Cooling | Power Products | PPUES | GENERAL PURPOSE | 3 - INDUSTRY GENERAL PURPOSE | UET | UET | CL | EU - ADVANCED THERMAL MANAGEMENT COMMUNICABLE COOLING UNITS. | CLUET | 4534.206 | EUR | 1 | UN | 3606486055557 | C | 0 | 52 | 38 | 22.5 | CM | 13 | 13 | KG | 44460 | CMQ | 4 | UN |  | 664 | 1200 | 800 | MM | 67 | 13 | KG | 637.44 | DMQ | [24 empty] | 1 | UN | 3606486055557 | 520 | 380 | 225 | MM | 13 | 13 | KG | 44.46 | DMQ | 8415101010
C104MG063 | Tabela de Preços de Equipamentos e sistemas de distribuição de energia de Baixa Tensão | 18/05/2026 | Modificação | ComPacT DISPARADOR NSX100 CA 4P4D 63A TMG | BT4 | DBT | 191790 | COMPACT NSX | Power Products | PPCCB | GENERAL PURPOSE | 2 - SMALL & MED BUILDING GENERAL PURPOSE | CCN | CCN | 01 | NSX | 01CCN | 247.36 | EUR | 1 | UN | 3606482000704 | C | 1 | 6.5 | 14.9 | 10 | CM | 579 | 579 | G | 968.5 | CMQ | [12 empty] | 23 | UN | 13606482000701 | 300 | 400 | 300 | MM | 13873 | 579 | G | 36000000 | MMQ | [12 empty] | 1 | UN | 3606482000704 | 7 | 15 | 10 | CM | 580 | 579 | G | 1050 | CMQ | 8536303000
ATS430D47S6 | Tabela de Preços de Automação e Controlo | 18/05/2026 | Modificação | Soft starter, Altivar Soft Starter ATS430, 47A, 208 a 600V CA, alimentação de controle 110 a 230V CA | AC2 | ACI | 190344 | SOFT STARTER ATS430 | Drives | IDVSD | CONFIGURABLE | 5 - INDUSTRY CONFIGURABLE | SDS | SDS | AP | ADVANCED SOFT STARTERS | APSDS | 1376.73 | EUR | 1 | UN | 3606486948620 | C | 1 | 22 | 34.5 | 24 | CM | 4.518 | 4.518 | KG | 18216 | CMQ | 10 | UN | 23606486948624 | 73 | 80 | 60 | CM | 49.02 | 4.518 | KG | 350400 | CMQ | [24 empty] | 1 | UN | 3606486948620 | 34.5 | 22 | 24 | CM | 3.602 | 4.518 | KG | 18216 | CMQ | 8537109899
XB4BD53EX | Tabela de Preços de Automação e Controlo | 18/05/2026 | Modificação | Interruptor selector preto ø 22 - 3 posições +/- 45°, mola - atex | AC3 | ACI | 100316 | DIAMETER 22 | Industrial Control | IDSIG | GENERAL PURPOSE | 3 - INDUSTRY GENERAL PURPOSE | CTS | CTS | MP | PUSHBUTTONS | MPCTS | 98.29 | EUR | 1 | UN | 3389118030459 | B | 1 | 3.5 | 20 | 14 | CM | 114 | 114 | G | 980 | CMQ | [12 empty] | 20 | UN | 43389118030457 | 15 | 40 | 30 | CM | 2735 | 114 | G | 18 | DMQ | [12 empty] | 1 | UN | 3389118030459 | 35 | 200 | 140 | MM | 114 | 114 | G | 980 | CMQ | 8536508000
BLRCS250A300B40 | Tabela de Preços de Equipamentos e sistemas de distribuição de energia de Baixa Tensão | 18/05/2026 | Modificação | EasyCan Capacitor - 25/30 kvar - 400 V - 50/60Hz | BTA | PRO | 108145 | PFC COMPONENTS | Digital Energy | DPLVP | CONFIGURABLE | 4 - LARGE BUILDING CONFIGURABLE | APQ | APQ | RB | POWER FACTOR CORRECTION | RBAPQ | 183.385 | EUR | 1 | UN | 3606485256221 | C | 1 | 13.5 | 35.5 | 13 | CM | 2.22 | 2.22 | KG | 6230.25 | CMQ | 32 | UN | 73606485256220 | 50 | 80 | 60 | CM | 84.6 | 2.22 | KG | 240000 | CMQ | 8 | UN | 43606485256229 | 30 | 60 | 40 | CM | 19.24 | 2.22 | KG | 72000 | CMQ | [12 empty] | 1 | UN | 3606485256221 | 13.088 | 35.5 | 13.231 | CM | 2.28 | 2.22 | KG | 6147.44 | CMQ | 8532100000
KEV0400CP2400B | Tabela de Preços de Equipamentos e sistemas de distribuição de energia de Baixa Tensão | 18/05/2026 | Modificação | Pilar do carregador, Canalis KS para EV, 100A a 400A, altura de 2400mm, preto RAL9005 | BT9 | PRO | 100797 | CANALIS KS | Power Products | PPLVB | CONFIGURABLE | 4 - LARGE BUILDING CONFIGURABLE | BUS | BUS | B3 | BUSWAY (NOT LIGTHING) | B3BUS | 1272.1 | EUR | 1 | UN | 3606487314110 | C | 1 | 31 | 242 | 31 | CM | 44.99 | 44.99 | KG | 232562 | CMQ | 6 | UN |  | 74 | 262 | 120 | CM | 360 | 44.99 | KG | 2326560 | CMQ | [24 empty] | 1 | UN | 3606487314110 | 31 | 242 | 31 | CM | 44.99 | 44.99 | KG | 232562 | CMQ | 7308909890
ZB5AW0B13 | Tabela de Preços de Automação e Controlo | 18/05/2026 | Modificação | Corpo/contacto completo e bloco luminoso, Harmony XB5, plástico, branco, LED universal, corpo/colar de fixação, 2NO, 24V AC/DC | AC3 | ACI | 100316 | DIAMETER 22 | Industrial Control | IDSIG | GENERAL PURPOSE | 3 - INDUSTRY GENERAL PURPOSE | CTS | CTS | MP | PUSHBUTTONS | MPCTS | 36.26 | EUR | 1 | UN | 3389110908374 | B | 1 | 3.2 | 5 | 4.6 | CM | 38 | 38 | G | 73.6 | CMQ | [12 empty] | 200 | UN | 43389110908372 | 30 | 40 | 30 | CM | 8.072 | 38 | KG | 36 | CMQ | 5 | UN |  | 5.7 | 3.4 | 26.5 | CM | 200 | 38 | G | 513.57 | CMQ | 1 | UN | 3389110908374 | 3.2 | 5 | 4.6 | CM | 38 | 38 | G | 73.6 | CMQ | 8536501100
KTB0510CS0 | Tabela de Preços de Equipamentos e sistemas de distribuição de energia de Baixa Tensão | 18/05/2026 | Modificação | KT FLEXIBLE COVER Y510 E115 | BT9 | PRO | 107254 | CANALIS KT | Power Products | PPLVB | CONFIGURABLE | 4 - LARGE BUILDING CONFIGURABLE | BUS | BUS | B3 | BUSWAY (NOT LIGTHING) | B3BUS | 5287.77 | EUR | 1 | UN | 3606485033792 | C | 1 | 45 | 52 | 62 | CM | 19 | 19 | KG | 145080 | CMQ | [36 empty] | 1 | UN | 3606485033792 | 45 | 62 | 52 | CM | 19 | 19 | KG | 145080 | CMQ | 7326909890
BMXXTSCPS10 | Tabela de Preços de Automação e Controlo | 18/05/2026 | Modificação | M340,ConectorFA,Tornillo | AC1 | ACI | 163462 | MODICON X80 PWS | Discrete Automation | IDPAC | PROGRAMABLE | 7 - INDUSTRY PROGRAMMABLE | AAP | AAP | HI | AUTOMATION PLANT | HIAAP | 22.67 | EUR | 1 | UN | 3595863920222 | B | 1 | 1.5 | 12.5 | 10 | CM | 25 | 25 | G | 187.5 | CMQ | [12 empty] | 100 | UN | 43595863920220 | 15 | 40 | 30 | CM | 2.926 | 25 | KG | 18 | DMQ | [12 empty] | 1 | UN | 3595863920222 | 1.9 | 10.5 | 7.5 | CM | 28 | 25 | G | 149.625 | CMQ | 8536699099
A9R16440 | Tabela de Preços de Equipamentos e sistemas de distribuição de energia de Baixa Tensão | 18/05/2026 | Modificação | Acti9 iID - Interruptor diferencial - 4P - 40A - 500mA - Classe AC | BT1 | RPT | 135006 | ACTI9 | Power Products | PPCFD | GENERAL PURPOSE | 2 - SMALL & MED BUILDING GENERAL PURPOSE | FTD | FTD | DT | ACTI9 PROTECTION DEVICES TERTIARY | DTFTD | 174.14 | EUR | 1 | UN | 3606480089299 | A | 1 | 7.5 | 10 | 8.3 | CM | 351 | 351 | G | 622.5 | CMQ | 216 | UN |  | 45 | 120 | 80 | CM | 82.52 | 351 | KG | 432000 | CMQ | 27 | UN | 43606480089297 | 30 | 40 | 30 | CM | 10.315 | 351 | KG | 36000 | CMQ | [12 empty] | 1 | UN | 3606480089299 | 7.6 | 10 | 8.4 | CM | 364 | 351 | G | 638.4 | CMQ | 8536201090
A9C62425 | Tabela de Preços de Equipamentos e sistemas de distribuição de energia de Baixa Tensão | 18/05/2026 | Modificação | Reflex iC60N Ti24 25 A 4P curva C disjuntor com controlo integrado | BT1 | RPT | 135006 | ACTI9 | Power Products | PPCFD | GENERAL PURPOSE | 2 - SMALL & MED BUILDING GENERAL PURPOSE | FTI | FTI | DI | ACTI9 PROTECTION DEVICES INDUSTRIAL | DIFTI | 706.61 | EUR | 1 | UN | 3606480455704 | C | 1 | 9 | 16.6 | 11.3 | CM | 820 | 820 | G | 1688.22 | CMQ | [12 empty] | 14 | UN | 43606480455702 | 30 | 40 | 30 | CM | 11.7 | 820 | KG | 36 | DMQ | [12 empty] | 1 | UN | 3606480455704 | 9 | 16.6 | 11.3 | CM | 820 | 820 | G | 1688.22 | CMQ | 8536201090
82184 | Tabela de Preços de Equipamentos e sistemas de distribuição de energia de Baixa Tensão | 18/05/2026 | Modificação | Unika interlocked socket - 16 A - 2P + E - 380...415 V AC - IP65 - panel | BT3 | RPT | 140900 | MUREVA | Power Products | PPCFD | GENERAL PURPOSE | 2 - SMALL & MED BUILDING GENERAL PURPOSE | FTC | FTC | PK | PK INDUSTRIAL PLUGS & SOCKETS | PKFTC | 106.01 | EUR | 1 | UN | 3303430821847 | C | 1 | 0.1 | 0.2 | 0.1 | CM | 861 | 861 | G | 0.002 | CMQ | [36 empty] | 1 | UN | 3303430821847 | 0.1 | 0.2 | 0.1 | CM | 861 | 861 | G | 0.002 | CMQ | 8536699099
SZMT1270 | Tabela de Preços de Equipamentos e sistemas de distribuição de energia de Baixa Tensão | 18/05/2026 | Modificação | Espelho opaco + fixação 1L02A 300x250 | BT6 | DBT | 188310 | PrismaSeT XL | Power Products | PPCFD | GENERAL PURPOSE | 2 - SMALL & MED BUILDING GENERAL PURPOSE | PXS | PXS | 04 | PRISMASET XL | 04PXS | 66.385 | EUR | 1 | UN | 4015153767911 | A | 1 | 9.5 | 31.6 | 26.8 | CM | 480 | 480 | G | 8045.36 | CMQ | 48 | UN |  | 45 | 120 | 80 | CM | 39.36 | 480 | KG | 432000 | CMQ | 6 | UN | 14015153767918 | 30 | 60 | 40 | CM | 3.42 | 480 | KG | 72000 | CMQ | [12 empty] | 1 | UN | 4015153767911 | 31 | 9 | 26.5 | CM | 470 | 480 | G | 7393.5 | CMQ | 7326909890
A9C21164 | Tabela de Preços de Equipamentos e sistemas de distribuição de energia de Baixa Tensão | 18/05/2026 | Modificação | iCT 63 A 4NA 24 V 50Hz | BT1 | RPT | 135006 | ACTI9 | Power Products | PPCFD | GENERAL PURPOSE | 2 - SMALL & MED BUILDING GENERAL PURPOSE | FTI | FTI | DI | ACTI9 PROTECTION DEVICES INDUSTRIAL | DIFTI | 441.435 | EUR | 1 | UN | 3606480375293 | C | 1 | 6 | 12 | 11 | CM | 364.4 | 364.4 | G | 792 | CMQ | [12 empty] | 24 | UN | 43606480375291 | 30 | 40 | 30 | CM | 9.893 | 364.4 | KG | 36000 | CMQ | 4 | UN | 13606480375290 | 115 | 250 | 127 | MM | 1530 | 364.4 | G | 3651.25 | CMQ | 1 | UN | 3606480375293 | 6 | 12 | 11 | CM | 364.44 | 364.4 | G | 792 | CMQ | 8536419089
C1035E040 | Tabela de Preços de Equipamentos e sistemas de distribuição de energia de Baixa Tensão | 18/05/2026 | Modificação | ComPacT DISPARADOR NSX100 CA 3P3D 40A 5.2E | BT4 | DBT | 191790 | COMPACT NSX | Power Products | PPCCB | GENERAL PURPOSE | 2 - SMALL & MED BUILDING GENERAL PURPOSE | CCN | CCN | 01 | NSX | 01CCN | 1180.155 | EUR | 1 | UN | 3606481999665 | C | 1 | 9.5 | 15 | 11 | CM | 564 | 564 | G | 1567.5 | CMQ | [12 empty] | 11 | UN | 43606481999663 | 30 | 40 | 30 | CM | 6.646 | 564 | KG | 36000 | CMQ | [12 empty] | 1 | UN | 3606481999665 | 9.5 | 15 | 11 | CM | 564 | 564 | G | 1567.5 | CMQ | 8536303000
LV847450 | Tabela de Preços de Equipamentos e sistemas de distribuição de energia de Baixa Tensão | 18/05/2026 | Modificação | MX 2nd opening voltage release - 24 V AC/DC - for drawout MTZ1 | BT8 | DBT | 180968 | MASTERPACT MTZ COILS | Power Products | PPACB | CONFIGURABLE | 4 - LARGE BUILDING CONFIGURABLE | ACB | ACB | PR | AIR CIRCUIT BREAKERS | PRACB | 365.06 | EUR | 1 | UN | 3606480813283 | C | 1 | 3.4 | 8.3 | 6.1 | CM | 1.165 | 1.165 | KG | 172.142 | CMQ | [36 empty] | 1 | UN | 3606480813283 | 0.34 | 0.83 | 0.61 | DM | 1.165 | 1.165 | KG | 0.172 | DMQ | 8538909999
ZBYFP2186 | Tabela de Preços de Automação e Controlo | 18/05/2026 | Modificação | Placa inscrição flush 30x40mm "i-o-ii" | AC3 | ACI | 100316 | DIAMETER 22 | Industrial Control | IDSIG | GENERAL PURPOSE | 3 - INDUSTRY GENERAL PURPOSE | CTS | CTS | MP | PUSHBUTTONS | MPCTS | 5.74 | EUR | 1 | UN | 3606489755522 | C | 10 | 11 | 15 | 0.1 | CM | 3 | 3 | G | 16.5 | CMQ | [12 empty] | 500 | UN |  | 15 | 40 | 15 | CM | 1.7 | 3 | KG | 9000 | CMQ | 10 | UN | 13606489755529 | 0.1 | 15 | 11 | CM | 31 | 3 | G | 16.5 | CMQ | 10 | UN | 3606489755522 | 0.1 | 15 | 11 | CM | 31 | 3 | G | 16.5 | CMQ | 3926909790
ILS1F571PB1A0 | Tabela de Preços de Automação e Controlo | 18/05/2026 | Modificação | integrated drive ILS with stepper motor - 24..36 V - CANopen DS301 - 3.5A | AC2 | ACI | 175905 | ILS STEPPER SYSTEMS | Discrete Automation | IDMST | PROGRAMABLE | 7 - INDUSTRY PROGRAMMABLE | AAM | AAM | DV | MOTION | DVAAM | 891.55 | EUR | 1 | UN | 3389119227049 | C | 1 | 10.5 | 24.5 | 17 | CM | 1.497 | 1.497 | KG | 4373.25 | CMQ | [12 empty] | 8 | UN | 43389119227047 | 30 | 60 | 40 | CM | 13188 | 1.497 | G | 72 | DMQ | [12 empty] | 1 | UN | 3389119227049 | 105 | 245 | 170 | MM | 1492 | 1.497 | G | 4373.25 | CMQ | 8501510090
GV2MP02 | Tabela de Preços de Automação e Controlo | 18/05/2026 | Modificação | caixa de encastrar IP55 para GV2ME | BT2 | CUE | 187535 | GV ENCLOSURES | Power Products | PPCTR | GENERAL PURPOSE | 3 - INDUSTRY GENERAL PURPOSE | TPP | TPP | GM | TESYS POWER & PROTECT | GMTPP | 34.53 | EUR | 1 | UN | 3389110213621 | C | 1 | 11.5 | 15 | 10 | CM | 231 | 231 | G | 1725 | CMQ | 108 | UN |  | 75 | 80 | 60 | CM | 39.32 | 231 | KG | 360000 | CMQ | 27 | UN | 43389110213629 | 30 | 60 | 40 | CM | 6.96 | 231 | KG | 72000 | CMQ | [12 empty] | 1 | UN | 3389110213621 | 11.5 | 15 | 10 | CM | 235 | 231 | G | 1725 | CMQ | 8538100000
NSYMP1412 | Tabela de Preços de Equipamentos e sistemas de distribuição de energia de Baixa Tensão | 18/05/2026 | Modificação | Spacial SF/SM mounting plate - 1400x1200 mm | EN1 | CUE | 119490 | PanelSeT S FS Accessor | Power Products | PPUES | GENERAL PURPOSE | 3 - INDUSTRY GENERAL PURPOSE | UEA | UEA | EA | UE - FLOOR STANDING ENCLOSURES, SF, SM, AND SFP, IN STEEL. | EAUEA | 473.616 | EUR | 1 | UN | 3606485130699 | A4 | 1 | 4 | 131 | 111 | CM | 38 | 38 | KG | 58164 | CMQ | 20 | UN | 73606485130698 | 955 | 1200 | 2000 | MM | 780 | 38 | KG | 2292 | DMQ | 1 | UN |  | 1310 | 40 | 1110 | MM | 38 | 38 | KG | 58.164 | DMQ | 1 | UN |  | 1310 | 40 | 1110 | MM | 38 | 38 | KG | 58.164 | DMQ | 1 | UN | 3606485130699 | 1310 | 40 | 1110 | MM | 38 | 38 | KG | 58.164 | DMQ | 8302420090
NSYLAMLDS | Tabela de Preços de Equipamentos e sistemas de distribuição de energia de Baixa Tensão | 18/05/2026 | Modificação | Lâmpada LED multifixação com tomada Schuko - 230 V CA - 10 W | EN1 | CUE | 132542 | LIGHTING & SOCKETS | Power Products | PPUES | GENERAL PURPOSE | 3 - INDUSTRY GENERAL PURPOSE | UEC | UEC | EK | UE - TRANSVERSAL ACCESSORIES OF ENCLOSURES. | EKUEC | 298.83 | EUR | 1 | UN | 3606481203045 | A4 | 1 | 6 | 41 | 8 | CM | 837 | 837 | G | 1968 | CMQ | 590 | UN | 73606481203044 | 1440 | 1200 | 1000 | MM | 499 | 837 | KG | 1728 | DMQ | [12 empty] | 10 | UN | 13606481203042 | 310 | 415 | 180 | MM | 8.5 | 837 | KG | 23.157 | DMQ | 1 | UN | 3606481203045 | 55 | 400 | 82 | MM | 0.845 | 837 | KG | 1.804 | DMQ | 9405423100
LVS04113 | Tabela de Preços de Equipamentos e sistemas de distribuição de energia de Baixa Tensão | 18/05/2026 | Modificação | Linergy BW JdB isolado 3P 400A,L=1m | BT6 | DBT | 175684 | LINERGY IEC SYSTEMS | Power Products | PPLVS | GENERAL PURPOSE | 2 - SMALL & MED BUILDING GENERAL PURPOSE | LVE | LVE | L3 | LINERGY | L3LVE | 570.93 | EUR | 1 | UN | 3606481870100 | C | 1 | 4.5 | 112.5 | 13 | CM | 5.4 | 5.4 | KG | 6581.25 | CMQ | 30 | UN |  | 36.5 | 120 | 80 | CM | 167 | 5.4 | KG | 350.4 | DMQ | [24 empty] | 1 | UN | 3606481870100 | 4.5 | 112.5 | 13 | CM | 5.4 | 5.4 | KG | 6581.25 | CMQ | 8544499590
ZB5AWCUST01 | Tabela de Preços de Automação e Controlo | 18/05/2026 | Modificação | Cabeça de botão de pressão com led branco saliente personalizado | AC3 | ACI | 100316 | DIAMETER 22 | Industrial Control | IDSIG | GENERAL PURPOSE | 3 - INDUSTRY GENERAL PURPOSE | CTS | CTS | MP | PUSHBUTTONS | MPCTS | 28.23 | EUR | 1 | UN | 3606481822017 | C | 1 | 44 | 53 | 34 | CM | 17 | 17 | G | 79288 | CMQ | [36 empty] | 1 | UN | 3606481822017 | 44 | 53 | 34 | CM | 17 | 17 | G | 79288 | CMQ | 8536508000
MEG4010-6547 | Tabela de Preços de Equipamentos e sistemas de distribuição de energia de Baixa Tensão | 18/05/2026 | Modificação | Quadro D-Life, 1 elemento, pedra | IS1 | RPT | 181950 | MERTEN SYSTEM D | Home Solutions | HSCWD | GENERAL PURPOSE | 1 - RESIDENTIAL GENERAL PURPOSE | CLD | CLD | 40 | CONNECTED LIVING MERTEN | 40CLD | 102.295 | EUR | 1 | UN | 4042811197957 | C | 1 | 2.3 | 13.1 | 9.7 | CM | 78 | 78 | G | 292.261 | CMQ | [12 empty] | 80 | UN | 34042811197958 | 32.5 | 40 | 30 | CM | 7.03 | 78 | KG | 39000 | CMQ | [12 empty] | 1 | UN | 4042811197957 | 1.6 | 12.5 | 9.5 | CM | 82 | 78 | G | 190 | CMQ | 6802999090
LC2K06015M7 | Tabela de Preços de Automação e Controlo | 18/05/2026 | Modificação | Inversor Tesys K - 3P(3 NA) -AC-3- <= 440 V 6 A - 220...230 V bobina CA | BT2 | CUE | 187518 | TESYS MICRA CTR | Power Products | PPCTR | GENERAL PURPOSE | 3 - INDUSTRY GENERAL PURPOSE | TCC | TCC | AC | TESYS CONTROL CONTACTOR | ACTCC | 154.99 | EUR | 1 | UN | 3389110490947 | C | 1 | 6 | 9 | 6.5 | CM | 399 | 399 | G | 351 | CMQ | [12 empty] | 25 | UN | 43389110490945 | 15 | 40 | 30 | CM | 10.355 | 399 | KG | 18 | DMQ | [12 empty] | 1 | UN | 3389110490947 | 6 | 9 | 6.5 | CM | 399 | 399 | G | 351 | CMQ | 8536490099
KBC16DCF216 | Tabela de Preços de Equipamentos e sistemas de distribuição de energia de Baixa Tensão | 18/05/2026 | Modificação | Canalis - Ligador 16A F3+N fusível | BT9 | PRO | 106572 | CANALIS KB | Power Products | PPLVB | CONFIGURABLE | 4 - LARGE BUILDING CONFIGURABLE | BUS | BUS | B3 | BUSWAY (NOT LIGTHING) | B3BUS | 112.53 | EUR | 1 | UN | 3606480002298 | C | 10 | 6.6 | 14 | 5.3 | CM | 95 | 95 | G | 489.72 | CMQ | 560 | UN |  | 69.5 | 80 | 60 | CM | 61430 | 95 | KG | 333600 | CMQ | [12 empty] | 10 | UN | 13606480002295 | 12 | 25 | 16 | CM | 1.026 | 95 | KG | 4800 | CMQ | 10 | UN | 13606480002295 | 12 | 25 | 16 | CM | 1.026 | 95 | KG | 4800 | CMQ | 8536901000
NSYBP204 | Tabela de Preços de Equipamentos e sistemas de distribuição de energia de Baixa Tensão | 18/05/2026 | Modificação | Spacial SF rear panel external fixing - 2000x400 mm | EN1 | CUE | 119428 | PanelSeT S FS SFN | Power Products | PPUES | GENERAL PURPOSE | 3 - INDUSTRY GENERAL PURPOSE | UEA | UEA | EA | UE - FLOOR STANDING ENCLOSURES, SF, SM, AND SFP, IN STEEL. | EAUEA | 370.8405 | EUR | 1 | UN | 3606485119250 | C4 | 1 | 3.5 | 200 | 37.5 | CM | 11 | 11 | KG | 26250 | CMQ | 60 | UN |  | 855 | 120 | 210 | MM | 237 | 11 | KG | 21.546 | DMQ | [24 empty] | 1 | UN | 3606485119250 | 35 | 2000 | 375 | MM | 11 | 11 | KG | 26.25 | DMQ | 7326909890
XAWF198EX | Tabela de Preços de Automação e Controlo | 18/05/2026 | Modificação | Estação controlo - xaw-f - metal - 1 nc + 1 nc - vermelho – paragem emergência | AC3 | ACI | 100375 | ENCLOSURES&SAFETY C.S. | Industrial Control | IDSIG | GENERAL PURPOSE | 3 - INDUSTRY GENERAL PURPOSE | CTS | CTS | MP | PUSHBUTTONS | MPCTS | 420.38 | EUR | 1 | UN | 3389118047174 | B | 1 | 9.5 | 23.5 | 9.3 | CM | 965 | 965 | G | 2076.225 | CMQ | [12 empty] | 8 | UN | 43389118047172 | 30 | 40 | 30 | CM | 8201 | 965 | G | 36 | DMQ | [12 empty] | 1 | UN | 3389118047174 | 9.5 | 23.5 | 9.3 | CM | 965 | 965 | G | 2076.225 | CMQ | 8538909999
A9E18071 | Tabela de Preços de Equipamentos e sistemas de distribuição de energia de Baixa Tensão | 18/05/2026 | Modificação | linear switch - iSSW - 2 C/O - 20A - 250 V AC - 2 positions | BT1 | RPT | 190600 | ACTI9 | Power Products | PPCFD | GENERAL PURPOSE | 2 - SMALL & MED BUILDING GENERAL PURPOSE | FTI | FTI | DI | ACTI9 PROTECTION DEVICES INDUSTRIAL | DIFTI | 55.515 | EUR | 1 | UN | 3606480088483 | A | 1 | 3.6 | 9 | 7.5 | CM | 86.7 | 86.7 | G | 243 | CMQ | [12 empty] | 54 | UN | 43606480088481 | 30 | 40 | 30 | CM | 5.851 | 86.7 | KG | 36000 | CMQ | 6 | UN | 13606480088480 | 8 | 23.2 | 10 | CM | 596 | 86.7 | G | 1856 | CMQ | 1 | UN | 3606480088483 | 3.4 | 8.2 | 6.6 | CM | 88 | 86.7 | G | 184.008 | CMQ | 8536508000
NSYMFP2M6 | Tabela de Preços de Equipamentos e sistemas de distribuição de energia de Baixa Tensão | 18/05/2026 | Modificação | Spacial SFM - 2 front fixed panels for modularity - 100x600 mm - 2M | EN1 | CUE | 163210 | PanelSeT S FS ElecDist | Power Products | PPUES | GENERAL PURPOSE | 3 - INDUSTRY GENERAL PURPOSE | UEA | UEA | EA | UE - FLOOR STANDING ENCLOSURES, SF, SM, AND SFP, IN STEEL. | EAUEA | 217.4535 | EUR | 1 | UN | 3606480850301 | A4 | 1 | 5 | 59 | 10 | CM | 2.134 | 2.134 | KG | 2950 | CMQ | [36 empty] | 1 | UN | 3606480850301 | 45 | 100 | 585 | MM | 2.1 | 2.134 | KG | 2.633 | DMQ | 7326909890
MEG4522-6036 | Tabela de Preços de Equipamentos e sistemas de distribuição de energia de Baixa Tensão | 18/05/2026 | Modificação | tecla central para mecanismo RJ45, 2 elementos, aço. | IS1 | RPT | 191657 | MERTEN SYSTEM D | Home Solutions | HSSPE | GENERAL PURPOSE | 1 - RESIDENTIAL GENERAL PURPOSE | CLD | CLD | 40 | CONNECTED LIVING MERTEN | 40CLD | 15.23 | EUR | 1 | UN | 4042811197209 | C | 1 | 1.6 | 6.9 | 6.9 | CM | 16 | 16 | G | 76.176 | CMQ | [12 empty] | 90 | UN | 34042811197200 | 19.8 | 40.3 | 30.5 | CM | 2.21 | 16 | KG | 24337.17 | CMQ | 10 | UN | 14042811197206 | 9.6 | 16.4 | 12.7 | CM | 204 | 16 | G | 1999.488 | CMQ | 1 | UN | 4042811197209 | 1.6 | 6.9 | 6.9 | CM | 16 | 16 | G | 76.176 | CMQ | 3925901000
C40K42D250 | Tabela de Preços de Equipamentos e sistemas de distribuição de energia de Baixa Tensão | 18/05/2026 | Modificação | ComPacT DISJUNTOR NSX400K 10kA CA 4P4D 250A 2,3 | BT4 | DBT | 191790 | COMPACT NSX | Power Products | PPCCB | GENERAL PURPOSE | 2 - SMALL & MED BUILDING GENERAL PURPOSE | CCN | CCN | 01 | NSX | 01CCN | 5775.5 | EUR | 1 | UN | 3606481004857 | C | 0 | 19.4 | 33 | 15.8 | CM | 6.5 | 6.05 | KG | 10115.16 | CMQ | [12 empty] | 1 | UN |  | 30 | 40 | 30 | CM | 6.5 | 6.05 | KG | 36000 | CMQ | [12 empty] | 1 | UN | 3606481004857 | 19.4 | 33 | 15.8 | CM | 6.5 | 6.05 | KG | 10115.16 | CMQ | 8536209090
MEG3305-0325 | Tabela de Preços de Equipamentos e sistemas de distribuição de energia de Baixa Tensão | 18/05/2026 | Modificação | Tecla, System M, simbolo campainha, brilhante, branco | IS1 | RPT | 181951 | MERTEN SYSTEM M | Home Solutions | HSCWD | GENERAL PURPOSE | 1 - RESIDENTIAL GENERAL PURPOSE | CLD | CLD | 40 | CONNECTED LIVING MERTEN | 40CLD | 5.945 | EUR | 1 | UN | 4042811148560 | C | 1 | 2.6 | 6.1 | 5.5 | CM | 16 | 16 | G | 87.23 | CMQ | [12 empty] | 225 | UN | 34042811148561 | 20.1 | 40.6 | 31.1 | CM | 5.04 | 16 | KG | 25379.466 | CMQ | 5 | UN | 14042811148567 | 6.3 | 9.9 | 7.3 | CM | 104 | 16 | G | 455.301 | CMQ | 1 | UN | 4042811148560 | 2.6 | 6.1 | 5.5 | CM | 16 | 16 | G | 87.23 | CMQ | 8538909999
XB4BK133G5 | Tabela de Preços de Automação e Controlo | 18/05/2026 | Modificação | Selector iluminado verde 3 posições fijas 120v 1na1nc | AC3 | ACI | 100316 | DIAMETER 22 | Industrial Control | IDSIG | GENERAL PURPOSE | 3 - INDUSTRY GENERAL PURPOSE | CTS | CTS | MP | PUSHBUTTONS | MPCTS | 107.03 | EUR | 1 | UN | 3389118223219 | C | 1 | 3.3 | 9 | 5.3 | CM | 108 | 108 | G | 157.41 | CMQ | [12 empty] | 32 | UN |  | 15 | 40 | 15 | CM | 3.489 | 108 | KG | 9000 | CMQ | [12 empty] | 1 | UN | 3389118223219 | 8.6 | 3.3 | 5.2 | CM | 102 | 108 | G | 147.576 | CMQ | 8536508000
GBX060009K | Tabela de Preços de Automação e Controlo | 18/05/2026 | Modificação | gearbox straight teeth GBX - Ø 60 mm - reduction 9:1 < 12 arc.min - 44 N.m | AC2 | ACI | 121358 | GEARBOXES | Discrete Automation | IDMST | PROGRAMABLE | 7 - INDUSTRY PROGRAMMABLE | AAM | AAM | DV | MOTION | DVAAM | 546.14 | EUR | 1 | UN | 3606480388224 | C | 1 | 6.8 | 14.5 | 7 | CM | 998 | 998 | G | 690.2 | CMQ | [12 empty] | 10 | UN | 43606480388222 | 30 | 40 | 30 | CM | 10.693 | 998 | KG | 36 | DMQ | [12 empty] | 1 | UN | 3606480388224 | 0.7 | 1.45 | 0.68 | DM | 0.998 | 998 | KG | 0.69 | DMQ | 8483405190
NSYCRN108300 | Tabela de Preços de Equipamentos e sistemas de distribuição de energia de Baixa Tensão | 18/05/2026 | Modificação | CAIXA DE SOBREPOR METALICA 1000X800X300MM | EN1 | CUE | 119457 | PanelSeT S WM CRN | Power Products | PPUES | GENERAL PURPOSE | 3 - INDUSTRY GENERAL PURPOSE | UEC | UEC | EC | UE-STEEL WALL MOUNT. ENCLOSURE, CRN, S3D, CM AND CABLE GLAND | ECUEC | 672.8435 | EUR | 1 | UN | 3606480212680 | A4 | 1 | 32 | 102 | 82 | CM | 30.2 | 30.2 | KG | 267648 | CMQ | 6 | UN | 73606480212689 | 1800 | 1200 | 1000 | MM | 205.464 | 30.2 | KG | 2160 | DMQ | [24 empty] | 1 | UN | 3606480212680 | 1020 | 320 | 820 | MM | 34.244 | 30.2 | KG | 267.648 | DMQ | 9403991090
ILS1U853TB1A0 | Tabela de Preços de Automação e Controlo | 18/05/2026 | Modificação | integrated drive ILS with stepper motor - 24..36 V - pulse/direction 24 V - 6A | AC2 | ACI | 175905 | ILS STEPPER SYSTEMS | Discrete Automation | IDMST | PROGRAMABLE | 7 - INDUSTRY PROGRAMMABLE | AAM | AAM | DV | MOTION | DVAAM | 1108.46 | EUR | 1 | UN | 3389119227681 | C | 1 | 10.5 | 39 | 19 | CM | 5.1 | 4.7 | KG | 7780.5 | CMQ | [12 empty] | 3 | UN |  | 30 | 60 | 40 | CM | 16452 | 4.7 | G | 72 | DMQ | [12 empty] | 1 | UN | 3389119227681 | 105 | 390 | 190 | MM | 5100 | 4.7 | G | 7780.5 | CMQ | 8501510090
ZB4BJ57 | Tabela de Preços de Automação e Controlo | 18/05/2026 | Modificação | Cabeça selector 3 posições retorno maneta larga ne | AC3 | ACI | 100316 | DIAMETER 22 | Industrial Control | IDSIG | GENERAL PURPOSE | 3 - INDUSTRY GENERAL PURPOSE | CTS | CTS | MP | PUSHBUTTONS | MPCTS | 33.91 | EUR | 1 | UN | 3389110827743 | C | 1 | 3.4 | 5.3 | 4.6 | CM | 42 | 40 | G | 82.892 | CMQ | [12 empty] | 1 | UN | 3389110827743 | 33 | 54 | 52 | MM | 44 | 40 | G | 92664 | MMQ | [12 empty] | 1 | UN | 3389110827743 | 3.3 | 5.4 | 5.2 | CM | 44 | 40 | G | 92.664 | CMQ | 8538909999
VW3M8100R250 | Tabela de Preços de Automação e Controlo | 18/05/2026 | Modificação | SinCos Hiperface encoder cable, 3 x (2 x 0.14 mm²) + (2 x 0.34 mm²), 25 m | AC2 | ACI | 138932 | SERVO MOTOR ACCESS | Discrete Automation | IDMST | PROGRAMABLE | 7 - INDUSTRY PROGRAMMABLE | AAM | AAM | DV | MOTION | DVAAM | 347.97 | EUR | 1 | UN | 3606481042095 | C | 1 | 4.9 | 37.3 | 35.6 | CM | 1.58 | 1.58 | KG | 6506.612 | CMQ | [12 empty] | 10 | UN |  | 30 | 60 | 40 | CM | 10766 | 1.58 | G | 72 | DMQ | [12 empty] | 1 | UN | 3606485460178 | 50 | 430 | 300 | MM | 1000 | 1.58 | G | 6450 | CMQ | 8544429090
LC1D40008E5 | Tabela de Preços de Automação e Controlo | 18/05/2026 | Modificação | Contactor Tesys D - 4P(2 NA + 2 NF) - AC-1 - 440 V 60 A - 48 V CA 50 Hz bob | BT2 | CUE | 187516 | TESYS DECA CONT. <115A | Power Products | PPCTR | GENERAL PURPOSE | 3 - INDUSTRY GENERAL PURPOSE | TCC | TCC | AC | TESYS CONTROL CONTACTOR | ACTCC | 450.74 | EUR | 1 | UN | 3389110070224 | C | 1 | 13.2 | 9 | 13 | CM | 1.434 | 1.434 | KG | 1544.4 | CMQ | 48 | UN | 73389110070223 | 77 | 60 | 80 | CM | 83.036 | 1.434 | KG | 369600 | CMQ | 6 | UN | 43389110070222 | 30 | 40 | 30 | CM | 9.317 | 1.434 | KG | 36000 | CMQ | [12 empty] | 1 | UN | 3389110070224 | 13.2 | 9 | 13 | CM | 1.434 | 1.434 | KG | 1544.4 | CMQ | 8536419089
LC1G400EHEA | Tabela de Preços de Automação e Controlo | 18/05/2026 | Modificação | Contactor TeSys LC1G 400A 440V 3P AC3 Avançado 48-130V bobina CA-CC | BT2 | CUE | 181036 | GIGA GL CTR >=115 | Power Products | PPCTR | GENERAL PURPOSE | 3 - INDUSTRY GENERAL PURPOSE | TCC | TCC | AC | TESYS CONTROL CONTACTOR | ACTCC | 3375.99 | EUR | 1 | UN | 3606481922380 | C | 1 | 31 | 37 | 23 | CM | 8.944 | 8.944 | KG | 26381 | CMQ | 4 | UN | 13606481922387 | 735 | 800 | 600 | MM | 45000 | 8.944 | G | 352800000 | MMQ | [24 empty] | 1 | UN | 3606481922380 | 31 | 37 | 23 | CM | 8.944 | 8.944 | KG | 26381 | CMQ | 8536490099
ZB4BV063 | Tabela de Preços de Automação e Controlo | 18/05/2026 | Modificação | Cabeça sinalizadora - ø 22 - redonda - lente simples azul | AC3 | ACI | 100316 | DIAMETER 22 | Industrial Control | IDSIG | GENERAL PURPOSE | 3 - INDUSTRY GENERAL PURPOSE | CTS | CTS | MP | PUSHBUTTONS | MPCTS | 10.39 | EUR | 1 | UN | 3389110895018 | A | 1 | 5.4 | 4.4 | 3.4 | CM | 28 | 28 | G | 80.784 | CMQ | 2400 | UN |  | 75 | 80 | 60 | CM | 79.828 | 28 | KG | 360000 | CMQ | 300 | UN | 43389110895016 | 30 | 40 | 30 | CM | 8.807 | 28 | KG | 36000 | CMQ | 5 | UN |  | 3.4 | 26.5 | 5.4 | CM | 140 | 28 | G | 486.54 | CMQ | 1 | UN | 3389110895018 | 5.4 | 4.4 | 3.4 | CM | 28 | 28 | G | 80.784 | CMQ | 8531900000
DF14N | Tabela de Preços de Automação e Controlo | 18/05/2026 | Modificação | TeSyS porta-fusível N 50A - tamanho fusível 14 x 51 mm | BT2 | CUE | 180779 | TESYS DF FUSE HOLD IEC | Power Products | PPCTR | GENERAL PURPOSE | 3 - INDUSTRY GENERAL PURPOSE | TCS | TCS | LD | TESYS CONTROL SWITCH | LDTCS | 17.395 | EUR | 1 | UN | 3389119407380 | B | 6 | 2.65 | 11.1 | 7.7 | CM | 137 | 137 | G | 226.496 | CMQ | [12 empty] | 72 | UN | 43389119407388 | 30 | 40 | 30 | CM | 10.637 | 137 | KG | 36 | DMQ | 6 | UN | 13389119407387 | 8.5 | 18.2 | 12.2 | CM | 827 | 137 | G | 1887.34 | CMQ | 6 | UN | 13389119407387 | 8.5 | 18.2 | 12.2 | CM | 827 | 137 | G | 1887.34 | CMQ | 8536105090
XAPD2503 | Tabela de Preços de Automação e Controlo | 18/05/2026 | Modificação | Harmony XAP, XB2 SL, estação de controlo vazia, liga de zinco, gris, M20, 3 furos 22mm, 80 x 130 x 77, UL cULus | AC3 | ACI | 100375 | ENCLOSURES&SAFETY C.S. | Industrial Control | IDSIG | GENERAL PURPOSE | 3 - INDUSTRY GENERAL PURPOSE | CTS | CTS | MP | PUSHBUTTONS | MPCTS | 99.04 | EUR | 1 | UN | 3389110001105 | A | 1 | 9.5 | 15.5 | 8.5 | CM | 1.016 | 1.016 | KG | 1251.625 | CMQ | 96 | UN |  | 75 | 80 | 60 | CM | 110.5 | 1.016 | KG | 216000 | CMQ | 12 | UN | 13389110001102 | 30 | 40 | 30 | CM | 12.72 | 1.016 | KG | 36000 | CMQ | [12 empty] | 1 | UN | 3389110001105 | 9.5 | 15.5 | 8.5 | CM | 1.016 | 1.016 | KG | 1251.625 | CMQ | 7907000090
47926 | Tabela de Preços de Equipamentos e sistemas de distribuição de energia de Baixa Tensão | 18/05/2026 | Modificação | adaptação lateral NW fixo | BT8 | DBT | 133631 | TRANSFERPACT SOURCE CH | Power Products | PPACB | CONFIGURABLE | 4 - LARGE BUILDING CONFIGURABLE | ACB | ACB | PR | AIR CIRCUIT BREAKERS | PRACB | 998.64 | EUR | 1 | UN | 3303430479260 | A | 1 | 8.6 | 27.4 | 17.5 | CM | 925.4 | 925.4 | G | 4123.7 | CMQ | 48 | UN | 73303430479269 | 50 | 120 | 80 | CM | 60.344 | 925.4 | KG | 480 | DMQ | 6 | UN | 43303430479268 | 30 | 40 | 30 | CM | 6.043 | 925.4 | KG | 36000 | CMQ | [12 empty] | 1 | UN | 3303430479260 | 8.6 | 27.4 | 17.5 | CM | 940 | 925.4 | G | 4123.7 | CMQ | 8538909999
LV947506 | Tabela de Preços de Equipamentos e sistemas de distribuição de energia de Baixa Tensão | 18/05/2026 | Modificação | Entrada de medición de tensão (PTE), MasterPact MTZ1/MTZ2/MTZ3 fixo com MicroLogic Active | BT8 | DBT | 190411 | MTZ ACTIVE ACC. | Power Products | PPACB | CONFIGURABLE | 4 - LARGE BUILDING CONFIGURABLE | ACB | ACB | 06 | MTZ ACTIVE OFFER | 06ACB | 310.535 | EUR | 1 | UN | 3606487389484 | C | 1 | 2 | 2 | 1 | CM | 10 | 10 | G | 4 | CMQ | [36 empty] | 1 | UN | 3606487389484 | 2 | 2 | 1 | CM | 10 | 10 | G | 4 | CMQ | 8538909999
FFS06720050 | Tabela de Preços de Soluções de Conectividade | 18/05/2026 | Modificação | Caixa de detetor de condutas, EBI-50 | GE1 | PRO | 117115 | FIRE PRODUCTS | Digital Energy | DBPRD | GENERAL PURPOSE | 2B- BUILDING MANAGEMENT OFFER GENERAL PURPOSE | FDF | FDF | FF | FIELD DEVICES FIRE | FFFDF | 214.6 | EUR | 1 | UN | 6430030842044 | C | 1 | 37.8 | 11 | 13 | CM | 1.06 | 1.06 | KG | 5405.4 | CMQ | [36 empty] | 1 | UN | 3606481763976 | 5 | 12.5 | 12.5 | CM | 250 | 1.06 | G | 781.25 | CMQ | 8531109590
METSEEM3570AX | Tabela de Preços de Equipamentos e sistemas de distribuição de energia de Baixa Tensão | 18/05/2026 | Modificação | Medidor para calha DIN, PowerLogic EM3570, Ethernet, LVDC, entrada TC Rogowski | BT7 | DBT | 191812 | DIN RAIL METERS | Digital Energy | DPLVP | GENERAL PURPOSE | 2 - SMALL & MED BUILDING GENERAL PURPOSE | EMM | EMM | PW | METERS, INSULATION MONITORING & ENERGY SERVERS | PWEMM | 370 | EUR | 1 | UN | 3606481096524 | C | 1 | 9.7 | 11 | 10 | CM | 367 | 300 | G | 1067 | CMQ | 72 | UN |  | 75 | 80 | 60 | CM | 172.816 | 300 | KG | 360000 | CMQ | 18 | UN | 23606481096528 | 75 | 80 | 60 | CM | 5.4 | 300 | KG | 360000 | CMQ | 2 | UN | 13606481096521 | 10.2 | 9.2 | 13.3 | CM | 600 | 300 | G | 1248.072 | CMQ | 1 | UN | 3606481096524 | 9.5 | 9 | 7.1 | CM | 300 | 300 | G | 607.05 | CMQ | 9028301900
C12F34V160B | Tabela de Preços de Equipamentos e sistemas de distribuição de energia de Baixa Tensão | 18/05/2026 | Modificação | ComPacT DISJUNTOR NSXm160F 36kA CA 3P 160A 4,1 PARAFUSO | BT4 | DBT | 181432 | COMPACT NSXM 16-160 | Power Products | PPCCB | GENERAL PURPOSE | 2 - SMALL & MED BUILDING GENERAL PURPOSE | CCN | CCN | 02 | NSXM, FUPACT, INS <= 630A | 02CCN | 2110.29 | EUR | 1 | UN | 3606481992796 | C | 1 | 15 | 19 | 14 | CM | 1.572 | 1.572 | KG | 3990 | CMQ | [12 empty] | 4 | UN | 43606481992794 | 30 | 40 | 30 | CM | 6.748 | 1.572 | KG | 36000 | CMQ | [12 empty] | 1 | UN | 3606481992796 | 15 | 19 | 14 | CM | 1.572 | 1.572 | KG | 3990 | CMQ | 8536209090
TA16D3L1004TPE | Tabela de Preços de Equipamentos e sistemas de distribuição de energia de Baixa Tensão | 18/05/2026 | Modificação | TransferPacT Active Automatic, 100A, 400VAC, 3P, LCD, tamanho de 160A | BT4 | DBT | 189630 | TRANSFERPACT SX | Power Products | PPATS | CONFIGURABLE | 4 - LARGE BUILDING CONFIGURABLE | ATS | ATS | AT | ATS – AUTOMATIC TRANSFER SWITCH | ATATS | 3263.08 | EUR | 1 | UN | 3606481065810 | C | 1 | 30 | 60 | 40 | CM | 7.422 | 5.721 | KG | 72000 | CMQ | [12 empty] | 1 | UN | 3606481065810 | 30 | 60 | 40 | CM | 7.422 | 5.721 | KG | 72000 | CMQ | [12 empty] | 1 | UN | 3606481065810 | 30 | 60 | 40 | CM | 7.422 | 5.721 | KG | 72 | DMQ | 8536508000
LV510442 | Tabela de Preços de Equipamentos e sistemas de distribuição de energia de Baixa Tensão | 18/05/2026 | Modificação | Disjuntor, Easypact CVS100F, 36kA a 415VCA, 12,5A, unidade de disparo MA, 3P3d | BT8 | DBT | 174438 | EASYPACT CVS | Power Products | PPCCB | GENERAL PURPOSE | 2 - SMALL & MED BUILDING GENERAL PURPOSE | CVS | CVS | CV | EASYPACT CVS | CVCVS | 329.78 | EUR | 1 | UN | 3606480221491 | C | 1 | 14 | 19 | 11.5 | CM | 2.03 | 1.53 | KG | 3059 | CMQ | [12 empty] | 7 | UN | 13606480221498 | 30 | 40 | 30 | CM | 16.1 | 1.53 | KG | 36 | DMQ | [12 empty] | 1 | UN | 3606480221491 | 15.8 | 10.2 | 9 | CM | 2.3 | 1.53 | KG | 1450.44 | CMQ | 8536201090
ATS130N2D45LT | Tabela de Preços de Automação e Controlo | 18/05/2026 | Modificação | Arrancador suave para motores assíncronos ATS130 200..480V 45A | AC2 | ACI | 187553 | SOFT STARTER ATS130 | Drives | IDVSD | GENERAL PURPOSE | 3 - INDUSTRY GENERAL PURPOSE | BDS | BDS | VN | BASIC DRIVES & SOFT STARTERS | VNBDS | 820.43 | EUR | 1 | UN | 3606486007402 | A | 1 | 6.3 | 28 | 27 | CM | 1.517 | 1.517 | KG | 4762.8 | CMQ | 40 | UN | 13606486007409 | 75 | 80 | 60 | CM | 70 | 1.517 | KG | 360 | DMQ | [24 empty] | 1 | UN | 3606486007402 | 6.3 | 28 | 27 | CM | 1.515 | 1.517 | KG | 4762.8 | CMQ | 8537109899
RSL1PRJU | Tabela de Preços de Automação e Controlo | 18/05/2026 | Modificação | Relé + base de mola 12 V AC/DC | AC3 | ACI | 116769 | ELECTROMECA.RELAY SE | Industrial Control | IDSIG | GENERAL PURPOSE | 3 - INDUSTRY GENERAL PURPOSE | ARO | ARO | RM | ELECTROMECHANICAL RELAYS | RMARO | 28.73 | EUR | 1 | UN | 3606480077890 | B | 10 | 8.5 | 10.7 | 7 | CM | 31 | 29 | G | 636.65 | CMQ | [12 empty] | 300 | UN | 23606480077894 | 30 | 40 | 30 | CM | 9.968 | 29 | KG | 36 | DMQ | 10 | UN | 13606480077897 | 8.5 | 10.7 | 7 | CM | 315 | 29 | G | 636.65 | CMQ | 10 | UN | 13606480077897 | 7 | 10.7 | 9 | CM | 328 | 29 | G | 674.1 | CMQ | 8536419089
EZ9XPH312 | Tabela de Preços de Equipamentos e sistemas de distribuição de energia de Baixa Tensão | 18/05/2026 | Modificação | Easy9 - Pentes de ligação 3P, 63A 12 módulos | BT3 | RPT | 137970 | EASY9 | Power Products | PPCFD | GENERAL PURPOSE | 1 - RESIDENTIAL GENERAL PURPOSE | FDR | FDR | FA | APARENTA MODULAR EASY9 VIVIENDA / 4,5KA & TYPE AC | FAFDR | 24.23 | EUR | 1 | UN | 3606489940638 | C | 1 | 1.7 | 21.6 | 2.5 | CM | 80 | 80 | G | 91.8 | CMQ | 2560 | UN |  | 75 | 120 | 80 | CM | 239.68 | 80 | KG | 720000 | CMQ | 80 | UN | 43606489940636 | 15 | 40 | 30 | CM | 7.4 | 80 | KG | 18000 | CMQ | 10 | UN | 13606489940635 | 5.7 | 24.7 | 8.5 | CM | 876 | 80 | G | 1196.72 | CMQ | 1 | UN | 3606489940638 | 1.7 | 21.6 | 2.5 | CM | 80 | 80 | G | 91.8 | CMQ | 8536909500
EZ9F56440 | Tabela de Preços de Equipamentos e sistemas de distribuição de energia de Baixa Tensão | 18/05/2026 | Modificação | Easy9, disjuntor 4P, 40A, curva C, 6000A (IEC/EN 60898-1) | BT1 | RPT | 190615 | EASY9 | Power Products | PPCFD | GENERAL PURPOSE | 1 - RESIDENTIAL GENERAL PURPOSE | FDR | FDR | FB | APARENTA MODULAR EASY9 TERCIARIO / 6KA & TYPE A | FBFDR | 73.62 | EUR | 1 | UN | 3606480587955 | C | 1 | 7.5 | 8.5 | 7.1 | CM | 478 | 478 | G | 452.625 | CMQ | 288 | UN |  | 20 | 80 | 60 | CM | 146.17 | 478 | KG | 96 | DMQ | 36 | UN | 43606480587953 | 30 | 40 | 30 | CM | 17.208 | 478 | KG | 36 | DMQ | 3 | UN | 13606480587952 | 8 | 22.8 | 8.8 | CM | 1.94 | 478 | KG | 1605.12 | CMQ | 1 | UN | 3606480587955 | 7.5 | 8.5 | 7.1 | CM | 478 | 478 | G | 452.625 | CMQ | 8536201090
489260 | Tabela de Preços de Equipamentos e sistemas de distribuição de energia de Baixa Tensão | 18/05/2026 | Modificação | Quadro, vidro do Merten M-Plan, 2 elementos, prata de diamante | IS1 | RPT | 181951 | MERTEN SYSTEM M | Home Solutions | HSCWD | GENERAL PURPOSE | 1 - RESIDENTIAL GENERAL PURPOSE | CLD | CLD | 40 | CONNECTED LIVING MERTEN | 40CLD | 78.21 | EUR | 1 | UN | 4042811007256 | C | 1 | 2.6 | 16.6 | 9.2 | CM | 144 | 144 | G | 397.072 | CMQ | [12 empty] | 48 | UN |  | 18.5 | 40 | 30 | CM | 7.47 | 144 | KG | 22200 | CMQ | [12 empty] | 1 | UN | 4042811007256 | 2.6 | 16.6 | 9.2 | CM | 144 | 144 | G | 397.072 | CMQ | 7016907000
A9R15291 | Tabela de Preços de Equipamentos e sistemas de distribuição de energia de Baixa Tensão | 18/05/2026 | Modificação | Acti9 iID - Interruptor diferencial - 2P - 100A - 300mA - Seletivo - Classe AC | BT1 | RPT | 135006 | ACTI9 | Power Products | PPCFD | GENERAL PURPOSE | 2 - SMALL & MED BUILDING GENERAL PURPOSE | FTD | FTD | DT | ACTI9 PROTECTION DEVICES TERTIARY | DTFTD | 417.12 | EUR | 1 | UN | 3606480089275 | C | 1 | 8.5 | 10 | 4 | CM | 213 | 198 | G | 340 | CMQ | [12 empty] | 54 | UN | 43606480089273 | 30 | 40 | 30 | CM | 12.223 | 198 | KG | 36000 | CMQ | 6 | UN | 13606480089272 | 0.9 | 2.55 | 1.1 | DM | 1.304 | 198 | KG | 2524.5 | CMQ | 1 | UN | 3606480089275 | 8.5 | 10 | 4 | CM | 213 | 198 | G | 340 | CMQ | 8536209090
XB4FK133M5 | Tabela de Preços de Automação e Controlo | 18/05/2026 | Modificação | selector flush luminosous verde 3 posições fijas 230v ac | AC3 | ACI | 100316 | DIAMETER 22 | Industrial Control | IDSIG | GENERAL PURPOSE | 3 - INDUSTRY GENERAL PURPOSE | CTS | CTS | MP | PUSHBUTTONS | MPCTS | 135.88 | EUR | 1 | UN | 3606489580391 | C | 1 | 4.3 | 8.6 | 5.2 | CM | 151 | 151 | G | 192.296 | CMQ | [36 empty] | 1 | UN | 3606489580391 | 8.6 | 4.3 | 5.2 | CM | 151 | 151 | G | 192.3 | CMQ | 8536508000
PKY32F733 | Tabela de Preços de Equipamentos e sistemas de distribuição de energia de Baixa Tensão | 18/05/2026 | Modificação | PratiKa socket - fast - angled - 32A - 2P + E - 380...415 V AC - panel | BT3 | RPT | 140900 | MUREVA | Power Products | PPCFD | GENERAL PURPOSE | 2 - SMALL & MED BUILDING GENERAL PURPOSE | FTC | FTC | PK | PK INDUSTRIAL PLUGS & SOCKETS | PKFTC | 31.56 | EUR | 1 | UN | 3303432011451 | C | 1 | 10 | 7 | 9 | CM | 332 | 332 | G | 630 | CMQ | [12 empty] | 16 | UN | 43303432011459 | 30 | 40 | 30 | CM | 5312 | 332 | G | 36 | DMQ | 8 | UN | 23303432011455 | 170 | 263 | 270 | MM | 2656 | 332 | G | 12071.7 | CMQ | 1 | UN | 3303432011451 | 10 | 7 | 9 | CM | 332 | 332 | G | 630 | CMQ | 8536699099
XB5AA31C0 | Tabela de Preços de Automação e Controlo | 18/05/2026 | Modificação | Botão verde 1na cor cim | AC3 | ACI | 100316 | DIAMETER 22 | Industrial Control | IDSIG | GENERAL PURPOSE | 3 - INDUSTRY GENERAL PURPOSE | CTS | CTS | MP | PUSHBUTTONS | MPCTS | 25.21 | EUR | 1 | UN | 3606489757830 | C | 1 | 3.5 | 9 | 5 | CM | 36 | 36 | G | 157.5 | CMQ | [12 empty] | 40 | UN |  | 15 | 40 | 30 | CM | 1.755 | 36 | KG | 18000 | CMQ | [12 empty] | 1 | UN | 3606489757830 | 8.6 | 5.2 | 3.3 | CM | 36 | 36 | G | 147.576 | CMQ | 8536508000
LV848275 | Tabela de Preços de Equipamentos e sistemas de distribuição de energia de Baixa Tensão | 18/05/2026 | Modificação | Circuit breaker Masterpact MTZ2 16L1 - 1600 A - 3P drawout - w/o Micrologic | BT8 | DBT | 145820 | MASTERPACT MTZ2-3 IEC | Power Products | PPACB | CONFIGURABLE | 4 - LARGE BUILDING CONFIGURABLE | ACB | ACB | PR | AIR CIRCUIT BREAKERS | PRACB | 17399.255 | EUR | 1 | UN | 3606480808821 | C | 1 | 30.5 | 37.5 | 29.5 | CM | 49.681 | 49.681 | KG | 33740.625 | CMQ | [36 empty] | 1 | UN | 3606480808821 | 3.05 | 3.75 | 2.95 | DM | 49.681 | 49.681 | KG | 33.741 | DMQ | 8536209090
M9U31240 | Tabela de Preços de Equipamentos e sistemas de distribuição de energia de Baixa Tensão | 18/05/2026 | Modificação | Multi9 - Disjuntor C60H-DC, 2P, 40A, curva D, 5kA (UL1077), 6kA (IEC/EN 60947-2) | BT1 | RPT | 190621 | MULTI9 | Power Products | PPCFD | GENERAL PURPOSE | 2 - SMALL & MED BUILDING GENERAL PURPOSE | FTD | FTD | D9 | MULTI9 PROTECTION FOR OEM | D9FTD | 236.685 | EUR | 1 | UN | 3606480742125 | C | 1 | 8.5 | 7.5 | 3.6 | CM | 243 | 128 | G | 229.5 | CMQ | [12 empty] | 72 | UN | 43606480742123 | 30 | 40 | 30 | CM | 18.547 | 128 | KG | 36 | DMQ | 6 | UN | 13606480742122 | 0.82 | 2.25 | 0.9 | DM | 1.505 | 128 | KG | 1.661 | DMQ | 1 | UN | 3606480742125 | 8.5 | 7.5 | 3.6 | CM | 243 | 128 | G | 229.5 | CMQ | 8536201090
ATS490C17Y | Tabela de Preços de Automação e Controlo | 18/05/2026 | Modificação | Soft starter, Altivar Soft Starter ATS490, 170A, 208 a 690V CA, alimentação de controle de 110 a 230V CA | AC2 | ACI | 190343 | SOFT STARTER ATS490 | Drives | IDVSD | CONFIGURABLE | 5 - INDUSTRY CONFIGURABLE | SDS | SDS | AP | ADVANCED SOFT STARTERS | APSDS | 4436.88 | EUR | 1 | UN | 3606486948859 | C | 1 | 22.5 | 45.5 | 27.5 | CM | 11.487 | 11.487 | KG | 28153.125 | CMQ | 6 | UN | 23606486948853 | 73 | 80 | 60 | CM | 76 | 11.487 | KG | 350400 | CMQ | [24 empty] | 1 | UN | 3606486948859 | 44.6 | 21.8 | 27 | CM | 10.5 | 11.487 | KG | 26251.56 | CMQ | 8537109899
PFXYP6OSW1021ACTO | Tabela de Preços de Automação e Controlo | 18/05/2026 | Modificação | Sistema operativo, Pro-face PS6000, Windows 10 IoT Enterprise LTSC 2021 para Atom, para produtos configurados | AC3 | ACI | 190354 | PF IPC ACCESSORIES | Industrial Control | IDHMI | PROGRAMABLE | 7 - INDUSTRY PROGRAMMABLE | PCA | PCA | PC | INDUSTRIAL PC'S | PCPCA | 138.6 | EUR | 1 | UN | 3606486434307 | C | 0 | 6.1 | 11.1 | 14.1 | CM | 100 | 100 | G | 954.711 | CMQ | [36 empty] | 1 | UN | 3606486434307 | 6.1 | 11.1 | 14.1 | CM | 100 | 100 | G | 954.711 | CMQ | 0000000000
DF143C | Tabela de Preços de Automação e Controlo | 18/05/2026 | Modificação | TeSyS porta-fusível 3P 50A - tamanho fusível 14 x 51 mm | BT2 | CUE | 180779 | TESYS DF FUSE HOLD IEC | Power Products | PPCTR | GENERAL PURPOSE | 3 - INDUSTRY GENERAL PURPOSE | TCS | TCS | LD | TESYS CONTROL SWITCH | LDTCS | 46.65 | EUR | 1 | UN | 3389119407410 | A | 2 | 11.1 | 7.7 | 7.95 | CM | 357 | 357 | G | 679.487 | CMQ | 192 | UN |  | 75 | 80 | 60 | CM | 91.292 | 357 | KG | 360000 | CMQ | 24 | UN | 43389119407418 | 30 | 40 | 30 | CM | 10.403 | 357 | KG | 36000 | CMQ | 2 | UN | 13389119407417 | 8.5 | 18.2 | 12.2 | CM | 829 | 357 | G | 1887.34 | CMQ | 1 | UN | 3389119407410 | 11.1 | 7.7 | 7.95 | CM | 357 | 357 | G | 679.487 | CMQ | 8536105090
ATV340U22N4E | Tabela de Preços de Automação e Controlo | 18/05/2026 | Modificação | Variador de velocidade - 2.2kW- 400V - 3 fases - ATV340 Ethernet | AC2 | ACI | 140438 | ALTIVAR 340 | Drives | IDVSD | CONFIGURABLE | 5 - INDUSTRY CONFIGURABLE | HPD | HPD | VH | HIGH PERFORMANCE DRIVES | VHHPD | 1390.84 | EUR | 1 | UN | 3606480967009 | C | 1 | 11 | 31.5 | 37.5 | CM | 2.524 | 2.524 | KG | 12993.75 | CMQ | 14 | UN | 73606480967008 | 73.5 | 60 | 80 | CM | 48.182 | 2.524 | KG | 352.8 | DMQ | 2 | UN |  | 30 | 60 | 40 | CM | 5.792 | 2.524 | KG | 72000 | CMQ | [12 empty] | 1 | UN | 3606480967009 | 11 | 32 | 37.5 | CM | 2.54 | 2.524 | KG | 13200 | CMQ | 8504409590
M9U21232 | Tabela de Preços de Equipamentos e sistemas de distribuição de energia de Baixa Tensão | 18/05/2026 | Modificação | Multi9 - Disjuntor C60H-DC, 2P, 32A, curva C, 5kA (UL1077), 6kA (IEC/EN 60947-2) | BT1 | RPT | 190621 | MULTI9 | Power Products | PPCFD | GENERAL PURPOSE | 2 - SMALL & MED BUILDING GENERAL PURPOSE | FTD | FTD | D9 | MULTI9 PROTECTION FOR OEM | D9FTD | 180.87 | EUR | 1 | UN | 3606480741838 | C | 1 | 8.5 | 7.9 | 3.6 | CM | 241 | 241 | G | 241.74 | CMQ | [12 empty] | 72 | UN | 43606480741836 | 30 | 40 | 30 | CM | 18.523 | 241 | KG | 36 | DMQ | 6 | UN | 13606480741835 | 0.82 | 2.25 | 0.9 | DM | 1.503 | 241 | KG | 1.661 | DMQ | 1 | UN | 3606480741838 | 8.5 | 7.9 | 3.6 | CM | 243 | 241 | G | 241.74 | CMQ | 8536201090
ZB4BG01 | Tabela de Preços de Automação e Controlo | 18/05/2026 | Modificação | Cabeça para a esquerda posições retorn selector preta 3-centro | AC3 | ACI | 100316 | DIAMETER 22 | Industrial Control | IDSIG | GENERAL PURPOSE | 3 - INDUSTRY GENERAL PURPOSE | CTS | CTS | MP | PUSHBUTTONS | MPCTS | 85.91 | EUR | 1 | UN | 3389110667042 | C | 1 | 3.5 | 8.5 | 5.5 | CM | 103 | 103 | G | 163.625 | CMQ | [12 empty] | 50 | UN | 43389110667040 | 15 | 40 | 30 | CM | 5.655 | 103 | KG | 18 | DMQ | [12 empty] | 1 | UN | 3389110667042 | 3.5 | 8.5 | 5.5 | CM | 103 | 103 | G | 163.625 | CMQ | 8538909999
OVA18505 | Tabela de Preços de Equipamentos e sistemas de distribuição de energia de Baixa Tensão | 18/05/2026 | Modificação | Exiway Power Control, MLD62 - módulo circuito principal | IS4 | RPT | 182021 | EXIWAY | Home Solutions | HSSPE | CONFIGURABLE | 4C - CONNECTED LIVING SYSTEM FOR RESIDENTIAL & COMMERCIAL | EML | EML | EL | EMERGENCY LIGHTING | ELEML | 633.335 | EUR | 1 | UN | 3606480698903 | C | 1 | 80 | 190 | 140 | MM | 380 | 380 | G | 2.128 | DMQ | [36 empty] | 1 | UN | 3606480698903 | 80 | 190 | 140 | MM | 380 | 380 | G | 2.128 | DMQ | 8537109899
BMH0702T26A1A | Tabela de Preços de Automação e Controlo | 18/05/2026 | Modificação | servo motor BMH - 2.5 Nm - 8000 rpm - untapped shaft - without brake - IP65/IP67 | AC2 | ACI | 132912 | SERVO MOTORS | Discrete Automation | IDMST | PROGRAMABLE | 7 - INDUSTRY PROGRAMMABLE | AAM | AAM | DV | MOTION | DVAAM | 890.79 | EUR | 1 | UN | 3606485194646 | C | 1 | 11.8 | 37.8 | 17.5 | CM | 2 | 1.8 | KG | 7805.7 | CMQ | [12 empty] | 4 | UN |  | 30 | 60 | 40 | CM | 9.152 | 1.8 | KG | 72000 | CMQ | [12 empty] | 1 | UN | 3606485194646 | 110 | 400 | 200 | MM | 2000 | 1.8 | G | 8800 | CMQ | 8501522089
LV847383 | Tabela de Preços de Equipamentos e sistemas de distribuição de energia de Baixa Tensão | 18/05/2026 | Modificação | MN undervoltage release - 200/250 V AC/DC - for MTZ fixed | BT8 | DBT | 180968 | MASTERPACT MTZ COILS | Power Products | PPACB | CONFIGURABLE | 4 - LARGE BUILDING CONFIGURABLE | ACB | ACB | PR | AIR CIRCUIT BREAKERS | PRACB | 347.605 | EUR | 1 | UN | 3606480806582 | C | 1 | 3.5 | 8.2 | 6 | CM | 172 | 162 | G | 172.2 | CMQ | [36 empty] | 1 | UN | 3606480806582 | 35 | 82 | 60 | MM | 172 | 162 | G | 172200 | MMQ | 8536303000
XB5ALCUST01 | Tabela de Preços de Automação e Controlo | 18/05/2026 | Modificação | Botão de saída "nc" cust vermelho | AC3 | ACI | 100316 | DIAMETER 22 | Industrial Control | IDSIG | GENERAL PURPOSE | 3 - INDUSTRY GENERAL PURPOSE | CTS | CTS | MP | PUSHBUTTONS | MPCTS | 31.89 | EUR | 1 | UN | 3606481820846 | C | 1 | 88 | 54 | 34 | CM | 36 | 36 | G | 161568 | CMQ | [36 empty] | 1 | UN | 3606481820846 | 88 | 54 | 34 | CM | 36 | 36 | G | 161568 | CMQ | 8536508000
DXN11102E | Tabela de Preços de Equipamentos e sistemas de distribuição de energia de Baixa Tensão | 18/05/2026 | Modificação | Dexson - ângulo interno - 60x40 mm - ABS+PC - branco | IS3 | RPT | 181742 | DEXSON | Home Solutions | HSCWD | GENERAL PURPOSE | 1 - RESIDENTIAL GENERAL PURPOSE | CLR | CLR | RS | CONNECTED LIVING - RESIDENTIAL | RSCLR | 3.415 | EUR | 1 | UN | 7702496034486 | A | 1 | 6.5 | 7.5 | 7.5 | CM | 68 | 68 | G | 365.625 | CMQ | 960 | UN | 17702496034483 | 80 | 120 | 80 | CM | 86.72 | 68 | KG | 768 | CMQ | 60 | UN | 27702496034480 | 37 | 38 | 31 | CM | 4.67 | 68 | KG | 43.586 | CMQ | 5 | UN | 37702496034487 | 8 | 31.5 | 22 | CM | 346 | 68 | G | 5.544 | CMQ | 5 | UN | 37702496034487 | 8 | 31.5 | 22 | CM | 346 | 68 | G | 5.544 | CMQ | 3925902000
19107 | Tabela de Preços de Equipamentos e sistemas de distribuição de energia de Baixa Tensão | 18/05/2026 | Modificação | Vigi NG125 - bloco diferencial - 4P - 125A - 300mA | BT1 | RPT | 135006 | ACTI9 | Power Products | PPCFD | GENERAL PURPOSE | 2 - SMALL & MED BUILDING GENERAL PURPOSE | FTI | FTI | DI | ACTI9 PROTECTION DEVICES INDUSTRIAL | DIFTI | 1058.86 | EUR | 1 | UN | 3303430191070 | A | 1 | 9.5 | 25.5 | 14 | CM | 876 | 876 | G | 3391.5 | CMQ | [12 empty] | 8 | UN | 43303430191078 | 30 | 40 | 30 | CM | 7.496 | 876 | KG | 36000 | CMQ | [12 empty] | 1 | UN | 3303430191070 | 9 | 25 | 13.4 | CM | 876 | 876 | G | 3159 | CMQ | 8536303000
NSYCFS96 | Tabela de Preços de Equipamentos e sistemas de distribuição de energia de Baixa Tensão | 18/05/2026 | Modificação | Spacial 90° fixing support for cables - 600x600 mm | EN1 | CUE | 119490 | PanelSeT S FS Accessor | Power Products | PPUES | GENERAL PURPOSE | 3 - INDUSTRY GENERAL PURPOSE | UEA | UEA | EA | UE - FLOOR STANDING ENCLOSURES, SF, SM, AND SFP, IN STEEL. | EAUEA | 228.735 | EUR | 1 | UN | 3606480063305 | C4 | 1 | 2 | 66 | 9 | CM | 606 | 606 | G | 1188 | CMQ | 40 | UN |  | 29 | 120 | 37.5 | CM | 24.24 | 606 | KG | 130500 | CMQ | [24 empty] | 1 | UN | 3606480063305 | 20 | 90 | 660 | MM | 0.606 | 606 | KG | 1.188 | DMQ | 9403991090
RMTK90BD | Tabela de Preços de Automação e Controlo | 18/05/2026 | Modificação | Transmissor de temperatura - 0..1200°c/32..2192°f – para termopares k | AC3 | ACI | 104947 | CONTROL RELAYS | Industrial Control | IDSIG | GENERAL PURPOSE | 3 - INDUSTRY GENERAL PURPOSE | ARO | ARO | RE | ELECTRONIC RELAYS | REARO | 311.44 | EUR | 1 | UN | 3389110109061 | B | 1 | 2.7 | 8.5 | 8.2 | CM | 101 | 101 | G | 188.19 | CMQ | [12 empty] | 47 | UN | 23389110109065 | 15 | 40 | 30 | CM | 5.202 | 101 | KG | 18 | DMQ | [12 empty] | 1 | UN | 3389110109061 | 27 | 85 | 82 | MM | 101 | 101 | G | 188190 | MMQ | 8543709099
9001KN100WP | Tabela de Preços de Automação e Controlo | 18/05/2026 | Modificação | 30MM LEGEND PLATE - BLANK (WHITE) | AC3 | ACI | 100301 | DIAMETER 30 | Industrial Control | IDSIG | GENERAL PURPOSE | 3 - INDUSTRY GENERAL PURPOSE | CTS | CTS | MP | PUSHBUTTONS | MPCTS | 4.39 | EUR | 1 | UN | 3389118042162 | C | 1 | 0.254 | 5.588 | 5.588 | CM | 4.536 | 4.536 | G | 7.931 | CMQ | [12 empty] | 100 | UN | 43389118042160 | 15 | 40 | 15 | CM | 825 | 4.536 | G | 9000 | CMQ | [12 empty] | 1 | UN | 785901065036 | 2 | 57 | 57 | MM | 6 | 4.536 | G | 6498 | MMQ | 3926909790
ZB5AD2 | Tabela de Preços de Automação e Controlo | 18/05/2026 | Modificação | Cabeça de Interruptor selector - 2 posições - ø 22 - preta | AC3 | ACI | 100316 | DIAMETER 22 | Industrial Control | IDSIG | GENERAL PURPOSE | 3 - INDUSTRY GENERAL PURPOSE | CTS | CTS | MP | PUSHBUTTONS | MPCTS | 16.4 | EUR | 1 | UN | 3389110904963 | A | 1 | 3.7 | 6 | 5.4 | CM | 24 | 24 | G | 119.88 | CMQ | 1600 | UN | 73389110904962 | 75 | 80 | 60 | CM | 52.604 | 24 | KG | 360000 | CMQ | 200 | UN | 43389110904961 | 30 | 40 | 30 | CM | 5.339 | 24 | KG | 36000 | CMQ | 5 | UN |  | 5 | 26.5 | 3.4 | CM | 121 | 24 | G | 450.5 | CMQ | 1 | UN | 3389110904963 | 3.7 | 6 | 5.4 | CM | 24 | 24 | G | 119.88 | CMQ | 8538909999
ZB5AS964 | Tabela de Preços de Automação e Controlo | 18/05/2026 | Modificação | Vermelho Ø60 Paragem de emergência, disparo da cabeça Ø22 e desbloqueio por chave de bloqueio | AC3 | ACI | 100316 | DIAMETER 22 | Industrial Control | IDSIG | GENERAL PURPOSE | 3 - INDUSTRY GENERAL PURPOSE | CTS | CTS | MP | PUSHBUTTONS | MPCTS | 98.07 | EUR | 1 | UN | 3389110135183 | C | 1 | 7.366 | 9.398 | 7.366 | CM | 81.647 | 81.647 | G | 509.916 | CMQ | [12 empty] | 20 | UN |  | 15 | 40 | 30 | CM | 2295 | 81.647 | G | 18 | DMQ | [12 empty] | 1 | UN | 3389110135183 | 90 | 72 | 72 | MM | 92 | 81.647 | G | 466560 | MMQ | 8538909999
VP225R20BQS | Tabela de Preços de Soluções de Conectividade | 18/05/2026 | Modificação | Válvula independente de pressão, VP225R, DN20 (Rp 3/4), 110 a 995 litros/hora, com tampões TP | GE1 | PRO | 191550 | PIBCV VALVE AND ACT. | Digital Energy | DBPRD | GENERAL PURPOSE | 2B- BUILDING MANAGEMENT OFFER GENERAL PURPOSE | FDB | FDB | FD | FIELD DEVICES BMS | FDFDB | 97.03 | EUR | 1 | UN | 3606487243724 |  | 0 | 5 | 9.2 | 13 | CM | 499 | 499 | G | 598 | CMQ | [24 empty] | 20 | UN | 13606487243721 | 193 | 278 | 251 | CM | 10.98 | 499 | KG | 13467.154 | DMQ | 1 | UN | 3606487243724 | 5 | 9.2 | 13 | CM | 499 | 499 | G | 598 | CMQ | 8481809990
BMXAMO0210H | Tabela de Preços de Automação e Controlo | 18/05/2026 | Modificação | CC,M340,02 SA 15b+sig,Aisl,10v,20mA | AC1 | ACI | 141165 | MODICON X80 I/O | Discrete Automation | IDPAC | PROGRAMABLE | 7 - INDUSTRY PROGRAMMABLE | AAP | AAP | HI | AUTOMATION PLANT | HIAAP | 588.75 | EUR | 1 | UN | 3595864025322 | C | 1 | 5.5 | 12 | 11 | CM | 183 | 144 | G | 726 | CMQ | [12 empty] | 15 | UN |  | 15 | 40 | 30 | CM | 3.98 | 144 | KG | 18000 | CMQ | [12 empty] | 1 | UN | 3595864025322 | 55 | 118 | 113 | MM | 235 | 144 | G | 733370 | MMQ | 8538909999
LAD341 | Tabela de Preços de Automação e Controlo | 18/05/2026 | Modificação | power connection module LAD for TeSys | BT2 | CUE | 187422 | TESYS DECA FRAME 2 CB | Power Products | PPCTR | GENERAL PURPOSE | 3 - INDUSTRY GENERAL PURPOSE | TCC | TCC | AC | TESYS CONTROL CONTACTOR | ACTCC | 19.835 | EUR | 1 | UN | 3389110515213 | B | 10 | 3 | 4.5 | 4.5 | CM | 20.6 | 20.6 | G | 60.75 | CMQ | 960 | UN | 73389110515212 | 77 | 60 | 80 | CM | 42.716 | 20.6 | KG | 369.6 | DMQ | 120 | UN | 43389110515211 | 30 | 40 | 30 | CM | 3.91 | 20.6 | KG | 36 | DMQ | 10 | UN | 13389110515210 | 4 | 31 | 13.1 | CM | 293 | 20.6 | G | 1624.4 | CMQ | 1 | UN | 3389110515213 | 3.1 | 4.2 | 4.2 | CM | 25 | 20.6 | G | 54.684 | CMQ | 8536909500
BSH1002P01A1A | Tabela de Preços de Automação e Controlo | 18/05/2026 | Modificação | AC Servo motor BSH - 3.4 N.m - 2500 rpm - eixo liso- sem freio - IP50 | AC2 | ACI | 132912 | SERVO MOTORS | Discrete Automation | IDMST | PROGRAMABLE | 7 - INDUSTRY PROGRAMMABLE | AAM | AAM | DV | MOTION | DVAAM | 1212.62 | EUR | 1 | UN | 3389118139114 | C | 1 | 19.9 | 22.2 | 40.8 | CM | 6.57 | 6.57 | KG | 18024.624 | CMQ | [12 empty] | 2 | UN |  | 30 | 60 | 40 | CM | 12.752 | 6.57 | KG | 72000 | CMQ | [12 empty] | 1 | UN | 3389118139114 | 154 | 407 | 163 | MM | 5800 | 6.57 | G | 10216.51 | CMQ | 8501522089
LC1D123V7 | Tabela de Preços de Automação e Controlo | 18/05/2026 | Modificação | Contactor Tesys D - 3P(3 NA) - AC-3 - <= 440 V 12 A - 400 V CA bobina | BT2 | CUE | 187516 | TESYS DECA CONT. <115A | Power Products | PPCTR | GENERAL PURPOSE | 3 - INDUSTRY GENERAL PURPOSE | TCC | TCC | AC | TESYS CONTROL CONTACTOR | ACTCC | 92.67 | EUR | 1 | UN | 3389110803051 | B | 1 | 11 | 5.4 | 10.5 | CM | 370 | 370 | G | 623.7 | CMQ | [12 empty] | 15 | UN | 43389110803059 | 15 | 40 | 30 | CM | 6080 | 370 | G | 18 | DMQ | [12 empty] | 1 | UN | 3389110803051 | 110 | 54 | 105 | MM | 375 | 370 | G | 623700 | MMQ | 8536490099
TSXCBY280KT | Tabela de Preços de Automação e Controlo | 18/05/2026 | Modificação | daisy chaining Bus X cable kit - for racks - 2 connectors SUB-D 9 - 28 m | AC1 | ACI | 190380 | MODICON X80 BACKPLANES | Discrete Automation | IDPAC | PROGRAMABLE | 7 - INDUSTRY PROGRAMMABLE | AAP | AAP | HI | AUTOMATION PLANT | HIAAP | 871.06 | EUR | 1 | UN | 3595864104041 | B | 1 | 9 | 50 | 38 | CM | 3.595 | 3.06 | KG | 17100 | CMQ | [12 empty] | 3 | UN | 23595864104045 | 30 | 60 | 40 | CM | 11.531 | 3.06 | KG | 72000 | CMQ | [12 empty] | 1 | UN | 3595864104041 | 9 | 50 | 38 | CM | 3.595 | 3.06 | KG | 17100 | CMQ | 8544429090
CA3KN22FD3 | Tabela de Preços de Automação e Controlo | 18/05/2026 | Modificação | TeSys K control relay - 2 NO + 2 NC - <= 690 V - 110 V DC standard coil | BT2 | CUE | 180837 | TESYS MICRA C-RELAY K | Power Products | PPCTR | GENERAL PURPOSE | 3 - INDUSTRY GENERAL PURPOSE | TCS | TCS | LD | TESYS CONTROL SWITCH | LDTCS | 67.395 | EUR | 1 | UN | 3389110841992 | C | 1 | 4.8 | 6.8 | 6.3 | CM | 218 | 218 | G | 205.632 | CMQ | [36 empty] | 1 | UN | 3389110841992 | 66 | 62 | 48 | MM | 225 | 218 | G | 196416 | MMQ | 8536490099
ZB5FD505C0 | Tabela de Preços de Automação e Controlo | 18/05/2026 | Modificação | Cabeça selector flush amarelo 3 posições retorn central | AC3 | ACI | 100316 | DIAMETER 22 | Industrial Control | IDSIG | GENERAL PURPOSE | 3 - INDUSTRY GENERAL PURPOSE | CTS | CTS | MP | PUSHBUTTONS | MPCTS | 28.15 | EUR | 1 | UN | 3606489771867 | C | 1 | 5.45 | 5.2 | 4.3 | CM | 22 | 22 | G | 121.862 | CMQ | [12 empty] | 80 | UN |  | 15 | 40 | 30 | CM | 3.235 | 22 | KG | 18000 | CMQ | [12 empty] | 1 | UN | 3606489771867 | 5.5 | 5.2 | 4.3 | CM | 22 | 22 | G | 122.98 | CMQ | 8538909999
C11B6TM080L | Tabela de Preços de Equipamentos e sistemas de distribuição de energia de Baixa Tensão | 18/05/2026 | Modificação | ComPacT DISJUNTOR NSXm100B 25kA CA 4P3D 80A TMD ELINK | BT4 | DBT | 181432 | COMPACT NSXM 16-160 | Power Products | PPCCB | GENERAL PURPOSE | 2 - SMALL & MED BUILDING GENERAL PURPOSE | CCN | CCN | 02 | NSXM, FUPACT, INS <= 630A | 02CCN | 471.22 | EUR | 1 | UN | 3606481990129 | C | 1 | 12 | 21 | 11.5 | CM | 1.526 | 1.526 | KG | 2898 | CMQ | 144 | UN | 73606481990128 | 150 | 120 | 80 | CM | 254.49 | 1.526 | KG | 1440 | DMQ | 6 | UN | 43606481990127 | 30 | 40 | 30 | CM | 9.534 | 1.526 | KG | 36000 | CMQ | [12 empty] | 1 | UN | 3606481990129 | 12 | 21 | 11.5 | CM | 1.526 | 1.526 | KG | 2898 | CMQ | 8536209090
BMEP581020 | Tabela de Preços de Automação e Controlo | 18/05/2026 | Modificação | M580,CPU,Eth,1024D,256A,NoRIO | AC1 | ACI | 141158 | MODICON M580 CPU | Discrete Automation | IDPAC | PROGRAMABLE | 7 - INDUSTRY PROGRAMMABLE | AAP | AAP | HI | AUTOMATION PLANT | HIAAP | 2552.2 | EUR | 1 | UN | 3595864174303 | A | 1 | 9 | 25.2 | 17.8 | CM | 871 | 871 | G | 4037.04 | CMQ | [12 empty] | 6 | UN | 23595864174307 | 30 | 40 | 30 | CM | 5.66 | 871 | KG | 36000 | CMQ | [12 empty] | 1 | UN | 3595864174303 | 9 | 25.2 | 17.7 | CM | 874 | 871 | G | 4014.36 | CMQ | 8537109199
METSECT5MD050 | Tabela de Preços de Equipamentos e sistemas de distribuição de energia de Baixa Tensão | 18/05/2026 | Modificação | Transformador de corrente tropicalizado montagem DIN 500 5 cabo d. 40 - barra 12x50 20x40 | BT7 | DBT | 107955 | CURRENT TRANSFORMERS | Digital Energy | DPLVP | GENERAL PURPOSE | 2 - SMALL & MED BUILDING GENERAL PURPOSE | EMM | EMM | PW | METERS, INSULATION MONITORING & ENERGY SERVERS | PWEMM | 94.015 | EUR | 1 | UN | 3606480618857 | B | 3 | 7 | 11.5 | 9 | CM | 339 | 339 | G | 724.5 | CMQ | [12 empty] | 33 | UN | 43606480618855 | 30 | 40 | 30 | CM | 11.674 | 339 | KG | 36 | DMQ | [12 empty] | 1 | UN | 3606480618857 | 7 | 11.5 | 9 | CM | 339 | 339 | G | 724.5 | CMQ | 8504318090
A9C20167 | Tabela de Preços de Equipamentos e sistemas de distribuição de energia de Baixa Tensão | 18/05/2026 | Modificação | iCT 63A 4NF 24 V 50Hz | BT1 | RPT | 135006 | ACTI9 | Power Products | PPCFD | GENERAL PURPOSE | 2 - SMALL & MED BUILDING GENERAL PURPOSE | FTI | FTI | DI | ACTI9 PROTECTION DEVICES INDUSTRIAL | DIFTI | 406.715 | EUR | 1 | UN | 3606480374821 | C | 1 | 6 | 12.2 | 11.2 | CM | 362 | 362 | G | 819.84 | CMQ | [12 empty] | 24 | UN | 43606480374829 | 30 | 40 | 30 | CM | 9.721 | 362 | KG | 36000 | CMQ | 4 | UN | 13606480374828 | 1.14 | 2.5 | 1.27 | DM | 1.539 | 362 | KG | 3.62 | DMQ | 1 | UN | 3606480374821 | 0.6 | 1.22 | 1.12 | DM | 0.365 | 362 | KG | 0.82 | DMQ | 8536419089
NSYSFN201060T | Tabela de Preços de Equipamentos e sistemas de distribuição de energia de Baixa Tensão | 18/05/2026 | Modificação | Armário elétrico modular de montagem no chão, PanelSeT SFN, aço descarbonizado, porta transparente, 2000x1000x600mm, IP55 | EN1 | CUE | 119428 | PanelSeT S FS SFN | Power Products | PPUES | GENERAL PURPOSE | 3 - INDUSTRY GENERAL PURPOSE | UEP | UEP | FS | UE - FLOOR STANDING STEEL SFN ENCLOSURES. | FSUEP | 3185.882 | EUR | 1 | UN | 3606486103500 | C4 | 1 | 213 | 69 | 105 | CM | 105.2 | 105.2 | KG | 1543185 | CMQ | 1 | UN |  | 215 | 70 | 105 | CM | 105.2 | 105.2 | KG | 1.58 | MTQ | [24 empty] | 1 | UN |  | 215 | 70 | 105 | CM | 105.2 | 105.2 | KG | 1580250 | CMQ | 9403208000
LAD4TBDL | Tabela de Preços de Automação e Controlo | 18/05/2026 | Modificação | módulo antiparasita - TeSys D - díodo 24VCC - D09…D38/DT20…DT40 | BT2 | CUE | 187515 | TESYS DECA CONTROL ACC | Power Products | PPCTR | GENERAL PURPOSE | 3 - INDUSTRY GENERAL PURPOSE | TCC | TCC | AC | TESYS CONTROL CONTACTOR | ACTCC | 25.36 | EUR | 1 | UN | 3389118025462 | A | 1 | 0.5 | 6 | 4 | CM | 5.2 | 5.2 | G | 12 | CMQ | [12 empty] | 100 | UN |  | 15 | 40 | 15 | CM | 1.525 | 5.2 | KG | 9 | DMQ | [12 empty] | 1 | UN | 3389118025462 | 0.11 | 0.5 | 1 | DM | 0.013 | 5.2 | KG | 0.055 | DMQ | 8541100000
LV434221 | Tabela de Preços de Equipamentos e sistemas de distribuição de energia de Baixa Tensão | 18/05/2026 | Modificação | Modbus cable, ComPacT NSX, BSCM Modbus SL cord, 0.35m length | BT4 | DBT | 191790 | COMPACT NSX | Power Products | PPCCB | GENERAL PURPOSE | 2 - SMALL & MED BUILDING GENERAL PURPOSE | CCN | CCN | 01 | NSX | 01CCN | 68.095 | EUR | 1 | UN | 3606487034872 | C | 1 | 2.4 | 9.4 | 4.5 | CM | 23 | 23 | G | 101.52 | CMQ | [12 empty] | 120 | UN | 13606487034879 | 15 | 40 | 30 | CM | 3.362 | 23 | KG | 18000 | CMQ | [12 empty] | 1 | UN | 3606487034872 | 2.25 | 4.5 | 9.05 | CM | 25 | 23 | G | 91.631 | CMQ | 8544421000
RMPT50BD | Tabela de Preços de Automação e Controlo | 18/05/2026 | Modificação | Transmissor de temperatura - 0..250°c/32..482°f - para sondas universal pt100 | AC3 | ACI | 104947 | CONTROL RELAYS | Industrial Control | IDSIG | GENERAL PURPOSE | 3 - INDUSTRY GENERAL PURPOSE | ARO | ARO | RE | ELECTRONIC RELAYS | REARO | 266.98 | EUR | 1 | UN | 3389110108989 | B | 1 | 2.7 | 8.5 | 8.2 | CM | 109 | 109 | G | 188.19 | CMQ | [12 empty] | 47 | UN | 23389110108983 | 15 | 40 | 30 | CM | 5.437 | 109 | KG | 18 | DMQ | [12 empty] | 1 | UN | 3389110108989 | 27 | 85 | 82 | MM | 106 | 109 | G | 188190 | MMQ | 8543709099
C40V42D400 | Tabela de Preços de Equipamentos e sistemas de distribuição de energia de Baixa Tensão | 18/05/2026 | Modificação | ComPacT DISJUNTOR NSX400HB1 75kA CA 4P 400A 2,3 | BT4 | DBT | 191790 | COMPACT NSX | Power Products | PPCCB | GENERAL PURPOSE | 2 - SMALL & MED BUILDING GENERAL PURPOSE | CCN | CCN | 01 | NSX | 01CCN | 14056.015 | EUR | 1 | UN | 3606481989109 | C | 1 | 15.2 | 29.2 | 20.3 | CM | 7.92 | 7.92 | KG | 9009.952 | CMQ | [12 empty] | 1 | UN |  | 30 | 40 | 30 | CM | 7.92 | 7.92 | KG | 36000 | CMQ | [12 empty] | 1 | UN | 3606481989109 | 15.2 | 29.2 | 20.3 | CM | 7.92 | 7.92 | KG | 9009.95 | CMQ | 8536209090
ZB4BZ1023 | Tabela de Preços de Automação e Controlo | 18/05/2026 | Modificação | Corpo com rápido-no contato 1nc | AC3 | ACI | 100316 | DIAMETER 22 | Industrial Control | IDSIG | GENERAL PURPOSE | 3 - INDUSTRY GENERAL PURPOSE | CTS | CTS | MP | PUSHBUTTONS | MPCTS | 19.68 | EUR | 1 | UN | 3389110801859 | C | 1 | 3.048 | 5.334 | 4.064 | CM | 54.431 | 54.431 | G | 66.073 | CMQ | [12 empty] | 100 | UN | 3389110801859 | 30 | 40 | 30 | CM | 6.8 | 54.431 | KG | 36000 | CMQ | [12 empty] | 1 | UN | 3389110801859 | 5.4 | 4.4 | 3.4 | CM | 52 | 54.431 | G | 80.784 | CMQ | 8536508000
LV429532 | Tabela de Preços de Equipamentos e sistemas de distribuição de energia de Baixa Tensão | 18/05/2026 | Modificação | SDX módulo de saídas (NSX400/630) | BT4 | DBT | 191790 | COMPACT NSX | Power Products | PPCCB | GENERAL PURPOSE | 2 - SMALL & MED BUILDING GENERAL PURPOSE | CCN | CCN | 01 | NSX | 01CCN | 434.76 | EUR | 1 | UN | 3606480020476 | C | 1 | 3.4 | 11.7 | 5.5 | CM | 61 | 61 | G | 218.79 | CMQ | 368 | UN |  | 30 | 120 | 80 | CM | 37720 | 61 | G | 288 | DMQ | 46 | UN | 43606480020474 | 15 | 40 | 30 | CM | 3.051 | 61 | KG | 18 | DMQ | [12 empty] | 1 | UN | 3606480020476 | 3.4 | 11.7 | 5.5 | CM | 61 | 61 | G | 218.79 | CMQ | 8538909999
C25W3TM200 | Tabela de Preços de Equipamentos e sistemas de distribuição de energia de Baixa Tensão | 18/05/2026 | Modificação | ComPacT DISJUNTOR NSX250HB2 100kA CA 3P 200A TMD | BT4 | DBT | 191790 | COMPACT NSX | Power Products | PPCCB | GENERAL PURPOSE | 2 - SMALL & MED BUILDING GENERAL PURPOSE | CCN | CCN | 01 | NSX | 01CCN | 8706.34 | EUR | 1 | UN | 3606482002173 | C | 1 | 11 | 20 | 14 | CM | 2.02 | 2.02 | KG | 3080 | CMQ | [12 empty] | 4 | UN | 13606482002170 | 300 | 400 | 300 | MM | 8080 | 2.02 | G | 36000000 | MMQ | 1 | UN | 23606482002177 | 140 | 200 | 110 | MM | 2100 | 2.02 | G | 3080000 | MMQ | 1 | UN | 3606482002173 | 11 | 20 | 14 | CM | 2.02 | 2.02 | KG | 3080 | CMQ | 8536209090
BMXXBP0400H | Tabela de Preços de Automação e Controlo | 18/05/2026 | Modificação | CC,M340,Rack 04 Pos | AC1 | ACI | 190380 | MODICON X80 BACKPLANES | Discrete Automation | IDPAC | PROGRAMABLE | 7 - INDUSTRY PROGRAMMABLE | AAP | AAP | HI | AUTOMATION PLANT | HIAAP | 179.95 | EUR | 1 | UN | 3595864009353 | B | 1 | 7 | 32.5 | 15.5 | CM | 694 | 694 | G | 3526.25 | CMQ | [12 empty] | 13 | UN | 23595864009357 | 30 | 60 | 40 | CM | 9.85 | 694 | KG | 72000 | CMQ | [12 empty] | 1 | UN | 3595864009353 | 7 | 32.5 | 15.5 | CM | 694 | 694 | G | 3526.25 | CMQ | 8536909500
SMX3000HV | Tabela de Preços de Equipamentos e sistemas de distribuição de energia de Baixa Tensão | 18/05/2026 | Modificação | Smart-UPS X da APC 3000VA para Bastidor/Torre LCD 200-240V | ITH | UAI | 132635 | SMART-UPS OVER 1.5 KVA | Secure Power | SPBPP | GENERAL PURPOSE | 2 - SMALL & MED BUILDING GENERAL PURPOSE | ITH | ITH | I1 | OPTIMUM UPS 1PH | I1ITH | 2956.33 | EUR | 1 | UN | 0731304292616 | C | 1 | 33 | 64.5 | 59.5 | CM | 47.63 | 47.63 | KG | 126645.75 | CMQ | 6 | UN |  | 82 | 120 | 80 | CM | 297.762 | 47.63 | KG | 787.2 | DMQ | [24 empty] | 1 | UN | 731304292616 | 33 | 58.6 | 63.3 | CM | 47.73 | 47.63 | KG | 122409.54 | CMQ | 8504409590
LV847821SP | Tabela de Preços de Equipamentos e sistemas de distribuição de energia de Baixa Tensão | 18/05/2026 | Modificação | Sensor plug - 2000 A - MTZ3 - spare part | BT8 | DBT | 180975 | MASTERPACT MTZ CU ACC. | Power Products | PPACB | CONFIGURABLE | 4 - LARGE BUILDING CONFIGURABLE | ACB | ACB | PR | AIR CIRCUIT BREAKERS | PRACB | 257.76 | EUR | 1 | UN | 3606481188366 | C | 1 | 1 | 11 | 8 | CM | 56 | 56 | G | 88 | CMQ | [12 empty] | 20 | UN | 43606481188364 | 30 | 40 | 30 | CM | 1120 | 56 | G | 36 | DMQ | 20 | UN | 13606481188363 | 90 | 180 | 130 | MM | 1120 | 56 | G | 2106 | CMQ | 1 | UN | 3606481188366 | 1 | 11 | 8 | CM | 56 | 56 | G | 88 | CMQ | 8538909189
004701110 | Tabela de Preços de Soluções de Conectividade | 18/05/2026 | Modificação | Diff Press Switch 15 to 60mbar | GE1 | PRO | 179535 | SENSORS - PLANT ROOM | Digital Energy | DBPRD | GENERAL PURPOSE | 2B- BUILDING MANAGEMENT OFFER GENERAL PURPOSE | FDB | FDB | FD | FIELD DEVICES BMS | FDFDB | 296.87 | EUR | 1 | UN | 7332552011276 | C | 1 | 12.8 | 8.4 | 12 | CM | 1.04 | 1.04 | KG | 1290.24 | CMQ | [12 empty] | 2 | UN |  | 30 | 40 | 30 | CM | 3.688 | 1.04 | KG | 36000 | CMQ | [12 empty] | 1 | UN | 7332552011276 | 8.5 | 11.9 | 12.4 | CM | 1.844 | 1.04 | KG | 1254 | CMQ | 9026202000
NSYCW55 | Tabela de Preços de Equipamentos e sistemas de distribuição de energia de Baixa Tensão | 18/05/2026 | Modificação | Control window IP 55 with aluminum frame and 3 mm acrylic window 500 x 500 mm | EN1 | CUE | 132520 | DOOR ACCESSORIES | Power Products | PPUES | GENERAL PURPOSE | 3 - INDUSTRY GENERAL PURPOSE | UEC | UEC | EK | UE - TRANSVERSAL ACCESSORIES OF ENCLOSURES. | EKUEC | 1260 | EUR | 1 | UN | 3606480724534 | C | 1 | 56.5 | 12 | 53 | CM | 4.41 | 4.41 | KG | 35934 | CMQ | 5 | UN |  | 1000 | 1200 | 1000 | MM | 34 | 4.41 | KG | 1200 | DMQ | [24 empty] | 1 | UN | 3606480724534 | 565 | 120 | 530 | MM | 4.41 | 4.41 | KG | 35.934 | DMQ | 7616999099
VP228E-15BQS | Tabela de Preços de Soluções de Conectividade | 18/05/2026 | Modificação | VB: 15 mm (1/2 in), 2W, PI, G ext, 0.09 to 0.45 m3/h (0.40 to 1.98 gpm), Glycol and Water, PIBCV, No Steam | GE1 | PRO | 191550 | PIBCV VALVE AND ACT. | Digital Energy | DBPRD | GENERAL PURPOSE | 2B- BUILDING MANAGEMENT OFFER GENERAL PURPOSE | FDB | FDB | FD | FIELD DEVICES BMS | FDFDB | 134.18 | EUR | 1 | UN | 7332552014451 | C4 | 1 | 9.6 | 10 | 9.4 | CM | 520 | 520 | G | 902.4 | CMQ | [12 empty] | 4 | UN | 47332552014459 | 15 | 40 | 15 | CM | 2273 | 520 | G | 9 | DMQ | [12 empty] | 1 | UN | 7332552014451 | 9.2 | 10.2 | 9.6 | CM | 512 | 520 | G | 900.864 | CMQ | 8481805990
C16N42D100 | Tabela de Preços de Equipamentos e sistemas de distribuição de energia de Baixa Tensão | 18/05/2026 | Modificação | ComPacT DISJUNTOR NSX160N 50kA CA 4P4D 100A 2,2 | BT4 | DBT | 191790 | COMPACT NSX | Power Products | PPCCB | GENERAL PURPOSE | 2 - SMALL & MED BUILDING GENERAL PURPOSE | CCN | CCN | 01 | NSX | 01CCN | 1392.005 | EUR | 1 | UN | 3606481998286 | C | 1 | 13.5 | 19 | 14.5 | CM | 2.446 | 2.33 | KG | 3719.25 | CMQ | [12 empty] | 6 | UN | 13606481998283 | 300 | 400 | 300 | MM | 16904 | 2.33 | G | 36000000 | MMQ | [12 empty] | 1 | UN | 3606481998286 | 15 | 18 | 18 | CM | 2.494 | 2.33 | KG | 4860 | CMQ | 8536209090
LA9G3632 | Tabela de Preços de Automação e Controlo | 18/05/2026 | Modificação | Barras de extensão de terminal em cutelo para TeSys G265-500 de 3 pólos | BT2 | CUE | 187524 | GIGA GL ACC =115 | Power Products | PPCTR | GENERAL PURPOSE | 3 - INDUSTRY GENERAL PURPOSE | TAC | TAC | LB | TESYS ACTIVE & CONTROL | LBTAC | 256.985 | EUR | 1 | UN | 3606481916488 | C | 1 | 3 | 22 | 8 | CM | 640 | 640 | G | 528 | CMQ | [12 empty] | 10 | UN | 13606481916485 | 15 | 40 | 30 | CM | 6.848 | 640 | KG | 18 | DMQ | [12 empty] | 1 | UN | 3606481916488 | 3 | 22 | 8 | CM | 640 | 640 | G | 528 | CMQ | 8536909500
AK5PA241 | Tabela de Preços de Equipamentos e sistemas de distribuição de energia de Baixa Tensão | 18/05/2026 | Modificação | PLATE TRIAN 25A H105MM | BT6 | DBT | 170073 | LINERGY MULTI SYSTEMS | Power Products | PPLVS | GENERAL PURPOSE | 2 - SMALL & MED BUILDING GENERAL PURPOSE | LVE | LVE | L3 | LINERGY | L3LVE | 66.64 | EUR | 1 | UN | 3389110576719 | C | 1 | 6.3 | 13.5 | 7.5 | CM | 228 | 228 | G | 637.875 | CMQ | [12 empty] | 40 | UN | 43389110576717 | 30 | 40 | 30 | CM | 9.833 | 228 | KG | 36000 | CMQ | [12 empty] | 1 | UN | 3389110576719 | 0.63 | 1.35 | 0.75 | DM | 0.228 | 228 | KG | 0.638 | DMQ | 8538100000
XB7EV08MP | Tabela de Preços de Automação e Controlo | 18/05/2026 | Modificação | Piloto led laranja 230-240v ac ip65 | AC3 | ACI | 100316 | DIAMETER 22 | Industrial Control | IDSIG | GENERAL PURPOSE | 3 - INDUSTRY GENERAL PURPOSE | CTS | CTS | MP | PUSHBUTTONS | MPCTS | 17.8 | EUR | 1 | UN | 3389119021920 | B | 10 | 6 | 7.5 | 10 | CM | 19 | 19 | G | 450 | CMQ | [12 empty] | 100 | UN | 43389119021928 | 15 | 40 | 15 | CM | 2.303 | 19 | KG | 9000 | CMQ | 10 | UN | 23389119021924 | 6 | 15 | 10 | CM | 199 | 19 | G | 900 | CMQ | 10 | UN | 23389119021924 | 6 | 15 | 10 | CM | 199 | 19 | G | 900 | CMQ | 8531807000
C16F6TM125 | Tabela de Preços de Equipamentos e sistemas de distribuição de energia de Baixa Tensão | 18/05/2026 | Modificação | ComPacT DISJUNTOR NSX160F 36kA CA 4P3D 125A TMD | BT4 | DBT | 191790 | COMPACT NSX | Power Products | PPCCB | GENERAL PURPOSE | 2 - SMALL & MED BUILDING GENERAL PURPOSE | CCN | CCN | 01 | NSX | 01CCN | 1005.87 | EUR | 1 | UN | 3606481997326 | C | 1 | 14 | 19 | 14.3 | CM | 2.38 | 2.33 | KG | 3803.8 | CMQ | [12 empty] | 4 | UN | 13606481997323 | 30 | 40 | 30 | CM | 9.908 | 2.33 | KG | 36 | DMQ | [12 empty] | 1 | UN | 3606481997326 | 14 | 19 | 14.3 | CM | 2.38 | 2.33 | KG | 3803.8 | CMQ | 8536209090
TCSXCN2M2F03E | Tabela de Preços de Automação e Controlo | 18/05/2026 | Modificação | TM7 daisy chain bus cable - angled - M12B male-female - 0.3m | AC1 | ACI | 131243 | TM7 I/O | Discrete Automation | IDMST | PROGRAMABLE | 7 - INDUSTRY PROGRAMMABLE | AAM | AAM | A6 | PLC ADVANCED | A6AAM | 62.69 | EUR | 1 | UN | 3595864097565 | C | 1 | 1 | 36 | 3 | CM | 58 | 58 | G | 108 | CMQ | [12 empty] | 50 | UN | 23595864097569 | 150 | 400 | 300 | MM | 4500 | 58 | G | 18000000 | MMQ | [12 empty] | 1 | UN | 3595864097565 | 10 | 300 | 300 | MM | 90 | 58 | G | 900 | CMQ | 8544429090
RXM2AB1BD | Tabela de Preços de Automação e Controlo | 18/05/2026 | Modificação | Ligação de relé miniatura - Harmony rxm - 2 co - 24v cc | AC3 | ACI | 116769 | ELECTROMECA.RELAY SE | Industrial Control | IDSIG | GENERAL PURPOSE | 3 - INDUSTRY GENERAL PURPOSE | ARO | ARO | RM | ELECTROMECHANICAL RELAYS | RMARO | 12.71 | EUR | 1 | UN | 3389119403399 | A | 10 | 4.8 | 2.7 | 2.1 | CM | 36 | 36 | G | 27.216 | CMQ | 3840 | UN | 73389119403398 | 77 | 60 | 80 | CM | 158.628 | 36 | KG | 369.6 | DMQ | 240 | UN | 43389119403397 | 15 | 40 | 30 | CM | 9.928 | 36 | KG | 18000 | CMQ | 10 | UN | 13389119403396 | 3 | 12.5 | 10.2 | CM | 393 | 36 | G | 382.5 | CMQ | 10 | UN | 13389119403396 | 3 | 12.5 | 10.2 | CM | 393 | 36 | G | 382.5 | CMQ | 8536419089
SZGTWS17 | Tabela de Preços de Equipamentos e sistemas de distribuição de energia de Baixa Tensão | 18/05/2026 | Modificação | Separador PVC vertical 7A Quadro S | BT6 | DBT | 188310 | PrismaSeT XL | Power Products | PPCFD | GENERAL PURPOSE | 2 - SMALL & MED BUILDING GENERAL PURPOSE | PXS | PXS | 04 | PRISMASET XL | 04PXS | 33.855 | EUR | 1 | UN | 4015153767577 | C | 1 | 0.5 | 105 | 11 | CM | 250 | 250 | G | 577.5 | CMQ | 10 | UN |  | 26 | 120 | 80 | CM | 14.3 | 250 | KG | 249.6 | DMQ | [24 empty] | 1 | UN | 4015153767577 | 0.5 | 105 | 11 | CM | 250 | 250 | G | 577.5 | CMQ | 3926909790
ZB5AL6C0 | Tabela de Preços de Automação e Controlo | 18/05/2026 | Modificação | Cabeça azul botão saliente cor cim | AC3 | ACI | 100316 | DIAMETER 22 | Industrial Control | IDSIG | GENERAL PURPOSE | 3 - INDUSTRY GENERAL PURPOSE | CTS | CTS | MP | PUSHBUTTONS | MPCTS | 14.19 | EUR | 1 | UN | 3606489768140 | C | 1 | 4.2 | 5.2 | 3.3 | CM | 18 | 18 | G | 72.072 | CMQ | [36 empty] | 1 | UN | 3606489768140 | 4.2 | 5.2 | 3.3 | CM | 18 | 18 | G | 72.072 | CMQ | 8538909999
SMT10020 | Tabela de Preços de Equipamentos e sistemas de distribuição de energia de Baixa Tensão | 18/05/2026 | Modificação | Sensor inteligente PowerLogic HeatTag, deteção de sobreaquecimento de cabos em quadros de Baixa Tensão | BT4 | DBT | 189363 | SMART SENSORS | Power Products | PPCCB | GENERAL PURPOSE | 2 - SMALL & MED BUILDING GENERAL PURPOSE | CCN | CCN | 01 | NSX | 01CCN | 1526.55 | EUR | 1 | UN | 3606489906269 | A | 1 | 6.3 | 11.6 | 9.5 | CM | 292.8 | 292.8 | G | 694.26 | CMQ | 224 | UN | 3606489906269 | 750 | 800 | 600 | MM | 78500 | 292.8 | G | 360000000 | MMQ | 14 | UN | 3606489906269 | 15 | 40 | 30 | CM | 4.375 | 292.8 | KG | 18 | DMQ | [12 empty] | 1 | UN | 3606489906269 | 11.4 | 11.4 | 7 | CM | 270 | 292.8 | G | 909.72 | CMQ | 9027101000
SRTG8KXLI | Tabela de Preços de Equipamentos e sistemas de distribuição de energia de Baixa Tensão | 18/05/2026 | Modificação | APC Smart-UPS SRTG 8kVA 230V | ITH | UAI | 132634 | SMART-UPS ON-LINE | Secure Power | SPBPP | GENERAL PURPOSE | 2 - SMALL & MED BUILDING GENERAL PURPOSE | ITH | ITH | I1 | OPTIMUM UPS 1PH | I1ITH | 7482.12 | EUR | 1 | UN | 0731304411840 | C | 1 | 68.5 | 79.4 | 59.4 | CM | 124.5 | 124.5 | KG | 323070.66 | CMQ | 1 | UN |  | 50 | 80 | 60 | CM | 130.5 | 124.5 | KG | 240000 | CMQ | [24 empty] | 1 | UN | 731304411840 | 68.5 | 79.4 | 59.4 | CM | 124.5 | 124.5 | KG | 323070.66 | CMQ | 8504409590
BMH0702P16F2A | Tabela de Preços de Automação e Controlo | 18/05/2026 | Modificação | Servo motor BMH - 2.5 Nm - 8000 rpm - eixo com chaveta - com freio - IP54 | AC2 | ACI | 132912 | SERVO MOTORS | Discrete Automation | IDMST | PROGRAMABLE | 7 - INDUSTRY PROGRAMMABLE | AAM | AAM | DV | MOTION | DVAAM | 1068.93 | EUR | 1 | UN | 3606485193809 | C | 1 | 11.8 | 37.8 | 17.5 | CM | 2.8 | 2.2 | KG | 7805.7 | CMQ | [12 empty] | 4 | UN |  | 30 | 60 | 40 | CM | 9.952 | 2.2 | KG | 72000 | CMQ | [12 empty] | 1 | UN | 3606485193809 | 110 | 400 | 200 | MM | 2800 | 2.2 | G | 8800 | CMQ | 8501522089
BSH1001P01A2A | Tabela de Preços de Automação e Controlo | 18/05/2026 | Modificação | AC servo motor BSH - 2.7 N.m - 3000 rpm - untapped shaft - without brake - IP50 | AC2 | ACI | 132912 | SERVO MOTORS | Discrete Automation | IDMST | PROGRAMABLE | 7 - INDUSTRY PROGRAMMABLE | AAM | AAM | DV | MOTION | DVAAM | 1182.33 | EUR | 1 | UN | 3389118138155 | C | 1 | 15.4 | 40.7 | 16.3 | CM | 4.3 | 4.3 | KG | 10216.514 | CMQ | 12 | UN | 73389118138154 | 73.5 | 60 | 80 | CM | 64600 | 4.3 | G | 352.8 | DMQ | 1 | UN |  | 30 | 60 | 40 | CM | 5.452 | 4.3 | KG | 72000 | CMQ | [12 empty] | 1 | UN | 3389118138155 | 154 | 407 | 163 | MM | 4300 | 4.3 | G | 10216.51 | CMQ | 8501522089
C164MG160D | Tabela de Preços de Equipamentos e sistemas de distribuição de energia de Baixa Tensão | 18/05/2026 | Modificação | DISPARADOR NSX160 CC 4P4D 160A TMG | BT4 | DBT | 191790 | COMPACT NSX | Power Products | PPCCB | GENERAL PURPOSE | 2 - SMALL & MED BUILDING GENERAL PURPOSE | CCN | CCN | 01 | NSX | 01CCN | 182.035 | EUR | 1 | UN | 3606481055378 | C | 1 | 9 | 14 | 6 | CM | 480 | 465 | G | 756 | CMQ | 384 | UN | 73606481055377 | 150 | 120 | 80 | CM | 178.56 | 465 | KG | 1440 | DMQ | [24 empty] | 1 | UN | 3606481055378 | 9 | 14 | 6 | CM | 480 | 465 | G | 756 | CMQ | 8536309000
C40R45E400 | Tabela de Preços de Equipamentos e sistemas de distribuição de energia de Baixa Tensão | 18/05/2026 | Modificação | ComPacT DISJUNTOR NSX400R 200kA CA 4P 400A 5.3E | BT4 | DBT | 191790 | COMPACT NSX | Power Products | PPCCB | GENERAL PURPOSE | 2 - SMALL & MED BUILDING GENERAL PURPOSE | CCN | CCN | 01 | NSX | 01CCN | 13137.635 | EUR | 1 | UN | 3606481988928 | C | 1 | 15.2 | 29.2 | 20.3 | CM | 7.585 | 7.585 | KG | 9009.952 | CMQ | [12 empty] | 1 | UN |  | 30 | 40 | 30 | CM | 8.026 | 7.585 | KG | 36000 | CMQ | [12 empty] | 1 | UN | 3606481988928 | 15.2 | 29.2 | 20.3 | CM | 7.585 | 7.585 | KG | 9009.952 | CMQ | 8536209090
SLPSLC2 | Tabela de Preços de Soluções de Conectividade | 18/05/2026 | Modificação | SpaceLogic SLP Series Sensor, Room, CO2, Humidity, Temperature, Segmented LCD, BACnet MSTP/Modbus Outputs with Matte White Housing | GE1 | PRO | 117134 | LIVING SPACE SENSORS | Digital Energy | DBPRD | GENERAL PURPOSE | 2B- BUILDING MANAGEMENT OFFER GENERAL PURPOSE | FDB | FDB | FD | FIELD DEVICES BMS | FDFDB | 416.93 | EUR | 1 | UN | 3606481900746 | C | 1 | 14 | 4.8 | 10 | CM | 200 | 200 | G | 672 | CMQ | [12 empty] | 6 | UN |  | 15 | 40 | 15 | CM | 1.29 | 200 | KG | 9000 | CMQ | [12 empty] | 1 | UN | 3606481900746 | 4.8 | 14 | 9.67 | CM | 181.82 | 200 | G | 649.824 | CMQ | 9027101000
ATV212WU22N4 | Tabela de Preços de Automação e Controlo | 18/05/2026 | Modificação | Variador de velocidade ATV212 - 2.2kW - 3hp - 480V - 3ph - EMC classe C2 - IP55 | AC2 | ACI | 131014 | ALTIVAR 212 | Drives | IDVSD | CONFIGURABLE | 5 - INDUSTRY CONFIGURABLE | SDS | SDS | VM | ADVANCED DRIVES & HVAC | VMSDS | 1261.8 | EUR | 1 | UN | 3606480322679 | B | 1 | 28 | 37 | 25 | CM | 6.688 | 6.688 | KG | 25900 | CMQ | 5 | UN | 73606480322678 | 75 | 80 | 60 | CM | 46.62 | 6.688 | KG | 360000 | CMQ | [24 empty] | 1 | UN | 3606480322679 | 28 | 37 | 25 | CM | 6.688 | 6.688 | KG | 25900 | CMQ | 8504409590
LGY125014 | Tabela de Preços de Equipamentos e sistemas de distribuição de energia de Baixa Tensão | 18/05/2026 | Modificação | DISTRIBUIDOR LINERGY MONOPOLAR 250A 14 TERMINAIS | BT3 | RPT | 129494 | OTHER OPT ENCLOSURE | Power Products | PPCFD | GENERAL PURPOSE | 2 - SMALL & MED BUILDING GENERAL PURPOSE | FTC | FTC | CO | MODULAR ENCLOSURES | COFTC | 78.025 | EUR | 1 | UN | 3606480542176 | A | 1 | 5 | 9 | 5.5 | CM | 253 | 253 | G | 247.5 | CMQ | [12 empty] | 40 | UN | 13606480542173 | 30 | 40 | 30 | CM | 10.67 | 253 | KG | 36 | DMQ | [12 empty] | 1 | UN | 3606480542176 | 5.5 | 8.7 | 5.1 | CM | 255 | 253 | G | 244.035 | CMQ | 8536901000
C11H6TM063L | Tabela de Preços de Equipamentos e sistemas de distribuição de energia de Baixa Tensão | 18/05/2026 | Modificação | ComPacT DISJUNTOR NSXm100H 70kA CA 4P3D 63A TMD ELINK | BT4 | DBT | 181432 | COMPACT NSXM 16-160 | Power Products | PPCCB | GENERAL PURPOSE | 2 - SMALL & MED BUILDING GENERAL PURPOSE | CCN | CCN | 02 | NSXM, FUPACT, INS <= 630A | 02CCN | 642.575 | EUR | 1 | UN | 3606481991911 | C | 1 | 13 | 22 | 12 | CM | 1.6 | 1.6 | KG | 3432 | CMQ | 144 | UN | 73606481991910 | 1500 | 1200 | 800 | MM | 254490 | 1.6 | G | 1440000000 | MMQ | 6 | UN | 43606481991919 | 300 | 400 | 300 | MM | 10190 | 1.6 | G | 36000000 | MMQ | [12 empty] | 1 | UN | 3606481991911 | 13 | 22 | 12 | CM | 1.6 | 1.6 | KG | 3432 | CMQ | 8536201090
METSECT5DB150 | Tabela de Preços de Equipamentos e sistemas de distribuição de energia de Baixa Tensão | 18/05/2026 | Modificação | Transformador de corrente tropicalizado 1500 5 saída dupla para barras 38x127 | BT7 | DBT | 107955 | CURRENT TRANSFORMERS | Digital Energy | DPLVP | GENERAL PURPOSE | 2 - SMALL & MED BUILDING GENERAL PURPOSE | EMM | EMM | PW | METERS, INSULATION MONITORING & ENERGY SERVERS | PWEMM | 203.185 | EUR | 1 | UN | 3303431123742 | A | 1 | 13.6 | 17.2 | 10.4 | CM | 758.8 | 758.8 | G | 2432.768 | CMQ | [12 empty] | 10 | UN | 43303431123740 | 30 | 40 | 30 | CM | 7.988 | 758.8 | KG | 36 | CMQ | [12 empty] | 1 | UN | 3303431123742 | 13.6 | 17.2 | 10.4 | CM | 758.8 | 758.8 | G | 2432.768 | CMQ | 8504318090
NSYPPCPHDSN | Tabela de Preços de Equipamentos e sistemas de distribuição de energia de Baixa Tensão | 18/05/2026 | Modificação | Thalassa - Parafuso y Porca Entrada de Cabos PHD | EN1 | CUE | 163178 | PanelSeT P Spare parts | Power Products | PPUES | GENERAL PURPOSE | 3 - INDUSTRY GENERAL PURPOSE | UEA | UEA | PA | UE - FLOOR STANDING ENCLOSURES PLA IN POLYESTER. | PAUEA | 107.5498 | EUR | 1 | UN | 3606480841491 | C | 1 | 3 | 10 | 10 | CM | 100 | 100 | G | 300 | CMQ | [36 empty] | 1 | UN |  | 30 | 100 | 100 | MM | 0.1 | 100 | KG | 0.3 | DMQ | 8538100000
SD218PU50C | Tabela de Preços de Automação e Controlo | 18/05/2026 | Modificação | motion control stepper motor drive - SD218 - RS485 = 5A | AC2 | ACI | 134001 | SD2 DRIVES | Discrete Automation | IDMST | PROGRAMABLE | 7 - INDUSTRY PROGRAMMABLE | AAM | AAM | DV | MOTION | DVAAM | 914.48 | EUR | 1 | UN | 3606480190391 | C | 1 | 9 | 19.7 | 13.4 | CM | 519 | 519 | G | 2375.82 | CMQ | [12 empty] | 8 | UN | 43606480190399 | 30 | 40 | 30 | CM | 4865 | 519 | G | 36 | DMQ | [12 empty] | 1 | UN | 3606480190391 | 90 | 197 | 134 | MM | 519 | 519 | G | 2375820 | MMQ | 8504409590
83920 | Tabela de Preços de Equipamentos e sistemas de distribuição de energia de Baixa Tensão | 18/05/2026 | Modificação | PratiKa Unika - mounting box - 16-32 A - with knock-outs | BT3 | RPT | 140900 | MUREVA | Power Products | PPCFD | GENERAL PURPOSE | 2 - SMALL & MED BUILDING GENERAL PURPOSE | FTC | FTC | PK | PK INDUSTRIAL PLUGS & SOCKETS | PKFTC | 25.285 | EUR | 1 | UN | 3303430839200 | A | 1 | 10.9 | 24.6 | 10 | CM | 349.6 | 349.6 | G | 2681.4 | CMQ | [12 empty] | 8 | UN | 43303430839208 | 30 | 40 | 30 | CM | 3.335 | 349.6 | KG | 36000 | CMQ | [12 empty] | 1 | UN | 3303430839200 | 10.9 | 24.6 | 10 | CM | 400 | 349.6 | G | 2681.4 | CMQ | 8536699099
NSYS3HF6625P | Tabela de Preços de Equipamentos e sistemas de distribuição de energia de Baixa Tensão | 18/05/2026 | Modificação | Spacial S3HF H600xW600xD250 EMC-immunity IP55 RAL7035 | EN1 | CUE | 141862 | PanelSeT S WMApplicati | Power Products | PPUES | GENERAL PURPOSE | 3 - INDUSTRY GENERAL PURPOSE | UEC | UEC | EC | UE-STEEL WALL MOUNT. ENCLOSURE, CRN, S3D, CM AND CABLE GLAND | ECUEC | 2070.2955 | EUR | 1 | UN | 3606480212802 | A4 | 1 | 27 | 61 | 61 | CM | 21.838 | 21.838 | KG | 100467 | CMQ | 18 | UN |  | 0 | 0 | 0 | MM | 378 | 21.838 | G | 1774.8 | MMQ | [12 empty] | 1 | UN |  | 0 | 0 | 0 |  | 21 | 21.838 | KG | 98.6 | DMQ | 1 | UN | 3606480212802 | 600 | 250 | 600 | MM | 21 | 21.838 | KG | 90 | DMQ | 9403208000
XB7EV65P | Tabela de Preços de Automação e Controlo | 18/05/2026 | Modificação | Piloto amarela ba9s não incluída 250v ip65 | AC3 | ACI | 100316 | DIAMETER 22 | Industrial Control | IDSIG | GENERAL PURPOSE | 3 - INDUSTRY GENERAL PURPOSE | CTS | CTS | MP | PUSHBUTTONS | MPCTS | 11.66 | EUR | 1 | UN | 3389110839609 | A | 10 | 3 | 5.5 | 3 | CM | 17 | 17 | G | 49.5 | CMQ | [12 empty] | 100 | UN | 13389110839606 | 15 | 40 | 15 | CM | 2.059 | 17 | KG | 9000 | CMQ | 10 | UN | 23389110839603 | 5 | 16 | 11 | CM | 176 | 17 | G | 880 | CMQ | 10 | UN | 23389110839603 | 5 | 16 | 11 | CM | 176 | 17 | G | 880 | CMQ | 8531807000
A9F95472 | Tabela de Preços de Equipamentos e sistemas de distribuição de energia de Baixa Tensão | 18/05/2026 | Modificação | Acti9 iC60L - Disjuntor - 4P - 1.6A - Curva K - 15000A (IEC 60898-1) - 100 kA (IEC 60947-2) | BT1 | RPT | 190600 | ACTI9 | Power Products | PPCFD | GENERAL PURPOSE | 2 - SMALL & MED BUILDING GENERAL PURPOSE | FTI | FTI | DI | ACTI9 PROTECTION DEVICES INDUSTRIAL | DIFTI | 509.985 | EUR | 1 | UN | 3606480085130 | C | 1 | 7.3 | 9.5 | 7.5 | CM | 452 | 452 | G | 520.125 | CMQ | [12 empty] | 33 | UN | 43606480085138 | 30 | 40 | 30 | CM | 15.97 | 452 | KG | 36000 | CMQ | 3 | UN | 13606480085137 | 0.78 | 2.25 | 0.98 | DM | 1.387 | 452 | KG | 1.72 | DMQ | 1 | UN | 3606480085130 | 0.75 | 0.95 | 0.73 | DM | 0.452 | 452 | KG | 0.52 | DMQ | 8536201090
ZB5AA253 | Tabela de Preços de Automação e Controlo | 18/05/2026 | Modificação | black flush pushbutton head Ø22 spring return "light symbol" | AC3 | ACI | 100316 | DIAMETER 22 | Industrial Control | IDSIG | GENERAL PURPOSE | 3 - INDUSTRY GENERAL PURPOSE | CTS | CTS | MP | PUSHBUTTONS | MPCTS | 13.39 | EUR | 1 | UN | 3389119023900 | C | 1 | 3.5 | 5.3 | 4.7 | CM | 16 | 16 | G | 87.185 | CMQ | [36 empty] | 1 | UN | 3389119023900 | 0.45 | 0.54 | 0.34 | DM | 0.017 | 16 | KG | 0.083 | DMQ | 3926909790
VCD0 | Tabela de Preços de Automação e Controlo | 18/05/2026 | Modificação | CHAVE SECCIONADORA TESYS VARIO VCD0, 3P 25A VCD0 | BT2 | CUE | 147738 | SWITCH DISCONNECTORS | Power Products | PPCTR | GENERAL PURPOSE | 3 - INDUSTRY GENERAL PURPOSE | TCS | TCS | LD | TESYS CONTROL SWITCH | LDTCS | 67.085 | EUR | 1 | UN | 3389110724875 | A | 1 | 7.9 | 12 | 8.4 | CM | 226 | 226 | G | 796.32 | CMQ | 192 | UN | 73389110724874 | 77 | 60 | 80 | CM | 56.636 | 226 | KG | 369.6 | DMQ | 24 | UN | 43389110724873 | 30 | 40 | 30 | CM | 5.911 | 226 | KG | 36 | DMQ | [12 empty] | 1 | UN | 3389110724875 | 8.6 | 12.5 | 8.5 | CM | 225 | 226 | G | 913.75 | CMQ | 8536508000
BMXCPS4022H | Tabela de Preços de Automação e Controlo | 18/05/2026 | Modificação | CC,M580,FA 24-48 vDC Redund | AC1 | ACI | 163462 | MODICON X80 PWS | Discrete Automation | IDPAC | PROGRAMABLE | 7 - INDUSTRY PROGRAMMABLE | AAP | AAP | HI | AUTOMATION PLANT | HIAAP | 1236.41 | EUR | 1 | UN | 3606481179081 | C | 1 | 9 | 25 | 17.8 | CM | 675 | 510 | G | 4005 | CMQ | [12 empty] | 6 | UN | 43606481179089 | 30 | 40 | 30 | CM | 4.4 | 510 | KG | 36000 | CMQ | [12 empty] | 1 | UN | 3606481179081 | 90 | 250 | 180 | MM | 640 | 510 | G | 4050 | CMQ | 8504409590
9001KP7L9 | Tabela de Preços de Automação e Controlo | 18/05/2026 | Modificação | Sinalizador ø 30 - azul - ince escente ba 9s - 230 v ca - ip66 | AC3 | ACI | 100301 | DIAMETER 30 | Industrial Control | IDSIG | GENERAL PURPOSE | 3 - INDUSTRY GENERAL PURPOSE | CTS | CTS | MP | PUSHBUTTONS | MPCTS | 170.99 | EUR | 1 | UN | 3389118040830 | C | 1 | 4.572 | 9.144 | 5.334 | CM | 226.796 | 210 | G | 222.995 | CMQ | [12 empty] | 14 | UN |  | 15 | 40 | 15 | CM | 4.201 | 210 | KG | 9000 | CMQ | [12 empty] | 1 | UN | 785901952985 | 4.9 | 5.9 | 9.4 | CM | 218 | 210 | G | 271.75 | CMQ | 8531807000
7211732000 | Tabela de Preços de Soluções de Conectividade | 18/05/2026 | Modificação | Ventil 2WAY Threaded V211T/25/10 | GE1 | PRO | 191549 | GLOBE VALVES AND ACT. | Digital Energy | DBPRD | GENERAL PURPOSE | 2B- BUILDING MANAGEMENT OFFER GENERAL PURPOSE | FDB | FDB | FD | FIELD DEVICES BMS | FDFDB | 171.33 | EUR | 1 | UN | 3606489658250 | C4 | 1 | 11.4 | 6.3 | 18 | CM | 1.34 | 1.34 | KG | 1292.76 | CMQ | [12 empty] | 4 | UN |  | 15 | 40 | 30 | CM | 5.551 | 1.34 | KG | 18000 | CMQ | [12 empty] | 1 | UN | 3606489658250 | 6 | 17.5 | 11.5 | CM | 1.308 | 1.34 | KG | 1208 | CMQ | 8481807100
ATV650D55N4E | Tabela de Preços de Automação e Controlo | 18/05/2026 | Modificação | Variador de velocidade. ATV650 - 55 kW / 75 HP - 380 ... 480 V - IP55 mudar com | AC2 | ACI | 140437 | ALTIVAR 650 | Drives | IDVSD | CONFIGURABLE | 5 - INDUSTRY CONFIGURABLE | SDS | SDS | VM | ADVANCED DRIVES & HVAC | VMSDS | 9961.79 | EUR | 1 | UN | 3606480701719 | C | 1 | 68 | 143 | 48 | CM | 106 | 106 | KG | 466752 | CMQ | 1 | UN |  | 68 | 143 | 48 | CM | 106 | 106 | KG | 459888 | CMQ | [24 empty] | 1 | UN | 3606480701719 | 68 | 143 | 48 | CM | 106 | 106 | KG | 466752 | CMQ | 8504409590
ZB5FH03 | Tabela de Preços de Automação e Controlo | 18/05/2026 | Modificação | Verde de imprensa cabeça de casal botão flush | AC3 | ACI | 100316 | DIAMETER 22 | Industrial Control | IDSIG | GENERAL PURPOSE | 3 - INDUSTRY GENERAL PURPOSE | CTS | CTS | MP | PUSHBUTTONS | MPCTS | 36.69 | EUR | 1 | UN | 3606481361431 | C | 1 | 5.5 | 5.5 | 4.5 | CM | 24 | 24 | G | 136.125 | CMQ | [36 empty] | 1 | UN | 3606481361431 | 5.5 | 5.2 | 4.3 | CM | 25 | 24 | G | 122.98 | CMQ | 8538909999
NSY2SPN208ED | Tabela de Preços de Equipamentos e sistemas de distribuição de energia de Baixa Tensão | 18/05/2026 | Modificação | Painéis laterais, PrismaSeT HD, para invólucro elétrico H2000 D800mm, fixação externa, RAL9003, conjunto de 2 | EN1 | CUE | 163210 | PanelSeT S FS ElecDist | Power Products | PPUES | GENERAL PURPOSE | 3 - INDUSTRY GENERAL PURPOSE | UEP | UEP | FS | UE - FLOOR STANDING STEEL SFN ENCLOSURES. | FSUEP | 814.639 | EUR | 1 | UN | 3606486104767 | C | 0 | 7 | 203 | 79 | CM | 42.5 | 42.5 | KG | 112259 | CMQ | 12 | UN |  | 93.5 | 120 | 202 | CM | 523 | 42.5 | KG | 2266440 | CMQ | [24 empty] | 1 | UN |  | 7 | 202 | 78 | CM | 41 | 42.5 | KG | 110292 | CMQ | 9403991090
LC1DT200ABNE | Tabela de Preços de Automação e Controlo | 18/05/2026 | Modificação | Contactor Avanzado TeSys DECA 200A 4P Control 24-60V ACDC Terminal Evlk | BT2 | CUE | 187666 | TESYS KYLIN GL 115-150 | Power Products | PPCTR | GENERAL PURPOSE | 3 - INDUSTRY GENERAL PURPOSE | TCC | TCC | AC | TESYS CONTROL CONTACTOR | ACTCC | 1441.13 | EUR | 1 | UN | 3606487155928 | C | 1 | 18.3 | 20 | 19.4 | CM | 3.326 | 3.326 | KG | 7100.4 | CMQ | 16 | UN |  | 73.5 | 80 | 60 | CM | 67.238 | 3.326 | KG | 352.8 | DMQ | 2 | UN | 13606487155925 | 30 | 40 | 30 | CM | 7.155 | 3.326 | KG | 36 | DMQ | [12 empty] | 1 | UN | 3606487155928 | 20.9 | 19.55 | 18.45 | CM | 3.31 | 3.326 | KG | 7538.578 | CMQ | 8536419089
LV848212 | Tabela de Preços de Equipamentos e sistemas de distribuição de energia de Baixa Tensão | 18/05/2026 | Modificação | MCH gear motor - 200/240 V AC - for MTZ2/MTZ3 fixed | BT8 | DBT | 180970 | MASTERPACT MTZ MCH | Power Products | PPACB | CONFIGURABLE | 4 - LARGE BUILDING CONFIGURABLE | ACB | ACB | PR | AIR CIRCUIT BREAKERS | PRACB | 2985.74 | EUR | 1 | UN | 3606480804892 | A | 1 | 12.5 | 22.9 | 13 | CM | 1.868 | 1.736 | KG | 3721.25 | CMQ | [36 empty] | 1 | UN | 3606480804892 | 1.25 | 2.29 | 1.3 | DM | 1.868 | 1.736 | KG | 3.721 | DMQ | 8501200090
C103TM080D | Tabela de Preços de Equipamentos e sistemas de distribuição de energia de Baixa Tensão | 18/05/2026 | Modificação | ComPacT DISPARADOR NSX100 CC 3P 80A TMD | BT4 | DBT | 191790 | COMPACT NSX | Power Products | PPCCB | GENERAL PURPOSE | 2 - SMALL & MED BUILDING GENERAL PURPOSE | CCN | CCN | 01 | NSX | 01CCN | 674.91 | EUR | 1 | UN | 3606481994875 | C | 1 | 7 | 11.5 | 10 | CM | 414 | 414 | G | 805 | CMQ | [12 empty] | 28 | UN | 13606481994872 | 30 | 40 | 30 | CM | 12.068 | 414 | KG | 36 | DMQ | [12 empty] | 1 | UN | 3606481994875 | 7 | 11.5 | 10 | CM | 414 | 414 | G | 805 | CMQ | 8536303000
LVSXT313 | Tabela de Preços de Equipamentos e sistemas de distribuição de energia de Baixa Tensão | 18/05/2026 | Modificação | PrismaSet XS Quadro Saliente 3 filas 13 módulos 3 TB | BT3 | RPT | 140892 | ACTI9 | Power Products | PPCFD | GENERAL PURPOSE | 2 - SMALL & MED BUILDING GENERAL PURPOSE | FTC | FTC | CO | MODULAR ENCLOSURES | COFTC | 134.27 | EUR | 1 | UN | 3606482041325 | A | 1 | 13.5 | 61 | 35 | CM | 3.6 | 3.6 | KG | 28822.5 | CMQ | 20 | UN |  | 93 | 120 | 80 | CM | 81 | 3.6 | KG | 892800 | CMQ | [24 empty] | 1 | UN | 3606482041325 | 13.5 | 61 | 35 | CM | 3.6 | 3.6 | KG | 28822.5 | CMQ | 8538100000
XBTZG62 | Tabela de Preços de Automação e Controlo | 18/05/2026 | Modificação | Pelicula de protecção- jogo de 5 | AC3 | ACI | 190353 | SE OP ACCESSORIES | Industrial Control | IDHMI | CONFIGURABLE | 5 - INDUSTRY CONFIGURABLE | ABA | ABA | HB | HMI BASIC | HBABA | 57.35 | EUR | 1 | UN | 3595863885415 | B | 1 | 0.4 | 18.3 | 13.3 | CM | 67 | 67 | G | 97.356 | CMQ | [12 empty] | 100 | UN |  | 15 | 40 | 30 | CM | 1426 | 67 | G | 18 | DMQ | [12 empty] | 1 | UN | 3595863885415 | 3 | 130 | 185 | MM | 10 | 67 | G | 72150 | MMQ | 3926909790
XB4FWCUST03 | Tabela de Preços de Automação e Controlo | 18/05/2026 | Modificação | Flush caps ill pb branco led 120v 1no 1nc | AC3 | ACI | 100316 | DIAMETER 22 | Industrial Control | IDSIG | GENERAL PURPOSE | 3 - INDUSTRY GENERAL PURPOSE | CTS | CTS | MP | PUSHBUTTONS | MPCTS | 77.59 | EUR | 1 | UN | 3606481820686 | C | 1 | 86 | 43 | 52 | CM | 132 | 132 | G | 192296 | CMQ | [36 empty] | 1 | UN | 3606481820686 | 86 | 43 | 52 | CM | 132 | 132 | G | 192296 | CMQ | 8536508000
ZB4BG6F015 | Tabela de Preços de Automação e Controlo | 18/05/2026 | Modificação | Cabeçote para chave seletora Ø22mm metálico, 2 posições retorno por mola, com chave | AC3 | ACI | 100316 | DIAMETER 22 | Industrial Control | IDSIG | GENERAL PURPOSE | 3 - INDUSTRY GENERAL PURPOSE | CTS | CTS | MP | PUSHBUTTONS | MPCTS | 101.76 | EUR | 1 | UN | 3389110121964 | C | 1 | 8.8 | 5.4 | 3.4 | CM | 105 | 69 | G | 161.568 | CMQ | [12 empty] | 50 | UN | 43389110121962 | 15 | 40 | 30 | CM | 5.705 | 69 | KG | 18 | DMQ | [12 empty] | 1 | UN | 3389110121964 | 8.8 | 5.4 | 3.4 | CM | 105 | 69 | G | 161.568 | CMQ | 8538909999
NSYTX8030 | Tabela de Preços de Equipamentos e sistemas de distribuição de energia de Baixa Tensão | 18/05/2026 | Modificação | Stainless canopy 304L, Scotch Brite® finish. for WM enclosure W800xD300mm | EN1 | CUE | 191215 | PanelSeT X Accessories | Power Products | PPUES | GENERAL PURPOSE | 3 - INDUSTRY GENERAL PURPOSE | UEA | UEA | ST | UE-FLOOR STAND.WALL MOUN. ENCLOSURES, BOXES STAINLESS STEEL. | STUEA | 567.834 | EUR | 1 | UN | 3606480156267 | A4 | 1 | 9.5 | 82 | 37 | CM | 3.714 | 3.714 | KG | 28823 | CMQ | 30 | UN |  | 1080 | 1200 | 1000 | MM | 131.42 | 3.714 | KG | 1296 | DMQ | [12 empty] | 1 | UN |  | 0 | 0 | 0 |  | 3.714 | 3.714 | KG | 27.265 | DMQ | 1 | UN | 3606480156267 | 100 | 830 | 360 | MM | 3.714 | 3.714 | KG | 29.88 | DMQ | 7326909890
RE17RLJU | Tabela de Preços de Automação e Controlo | 18/05/2026 | Modificação | Assimétrico intermitente relé - 1 s..100 h - 12 v ac / dc - 1 oc | AC3 | ACI | 100037 | TIMERS | Industrial Control | IDSIG | GENERAL PURPOSE | 3 - INDUSTRY GENERAL PURPOSE | ARO | ARO | RE | ELECTRONIC RELAYS | REARO | 131.98 | EUR | 1 | UN | 3606480552717 | B | 1 | 2.7 | 9.6 | 7.8 | CM | 80 | 70 | G | 202.176 | CMQ | [12 empty] | 40 | UN | 43606480552715 | 15 | 40 | 30 | CM | 3495 | 70 | G | 18 | DMQ | [12 empty] | 1 | UN | 3606480552717 | 77 | 96 | 27 | MM | 76 | 70 | G | 199584 | MMQ | 8536419089
A9F92272 | Tabela de Preços de Equipamentos e sistemas de distribuição de energia de Baixa Tensão | 18/05/2026 | Modificação | Acti9 iC60L - Disjuntor - 2P - 1.6A - Curva Z - 15000A (IEC 60898-1) - 100kA (IEC 60947-2) | BT1 | RPT | 190600 | ACTI9 | Power Products | PPCFD | GENERAL PURPOSE | 2 - SMALL & MED BUILDING GENERAL PURPOSE | FTI | FTI | DI | ACTI9 PROTECTION DEVICES INDUSTRIAL | DIFTI | 378.43 | EUR | 1 | UN | 3606480085345 | C | 1 | 7.1 | 9.3 | 3.5 | CM | 225 | 225 | G | 231.105 | CMQ | [12 empty] | 66 | UN | 43606480085343 | 30 | 40 | 30 | CM | 15.953 | 225 | KG | 36000 | CMQ | 6 | UN | 13606480085342 | 0.81 | 2.26 | 1.01 | DM | 1.406 | 225 | KG | 1.849 | DMQ | 1 | UN | 3606480085345 | 0.71 | 0.93 | 0.35 | DM | 0.225 | 225 | KG | 0.231 | DMQ | 8536201090
GV2L06 | Tabela de Preços de Automação e Controlo | 18/05/2026 | Modificação | Disjuntor-motor magnético GV2L 1,6A 50KA | BT2 | CUE | 187422 | TESYS DECA FRAME 2 CB | Power Products | PPCTR | GENERAL PURPOSE | 3 - INDUSTRY GENERAL PURPOSE | TPP | TPP | GM | TESYS POWER & PROTECT | GMTPP | 140.275 | EUR | 1 | UN | 3389110213232 | B | 1 | 4.7 | 10 | 9.4 | CM | 316 | 316 | G | 441.8 | CMQ | 320 | UN |  | 77 | 60 | 80 | CM | 116.5 | 316 | KG | 369600 | CMQ | 20 | UN | 43389110213230 | 15 | 40 | 30 | CM | 6.75 | 316 | KG | 18000 | CMQ | [12 empty] | 1 | UN | 3389110213232 | 10 | 5 | 9.2 | CM | 320 | 316 | G | 460 | CMQ | 8536201090
ZB4BZ141 | Tabela de Preços de Automação e Controlo | 18/05/2026 | Modificação | Corpo inteiro 1na+2nc | AC3 | ACI | 100316 | DIAMETER 22 | Industrial Control | IDSIG | GENERAL PURPOSE | 3 - INDUSTRY GENERAL PURPOSE | CTS | CTS | MP | PUSHBUTTONS | MPCTS | 30.64 | EUR | 1 | UN | 3389110889420 | A | 1 | 3.4 | 5.4 | 4.5 | CM | 70 | 70 | G | 82.62 | CMQ | [12 empty] | 100 | UN | 43389110889428 | 15 | 40 | 30 | CM | 7.475 | 70 | KG | 18 | DMQ | 5 | UN | 53389110889425 | 4.5 | 26.5 | 3.4 | CM | 351 | 70 | G | 405.45 | CMQ | 1 | UN | 3389110889420 | 3.4 | 5.4 | 4.5 | CM | 70 | 70 | G | 82.62 | CMQ | 8536508000
XVZ100 | Tabela de Preços de Automação e Controlo | 18/05/2026 | Modificação | Acessório de Montagem Universal, Harmony XV4XV6XVB7 Baliza Luminosa Modular, Alu 25 mm Polo 100 mm, Prateado | AC3 | ACI | 135280 | TOWER LIGHT | Industrial Control | IDSIG | GENERAL PURPOSE | 3 - INDUSTRY GENERAL PURPOSE | CTS | CTS | IB | TOWER LIGHTS & BEACONS | IBCTS | 19 | EUR | 1 | UN | 3606487130512 | C | 1 | 3.1 | 11 | 3.1 | CM | 49 | 49 | G | 105.71 | CMQ | [12 empty] | 69 | UN | 13606487130519 | 15 | 40 | 30 | CM | 4.419 | 49 | KG | 18000 | CMQ | [12 empty] | 1 | UN | 3606487130512 | 3.1 | 11 | 3.1 | CM | 51 | 49 | G | 105.71 | CMQ | 7608208990
AP5808 | Tabela de Preços de Equipamentos e sistemas de distribuição de energia de Baixa Tensão | 18/05/2026 | Modificação | Consola LCD de Bastidor de 17" com Comutador KVM Integrado de 8 Portas Analógico | ITE | UAI | 132669 | KVM, LCD, AND SWITCHES | Secure Power | SPRSY | CONFIGURABLE | 4 - LARGE BUILDING CONFIGURABLE | ILB | ILB | IR | OPTIMUM RACKS & ACCESSORIES | IRILB | 3521.99 | EUR | 1 | UN | 0731304278801 | C | 1 | 13 | 66.5 | 83 | CM | 19.86 | 19.86 | KG | 71753.5 | CMQ | 6 | UN |  | 10 | 12 | 8 | DM | 130.932 | 19.86 | KG | 960 | DMQ | [24 empty] | 1 | UN | 731304278801 | 13 | 66.5 | 83 | CM | 19.86 | 19.86 | KG | 71.754 | DMQ | 8471800000
TC700-3A4PXX | Tabela de Preços de Soluções de Conectividade | 18/05/2026 | Modificação | Termostato Easylogic, 4 tubos, 3 velocidades modulantes, autônomo, 240 Vca | GE1 | PRO | 181672 | LIVING SPACE THERMSTAT | Digital Energy | DBPRD | GENERAL PURPOSE | 2B- BUILDING MANAGEMENT OFFER GENERAL PURPOSE | FDB | FDB | FD | FIELD DEVICES BMS | FDFDB | 52.72 | EUR | 1 | UN | 3606487297444 |  | 0 | 12.3 | 5.5 | 10.5 | CM | 206 | 149.6 | G | 710.325 | CMQ | [36 empty] | 1 | UN | 3606487297444 | 12.3 | 5.5 | 10.5 | CM | 206 | 149.6 | G | 710.325 | CMQ | 9032102090
SD326RU68S2 | Tabela de Preços de Automação e Controlo | 18/05/2026 | Modificação | Accionamento controlo do movimento motor passo-a-passo - SD326 - pulso/direcção - <= 6.8 A | AC2 | ACI | 129573 | SD3 DRIVES | Discrete Automation | IDMST | PROGRAMABLE | 7 - INDUSTRY PROGRAMMABLE | AAM | AAM | DV | MOTION | DVAAM | 1112.18 | EUR | 1 | UN | 3389119224352 | C | 1 | 18 | 19 | 19.5 | CM | 1.325 | 1.325 | KG | 6669 | CMQ | 33 | UN | 73389119224351 | 73.5 | 60 | 80 | CM | 57121 | 1.325 | G | 352.8 | DMQ | 2 | UN |  | 30 | 40 | 30 | CM | 3387 | 1.325 | G | 36 | DMQ | [12 empty] | 1 | UN | 3389119224352 | 165 | 187 | 175 | MM | 1337 | 1.325 | G | 5399.63 | CMQ | 8504409590
SHD2XA2C | Tabela de Preços de Soluções de Conectividade | 18/05/2026 | Modificação | Sensor de umidade, sensores SpaceLogic, série SHD2, temperatura, saída analógica, 1000 PT RTD | GE1 | PRO | 179535 | SENSORS - PLANT ROOM | Digital Energy | DBPRD | GENERAL PURPOSE | 2B- BUILDING MANAGEMENT OFFER GENERAL PURPOSE | FDB | FDB | FD | FIELD DEVICES BMS | FDFDB | 372.8 | EUR | 1 | UN | 3606485849362 | C | 1 | 11.684 | 31.75 | 15.24 | CM | 505 | 505 | G | 5653.537 | CMQ | [12 empty] | 4 | UN | 13606485849369 | 30 | 40 | 30 | CM | 2.02 | 505 | KG | 36 | DMQ | [12 empty] | 1 | UN | 3606485849362 | 11.684 | 31.75 | 15.24 | CM | 505 | 505 | G | 5653.54 | CMQ | 9025804089
BMH0703T02A2A | Tabela de Preços de Automação e Controlo | 18/05/2026 | Modificação | servo motor BMH - 3.4 Nm - 8000 rpm - untapped shaft - without brake - IP54 | AC2 | ACI | 132912 | SERVO MOTORS | Discrete Automation | IDMST | PROGRAMABLE | 7 - INDUSTRY PROGRAMMABLE | AAM | AAM | DV | MOTION | DVAAM | 1416.47 | EUR | 1 | UN | 3606485195001 | C | 1 | 12.5 | 19.5 | 39.8 | CM | 3.656 | 3.656 | KG | 9701.25 | CMQ | [12 empty] | 4 | UN |  | 30 | 60 | 40 | CM | 9.952 | 3.656 | KG | 72000 | CMQ | [12 empty] | 1 | UN | 3606485195001 | 110 | 400 | 200 | MM | 2200 | 3.656 | G | 8800 | CMQ | 8501522089
LR2D3563 | Tabela de Preços de Automação e Controlo | 18/05/2026 | Modificação | Relé de proteção térmico Tesys LRD - 63...80 A - classe 20 | BT2 | CUE | 155091 | TESYS D2 OLR SIZE 3-4 | Power Products | PPCTR | GENERAL PURPOSE | 3 - INDUSTRY GENERAL PURPOSE | TPP | TPP | GM | TESYS POWER & PROTECT | GMTPP | 444.03 | EUR | 1 | UN | 3389110229134 | B | 1 | 7.7 | 11.8 | 8.5 | CM | 534 | 534 | G | 772.31 | CMQ | [12 empty] | 12 | UN | 43389110229132 | 15 | 40 | 30 | CM | 6.911 | 534 | KG | 18 | DMQ | [12 empty] | 1 | UN | 3389110229134 | 0.87 | 1.18 | 0.78 | DM | 0.538 | 534 | KG | 0.801 | DMQ | 8536490099
NSYCSH168 | Tabela de Preços de Equipamentos e sistemas de distribuição de energia de Baixa Tensão | 18/05/2026 | Modificação | Spacial SF/SM single chassis coupling set - 324 modules of 18 mm - 1600x800 mm | EN1 | CUE | 132527 | Electrical Distributio | Power Products | PPUES | GENERAL PURPOSE | 3 - INDUSTRY GENERAL PURPOSE | UEA | UEA | EA | UE - FLOOR STANDING ENCLOSURES, SF, SM, AND SFP, IN STEEL. | EAUEA | 435.942 | EUR | 1 | UN | 3606480063787 | A4 | 1 | 5.5 | 158.5 | 12 | CM | 7.098 | 7.098 | KG | 10461 | CMQ | 20 | UN |  | 300 | 1200 | 2000 | MM | 177 | 7.098 | KG | 720 | DMQ | [24 empty] | 1 | UN | 3606480063787 | 25 | 1575 | 125 | MM | 7.5 | 7.098 | KG | 4.922 | DMQ | 7326909890
ATV12H018M3 | Tabela de Preços de Automação e Controlo | 18/05/2026 | Modificação | Variador de velocidade ATV12 - 0.18kW - 0.25hp - 200..240V - 3ph | AC2 | ACI | 129682 | ALTIVAR 12 | Drives | IDVSD | GENERAL PURPOSE | 3 - INDUSTRY GENERAL PURPOSE | BDS | BDS | VN | BASIC DRIVES & SOFT STARTERS | VNBDS | 324.53 | EUR | 1 | UN | 3606480071140 | B | 1 | 12 | 19 | 18.7 | CM | 1.024 | 0.7 | KG | 4263.6 | CMQ | 45 | UN | 73606480071149 | 73.5 | 60 | 80 | CM | 59.08 | 0.7 | KG | 352.8 | DMQ | 2 | UN |  | 15 | 40 | 30 | CM | 2.073 | 0.7 | KG | 18000 | CMQ | [12 empty] | 1 | UN | 3606480071140 | 1.2 | 1.9 | 1.87 | DM | 1.024 | 0.7 | KG | 4.264 | DMQ | 8504409590
LV848087 | Tabela de Preços de Equipamentos e sistemas de distribuição de energia de Baixa Tensão | 18/05/2026 | Modificação | Circuit breaker Masterpact MTZ2 32H1 - 3200 A - 4P fixed - w/o Micrologic | BT8 | DBT | 145820 | MASTERPACT MTZ2-3 IEC | Power Products | PPACB | CONFIGURABLE | 4 - LARGE BUILDING CONFIGURABLE | ACB | ACB | PR | AIR CIRCUIT BREAKERS | PRACB | 25670.215 | EUR | 1 | UN | 3606480808494 | C | 1 | 30.5 | 49.5 | 29.5 | CM | 47.252 | 47.252 | KG | 44537.625 | CMQ | [36 empty] | 1 | UN | 3606480808494 | 3.05 | 4.95 | 2.95 | DM | 47.252 | 47.252 | KG | 44.538 | DMQ | 8536209090
E3MUPS160KHS | Tabela de Preços de Equipamentos e sistemas de distribuição de energia de Baixa Tensão | 18/05/2026 | Modificação | Easy UPS 3M - UPS 160kVA 400V 3:3 para baterias externas, Start-Up 5x8 | ITE | UAI | 180491 | EASY 3M 3PH UPS | Secure Power | SP3PH | CONFIGURABLE | 4 - LARGE BUILDING CONFIGURABLE | IT3 | IT3 | E3 | EASY UPS 3PH | E3IT3 | 25938.35 | EUR | 1 | UN |  | C | 0 | 150 | 62.5 | 97.5 | CM | 257 | 257 | KG | 914.063 | DMQ | [36 empty] | 1 | UN | 731304363231 | 150 | 62.5 | 97.5 | CM | 257 | 257 | KG | 914062.5 | CMQ | 8504409590
XB5KS2M8 | Tabela de Preços de Automação e Controlo | 18/05/2026 | Modificação | Buzzer amarelo luminoso contínuo ou intermitente 230/240v a | AC3 | ACI | 100316 | DIAMETER 22 | Industrial Control | IDSIG | GENERAL PURPOSE | 3 - INDUSTRY GENERAL PURPOSE | CTS | CTS | MP | PUSHBUTTONS | MPCTS | 134.87 | EUR | 1 | UN | 3606481352484 | B | 1 | 3.3 | 6 | 3.4 | CM | 30 | 24 | G | 67.32 | CMQ | [12 empty] | 100 | UN | 43606481352482 | 30 | 40 | 30 | CM | 3.313 | 24 | KG | 36 | DMQ | [12 empty] | 1 | UN | 3606481352484 | 0.55 | 0.29 | 0.29 | DM | 0.026 | 24 | KG | 0.046 | DMQ | 8531807000
BMEXBP0800 | Tabela de Preços de Automação e Controlo | 18/05/2026 | Modificação | M580,Rack Eth 08 Pos | AC1 | ACI | 190380 | MODICON X80 BACKPLANES | Discrete Automation | IDPAC | PROGRAMABLE | 7 - INDUSTRY PROGRAMMABLE | AAP | AAP | HI | AUTOMATION PLANT | HIAAP | 386.33 | EUR | 1 | UN | 3595864174068 | A | 1 | 6.8 | 46 | 15.5 | CM | 1.078 | 1.078 | KG | 4848.4 | CMQ | [12 empty] | 9 | UN | 23595864174062 | 30 | 60 | 40 | CM | 10.28 | 1.078 | KG | 72000 | CMQ | [12 empty] | 1 | UN | 3595864174068 | 6.5 | 45.5 | 15.5 | CM | 1.065 | 1.078 | KG | 4584.125 | CMQ | 8536909500
SSL1A12JD | Tabela de Preços de Automação e Controlo | 18/05/2026 | Modificação | Relê de estado sólido, plug-in, de entrada 3-12 v dc, 24-280 saída v ac, 2a | AC3 | ACI | 116187 | SOLID STATE RELAYS | Industrial Control | IDSIG | GENERAL PURPOSE | 3 - INDUSTRY GENERAL PURPOSE | ARO | ARO | RM | ELECTROMECHANICAL RELAYS | RMARO | 37.59 | EUR | 1 | UN | 3606480579707 | C | 10 | 1.5 | 2.8 | 0.5 | CM | 3.49 | 3.49 | G | 2.1 | CMQ | [12 empty] | 280 | UN | 43606480579705 | 15 | 40 | 15 | CM | 5.625 | 3.49 | KG | 9 | DMQ | 10 | UN | 13606480579704 | 0.7 | 37 | 2.5 | CM | 60 | 3.49 | G | 64.75 | CMQ | 10 | UN | 13606480579704 | 0.7 | 37 | 2.5 | CM | 60 | 3.49 | G | 64.75 | CMQ | 8536411090
VP228E-10BQL | Tabela de Preços de Soluções de Conectividade | 18/05/2026 | Modificação | VB: 10 mm (3/8 in), 2W, PI, G Ext, 0.03 to 0.15 m3/h (0.13 to 0.66 gpm), Glycol and Water, PIBCV, No Steam | GE1 | PRO | 191550 | PIBCV VALVE AND ACT. | Digital Energy | DBPRD | GENERAL PURPOSE | 2B- BUILDING MANAGEMENT OFFER GENERAL PURPOSE | FDB | FDB | FD | FIELD DEVICES BMS | FDFDB | 128.81 | EUR | 1 | UN | 7332552014420 | C | 1 | 9.6 | 10 | 9.6 | CM | 400 | 380 | G | 921.6 | CMQ | [12 empty] | 4 | UN |  | 15 | 40 | 15 | CM | 1897 | 380 | G | 9 | DMQ | [12 empty] | 1 | UN | 7332552014420 | 9.9 | 9.3 | 9.3 | CM | 401 | 380 | G | 856 | CMQ | 8481805990
XAPA3116 | Tabela de Preços de Automação e Controlo | 18/05/2026 | Modificação | Estação de controlo vazia - xap-a - plástico - 16 aberturas em 4 colunas | AC3 | ACI | 100375 | ENCLOSURES&SAFETY C.S. | Industrial Control | IDSIG | GENERAL PURPOSE | 3 - INDUSTRY GENERAL PURPOSE | CTS | CTS | MP | PUSHBUTTONS | MPCTS | 213.87 | EUR | 1 | UN | 3389110313215 | B | 1 | 13 | 24.4 | 16.6 | CM | 988 | 988 | G | 5265.52 | CMQ | [12 empty] | 4 | UN | 43389110313213 | 30 | 40 | 30 | CM | 4.463 | 988 | KG | 36 | DMQ | [12 empty] | 1 | UN | 3389110313215 | 1.34 | 2.44 | 1.66 | DM | 0.994 | 988 | KG | 5.428 | DMQ | 8538100000
BMH0702P06F1A | Tabela de Preços de Automação e Controlo | 18/05/2026 | Modificação | servo motor BMH - 2.5 Nm - 8000 rpm - untapped shaft - with brake - IP54 | AC2 | ACI | 132912 | SERVO MOTORS | Discrete Automation | IDMST | PROGRAMABLE | 7 - INDUSTRY PROGRAMMABLE | AAM | AAM | DV | MOTION | DVAAM | 1073.06 | EUR | 1 | UN | 3606485193724 | C | 1 | 11.8 | 37.8 | 17.5 | CM | 2.8 | 2.2 | KG | 7805.7 | CMQ | [12 empty] | 4 | UN |  | 30 | 60 | 40 | CM | 9.952 | 2.2 | KG | 72000 | CMQ | [12 empty] | 1 | UN | 3606485193724 | 110 | 400 | 200 | MM | 2800 | 2.2 | G | 8800 | CMQ | 8501522089
GV2SN33 | Tabela de Preços de Automação e Controlo | 18/05/2026 | Modificação | VISOR COM NEON 380/440V-VD | BT2 | CUE | 188223 | TESYS EMPTY ENCLOSURE | Power Products | PPCTR | GENERAL PURPOSE | 3 - INDUSTRY GENERAL PURPOSE | TPP | TPP | GM | TESYS POWER & PROTECT | GMTPP | 31.25 | EUR | 1 | UN | 3389110476095 | B | 10 | 6 | 2.5 | 8 | CM | 6 | 6 | G | 120 | CMQ | [12 empty] | 80 | UN | 43389110476093 | 15 | 40 | 15 | CM | 1.089 | 6 | KG | 9 | DMQ | 10 | UN | 13389110476092 | 6 | 10 | 8 | CM | 108 | 6 | G | 480 | CMQ | 10 | UN | 13389110476092 | 6 | 10 | 8 | CM | 108 | 6 | G | 480 | CMQ | 8531807000
K1B001UCH | Tabela de Preços de Automação e Controlo | 18/05/2026 | Modificação | Inversor de came - 1 pólo - 45° - 12 a - para ø 22 mm | AC3 | ACI | 100347 | Rotary CAM switch | Industrial Control | IDSIG | GENERAL PURPOSE | 3 - INDUSTRY GENERAL PURPOSE | CTS | CTS | MP | PUSHBUTTONS | MPCTS | 55.16 | EUR | 1 | UN | 3389110978513 | B | 1 | 6.5 | 11 | 6.5 | CM | 149.6 | 135 | G | 464.75 | CMQ | [12 empty] | 10 | UN | 23389110978517 | 15 | 40 | 15 | CM | 1.645 | 135 | KG | 9000 | CMQ | [12 empty] | 1 | UN | 3389110978513 | 1.14 | 0.65 | 0.66 | DM | 0.146 | 135 | KG | 0.489 | DMQ | 8536508000
AR100HD | Tabela de Preços de Equipamentos e sistemas de distribuição de energia de Baixa Tensão | 18/05/2026 | Modificação | NetShelter WX 13U c/Orifício Roscado, Porta Dianteira Ventilada em Guia de Montagem Vertical, em Preto | ITE | UAI | 132665 | RACKS AND ENCLOSURES | Secure Power | SPRSY | CONFIGURABLE | 4 - LARGE BUILDING CONFIGURABLE | ILB | ILB | IR | OPTIMUM RACKS & ACCESSORIES | IRILB | 1023.3 | EUR | 1 | UN | 0731304111467 | C | 1 | 83.8 | 77.5 | 68.6 | CM | 52.17 | 52.17 | KG | 445522.7 | CMQ | [36 empty] | 1 | UN | 731304111467 | 6.85 | 8.38 | 7.74 | DM | 52.21 | 52.17 | KG | 444.405 | DMQ | 9403208000
NSYBF1U25P | Tabela de Preços de Equipamentos e sistemas de distribuição de energia de Baixa Tensão | 18/05/2026 | Modificação | 19" fixed shelf 1U on 2 uprights D250 with permissive load 15Kg | EN1 | CUE | 186906 | Actassi S Accessories | Power Products | PPUES | GENERAL PURPOSE | 2 - SMALL & MED BUILDING GENERAL PURPOSE | ISM | ISM | RA | EU R&A | RAISM | 104.685 | EUR | 1 | UN | 3606480172748 | A4 | 1 | 10 | 50.5 | 25.5 | CM | 1.69 | 1.69 | KG | 12877.5 | CMQ | 48 | UN | 73606480172747 | 75 | 120 | 100 | CM | 97 | 1.69 | KG | 900 | DMQ | [12 empty] | 1 | UN |  | 10 | 50.5 | 25.5 | CM | 1.69 | 1.69 | KG | 12877.5 | CMQ | 1 | UN | 3606480172748 | 10 | 50.5 | 25.5 | CM | 1.69 | 1.69 | KG | 12877.5 | CMQ | 7326909890
ZBY2113 | Tabela de Preços de Automação e Controlo | 18/05/2026 | Modificação | Suporte 30 x 40 mm com legendaa 8 x 27 mm - ouverture | AC3 | ACI | 100316 | DIAMETER 22 | Industrial Control | IDSIG | GENERAL PURPOSE | 3 - INDUSTRY GENERAL PURPOSE | CTS | CTS | MP | PUSHBUTTONS | MPCTS | 4.29 | EUR | 1 | UN | 3389110093568 | B | 10 | 0.1 | 4 | 3 | CM | 0.9 | 0.9 | G | 1.2 | CMQ | [12 empty] | 600 | UN | 43389110093566 | 15 | 40 | 15 | CM | 953 | 0.9 | G | 9000 | CMQ | 10 | UN | 23389110093562 | 1 | 10 | 10 | CM | 12 | 0.9 | G | 100 | CMQ | 10 | UN | 23389110093562 | 1 | 10 | 10 | CM | 12 | 0.9 | G | 100 | CMQ | 3926909790
METSECTR60500U | Tabela de Preços de Equipamentos e sistemas de distribuição de energia de Baixa Tensão | 18/05/2026 | Modificação | TI Rogowski 600mm bobina UL2808 5000A | BT7 | DBT | 174405 | METERS & GW OLD GDP | Digital Energy | DPLVP | GENERAL PURPOSE | 2 - SMALL & MED BUILDING GENERAL PURPOSE | EMM | EMM | PW | METERS, INSULATION MONITORING & ENERGY SERVERS | PWEMM | 336.53 | EUR | 1 | UN | 3606487157359 | C | 1 | 4.5 | 20 | 18 | CM | 168 | 147 | G | 1620 | CMQ | 600 | UN |  | 108 | 120 | 80 | CM | 140.68 | 147 | KG | 1036800 | CMQ | 25 | UN | 13606487157356 | 30 | 40 | 30 | CM | 4.712 | 147 | KG | 36000 | CMQ | [12 empty] | 1 | UN | 3606487157359 | 4.5 | 20 | 18 | CM | 168 | 147 | G | 1620 | CMQ | 8504312990
XPSMCMCP0802G | Tabela de Preços de Automação e Controlo | 18/05/2026 | Modificação | Controlador com 8 entradas 2 módulos de expansão de saídas com terminais de parafuso | AC4 | ACI | 188008 | SAFETY NEW ARCHITECTUR | Discrete Automation | IDMST | CONFIGURABLE | 5 - INDUSTRY CONFIGURABLE | ABA | ABA | A5 | PLC BASIC | A5ABA | 459.35 | EUR | 1 | UN | 3606480748554 | B | 1 | 4.5 | 16 | 12.5 | CM | 244 | 244 | G | 900 | CMQ | [12 empty] | 6 | UN | 43606480748552 | 15 | 40 | 15 | CM | 1.737 | 244 | KG | 9000 | CMQ | [12 empty] | 1 | UN | 3606480748554 | 4.5 | 16.2 | 12.8 | CM | 252 | 244 | G | 933.12 | CMQ | 8537109899
LV948361 | Tabela de Preços de Equipamentos e sistemas de distribuição de energia de Baixa Tensão | 18/05/2026 | Modificação | Micrologic Active 6.0 A para extraível | BT8 | DBT | 190407 | MTZ ACTIVE CU | Power Products | PPACB | CONFIGURABLE | 4 - LARGE BUILDING CONFIGURABLE | ACB | ACB | 06 | MTZ ACTIVE OFFER | 06ACB | 2803.46 | EUR | 1 | UN | 3606486818817 | C | 1 | 2 | 2 | 1 | CM | 10 | 10 | G | 4 | CMQ | [36 empty] | 1 | UN | 3606486818817 | 2 | 2 | 1 | CM | 10 | 10 | G | 4 | CMQ | 8537109899
XALFK4002 | Tabela de Preços de Automação e Controlo | 18/05/2026 | Modificação | Top of car box XALF for lift inspection - 1 flush pushbutton - spring return | AC3 | ACI | 100364 | CONTROL STATIONS | Industrial Control | IDSIG | GENERAL PURPOSE | 3 - INDUSTRY GENERAL PURPOSE | CTS | CTS | MP | PUSHBUTTONS | MPCTS | 213.38 | EUR | 1 | UN | 3606480939846 | C | 0 | 6.8 | 19.6 | 11.8 | CM | 495 | 495 | G | 1572.704 | CMQ | [12 empty] | 3 | UN | 43606480939844 | 15 | 40 | 30 | CM | 1.94 | 495 | KG | 18 | DMQ | [12 empty] | 1 | UN | 3606480939846 | 0.68 | 1.96 | 1.18 | DM | 0.495 | 495 | KG | 1.573 | DMQ | 8537109899
C063S4NAFM | Tabela de Preços de Equipamentos e sistemas de distribuição de energia de Baixa Tensão | 18/05/2026 | Modificação | NS630bNA 4P 630A Fixo Manual NA | BT8 | DBT | 133346 | COMPACT NS 630B-1600 | Power Products | PPCCB | CONFIGURABLE | 4 - LARGE BUILDING CONFIGURABLE | CCB | CCB | PL | COMPACT NS >= 630A | PLCCB | 4679.45 | EUR | 1 | UN | 3606482100985 | C | 1 | 32 | 30 | 25 | CM | 14.701 | 14.701 | KG | 24000 | CMQ | [12 empty] | 1 | UN | 3606482100985 | 30 | 60 | 40 | CM | 15.355 | 14.701 | KG | 72000 | CMQ | [12 empty] | 1 | UN | 3606482100985 | 30 | 60 | 40 | CM | 15.355 | 14.701 | KG | 72000 | CMQ | 8536508000
M9F23104 | Tabela de Preços de Equipamentos e sistemas de distribuição de energia de Baixa Tensão | 18/05/2026 | Modificação | Multi9 - Disjuntor C60SP, 1P, 4A, curva D, 10kA (UL1077), 10kA (IEC/EN 60947-2) | BT1 | RPT | 190621 | MULTI9 | Power Products | PPCFD | GENERAL PURPOSE | 2 - SMALL & MED BUILDING GENERAL PURPOSE | FTD | FTD | D9 | MULTI9 PROTECTION FOR OEM | D9FTD | 50.985 | EUR | 1 | UN | 3606481168856 | C | 1 | 7.5 | 8.5 | 1.8 | CM | 115 | 115 | G | 114.75 | CMQ | [12 empty] | 144 | UN | 43606481168854 | 30 | 40 | 30 | CM | 17.515 | 115 | KG | 36 | DMQ | 12 | UN | 13606481168853 | 0.8 | 2.25 | 0.9 | DM | 1.419 | 115 | KG | 1.62 | DMQ | 1 | UN | 3606481168856 | 7.5 | 8.5 | 1.8 | CM | 115 | 115 | G | 114.75 | CMQ | 8536201090
LV848095 | Tabela de Preços de Equipamentos e sistemas de distribuição de energia de Baixa Tensão | 18/05/2026 | Modificação | Switch-disconnector Masterpact MTZ2 40 HA - 4000 A - 3P fixed | BT8 | DBT | 145820 | MASTERPACT MTZ2-3 IEC | Power Products | PPACB | CONFIGURABLE | 4 - LARGE BUILDING CONFIGURABLE | ACB | ACB | PR | AIR CIRCUIT BREAKERS | PRACB | 27402.275 | EUR | 1 | UN | 3606480815744 | C | 1 | 29.5 | 37.5 | 30.5 | CM | 47.27 | 47.27 | KG | 33740.625 | CMQ | [36 empty] | 1 | UN | 3606480815744 | 3.05 | 3.75 | 2.95 | DM | 47.27 | 47.27 | KG | 33.741 | DMQ | 8536508000
PKF32M735 | Tabela de Preços de Equipamentos e sistemas de distribuição de energia de Baixa Tensão | 18/05/2026 | Modificação | PratiKa wander socket - straight - 32 A - 3P + N + E - 380...415 V AC - IP67 | BT3 | RPT | 140900 | MUREVA | Power Products | PPCFD | GENERAL PURPOSE | 2 - SMALL & MED BUILDING GENERAL PURPOSE | FTC | FTC | PK | PK INDUSTRIAL PLUGS & SOCKETS | PKFTC | 30.48 | EUR | 1 | UN | 3303432032814 | A | 1 | 10 | 18.5 | 10 | CM | 325 | 325 | G | 1850 | CMQ | [12 empty] | 12 | UN | 43303432032812 | 30 | 40 | 30 | CM | 4.763 | 325 | KG | 36 | DMQ | 6 | UN | 23303432032818 | 17.6 | 26.6 | 26.6 | CM | 2.138 | 325 | KG | 12453.056 | CMQ | 1 | UN | 3303432032814 | 10.1 | 18.9 | 10.1 | CM | 328 | 325 | G | 1927.989 | CMQ | 8536699099
ZB4BW333 | Tabela de Preços de Automação e Controlo | 18/05/2026 | Modificação | Cabeça de botão de pressão iluminada - ø 22 - verde | AC3 | ACI | 100316 | DIAMETER 22 | Industrial Control | IDSIG | GENERAL PURPOSE | 3 - INDUSTRY GENERAL PURPOSE | CTS | CTS | MP | PUSHBUTTONS | MPCTS | 15.98 | EUR | 1 | UN | 3389110889802 | A | 1 | 4.5 | 5.4 | 3.4 | CM | 27 | 26 | G | 82.62 | CMQ | 2400 | UN |  | 75 | 80 | 60 | CM | 77.98 | 26 | KG | 360000 | CMQ | 300 | UN | 43389110889800 | 30 | 40 | 30 | CM | 8.497 | 26 | KG | 36000 | CMQ | [12 empty] | 1 | UN | 3389110889802 | 4.5 | 5.4 | 3.4 | CM | 27 | 26 | G | 82.62 | CMQ | 8538909999
NSYAPU19S8S | Tabela de Preços de Equipamentos e sistemas de distribuição de energia de Baixa Tensão | 18/05/2026 | Modificação | Actassi - 1U power distribution rail - 8 sockets+switch 19P VDE | EN1 | CUE | 186906 | Actassi S Accessories | Power Products | PPUES | GENERAL PURPOSE | 2 - SMALL & MED BUILDING GENERAL PURPOSE | ISM | ISM | RA | EU R&A | RAISM | 164.745 | EUR | 1 | UN | 3606480171949 | A4 | 1 | 7.5 | 52 | 9 | CM | 1.035 | 1.035 | KG | 3510 | CMQ | 240 | UN | 73606480171948 | 120 | 120 | 100 | CM | 280.728 | 1.035 | KG | 1440 | DMQ | 40 | UN | 43606480171947 | 18.5 | 54 | 45.5 | CM | 42.44 | 1.035 | KG | 45.455 | DMQ | [12 empty] | 1 | UN | 3606480171949 | 7.5 | 52 | 8.5 | CM | 1.035 | 1.035 | KG | 3315 | CMQ | 8544429090
33988 | Tabela de Preços de Equipamentos e sistemas de distribuição de energia de Baixa Tensão | 18/05/2026 | Modificação | ECO Modbus COM module - for manually operated fixed NS1600b..3200 | BT8 | DBT | 181441 | NS 630B-3200 AUX & ACC | Power Products | PPCCB | CONFIGURABLE | 4 - LARGE BUILDING CONFIGURABLE | CCB | CCB | PL | COMPACT NS >= 630A | PLCCB | 1149.695 | EUR | 1 | UN | 3303430339885 | C | 1 | 4 | 20 | 13 | CM | 1.064 | 1.064 | KG | 1040 | CMQ | [36 empty] | 1 | UN | 3303430339885 | 40 | 200 | 130 | MM | 1064 | 1.064 | G | 1040 | CMQ | 8538909999
LC1D50ABBE | Tabela de Preços de Automação e Controlo | 18/05/2026 | Modificação | TeSys D contactor 3P 50A AC-3 up to 440V coil 24V DC EverLink | BT2 | CUE | 187516 | TESYS DECA CONT. <115A | Power Products | PPCTR | GENERAL PURPOSE | 3 - INDUSTRY GENERAL PURPOSE | TCC | TCC | AC | TESYS CONTROL CONTACTOR | ACTCC | 388.46 | EUR | 1 | UN | 3606480987823 | B | 1 | 6.2 | 15.5 | 14 | CM | 899 | 1.058 | G | 1345.4 | CMQ | 144 | UN | 73606480987822 | 50 | 60 | 80 | CM | 170.58 | 1.058 | KG | 240000 | CMQ | 9 | UN | 43606480987821 | 15 | 40 | 30 | CM | 9.836 | 1.058 | KG | 18 | DMQ | [12 empty] | 1 | UN | 3606480987823 | 6.3 | 15.2 | 13.7 | CM | 1.059 | 1.058 | KG | 1311.912 | CMQ | 8536419089
PKY16G725 | Tabela de Preços de Equipamentos e sistemas de distribuição de energia de Baixa Tensão | 18/05/2026 | Modificação | PratiKa socket - fast - straight - 16A - 3P + N + E - 200...250 V AC - panel | BT3 | RPT | 140900 | MUREVA | Power Products | PPCFD | GENERAL PURPOSE | 2 - SMALL & MED BUILDING GENERAL PURPOSE | FTC | FTC | PK | PK INDUSTRIAL PLUGS & SOCKETS | PKFTC | 20.165 | EUR | 1 | UN | 3303432012328 | C | 10 | 10 | 7 | 9 | CM | 190 | 190 | G | 630 | CMQ | [12 empty] | 20 | UN | 43303432012326 | 30 | 40 | 30 | CM | 4.573 | 190 | KG | 36 | DMQ | 10 | UN | 23303432012322 | 1.7 | 2.63 | 0.7 | DM | 1.93 | 190 | KG | 3.13 | DMQ | 1 | UN | 3303432012328 | 1 | 0.7 | 0.9 | DM | 0.19 | 190 | KG | 0.63 | DMQ | 8536699099
18753 | Tabela de Preços de Equipamentos e sistemas de distribuição de energia de Baixa Tensão | 18/05/2026 | Modificação | Miniature circuit-breaker, Acti9 NG125L, 2P, 25 A, B curve, 50 kA (IEC 60947-2) | BT1 | RPT | 190600 | ACTI9 | Power Products | PPCFD | GENERAL PURPOSE | 2 - SMALL & MED BUILDING GENERAL PURPOSE | FTI | FTI | DI | ACTI9 PROTECTION DEVICES INDUSTRIAL | DIFTI | 481.825 | EUR | 1 | UN | 3303430187530 | C | 1 | 5.8 | 11 | 8.1 | CM | 476 | 476 | G | 516.78 | CMQ | [12 empty] | 36 | UN | 43303430187538 | 30 | 40 | 30 | CM | 18.133 | 476 | KG | 36000 | CMQ | 6 | UN | 13303430187537 | 9.1 | 36 | 11.9 | CM | 2.941 | 476 | KG | 3898.44 | CMQ | 1 | UN | 3303430187530 | 80 | 110 | 55 | MM | 492 | 476 | G | 484 | CMQ | 8536201090
MF40-24F | Tabela de Preços de Soluções de Conectividade | 18/05/2026 | Modificação | Act: Elec, 3P Float, SR, 24 VAC/VDC, 40 Nm, Rotary, SPDT, IP54 | GE1 | PRO | 191548 | BUTTERFLY VLVE AND ACT | Digital Energy | DBPRD | GENERAL PURPOSE | 2B- BUILDING MANAGEMENT OFFER GENERAL PURPOSE | FDB | FDB | FD | FIELD DEVICES BMS | FDFDB | 701.96 | EUR | 1 | UN | 3606489660390 | C4 | 1 | 29.8 | 15.2 | 19.6 | CM | 2.46 | 2.46 | KG | 8878.016 | CMQ | [12 empty] | 2 | UN |  | 30 | 40 | 30 | CM | 5639 | 2.46 | G | 36 | DMQ | [12 empty] | 1 | UN | 3606489660390 | 15 | 29.5 | 19.5 | CM | 2.463 | 2.46 | KG | 8628.75 | CMQ | 8501109190
C40F32M320 | Tabela de Preços de Equipamentos e sistemas de distribuição de energia de Baixa Tensão | 18/05/2026 | Modificação | Circuit breaker ComPacT NSX400F, 36kA at 415VAC, MicroLogic 2.3 M trip unit 320A, 3 poles 3d | BT4 | DBT | 191790 | COMPACT NSX | Power Products | PPCCB | GENERAL PURPOSE | 2 - SMALL & MED BUILDING GENERAL PURPOSE | CCN | CCN | 01 | NSX | 01CCN | 3378.805 | EUR | 1 | UN | 3606482002623 | C | 1 | 15 | 29.5 | 15.5 | CM | 5.696 | 5.696 | KG | 6858.75 | CMQ | [36 empty] | 1 | UN | 3606482002623 | 15 | 29.5 | 15.5 | CM | 5.696 | 5.696 | KG | 6858.75 | CMQ | 8536209090
SHO2XA2A | Tabela de Preços de Soluções de Conectividade | 18/05/2026 | Modificação | Sensor de humidade, Sensores de Spacelogic, Série SHO2, temperatura, saída analógica, transmissor de temperatura | GE1 | PRO | 179535 | SENSORS - PLANT ROOM | Digital Energy | DBPRD | GENERAL PURPOSE | 2B- BUILDING MANAGEMENT OFFER GENERAL PURPOSE | FDB | FDB | FD | FIELD DEVICES BMS | FDFDB | 393.05 | EUR | 1 | UN | 3606485849386 | C | 1 | 9 | 22 | 15 | CM | 385 | 385 | G | 2970 | CMQ | [12 empty] | 4 | UN | 13606485849383 | 30 | 40 | 30 | CM | 2.02 | 385 | KG | 36 | DMQ | [12 empty] | 1 | UN | 3606485849386 | 13.72 | 21.84 | 14.48 | CM | 505 | 385 | G | 4338.86 | CMQ | 9025804089
METSECT5GG100 | Tabela de Preços de Equipamentos e sistemas de distribuição de energia de Baixa Tensão | 18/05/2026 | Modificação | Transformador de Corrente Núcleo Aberto - Tipo GG, p/ barramento - 1000A / 5A | BT7 | DBT | 107955 | CURRENT TRANSFORMERS | Digital Energy | DPLVP | GENERAL PURPOSE | 2 - SMALL & MED BUILDING GENERAL PURPOSE | EMM | EMM | PW | METERS, INSULATION MONITORING & ENERGY SERVERS | PWEMM | 417.945 | EUR | 1 | UN | 3606489608002 | C | 1 | 6.5 | 20 | 16 | CM | 1.528 | 1.528 | KG | 2080 | CMQ | [12 empty] | 8 | UN | 43606489608000 | 30 | 40 | 30 | CM | 12063 | 1.528 | G | 36 | DMQ | [12 empty] | 1 | UN | 3606489608002 | 198 | 155 | 58 | MM | 1447 | 1.528 | G | 1780.02 | CMQ | 8504318090
81143 | Tabela de Preços de Equipamentos e sistemas de distribuição de energia de Baixa Tensão | 18/05/2026 | Modificação | RJ 45 support 65 x 85 - with 2 adapters RJ45 Infra+ - IP65 | BT3 | RPT | 140900 | MUREVA | Power Products | PPCFD | GENERAL PURPOSE | 2 - SMALL & MED BUILDING GENERAL PURPOSE | FTC | FTC | PK | PK INDUSTRIAL PLUGS & SOCKETS | PKFTC | 22.62 | EUR | 1 | UN | 3303430811435 | A | 1 | 3 | 8.5 | 6.5 | CM | 85 | 85 | G | 165.75 | CMQ | [12 empty] | 54 | UN | 43303430811433 | 30 | 40 | 30 | CM | 5.498 | 85 | KG | 36000 | CMQ | 18 | UN | 23303430811439 | 12 | 27 | 26.5 | CM | 1.653 | 85 | KG | 8586 | CMQ | 1 | UN | 3303430811435 | 3.5 | 6.5 | 8.5 | CM | 90 | 85 | G | 193375 | MMQ | 3926909790
MEG4025-6534 | Tabela de Preços de Equipamentos e sistemas de distribuição de energia de Baixa Tensão | 18/05/2026 | Modificação | Quadro Merten System Design, para tomada de barbeador, 2 vias, antracite | IS1 | RPT | 181950 | MERTEN SYSTEM D | Home Solutions | HSCWD | GENERAL PURPOSE | 1 - RESIDENTIAL GENERAL PURPOSE | CLD | CLD | 40 | CONNECTED LIVING MERTEN | 40CLD | 7.895 | EUR | 1 | UN | 4042811246648 | C | 1 | 1 | 15.8 | 8.1 | CM | 25 | 25 | G | 127.98 | CMQ | [12 empty] | 90 | UN | 24042811246642 | 18.5 | 40 | 30 | CM | 3.15 | 25 | KG | 22200 | CMQ | 10 | UN | 14042811246645 | 8.9 | 16.2 | 12 | CM | 305 | 25 | G | 1730.16 | CMQ | 1 | UN | 4042811246648 | 1 | 15.8 | 8.1 | CM | 25 | 25 | G | 127.98 | CMQ | 3925901000
ABWRY06021 | Tabela de Preços de Equipamentos e sistemas de distribuição de energia de Baixa Tensão | 18/05/2026 | Modificação | Placa de entrada de cabos, PrismaSeT XL, 13 entradas, 5xM20 + 8xM16, com fechadura do lado de fora | BT6 | DBT | 188310 | PrismaSeT XL | Power Products | PPCFD | GENERAL PURPOSE | 2 - SMALL & MED BUILDING GENERAL PURPOSE | PXS | PXS | 04 | PRISMASET XL | 04PXS | 61.77 | EUR | 1 | UN | 4015153850750 | C | 1 | 22 | 2 | 12 | CM | 66 | 66 | G | 528 | CMQ | 256 | UN |  | 450 | 120 | 80 | CM | 36.896 | 66 | KG | 4320000 | CMQ | 8 | UN | 14015153850757 | 15 | 40 | 15 | CM | 778 | 66 | G | 9000 | CMQ | [12 empty] | 1 | UN | 4015153850750 | 22 | 2 | 12 | CM | 66 | 66 | G | 528 | CMQ | 7326909890
TM3DM24R | Tabela de Preços de Automação e Controlo | 18/05/2026 | Modificação | Módulo TM3 - 24 E/S do tipo Relé | AC1 | ACI | 140617 | TM3 I/O | Discrete Automation | IDMST | PROGRAMABLE | 7 - INDUSTRY PROGRAMMABLE | AAM | AAM | A6 | PLC ADVANCED | A6AAM | 225.87 | EUR | 1 | UN | 3606480611544 | A | 1 | 7.551 | 12.849 | 10.686 | CM | 281 | 270 | G | 1036.786 | CMQ | 504 | UN |  | 105 | 80 | 120 | CM | 144 | 270 | KG | 1008000 | CMQ | 42 | UN | 43606480611542 | 30.6 | 57.6 | 40.1 | CM | 12.61 | 270 | KG | 70678.656 | CMQ | [12 empty] | 1 | UN | 3606480611544 | 7.551 | 12.849 | 10.686 | CM | 281 | 270 | G | 1036.786 | CMQ | 8536909500
LA9FK4H | Tabela de Preços de Automação e Controlo | 18/05/2026 | Modificação | encravamento mecânico TeSys F265/F330 calibre diferente montagem vertical | BT2 | CUE | 174568 | TESYS F ACCS >=115A | Power Products | PPCTR | GENERAL PURPOSE | 3 - INDUSTRY GENERAL PURPOSE | TCC | TCC | AC | TESYS CONTROL CONTACTOR | ACTCC | 470.76 | EUR | 1 | UN | 3389110296488 | C | 1 | 12 | 46 | 7.5 | CM | 1.2 | 1.13 | KG | 4140 | CMQ | [12 empty] | 8 | UN |  | 30 | 60 | 40 | CM | 10852 | 1.13 | G | 72 | DMQ | [12 empty] | 1 | UN | 3389110296488 | 120 | 460 | 75 | MM | 1200 | 1.13 | G | 4140 | CMQ | 8538909999
ZB4BZ0217 | Tabela de Preços de Automação e Controlo | 18/05/2026 | Modificação | Harmony XB4, Flush mounting kit, metal,black, for push button and pilot light Ø22 | AC3 | ACI | 100316 | DIAMETER 22 | Industrial Control | IDSIG | GENERAL PURPOSE | 3 - INDUSTRY GENERAL PURPOSE | CTS | CTS | MP | PUSHBUTTONS | MPCTS | 22.5 | EUR | 1 | UN | 3606481178961 | C | 1 | 4.5 | 6.1 | 5.3 | CM | 32 | 32 | G | 145.485 | CMQ | [36 empty] | 1 | UN | 3606481178961 | 4.3 | 5.3 | 5.2 | CM | 31 | 32 | G | 118.508 | CMQ | 8538909999
83566 | Tabela de Preços de Equipamentos e sistemas de distribuição de energia de Baixa Tensão | 18/05/2026 | Modificação | PratiKa industrial plug - 32 A - 2P + E - 200...250 V AC - IP67 | BT3 | RPT | 140900 | MUREVA | Power Products | PPCFD | GENERAL PURPOSE | 2 - SMALL & MED BUILDING GENERAL PURPOSE | FTC | FTC | PK | PK INDUSTRIAL PLUGS & SOCKETS | PKFTC | 30.695 | EUR | 1 | UN | 3303430835660 | C | 1 | 15 | 11 | 19.5 | CM | 422 | 422 | G | 3217.5 | CMQ | [12 empty] | 6 | UN | 43303430835668 | 30 | 40 | 30 | CM | 3.439 | 422 | KG | 36 | DMQ | 2 | UN | 23303430835664 | 1.55 | 2.1 | 2.7 | DM | 0.984 | 422 | KG | 8.789 | DMQ | 1 | UN | 3303430835660 | 1.5 | 1.1 | 1.95 | DM | 0.422 | 422 | KG | 3.218 | DMQ | 8536699099
C40V31M320 | Tabela de Preços de Equipamentos e sistemas de distribuição de energia de Baixa Tensão | 18/05/2026 | Modificação | ComPacT DISJUNTOR NSX400HB1 75kA CA 3P 320A 1.3M | BT4 | DBT | 191790 | COMPACT NSX | Power Products | PPCCB | GENERAL PURPOSE | 2 - SMALL & MED BUILDING GENERAL PURPOSE | CCN | CCN | 01 | NSX | 01CCN | 10434.36 | EUR | 1 | UN | 3606481989031 | C | 1 | 16 | 29 | 16 | CM | 5.773 | 5.773 | KG | 7424 | CMQ | [12 empty] | 2 | UN | 13606481989038 | 300 | 600 | 400 | MM | 12249 | 5.773 | G | 72000000 | MMQ | [12 empty] | 1 | UN | 3606481989031 | 16 | 29 | 16 | CM | 5.773 | 5.773 | KG | 7424 | CMQ | 8536209090
RXM4LB2B7 | Tabela de Preços de Automação e Controlo | 18/05/2026 | Modificação | Relé miniatura encaixável, 3 A, 4 CO, com LED, 24 V AC | AC3 | ACI | 146864 | EASY EMR | Industrial Control | IDSIG | GENERAL PURPOSE | 3 - INDUSTRY GENERAL PURPOSE | ARO | ARO | RM | ELECTROMECHANICAL RELAYS | RMARO | 8 | EUR | 1 | UN | 3389119215398 | C | 10 | 2.1 | 4.1 | 2.8 | CM | 37 | 35 | G | 24.108 | CMQ | [12 empty] | 270 | UN |  | 15 | 40 | 30 | CM | 10.445 | 35 | KG | 18 | DMQ | 10 | UN | 13389119215395 | 3 | 10 | 11.5 | CM | 390 | 35 | G | 345 | CMQ | 10 | UN | 13389119215395 | 3 | 10 | 11.5 | CM | 390 | 35 | G | 345 | CMQ | 8536419089
LV848320 | Tabela de Preços de Equipamentos e sistemas de distribuição de energia de Baixa Tensão | 18/05/2026 | Modificação | Switch-disconnector Masterpact MTZ2 32 HA - 3200 A - 4P drawout | BT8 | DBT | 145820 | MASTERPACT MTZ2-3 IEC | Power Products | PPACB | CONFIGURABLE | 4 - LARGE BUILDING CONFIGURABLE | ACB | ACB | PR | AIR CIRCUIT BREAKERS | PRACB | 25200.26 | EUR | 1 | UN | 3606480815935 | C | 1 | 30.5 | 49.5 | 29.5 | CM | 53.266 | 53.266 | KG | 44537.625 | CMQ | [36 empty] | 1 | UN | 3606480815935 | 3.05 | 4.95 | 2.95 | DM | 53.266 | 53.266 | KG | 44.538 | DMQ | 8536508000
DF2EA16 | Tabela de Preços de Equipamentos e sistemas de distribuição de energia de Baixa Tensão | 18/05/2026 | Modificação | TeSys porta-fusível - cartucho fusível 14 x 51 mm - aM 16 A - s/ indicação | BT4 | DBT | 187474 | TESYS DF ACCESS. IEC | Power Products | PPCTR | GENERAL PURPOSE | 2 - SMALL & MED BUILDING GENERAL PURPOSE | CCN | CCN | 02 | NSXM, FUPACT, INS <= 630A | 02CCN | 7.185 | EUR | 1 | UN | 3389110502367 | C | 10 | 1.5 | 11 | 7.5 | CM | 20 | 20 | G | 123.75 | CMQ | [12 empty] | 140 | UN | 43389110502365 | 15 | 40 | 15 | CM | 2.982 | 20 | KG | 9000 | CMQ | 10 | UN | 13389110502364 | 1.5 | 11 | 7.5 | CM | 206 | 20 | G | 123.75 | CMQ | 10 | UN | 13389110502364 | 1.5 | 11 | 7.5 | CM | 206 | 20 | G | 123.75 | CMQ | 8536105090
BMXP3420302 | Tabela de Preços de Automação e Controlo | 18/05/2026 | Modificação | Módulo de processador, standard, série Modicon M340 - CPU- Eth - CAN - USB - 1024D - 256A | AC1 | ACI | 120660 | MODICON M340 CPU | Discrete Automation | IDPAC | PROGRAMABLE | 7 - INDUSTRY PROGRAMMABLE | AAP | AAP | HI | AUTOMATION PLANT | HIAAP | 2131.02 | EUR | 1 | UN | 3595864024455 | C | 1 | 5.5 | 11.7 | 11 | CM | 249 | 249 | G | 707.85 | CMQ | [12 empty] | 15 | UN | 23595864024459 | 15 | 40 | 30 | CM | 4.109 | 249 | KG | 18 | DMQ | [12 empty] | 1 | UN | 3595864024455 | 5.5 | 11.7 | 11 | CM | 250 | 249 | G | 707.85 | CMQ | 8537109199
GV3P50 | Tabela de Preços de Automação e Controlo | 18/05/2026 | Modificação | Disjuntor-motor magnetotérmico GV3 - 37/50A | BT2 | CUE | 187423 | TESYS DECA FRAME 3 CB | Power Products | PPCTR | GENERAL PURPOSE | 3 - INDUSTRY GENERAL PURPOSE | TPP | TPP | GM | TESYS POWER & PROTECT | GMTPP | 360.47 | EUR | 1 | UN | 3389119405409 | A | 1 | 16 | 14.5 | 6.5 | CM | 1.008 | 1.008 | KG | 1508 | CMQ | 120 | UN | 43389119405407 | 75 | 80 | 60 | CM | 136.96 | 1.008 | KG | 360000 | CMQ | [24 empty] | 1 | UN | 3389119405409 | 16 | 14.5 | 6.5 | CM | 1.008 | 1.008 | KG | 1508 | CMQ | 8536201090
A9N61522 | Tabela de Preços de Equipamentos e sistemas de distribuição de energia de Baixa Tensão | 18/05/2026 | Modificação | Disjuntor - C60H - 2 pólos - 2 A - C curva | BT1 | RPT | 190600 | ACTI9 | Power Products | PPCFD | GENERAL PURPOSE | 2 - SMALL & MED BUILDING GENERAL PURPOSE | FTI | FTI | DI | ACTI9 PROTECTION DEVICES INDUSTRIAL | DIFTI | 175.225 | EUR | 1 | UN | 3606480424229 | A | 1 | 3.5 | 8.3 | 7.2 | CM | 228 | 228 | G | 209.16 | CMQ | 576 | UN | 73606480424228 | 50 | 120 | 80 | CM | 151.832 | 228 | KG | 480 | DMQ | 72 | UN | 43606480424227 | 30 | 40 | 30 | CM | 17.479 | 228 | KG | 36000 | CMQ | 6 | UN | 13606480424226 | 8.2 | 22.4 | 9 | CM | 1.416 | 228 | KG | 1653.12 | CMQ | 1 | UN | 3606480424229 | 7.5 | 8.5 | 3.6 | CM | 236 | 228 | G | 229.5 | CMQ | 8536201090
8800311030 | Tabela de Preços de Soluções de Conectividade | 18/05/2026 | Modificação | Forta electro mechanical actuator M800 S2 for globe valve | GE1 | PRO | 191549 | GLOBE VALVES AND ACT. | Digital Energy | DBPRD | GENERAL PURPOSE | 2B- BUILDING MANAGEMENT OFFER GENERAL PURPOSE | FDB | FDB | FD | FIELD DEVICES BMS | FDFDB | 458.81 | EUR | 1 | UN | 7332552013201 | C4 | 1 | 25.8 | 13.8 | 18 | CM | 1.92 | 1.8 | KG | 6408.72 | CMQ | [12 empty] | 4 | UN |  | 30 | 40 | 30 | CM | 8.653 | 1.8 | KG | 36000 | CMQ | [12 empty] | 1 | UN | 7332552013201 | 13 | 25 | 18 | CM | 1.985 | 1.8 | KG | 5850 | CMQ | 8501109990
SSM1A16B7 | Tabela de Preços de Automação e Controlo | 18/05/2026 | Modificação | Estado sólido relé - montar calha din - entrada 18-36 v ac, a saída de 24-280 v ac, 6a | AC3 | ACI | 116187 | SOLID STATE RELAYS | Industrial Control | IDSIG | GENERAL PURPOSE | 3 - INDUSTRY GENERAL PURPOSE | ARO | ARO | RM | ELECTROMECHANICAL RELAYS | RMARO | 99.4 | EUR | 1 | UN | 3606480579394 | C | 1 | 2 | 9 | 9 | CM | 59 | 59 | G | 162 | CMQ | [12 empty] | 96 | UN | 43606480579392 | 15 | 40 | 30 | CM | 7.559 | 59 | KG | 18 | DMQ | [12 empty] | 1 | UN | 3606480579394 | 0.2 | 0.9 | 0.9 | DM | 0.074 | 59 | KG | 0.162 | DMQ | 8536490099
ZBYF2101C0 | Tabela de Preços de Automação e Controlo | 18/05/2026 | Modificação | 30x40mm porta-etiqueta flush com etiqueta en blan | AC3 | ACI | 100316 | DIAMETER 22 | Industrial Control | IDSIG | GENERAL PURPOSE | 3 - INDUSTRY GENERAL PURPOSE | CTS | CTS | MP | PUSHBUTTONS | MPCTS | 5.82 | EUR | 1 | UN | 3606489755058 | C | 1 | 11 | 15 | 0.1 | CM | 3 | 3 | G | 16.5 | CMQ | [24 empty] | 10 | UN | 13606489755055 | 0.1 | 15 | 11 | CM | 30 | 3 | G | 16.5 | CMQ | 10 | UN | 13606489755055 | 0.1 | 15 | 11 | CM | 30 | 3 | G | 16.5 | CMQ | 3926909790
KBB40DF420TW | Tabela de Preços de Equipamentos e sistemas de distribuição de energia de Baixa Tensão | 18/05/2026 | Modificação | FLEXIBLE LENGTH 40A 2M | BT9 | PRO | 106572 | CANALIS KB | Power Products | PPLVB | GENERAL PURPOSE | 2 - SMALL & MED BUILDING GENERAL PURPOSE | LBW | LBW | B1 | LIGHT BUSWAY | B1LBW | 907.69 | EUR | 1 | UN | 3606480001246 | C | 1 | 5.5 | 61.2 | 44 | CM | 2.22 | 2.22 | KG | 14810.4 | CMQ | [36 empty] | 1 | UN | 3606480001246 | 0.6 | 6.1 | 4.4 | DM | 2.2 | 2.22 | KG | 16.104 | DMQ | 8536900100
NSYPLA1573TG | Tabela de Preços de Equipamentos e sistemas de distribuição de energia de Baixa Tensão | 18/05/2026 | Modificação | Floor standing encl. polyester vers.PLA compl.sealed 1500x750x320 IP65 glazed | EN1 | CUE | 108763 | PanelSeT P FS PLA | Power Products | PPUES | GENERAL PURPOSE | 3 - INDUSTRY GENERAL PURPOSE | UEA | UEA | PA | UE - FLOOR STANDING ENCLOSURES PLA IN POLYESTER. | PAUEA | 2074.6825 | EUR | 1 | UN | 3606480774805 | C4 | 1 | 38 | 152 | 79 | CM | 44.5 | 44.5 | KG | 456304 | CMQ | 3 | UN |  | 1680 | 1200 | 1000 | MM | 140.679 | 44.5 | KG | 2016 | DMQ | [12 empty] | 1 | UN |  | 0 | 0 | 0 |  | 41.893 | 44.5 | KG | 462.384 | DMQ | 1 | UN | 3606480774805 | 1560 | 380 | 780 | MM | 41.893 | 44.5 | KG | 462.384 | DMQ | 9403700000
BRS368H130FBA | Tabela de Preços de Automação e Controlo | 18/05/2026 | Modificação | 3-phase stepper motor - 1.70 Nm - shaft Ø 8 mm - L=79 mm - withbrake - term box | AC2 | ACI | 115791 | STEPPER MOTORS | Discrete Automation | IDMST | PROGRAMABLE | 7 - INDUSTRY PROGRAMMABLE | AAM | AAM | DV | MOTION | DVAAM | 723.78 | EUR | 1 | UN | 3606485153193 | C | 1 | 10 | 21.5 | 16 | CM | 1.88 | 1.78 | KG | 3440 | CMQ | [36 empty] | 1 | UN | 3606485153193 | 100 | 215 | 160 | MM | 1880 | 1.78 | G | 3440 | CMQ | 8501510090
XPSMCMDI0800G | Tabela de Preços de Automação e Controlo | 18/05/2026 | Modificação | 8 inputs expansion modules with spring term | AC4 | ACI | 188008 | SAFETY NEW ARCHITECTUR | Discrete Automation | IDMST | CONFIGURABLE | 5 - INDUSTRY CONFIGURABLE | ABA | ABA | A5 | PLC BASIC | A5ABA | 324.18 | EUR | 1 | UN | 3606480748578 | C | 1 | 4.5 | 16.3 | 12.8 | CM | 222 | 222 | G | 938.88 | CMQ | [12 empty] | 6 | UN | 43606480748576 | 15 | 40 | 15 | CM | 1.557 | 222 | KG | 9 | DMQ | [12 empty] | 1 | UN | 3606480748578 | 0.45 | 1.63 | 1.28 | DM | 0.222 | 222 | KG | 0.939 | DMQ | 8536909500
ABLS1A48050 | Tabela de Preços de Automação e Controlo | 18/05/2026 | Modificação | Fonte de alimentação regulada, 100...240V AC, 48V, 5A, monofásica, optimizada | AC1 | ACI | 107530 | MODICON REGUL PS | Discrete Automation | IDMST | GENERAL PURPOSE | 3 - INDUSTRY GENERAL PURPOSE | APS | APS | FI | AUTOMATION POWERSUPLIES OFFER | FIAPS | 270 | EUR | 1 | UN | 3606482185227 | C | 1 | 7 | 18 | 17.5 | CM | 994 | 994 | G | 2205 | CMQ | [12 empty] | 9 | UN | 13606482185224 | 300 | 400 | 300 | MM | 9500 | 994 | G | 36000000 | MMQ | [12 empty] | 1 | UN | 3606482185227 | 7.1 | 17.9 | 17.1 | CM | 0.975 | 994 | KG | 2173.239 | CMQ | 8504408390
81290 | Tabela de Preços de Equipamentos e sistemas de distribuição de energia de Baixa Tensão | 18/05/2026 | Modificação | PratiKa industrial socket - 125 A - 2P + E - 200...250 V AC - IP67 | BT3 | RPT | 140900 | MUREVA | Power Products | PPCFD | GENERAL PURPOSE | 2 - SMALL & MED BUILDING GENERAL PURPOSE | FTC | FTC | PK | PK INDUSTRIAL PLUGS & SOCKETS | PKFTC | 121.23 | EUR | 1 | UN | 3303430812906 | C | 1 | 11.4 | 16.6 | 11 | CM | 1.169 | 1.169 | KG | 2081.64 | CMQ | 64 | UN |  | 45 | 120 | 80 | CM | 89.296 | 1.169 | KG | 432000 | CMQ | 8 | UN | 43303430812904 | 30 | 40 | 30 | CM | 9.662 | 1.169 | KG | 36000 | CMQ | [12 empty] | 1 | UN | 3303430812906 | 11.4 | 16.6 | 11 | CM | 1.169 | 1.169 | KG | 2081.64 | CMQ | 8536699099
SYPM2KU | Tabela de Preços de Equipamentos e sistemas de distribuição de energia de Baixa Tensão | 18/05/2026 | Modificação | Módulo de Potência (2kVA) para Symmetra RM da APC, 2-6kVA | ITH | UAI | 132637 | SYMMETRA (1PHASE) | Secure Power | SPBPP | GENERAL PURPOSE | 2 - SMALL & MED BUILDING GENERAL PURPOSE | ITH | ITH | I1 | OPTIMUM UPS 1PH | I1ITH | 2658.98 | EUR | 1 | UN | 0731304016885 | C | 1 | 24.77 | 66.04 | 35.56 | CM | 9.071 | 9.071 | KG | 58169.432 | CMQ | [36 empty] | 1 | UN | 731304016885 | 2.48 | 6.6 | 3.57 | DM | 9.08 | 9.071 | KG | 58.351 | DMQ | 8504909000
ATV340D30N4E | Tabela de Preços de Automação e Controlo | 18/05/2026 | Modificação | Variador de velocidade - 30kW- 400V - 3 fases - ATV340 Ethernet | AC2 | ACI | 140438 | ALTIVAR 340 | Drives | IDVSD | CONFIGURABLE | 5 - INDUSTRY CONFIGURABLE | HPD | HPD | VH | HIGH PERFORMANCE DRIVES | VHHPD | 5984.56 | EUR | 1 | UN | 3606480967092 | B | 1 | 55 | 84 | 34 | CM | 35 | 35 | KG | 157080 | CMQ | 1 | UN |  | 55 | 84 | 34 | CM | 35 | 35 | KG | 154700 | CMQ | [24 empty] | 1 | UN | 3606480967092 | 55 | 84 | 34 | CM | 35 | 35 | KG | 157080 | CMQ | 8504409590
SLPSTX2 | Tabela de Preços de Soluções de Conectividade | 18/05/2026 | Modificação | SpaceLogic SLP Series Humidity Sensor, Room, Temperature, Color Touchscreen, BACnet MSTP/Modbus, Matte White Housing | GE1 | PRO | 117134 | LIVING SPACE SENSORS | Digital Energy | DBPRD | GENERAL PURPOSE | 2B- BUILDING MANAGEMENT OFFER GENERAL PURPOSE | FDB | FDB | FD | FIELD DEVICES BMS | FDFDB | 276.47 | EUR | 1 | UN | 3606481900845 | C | 1 | 14 | 5 | 10 | CM | 180 | 180 | G | 700 | CMQ | [12 empty] | 33 | UN |  | 30 | 60 | 40 | CM | 14.464 | 180 | KG | 72000 | CMQ | [12 empty] | 1 | UN | 3606481900845 | 1 | 1 | 1 | CM | 1 | 180 | G | 1 | CMQ | 8538909999
VW3A3720 | Tabela de Preços de Automação e Controlo | 18/05/2026 | Modificação | módulo de comunicação EtherNet/IP | AC2 | ACI | 147862 | CARDS | Drives | IDVSD | CONFIGURABLE | 5 - INDUSTRY CONFIGURABLE | ADD | ADD | VS | MEDIUM DRIVES | VSADD | 269.49 | EUR | 1 | UN | 3606480702549 | B | 1 | 6.7 | 18.8 | 13 | CM | 159 | 159 | G | 1637.48 | CMQ | [12 empty] | 16 | UN | 13606480702546 | 30 | 40 | 30 | CM | 3.29 | 159 | KG | 36000 | CMQ | [12 empty] | 1 | UN | 3606480702549 | 6.7 | 18.8 | 13 | CM | 159 | 159 | G | 1637.48 | CMQ | 8517620000
ATV950D55N4 | Tabela de Preços de Automação e Controlo | 18/05/2026 | Modificação | Variador de velocidade, ATV950, 55kW, 400/480V, com unidade de frenagem, IP55 | AC2 | ACI | 146895 | ALTIVAR 950 | Drives | IDVSD | CONFIGURABLE | 5 - INDUSTRY CONFIGURABLE | SDS | SDS | VM | ADVANCED DRIVES & HVAC | VMSDS | 10304.09 | EUR | 1 | UN | 3606480883873 | C | 1 | 69 | 145 | 48 | CM | 105 | 105 | KG | 480240 | CMQ | 1 | UN | 3606480883873 | 69 | 145 | 48 | CM | 105 | 105 | KG | 470016 | CMQ | [24 empty] | 1 | UN | 3606480883873 | 69 | 145 | 48 | CM | 105 | 105 | KG | 480240 | CMQ | 8504409590
BSH0551T02A1A | Tabela de Preços de Automação e Controlo | 18/05/2026 | Modificação | AC servo motor BSH - 0.5 N.m - 8000 rpm - untapped shaft - without brake - IP50 | AC2 | ACI | 132912 | SERVO MOTORS | Discrete Automation | IDMST | PROGRAMABLE | 7 - INDUSTRY PROGRAMMABLE | AAM | AAM | DV | MOTION | DVAAM | 1443.12 | EUR | 1 | UN | 3389118158306 | C | 1 | 11.5 | 39.5 | 19 | CM | 800 | 800 | G | 8630.75 | CMQ | [12 empty] | 2 | UN |  | 30 | 60 | 40 | CM | 2.752 | 800 | KG | 72000 | CMQ | [12 empty] | 1 | UN | 3389118158306 | 11.5 | 39.5 | 19 | CM | 800 | 800 | G | 8630.75 | CMQ | 8501510090
18794 | Tabela de Preços de Equipamentos e sistemas de distribuição de energia de Baixa Tensão | 18/05/2026 | Modificação | Miniature circuit-breaker, Acti9 NG125L, 2P, 50 A, C curve, 50 kA (IEC 60947-2) | BT1 | RPT | 190600 | ACTI9 | Power Products | PPCFD | GENERAL PURPOSE | 2 - SMALL & MED BUILDING GENERAL PURPOSE | FTI | FTI | DI | ACTI9 PROTECTION DEVICES INDUSTRIAL | DIFTI | 348.935 | EUR | 1 | UN | 3303430187943 | C | 1 | 8.3 | 10.8 | 5.5 | CM | 480 | 480 | G | 493.02 | CMQ | [12 empty] | 36 | UN | 43303430187941 | 30 | 40 | 30 | CM | 18.223 | 480 | KG | 36000 | CMQ | 6 | UN | 13303430187940 | 90 | 356 | 115 | MM | 2956 | 480 | G | 3684.6 | CMQ | 1 | UN | 3303430187943 | 83 | 108 | 55 | MM | 480 | 480 | G | 493020 | MMQ | 8536201090
XPSBAC14AP | Tabela de Preços de Automação e Controlo | 18/05/2026 | Modificação | Estop or guard ,Harmony XPS, connected to supply terminals 24 V AC/DC , no inputs, screw | AC4 | ACI | 188010 | WIRED SE SAFETY MODULE | Discrete Automation | IDMST | CONFIGURABLE | 5 - INDUSTRY CONFIGURABLE | ABA | ABA | AX | SAFETY LOGICAL CONTROL | AXABA | 148.1 | EUR | 1 | UN | 3606482034013 | A | 0 | 6.5 | 15.5 | 13.5 | CM | 298 | 298 | G | 1360.125 | CMQ | 128 | UN |  | 75 | 80 | 60 | CM | 52 | 298 | KG | 360000 | CMQ | 16 | UN | 43606482034011 | 30 | 40 | 30 | CM | 5.448 | 298 | KG | 36000 | CMQ | [12 empty] | 1 | UN | 3606482034013 | 6.5 | 15.5 | 13.5 | CM | 302 | 298 | G | 1360.125 | CMQ | 8536419089
M9F17303 | Tabela de Preços de Equipamentos e sistemas de distribuição de energia de Baixa Tensão | 18/05/2026 | Modificação | Multi9 - Disjuntor C60L, 3P, 3A, curva C, 25kA (IEC/EN 60947-2) | BT1 | RPT | 190621 | MULTI9 | Power Products | PPCFD | GENERAL PURPOSE | 2 - SMALL & MED BUILDING GENERAL PURPOSE | FTD | FTD | D9 | MULTI9 PROTECTION FOR OEM | D9FTD | 310.06 | EUR | 1 | UN | 3606480578106 | C | 1 | 7.5 | 8.5 | 4.8 | CM | 331 | 331 | G | 306 | CMQ | [12 empty] | 48 | UN | 43606480578104 | 30 | 40 | 30 | CM | 16.639 | 331 | KG | 36 | DMQ | 4 | UN | 13606480578103 | 85 | 225 | 90 | MM | 1346 | 331 | G | 1721250 | MMQ | 1 | UN | 3606480578106 | 75 | 85 | 48 | MM | 331 | 331 | G | 306 | CMQ | 8536201090
A9K24650 | Tabela de Preços de Equipamentos e sistemas de distribuição de energia de Baixa Tensão | 18/05/2026 | Modificação | Disjuntor, Acti9 iK60, 1P+N, 50A, curva C, 6000A (IEC/EN 60898-1) | BT1 | RPT | 190600 | ACTI9 | Power Products | PPCFD | GENERAL PURPOSE | 2 - SMALL & MED BUILDING GENERAL PURPOSE | FTK | FTK | DR | ACTI9 PROTECTION DEVICES IK60 1PN & 2P | DRFTK | 37.81 | EUR | 1 | UN | 3606480086977 | A | 1 | 3.6 | 9.4 | 7.5 | CM | 258 | 258 | G | 253.8 | CMQ | [12 empty] | 66 | UN | 43606480086975 | 30 | 40 | 30 | CM | 17.513 | 258 | KG | 36000 | CMQ | 6 | UN | 13606480086974 | 8 | 22.5 | 9.8 | CM | 1.558 | 258 | KG | 1764 | CMQ | 1 | UN | 3606480086977 | 7.5 | 9.4 | 3.6 | CM | 258 | 258 | G | 253.8 | CMQ | 8536201090
XALK198 | Tabela de Preços de Automação e Controlo | 18/05/2026 | Modificação | Estação de controlo xal-k – função de paragem de emergência - 1 nc | AC3 | ACI | 100364 | CONTROL STATIONS | Industrial Control | IDSIG | GENERAL PURPOSE | 3 - INDUSTRY GENERAL PURPOSE | CTS | CTS | MP | PUSHBUTTONS | MPCTS | 89.4 | EUR | 1 | UN | 3389119048101 | B | 1 | 9.7 | 7.1 | 7.1 | CM | 165 | 165 | G | 488.977 | CMQ | [12 empty] | 40 | UN | 43389119048109 | 30 | 40 | 30 | CM | 7.114 | 165 | KG | 36 | DMQ | [12 empty] | 1 | UN | 3389119048101 | 9.7 | 7.1 | 7.1 | CM | 170 | 165 | G | 488.977 | CMQ | 8536508000
A9R93763 | Tabela de Preços de Equipamentos e sistemas de distribuição de energia de Baixa Tensão | 18/05/2026 | Modificação | Interruptor diferencial, Acti9 iID40, 3P+N, 63 A, 300 mA, tipo A-SI | BT1 | RPT | 135006 | ACTI9 | Power Products | PPCFD | GENERAL PURPOSE | 2 - SMALL & MED BUILDING GENERAL PURPOSE | FTD | FTD | DT | ACTI9 PROTECTION DEVICES TERTIARY | DTFTD | 456.63 | EUR | 1 | UN | 3606489564537 | C | 1 | 7.8 | 10.2 | 8.5 | CM | 348 | 348 | G | 676.26 | CMQ | [12 empty] | 27 | UN | 43606489564535 | 30 | 40 | 30 | CM | 12.43 | 348 | KG | 36000 | CMQ | [12 empty] | 1 | UN | 3606489564537 | 8.5 | 10 | 7.5 | CM | 394 | 348 | G | 637.5 | CMQ | 8536201090
BMEH582040C | Tabela de Preços de Automação e Controlo | 18/05/2026 | Modificação | CC,M580,CPU,HSBY,Eth,L2,NO D/A LOCAL | AC1 | ACI | 141158 | MODICON M580 CPU | Discrete Automation | IDPAC | PROGRAMABLE | 7 - INDUSTRY PROGRAMMABLE | AAP | AAP | HI | AUTOMATION PLANT | HIAAP | 6036.99 | EUR | 1 | UN | 3606485439983 | C | 1 | 8.9 | 25 | 18 | CM | 886 | 886 | G | 4005 | CMQ | [12 empty] | 6 | UN | 23606485439987 | 30 | 40 | 30 | CM | 5.866 | 886 | KG | 36 | DMQ | [12 empty] | 1 | UN | 3606485439983 | 90 | 250 | 175 | MM | 1225 | 886 | G | 3937500 | MMQ | 8537109199
NSYSCX16040 | Tabela de Preços de Equipamentos e sistemas de distribuição de energia de Baixa Tensão | 18/05/2026 | Modificação | Stainless canopy 304L, Scotch Brite® finish, for enclosures W1600xD400 mm. | EN1 | CUE | 191215 | PanelSeT X Accessories | Power Products | PPUES | GENERAL PURPOSE | 3 - INDUSTRY GENERAL PURPOSE | UEA | UEA | ST | UE-FLOOR STAND.WALL MOUN. ENCLOSURES, BOXES STAINLESS STEEL. | STUEA | 1506.132 | EUR | 1 | UN | 3606480155475 | A4 | 1 | 10 | 172 | 47.5 | CM | 13.34 | 13.34 | KG | 81700 | CMQ | 10 | UN |  | 540 | 2000 | 1200 | MM | 165.4 | 13.34 | KG | 1296 | DMQ | [12 empty] | 1 | UN |  | 0 | 0 | 0 |  | 0 | 13.34 |  | 0 |  | 1 | UN | 3606480155475 | 95 | 1660 | 460 | MM | 17 | 13.34 | KG | 72.542 | DMQ | 7326909890
LV833209SP | Tabela de Preços de Equipamentos e sistemas de distribuição de energia de Baixa Tensão | 18/05/2026 | Modificação | 2 Cables for interlocking any combination - for MTZ/NT/NW - spare part | BT8 | DBT | 180971 | MASTERPACT MTZ CONNECT | Power Products | PPACB | CONFIGURABLE | 4 - LARGE BUILDING CONFIGURABLE | ACB | ACB | PR | AIR CIRCUIT BREAKERS | PRACB | 275.525 | EUR | 1 | UN | 3606481173218 | A | 1 | 3.5 | 30.5 | 22.5 | CM | 712 | 712 | G | 2401.875 | CMQ | [12 empty] | 20 | UN | 43606481173216 | 30 | 60 | 40 | CM | 14.715 | 712 | KG | 72000 | CMQ | [12 empty] | 1 | UN | 3606481173218 | 3.5 | 30.5 | 22.5 | CM | 712 | 712 | G | 2401.875 | CMQ | 7312109890
ZB4BK1253 | Tabela de Preços de Automação e Controlo | 18/05/2026 | Modificação | Cabeça de interruptor selector iluminada - 2 posições - ø 22 - amarela | AC3 | ACI | 100316 | DIAMETER 22 | Industrial Control | IDSIG | GENERAL PURPOSE | 3 - INDUSTRY GENERAL PURPOSE | CTS | CTS | MP | PUSHBUTTONS | MPCTS | 34.23 | EUR | 1 | UN | 3389110890457 | A | 1 | 3.6 | 5.4 | 5.3 | CM | 41 | 41 | G | 103.032 | CMQ | 2000 | UN |  | 75 | 80 | 60 | CM | 96.604 | 41 | KG | 360000 | CMQ | 250 | UN | 43389110890455 | 30 | 40 | 30 | CM | 10.83 | 41 | KG | 36000 | CMQ | [12 empty] | 1 | UN | 3389110890457 | 3.6 | 5.4 | 5.3 | CM | 41 | 41 | G | 103.032 | CMQ | 8538909999
LV847393 | Tabela de Preços de Equipamentos e sistemas de distribuição de energia de Baixa Tensão | 18/05/2026 | Modificação | MCH gear motor - 200/250 V DC - for MTZ1 - fixed | BT8 | DBT | 180970 | MASTERPACT MTZ MCH | Power Products | PPACB | CONFIGURABLE | 4 - LARGE BUILDING CONFIGURABLE | ACB | ACB | PR | AIR CIRCUIT BREAKERS | PRACB | 2716.825 | EUR | 1 | UN | 3606480813177 | C | 1 | 6 | 18 | 12.5 | CM | 838 | 818 | G | 1350 | CMQ | [36 empty] | 1 | UN | 3606480813177 | 60 | 180 | 125 | MM | 838 | 818 | G | 1350000 | MMQ | 8501109190
LV848437 | Tabela de Preços de Equipamentos e sistemas de distribuição de energia de Baixa Tensão | 18/05/2026 | Modificação | Circuit breaker MTZ2 32H1 - 3200 A - 4P drawout - right neutral - w/o Micrologic | BT8 | DBT | 145820 | MASTERPACT MTZ2-3 IEC | Power Products | PPACB | CONFIGURABLE | 4 - LARGE BUILDING CONFIGURABLE | ACB | ACB | PR | AIR CIRCUIT BREAKERS | PRACB | 51157.245 | EUR | 1 | UN | 3606480807251 | C | 1 | 30 | 50 | 30 | CM | 42.254 | 9.254 | KG | 45000 | CMQ | [36 empty] | 1 | UN | 3606480807251 | 3 | 5 | 3 | DM | 42.254 | 9.254 | KG | 45 | DMQ | 8536209090
LV438326 | Tabela de Preços de Equipamentos e sistemas de distribuição de energia de Baixa Tensão | 18/05/2026 | Modificação | Tapa-bornes NSX100/250DC 4P, 3P em série | BT4 | DBT | 191790 | COMPACT NSX | Power Products | PPCCB | GENERAL PURPOSE | 2 - SMALL & MED BUILDING GENERAL PURPOSE | CCN | CCN | 01 | NSX | 01CCN | 486.43 | EUR | 1 | UN | 3606480073212 | C | 1 | 8 | 35 | 18 | CM | 369 | 369 | G | 5040 | CMQ | [12 empty] | 9 | UN | 43606480073210 | 30 | 60 | 40 | CM | 4.087 | 369 | KG | 72 | DMQ | [12 empty] | 1 | UN | 3606480073212 | 80 | 350 | 180 | MM | 369 | 369 | G | 5040 | CMQ | 8547200000
BSH1004P11F2A | Tabela de Preços de Automação e Controlo | 18/05/2026 | Modificação | AC servo motor BSH - 9.31 N.m - 1500 rpm - keyed shaft - with brake - IP50 | AC2 | ACI | 132912 | SERVO MOTORS | Discrete Automation | IDMST | PROGRAMABLE | 7 - INDUSTRY PROGRAMMABLE | AAM | AAM | DV | MOTION | DVAAM | 1835.89 | EUR | 1 | UN | 3389118140479 | C | 1 | 18.3 | 49.2 | 16.3 | CM | 8.15 | 8.15 | KG | 14675.868 | CMQ | [12 empty] | 2 | UN |  | 30 | 60 | 40 | CM | 17.452 | 8.15 | KG | 72000 | CMQ | [12 empty] | 1 | UN | 3389118140479 | 183 | 492 | 163 | MM | 8150 | 8.15 | G | 14675.87 | CMQ | 8501522089
APCRBCV201 | Tabela de Preços de Equipamentos e sistemas de distribuição de energia de Baixa Tensão | 18/05/2026 | Modificação | APC Replacement Battery Cartridge for SRVS 2kVA Rackmount RBC | ITS | OTR | 132638 | REPLACEMENT BATTERIES | Secure Power | SPBPP | GENERAL PURPOSE | 2 - SMALL & MED BUILDING GENERAL PURPOSE | ITH | ITH | I1 | OPTIMUM UPS 1PH | I1ITH | 222.05 | EUR | 1 | UN | 0731304451037 | C | 1 | 33 | 18 | 43 | CM | 11.3 | 11.3 | KG | 25542 | CMQ | [36 empty] | 1 | UN | 731304451037 | 330 | 430 | 180 | MM | 11.3 | 11.3 | KG | 25542 | CMQ | 8507208090
PFXGPH6400WAD | Tabela de Preços de Automação e Controlo | 18/05/2026 | Modificação | Ecrã tátil, Proface GPH6000, ecrã resistivo analógico de 7 polegadas com toque único | AC3 | ACI | 187847 | GPH6000 HANDY | Industrial Control | IDHMI | PROGRAMABLE | 7 - INDUSTRY PROGRAMMABLE | AAM | AAM | HA | HMI ADVANCED | HAAAM | 1709.5 | EUR | 1 | UN | 3606487089230 | C | 1 | 13 | 38 | 28 | CM | 1.6 | 1.6 | KG | 13832 | CMQ | 16 | UN |  | 75 | 120 | 80 | CM | 41.6 | 1.6 | KG | 720000 | CMQ | 2 | UN | 13606487089237 | 30 | 60 | 40 | CM | 3.7 | 1.6 | KG | 72000 | CMQ | [12 empty] | 1 | UN | 3606487089230 | 38 | 13 | 28 | CM | 1.47 | 1.6 | KG | 13832 | CMQ | 8537109199
GY1620B5 | Tabela de Preços de Automação e Controlo | 18/05/2026 | Modificação | TeSys GY - modular dual tariff contactor - 16 A - 2 NO - coil 24 V AC | BT2 | CUE | 187447 | TESYS GC-GY-GF CONT | Power Products | PPCTR | GENERAL PURPOSE | 3 - INDUSTRY GENERAL PURPOSE | TCS | TCS | LD | TESYS CONTROL SWITCH | LDTCS | 113.14 | EUR | 1 | UN | 3389110642278 | C | 1 | 1.8 | 8.4 | 7.2 | CM | 118 | 118 | G | 108.864 | CMQ | [12 empty] | 60 | UN | 3389110642278 | 30 | 40 | 30 | CM | 7.568 | 118 | KG | 0.036 | CMQ | 12 | UN | 13389110642275 | 9 | 8 | 23 | CM | 1.416 | 118 | KG | 1656 | CMQ | 1 | UN | 3389110642278 | 1.8 | 8.4 | 7.2 | CM | 118 | 118 | G | 108.864 | CMQ | 8536419089
LVS03227 | Tabela de Preços de Equipamentos e sistemas de distribuição de energia de Baixa Tensão | 18/05/2026 | Modificação | Espelho P NSXm/VIGI V. Rot. 4P 5M L650 | BT6 | DBT | 175795 | PRISMASET P STRUCT | Power Products | PPLVS | GENERAL PURPOSE | 2 - SMALL & MED BUILDING GENERAL PURPOSE | LVE | LVE | L1 | PRISMASET IP40 | L1LVE | 55.54 | EUR | 1 | UN | 3606481872302 | C | 1 | 2.8 | 51.2 | 25.6 | CM | 1.03 | 1.03 | KG | 3670.016 | CMQ | [12 empty] | 10 | UN | 13606481872309 | 30 | 60 | 40 | CM | 11.365 | 1.03 | KG | 72000 | CMQ | 10 | UN | 13606481872309 | 170 | 530 | 270 | MM | 10704 | 1.03 | G | 24327000 | MMQ | 1 | UN | 3606481872302 | 3 | 51.5 | 26.5 | CM | 1.048 | 1.03 | KG | 4094.25 | CMQ | 7326909890
NSYSFNV20 | Tabela de Preços de Equipamentos e sistemas de distribuição de energia de Baixa Tensão | 18/05/2026 | Modificação | montantes verticais, PanelSeT SFN, para invólucro elétrico H2000mm, conjunto de 4 | EN1 | CUE | 119428 | PanelSeT S FS SFN | Power Products | PPUES | GENERAL PURPOSE | 3 - INDUSTRY GENERAL PURPOSE | UEP | UEP | FS | UE - FLOOR STANDING STEEL SFN ENCLOSURES. | FSUEP | 503.643 | EUR | 1 | UN | 3606486103890 | A | 1 | 5 | 191 | 21 | CM | 20.1 | 20.1 | KG | 20055 | CMQ | 45 | UN |  | 82.5 | 120 | 201.5 | CM | 904.5 | 20.1 | KG | 1994850 | CMQ | [24 empty] | 1 | UN |  | 200 | 13 | 13 | CM | 22.5 | 20.1 | KG | 33800 | CMQ | 7326909890
NSYTRP44 | Tabela de Preços de Equipamentos e sistemas de distribuição de energia de Baixa Tensão | 18/05/2026 | Modificação | bornes, Linergy TR, tipo push-in, passagem, 4 pontos, 4mm², cinzento, conjunto de 50 | BT6 | DBT | 108693 | LINERGY MULTISTAND T.B | Power Products | PPLVS | GENERAL PURPOSE | 2 - SMALL & MED BUILDING GENERAL PURPOSE | LVE | LVE | L3 | LINERGY | L3LVE | 4.635 | EUR | 1 | UN | 3606480533327 | C | 50 | 0.8 | 7.8 | 3.7 | CM | 12 | 12 | G | 23.088 | CMQ | [12 empty] | 250 | UN | 43606480533325 | 15 | 40 | 30 | CM | 3.556 | 12 | KG | 18000 | CMQ | 50 | UN | 13606480533324 | 4.7 | 32 | 9.5 | CM | 643 | 12 | G | 1428.8 | CMQ | 50 | UN | 13606480533324 | 4.7 | 32 | 9.5 | CM | 643 | 12 | G | 1428.8 | CMQ | 8536901000
NSYTRAB51100 | Tabela de Preços de Equipamentos e sistemas de distribuição de energia de Baixa Tensão | 18/05/2026 | Modificação | PENT REF ENCAIX 1-100 P/ BORN | BT6 | DBT | 108693 | LINERGY MULTISTAND T.B | Power Products | PPLVS | GENERAL PURPOSE | 2 - SMALL & MED BUILDING GENERAL PURPOSE | LVE | LVE | L3 | LINERGY | L3LVE | 11.125 | EUR | 1 | UN | 3606480534799 | B | 1 | 2 | 6.5 | 3.5 | CM | 13 | 13 | G | 45.5 | CMQ | [12 empty] | 100 | UN | 43606480534797 | 15 | 40 | 30 | CM | 1.653 | 13 | KG | 18 | DMQ | 50 | UN | 3606480534799 | 20 | 20 | 6.5 | CM | 650 | 13 | G | 2600 | CMQ | 1 | UN | 3606480534799 | 2 | 6.5 | 3.5 | CM | 13 | 13 | G | 45.5 | CMQ | 3925908000
33534 | Tabela de Preços de Equipamentos e sistemas de distribuição de energia de Baixa Tensão | 18/05/2026 | Modificação | disparador Micrologic 7.0A extraível | BT8 | DBT | 181460 | NS 630B-3200 TU & ACC | Power Products | PPCCB | CONFIGURABLE | 4 - LARGE BUILDING CONFIGURABLE | CCB | CCB | PL | COMPACT NS >= 630A | PLCCB | 4403.36 | EUR | 1 | UN | 3303430335344 | C | 1 | 8 | 7 | 22 | CM | 428 | 376 | G | 1232 | CMQ | [36 empty] | 1 | UN | 3303430335344 | 8 | 7 | 22 | CM | 428 | 376 | G | 1232 | CMQ | 8536303000
XB5FA31C0 | Tabela de Preços de Automação e Controlo | 18/05/2026 | Modificação | Verde botão flush 1na cor cim | AC3 | ACI | 100316 | DIAMETER 22 | Industrial Control | IDSIG | GENERAL PURPOSE | 3 - INDUSTRY GENERAL PURPOSE | CTS | CTS | MP | PUSHBUTTONS | MPCTS | 26.72 | EUR | 1 | UN | 3606489760298 | C | 1 | 4.4 | 9.1 | 5.3 | CM | 42 | 42 | G | 212.212 | CMQ | [12 empty] | 40 | UN |  | 15 | 40 | 30 | CM | 2.035 | 42 | KG | 18000 | CMQ | [12 empty] | 1 | UN | 3606489760298 | 8.6 | 5.2 | 4.3 | CM | 43 | 42 | G | 192.296 | CMQ | 8536508000
LV429371T | Tabela de Preços de Equipamentos e sistemas de distribuição de energia de Baixa Tensão | 18/05/2026 | Modificação | Encravamento fixo 3P-4P (On/Off) | BT4 | DBT | 191790 | COMPACT NSX | Power Products | PPCCB | GENERAL PURPOSE | 2 - SMALL & MED BUILDING GENERAL PURPOSE | CCN | CCN | 01 | NSX | 01CCN | 79.425 | EUR | 1 | UN | 3606481094537 | A | 1 | 3 | 16 | 10 | CM | 58 | 58 | G | 480 | CMQ | [12 empty] | 80 | UN | 13606481094534 | 30 | 40 | 30 | CM | 5.4 | 58 | KG | 36 | DMQ | [12 empty] | 1 | UN | 3606481094537 | 3 | 11 | 11 | CM | 63 | 58 | G | 363 | CMQ | 8301600090
LVS08936 | Tabela de Preços de Equipamentos e sistemas de distribuição de energia de Baixa Tensão | 18/05/2026 | Modificação | Punho G IP55 com canhao 405 L60 2Chaves | BT6 | DBT | 118897 | PRISMASET G | Power Products | PPLVS | GENERAL PURPOSE | 2 - SMALL & MED BUILDING GENERAL PURPOSE | LVE | LVE | L2 | PRISMASET IP55 | L2LVE | 106.555 | EUR | 1 | UN | 3606481885517 | C | 1 | 3.8 | 6 | 5.5 | CM | 122 | 122 | G | 125.4 | CMQ | 1920 | UN | 73606481885516 | 90 | 120 | 80 | CM | 268.8 | 122 | KG | 864 | DMQ | 40 | UN | 13606481885514 | 15 | 40 | 30 | CM | 5.079 | 122 | KG | 18 | DMQ | [12 empty] | 1 | UN | 3606481885517 | 3.8 | 6 | 5.5 | CM | 122 | 122 | G | 125.4 | CMQ | 8302420090
LXM28SU02M3X | Tabela de Preços de Automação e Controlo | 18/05/2026 | Modificação | Servodrive Lexium 28 SERCOS III - 200W 230V | AC2 | ACI | 129679 | SERVO DRIVES | Discrete Automation | IDMST | PROGRAMABLE | 7 - INDUSTRY PROGRAMMABLE | AAM | AAM | DV | MOTION | DVAAM | 787.67 | EUR | 1 | UN | 3606489934330 | C | 1 | 7.5 | 23.7 | 23 | CM | 1.291 | 1.2 | KG | 4088.25 | CMQ | 40 | UN |  | 73.5 | 80 | 60 | CM | 63.62 | 1.2 | KG | 352800 | CMQ | 5 | UN | 13606489934337 | 30 | 40 | 30 | CM | 7.056 | 1.2 | KG | 36 | DMQ | [12 empty] | 1 | UN | 3606489934330 | 7.5 | 23.7 | 23 | CM | 1.291 | 1.2 | KG | 4088.25 | CMQ | 8537109199
LV833670SP | Tabela de Preços de Equipamentos e sistemas de distribuição de energia de Baixa Tensão | 18/05/2026 | Modificação | MN undervoltage release, standard, Masterpact MTZ1/2/3, 100/130 VAC 50/60 Hz, 100/130 VDC, spare part | BT8 | DBT | 180968 | MASTERPACT MTZ COILS | Power Products | PPACB | CONFIGURABLE | 4 - LARGE BUILDING CONFIGURABLE | ACB | ACB | PR | AIR CIRCUIT BREAKERS | PRACB | 374.045 | EUR | 1 | UN | 3606480932595 | C | 1 | 3.5 | 8.5 | 6 | CM | 211 | 211 | G | 178.5 | CMQ | [12 empty] | 10 | UN | 43606480932593 | 30 | 40 | 30 | CM | 2.533 | 211 | KG | 36 | DMQ | [12 empty] | 1 | UN | 3606480932595 | 3.5 | 8.5 | 6 | CM | 211 | 211 | G | 178.5 | CMQ | 8536490099
LV848113 | Tabela de Preços de Equipamentos e sistemas de distribuição de energia de Baixa Tensão | 18/05/2026 | Modificação | Circuit breaker Masterpact MTZ3 50H2 - 5000 A - 3P fixed - w/o Micrologic | BT8 | DBT | 145820 | MASTERPACT MTZ2-3 IEC | Power Products | PPACB | CONFIGURABLE | 4 - LARGE BUILDING CONFIGURABLE | ACB | ACB | PR | AIR CIRCUIT BREAKERS | PRACB | 56041.73 | EUR | 1 | UN | 3606480824005 | C | 1 | 75 | 120 | 75 | CM | 133.409 | 133.409 | KG | 675000 | CMQ | [36 empty] | 1 | UN | 3606480824005 | 7.5 | 12 | 7.5 | DM | 133.409 | 133.409 | KG | 675 | DMQ | 8536209090
BMH0701P12A2A | Tabela de Preços de Automação e Controlo | 18/05/2026 | Modificação | servo motor BMH - 1.2 Nm - 8000 rpm - keyed shaft - without brake - IP54 | AC2 | ACI | 132912 | SERVO MOTORS | Discrete Automation | IDMST | PROGRAMABLE | 7 - INDUSTRY PROGRAMMABLE | AAM | AAM | DV | MOTION | DVAAM | 1303.67 | EUR | 1 | UN | 3606485193144 | C | 1 | 11.43 | 39.37 | 18.796 | CM | 2.195 | 2.195 | KG | 8458.183 | CMQ | [12 empty] | 4 | UN |  | 30 | 60 | 40 | CM | 8.352 | 2.195 | KG | 72000 | CMQ | [12 empty] | 1 | UN | 3606485193144 | 110 | 400 | 200 | MM | 1800 | 2.195 | G | 8800 | CMQ | 8501510090
MTN299919 | Tabela de Preços de Equipamentos e sistemas de distribuição de energia de Baixa Tensão | 18/05/2026 | Modificação | M-Elegance - Centro de tomada TV-FM - Branco brilhante | IS1 | RPT | 181951 | MERTEN SYSTEM M | Home Solutions | HSCWD | GENERAL PURPOSE | 1 - RESIDENTIAL GENERAL PURPOSE | CLD | CLD | 40 | CONNECTED LIVING MERTEN | 40CLD | 10.58 | EUR | 1 | UN | 3606485093383 | C | 1 | 2.7 | 7 | 6.3 | CM | 14 | 14 | G | 119.07 | CMQ | [12 empty] | 250 | UN | 43606485093381 | 18.5 | 40 | 30 | CM | 4.605 | 14 | KG | 22.2 | DMQ | 5 | UN | 13606485093380 | 5.7 | 7.8 | 7.7 | CM | 80 | 14 | G | 342.342 | CMQ | 1 | UN | 3606485093383 | 2.7 | 7 | 6.3 | CM | 14 | 14 | G | 119.07 | CMQ | 8538909999
BLRCH339A407B48 | Tabela de Preços de Equipamentos e sistemas de distribuição de energia de Baixa Tensão | 18/05/2026 | Modificação | VarPlus Can HDuty Capacitor - 33.9/40.7 kvar - 480 V - 50/60Hz | BTA | PRO | 108145 | PFC COMPONENTS | Digital Energy | DPLVP | CONFIGURABLE | 4 - LARGE BUILDING CONFIGURABLE | APQ | APQ | RB | POWER FACTOR CORRECTION | RBAPQ | 243.71 | EUR | 1 | UN | 3606485253855 | B | 1 | 18 | 38 | 18 | CM | 4.124 | 4.082 | KG | 12312 | CMQ | 12 | UN | 73606485253854 | 73.5 | 60 | 80 | CM | 62.152 | 4.082 | KG | 352.8 | DMQ | [12 empty] | 1 | UN |  | 12.8 | 38 | 18 | CM | 4.096 | 4.082 | KG | 23.746 | DMQ | 1 | UN | 3606485253855 | 12.8 | 38 | 18 | CM | 4.096 | 4.082 | KG | 8755.2 | CMQ | 8532100000
REL52879 | Tabela de Preços de Equipamentos e sistemas de distribuição de energia de Baixa Tensão | 18/05/2026 | Modificação | Sensor de fibra ótica, ARC-SLM para PowerLogic série A, comprimento 50m | MT1 | MET | 191808 | SENSORS & ACCESSORIES | Digital Energy | DPMVP | CONFIGURABLE | 4B - LARGE BUILDING & ELECTRICAL INTENSIVE | MVA | MVA | FR | MV PROTECTION RELAYS AND FEEDER AUTOMATION | FRMVA | 1549.12 | EUR | 1 | UN | 3606486842874 | C | 1 | 5 | 24.5 | 21 | CM | 314 | 245 | G | 2572.5 | CMQ | [12 empty] | 8 | UN | 13606486842871 | 30 | 40 | 30 | CM | 2.892 | 245 | KG | 36 | DMQ | [12 empty] | 1 | UN | 3606486842874 | 5 | 24.5 | 21 | CM | 314 | 245 | G | 2572.5 | CMQ | 9027500000
LV438325 | Tabela de Preços de Equipamentos e sistemas de distribuição de energia de Baixa Tensão | 18/05/2026 | Modificação | Tapa-bornes NSX100/250DC 3P, 3P em série | BT4 | DBT | 191790 | COMPACT NSX | Power Products | PPCCB | GENERAL PURPOSE | 2 - SMALL & MED BUILDING GENERAL PURPOSE | CCN | CCN | 01 | NSX | 01CCN | 389.02 | EUR | 1 | UN | 3606480073205 | C | 1 | 7.5 | 35.5 | 18 | CM | 356 | 356 | G | 4792.5 | CMQ | 28 | UN | 73606480073204 | 50 | 120 | 80 | CM | 25.704 | 356 | KG | 480 | DMQ | 7 | UN | 43606480073203 | 30 | 60 | 40 | CM | 3.426 | 356 | KG | 72 | DMQ | [12 empty] | 1 | UN | 3606480073205 | 7.5 | 35.5 | 18 | CM | 372 | 356 | G | 4792.5 | CMQ | 8547200000
ZALVB1 | Tabela de Preços de Automação e Controlo | 18/05/2026 | Modificação | Bloco luminoso, Harmony XALD, XALK, branco, para cabeça 22mm, LED universal, montagem na parte de trás do invólucro, 230...240V AC | AC3 | ACI | 100364 | CONTROL STATIONS | Industrial Control | IDSIG | GENERAL PURPOSE | 3 - INDUSTRY GENERAL PURPOSE | CTS | CTS | MP | PUSHBUTTONS | MPCTS | 13.99 | EUR | 1 | UN | 3389110115093 | A | 5 | 5.6 | 5.4 | 4.4 | CM | 11 | 11 | G | 133.056 | CMQ | 6400 | UN |  | 75 | 60 | 80 | CM | 85.008 | 11 | KG | 360000 | CMQ | 400 | UN | 43389110115091 | 15 | 40 | 30 | CM | 4.813 | 11 | KG | 18000 | CMQ | 5 | UN | 13389110115090 | 4.5 | 5.5 | 5.5 | CM | 57 | 11 | G | 136.125 | CMQ | 5 | UN | 13389110115090 | 4.5 | 5.5 | 5.5 | CM | 57 | 11 | G | 136.125 | CMQ | 8536619090
LV966027 | Tabela de Preços de Equipamentos e sistemas de distribuição de energia de Baixa Tensão | 18/05/2026 | Modificação | Cablagem PTE, MasterPacT MTZ1/MTZ2/MTZ3 Active fixo | BT8 | DBT | 190408 | MTZ ACTIVE AUX. | Power Products | PPACB | CONFIGURABLE | 4 - LARGE BUILDING CONFIGURABLE | ACB | ACB | 06 | MTZ ACTIVE OFFER | 06ACB | 259.93 | EUR | 1 | UN | 3606487671312 | C | 0 | 4 | 12 | 7 | CM | 40 | 40 | G | 336 | CMQ | [36 empty] | 1 | UN | 3606487671312 | 4 | 12 | 7 | CM | 40 | 40 | G | 336 | CMQ | 8544429090
28909 | Tabela de Preços de Equipamentos e sistemas de distribuição de energia de Baixa Tensão | 18/05/2026 | Modificação | Interruptor seccionador Interpact INS100 - 4 pólos - 100 A | BT4 | DBT | 133481 | COMPACT INS-INV SWITCH | Power Products | PPCCB | GENERAL PURPOSE | 2 - SMALL & MED BUILDING GENERAL PURPOSE | CCN | CCN | 02 | NSXM, FUPACT, INS <= 630A | 02CCN | 153.65 | EUR | 1 | UN | 3303430289098 | A | 1 | 13.5 | 15.5 | 11.8 | CM | 1.121 | 1.121 | KG | 2469.15 | CMQ | 80 | UN |  | 43 | 120 | 80 | CM | 106 | 1.121 | KG | 412.8 | DMQ | 10 | UN | 13303430289095 | 30 | 40 | 30 | CM | 11.626 | 1.121 | KG | 36000 | CMQ | [12 empty] | 1 | UN | 3303430289098 | 13.5 | 15.5 | 11.8 | CM | 1.122 | 1.121 | KG | 2469.15 | CMQ | 8536508000
NSYCBCMPLAG | Tabela de Preços de Equipamentos e sistemas de distribuição de energia de Baixa Tensão | 18/05/2026 | Modificação | Handle lock polyamid with padlock device (without insert) for PLA - Ral 7035 | EN1 | CUE | 120241 | PanelSeT P Accessories | Power Products | PPUES | GENERAL PURPOSE | 3 - INDUSTRY GENERAL PURPOSE | UEA | UEA | PA | UE - FLOOR STANDING ENCLOSURES PLA IN POLYESTER. | PAUEA | 184.4728 | EUR | 1 | UN | 3606485422923 | A4 | 1 | 4 | 34 | 11 | CM | 274 | 274 | G | 1496 | CMQ | 600 | UN |  | 900 | 1200 | 800 | MM | 136.8 | 274 | KG | 864 | DMQ | 1 | UN |  | 0 | 0 | 0 |  | 0 | 274 |  | 0 |  | 20 | UN | 23606485422927 | 394 | 296 | 205 | MM | 4.56 | 274 | KG | 23.908 | DMQ | 1 | UN | 3606485422923 | 300 | 40 | 70 | MM | 0.228 | 274 | KG | 0.84 | DMQ | 8301600090
ZB5AG6C | Tabela de Preços de Automação e Controlo | 18/05/2026 | Modificação | Harmony XB5C, Key switch selector head, plastic, black, Ø22, key n°455, 2 positions, spring return right to left | AC3 | ACI | 100316 | DIAMETER 22 | Industrial Control | IDSIG | GENERAL PURPOSE | 3 - INDUSTRY GENERAL PURPOSE | CTS | CTS | MP | PUSHBUTTONS | MPCTS | 99.82 | EUR | 1 | UN | 3389110851045 | C | 1 | 8.8 | 3.4 | 5.4 | CM | 51 | 51 | G | 161.568 | CMQ | [36 empty] | 1 | UN | 3389110851045 | 86 | 52 | 33 | MM | 57 | 51 | G | 147576 | MMQ | 8536508000
LVS03235 | Tabela de Preços de Equipamentos e sistemas de distribuição de energia de Baixa Tensão | 18/05/2026 | Modificação | Espelho G/P Inversor INS250 Fixo Rot | BT6 | DBT | 176130 | PRISMASET COM.ACCESS | Power Products | PPLVS | GENERAL PURPOSE | 2 - SMALL & MED BUILDING GENERAL PURPOSE | LVE | LVE | L1 | PRISMASET IP40 | L1LVE | 116.935 | EUR | 1 | UN | 3606481872289 | C | 1 | 1.5 | 51.1 | 25.6 | CM | 759 | 759 | G | 1962.24 | CMQ | 30 | UN | 73606481872288 | 32 | 120 | 80 | CM | 23.76 | 759 | KG | 307.2 | DMQ | 10 | UN | 13606481872286 | 30 | 60 | 40 | CM | 8.591 | 759 | KG | 72 | DMQ | 10 | UN | 13606481872286 | 17 | 53 | 27 | CM | 7.861 | 759 | KG | 24.327 | DMQ | 1 | UN | 3606481872289 | 3 | 51.5 | 26.5 | CM | 762 | 759 | G | 4094.25 | CMQ | 7326909890
ZB4BV06S | Tabela de Preços de Automação e Controlo | 18/05/2026 | Modificação | cabeça sinalizadora - Ø 22 - redonda - lente estriada azul | AC3 | ACI | 100316 | DIAMETER 22 | Industrial Control | IDSIG | GENERAL PURPOSE | 3 - INDUSTRY GENERAL PURPOSE | CTS | CTS | MP | PUSHBUTTONS | MPCTS | 12.48 | EUR | 1 | UN | 3389110072143 | C | 1 | 3.4 | 4.7 | 5.2 | CM | 24 | 24 | G | 83.096 | CMQ | [12 empty] | 1 | UN | 3389110072143 | 54 | 44 | 34 | MM | 23 | 24 | G | 80784 | MMQ | [12 empty] | 1 | UN | 3389110072143 | 5.4 | 4.4 | 3.4 | CM | 23 | 24 | G | 80.78 | CMQ | 8531900000
19106 | Tabela de Preços de Equipamentos e sistemas de distribuição de energia de Baixa Tensão | 18/05/2026 | Modificação | NG125 - earth leakage add-on block - Vigi NG125 - 3P - 125A - 300mA | BT1 | RPT | 135006 | ACTI9 | Power Products | PPCFD | GENERAL PURPOSE | 2 - SMALL & MED BUILDING GENERAL PURPOSE | FTI | FTI | DI | ACTI9 PROTECTION DEVICES INDUSTRIAL | DIFTI | 1011.46 | EUR | 1 | UN | 3303430191063 | B | 1 | 9.5 | 26 | 13.8 | CM | 758 | 758 | G | 3408.6 | CMQ | [12 empty] | 8 | UN | 43303430191061 | 30 | 40 | 30 | CM | 6.759 | 758 | KG | 36000 | CMQ | [12 empty] | 1 | UN | 3303430191063 | 0.95 | 2.6 | 1.38 | DM | 0.784 | 758 | KG | 3.409 | DMQ | 8536303000
AP6020A | Tabela de Preços de Equipamentos e sistemas de distribuição de energia de Baixa Tensão | 18/05/2026 | Modificação | PDU de Bastidor Básica de Netshelter da APC, 0U, 1PH, 3,3kW,\t 100-240V 20A ou 200-240V 16A, 13 saídas C13, entrada C20 | ITE | UAI | 132664 | OPTIMUM RACK PDU | Secure Power | SPRSY | CONFIGURABLE | 4 - LARGE BUILDING CONFIGURABLE | ILB | ILB | IR | OPTIMUM RACKS & ACCESSORIES | IRILB | 130.37 | EUR | 1 | UN | 0731304327806 | A | 1 | 43.6 | 21 | 7.6 | CM | 2.02 | 2.02 | KG | 6958.56 | CMQ | [36 empty] | 1 | UN | 731304327806 | 43.6 | 21 | 7.6 | CM | 2.02 | 2.02 | KG | 6958.56 | CMQ | 8544429090
C10W3TM100 | Tabela de Preços de Equipamentos e sistemas de distribuição de energia de Baixa Tensão | 18/05/2026 | Modificação | ComPacT DISJUNTOR NSX100HB2 100kA CA 3P 100A TMD | BT4 | DBT | 191790 | COMPACT NSX | Power Products | PPCCB | GENERAL PURPOSE | 2 - SMALL & MED BUILDING GENERAL PURPOSE | CCN | CCN | 01 | NSX | 01CCN | 3855.355 | EUR | 1 | UN | 3606482002142 | C | 1 | 14 | 20 | 11 | CM | 1.804 | 1.804 | KG | 3080 | CMQ | [12 empty] | 4 | UN | 13606482002149 | 300 | 400 | 300 | MM | 7216 | 1.804 | G | 36000000 | MMQ | 1 | UN | 23606482002146 | 140 | 200 | 110 | MM | 1900 | 1.804 | G | 3080000 | MMQ | 1 | UN | 3606482002142 | 14 | 20 | 11 | CM | 1.804 | 1.804 | KG | 3080 | CMQ | 8536209090
NU303718TA | Tabela de Preços de Equipamentos e sistemas de distribuição de energia de Baixa Tensão | 18/05/2026 | Modificação | Tomada 2P+T com obturadores e tampa lig. parafuso, Unica, 16 A, Branco | IS1 | RPT | 181958 | NEW UNICA | Home Solutions | HSCWD | GENERAL PURPOSE | 1 - RESIDENTIAL GENERAL PURPOSE | CLD | CLD | DU | CONNECTED LIVING UNICA | DUCLD | 8.55 | EUR | 1 | UN | 3606489453886 | A | 1 | 5 | 4.5 | 4.5 | CM | 39 | 39 | G | 101.25 | CMQ | 560 | UN | 73606489453885 | 77 | 60 | 80 | CM | 38.5 | 39 | KG | 369.6 | DMQ | 140 | UN | 43606489453884 | 30 | 60 | 40 | CM | 7.718 | 39 | KG | 0.072 | MTQ | 10 | UN | 13606489453883 | 7.9 | 24.8 | 17.9 | CM | 497 | 39 | G | 3506.968 | CMQ | 1 | UN | 3606489453886 | 5 | 4.5 | 4.5 | CM | 39 | 39 | G | 101.25 | CMQ | 8536699099
BSH1003P12F1A | Tabela de Preços de Automação e Controlo | 18/05/2026 | Modificação | AC servo motor BSH - 7.8 N.m - 2500 rpm - keyed shaft - with brake - IP50 | AC2 | ACI | 132912 | SERVO MOTORS | Discrete Automation | IDMST | PROGRAMABLE | 7 - INDUSTRY PROGRAMMABLE | AAM | AAM | DV | MOTION | DVAAM | 2452.25 | EUR | 1 | UN | 3389118140271 | C | 1 | 21 | 58.5 | 18 | CM | 8.15 | 8.15 | KG | 22113 | CMQ | [12 empty] | 1 | UN |  | 30 | 60 | 40 | CM | 8.855 | 8.15 | KG | 72000 | CMQ | [12 empty] | 1 | UN | 3389118140271 | 154 | 407 | 163 | MM | 8150 | 8.15 | G | 10216.51 | CMQ | 8501522089
HMIYP6MPR23P4CTO | Tabela de Preços de Automação e Controlo | 18/05/2026 | Modificação | Interface de expansão série com 4 x RS-232C, componente configurável, Harmony P6 | AC3 | ACI | 188057 | SE IPC ACCESSORIES | Industrial Control | IDHMI | PROGRAMABLE | 7 - INDUSTRY PROGRAMMABLE | PCA | PCA | PC | INDUSTRIAL PC'S | PCPCA | 455.53 | EUR | 1 | UN | 3606481977540 | C | 0 | 4 | 28 | 19 | CM | 500 | 150 | G | 2128 | CMQ | [36 empty] | 1 | UN | 3606481977540 | 4 | 28 | 19 | CM | 500 | 150 | G | 2128 | CMQ | 8517620000
A9E16069 | Tabela de Preços de Equipamentos e sistemas de distribuição de energia de Baixa Tensão | 18/05/2026 | Modificação | blinking relay iRTL - 1C/O - Uc 24-240 VAC/24VDC | BT1 | RPT | 135006 | ACTI9 | Power Products | PPCFD | GENERAL PURPOSE | 2 - SMALL & MED BUILDING GENERAL PURPOSE | FTI | FTI | DI | ACTI9 PROTECTION DEVICES INDUSTRIAL | DIFTI | 272.26 | EUR | 1 | UN | 3606480377457 | B | 1 | 2.2 | 10.2 | 7.4 | CM | 80 | 80 | G | 166.056 | CMQ | [12 empty] | 108 | UN | 43606480377455 | 30 | 40 | 30 | CM | 9.126 | 80 | KG | 36000 | CMQ | [12 empty] | 1 | UN | 3606480377457 | 0.22 | 1.02 | 0.74 | DM | 0.081 | 80 | KG | 0.166 | DMQ | 8536490099
SR3XT43BD | Tabela de Preços de Automação e Controlo | 18/05/2026 | Modificação | Módulo de extensão de e/s analógica - 4 e s - 24 v dc - para zelio logic | AC1 | ACI | 113806 | ZELIO 2 SMART RELAYS | Discrete Automation | IDMST | GENERAL PURPOSE | 3 - INDUSTRY GENERAL PURPOSE | ARO | ARO | RE | ELECTRONIC RELAYS | REARO | 226.98 | EUR | 1 | UN | 3389119203968 | A | 1 | 6 | 11 | 6.5 | CM | 105 | 105 | G | 429 | CMQ | [12 empty] | 48 | UN | 23389119203962 | 30 | 40 | 30 | CM | 5.503 | 105 | KG | 36000 | CMQ | [12 empty] | 1 | UN | 3389119203968 | 6.1 | 11 | 6.5 | CM | 105 | 105 | G | 436.15 | CMQ | 8538909999
LV432486 | Tabela de Preços de Equipamentos e sistemas de distribuição de energia de Baixa Tensão | 18/05/2026 | Modificação | 3 placas em cutelo + separador de fases (NSX400/630 INV/INS) | BT4 | DBT | 191790 | COMPACT NSX | Power Products | PPCCB | GENERAL PURPOSE | 2 - SMALL & MED BUILDING GENERAL PURPOSE | CCN | CCN | 01 | NSX | 01CCN | 252.105 | EUR | 1 | UN | 3606480019845 | B | 1 | 4 | 17 | 15 | CM | 716.5 | 716.5 | G | 1020 | CMQ | [12 empty] | 12 | UN | 43606480019843 | 30 | 40 | 30 | CM | 9.232 | 716.5 | KG | 36 | DMQ | 6 | UN | 13606480019842 | 11 | 35.5 | 20 | CM | 4.416 | 716.5 | KG | 7810 | CMQ | 1 | UN | 3606480019845 | 4 | 17 | 15 | CM | 716.5 | 716.5 | G | 1020 | CMQ | 8536909500
BMH0702P27F2A | Tabela de Preços de Automação e Controlo | 18/05/2026 | Modificação | servo motor BMH - 2.5 Nm - 8000 rpm - untapped shaft - with brake - IP65/IP67 | AC2 | ACI | 132912 | SERVO MOTORS | Discrete Automation | IDMST | PROGRAMABLE | 7 - INDUSTRY PROGRAMMABLE | AAM | AAM | DV | MOTION | DVAAM | 1378.89 | EUR | 1 | UN | 3606485193977 | C | 1 | 11.8 | 39.7 | 19 | CM | 3.364 | 3.364 | KG | 8900.74 | CMQ | [12 empty] | 4 | UN |  | 30 | 60 | 40 | CM | 9.952 | 3.364 | KG | 72000 | CMQ | [12 empty] | 1 | UN | 3606485193977 | 110 | 400 | 200 | MM | 2800 | 3.364 | G | 8800 | CMQ | 8501522089
C40V32M320 | Tabela de Preços de Equipamentos e sistemas de distribuição de energia de Baixa Tensão | 18/05/2026 | Modificação | ComPacT DISJUNTOR NSX400HB1 75kA CA 3P 320A 2.3M | BT4 | DBT | 191790 | COMPACT NSX | Power Products | PPCCB | GENERAL PURPOSE | 2 - SMALL & MED BUILDING GENERAL PURPOSE | CCN | CCN | 01 | NSX | 01CCN | 10601.635 | EUR | 1 | UN | 3606481989055 | C | 1 | 16 | 29 | 16 | CM | 5.775 | 5.775 | KG | 7424 | CMQ | [12 empty] | 2 | UN | 13606481989052 | 300 | 600 | 400 | MM | 12253 | 5.775 | G | 72000000 | MMQ | [12 empty] | 1 | UN | 3606481989055 | 16 | 29 | 16 | CM | 5.775 | 5.775 | KG | 7424 | CMQ | 8536209090
ZB4BZ2105 | Tabela de Preços de Automação e Controlo | 18/05/2026 | Modificação | Harmony XB4, Round guard for Ø 40 Emergency stop, plastic, yellow, 76.2 mm | AC3 | ACI | 100316 | DIAMETER 22 | Industrial Control | IDSIG | GENERAL PURPOSE | 3 - INDUSTRY GENERAL PURPOSE | CTS | CTS | MP | PUSHBUTTONS | MPCTS | 33.39 | EUR | 1 | UN |  | C | 1 | 4.5 | 8.5 | 8.5 | CM | 58 | 58 | G | 325.125 | CMQ | [12 empty] | 20 | UN | 785901787365 | 300 | 400 | 300 | CM | 1660 | 58 | G | 36000000 | MMQ | [12 empty] | 1 | UN | 785901787365 | 4.1 | 21.3 | 15.2 | CM | 59 | 58 | G | 1327.416 | CMQ | 3926909790
ZB5AA650 | Tabela de Preços de Automação e Controlo | 18/05/2026 | Modificação | blue flush pushbutton head Ø22 spring return "up and down arrows" | AC3 | ACI | 100316 | DIAMETER 22 | Industrial Control | IDSIG | GENERAL PURPOSE | 3 - INDUSTRY GENERAL PURPOSE | CTS | CTS | MP | PUSHBUTTONS | MPCTS | 13.57 | EUR | 1 | UN | 3389119023870 | A | 1 | 3.4 | 5.4 | 4.5 | CM | 18 | 18 | G | 82.62 | CMQ | 1680 | UN |  | 45 | 120 | 80 | CM | 43.92 | 18 | KG | 432000 | CMQ | 330 | UN | 13389119023877 | 30 | 40 | 30 | CM | 6.428 | 18 | KG | 36000 | CMQ | [12 empty] | 1 | UN | 3389119023870 | 3.4 | 5.4 | 4.5 | CM | 18 | 18 | G | 82.62 | CMQ | 3926909790
ISM10952 | Tabela de Preços de Equipamentos e sistemas de distribuição de energia de Baixa Tensão | 18/05/2026 | Modificação | OptiLine 45 OptiLine 50 OptiLine 70 - earthing device | IS3 | RPT | 181895 | OPTILINE | Home Solutions | HSCWD | GENERAL PURPOSE | 1 - RESIDENTIAL GENERAL PURPOSE | CLT | CLT | TR | CONNECTED LIVING NSY | TRCLT | 1.435 | EUR | 1 | UN | 3606480028502 | C | 20 | 0.89 | 0.9 | 0.9 | CM | 1.1 | 1.1 | G | 0.721 | CMQ | [12 empty] | 240 | UN | 43606480028500 | 15 | 40 | 15 | CM | 506 | 1.1 | G | 9000 | CMQ | 20 | UN | 13606480028509 | 1 | 12 | 8 | CM | 25 | 1.1 | G | 96 | CMQ | 20 | UN | 13606480028509 | 1 | 12 | 8 | CM | 25 | 1.1 | G | 96 | CMQ | 7326909890
RUMC32GD | Tabela de Preços de Automação e Controlo | 18/05/2026 | Modificação | Harmony, relé universal encaixável, 10 A, 3 CO, com LED, com botão de teste bloqueável, 125 V DC | AC3 | ACI | 116769 | ELECTROMECA.RELAY SE | Industrial Control | IDSIG | GENERAL PURPOSE | 3 - INDUSTRY GENERAL PURPOSE | ARO | ARO | RM | ELECTROMECHANICAL RELAYS | RMARO | 32.08 | EUR | 1 | UN | 3606480626982 | B | 10 | 7 | 3.5 | 3.5 | CM | 94 | 86 | G | 85.75 | CMQ | [12 empty] | 60 | UN | 43606480626980 | 15 | 40 | 30 | CM | 6.299 | 86 | KG | 18 | DMQ | 10 | UN | 13606480626989 | 4 | 19.8 | 14.6 | CM | 974 | 86 | G | 1156.32 | CMQ | 10 | UN | 13606480626989 | 4 | 19.8 | 14.6 | CM | 974 | 86 | G | 1156.32 | CMQ | 8536490099
33645 | Tabela de Preços de Equipamentos e sistemas de distribuição de energia de Baixa Tensão | 18/05/2026 | Modificação | placas para cabos COM terminais 4P | BT8 | DBT | 181034 | MASTERPACT NT-NW CONN. | Power Products | PPACB | CONFIGURABLE | 4 - LARGE BUILDING CONFIGURABLE | CCB | CCB | PL | COMPACT NS >= 630A | PLCCB | 697.57 | EUR | 1 | UN | 3303430336457 | C | 1 | 6.6 | 27.2 | 21 | CM | 5.531 | 5.531 | KG | 3769.92 | CMQ | 24 | UN | 73303430336456 | 45 | 120 | 80 | CM | 149.72 | 5.531 | KG | 432000 | CMQ | 3 | UN | 43303430336455 | 30 | 40 | 30 | CM | 17.215 | 5.531 | KG | 36000 | CMQ | [12 empty] | 1 | UN | 3303430336457 | 6.6 | 27.2 | 21 | CM | 5.576 | 5.531 | KG | 3769.92 | CMQ | 7419809098
BSH0553T21F2A | Tabela de Preços de Automação e Controlo | 18/05/2026 | Modificação | AC servo motor BSH - 1.3 N.m - 3000 rpm - untapped shaft - with brake - IP65 | AC2 | ACI | 132912 | SERVO MOTORS | Discrete Automation | IDMST | PROGRAMABLE | 7 - INDUSTRY PROGRAMMABLE | AAM | AAM | DV | MOTION | DVAAM | 1244.64 | EUR | 1 | UN | 3389118159778 | C | 1 | 12.3 | 37.7 | 12.8 | CM | 1.55 | 1.55 | KG | 5935.488 | CMQ | [12 empty] | 2 | UN |  | 30 | 60 | 40 | CM | 4.252 | 1.55 | KG | 72000 | CMQ | [12 empty] | 1 | UN | 3389118159778 | 123 | 377 | 128 | MM | 1550 | 1.55 | G | 5935.49 | CMQ | 8501510090
TM5SAI2L | Tabela de Preços de Automação e Controlo | 18/05/2026 | Modificação | Módulo entradas analógicas - 2I - +/-10 V/0..20 mA/4..20 mA - 12 bits | AC1 | ACI | 131240 | TM5 I/O | Discrete Automation | IDMST | PROGRAMABLE | 7 - INDUSTRY PROGRAMMABLE | AAM | AAM | A6 | PLC ADVANCED | A6AAM | 398.96 | EUR | 1 | UN | 3595864074719 | C | 1 | 2 | 10.5 | 6 | CM | 39 | 25 | G | 126 | CMQ | [12 empty] | 42 | UN | 43595864074717 | 15 | 40 | 15 | CM | 1.88 | 25 | KG | 9 | DMQ | [12 empty] | 1 | UN | 3595864074719 | 1.9 | 10.4 | 5.9 | CM | 40 | 25 | G | 116.584 | CMQ | 8538909999
XPSUAB31CP | Tabela de Preços de Automação e Controlo | 18/05/2026 | Modificação | Módulo seguridad UAB categoria 1 48-230V parafuso | AC4 | ACI | 188010 | WIRED SE SAFETY MODULE | Discrete Automation | IDMST | CONFIGURABLE | 5 - INDUSTRY CONFIGURABLE | ABA | ABA | AX | SAFETY LOGICAL CONTROL | AXABA | 141.76 | EUR | 1 | UN | 3606489601591 | C | 1 | 6.5 | 15.5 | 13.5 | CM | 262 | 262 | G | 1360.125 | CMQ | [12 empty] | 16 | UN | 43606489601599 | 30 | 40 | 30 | CM | 4.939 | 262 | KG | 36 | DMQ | [12 empty] | 1 | UN | 3606489601591 | 0.65 | 1.35 | 1.55 | DM | 0.32 | 262 | KG | 1.36 | DMQ | 8536490099
M9F11220 | Tabela de Preços de Equipamentos e sistemas de distribuição de energia de Baixa Tensão | 18/05/2026 | Modificação | Multi9 - Disjuntor C60N, 2P, 20A, curva C, 10kA (IEC/EN 60947-2) | BT1 | RPT | 190621 | MULTI9 | Power Products | PPCFD | GENERAL PURPOSE | 2 - SMALL & MED BUILDING GENERAL PURPOSE | FTD | FTD | D9 | MULTI9 PROTECTION FOR OEM | D9FTD | 64.49 | EUR | 1 | UN | 3606480576263 | B | 1 | 7.5 | 8.5 | 3.6 | CM | 212 | 212 | G | 229.5 | CMQ | [12 empty] | 72 | UN | 43606480576261 | 30 | 40 | 30 | CM | 16.272 | 212 | KG | 36 | DMQ | 6 | UN | 13606480576260 | 0.8 | 2.2 | 0.88 | DM | 1.313 | 212 | KG | 1.549 | DMQ | 1 | UN | 3606480576263 | 0.75 | 0.85 | 0.36 | DM | 0.212 | 212 | KG | 0.23 | DMQ | 8536201090
FFS06424550 | Tabela de Preços de Soluções de Conectividade | 18/05/2026 | Modificação | Conjunto de prensa-cabos, CA344 (P014), IP67 | GE1 | PRO | 117115 | FIRE PRODUCTS | Digital Energy | DBPRD | GENERAL PURPOSE | 2B- BUILDING MANAGEMENT OFFER GENERAL PURPOSE | FDF | FDF | FF | FIELD DEVICES FIRE | FFFDF | 5.46 | EUR | 1 | UN | 6430030843829 | C | 1 | 5.6 | 2.9 | 5.1 | CM | 9.4 | 9.4 | G | 82.824 | CMQ | [36 empty] | 1 | UN | 6430030843829 | 0 | 0 | 0 | CM | 0 | 9.4 | G | 0 | CMQ | 3926909790
LV426985 | Tabela de Preços de Equipamentos e sistemas de distribuição de energia de Baixa Tensão | 18/05/2026 | Modificação | Compression lug - aluminium cable 95 mm² - set of 4 | BT4 | DBT | 181431 | COMPACT NSXM CONNECT. | Power Products | PPCCB | GENERAL PURPOSE | 2 - SMALL & MED BUILDING GENERAL PURPOSE | CCN | CCN | 02 | NSXM, FUPACT, INS <= 630A | 02CCN | 149.495 | EUR | 1 | UN | 3606481156372 | C | 1 | 3 | 15 | 15 | CM | 207 | 207 | G | 675 | CMQ | [12 empty] | 50 | UN | 43606481156370 | 30 | 40 | 30 | CM | 17 | 207 | KG | 36 | DMQ | [12 empty] | 1 | UN | 3606481156372 | 4 | 9 | 4.5 | CM | 210 | 207 | G | 162 | CMQ | 8536901000
FFS06720250 | Tabela de Preços de Soluções de Conectividade | 18/05/2026 | Modificação | Detetor de calor, Intellia EDI-50 | GE1 | PRO | 117115 | FIRE PRODUCTS | Digital Energy | DBPRD | GENERAL PURPOSE | 2B- BUILDING MANAGEMENT OFFER GENERAL PURPOSE | FDF | FDF | FF | FIELD DEVICES FIRE | FFFDF | 47.9 | EUR | 1 | UN | 6430030842112 | C | 1 | 12 | 5.4 | 11.4 | CM | 120 | 120 | G | 738.72 | CMQ | [12 empty] | 7 | UN |  | 15 | 40 | 15 | CM | 1169 | 120 | G | 9000 | CMQ | [12 empty] | 1 | UN | 3606481764010 | 5 | 12.5 | 12.5 | CM | 250 | 120 | G | 781.25 | CMQ | 8531109590
A9C21834 | Tabela de Preços de Equipamentos e sistemas de distribuição de energia de Baixa Tensão | 18/05/2026 | Modificação | iCT 25 A 4NA 220/240 V 50Hz | BT1 | RPT | 135006 | ACTI9 | Power Products | PPCFD | GENERAL PURPOSE | 2 - SMALL & MED BUILDING GENERAL PURPOSE | FTI | FTI | DI | ACTI9 PROTECTION DEVICES INDUSTRIAL | DIFTI | 246.355 | EUR | 1 | UN | 3606480375347 | A | 1 | 4 | 12 | 11 | CM | 235 | 235 | G | 528 | CMQ | [12 empty] | 36 | UN | 43606480375345 | 30 | 40 | 30 | CM | 9.583 | 235 | KG | 36000 | CMQ | 6 | UN | 13606480375344 | 12.2 | 25.2 | 12.6 | CM | 1.516 | 235 | KG | 3873.744 | CMQ | 1 | UN | 3606480375347 | 4 | 12.2 | 11 | CM | 240 | 235 | G | 536.8 | CMQ | 8536490099
HMIYP6RUSW1021CTO | Tabela de Preços de Automação e Controlo | 18/05/2026 | Modificação | Unidade Flash USB de recuperação do Windows 10 IoT Enterprise LTSC 2021 para Box Standard/Advanced, componente configurável, Harmony P6 | AC3 | ACI | 188057 | SE IPC ACCESSORIES | Industrial Control | IDHMI | PROGRAMABLE | 7 - INDUSTRY PROGRAMMABLE | PCA | PCA | PC | INDUSTRIAL PC'S | PCPCA | 98 | EUR | 1 | UN | 3606487046394 | C | 0 | 40 | 28 | 19 | CM | 300 | 300 | G | 21280 | CMQ | [48 empty] | 8523492000
XAPD3206 | Tabela de Preços de Automação e Controlo | 18/05/2026 | Modificação | Harmony XAP, XB2 SL, estação de controlo vazia, liga de zinco, gris, M25, 6 furos 22mm, 80 x 175 x 51,5 | AC3 | ACI | 100375 | ENCLOSURES&SAFETY C.S. | Industrial Control | IDSIG | GENERAL PURPOSE | 3 - INDUSTRY GENERAL PURPOSE | CTS | CTS | MP | PUSHBUTTONS | MPCTS | 105.55 | EUR | 1 | UN | 3389118321793 | A | 1 | 9 | 18.5 | 12 | CM | 970 | 970 | G | 1998 | CMQ | [12 empty] | 6 | UN | 13389118321790 | 15 | 40 | 30 | CM | 6.064 | 970 | KG | 18 | DMQ | [12 empty] | 1 | UN | 3389118321793 | 9 | 18.5 | 12 | CM | 970 | 970 | G | 1998 | CMQ | 7907000090
BMXNOE0100H | Tabela de Preços de Automação e Controlo | 18/05/2026 | Modificação | CC,M340,Com,Ethernet | AC1 | ACI | 180446 | MODICON M340 NETWORK | Discrete Automation | IDPAC | PROGRAMABLE | 7 - INDUSTRY PROGRAMMABLE | AAP | AAP | HI | AUTOMATION PLANT | HIAAP | 1967.23 | EUR | 1 | UN | 3595864024462 | C | 1 | 5.5 | 12 | 11 | CM | 246 | 246 | G | 726 | CMQ | [12 empty] | 15 | UN | 23595864024466 | 15 | 40 | 30 | CM | 3.705 | 246 | KG | 18 | DMQ | [12 empty] | 1 | UN | 3595864024462 | 55 | 120 | 110 | MM | 247 | 246 | G | 726 | CMQ | 8517620000
LVSSD724 | Tabela de Preços de Equipamentos e sistemas de distribuição de energia de Baixa Tensão | 18/05/2026 | Modificação | Quadro PrismaSeT S com extensão lateral, 24 módulos 7 Filas, saliente | BT3 | RPT | 140892 | ACTI9 | Power Products | PPCFD | GENERAL PURPOSE | 2 - SMALL & MED BUILDING GENERAL PURPOSE | FTC | FTC | CO | MODULAR ENCLOSURES | COFTC | 1370.95 | EUR | 1 | UN | 3606481077035 | A | 1 | 21 | 130 | 86 | CM | 34.5 | 34.5 | KG | 234780 | CMQ | 4 | UN |  | 100 | 200 | 120 | CM | 159 | 34.5 | KG | 2400000 | CMQ | [24 empty] | 1 | UN | 3606481077035 | 20.8 | 130.3 | 86.2 | CM | 34.5 | 34.5 | KG | 233622.688 | CMQ | 8538100000
NSYZHPLA124G | Tabela de Preços de Equipamentos e sistemas de distribuição de energia de Baixa Tensão | 18/05/2026 | Modificação | Pedestal de poliéster de 900 mm - parcialmente enterrado - para verso.PLAZ ou PLAZT W1250xD420mm | EN1 | CUE | 120241 | PanelSeT P Accessories | Power Products | PPUES | GENERAL PURPOSE | 3 - INDUSTRY GENERAL PURPOSE | UEA | UEA | PA | UE - FLOOR STANDING ENCLOSURES PLA IN POLYESTER. | PAUEA | 1161.8833 | EUR | 1 | UN | 3606480777868 | A4 | 1 | 12 | 134.5 | 86 | CM | 27.29 | 27.29 | KG | 138804 | CMQ | 8 | UN |  | 850 | 1300 | 1000 | MM | 214 | 27.29 | KG | 1105 | DMQ | 1 | UN |  | 0 | 0 | 0 |  | 0 | 27.29 |  | 0 | [13 empty] | 1 | UN | 3606480777868 | 120 | 1345 | 860 | MM | 26.5 | 27.29 | KG | 138.804 | DMQ | 3925901000
XACA691 | Tabela de Preços de Automação e Controlo | 18/05/2026 | Modificação | pendant control station XAC-A - 6 pushbuttons | AC3 | ACI | 100369 | PENDANT STATIONS | Industrial Control | IDSIG | GENERAL PURPOSE | 3 - INDUSTRY GENERAL PURPOSE | CTS | CTS | EM | CONTROL STATIONS | EMCTS | 311.3 | EUR | 1 | UN | 3389110782349 | C | 1 | 8.5 | 57 | 9 | CM | 1.074 | 1.074 | KG | 4360.5 | CMQ | [12 empty] | 12 | UN | 23389110782343 | 30 | 60 | 40 | CM | 13.538 | 1.074 | KG | 72 | DMQ | [12 empty] | 1 | UN | 3389110782349 | 8.5 | 57 | 9 | CM | 1.074 | 1.074 | KG | 4360.5 | CMQ | 8537109899
LV432594 | Tabela de Preços de Equipamentos e sistemas de distribuição de energia de Baixa Tensão | 18/05/2026 | Modificação | 1 tapa bornes longo 4P (NSX400/630 INV/INS) | BT4 | DBT | 191790 | COMPACT NSX | Power Products | PPCCB | GENERAL PURPOSE | 2 - SMALL & MED BUILDING GENERAL PURPOSE | CCN | CCN | 01 | NSX | 01CCN | 87.535 | EUR | 1 | UN | 3606480019968 | A | 1 | 10.1 | 22 | 11.2 | CM | 327.1 | 327.1 | G | 2488.64 | CMQ | 60 | UN | 73606480019967 | 50 | 120 | 80 | CM | 34.204 | 327.1 | KG | 480 | DMQ | 15 | UN | 43606480019966 | 30 | 60 | 40 | CM | 5.504 | 327.1 | KG | 72 | DMQ | [12 empty] | 1 | UN | 3606480019968 | 10.1 | 22 | 11.2 | CM | 323 | 327.1 | G | 2488.64 | CMQ | 8547200000
CCT5011-0002W | Tabela de Preços de Equipamentos e sistemas de distribuição de energia de Baixa Tensão | 18/05/2026 | Modificação | Wiser - Micromódulo interruptor | IS2 | RPT | 182048 | WISER | Home Solutions | HSCOS | CONFIGURABLE | 4C - CONNECTED LIVING SYSTEM FOR RESIDENTIAL & COMMERCIAL | WYS | WYS | HW | WISER SYSTEM | HWWYS | 93.89 | EUR | 1 | UN | 3606481048172 | C | 1 | 5 | 8 | 8 | CM | 97 | 97 | G | 320 | CMQ | [12 empty] | 35 | UN | 23606481048176 | 15 | 40 | 30 | CM | 3.825 | 97 | KG | 18000 | CMQ | [12 empty] | 1 | UN | 3606481048172 | 5 | 8 | 8 | CM | 97 | 97 | G | 320 | CMQ | 8537109899
LC1D40AV7 | Tabela de Preços de Automação e Controlo | 18/05/2026 | Modificação | Contactor Tesys D - 3P(3 NA) - AC-3 - <= 440 V 40 A - 400 V CA 50/60 Hz bobina | BT2 | CUE | 187516 | TESYS DECA CONT. <115A | Power Products | PPCTR | GENERAL PURPOSE | 3 - INDUSTRY GENERAL PURPOSE | TCC | TCC | AC | TESYS CONTROL CONTACTOR | ACTCC | 245.71 | EUR | 1 | UN | 3389119408431 | A | 1 | 6.3 | 15.3 | 13.6 | CM | 914 | 914 | G | 1310.904 | CMQ | [12 empty] | 10 | UN | 43389119408439 | 15 | 40 | 30 | CM | 9.595 | 914 | KG | 18 | DMQ | [12 empty] | 1 | UN | 3389119408431 | 0.63 | 1.53 | 1.36 | DM | 0.914 | 914 | KG | 1.311 | DMQ | 8536490099
NSYSM1412402D | Tabela de Preços de Equipamentos e sistemas de distribuição de energia de Baixa Tensão | 18/05/2026 | Modificação | Quadro compacto PanelSeT SM sem placa de montagem - 1400x1200x400 mm | EN1 | CUE | 119415 | PanelSeT S FS SM | Power Products | PPUES | GENERAL PURPOSE | 3 - INDUSTRY GENERAL PURPOSE | UEA | UEA | EA | UE - FLOOR STANDING ENCLOSURES, SF, SM, AND SFP, IN STEEL. | EAUEA | 1924.5825 | EUR | 1 | UN | 3606485120546 | A4 | 1 | 153 | 49 | 125 | CM | 94.5 | 94.5 | KG | 937125 | CMQ | 1 | UN |  | 1530 | 490 | 1245 | MM | 91 | 94.5 | KG | 933.4 | DMQ | [12 empty] | 1 | UN |  | 0 | 0 | 0 |  | 81 | 94.5 | KG | 911.885 | DMQ | 1 | UN | 3606485120546 | 1530 | 490 | 1245 | MM | 81 | 94.5 | KG | 911.885 | DMQ | 9403208000
CCT564114 | Tabela de Preços de Equipamentos e sistemas de distribuição de energia de Baixa Tensão | 18/05/2026 | Modificação | Sensor de movimento, ARGUS, funciona com wiser, exterior, 360, PIR, 3 fios, antracite | BT3 | RPT | 182048 | WISER | Home Solutions | HSCOS | CONFIGURABLE | 4C - CONNECTED LIVING SYSTEM FOR RESIDENTIAL & COMMERCIAL | WYS | WYS | HW | WISER SYSTEM | HWWYS | 152.23 | EUR | 1 | UN | 3606486348093 | C | 1 | 9 | 15.5 | 13.5 | CM | 414 | 414 | G | 1883.25 | CMQ | 288 | UN |  | 105 | 120 | 80 | CM | 122.55 | 414 | KG | 1008000 | CMQ | 12 | UN | 13606486348090 | 30 | 40 | 30 | CM | 4.273 | 414 | KG | 36000 | CMQ | [12 empty] | 1 | UN | 3606486348093 | 8.8 | 16 | 14.3 | CM | 329.4 | 414 | G | 2013.44 | CMQ | 8536501900
XPSEC | Tabela de Preços de Automação e Controlo | 18/05/2026 | Modificação | Terminais codificados Pré-venda | AC4 | ACI | 188011 | SAFETY MODULE ACCESSOR | Discrete Automation | IDMST | CONFIGURABLE | 5 - INDUSTRY CONFIGURABLE | ABA | ABA | AX | SAFETY LOGICAL CONTROL | AXABA | 8.24 | EUR | 1 | UN | 3606489601546 | C | 1 | 0.5 | 10 | 8 | CM | 4 | 4 | G | 40 | CMQ | [36 empty] | 1 | UN | 3606489601546 | 0.5 | 9 | 5 | CM | 20 | 4 | G | 22.5 | CMQ | 3926909790
ATV650D90N4E | Tabela de Preços de Automação e Controlo | 18/05/2026 | Modificação | Variador de velocidade. ATV650 - 90 kW / 125 HP - 380 ... 480 V - IP55 alternar COM | AC2 | ACI | 140437 | ALTIVAR 650 | Drives | IDVSD | CONFIGURABLE | 5 - INDUSTRY CONFIGURABLE | SDS | SDS | VM | ADVANCED DRIVES & HVAC | VMSDS | 14197.65 | EUR | 1 | UN | 3606480701733 | C | 1 | 69 | 145 | 48 | CM | 108 | 108 | KG | 480240 | CMQ | 1 | UN |  | 69 | 145 | 48 | CM | 108 | 108 | KG | 459888 | CMQ | [24 empty] | 1 | UN | 3606480701733 | 69 | 145 | 48 | CM | 108 | 108 | KG | 480240 | CMQ | 8504409590
C10F3TM050 | Tabela de Preços de Equipamentos e sistemas de distribuição de energia de Baixa Tensão | 18/05/2026 | Modificação | ComPacT DISJUNTOR NSX100F 36kA CA 3P3D 50A TMD | BT4 | DBT | 191790 | COMPACT NSX | Power Products | PPCCB | GENERAL PURPOSE | 2 - SMALL & MED BUILDING GENERAL PURPOSE | CCN | CCN | 01 | NSX | 01CCN | 477.275 | EUR | 1 | UN | 3606481997036 | C | 1 | 14 | 19 | 11 | CM | 1.804 | 1.73 | KG | 2926 | CMQ | [12 empty] | 7 | UN | 13606481997033 | 30 | 40 | 30 | CM | 13.014 | 1.73 | KG | 36 | DMQ | [12 empty] | 1 | UN | 3606481997036 | 14 | 19 | 11 | CM | 1.804 | 1.73 | KG | 2926 | CMQ | 8536201090
C10V46E040 | Tabela de Preços de Equipamentos e sistemas de distribuição de energia de Baixa Tensão | 18/05/2026 | Modificação | ComPacT DISJUNTOR NSX100HB1 75kA CA 4P 40A 6.2E | BT4 | DBT | 191790 | COMPACT NSX | Power Products | PPCCB | GENERAL PURPOSE | 2 - SMALL & MED BUILDING GENERAL PURPOSE | CCN | CCN | 01 | NSX | 01CCN | 13399.3 | EUR | 1 | UN | 3606482001916 | C | 1 | 14 | 20 | 15 | CM | 2.59 | 2.59 | KG | 4200 | CMQ | [12 empty] | 3 | UN | 13606482001913 | 300 | 400 | 300 | MM | 7770 | 2.59 | G | 36000000 | MMQ | 1 | UN | 23606482001910 | 140 | 200 | 150 | MM | 2710 | 2.59 | G | 4200000 | MMQ | 1 | UN | 3606482001916 | 14 | 20 | 15 | CM | 2.59 | 2.59 | KG | 4200 | CMQ | 8536201090
RUMC31P7 | Tabela de Preços de Automação e Controlo | 18/05/2026 | Modificação | Universal relé 10a 230v 3nanc | AC3 | ACI | 116769 | ELECTROMECA.RELAY SE | Industrial Control | IDSIG | GENERAL PURPOSE | 3 - INDUSTRY GENERAL PURPOSE | ARO | ARO | RM | ELECTROMECHANICAL RELAYS | RMARO | 18.65 | EUR | 1 | UN | 3606480626913 | A | 10 | 3.5 | 7 | 3.5 | CM | 92 | 86 | G | 85.75 | CMQ | [12 empty] | 60 | UN | 43606480626911 | 15 | 40 | 30 | CM | 6.299 | 86 | KG | 18 | DMQ | 10 | UN | 13606480626910 | 4 | 19.4 | 14.4 | CM | 974 | 86 | G | 1117.44 | CMQ | 10 | UN | 13606480626910 | 4 | 19.4 | 14.4 | CM | 974 | 86 | G | 1117.44 | CMQ | 8536490099
VZN05 | Tabela de Preços de Automação e Controlo | 18/05/2026 | Modificação | TeSys Mini-VARIO - auxiliary contact block - 1 NO | BT2 | CUE | 147738 | SWITCH DISCONNECTORS | Power Products | PPCTR | GENERAL PURPOSE | 3 - INDUSTRY GENERAL PURPOSE | TCS | TCS | LD | TESYS CONTROL SWITCH | LDTCS | 20.665 | EUR | 1 | UN | 3389110760057 | A | 1 | 2 | 10 | 8 | CM | 23 | 23 | G | 160 | CMQ | [12 empty] | 60 | UN | 43389110760055 | 15 | 40 | 15 | CM | 1.537 | 23 | KG | 9000 | CMQ | [12 empty] | 1 | UN | 3389110760057 | 2 | 10 | 8 | CM | 23 | 23 | G | 160 | CMQ | 8536508000
VLVAF8P03539AB | Tabela de Preços de Equipamentos e sistemas de distribuição de energia de Baixa Tensão | 18/05/2026 | Modificação | Banco de Condensadores VarSet Auto 1150kvar DR3,8 xxB 400V 50Hz | BTA | PRO | 136396 | PFC EQUIPMENT | Digital Energy | DPLVP | CONFIGURABLE | 4 - LARGE BUILDING CONFIGURABLE | APQ | APQ | RB | POWER FACTOR CORRECTION | RBAPQ | 63147.6 | EUR | 1 | UN | 3606480610196 | C | 1 | 230 | 156 | 160 | CM | 1972 | 1972 | KG | 5740800 | CMQ | 1 | UN |  | 23 | 15.6 | 16 | DM | 1972 | 1972 | KG | 5740.8 | DMQ | [24 empty] | 1 | UN | 3606480610196 | 23 | 15.6 | 16 | DM | 1972 | 1972 | KG | 5740.8 | DMQ | 8537109199
ILA1F572PB2A0 | Tabela de Preços de Automação e Controlo | 18/05/2026 | Modificação | integrated drive ILA with servo motor - 24..36 V - CANopen - PCB connector | AC2 | ACI | 175899 | ILA SERVO SYSTEMS | Discrete Automation | IDMST | PROGRAMABLE | 7 - INDUSTRY PROGRAMMABLE | AAM | AAM | DV | MOTION | DVAAM | 1432.23 | EUR | 1 | UN | 3389119225526 | C | 1 | 11 | 39.5 | 19 | CM | 2.32 | 2.32 | KG | 8255.5 | CMQ | [12 empty] | 4 | UN | 43389119225524 | 30 | 60 | 40 | CM | 10524 | 2.32 | G | 72 | DMQ | [12 empty] | 1 | UN | 3389119225526 | 112 | 390 | 188 | MM | 2318 | 2.32 | G | 8211.84 | CMQ | 8501510090
GV4L50B | Tabela de Preços de Automação e Controlo | 18/05/2026 | Modificação | TeSys GV4 - disjuntor magnético - 50A 3P - com EverLink | BT2 | CUE | 187424 | TESYS DECA FRAME 4 CB | Power Products | PPCTR | GENERAL PURPOSE | 3 - INDUSTRY GENERAL PURPOSE | TPP | TPP | GM | TESYS POWER & PROTECT | GMTPP | 651.81 | EUR | 1 | UN | 3606481309488 | C | 1 | 20.6 | 22 | 10.5 | CM | 1.868 | 1.868 | KG | 4758.6 | CMQ | [12 empty] | 3 | UN | 43606481309486 | 30 | 40 | 30 | CM | 6.091 | 1.868 | KG | 36000 | CMQ | [12 empty] | 1 | UN | 3606481309488 | 21 | 22 | 10.5 | CM | 1.868 | 1.868 | KG | 4851 | CMQ | 8536201090
LT4730BA | Tabela de Preços de Automação e Controlo | 18/05/2026 | Modificação | Relé electrónico 3/30A 24VCA/CC | BT2 | CUE | 107932 | TESYS DECA GL OLR â‰¤80A | Power Products | PPCTR | GENERAL PURPOSE | 3 - INDUSTRY GENERAL PURPOSE | TPP | TPP | GM | TESYS POWER & PROTECT | GMTPP | 198.855 | EUR | 1 | UN | 3389110576573 | C | 1 | 6.9 | 8.6 | 8 | CM | 192 | 192 | G | 474.72 | CMQ | [12 empty] | 16 | UN | 43389110576571 | 15 | 40 | 30 | CM | 3543 | 192 | G | 18 | DMQ | [12 empty] | 1 | UN | 3389110576573 | 65 | 85 | 78 | MM | 193 | 192 | G | 430950 | MMQ | 8536490099
CCTFR6001 | Tabela de Preços de Equipamentos e sistemas de distribuição de energia de Baixa Tensão | 18/05/2026 | Modificação | Wiser - Relé caldeira | IS2 | RPT | 182048 | WISER | Home Solutions | HSCOS | CONFIGURABLE | 4C - CONNECTED LIVING SYSTEM FOR RESIDENTIAL & COMMERCIAL | WYS | WYS | HW | WISER SYSTEM | HWWYS | 127.45 | EUR | 1 | UN | 3606489582807 | A | 1 | 3.5 | 15.8 | 9.7 | CM | 257 | 257 | G | 536.41 | CMQ | 384 | UN | 23606489582801 | 45 | 120 | 80 | CM | 115.43 | 257 | KG | 432 | DMQ | 48 | UN | 13606489582804 | 30 | 40 | 30 | CM | 12.783 | 257 | KG | 36 | DMQ | [12 empty] | 1 | UN | 3606489582807 | 3.5 | 15.8 | 9.7 | CM | 257 | 257 | G | 536.41 | CMQ | 8536490099
EVB3S22N4FB | Tabela de Preços de Equipamentos e sistemas de distribuição de energia de Baixa Tensão | 18/05/2026 | Modificação | Carregador, EVlink Pro AC/AC Metal, 22kW, 32A, 3P+N, tomada T2S/TF, RCD B-EV, MNx aux. | EV1 | DBT | 137942 | EVLINK PRO AC IEC | Home Solutions | PREVC | GENERAL PURPOSE | 2 - SMALL & MED BUILDING GENERAL PURPOSE | EVI | EVI | EU | EV AC CHARGERS | EUEVI | 1986.45 | EUR | 1 | UN | 3606482213227 | C | 1 | 28.5 | 57.5 | 36 | CM | 8.948 | 8.948 | KG | 58995 | CMQ | 4 | UN |  | 72 | 80 | 60 | CM | 41 | 8.948 | KG | 345600 | CMQ | [24 empty] | 1 | UN | 3606482213227 | 28.5 | 57.5 | 36 | CM | 8.948 | 8.948 | KG | 58995 | CMQ | 8537109899
RXM3AB1B7 | Tabela de Preços de Automação e Controlo | 18/05/2026 | Modificação | Ligação de relé miniatura - Harmony rxm - 3 co - 24v ca | AC3 | ACI | 116769 | ELECTROMECA.RELAY SE | Industrial Control | IDSIG | GENERAL PURPOSE | 3 - INDUSTRY GENERAL PURPOSE | ARO | ARO | RM | ELECTROMECHANICAL RELAYS | RMARO | 13.53 | EUR | 1 | UN | 3389119403542 | A | 10 | 3.1 | 12.5 | 10.3 | CM | 36 | 36 | G | 399.125 | CMQ | [12 empty] | 240 | UN | 43389119403540 | 15 | 40 | 30 | CM | 9.935 | 36 | KG | 18 | DMQ | 10 | UN | 13389119403549 | 3.1 | 12.5 | 10.3 | CM | 395 | 36 | G | 399.125 | CMQ | 10 | UN | 13389119403549 | 3.1 | 12.5 | 10.3 | CM | 395 | 36 | G | 399.125 | CMQ | 8536419089
33738 | Tabela de Preços de Equipamentos e sistemas de distribuição de energia de Baixa Tensão | 18/05/2026 | Modificação | ligações atrás horizontal superior 630/1600A 4P chassis | BT8 | DBT | 181034 | MASTERPACT NT-NW CONN. | Power Products | PPACB | CONFIGURABLE | 4 - LARGE BUILDING CONFIGURABLE | CCB | CCB | PL | COMPACT NS >= 630A | PLCCB | 711.81 | EUR | 1 | UN | 3303430337386 | C | 1 | 1.5 | 6 | 4.5 | CM | 2.384 | 2.384 | KG | 40.5 | CMQ | [36 empty] | 1 | UN | 3303430337386 | 0.15 | 0.6 | 0.45 | DM | 2.384 | 2.384 | KG | 0.041 | DMQ | 8536909500
NSYPLA1254TG | Tabela de Preços de Equipamentos e sistemas de distribuição de energia de Baixa Tensão | 18/05/2026 | Modificação | Floor standing encl. polyester vers.PLA compl.sealed 1250x500x420 IP65 glazed | EN1 | CUE | 108763 | PanelSeT P FS PLA | Power Products | PPUES | GENERAL PURPOSE | 3 - INDUSTRY GENERAL PURPOSE | UEA | UEA | PA | UE - FLOOR STANDING ENCLOSURES PLA IN POLYESTER. | PAUEA | 1639.7013 | EUR | 1 | UN | 3606480774621 | C4 | 1 | 48 | 127 | 53 | CM | 36.5 | 36.5 | KG | 323088 | CMQ | 4 | UN |  | 1420 | 1200 | 1000 | MM | 154.416 | 36.5 | KG | 1704 | DMQ | [12 empty] | 1 | UN |  | 0 | 0 | 0 |  | 34.854 | 36.5 | KG | 300.51 | DMQ | 1 | UN | 3606480774621 | 1260 | 450 | 530 | MM | 34.854 | 36.5 | KG | 300.51 | DMQ | 9403700000
ZB4BW041 | Tabela de Preços de Automação e Controlo | 18/05/2026 | Modificação | Corpo p/ botão controlo iluminado - ø 22 - lâmpada ba 9s transparente - 1 na | AC3 | ACI | 100316 | DIAMETER 22 | Industrial Control | IDSIG | GENERAL PURPOSE | 3 - INDUSTRY GENERAL PURPOSE | CTS | CTS | MP | PUSHBUTTONS | MPCTS | 84.21 | EUR | 1 | UN | 3389110891843 | B | 1 | 8.4 | 3.2 | 5.4 | CM | 138 | 138 | G | 145.152 | CMQ | [12 empty] | 50 | UN | 43389110891841 | 15 | 40 | 30 | CM | 7.316 | 138 | KG | 18 | DMQ | 5 | UN | 53389110891848 | 8.8 | 3.4 | 26.5 | CM | 700 | 138 | G | 792880 | MMQ | 1 | UN | 3389110891843 | 8.4 | 3.2 | 5.4 | CM | 138 | 138 | G | 145.15 | CMQ | 8536508000
515319 | Tabela de Preços de Equipamentos e sistemas de distribuição de energia de Baixa Tensão | 18/05/2026 | Modificação | Quadro M-Plan, 3 elementos, branco polar | IS1 | RPT | 181951 | MERTEN SYSTEM M | Home Solutions | HSCWD | GENERAL PURPOSE | 1 - RESIDENTIAL GENERAL PURPOSE | CLD | CLD | 40 | CONNECTED LIVING MERTEN | 40CLD | 20.285 | EUR | 1 | UN | 4042811078942 | C | 1 | 1 | 22.5 | 8.5 | CM | 48 | 48 | G | 191.25 | CMQ | [12 empty] | 60 | UN | 34042811078943 | 18.5 | 40 | 30 | CM | 3.94 | 48 | KG | 22200 | CMQ | 10 | UN | 14042811078949 | 9.2 | 23.5 | 12.1 | CM | 591 | 48 | G | 2616.02 | CMQ | 1 | UN | 4042811078942 | 1 | 22.7 | 8.6 | CM | 52 | 48 | G | 195.22 | CMQ | 3925901000
A9N15650 | Tabela de Preços de Equipamentos e sistemas de distribuição de energia de Baixa Tensão | 18/05/2026 | Modificação | Acti 9 - fuse-disconnector STI - 2 poles - 10 A - for fuse 8.5 x 31.5 mm | BT1 | RPT | 190600 | ACTI9 | Power Products | PPCFD | GENERAL PURPOSE | 2 - SMALL & MED BUILDING GENERAL PURPOSE | FTI | FTI | 0Y | FUSE DISCONNECTOR-STI | 0YFTI | 26.15 | EUR | 1 | UN | 3606480619540 | A | 1 | 3.6 | 8.5 | 7.5 | CM | 109 | 109 | G | 229.5 | CMQ | [12 empty] | 72 | UN | 43606480619548 | 30 | 40 | 30 | CM | 9.055 | 109 | KG | 36000 | CMQ | 6 | UN | 13606480619547 | 8.6 | 22.2 | 9.2 | CM | 714 | 109 | G | 1756.464 | CMQ | 1 | UN | 3606480619540 | 7.5 | 8.5 | 3.6 | CM | 109 | 109 | G | 229.5 | CMQ | 8536101090
LV533830 | Tabela de Preços de Equipamentos e sistemas de distribuição de energia de Baixa Tensão | 18/05/2026 | Modificação | motor-mechanism - MCH Ext - 24..30 V DC - drawout | BT8 | DBT | 133346 | COMPACT NS 630B-1600 | Power Products | PPCCB | CONFIGURABLE | 4 - LARGE BUILDING CONFIGURABLE | CCB | CCB | PL | COMPACT NS >= 630A | PLCCB | 1455.025 | EUR | 1 | UN | 3606489704254 | C | 1 | 5.5 | 10.5 | 8 | CM | 410 | 410 | G | 462 | CMQ | [48 empty] | 8536209090
LC1D32ML | Tabela de Preços de Automação e Controlo | 18/05/2026 | Modificação | Contactor Tesys D - 3P(3 NA) - AC-3 - <= 440 V 32 A - 220 V CC bobina | BT2 | CUE | 187516 | TESYS DECA CONT. <115A | Power Products | PPCTR | GENERAL PURPOSE | 3 - INDUSTRY GENERAL PURPOSE | TCC | TCC | AC | TESYS CONTROL CONTACTOR | ACTCC | 280.495 | EUR | 1 | UN | 3389110051544 | C | 1 | 5.4 | 10.9 | 9 | CM | 591 | 591 | G | 529.74 | CMQ | [12 empty] | 15 | UN |  | 15 | 40 | 30 | CM | 9.329 | 591 | KG | 18000 | CMQ | [12 empty] | 1 | UN | 3389110051544 | 4.9 | 8.9 | 11.1 | CM | 566 | 591 | G | 484.071 | CMQ | 8536490099
LC1E3210B5 | Tabela de Preços de Equipamentos e sistemas de distribuição de energia de Baixa Tensão | 18/05/2026 | Modificação | Contactor, Easy TeSys Control, LC1E, 3P (3NO), AC-3/AC-3e, <=440 V, 32 A, bobina de 24 V CA, 50 Hz, contacto auxiliar 1NO | BT2 | CUE | 133672 | EASY TESYS TVS CTR | Power Products | PPCTR | GENERAL PURPOSE | 2 - SMALL & MED BUILDING GENERAL PURPOSE | TEE | TEE | LC | TESYS EASY & SPECIAL | LCTEE | 161.025 | EUR | 1 | UN | 3606480328770 | C | 1 | 5.5 | 8.5 | 7.5 | CM | 452 | 452 | G | 350.625 | CMQ | [12 empty] | 24 | UN |  | 15 | 40 | 30 | CM | 11.115 | 452 | KG | 18 | DMQ | [12 empty] | 1 | UN | 3606480328770 | 0.92 | 0.85 | 0.6 | DM | 0.455 | 452 | KG | 0.469 | DMQ | 8536419089
33858 | Tabela de Preços de Equipamentos e sistemas de distribuição de energia de Baixa Tensão | 18/05/2026 | Modificação | obturador extraível | BT8 | DBT | 180976 | MASTERPACT NT-NW ACC. | Power Products | PPACB | CONFIGURABLE | 4 - LARGE BUILDING CONFIGURABLE | CCB | CCB | PL | COMPACT NS >= 630A | PLCCB | 698.715 | EUR | 1 | UN | 3303430338581 | C | 1 | 0.2 | 29 | 20 | CM | 898 | 898 | G | 116 | CMQ | [12 empty] | 20 | UN | 43303430338589 | 30 | 40 | 30 | CM | 18.447 | 898 | KG | 36000 | CMQ | [12 empty] | 1 | UN | 3303430338581 | 0.02 | 2.9 | 2 | DM | 0.898 | 898 | KG | 0.116 | DMQ | 8538909999
KDK35F | Tabela de Preços de Soluções de Conectividade | 18/05/2026 | Modificação | KD Series Heating And Cooling Meter, DN50 Flanged Stainless Steel, 15 m³/h Nominal, Flow Meter | GE1 | PRO | 191951 | FLOW & HEAT METERS | Digital Energy | DBPRD | GENERAL PURPOSE | 2B- BUILDING MANAGEMENT OFFER GENERAL PURPOSE | FDB | FDB | FD | FIELD DEVICES BMS | FDFDB | 1837.76 | EUR | 1 | UN | 5706567015017 | C | 1 | 36 | 22.2 | 25.2 | CM | 9.44 | 9.44 | KG | 20139.84 | CMQ | [12 empty] | 1 | UN |  | 30 | 40 | 30 | CM | 16.533 | 9.44 | KG | 36000 | CMQ | [12 empty] | 1 | UN | 5706567009870 | 36 | 25 | 26 | CM | 18.4 | 9.44 | KG | 23400 | CMQ | 9026102100
LV563511 | Tabela de Preços de Equipamentos e sistemas de distribuição de energia de Baixa Tensão | 18/05/2026 | Modificação | circuit breaker EasyPact CVS630N, 50 kA at 415 VAC, 630 A rating ETS 2.3 electronic trip unit, 4P 3d | BT8 | DBT | 174438 | EASYPACT CVS | Power Products | PPCCB | GENERAL PURPOSE | 2 - SMALL & MED BUILDING GENERAL PURPOSE | CVS | CVS | CV | EASYPACT CVS | CVCVS | 4051.715 | EUR | 1 | UN | 3606480258930 | C | 1 | 15.5 | 29 | 20.5 | CM | 8.23 | 7.1 | KG | 9214.75 | CMQ | 24 | UN |  | 107.2 | 80 | 60 | CM | 204.72 | 7.1 | KG | 514560 | CMQ | 3 | UN | 43606480258938 | 30 | 60 | 40 | CM | 25.19 | 7.1 | KG | 72 | DMQ | [12 empty] | 1 | UN | 3606480258930 | 15.5 | 29 | 20.5 | CM | 8.23 | 7.1 | KG | 9214.75 | CMQ | 8536209090
XALD324E | Tabela de Preços de Automação e Controlo | 18/05/2026 | Modificação | Estação de controlo xal-d – três funções - 3 nf + 3 na | AC3 | ACI | 100364 | CONTROL STATIONS | Industrial Control | IDSIG | GENERAL PURPOSE | 3 - INDUSTRY GENERAL PURPOSE | CTS | CTS | MP | PUSHBUTTONS | MPCTS | 99.1 | EUR | 1 | UN | 3389110114553 | C | 1 | 9.5 | 15 | 9.5 | CM | 324 | 324 | G | 1353.75 | CMQ | [12 empty] | 7 | UN |  | 15 | 40 | 30 | CM | 2.709 | 324 | KG | 18000 | CMQ | [12 empty] | 1 | UN | 3389110114553 | 9.5 | 15 | 9.5 | CM | 324 | 324 | G | 1353.75 | CMQ | 8536508000
LX1FK240 | Tabela de Preços de Automação e Controlo | 18/05/2026 | Modificação | bobina LX1F - TeSys F - 230/240VCA para contactor F500 | BT2 | CUE | 187521 | TESYS F COILS | Power Products | PPCTR | GENERAL PURPOSE | 3 - INDUSTRY GENERAL PURPOSE | TCC | TCC | AC | TESYS CONTROL CONTACTOR | ACTCC | 621.395 | EUR | 1 | UN | 3389110082241 | B | 1 | 10 | 22.6 | 11.5 | CM | 1.232 | 1.232 | KG | 2599 | CMQ | [12 empty] | 6 | UN | 43389110082249 | 30 | 40 | 30 | CM | 7925 | 1.232 | G | 36 | DMQ | [12 empty] | 1 | UN | 3389110082241 | 100 | 226 | 115 | MM | 1202 | 1.232 | G | 2599 | CMQ | 8505909090
LC1D95MD | Tabela de Preços de Automação e Controlo | 18/05/2026 | Modificação | Contactor Tesys D - 3P(3 NA) - AC-3 - <= 440 V 95 A - 220 V CC bobina standard | BT2 | CUE | 187516 | TESYS DECA CONT. <115A | Power Products | PPCTR | GENERAL PURPOSE | 3 - INDUSTRY GENERAL PURPOSE | TCC | TCC | AC | TESYS CONTROL CONTACTOR | ACTCC | 807.415 | EUR | 1 | UN | 3389110451559 | C | 1 | 21 | 14 | 10 | CM | 2.644 | 2.61 | KG | 2940 | CMQ | [12 empty] | 3 | UN |  | 15 | 40 | 30 | CM | 8387 | 2.61 | G | 18 | DMQ | [12 empty] | 1 | UN | 3389110451559 | 210 | 140 | 100 | MM | 2644 | 2.61 | G | 2940 | CMQ | 8536490099
LC1G2654BEEA | Tabela de Preços de Automação e Controlo | 18/05/2026 | Modificação | Contactor TeSys LC1G 265A 440V 4P AC3 Avançado 24-48V bobina CA-CC | BT2 | CUE | 181036 | GIGA GL CTR >=115 | Power Products | PPCTR | GENERAL PURPOSE | 3 - INDUSTRY GENERAL PURPOSE | TCC | TCC | AC | TESYS CONTROL CONTACTOR | ACTCC | 3298.245 | EUR | 1 | UN | 3606481922564 | C | 1 | 32 | 37.5 | 27 | CM | 10.531 | 8.8 | KG | 32400 | CMQ | 4 | UN | 13606481922561 | 75 | 80 | 60 | CM | 56.124 | 8.8 | KG | 360000 | CMQ | [24 empty] | 1 | UN | 3606481922564 | 32 | 37.5 | 27 | CM | 10.531 | 8.8 | KG | 32400 | CMQ | 8536419089
A9K17106 | Tabela de Preços de Equipamentos e sistemas de distribuição de energia de Baixa Tensão | 18/05/2026 | Modificação | Acti9 iK60N - Disjuntor - 1P - 6A - Curva C - 6000A (IEC 60898-1) | BT1 | RPT | 190600 | ACTI9 | Power Products | PPCFD | GENERAL PURPOSE | 2 - SMALL & MED BUILDING GENERAL PURPOSE | FTK | FTK | DR | ACTI9 PROTECTION DEVICES IK60 1PN & 2P | DRFTK | 14.04 | EUR | 1 | UN | 3606480390708 | A | 1 | 7.3 | 8.5 | 1.8 | CM | 98 | 98 | G | 111.69 | CMQ | [12 empty] | 132 | UN | 43606480390706 | 30 | 40 | 30 | CM | 14.084 | 98 | KG | 36000 | CMQ | 12 | UN | 13606480390705 | 8.1 | 22.4 | 9.8 | CM | 1.236 | 98 | KG | 1778.112 | CMQ | 1 | UN | 3606480390708 | 7.3 | 8.5 | 1.8 | CM | 98 | 98 | G | 111.69 | CMQ | 8536201090
LVS04931 | Tabela de Preços de Equipamentos e sistemas de distribuição de energia de Baixa Tensão | 18/05/2026 | Modificação | Compartim.P entre celas P600 | BT6 | DBT | 175795 | PRISMASET P STRUCT | Power Products | PPLVS | GENERAL PURPOSE | 2 - SMALL & MED BUILDING GENERAL PURPOSE | LVE | LVE | L1 | PRISMASET IP40 | L1LVE | 199.015 | EUR | 1 | UN | 3606481880376 | C | 1 | 3.5 | 97.5 | 34 | CM | 3.525 | 3.525 | KG | 11602.5 | CMQ | 42 | UN |  | 83 | 120 | 80 | CM | 159.5 | 3.525 | KG | 796.8 | DMQ | [24 empty] | 1 | UN | 3606481880376 | 3.5 | 97.5 | 34 | CM | 3.525 | 3.525 | KG | 11.603 | DMQ | 7326909890
ATS490C48Y | Tabela de Preços de Automação e Controlo | 18/05/2026 | Modificação | Soft starter, Altivar Soft Starter ATS490, 480A, 208 a 690V CA, alimentação de controle 110 a 230V CA | AC2 | ACI | 190343 | SOFT STARTER ATS490 | Drives | IDVSD | CONFIGURABLE | 5 - INDUSTRY CONFIGURABLE | SDS | SDS | AP | ADVANCED SOFT STARTERS | APSDS | 8732.85 | EUR | 1 | UN | 3606486948903 | C | 1 | 39.5 | 58 | 42 | CM | 40 | 40 | KG | 96222 | CMQ | 2 | UN |  | 67.4 | 80 | 60 | CM | 84.5 | 40 | KG | 323520 | CMQ | [24 empty] | 1 | UN | 3606486948903 | 53 | 40 | 60 | CM | 38 | 40 | KG | 127200 | CMQ | 8537109899
A9F88216 | Tabela de Preços de Equipamentos e sistemas de distribuição de energia de Baixa Tensão | 18/05/2026 | Modificação | Acti9 iC60H - Disjuntor - 2P - 16A - Curva B - 10000A (IEC 60898-1) - 15kA (IEC 60947-2) | BT1 | RPT | 190600 | ACTI9 | Power Products | PPCFD | GENERAL PURPOSE | 2 - SMALL & MED BUILDING GENERAL PURPOSE | FTI | FTI | DI | ACTI9 PROTECTION DEVICES INDUSTRIAL | DIFTI | 108.055 | EUR | 1 | UN | 3606480094583 | C | 1 | 3.7 | 9.3 | 7.3 | CM | 222 | 222 | G | 251.193 | CMQ | [12 empty] | 66 | UN | 43606480094581 | 30 | 40 | 30 | CM | 15.84 | 222 | KG | 36000 | CMQ | 6 | UN | 13606480094580 | 0.8 | 2.25 | 0.98 | DM | 1.39 | 222 | KG | 1.764 | DMQ | 1 | UN | 3606480094583 | 0.75 | 0.95 | 0.36 | DM | 0.223 | 222 | KG | 0.257 | DMQ | 8536201090
59661 | Tabela de Preços de Equipamentos e sistemas de distribuição de energia de Baixa Tensão | 18/05/2026 | Modificação | cabo de ligação de controlo remoto CCA772 Sepam série 20,40,80 - C 2 m | MT1 | MET | 142174 | AUTOMATION ACCESSORIES | Digital Energy | DPMVP | CONFIGURABLE | 4B - LARGE BUILDING & ELECTRICAL INTENSIVE | MVA | MVA | FR | MV PROTECTION RELAYS AND FEEDER AUTOMATION | FRMVA | 41.2 | EUR | 1 | UN | 3303430596615 | B | 1 | 15.5 | 19 | 2 | CM | 120.4 | 120.4 | G | 589 | CMQ | [12 empty] | 50 | UN | 43303430596613 | 30 | 40 | 30 | CM | 6.037 | 120.4 | KG | 36000 | CMQ | [12 empty] | 1 | UN | 3303430596615 | 0.06 | 3.3 | 2.25 | DM | 0.111 | 120.4 | KG | 0.446 | DMQ | 8544421000
A9F89340 | Tabela de Preços de Equipamentos e sistemas de distribuição de energia de Baixa Tensão | 18/05/2026 | Modificação | Acti9 iC60H - Disjuntor - 3P - 40A - Curva C - 10000A (IEC 60898-1) - 15kA (IEC 60947-2) | BT1 | RPT | 190600 | ACTI9 | Power Products | PPCFD | GENERAL PURPOSE | 2 - SMALL & MED BUILDING GENERAL PURPOSE | FTI | FTI | DI | ACTI9 PROTECTION DEVICES INDUSTRIAL | DIFTI | 217.68 | EUR | 1 | UN | 3606480095160 | A | 1 | 5.5 | 9.3 | 7.3 | CM | 360 | 360 | G | 373.395 | CMQ | [12 empty] | 44 | UN | 43606480095168 | 30 | 40 | 30 | CM | 17.548 | 360 | KG | 36000 | CMQ | 4 | UN | 13606480095167 | 8 | 22.5 | 9.8 | CM | 1.551 | 360 | KG | 1764 | CMQ | 1 | UN | 3606480095160 | 7.5 | 9.4 | 5.4 | CM | 381 | 360 | G | 380.7 | CMQ | 8536201090
LVS08813 | Tabela de Preços de Equipamentos e sistemas de distribuição de energia de Baixa Tensão | 18/05/2026 | Modificação | 2 travessas Asoc/Elev. L600+300+600 G | BT6 | DBT | 118897 | PRISMASET G | Power Products | PPLVS | GENERAL PURPOSE | 2 - SMALL & MED BUILDING GENERAL PURPOSE | LVE | LVE | L1 | PRISMASET IP40 | L1LVE | 198.645 | EUR | 1 | UN | 3606481869999 | C | 1 | 5 | 150 | 16.4 | CM | 10.082 | 10.082 | KG | 12300 | CMQ | 40 | UN |  | 39 | 202 | 120 | CM | 423 | 10.082 | KG | 945.36 | DMQ | [24 empty] | 1 | UN | 3606481869999 | 5 | 150 | 16.4 | CM | 10.15 | 10.082 | KG | 12.3 | DMQ | 7326909890
ZB6AGB | Tabela de Preços de Automação e Controlo | 18/05/2026 | Modificação | Cabeça de comutação selectora ø16 2-posição permanecer colocado ronis 200 | AC3 | ACI | 104422 | DIAMETER 16 | Industrial Control | IDSIG | GENERAL PURPOSE | 3 - INDUSTRY GENERAL PURPOSE | CTS | CTS | MP | PUSHBUTTONS | MPCTS | 68.29 | EUR | 1 | UN | 3389110784961 | C | 1 | 2 | 7 | 2 | CM | 27 | 27 | G | 28 | CMQ | [12 empty] | 60 | UN |  | 15 | 40 | 15 | CM | 1.85 | 27 | KG | 9000 | CMQ | [12 empty] | 1 | UN | 3389110784961 | 2.5 | 6 | 2.5 | CM | 27 | 27 | G | 37.5 | CMQ | 8538909999
AR203A | Tabela de Preços de Equipamentos e sistemas de distribuição de energia de Baixa Tensão | 18/05/2026 | Modificação | Bastidor de Quadro Aberto de 4 Pilares de netshelter 44U com Orifícios Quadrados | ITE | UAI | 132665 | RACKS AND ENCLOSURES | Secure Power | SPRSY | CONFIGURABLE | 4 - LARGE BUILDING CONFIGURABLE | ILB | ILB | IR | OPTIMUM RACKS & ACCESSORIES | IRILB | 1138.92 | EUR | 1 | UN | 0731304260233 | C | 1 | 208.3 | 25.4 | 11.3 | CM | 40.82 | 40.82 | KG | 59786.266 | CMQ | [36 empty] | 1 | UN | 731304260233 | 2.54 | 20.83 | 20.82 | DM | 46.308 | 40.82 | KG | 1101.443 | DMQ | 9403991090
LVS08339 | Tabela de Preços de Equipamentos e sistemas de distribuição de energia de Baixa Tensão | 18/05/2026 | Modificação | Porta Transp. G IP55, 33M, A=1750mm | BT6 | DBT | 118897 | PRISMASET G | Power Products | PPLVS | GENERAL PURPOSE | 2 - SMALL & MED BUILDING GENERAL PURPOSE | LVE | LVE | L2 | PRISMASET IP55 | L2LVE | 867.645 | EUR | 1 | UN | 3606481878588 | C | 1 | 7.5 | 175 | 60.5 | CM | 24.89 | 24.89 | KG | 79406.25 | CMQ | 20 | UN | 73606481878587 | 90 | 120 | 200 | CM | 500 | 24.89 | KG | 2160 | DMQ | [24 empty] | 1 | UN | 3606481878588 | 7.5 | 174.5 | 60 | CM | 25 | 24.89 | KG | 78525 | CMQ | 3926909790
GBK0800702F | Tabela de Preços de Automação e Controlo | 18/05/2026 | Modificação | Kit de adaptação para combinação motor / caixa de velocidades | AC2 | ACI | 121358 | GEARBOXES | Discrete Automation | IDMST | PROGRAMABLE | 7 - INDUSTRY PROGRAMMABLE | AAM | AAM | DV | MOTION | DVAAM | 129.47 | EUR | 1 | UN | 3606480397806 | B | 1 | 10 | 17.5 | 19.5 | CM | 330 | 330 | G | 3412.5 | CMQ | 50 | UN | 73606480397805 | 75 | 80 | 60 | CM | 32.3 | 330 | KG | 360000 | CMQ | 2 | UN |  | 15 | 40 | 30 | CM | 1.197 | 330 | KG | 18 | DMQ | [12 empty] | 1 | UN | 3606480397806 | 10 | 17.5 | 19.5 | CM | 330 | 330 | G | 3412.5 | CMQ | 7307210090
GV4L115N6 | Tabela de Preços de Automação e Controlo | 18/05/2026 | Modificação | TeSys GV4 - disjuntor magnético - 115A 3P - com terminais olhal | BT2 | CUE | 187424 | TESYS DECA FRAME 4 CB | Power Products | PPCTR | GENERAL PURPOSE | 3 - INDUSTRY GENERAL PURPOSE | TPP | TPP | GM | TESYS POWER & PROTECT | GMTPP | 837.235 | EUR | 1 | UN | 3606481309907 | C | 1 | 10.7 | 22.2 | 21.2 | CM | 1.59 | 1.59 | KG | 5035.848 | CMQ | [12 empty] | 9 | UN | 43606481309905 | 30 | 40 | 30 | CM | 14.733 | 1.59 | KG | 36000 | CMQ | [12 empty] | 1 | UN | 3606481309907 | 12.5 | 22 | 9 | CM | 1.637 | 1.59 | KG | 2475 | CMQ | 8536209090
SRT72RMBP | Tabela de Preços de Equipamentos e sistemas de distribuição de energia de Baixa Tensão | 18/05/2026 | Modificação | Conjunto de Baterias de Montagem em Bastidor SRT On-Line dos Smart-ups da APC para 2,2kVA Modelo de tempo de funcionamento alargado 72V | ITH | UAI | 132634 | SMART-UPS ON-LINE | Secure Power | SPBPP | GENERAL PURPOSE | 2 - SMALL & MED BUILDING GENERAL PURPOSE | ITH | ITH | I1 | OPTIMUM UPS 1PH | I1ITH | 1461.53 | EUR | 1 | UN | 0731304317715 | C | 1 | 23.9 | 83.1 | 59.9 | CM | 40.82 | 40.82 | KG | 118966.791 | CMQ | 2 | UN |  | 10 | 12 | 10 | DM | 93.64 | 40.82 | KG | 1200 | DMQ | [24 empty] | 1 | UN | 731304317715 | 2.39 | 8.31 | 5.99 | DM | 40.823 | 40.82 | KG | 118.967 | DMQ | 8507208090
LVS03911 | Tabela de Preços de Equipamentos e sistemas de distribuição de energia de Baixa Tensão | 18/05/2026 | Modificação | Espelho G/P 3 aparelhos de 96x96, 3M | BT6 | DBT | 176130 | PRISMASET COM.ACCESS | Power Products | PPLVS | GENERAL PURPOSE | 2 - SMALL & MED BUILDING GENERAL PURPOSE | LVE | LVE | L1 | PRISMASET IP40 | L1LVE | 97.205 | EUR | 1 | UN | 3606481874061 | C | 1 | 3 | 51.5 | 16.5 | CM | 507 | 507 | G | 2549.25 | CMQ | 90 | UN |  | 30 | 120 | 80 | CM | 58.5 | 507 | KG | 288000 | CMQ | 10 | UN | 13606481874068 | 16.5 | 53 | 18 | CM | 5.258 | 507 | KG | 15741 | CMQ | 10 | UN | 13606481874068 | 16.5 | 53 | 17.5 | CM | 5.197 | 507 | KG | 15303.75 | CMQ | 1 | UN | 3606481874061 | 3 | 51.5 | 16.5 | CM | 510 | 507 | G | 2549.25 | CMQ | 8538909999
ZB4BB2 | Tabela de Preços de Automação e Controlo | 18/05/2026 | Modificação | Interruptor cabeça omnidirecom preto | AC3 | ACI | 100316 | DIAMETER 22 | Industrial Control | IDSIG | GENERAL PURPOSE | 3 - INDUSTRY GENERAL PURPOSE | CTS | CTS | MP | PUSHBUTTONS | MPCTS | 86.22 | EUR | 1 | UN | 3389110173239 | C | 1 | 4.4 | 13.3 | 5.3 | CM | 74 | 58 | G | 310.156 | CMQ | [12 empty] | 40 | UN | 43389110173237 | 15 | 40 | 30 | CM | 3.415 | 58 | KG | 18 | DMQ | [12 empty] | 1 | UN | 3389110173239 | 5.2 | 12.8 | 4.4 | CM | 73 | 58 | G | 292.864 | CMQ | 8538909999
LC1D115N7 | Tabela de Preços de Automação e Controlo | 18/05/2026 | Modificação | Contactor Tesys D - 3P(3 NA) - AC-3 - <= 440 V 115 A - 415 V CA 50/60 Hz bob | BT2 | CUE | 188225 | DECA CTR >=115A | Power Products | PPCTR | GENERAL PURPOSE | 3 - INDUSTRY GENERAL PURPOSE | TCC | TCC | AC | TESYS CONTROL CONTACTOR | ACTCC | 840.265 | EUR | 1 | UN | 3389110377200 | C | 1 | 16.8 | 18.5 | 20.8 | CM | 2.42 | 2.42 | KG | 6464.64 | CMQ | [12 empty] | 2 | UN |  | 30 | 40 | 30 | CM | 5327 | 2.42 | G | 36 | DMQ | [12 empty] | 1 | UN | 3389110377200 | 168 | 185 | 208 | MM | 2420 | 2.42 | G | 6464.64 | CMQ | 8536490099
VW3M2203 | Tabela de Preços de Automação e Controlo | 18/05/2026 | Modificação | KIT DE CONECTORES PARA LEXIUM 32M | AC2 | ACI | 138931 | SERVO DRIVE ACCESS | Discrete Automation | IDMST | PROGRAMABLE | 7 - INDUSTRY PROGRAMMABLE | AAM | AAM | DV | MOTION | DVAAM | 79.3 | EUR | 1 | UN | 3606480166754 | B | 1 | 4.3 | 11.1 | 10.9 | CM | 144 | 144 | G | 520.257 | CMQ | [12 empty] | 30 | UN | 43606480166752 | 15 | 40 | 30 | CM | 4.805 | 144 | KG | 18 | DMQ | [12 empty] | 1 | UN | 3606480166754 | 0.4 | 1 | 0.9 | DM | 0.145 | 144 | KG | 0.36 | DMQ | 8536901000
KBC16ZL10 | Tabela de Preços de Equipamentos e sistemas de distribuição de energia de Baixa Tensão | 18/05/2026 | Modificação | Canalis - encravamento tomada / Ligador azul para KDP | BT9 | PRO | 106572 | CANALIS KB | Power Products | PPLVB | GENERAL PURPOSE | 2 - SMALL & MED BUILDING GENERAL PURPOSE | LBW | LBW | B1 | LIGHT BUSWAY | B1LBW | 358.04 | EUR | 1 | UN | 3606480002380 | C | 20 | 0.5 | 11.3 | 7.4 | CM | 26 | 26 | G | 41.81 | CMQ | 1000 | UN | 33606480002381 | 24 | 80 | 60 | CM | 33 | 26 | KG | 115200 | CMQ | 1000 | UN | 33606480002381 | 19.6 | 30 | 19.8 | CM | 26 | 26 | KG | 11642.4 | CMQ | 20 | UN | 13606480002387 | 1 | 11.3 | 7.4 | CM | 520 | 26 | G | 83.62 | CMQ | 1 | UN | 3606480002380 | 0.5 | 11.3 | 7.4 | CM | 26 | 26 | G | 41.81 | CMQ | 8538909999
HMIYP6M2128 | Tabela de Preços de Automação e Controlo | 18/05/2026 | Modificação | Internal drive, Harmony P6, 6 Gbit/s, MLC, M.2 type 2242 | AC3 | ACI | 188057 | SE IPC ACCESSORIES | Industrial Control | IDHMI | PROGRAMABLE | 7 - INDUSTRY PROGRAMMABLE | PCA | PCA | PC | INDUSTRIAL PC'S | PCPCA | 288.415 | EUR | 1 | UN | 3606481923585 | C | 1 | 7.1 | 16.8 | 15.8 | CM | 58 | 4 | G | 1884.624 | CMQ | [36 empty] | 1 | UN | 3606481923585 | 6 | 14 | 11 | CM | 100 | 4 | G | 924 | CMQ | 8471705000
NSYGF456 | Tabela de Preços de Equipamentos e sistemas de distribuição de energia de Baixa Tensão | 18/05/2026 | Modificação | Actassi - fixed slide - set of 2 - depth 800 mm | EN1 | CUE | 186906 | Actassi S Accessories | Power Products | PPUES | GENERAL PURPOSE | 2 - SMALL & MED BUILDING GENERAL PURPOSE | ISM | ISM | RA | EU R&A | RAISM | 45.465 | EUR | 1 | UN | 3606480172601 | A4 | 1 | 4 | 40.5 | 6.5 | CM | 1.108 | 1.108 | KG | 1053 | CMQ | 80 | UN | 73606480172600 | 4.5 | 12 | 10 | DM | 103 | 1.108 | KG | 540 | DMQ | [12 empty] | 1 | UN |  | 0 | 0 | 0 |  | 1.115 | 1.108 | KG | 0 |  | 1 | UN | 3606480172601 | 0.4 | 5.6 | 2 | DM | 1.115 | 1.108 | KG | 4.48 | DMQ | 8302420090
BMH1401P26F1A | Tabela de Preços de Automação e Controlo | 18/05/2026 | Modificação | servo motor BMH - 10.3 Nm - 4000 rpm - untapped shaft - with brake - IP65/IP67 | AC2 | ACI | 132912 | SERVO MOTORS | Discrete Automation | IDMST | PROGRAMABLE | 7 - INDUSTRY PROGRAMMABLE | AAM | AAM | DV | MOTION | DVAAM | 1849.56 | EUR | 1 | UN | 3606485198460 | C | 1 | 26 | 60 | 20 | CM | 10.6 | 10.3 | KG | 31200 | CMQ | [12 empty] | 1 | UN |  | 30 | 60 | 40 | CM | 11.752 | 10.3 | KG | 72000 | CMQ | [12 empty] | 1 | UN | 3606485198460 | 260 | 600 | 200 | MM | 10600 | 10.3 | G | 31200 | CMQ | 8501522089
A9DC8632 | Tabela de Preços de Equipamentos e sistemas de distribuição de energia de Baixa Tensão | 18/05/2026 | Modificação | Acti9 iCV40H - disjuntor diferencial - 1P+N - 32 A - C - 10000A - 300mA - tipo A | BT1 | RPT | 135006 | ACTI9 | Power Products | PPCFD | GENERAL PURPOSE | 2 - SMALL & MED BUILDING GENERAL PURPOSE | FTD | FTD | DT | ACTI9 PROTECTION DEVICES TERTIARY | DTFTD | 201.23 | EUR | 1 | UN | 3606489444693 | C | 1 | 4 | 10 | 8.2 | CM | 223 | 208 | G | 328 | CMQ | [12 empty] | 54 | UN | 43606489444691 | 30 | 40 | 30 | CM | 12.479 | 208 | KG | 36000 | CMQ | 6 | UN | 13606489444690 | 9 | 25 | 11 | CM | 1.45 | 208 | KG | 2475 | CMQ | 1 | UN | 3606489444693 | 4 | 10 | 8.2 | CM | 230 | 208 | G | 328 | CMQ | 8536201090
XPEM529 | Tabela de Preços de Automação e Controlo | 18/05/2026 | Modificação | Interruptor de pedal único XPE-M - com tampa - metálico - azul - 2 NC + 2 NO | AC3 | ACI | 100387 | Foot Switches & safety | Industrial Control | IDSIG | GENERAL PURPOSE | 3 - INDUSTRY GENERAL PURPOSE | CTS | CTS | SG | SAFETY MACHINE COMPONENTS | SGCTS | 431.38 | EUR | 1 | UN | 3389110147384 | B | 1 | 15.5 | 26 | 22 | CM | 3.03 | 3.03 | KG | 8866 | CMQ | [12 empty] | 5 | UN | 43389110147382 | 30 | 60 | 40 | CM | 16.402 | 3.03 | KG | 72 | DMQ | [12 empty] | 1 | UN | 13389110147381 | 150 | 170 | 150 | MM | 3030 | 3.03 | G | 3825 | CMQ | 8536508000
SRV3KI-E | Tabela de Preços de Equipamentos e sistemas de distribuição de energia de Baixa Tensão | 18/05/2026 | Modificação | Easy UPS On-Line da APC, 3kVA2700W, Torre, 230V, 6x IEC C13 + 1x saídas IEC C19, Ranhura para Cartão Inteligente, LCD | ITH | UAI | 179991 | MEDIUM EASY UPS ONLINE | Secure Power | SPBPP | GENERAL PURPOSE | 2 - SMALL & MED BUILDING GENERAL PURPOSE | ITH | ITH | E1 | EASY UPS 1PH | E1ITH | 1228.65 | EUR | 1 | UN | 0731304436874 | A | 1 | 46.5 | 32.5 | 56.5 | CM | 28 | 28 | KG | 85385.625 | CMQ | 10 | UN |  | 135.5 | 120 | 80 | CM | 292 | 28 | KG | 1300800 | CMQ | [24 empty] | 1 | UN | 731304436874 | 46.5 | 32.5 | 56.5 | CM | 28 | 28 | KG | 85385.625 | CMQ | 8504409590
GV4L07N6 | Tabela de Preços de Automação e Controlo | 18/05/2026 | Modificação | TeSys GV4 - disjuntor magnético - 7A 3P - com terminais olhal | BT2 | CUE | 187424 | TESYS DECA FRAME 4 CB | Power Products | PPCTR | GENERAL PURPOSE | 3 - INDUSTRY GENERAL PURPOSE | TPP | TPP | GM | TESYS POWER & PROTECT | GMTPP | 578.985 | EUR | 1 | UN | 3606481309853 | C | 1 | 21 | 22 | 10.5 | CM | 1.666 | 1.65 | KG | 4851 | CMQ | [12 empty] | 9 | UN | 43606481309851 | 30 | 40 | 30 | CM | 14.85 | 1.65 | KG | 36000 | CMQ | [12 empty] | 1 | UN | 3606481309853 | 21 | 22 | 10.5 | CM | 1.666 | 1.65 | KG | 4851 | CMQ | 8536201090
ATV930D18N4 | Tabela de Preços de Automação e Controlo | 18/05/2026 | Modificação | Variador de velocidade, ATV930, 18,5kW, 400/480V, com unidade de frenagem, IP21 | AC2 | ACI | 142787 | ALTIVAR 930 | Drives | IDVSD | CONFIGURABLE | 5 - INDUSTRY CONFIGURABLE | SDS | SDS | VM | ADVANCED DRIVES & HVAC | VMSDS | 4141.6 | EUR | 1 | UN | 3606480883347 | A | 1 | 26 | 34.5 | 74 | CM | 17.154 | 17.154 | KG | 66378 | CMQ | 4 | UN | 73606480883346 | 90 | 80 | 60 | CM | 80.424 | 17.154 | KG | 432000 | CMQ | [24 empty] | 1 | UN | 3606480883347 | 26 | 34.5 | 74 | CM | 17.154 | 17.154 | KG | 66378 | CMQ | 8504409590
METSECT5MD060 | Tabela de Preços de Equipamentos e sistemas de distribuição de energia de Baixa Tensão | 18/05/2026 | Modificação | Transformador de corrente tropicalizado montagem DIN 600 5 cabo d. 40 - barra 12x50 20x40 | BT7 | DBT | 107955 | CURRENT TRANSFORMERS | Digital Energy | DPLVP | GENERAL PURPOSE | 2 - SMALL & MED BUILDING GENERAL PURPOSE | EMM | EMM | PW | METERS, INSULATION MONITORING & ENERGY SERVERS | PWEMM | 97.15 | EUR | 1 | UN | 3606480618871 | A | 1 | 7 | 11.6 | 9 | CM | 352.6 | 352.6 | G | 730.8 | CMQ | [12 empty] | 33 | UN | 43606480618879 | 30 | 40 | 30 | CM | 12.301 | 352.6 | KG | 36 | DMQ | [12 empty] | 1 | UN | 3606480618871 | 7 | 11.6 | 9 | CM | 354 | 352.6 | G | 730.8 | CMQ | 8504318090
NSYSCX8060 | Tabela de Preços de Equipamentos e sistemas de distribuição de energia de Baixa Tensão | 18/05/2026 | Modificação | Stainless canopy 304L, Scotch Brite® finish, for enclosures W800xD600 mm. | EN1 | CUE | 191215 | PanelSeT X Accessories | Power Products | PPUES | GENERAL PURPOSE | 3 - INDUSTRY GENERAL PURPOSE | UEA | UEA | ST | UE-FLOOR STAND.WALL MOUN. ENCLOSURES, BOXES STAINLESS STEEL. | STUEA | 1587.222 | EUR | 1 | UN | 3606480155536 | C4 | 1 | 10 | 91 | 66 | CM | 7.2 | 7.2 | KG | 60060 | CMQ | 10 | UN |  | 550 | 1200 | 1000 | MM | 85 | 7.2 | KG | 660 | DMQ | [12 empty] | 1 | UN |  | 0 | 0 | 0 |  | 0 | 7.2 |  | 0 |  | 1 | UN | 3606480155536 | 95 | 860 | 660 | MM | 9.741 | 7.2 | KG | 53.922 | DMQ | 7326909890
NSYSFN181060 | Tabela de Preços de Equipamentos e sistemas de distribuição de energia de Baixa Tensão | 18/05/2026 | Modificação | Armário elétrico modular de montagem no chão, PanelSeT SFN, aço descarbonizado, 1800x1000x600mm, IP55 | EN1 | CUE | 119428 | PanelSeT S FS SFN | Power Products | PPUES | GENERAL PURPOSE | 3 - INDUSTRY GENERAL PURPOSE | UEP | UEP | FS | UE - FLOOR STANDING STEEL SFN ENCLOSURES. | FSUEP | 2330.7445 | EUR | 1 | UN | 3606486102961 | C4 | 1 | 193 | 69 | 105 | CM | 106.1 | 106.1 | KG | 1398285 | CMQ | 1 | UN |  | 195 | 70 | 105 | CM | 106.1 | 106.1 | KG | 1.433 | MTQ | [24 empty] | 1 | UN |  | 195 | 70 | 105 | CM | 106.1 | 106.1 | KG | 1433250 | CMQ | 9403208000
ILS1F851PB1A0 | Tabela de Preços de Automação e Controlo | 18/05/2026 | Modificação | integrated drive ILS with stepper motor - 24..36 V - CANopen DS301 - 5 A | AC2 | ACI | 175905 | ILS STEPPER SYSTEMS | Discrete Automation | IDMST | PROGRAMABLE | 7 - INDUSTRY PROGRAMMABLE | AAM | AAM | DV | MOTION | DVAAM | 993.3 | EUR | 1 | UN | 3389119227100 | C | 1 | 20 | 22.3 | 40.7 | CM | 3.478 | 2.6 | KG | 18152.2 | CMQ | [12 empty] | 1 | UN |  | 30 | 60 | 40 | CM | 3766 | 3.478 | G | 72 | DMQ | [12 empty] | 1 | UN | 3389119227100 | 20 | 22.3 | 40.7 | CM | 3.478 | 2.6 | KG | 18152.2 | CMQ | 8501510090
SR2B201JD | Tabela de Preços de Automação e Controlo | 18/05/2026 | Modificação | Relé inteligente compacto zelio logic - 20 e s - 12 vdc - relógio - ecrã | AC1 | ACI | 113806 | ZELIO 2 SMART RELAYS | Discrete Automation | IDMST | GENERAL PURPOSE | 3 - INDUSTRY GENERAL PURPOSE | ARO | ARO | RE | ELECTRONIC RELAYS | REARO | 409.58 | EUR | 1 | UN | 3389110549720 | B | 1 | 6.5 | 13.3 | 10 | CM | 361 | 359 | G | 864.5 | CMQ | [12 empty] | 20 | UN | 23389110549724 | 30 | 40 | 30 | CM | 7.811 | 359 | KG | 36 | DMQ | [12 empty] | 1 | UN | 3389110549720 | 6.86 | 13.46 | 10.16 | CM | 0.36 | 359 | KG | 938.13 | CMQ | 8537109899
MTN4123-6037 | Tabela de Preços de Equipamentos e sistemas de distribuição de energia de Baixa Tensão | 18/05/2026 | Modificação | D-Life - Centro Tomada R-TV/SAT - Branco Mate | IS1 | RPT | 191657 | MERTEN SYSTEM D | Home Solutions | HSSPE | GENERAL PURPOSE | 1 - RESIDENTIAL GENERAL PURPOSE | CLD | CLD | 40 | CONNECTED LIVING MERTEN | 40CLD | 14.465 | EUR | 1 | UN | 3606482163720 | A | 1 | 0.9 | 7 | 6.9 | CM | 14 | 14 | G | 43.47 | CMQ | [12 empty] | 250 | UN | 23606482163724 | 18.5 | 40 | 30 | CM | 5.405 | 14 | KG | 22200 | CMQ | 5 | UN | 13606482163727 | 5.3 | 7.6 | 7.6 | CM | 100 | 14 | G | 306.128 | CMQ | 1 | UN | 3606482163720 | 1 | 7.1 | 7.1 | CM | 17 | 14 | G | 50.41 | CMQ | 3925901000
PFXEXGRPLS4010A | Tabela de Preços de Automação e Controlo | 18/05/2026 | Modificação | Digital license (10pcs) to design graphical user interfaces for HMI and iPC | AC3 | ACI | 188123 | GPPRO EX | Industrial Control | IDHMI | CONFIGURABLE | 5 - INDUSTRY CONFIGURABLE | ABA | ABA | HB | HMI BASIC | HBABA | 1740 | EUR | 1 | UN | 3606486367285 | C | 1 | 0 | 0 | 0 |  | 0.01 | 0.01 | KG | 0 | [37 empty] | 1 | UN | 3606486367285 | 0 | 0 | 0 | CM | 0.01 | 0.01 | KG | 0 | CMQ | 0000000000
9001KA2 | Tabela de Preços de Automação e Controlo | 18/05/2026 | Modificação | Bloco contacto c/ terminais protegidos - 9001k - 1 no ste ard - liga prata | AC3 | ACI | 100301 | DIAMETER 30 | Industrial Control | IDSIG | GENERAL PURPOSE | 3 - INDUSTRY GENERAL PURPOSE | CTS | CTS | MP | PUSHBUTTONS | MPCTS | 13.41 | EUR | 1 | UN | 3389110917857 | A | 1 | 3 | 5 | 4 | CM | 22 | 22 | G | 60 | CMQ | [12 empty] | 100 | UN | 10785901880018 | 15 | 40 | 15 | CM | 2.425 | 22 | KG | 9000 | CMQ | [12 empty] | 1 | UN | 785901880011 | 3 | 5 | 4 | CM | 23 | 22 | G | 60 | CMQ | 8536508000
ZB4BW3637 | Tabela de Preços de Automação e Controlo | 18/05/2026 | Modificação | Cabeça botão luminosous led rasante az.neg | AC3 | ACI | 100316 | DIAMETER 22 | Industrial Control | IDSIG | GENERAL PURPOSE | 3 - INDUSTRY GENERAL PURPOSE | CTS | CTS | MP | PUSHBUTTONS | MPCTS | 22.93 | EUR | 1 | UN | 3389110840094 | C | 1 | 4.5 | 5.5 | 3.5 | CM | 26 | 26 | G | 86.625 | CMQ | [12 empty] | 100 | UN | 43389110840092 | 15 | 40 | 30 | CM | 3.075 | 26 | KG | 18 | DMQ | 5 | UN | 53389110840099 | 5.4 | 26.5 | 3.4 | CM | 131 | 26 | G | 486.54 | CMQ | 1 | UN | 3389110840094 | 3.8 | 3.2 | 4.4 | CM | 26 | 26 | G | 53.5 | CMQ | 8538909999
NU342630 | Tabela de Preços de Equipamentos e sistemas de distribuição de energia de Baixa Tensão | 18/05/2026 | Modificação | Nova Unica - Tomada dupla RJ45 - cat.6 - STP - Alumínio | IS1 | RPT | 191664 | NEW UNICA | Home Solutions | HSSPE | GENERAL PURPOSE | 1 - RESIDENTIAL GENERAL PURPOSE | CLD | CLD | DU | CONNECTED LIVING UNICA | DUCLD | 50.985 | EUR | 1 | UN | 3606489467630 | C | 1 | 4 | 4.5 | 4.5 | CM | 80 | 80 | G | 81 | CMQ | 640 | UN | 73606489467639 | 77 | 60 | 80 | CM | 64.948 | 80 | KG | 369600 | CMQ | 20 | UN | 43606489467638 | 15 | 40 | 15 | CM | 1.937 | 80 | KG | 9000 | CMQ | 10 | UN | 13606489467637 | 5.5 | 26 | 14 | CM | 863 | 80 | G | 2002 | CMQ | 1 | UN | 3606489467630 | 4 | 4.5 | 4.5 | CM | 80 | 80 | G | 81 | CMQ | 8536699099
NSYTRV702 | Tabela de Preços de Equipamentos e sistemas de distribuição de energia de Baixa Tensão | 18/05/2026 | Modificação | BORNE POT 70MM2 CINZ 1P 1X1 | BT6 | DBT | 108693 | LINERGY MULTISTAND T.B | Power Products | PPLVS | GENERAL PURPOSE | 2 - SMALL & MED BUILDING GENERAL PURPOSE | LVE | LVE | L3 | LINERGY | L3LVE | 38.11 | EUR | 1 | UN | 3606480532238 | A | 10 | 9.2 | 18.1 | 11.5 | CM | 145 | 145 | G | 1914.98 | CMQ | 480 | UN | 73606480532237 | 75 | 80 | 60 | CM | 92.968 | 145 | KG | 352.8 | CMQ | 110 | UN |  | 30 | 60 | 40 | CM | 19.644 | 145 | KG | 72 | DMQ | 10 | UN | 13606480532235 | 9.2 | 36.2 | 11.5 | CM | 1.659 | 145 | KG | 3829.96 | CMQ | 1 | UN | 3606480532238 | 9.2 | 18.1 | 11.5 | CM | 145 | 145 | G | 3829.96 | CMQ | 8536901000
XVGB3SW | Tabela de Preços de Automação e Controlo | 18/05/2026 | Modificação | Baliza de sinalização monolítica, Harmony XVG, 60mm, verde laranja vermelho, luz fixa, sinal sonoro, montagem na base, IP42, 24V CA/CC | AC3 | ACI | 146868 | EASY TOWER LIGHT | Industrial Control | IDSIG | GENERAL PURPOSE | 3 - INDUSTRY GENERAL PURPOSE | CTS | CTS | IB | TOWER LIGHTS & BEACONS | IBCTS | 109.8 | EUR | 1 | UN | 3606480390258 | C | 1 | 7.926 | 31.039 | 8.002 | CM | 350 | 250 | G | 1968.613 | CMQ | 84 | UN |  | 75 | 80 | 60 | CM | 43 | 250 | KG | 360000 | CMQ | 21 | UN | 23606480390252 | 30 | 60 | 40 | CM | 8.591 | 250 | KG | 72000 | CMQ | [12 empty] | 1 | UN | 3606480390258 | 7.926 | 31.039 | 8.002 | CM | 350 | 250 | G | 1968.613 | CMQ | 8531807000
EZ9F34106 | Tabela de Preços de Equipamentos e sistemas de distribuição de energia de Baixa Tensão | 18/05/2026 | Modificação | Easy9, disjuntor 1P, 6A, curva C, 4500A (IEC/EN 60898-1) | BT1 | RPT | 190615 | EASY9 | Power Products | PPCFD | GENERAL PURPOSE | 1 - RESIDENTIAL GENERAL PURPOSE | FDR | FDR | FA | APARENTA MODULAR EASY9 VIVIENDA / 4,5KA & TYPE AC | FAFDR | 3.92 | EUR | 1 | UN | 3606480586828 | C | 1 | 7.5 | 8.5 | 1.8 | CM | 97 | 97 | G | 114.75 | CMQ | 1152 | UN | 73606480586827 | 50 | 120 | 80 | CM | 123744 | 97 | G | 480 | DMQ | 144 | UN | 43606480586826 | 30 | 40 | 30 | CM | 14.97 | 97 | KG | 36 | DMQ | 12 | UN | 13606480586825 | 83 | 220 | 92 | MM | 1.209 | 97 | KG | 1679.92 | CMQ | 1 | UN | 3606480586828 | 7.5 | 8.5 | 1.8 | CM | 97 | 97 | G | 114.75 | CMQ | 8536201090
CCT15910 | Tabela de Preços de Equipamentos e sistemas de distribuição de energia de Baixa Tensão | 18/05/2026 | Modificação | Acti9 - ITA - interruptor horário anual 1C - 24 horas + 7 dias + ano | BT1 | RPT | 191004 | DIN SAE | Power Products | PPCFD | GENERAL PURPOSE | 1 - RESIDENTIAL GENERAL PURPOSE | CLD | CLD | DZ | CONNECTED LIVING TIMER | DZCLD | 367.225 | EUR | 1 | UN | 3606480625176 | B | 1 | 6.5 | 12.5 | 7.8 | CM | 239 | 239 | G | 633.75 | CMQ | [12 empty] | 18 | UN | 43606480625174 | 15 | 40 | 30 | CM | 4.487 | 239 | KG | 18000 | CMQ | [12 empty] | 1 | UN | 3606480625176 | 6.5 | 12.5 | 7.8 | CM | 239 | 239 | G | 633.75 | CMQ | 9107000090
MF40-230F | Tabela de Preços de Soluções de Conectividade | 18/05/2026 | Modificação | Act: Elec, 3P Float, SR, 24 VAC/VDC, 40 Nm, Rotary, SPDT, IP54 | GE1 | PRO | 191548 | BUTTERFLY VLVE AND ACT | Digital Energy | DBPRD | GENERAL PURPOSE | 2B- BUILDING MANAGEMENT OFFER GENERAL PURPOSE | FDB | FDB | FD | FIELD DEVICES BMS | FDFDB | 701.94 | EUR | 1 | UN | 3606489660383 | C4 | 1 | 29.8 | 15.2 | 19.8 | CM | 2.48 | 2.48 | KG | 8968.608 | CMQ | [12 empty] | 5 | UN |  | 30 | 60 | 40 | CM | 13602 | 2.48 | G | 72 | DMQ | [12 empty] | 1 | UN | 3606489660383 | 15 | 29.5 | 19.5 | CM | 2.49 | 2.48 | KG | 8628.75 | CMQ | 8501109190
LV848740 | Tabela de Preços de Equipamentos e sistemas de distribuição de energia de Baixa Tensão | 18/05/2026 | Modificação | Circuit breaker Masterpact MTZ2 25H10 - 2500 A - 4P drawout - w/o Micrologic | BT8 | DBT | 145820 | MASTERPACT MTZ2-3 IEC | Power Products | PPACB | CONFIGURABLE | 4 - LARGE BUILDING CONFIGURABLE | ACB | ACB | PR | AIR CIRCUIT BREAKERS | PRACB | 40122.98 | EUR | 1 | UN | 3606480807817 | C | 1 | 0.1 | 0.2 | 0.1 | CM | 1 | 1 | G | 0.002 | CMQ | [36 empty] | 1 | UN | 3606480807817 | 1 | 2 | 1 | MM | 1 | 1 | G | 0.002 | CMQ | 8536209090
PKY16F723 | Tabela de Preços de Equipamentos e sistemas de distribuição de energia de Baixa Tensão | 18/05/2026 | Modificação | PratiKa socket - fast - angled - 16A - 2P + E - 200...250 V AC - panel | BT3 | RPT | 140900 | MUREVA | Power Products | PPCFD | GENERAL PURPOSE | 2 - SMALL & MED BUILDING GENERAL PURPOSE | FTC | FTC | PK | PK INDUSTRIAL PLUGS & SOCKETS | PKFTC | 13.895 | EUR | 1 | UN | 3303432011185 | A | 1 | 9.5 | 8.2 | 6.5 | CM | 136.2 | 136.2 | G | 506.35 | CMQ | [12 empty] | 30 | UN | 43303432011183 | 30 | 40 | 30 | CM | 4.486 | 136.2 | KG | 36 | CMQ | 10 | UN | 23303432011189 | 12 | 26.7 | 26 | CM | 1.482 | 136.2 | KG | 8.915 | CMQ | 1 | UN | 3303432011185 | 9.5 | 8.2 | 6.5 | CM | 136.2 | 136.2 | G | 506.35 | CMQ | 8536699099
A9F79420 | Tabela de Preços de Equipamentos e sistemas de distribuição de energia de Baixa Tensão | 18/05/2026 | Modificação | Acti9 iC60N - Disjuntor - 4P - 20A - Curva C - 6000A (IEC 60898-1) - 10 kA (IEC 60947-2) | BT1 | RPT | 190600 | ACTI9 | Power Products | PPCFD | GENERAL PURPOSE | 2 - SMALL & MED BUILDING GENERAL PURPOSE | FTD | FTD | DT | ACTI9 PROTECTION DEVICES TERTIARY | DTFTD | 126.72 | EUR | 1 | UN | 3606480093425 | A | 1 | 7 | 9.5 | 7.5 | CM | 448 | 448 | G | 498.75 | CMQ | 264 | UN |  | 0 | 0 | 0 |  | 0 | 448 |  | 0 |  | 33 | UN | 43606480093423 | 30 | 40 | 30 | CM | 15.878 | 448 | KG | 36000 | CMQ | 3 | UN | 13606480093422 | 8 | 22.5 | 9.8 | CM | 1.415 | 448 | KG | 1764 | CMQ | 1 | UN | 3606480093425 | 7.5 | 9.4 | 7.2 | CM | 450 | 448 | G | 507600 | MMQ | 8536201090
XVMZ02 | Tabela de Preços de Automação e Controlo | 18/05/2026 | Modificação | Tubo de suporte com base de fixação l=100 mm - alumínio branco - xvm | AC3 | ACI | 135280 | TOWER LIGHT | Industrial Control | IDSIG | GENERAL PURPOSE | 3 - INDUSTRY GENERAL PURPOSE | CTS | CTS | IB | TOWER LIGHTS & BEACONS | IBCTS | 28.64 | EUR | 1 | UN | 3389119004374 | C | 1 | 7 | 17.8 | 7.6 | CM | 81 | 81 | G | 946.96 | CMQ | 240 | UN | 73389119004373 | 77 | 60 | 80 | CM | 35.46 | 81 | KG | 369.6 | DMQ | 15 | UN | 43389119004372 | 15 | 40 | 30 | CM | 1.69 | 81 | KG | 18000 | CMQ | [12 empty] | 1 | UN | 3389119004374 | 7 | 17.8 | 7.6 | CM | 81 | 81 | G | 946.96 | CMQ | 7608208990
LV847287 | Tabela de Preços de Equipamentos e sistemas de distribuição de energia de Baixa Tensão | 18/05/2026 | Modificação | Micrologic 7.0 X control unit - for fixed Masterpact MTZ | BT8 | DBT | 145823 | MASTERPACT MTZ CU | Power Products | PPACB | CONFIGURABLE | 4 - LARGE BUILDING CONFIGURABLE | ACB | ACB | PR | AIR CIRCUIT BREAKERS | PRACB | 4761.435 | EUR | 1 | UN | 3606480808098 | C | 1 | 8 | 7 | 22 | CM | 407 | 355 | G | 1232 | CMQ | [36 empty] | 1 | UN | 3606480808098 | 0.8 | 0.7 | 2.2 | DM | 0.407 | 355 | KG | 1.232 | DMQ | 8536309000
XV4C020 | Tabela de Preços de Automação e Controlo | 18/05/2026 | Modificação | Acessório de montagem para Coluna Luminosa Harmony XV4 Ø40 mm, branco, adaptador de montagem em tubo | AC3 | ACI | 135280 | TOWER LIGHT | Industrial Control | IDSIG | GENERAL PURPOSE | 3 - INDUSTRY GENERAL PURPOSE | CTS | CTS | IB | TOWER LIGHTS & BEACONS | IBCTS | 34 | EUR | 1 | UN | 3606487130192 | A | 1 | 4.3 | 6.5 | 4.3 | CM | 34 | 34 | G | 120.185 | CMQ | [12 empty] | 96 | UN | 13606487130199 | 15 | 40 | 30 | CM | 3.552 | 34 | KG | 18000 | CMQ | [12 empty] | 1 | UN | 3606487130192 | 4.3 | 6.5 | 4.3 | CM | 34 | 34 | G | 120.185 | CMQ | 8531900000
C063H350FM | Tabela de Preços de Equipamentos e sistemas de distribuição de energia de Baixa Tensão | 18/05/2026 | Modificação | NS630bH 70kA 3P 630A Fixo Manual 5.0 | BT8 | DBT | 133346 | COMPACT NS 630B-1600 | Power Products | PPCCB | CONFIGURABLE | 4 - LARGE BUILDING CONFIGURABLE | CCB | CCB | PL | COMPACT NS >= 630A | PLCCB | 8052.535 | EUR | 1 | UN | 3606482100077 | C | 1 | 37 | 40 | 23 | CM | 13 | 13 | KG | 34040 | CMQ | [12 empty] | 1 | UN | 3606482100077 | 30 | 60 | 40 | CM | 12.958 | 13 | KG | 72000 | CMQ | [12 empty] | 1 | UN | 3606482100077 | 30 | 60 | 40 | CM | 12.958 | 13 | KG | 72000 | CMQ | 8536209090
RMPT33BD | Tabela de Preços de Automação e Controlo | 18/05/2026 | Modificação | Transmissor de temperatura - 0..100°c/32..212°f - para sondas optimum pt100 | AC3 | ACI | 104947 | CONTROL RELAYS | Industrial Control | IDSIG | GENERAL PURPOSE | 3 - INDUSTRY GENERAL PURPOSE | ARO | ARO | RE | ELECTRONIC RELAYS | REARO | 222.48 | EUR | 1 | UN | 3389110108972 | B | 1 | 2.7 | 8.5 | 8.2 | CM | 109 | 109 | G | 188.19 | CMQ | [12 empty] | 47 | UN | 23389110108976 | 15 | 40 | 30 | CM | 5.578 | 109 | KG | 18 | DMQ | [12 empty] | 1 | UN | 3389110108972 | 0.27 | 0.85 | 0.82 | DM | 0.109 | 109 | KG | 0.188 | DMQ | 8543709099
VW3A7607R30 | Tabela de Preços de Automação e Controlo | 18/05/2026 | Modificação | resistência de travagem - 72 ohm - 400 W - para Lexium - cabo 3 m - IP20 | AC2 | ACI | 147864 | BRAKING UNIT | Drives | IDVSD | CONFIGURABLE | 5 - INDUSTRY CONFIGURABLE | SDS | SDS | VM | ADVANCED DRIVES & HVAC | VMSDS | 461.94 | EUR | 1 | UN | 3389119207287 | C | 1 | 4.5 | 13 | 40 | CM | 1.62 | 1.62 | KG | 2340 | CMQ | [36 empty] | 1 | UN | 3389119207287 | 45 | 130 | 400 | MM | 1620 | 1.62 | G | 2340 | CMQ | 8533290000
C125H320FM | Tabela de Preços de Equipamentos e sistemas de distribuição de energia de Baixa Tensão | 18/05/2026 | Modificação | NS1250H 70kA 3P 1250A Fixo Manual 2.0 | BT8 | DBT | 133346 | COMPACT NS 630B-1600 | Power Products | PPCCB | CONFIGURABLE | 4 - LARGE BUILDING CONFIGURABLE | CCB | CCB | PL | COMPACT NS >= 630A | PLCCB | 10098.155 | EUR | 1 | UN | 3606482100022 | A | 1 | 30 | 60 | 40 | CM | 12.099 | 12.099 | KG | 72000 | CMQ | [12 empty] | 1 | UN | 3606482100022 | 30 | 60 | 40 | CM | 12.099 | 12.099 | KG | 72000 | CMQ | [12 empty] | 1 | UN | 3606482100022 | 30 | 60 | 40 | CM | 12.099 | 12.099 | KG | 72000 | CMQ | 8536209090
LV848235 | Tabela de Preços de Equipamentos e sistemas de distribuição de energia de Baixa Tensão | 18/05/2026 | Modificação | Switch-disconnector Masterpact MTZ2 08 HA - 800 A - 3P drawout | BT8 | DBT | 145820 | MASTERPACT MTZ2-3 IEC | Power Products | PPACB | CONFIGURABLE | 4 - LARGE BUILDING CONFIGURABLE | ACB | ACB | PR | AIR CIRCUIT BREAKERS | PRACB | 5327.36 | EUR | 1 | UN | 3606480815782 | C | 1 | 30.5 | 37.5 | 29.5 | CM | 47.048 | 47.048 | KG | 33740.625 | CMQ | [36 empty] | 1 | UN | 3606480815782 | 3.05 | 3.75 | 2.95 | DM | 47.048 | 47.048 | KG | 33.741 | DMQ | 8536508000
LC2DT25BD | Tabela de Preços de Automação e Controlo | 18/05/2026 | Modificação | Inversor Tesys D 575VCA 25A IEC | BT2 | CUE | 187516 | TESYS DECA CONT. <115A | Power Products | PPCTR | GENERAL PURPOSE | 3 - INDUSTRY GENERAL PURPOSE | TCC | TCC | AC | TESYS CONTROL CONTACTOR | ACTCC | 349.015 | EUR | 1 | UN | 3389110247978 | C | 1 | 11.4 | 13.7 | 11.4 | CM | 1.2 | 1.2 | KG | 1780.452 | CMQ | [12 empty] | 5 | UN | 43389110247976 | 15 | 40 | 30 | CM | 6430 | 1.2 | G | 18 | DMQ | [12 empty] | 1 | UN | 3389110247978 | 138 | 113 | 111 | MM | 1195 | 1.2 | G | 1730934 | MMQ | 8536490099
LV947453 | Tabela de Preços de Equipamentos e sistemas de distribuição de energia de Baixa Tensão | 18/05/2026 | Modificação | 2ª MX bobina de disparo, MasterPacT MTZ1 extraível com MicroLogic Active, 200/250VAC 50/60Hz, 200/250VDC | BT8 | DBT | 190410 | MTZ ACTIVE COILS | Power Products | PPACB | CONFIGURABLE | 4 - LARGE BUILDING CONFIGURABLE | ACB | ACB | 06 | MTZ ACTIVE OFFER | 06ACB | 288.435 | EUR | 1 | UN | 3606486873120 | C | 1 | 2 | 2 | 1 | CM | 10 | 10 | G | 4 | CMQ | [36 empty] | 1 | UN | 3606486873120 | 2 | 2 | 1 | CM | 10 | 10 | G | 4 | CMQ | 8536309000
BSH1003P02A2A | Tabela de Preços de Automação e Controlo | 18/05/2026 | Modificação | AC servo motor BSH - 7.8 N.m - 2500 rpm - untapped shaft - without brake - IP50 | AC2 | ACI | 132912 | SERVO MOTORS | Discrete Automation | IDMST | PROGRAMABLE | 7 - INDUSTRY PROGRAMMABLE | AAM | AAM | DV | MOTION | DVAAM | 2025.03 | EUR | 1 | UN | 3389118140097 | C | 1 | 15.4 | 40.7 | 16.3 | CM | 7.5 | 7.5 | KG | 10216.514 | CMQ | [12 empty] | 2 | UN |  | 30 | 60 | 40 | CM | 16.152 | 7.5 | KG | 72000 | CMQ | [12 empty] | 1 | UN | 3389118140097 | 154 | 407 | 163 | MM | 7500 | 7.5 | G | 10216.51 | CMQ | 8501522089
LA9F708 | Tabela de Preços de Automação e Controlo | 18/05/2026 | Modificação | Tampas de protecção de terminais – para TeSys F – conjunto de 8 | BT2 | CUE | 174568 | TESYS F ACCS >=115A | Power Products | PPCTR | GENERAL PURPOSE | 3 - INDUSTRY GENERAL PURPOSE | TCC | TCC | AC | TESYS CONTROL CONTACTOR | ACTCC | 189.73 | EUR | 1 | UN | 3389110128611 | B | 1 | 9 | 33 | 15 | CM | 483 | 483 | G | 4455 | CMQ | [12 empty] | 8 | UN | 43389110128619 | 30 | 60 | 40 | CM | 4.619 | 483 | KG | 72 | DMQ | [12 empty] | 1 | UN | 3389110128611 | 0.9 | 3.3 | 1.5 | DM | 0.488 | 483 | KG | 4.455 | DMQ | 8538909999
ZB5AA58C0 | Tabela de Preços de Automação e Controlo | 18/05/2026 | Modificação | botão luminosous laranja cabeça led para etiquetas | AC3 | ACI | 100316 | DIAMETER 22 | Industrial Control | IDSIG | GENERAL PURPOSE | 3 - INDUSTRY GENERAL PURPOSE | CTS | CTS | MP | PUSHBUTTONS | MPCTS | 19.75 | EUR | 1 | UN | 3606489762605 | C | 1 | 3.4 | 5.2 | 9.1 | CM | 20 | 20 | G | 160.888 | CMQ | [36 empty] | 1 | UN | 3606489762605 | 8.6 | 5.2 | 3.3 | CM | 19 | 20 | G | 147.576 | CMQ | 8538909999
A9C15419 | Tabela de Preços de Equipamentos e sistemas de distribuição de energia de Baixa Tensão | 18/05/2026 | Modificação | iATEt temporizador | BT1 | RPT | 135006 | ACTI9 | Power Products | PPCFD | GENERAL PURPOSE | 2 - SMALL & MED BUILDING GENERAL PURPOSE | FTI | FTI | DI | ACTI9 PROTECTION DEVICES INDUSTRIAL | DIFTI | 251.535 | EUR | 1 | UN | 3606480097911 | A | 1 | 8 | 9 | 2.3 | CM | 86 | 86 | G | 165.6 | CMQ | [12 empty] | 108 | UN | 43606480097919 | 30 | 40 | 30 | CM | 9.667 | 86 | KG | 36000 | CMQ | [12 empty] | 1 | UN | 3606480097911 | 8 | 9 | 2.3 | CM | 86 | 86 | G | 165.6 | CMQ | 8536490099
XB4FWCUST01 | Tabela de Preços de Automação e Controlo | 18/05/2026 | Modificação | Flush caps ill pb branco led 230v 1no 1nc | AC3 | ACI | 100316 | DIAMETER 22 | Industrial Control | IDSIG | GENERAL PURPOSE | 3 - INDUSTRY GENERAL PURPOSE | CTS | CTS | MP | PUSHBUTTONS | MPCTS | 90.7 | EUR | 1 | UN | 3606481820662 | C | 1 | 86 | 43 | 52 | CM | 132 | 132 | G | 192296 | CMQ | [36 empty] | 1 | UN | 3606481820662 | 86 | 43 | 52 | CM | 132 | 132 | G | 192296 | CMQ | 8536508000
LV847164 | Tabela de Preços de Equipamentos e sistemas de distribuição de energia de Baixa Tensão | 18/05/2026 | Modificação | Switch-disconnector Masterpact MTZ1 10 HA - 1000 A - 4P fixed | BT8 | DBT | 145819 | MASTERPACT MTZ1 IEC | Power Products | PPACB | CONFIGURABLE | 4 - LARGE BUILDING CONFIGURABLE | ACB | ACB | PR | AIR CIRCUIT BREAKERS | PRACB | 7379.755 | EUR | 1 | UN | 3606480815140 | C | 1 | 41 | 30 | 39 | CM | 19.242 | 19.242 | KG | 47970 | CMQ | [36 empty] | 1 | UN | 3606480815140 | 4.1 | 3 | 3.9 | DM | 19.242 | 19.242 | KG | 47.97 | DMQ | 8536508000
VW3G22U402 | Tabela de Preços de Automação e Controlo | 18/05/2026 | Modificação | Fan option - size C - 110 V | AC2 | ACI | 133021 | OPTIONS/ACCESS.ATS | Drives | IDVSD | CONFIGURABLE | 5 - INDUSTRY CONFIGURABLE | SDS | SDS | AP | ADVANCED SOFT STARTERS | APSDS | 279.7 | EUR | 1 | UN | 3606480214189 | C | 1 | 9 | 44.5 | 22.5 | CM | 2.035 | 2.035 | KG | 9011.25 | CMQ | 22 | UN | 73606480214188 | 73.5 | 60 | 80 | CM | 58.1 | 2.035 | KG | 352.8 | DMQ | 4 | UN |  | 30 | 60 | 40 | CM | 9.452 | 2.035 | KG | 72 | DMQ | [12 empty] | 1 | UN | 3606480214189 | 0.9 | 4.45 | 2.25 | DM | 2.05 | 2.035 | KG | 9.011 | DMQ | 8414592590
EPH5500171 | Tabela de Preços de Equipamentos e sistemas de distribuição de energia de Baixa Tensão | 18/05/2026 | Modificação | Asfora, cable outlet, anthracite | IS1 | RPT | 181806 | ASFORA | Home Solutions | HSCWD | GENERAL PURPOSE | 1 - RESIDENTIAL GENERAL PURPOSE | CLB | CLB | PS | CONNECTED LIVING BASIC | PSCLB | 4.11 | EUR | 1 | UN | 3606481154880 | A | 1 | 5 | 7 | 7 | CM | 62 | 62 | G | 245 | CMQ | 480 | UN |  | 45 | 120 | 80 | CM | 48.016 | 62 | KG | 432000 | CMQ | 120 | UN | 43606481154888 | 30 | 60 | 40 | CM | 9.004 | 62 | KG | 72000 | CMQ | 10 | UN | 13606481154887 | 9.5 | 27.5 | 18.5 | CM | 697 | 62 | G | 4833.125 | CMQ | 1 | UN | 3606481154880 | 5 | 7 | 7 | CM | 62 | 62 | G | 245 | CMQ | 8536901000
LV540319 | Tabela de Preços de Equipamentos e sistemas de distribuição de energia de Baixa Tensão | 18/05/2026 | Modificação | Disjuntor, Easypact CVS400N, 50kA a 415VAC, 400A, unidade de disparo TM-D, 4P3d | BT8 | DBT | 174438 | EASYPACT CVS | Power Products | PPCCB | GENERAL PURPOSE | 2 - SMALL & MED BUILDING GENERAL PURPOSE | CVS | CVS | CV | EASYPACT CVS | CVCVS | 2780.21 | EUR | 1 | UN | 3606480247316 | C | 1 | 24.4 | 30 | 16 | CM | 6.039 | 6.039 | KG | 11712 | CMQ | [12 empty] | 2 | UN | 13606480247313 | 30 | 40 | 30 | CM | 12.078 | 6.039 | KG | 36 | DMQ | [12 empty] | 1 | UN | 3606480247316 | 24.4 | 30 | 16 | CM | 6.039 | 6.039 | KG | 11.712 | DMQ | 8536209090
ZBVB1 | Tabela de Preços de Automação e Controlo | 18/05/2026 | Modificação | Bloco luminoso, Harmony XB5, Harmony XB4, branco, para cabeça de 22mm, LED universal, terminais de parafuso, 24V AC/DC | AC3 | ACI | 100316 | DIAMETER 22 | Industrial Control | IDSIG | GENERAL PURPOSE | 3 - INDUSTRY GENERAL PURPOSE | CTS | CTS | MP | PUSHBUTTONS | MPCTS | 12.3 | EUR | 1 | UN | 3389110089615 | A | 5 | 1 | 4 | 3.3 | CM | 8.8 | 8.8 | G | 13.2 | CMQ | 6400 | UN |  | 75 | 60 | 80 | CM | 76.08 | 8.8 | KG | 360000 | CMQ | 800 | UN | 43389110089613 | 30 | 40 | 30 | CM | 8.51 | 8.8 | KG | 36000 | CMQ | 5 | UN | 13389110089612 | 4 | 5.5 | 5.5 | CM | 50 | 8.8 | G | 121 | CMQ | 5 | UN | 13389110089612 | 4 | 5.5 | 5.5 | CM | 50 | 8.8 | G | 121 | CMQ | 8531807000
C63R45E630 | Tabela de Preços de Equipamentos e sistemas de distribuição de energia de Baixa Tensão | 18/05/2026 | Modificação | ComPacT DISJUNTOR NSX630R 200kA CA 4P 630A 5.3E | BT4 | DBT | 191790 | COMPACT NSX | Power Products | PPCCB | GENERAL PURPOSE | 2 - SMALL & MED BUILDING GENERAL PURPOSE | CCN | CCN | 01 | NSX | 01CCN | 19585.23 | EUR | 1 | UN | 3606481988935 | C | 1 | 15.2 | 29.2 | 20.3 | CM | 7.643 | 7.643 | KG | 9009.952 | CMQ | [12 empty] | 1 | UN |  | 30 | 40 | 30 | CM | 8.131 | 7.643 | KG | 36000 | CMQ | [12 empty] | 1 | UN | 3606481988935 | 15.2 | 29.2 | 20.3 | CM | 7.643 | 7.643 | KG | 9009.95 | CMQ | 8536209090
M9F43215 | Tabela de Preços de Equipamentos e sistemas de distribuição de energia de Baixa Tensão | 18/05/2026 | Modificação | Multi9 - Disjuntor C60BP, 2P, 15A, curva D, 10kA (UL489), 10kA (IEC/EN 60947-2) | BT1 | RPT | 190621 | MULTI9 | Power Products | PPCFD | GENERAL PURPOSE | 2 - SMALL & MED BUILDING GENERAL PURPOSE | FTD | FTD | D9 | MULTI9 PROTECTION FOR OEM | D9FTD | 404.305 | EUR | 1 | UN | 3606481170293 | C | 1 | 3.6 | 10.3 | 7.2 | CM | 244 | 244 | G | 266.976 | CMQ | [12 empty] | 54 | UN | 43606481170291 | 30 | 40 | 30 | CM | 14.034 | 244 | KG | 36 | DMQ | 6 | UN | 13606481170290 | 0.82 | 2.2 | 1.1 | DM | 1.511 | 244 | KG | 1.984 | DMQ | 1 | UN | 3606481170293 | 3.6 | 10.3 | 7.2 | CM | 244 | 244 | G | 266.976 | CMQ | 8536201090
C11B34V025B | Tabela de Preços de Equipamentos e sistemas de distribuição de energia de Baixa Tensão | 18/05/2026 | Modificação | ComPacT DISJUNTOR NSXm100B 25kA CA 3P 25A 4,1 PARAFUSO | BT4 | DBT | 181432 | COMPACT NSXM 16-160 | Power Products | PPCCB | GENERAL PURPOSE | 2 - SMALL & MED BUILDING GENERAL PURPOSE | CCN | CCN | 02 | NSXM, FUPACT, INS <= 630A | 02CCN | 1429.84 | EUR | 1 | UN | 3606481992604 | C | 1 | 14 | 20 | 16 | CM | 1.6 | 1.6 | KG | 4480 | CMQ | [12 empty] | 4 | UN | 13606481992601 | 30 | 40 | 30 | CM | 6.841 | 1.6 | KG | 36000 | CMQ | [12 empty] | 1 | UN | 3606481992604 | 14 | 20 | 16 | CM | 1.6 | 1.6 | KG | 4480 | CMQ | 8536201090
ZBV8B | Tabela de Preços de Automação e Controlo | 18/05/2026 | Modificação | Transformador de 440-460v led ac para 24v | AC3 | ACI | 100316 | DIAMETER 22 | Industrial Control | IDSIG | GENERAL PURPOSE | 3 - INDUSTRY GENERAL PURPOSE | CTS | CTS | MP | PUSHBUTTONS | MPCTS | 42.95 | EUR | 1 | UN | 3389119039796 | C | 0 | 5.7 | 5.2 | 4.4 | CM | 88 | 88 | G | 130.416 | CMQ | [12 empty] | 32 | UN | 23389119039790 | 15 | 40 | 15 | CM | 3.016 | 88 | KG | 9 | DMQ | [12 empty] | 1 | UN | 3389119039796 | 0.57 | 0.52 | 0.44 | DM | 0.088 | 88 | KG | 0.13 | DMQ | 8504318090
VCF0 | Tabela de Preços de Automação e Controlo | 18/05/2026 | Modificação | CHAVE SECCIONADORA VARIO 25A MANOPLA VERMELHA/AMARELA VCF0 | BT2 | CUE | 147738 | SWITCH DISCONNECTORS | Power Products | PPCTR | GENERAL PURPOSE | 3 - INDUSTRY GENERAL PURPOSE | TCS | TCS | LD | TESYS CONTROL SWITCH | LDTCS | 81.205 | EUR | 1 | UN | 3389110449396 | A | 1 | 8 | 12 | 8.5 | CM | 219 | 214 | G | 816 | CMQ | 192 | UN | 73389110449395 | 75 | 60 | 80 | CM | 53.352 | 214 | KG | 360 | DMQ | 24 | UN | 43389110449394 | 30 | 40 | 30 | CM | 5.733 | 214 | KG | 36 | DMQ | [12 empty] | 1 | UN | 3389110449396 | 8 | 12 | 8.5 | CM | 219 | 214 | G | 816 | CMQ | 8536508000
GV2ME203 | Tabela de Preços de Automação e Controlo | 18/05/2026 | Modificação | Disjuntor-motor magnetotérmico GV2ME - 13/18A com terminais de mola | BT2 | CUE | 187422 | TESYS DECA FRAME 2 CB | Power Products | PPCTR | GENERAL PURPOSE | 3 - INDUSTRY GENERAL PURPOSE | TPP | TPP | GM | TESYS POWER & PROTECT | GMTPP | 169.79 | EUR | 1 | UN | 3389110346473 | B | 1 | 5.6 | 8.7 | 11.1 | CM | 322 | 322 | G | 540.792 | CMQ | 320 | UN | 73389110346472 | 77 | 60 | 80 | CM | 118.82 | 322 | KG | 369.6 | DMQ | 20 | UN | 43389110346471 | 15 | 40 | 30 | CM | 6.689 | 322 | KG | 18 | DMQ | [12 empty] | 1 | UN | 3389110346473 | 0.56 | 0.87 | 1.11 | DM | 0.322 | 322 | KG | 0.541 | DMQ | 8536201090
18638 | Tabela de Preços de Equipamentos e sistemas de distribuição de energia de Baixa Tensão | 18/05/2026 | Modificação | Miniature circuit-breaker, Acti9 NG125N, 3P, 50 A, C curve, 25 kA (IEC 60947-2) | BT1 | RPT | 190600 | ACTI9 | Power Products | PPCFD | GENERAL PURPOSE | 2 - SMALL & MED BUILDING GENERAL PURPOSE | FTI | FTI | DI | ACTI9 PROTECTION DEVICES INDUSTRIAL | DIFTI | 340.765 | EUR | 1 | UN | 3303430186380 | A | 1 | 8.6 | 12.7 | 12.4 | CM | 758 | 758 | G | 1354.328 | CMQ | [12 empty] | 18 | UN | 43303430186388 | 30 | 40 | 30 | CM | 13.951 | 758 | KG | 36000 | CMQ | [12 empty] | 1 | UN | 3303430186380 | 8.6 | 12.7 | 12.4 | CM | 764 | 758 | G | 1354.328 | CMQ | 8536201090
SXWSWASBUP40FU | Tabela de Preços de Soluções de Conectividade | 18/05/2026 | Modificação | Atualização ASB de 4.x - Servidor - Full | GE1 | PRO | 117135 | ECOSTRUXURE BLDG OPRTN | Digital Energy | DBPRD | PROGRAMABLE | 6 - CRITICAL & SPECIALIZED BUILDING PROGRAMMABLE | BMS | BMS | HV | BMS CONTROLLERS & SYSTEMS | HVBMS | 103.95 | EUR | 1 | UN | 3606487130826 | C | 1 | 0 | 0 | 0 | CM | 0.01 | 0.01 | G | 0 | CMQ | [36 empty] | 1 | UN | 3606487130826 | 0 | 0 | 0 | CM | 0.01 | 0.01 | G | 0 | CMQ | 0000000000
MCSEAM0100 | Tabela de Preços de Automação e Controlo | 18/05/2026 | Modificação | Chave configuração para interruptor Modicon- conector USB | AC1 | ACI | 191775 | MODICON ETHERNET ACC | Discrete Automation | IDPAC | PROGRAMABLE | 7 - INDUSTRY PROGRAMMABLE | AAP | AAP | HI | AUTOMATION PLANT | HIAAP | 194.5 | EUR | 1 | UN | 3606481463234 | C | 1 | 4 | 17.3 | 12.7 | CM | 68 | 68 | G | 878.84 | CMQ | [12 empty] | 8 | UN |  | 30 | 40 | 30 | CM | 841 | 68 | G | 36000 | CMQ | [12 empty] | 1 | UN | 3606481463234 | 12.5 | 17.5 | 3.7 | CM | 50 | 68 | G | 809.375 | CMQ | 8523511000
ZB5AK1543 | Tabela de Preços de Automação e Controlo | 18/05/2026 | Modificação | Cabeça de interruptor selector iluminada - 3 posições - ø 22 - vermelha | AC3 | ACI | 100316 | DIAMETER 22 | Industrial Control | IDSIG | GENERAL PURPOSE | 3 - INDUSTRY GENERAL PURPOSE | CTS | CTS | MP | PUSHBUTTONS | MPCTS | 88.79 | EUR | 1 | UN | 3389110906226 | C | 1 | 3.5 | 5.5 | 4.5 | CM | 22.8 | 16 | G | 86.625 | CMQ | 800 | UN |  | 75 | 60 | 80 | CM | 40 | 16 | KG | 360000 | CMQ | 50 | UN | 43389110906224 | 15 | 40 | 30 | CM | 1.74 | 16 | KG | 36000 | CMQ | [12 empty] | 1 | UN | 3389110906226 | 3.5 | 5.5 | 4.5 | CM | 22.8 | 16 | G | 86.625 | CMQ | 8538909999
E3SUPS20K3IB | Tabela de Preços de Equipamentos e sistemas de distribuição de energia de Baixa Tensão | 18/05/2026 | Modificação | Easy UPS 3S - UPS 20 kVA 400 V 3:1 para baterias internas | ITE | UAI | 180064 | EASY 3S 3PH UPS | Secure Power | SP3PH | CONFIGURABLE | 4 - LARGE BUILDING CONFIGURABLE | IT3 | IT3 | E3 | EASY UPS 3PH | E3IT3 | 7004.1 | EUR | 1 | UN |  | C | 1 | 164 | 56.3 | 101.4 | CM | 158 | 158 | KG | 936246.48 | CMQ | 1 | UN | 731304340775 | 165 | 57 | 104 | CM | 160 | 158 | KG | 989976 | CMQ | [24 empty] | 1 | UN | 731304340775 | 164 | 56.3 | 101.4 | CM | 158 | 158 | KG | 936246.48 | CMQ | 8504409590
A9N26477 | Tabela de Preços de Equipamentos e sistemas de distribuição de energia de Baixa Tensão | 18/05/2026 | Modificação | BOBINA DE DESLIGAMENTO MX PARA DISJUNTOR C120 48VAC 48VDC | BT1 | RPT | 135006 | ACTI9 | Power Products | PPCFD | GENERAL PURPOSE | 2 - SMALL & MED BUILDING GENERAL PURPOSE | FTI | FTI | DI | ACTI9 PROTECTION DEVICES INDUSTRIAL | DIFTI | 87.96 | EUR | 1 | UN | 3606480382901 | C | 1 | 2.8 | 9.2 | 7.9 | CM | 72 | 60 | G | 203.504 | CMQ | 576 | UN |  | 40 | 120 | 80 | CM | 55.416 | 60 | KG | 0.384 | MTQ | 72 | UN | 43606480382909 | 30 | 40 | 30 | CM | 6.238 | 60 | KG | 36000 | CMQ | 8 | UN | 13606480382908 | 0.85 | 2.65 | 0.98 | DM | 0.639 | 60 | KG | 2.207 | DMQ | 1 | UN | 3606480382901 | 0.28 | 0.92 | 0.79 | DM | 0.072 | 60 | KG | 0.204 | DMQ | 8536301000
LV848079 | Tabela de Preços de Equipamentos e sistemas de distribuição de energia de Baixa Tensão | 18/05/2026 | Modificação | Circuit breaker MTZ2 25H2 - 2500 A - 4P fixed - right neutral - w/o Micrologic | BT8 | DBT | 145820 | MASTERPACT MTZ2-3 IEC | Power Products | PPACB | CONFIGURABLE | 4 - LARGE BUILDING CONFIGURABLE | ACB | ACB | PR | AIR CIRCUIT BREAKERS | PRACB | 41012.95 | EUR | 1 | UN | 3606480808463 | C | 1 | 30 | 50 | 30 | CM | 36.251 | 36.251 | KG | 45000 | CMQ | [36 empty] | 1 | UN | 3606480808463 | 3 | 5 | 3 | DM | 36.251 | 36.251 | KG | 45 | DMQ | 8536209090
XB4BV31 | Tabela de Preços de Automação e Controlo | 18/05/2026 | Modificação | Pilot luminoso trafo 120v branco | AC3 | ACI | 100316 | DIAMETER 22 | Industrial Control | IDSIG | GENERAL PURPOSE | 3 - INDUSTRY GENERAL PURPOSE | CTS | CTS | MP | PUSHBUTTONS | MPCTS | 82.76 | EUR | 1 | UN | 3389110887211 | C | 1 | 3.2 | 8.2 | 5.2 | CM | 145 | 145 | G | 136.448 | CMQ | [12 empty] | 50 | UN | 43389110887219 | 15 | 40 | 30 | CM | 7.741 | 145 | KG | 18 | DMQ | 5 | UN | 53389110887216 | 8.8 | 26.5 | 3.4 | CM | 730000 | 145 | G | 0.793 | DMQ | 1 | UN | 3389110887211 | 8.2 | 3.2 | 5.2 | CM | 146 | 145 | G | 136.45 | CMQ | 8531807000
18883 | Tabela de Preços de Equipamentos e sistemas de distribuição de energia de Baixa Tensão | 18/05/2026 | Modificação | disjuntor NG125LMA, 3P, 16A, 50KA | BT1 | RPT | 190600 | ACTI9 | Power Products | PPCFD | GENERAL PURPOSE | 2 - SMALL & MED BUILDING GENERAL PURPOSE | FTI | FTI | DI | ACTI9 PROTECTION DEVICES INDUSTRIAL | DIFTI | 381.06 | EUR | 1 | UN | 3303430188834 | C | 1 | 8.6 | 12.9 | 12.4 | CM | 750 | 750 | G | 1375.656 | CMQ | [12 empty] | 18 | UN | 43303430188832 | 30 | 40 | 30 | CM | 14.095 | 750 | KG | 36000 | CMQ | [12 empty] | 1 | UN | 3303430188834 | 86 | 129 | 124 | MM | 756 | 750 | G | 1375.66 | CMQ | 8536201090
XACS415 | Tabela de Preços de Automação e Controlo | 18/05/2026 | Modificação | Bloco de contacto de retorno por mola - 1 nf + 1 na - montagem frontal, centros de 30 ou 40 mm | AC3 | ACI | 100369 | PENDANT STATIONS | Industrial Control | IDSIG | GENERAL PURPOSE | 3 - INDUSTRY GENERAL PURPOSE | CTS | CTS | EM | CONTROL STATIONS | EMCTS | 29.32 | EUR | 1 | UN | 3389110647556 | B | 1 | 3.8 | 10.5 | 8.6 | CM | 72 | 72 | G | 343.14 | CMQ | [12 empty] | 30 | UN | 43389110647554 | 15 | 40 | 15 | CM | 2.205 | 72 | KG | 9 | DMQ | [12 empty] | 1 | UN | 3389110647556 | 3.8 | 8.6 | 10.5 | CM | 72 | 72 | G | 343.14 | CMQ | 8536508000
A9F95120 | Tabela de Preços de Equipamentos e sistemas de distribuição de energia de Baixa Tensão | 18/05/2026 | Modificação | Acti9 iC60L - Disjuntor - 1P - 20A - Curva K - 15000A (IEC 60898-1) - 25 kA (IEC 60947-2) | BT1 | RPT | 190600 | ACTI9 | Power Products | PPCFD | GENERAL PURPOSE | 2 - SMALL & MED BUILDING GENERAL PURPOSE | FTI | FTI | DI | ACTI9 PROTECTION DEVICES INDUSTRIAL | DIFTI | 149.03 | EUR | 1 | UN | 3606480084669 | C | 1 | 1.7 | 9.2 | 7.2 | CM | 116 | 116 | G | 112.608 | CMQ | [12 empty] | 48 | UN | 43606480084667 | 15 | 40 | 30 | CM | 6.687 | 116 | KG | 18000 | CMQ | 12 | UN | 13606480084666 | 8.2 | 22.4 | 10.1 | CM | 1.432 | 116 | KG | 1.764 | CMQ | 1 | UN | 3606480084669 | 1.7 | 9.2 | 7.2 | CM | 116 | 116 | G | 112.608 | CMQ | 8536201090
NSYZZ2104G | Tabela de Preços de Equipamentos e sistemas de distribuição de energia de Baixa Tensão | 18/05/2026 | Modificação | Polyester glassreinf. plinth for encl PLAZ(T)104 front opening IP44-IK10 RAL7035 | EN1 | CUE | 120241 | PanelSeT P Accessories | Power Products | PPUES | GENERAL PURPOSE | 3 - INDUSTRY GENERAL PURPOSE | UEA | UEA | PA | UE - FLOOR STANDING ENCLOSURES PLA IN POLYESTER. | PAUEA | 1184.4717 | EUR | 1 | UN | 3606480778032 | A4 | 1 | 9 | 104 | 46.5 | CM | 8.854 | 8.854 | KG | 43524 | CMQ | 20 | UN |  | 1020 | 1200 | 1000 | MM | 189 | 8.854 | KG | 1224 | DMQ | [24 empty] | 1 | UN | 3606480778032 | 90 | 1040 | 460 | MM | 8.85 | 8.854 | KG | 43.056 | DMQ | 3925901000
LUCA12FU | Tabela de Preços de Automação e Controlo | 18/05/2026 | Modificação | unidade de controlo standard LUCA - classe 10 - 3...12 A - 110...220 V CC/CA | BT2 | CUE | 187457 | TESYS ULTRA CTRL UNITS | Power Products | PPCTR | GENERAL PURPOSE | 3 - INDUSTRY GENERAL PURPOSE | TAP | TAP | EQ | TESYS ACTIVE & PROTECT | EQTAP | 165.475 | EUR | 1 | UN | 3389110364033 | C | 1 | 5.2 | 8.2 | 8.2 | CM | 128 | 128 | G | 349.648 | CMQ | [12 empty] | 23 | UN | 43389110364031 | 15 | 40 | 30 | CM | 3.16 | 128 | KG | 18000 | CMQ | [12 empty] | 1 | UN | 3389110364033 | 5.2 | 8.2 | 8.2 | CM | 128 | 128 | G | 349.648 | CMQ | 8536301000
A9F85463 | Tabela de Preços de Equipamentos e sistemas de distribuição de energia de Baixa Tensão | 18/05/2026 | Modificação | Acti9 iC60H - Disjuntor - 4P - 63A - Curva D - 10000A (IEC 60898-1) - 15 kA (IEC 60947-2) | BT1 | RPT | 190600 | ACTI9 | Power Products | PPCFD | GENERAL PURPOSE | 2 - SMALL & MED BUILDING GENERAL PURPOSE | FTI | FTI | DI | ACTI9 PROTECTION DEVICES INDUSTRIAL | DIFTI | 469.235 | EUR | 1 | UN | 3606480083457 | A | 1 | 7.5 | 9.5 | 7.2 | CM | 529 | 500 | G | 513 | CMQ | [12 empty] | 33 | UN | 43606480083455 | 30 | 40 | 30 | CM | 18.836 | 500 | KG | 36000 | CMQ | 3 | UN | 13606480083454 | 8.1 | 22.4 | 9.8 | CM | 1.668 | 500 | KG | 1778.112 | CMQ | 1 | UN | 3606480083457 | 7.3 | 8.5 | 7.1 | CM | 535 | 500 | G | 440.555 | CMQ | 8536201090
BMH0702P02A1A | Tabela de Preços de Automação e Controlo | 18/05/2026 | Modificação | servo motor BMH - 2,5 Nm - 8000 rpm - eixo inexplorado - sem freio - IP54 | AC2 | ACI | 132912 | SERVO MOTORS | Discrete Automation | IDMST | PROGRAMABLE | 7 - INDUSTRY PROGRAMMABLE | AAM | AAM | DV | MOTION | DVAAM | 1340.04 | EUR | 1 | UN | 3606485193526 | C | 1 | 11.8 | 37.8 | 17.5 | CM | 2 | 1.8 | KG | 7805.7 | CMQ | [12 empty] | 4 | UN |  | 30 | 60 | 40 | CM | 9.152 | 1.8 | KG | 72000 | CMQ | [12 empty] | 1 | UN | 3606485193526 | 110 | 400 | 200 | MM | 2000 | 1.8 | G | 8800 | CMQ | 8501522089
SL09172 | Tabela de Preços de Equipamentos e sistemas de distribuição de energia de Baixa Tensão | 18/05/2026 | Modificação | Mounting Plate SL Box 270x220 | EN1 | CUE | 163203 | PanelSeT P IB SL SCH | Power Products | PPUES | GENERAL PURPOSE | 3 - INDUSTRY GENERAL PURPOSE | UEB | UEB | EB | UE - PLS, TBP, TBS, SL INDUSTRIAL BOXES. | EBUEB | 18.36 | EUR | 1 | UN | 3606480500008 | A4 | 10 | 19.5 | 0.2 | 14 | CM | 521 | 521 | G | 54.6 | CMQ | 1250 | UN | 73606480500007 | 240 | 1200 | 1000 | MM | 672.25 | 521 | KG | 288 | DMQ | [24 empty] | 10 | UN | 13606480500005 | 195 | 20 | 140 | MM | 5.21 | 521 | KG | 0.546 | DMQ | 7326909890
XB4BA31 | Tabela de Preços de Automação e Controlo | 18/05/2026 | Modificação | Botão normalmente aberto de cor verde | AC3 | ACI | 100316 | DIAMETER 22 | Industrial Control | IDSIG | GENERAL PURPOSE | 3 - INDUSTRY GENERAL PURPOSE | CTS | CTS | MP | PUSHBUTTONS | MPCTS | 26.43 | EUR | 1 | UN | 3389110886955 | A | 1 | 3.5 | 8.5 | 5.5 | CM | 78.8 | 78.8 | G | 163.625 | CMQ | 1200 | UN | 73389110886954 | 75 | 60 | 80 | CM | 106.056 | 78.8 | KG | 360000 | CMQ | 150 | UN | 43389110886953 | 30 | 40 | 30 | CM | 12.257 | 78.8 | KG | 36000 | CMQ | [12 empty] | 1 | UN | 3389110886955 | 3.5 | 8.5 | 5.5 | CM | 78.8 | 78.8 | G | 163.625 | CMQ | 8536508000
18789 | Tabela de Preços de Equipamentos e sistemas de distribuição de energia de Baixa Tensão | 18/05/2026 | Modificação | Miniature circuit-breaker, Acti9 NG125L, 2P, 16 A, C curve, 50 kA (IEC 60947-2) | BT1 | RPT | 190600 | ACTI9 | Power Products | PPCFD | GENERAL PURPOSE | 2 - SMALL & MED BUILDING GENERAL PURPOSE | FTI | FTI | DI | ACTI9 PROTECTION DEVICES INDUSTRIAL | DIFTI | 312.625 | EUR | 1 | UN | 3303430187899 | A | 1 | 5.8 | 11 | 8.3 | CM | 478 | 478 | G | 529.54 | CMQ | [12 empty] | 36 | UN | 43303430187897 | 30 | 40 | 30 | CM | 18.115 | 478 | KG | 36000 | CMQ | 6 | UN | 13303430187896 | 8.8 | 36 | 11.8 | CM | 2.938 | 478 | KG | 3738.24 | CMQ | 1 | UN | 3303430187899 | 5.8 | 11 | 8.3 | CM | 478 | 478 | G | 529.54 | CMQ | 8536201090
NSYCVF156M230 | Tabela de Preços de Equipamentos e sistemas de distribuição de energia de Baixa Tensão | 18/05/2026 | Modificação | MOTOR TIPO TURBINA PARA VENTILACAO 156M3/H 230V | EN1 | CUE | 120253 | ClimaSys Fan | Power Products | PPUES | GENERAL PURPOSE | 3 - INDUSTRY GENERAL PURPOSE | UET | UET | ET | UE - THERMAL MANAGEMENT VENT, REJ. FILTER, CONTROL, RESIST. | ETUET | 43.35 | EUR | 1 | UN | 3606480151460 | A4 | 1 | 4 | 12 | 12 | CM | 510 | 510 | G | 576 | CMQ | 1000 | UN |  | 0 | 0 | 0 | MM | 0 | 510 | G | 0 | MMQ | 40 | UN |  | 280 | 510 | 275 | MM | 21.6 | 510 | KG | 39.27 | DMQ | 40 | UN |  | 280 | 510 | 275 | MM | 21.6 | 510 | KG | 39.27 | DMQ | 1 | UN | 3606480151460 | 120 | 40 | 120 | MM | 0.54 | 510 | KG | 0.576 | DMQ | 8414592590
C4036M320 | Tabela de Preços de Equipamentos e sistemas de distribuição de energia de Baixa Tensão | 18/05/2026 | Modificação | ComPacT DISPARADOR NSX400 CA 3P3D 320A 6.3EM | BT4 | DBT | 191790 | COMPACT NSX | Power Products | PPCCB | GENERAL PURPOSE | 2 - SMALL & MED BUILDING GENERAL PURPOSE | CCN | CCN | 01 | NSX | 01CCN | 3141.255 | EUR | 1 | UN | 3606482003125 | C | 1 | 13 | 22 | 17 | CM | 1.501 | 1.501 | KG | 4862 | CMQ | [12 empty] | 4 | UN | 43606482003123 | 30 | 40 | 30 | CM | 6.2 | 1.501 | KG | 36 | DMQ | [12 empty] | 1 | UN | 3606482003125 | 13 | 22 | 17 | CM | 1.501 | 1.501 | KG | 4862 | CMQ | 8536309000
BMH1003P17A2A | Tabela de Preços de Automação e Controlo | 18/05/2026 | Modificação | servo motor BMH - 8.4 Nm - 6000 rpm - keyed shaft - without brake - IP54 | AC2 | ACI | 132912 | SERVO MOTORS | Discrete Automation | IDMST | PROGRAMABLE | 7 - INDUSTRY PROGRAMMABLE | AAM | AAM | DV | MOTION | DVAAM | 1560.78 | EUR | 1 | UN | 3606485196756 | C | 1 | 15.6 | 44.6 | 22.1 | CM | 6.5 | 6.5 | KG | 15376.296 | CMQ | 8 | UN |  | 75 | 60 | 80 | CM | 62.6 | 6.5 | KG | 360000 | CMQ | 2 | UN | 13606485196753 | 30 | 60 | 40 | CM | 13.65 | 6.5 | KG | 72000 | CMQ | [12 empty] | 1 | UN | 3606485196756 | 22 | 40 | 20 | CM | 6.5 | 6.5 | KG | 17600 | CMQ | 8501522089
TC907-3A4DLSA | Tabela de Preços de Soluções de Conectividade | 18/05/2026 | Modificação | SpaceLogic,Termostato, Fancoil On/Off, Standalone, Visor tátil, 4P, 3 Fan, Sensor externo, 240V, Branco | GE1 | PRO | 181672 | LIVING SPACE THERMSTAT | Digital Energy | DBPRD | GENERAL PURPOSE | 2B- BUILDING MANAGEMENT OFFER GENERAL PURPOSE | FDB | FDB | FD | FIELD DEVICES BMS | FDFDB | 112.1 | EUR | 1 | UN | 3606481508546 | C4 | 1 | 12.8 | 5.6 | 10.6 | CM | 220 | 155 | G | 759.808 | CMQ | 864 | UN | 23606481508540 | 105 | 120 | 80 | CM | 241.08 | 155 | KG | 1008000 | CMQ | 36 | UN | 13606481508543 | 30 | 40 | 30 | CM | 9.42 | 155 | KG | 36000 | CMQ | [12 empty] | 1 | UN | 3606481508546 | 5.5 | 12.3 | 10.5 | CM | 220 | 155 | G | 710.325 | CMQ | 9032102090
METSECT5DB125 | Tabela de Preços de Equipamentos e sistemas de distribuição de energia de Baixa Tensão | 18/05/2026 | Modificação | Transformador de corrente tropicalizado 1250 5 saída dupla para barras 38x127 | BT7 | DBT | 107955 | CURRENT TRANSFORMERS | Digital Energy | DPLVP | GENERAL PURPOSE | 2 - SMALL & MED BUILDING GENERAL PURPOSE | EMM | EMM | PW | METERS, INSULATION MONITORING & ENERGY SERVERS | PWEMM | 201.62 | EUR | 1 | UN | 3303431123735 | A | 1 | 13.8 | 17 | 10.3 | CM | 742.6 | 742.6 | G | 2416.38 | CMQ | [12 empty] | 10 | UN | 43303431123733 | 30 | 40 | 30 | CM | 7.826 | 742.6 | KG | 36 | CMQ | [12 empty] | 1 | UN | 3303431123735 | 13.8 | 17 | 10.3 | CM | 742.6 | 742.6 | G | 2416.38 | CMQ | 8504318090
M9F42202 | Tabela de Preços de Equipamentos e sistemas de distribuição de energia de Baixa Tensão | 18/05/2026 | Modificação | Multi 9 - C60BP - MCB - 2P - 2 A - C Curve - 480Y/277 V - 10 kA - UL 489 | BT1 | RPT | 190621 | MULTI9 | Power Products | PPCFD | GENERAL PURPOSE | 2 - SMALL & MED BUILDING GENERAL PURPOSE | FTD | FTD | D9 | MULTI9 PROTECTION FOR OEM | D9FTD | 318.165 | EUR | 1 | UN | 3606481169846 | A | 1 | 7.5 | 10.3 | 3.6 | CM | 246 | 246 | G | 278.1 | CMQ | [12 empty] | 54 | UN | 43606481169844 | 30 | 40 | 30 | CM | 14.302 | 246 | KG | 36 | CMQ | 6 | UN | 13606481169843 | 7.8 | 22.7 | 10.8 | CM | 1.532 | 246 | KG | 2.614 | CMQ | 1 | UN | 3606481169846 | 7.5 | 10.3 | 3.6 | CM | 246 | 246 | G | 278.1 | CMQ | 8536201090
LX9FK912 | Tabela de Preços de Automação e Controlo | 18/05/2026 | Modificação | TeSys F - specific contactor coil | BT2 | CUE | 187521 | TESYS F COILS | Power Products | PPCTR | GENERAL PURPOSE | 3 - INDUSTRY GENERAL PURPOSE | TCC | TCC | AC | TESYS CONTROL CONTACTOR | ACTCC | 698.01 | EUR | 1 | UN | 3389110248562 | C | 1 | 9.5 | 18.5 | 10 | CM | 1.303 | 1.303 | KG | 1757.5 | CMQ | [36 empty] | 1 | UN | 3389110248562 | 95 | 185 | 100 | MM | 1313 | 1.303 | G | 1757.5 | CMQ | 8505902999
NSYMM26SB | Tabela de Preços de Equipamentos e sistemas de distribuição de energia de Baixa Tensão | 18/05/2026 | Modificação | Plain mounting plate H200xW600mm made of galvanised sheet steel | EN1 | CUE | 163207 | PanelSeT S IB Accessor | Power Products | PPUES | GENERAL PURPOSE | 3 - INDUSTRY GENERAL PURPOSE | UEB | UEB | ED |  | EDUEB | 48.144 | EUR | 1 | UN | 3606480520587 | C | 1 | 58.5 | 0.3 | 18 | CM | 1.578 | 1.578 | KG | 315.9 | CMQ | 300 | UN |  | 450 | 1200 | 1000 | MM | 488.4 | 1.578 | KG | 540 | DMQ | [24 empty] | 1 | UN | 3606480520587 | 585 | 3 | 180 | MM | 1.578 | 1.578 | KG | 0.316 | DMQ | 8302420090
ZB5FH013 | Tabela de Preços de Automação e Controlo | 18/05/2026 | Modificação | Cabeça led botão flush luminosous branco woodpecker | AC3 | ACI | 100316 | DIAMETER 22 | Industrial Control | IDSIG | GENERAL PURPOSE | 3 - INDUSTRY GENERAL PURPOSE | CTS | CTS | MP | PUSHBUTTONS | MPCTS | 45.23 | EUR | 1 | UN | 3606481361417 | C | 1 | 4.3 | 5.5 | 5.3 | CM | 25 | 25 | G | 125.345 | CMQ | [36 empty] | 1 | UN | 3606481361417 | 5.5 | 5.2 | 4.3 | CM | 25 | 25 | G | 122.98 | CMQ | 8538909999
SXWSWECDBMS001 | Tabela de Preços de Soluções de Conectividade | 18/05/2026 | Modificação | MS SQL database option, EcoStruxure Building Operation, EBO 2023, for enterprise central | GE1 | PRO | 117135 | ECOSTRUXURE BLDG OPRTN | Digital Energy | DBPRD | PROGRAMABLE | 6 - CRITICAL & SPECIALIZED BUILDING PROGRAMMABLE | BMS | BMS | HV | BMS CONTROLLERS & SYSTEMS | HVBMS | 3203.76 | EUR | 1 | UN | 3606486441688 | C | 1 | 1 | 1 | 1 | CM | 1 | 1 | G | 1 | CMQ | [36 empty] | 1 | UN | 3606486441688 | 1 | 1 | 1 | CM | 1 | 1 | G | 1 | CMQ | 0000000000
MTN4089-6034 | Tabela de Preços de Equipamentos e sistemas de distribuição de energia de Baixa Tensão | 18/05/2026 | Modificação | Adaptador para integrar mecanismos da gama Unica com a gama D-Life | IS1 | RPT | 181950 | MERTEN SYSTEM D | Home Solutions | HSCWD | GENERAL PURPOSE | 1 - RESIDENTIAL GENERAL PURPOSE | CLD | CLD | 40 | CONNECTED LIVING MERTEN | 40CLD | 12.35 | EUR | 1 | UN | 3606480888915 | A | 1 | 3.2 | 7.9 | 7.4 | CM | 20 | 20 | G | 187.072 | CMQ | [12 empty] | 100 | UN | 43606480888913 | 20.4 | 40.5 | 30.5 | CM | 2.57 | 20 | KG | 22.2 | CMQ | [12 empty] | 1 | UN | 3606480888915 | 3.2 | 7.9 | 7.4 | CM | 20 | 20 | G | 187.072 | CMQ | 3925901000
A9XPH512 | Tabela de Preços de Equipamentos e sistemas de distribuição de energia de Baixa Tensão | 18/05/2026 | Modificação | Acti 9 - comb busbar - 3L+N balanced - 18 mm pitch - 12 modules - 100 A | BT3 | RPT | 140892 | ACTI9 | Power Products | PPCFD | GENERAL PURPOSE | 2 - SMALL & MED BUILDING GENERAL PURPOSE | FTC | FTC | CO | MODULAR ENCLOSURES | COFTC | 32.54 | EUR | 1 | UN | 3606480485084 | B | 5 | 2.2 | 21.3 | 3 | CM | 117 | 117 | G | 140.58 | CMQ | [12 empty] | 80 | UN | 43606480485082 | 30 | 40 | 30 | CM | 10.951 | 117 | KG | 36000 | CMQ | 5 | UN | 13606480485081 | 0.58 | 2.48 | 0.88 | DM | 0.654 | 117 | KG | 1.266 | DMQ | 5 | UN | 13606480485081 | 0.58 | 2.48 | 0.88 | DM | 0.654 | 117 | KG | 1.266 | DMQ | 8536909500
FFS06710652 | Tabela de Preços de Soluções de Conectividade | 18/05/2026 | Modificação | Tampa do detetor preto, BCK-200REAP | GE1 | PRO | 117115 | FIRE PRODUCTS | Digital Energy | DBPRD | GENERAL PURPOSE | 2B- BUILDING MANAGEMENT OFFER GENERAL PURPOSE | FDF | FDF | FF | FIELD DEVICES FIRE | FFFDF | 74.81 | EUR | 1 | UN | 6430043851538 | C | 1 | 15.6 | 5.4 | 16 | CM | 120 | 120 | G | 1347.84 | CMQ | [36 empty] | 1 | UN | 6430043851538 | 0 | 0 | 0 | CM | 0 | 120 | G | 0 | CMQ | 8531900000
EPH1400123 | Tabela de Preços de Equipamentos e sistemas de distribuição de energia de Baixa Tensão | 18/05/2026 | Modificação | Asfora - Interruptor unipolar - luminoso - 10A - Creme | IS1 | RPT | 181806 | ASFORA | Home Solutions | HSCWD | GENERAL PURPOSE | 1 - RESIDENTIAL GENERAL PURPOSE | CLB | CLB | PS | CONNECTED LIVING BASIC | PSCLB | 4.88 | EUR | 1 | UN | 3606480525612 | C | 120 | 4 | 8 | 8 | CM | 73.2 | 73.2 | G | 256 | CMQ | 1920 | UN | 73606480525611 | 128 | 120 | 80 | CM | 208.144 | 73.2 | KG | 1228.8 | DMQ | 120 | UN | 33606480525613 | 30 | 60 | 40 | CM | 10.262 | 73.2 | KG | 72000 | CMQ | 10 | UN | 13606480525619 | 9.5 | 27.5 | 18.5 | CM | 806 | 73.2 | G | 4833.125 | CMQ | 1 | UN | 3606480525612 | 4 | 8 | 8 | CM | 73.24 | 73.2 | G | 256 | CMQ | 8536508000
LV848356 | Tabela de Preços de Equipamentos e sistemas de distribuição de energia de Baixa Tensão | 18/05/2026 | Modificação | Circuit breaker MTZ3 50H2 - 5000 A - 4P drawout - right neutral - w/o Micrologic | BT8 | DBT | 145820 | MASTERPACT MTZ2-3 IEC | Power Products | PPACB | CONFIGURABLE | 4 - LARGE BUILDING CONFIGURABLE | ACB | ACB | PR | AIR CIRCUIT BREAKERS | PRACB | 141198.025 | EUR | 1 | UN | 3606480807138 | C | 1 | 60 | 50 | 120 | CM | 133.323 | 133.323 | KG | 360000 | CMQ | [36 empty] | 1 | UN | 3606480807138 | 6 | 5 | 12 | DM | 133.323 | 133.323 | KG | 360 | DMQ | 8536209090
XB4FG21 | Tabela de Preços de Automação e Controlo | 18/05/2026 | Modificação | Chave selector flush 455 2 posições fijas 1na | AC3 | ACI | 100316 | DIAMETER 22 | Industrial Control | IDSIG | GENERAL PURPOSE | 3 - INDUSTRY GENERAL PURPOSE | CTS | CTS | MP | PUSHBUTTONS | MPCTS | 97.44 | EUR | 1 | UN | 3606489580216 | C | 1 | 12.7 | 4.3 | 5.2 | CM | 183 | 183 | G | 283.972 | CMQ | [12 empty] | 40 | UN | 13606489580213 | 15 | 40 | 30 | CM | 7.895 | 183 | KG | 18000 | CMQ | [12 empty] | 1 | UN | 3606489580216 | 12.7 | 4.3 | 5.2 | CM | 185 | 183 | G | 283.97 | CMQ | 8536508000
BMH0702P16F1A | Tabela de Preços de Automação e Controlo | 18/05/2026 | Modificação | servo motor BMH - 2.5 Nm - 8000 rpm - keyed shaft - with brake - IP54 | AC2 | ACI | 132912 | SERVO MOTORS | Discrete Automation | IDMST | PROGRAMABLE | 7 - INDUSTRY PROGRAMMABLE | AAM | AAM | DV | MOTION | DVAAM | 1092.21 | EUR | 1 | UN | 3606485193731 | C | 1 | 11.8 | 37.8 | 17.5 | CM | 2.8 | 2.2 | KG | 7805.7 | CMQ | [12 empty] | 4 | UN |  | 30 | 60 | 40 | CM | 9.952 | 2.2 | KG | 72000 | CMQ | [12 empty] | 1 | UN | 3606485193731 | 110 | 400 | 200 | MM | 2800 | 2.2 | G | 8800 | CMQ | 8501522089
M9F42308 | Tabela de Preços de Equipamentos e sistemas de distribuição de energia de Baixa Tensão | 18/05/2026 | Modificação | Multi9 - Disjuntor C60BP, 3P, 8A, curva C, 10kA (UL489), 10kA (IEC/EN 60947-2) | BT1 | RPT | 190621 | MULTI9 | Power Products | PPCFD | GENERAL PURPOSE | 2 - SMALL & MED BUILDING GENERAL PURPOSE | FTD | FTD | D9 | MULTI9 PROTECTION FOR OEM | D9FTD | 352.765 | EUR | 1 | UN | 3606481169969 | C | 1 | 7.5 | 10.3 | 5.4 | CM | 358 | 358 | G | 417.15 | CMQ | [12 empty] | 36 | UN | 43606481169967 | 30 | 40 | 30 | CM | 13.96 | 358 | KG | 36 | DMQ | 4 | UN | 13606481169966 | 0.82 | 2.2 | 1.1 | DM | 1.497 | 358 | KG | 1.984 | DMQ | 1 | UN | 3606481169969 | 0.75 | 1.03 | 0.54 | DM | 0.358 | 358 | KG | 0.417 | DMQ | 8536201090
NSYCVF550M24FB | Tabela de Preços de Equipamentos e sistemas de distribuição de energia de Baixa Tensão | 18/05/2026 | Modificação | ClimaSys CVHD outdoor HD fan-box without grille and filter 550 m3/h 24VDC | EN1 | CUE | 120253 | ClimaSys Fan | Power Products | PPUES | GENERAL PURPOSE | 3 - INDUSTRY GENERAL PURPOSE | UET | UET | ET | UE - THERMAL MANAGEMENT VENT, REJ. FILTER, CONTROL, RESIST. | ETUET | 1661.886 | EUR | 1 | UN | 3606480678783 | C | 1 | 16 | 29 | 26.5 | CM | 2 | 2 | KG | 12296 | CMQ | 50 | UN | 73606480678782 | 300 | 1200 | 1000 | MM | 100 | 2 | KG | 288 | DMQ | [24 empty] | 1 | UN | 3606480678783 | 40 | 150 | 150 | MM | 2 | 2 | KG | 0.9 | DMQ | 8414592590
LUCB12B | Tabela de Preços de Automação e Controlo | 18/05/2026 | Modificação | unidade de controlo evolutiva LUCB - classe 10 - 3...12 A - 24 V CA | BT2 | CUE | 187457 | TESYS ULTRA CTRL UNITS | Power Products | PPCTR | GENERAL PURPOSE | 3 - INDUSTRY GENERAL PURPOSE | TAP | TAP | EQ | TESYS ACTIVE & PROTECT | EQTAP | 184.94 | EUR | 1 | UN | 3389110364156 | C | 1 | 5.2 | 8.8 | 8.3 | CM | 123 | 123 | G | 379.808 | CMQ | [12 empty] | 23 | UN | 43389110364154 | 15 | 40 | 30 | CM | 3.124 | 123 | KG | 18000 | CMQ | [12 empty] | 1 | UN | 3389110364156 | 5.2 | 8.8 | 8.3 | CM | 123 | 123 | G | 379.808 | CMQ | 8537109899
C10H47E100 | Tabela de Preços de Equipamentos e sistemas de distribuição de energia de Baixa Tensão | 18/05/2026 | Modificação | ComPacT DISJUNTOR NSX100H 70kA CA 4P4D 100A 7.2E | BT4 | DBT | 191790 | COMPACT NSX | Power Products | PPCCB | GENERAL PURPOSE | 2 - SMALL & MED BUILDING GENERAL PURPOSE | CCN | CCN | 01 | NSX | 01CCN | 3197.08 | EUR | 1 | UN | 3606481994615 | C | 1 | 14 | 19 | 15 | CM | 2.79 | 2.29 | KG | 3990 | CMQ | [12 empty] | 4 | UN |  | 30 | 40 | 30 | CM | 12.4 | 2.29 | KG | 36000 | CMQ | [12 empty] | 1 | UN | 3606481994615 | 12 | 14 | 16 | CM | 3.1 | 2.29 | KG | 2688 | CMQ | 8536209090
ZB5FL5C0 | Tabela de Preços de Automação e Controlo | 18/05/2026 | Modificação | Outgoing cabeça alaranjada botão flush cor g | AC3 | ACI | 100316 | DIAMETER 22 | Industrial Control | IDSIG | GENERAL PURPOSE | 3 - INDUSTRY GENERAL PURPOSE | CTS | CTS | MP | PUSHBUTTONS | MPCTS | 15.04 | EUR | 1 | UN | 3606489754310 | C | 1 | 5.45 | 5.2 | 4.3 | CM | 22 | 22 | G | 121.862 | CMQ | [12 empty] | 40 | UN |  | 15 | 40 | 30 | CM | 1.335 | 22 | KG | 18000 | CMQ | [12 empty] | 1 | UN | 3606489754310 | 5.5 | 5.2 | 4.3 | CM | 22 | 22 | G | 122.98 | CMQ | 8538909999
LAD9115471 | Tabela de Preços de Automação e Controlo | 18/05/2026 | Modificação | Kit barra comutação TeSys DECA 4P DT200A | BT2 | CUE | 187666 | TESYS KYLIN GL 115-150 | Power Products | PPCTR | GENERAL PURPOSE | 3 - INDUSTRY GENERAL PURPOSE | TCC | TCC | AC | TESYS CONTROL CONTACTOR | ACTCC | 741.815 | EUR | 1 | UN | 3606487159469 | C | 1 | 6.2 | 6.7 | 26.7 | CM | 604 | 604 | G | 1109.118 | CMQ | [12 empty] | 9 | UN | 13606487159466 | 15 | 40 | 30 | CM | 9.63 | 604 | KG | 18000 | CMQ | [12 empty] | 1 | UN | 3606487159469 | 5.5 | 27 | 6 | CM | 1.07 | 604 | KG | 891 | CMQ | 8544499590
A9E18323 | Tabela de Preços de Equipamentos e sistemas de distribuição de energia de Baixa Tensão | 18/05/2026 | Modificação | sinalizador luminoso simples Acti9 iIL - Azul - 110-230 V ca | BT1 | RPT | 135006 | ACTI9 | Power Products | PPCFD | GENERAL PURPOSE | 2 - SMALL & MED BUILDING GENERAL PURPOSE | FTI | FTI | DI | ACTI9 PROTECTION DEVICES INDUSTRIAL | DIFTI | 20.385 | EUR | 1 | UN | 3606480088353 | A | 1 | 6.8 | 9 | 2 | CM | 38 | 38 | G | 122.4 | CMQ | [12 empty] | 108 | UN | 43606480088351 | 30 | 40 | 30 | CM | 5.159 | 38 | KG | 36000 | CMQ | 12 | UN | 13606480088350 | 7.8 | 23.3 | 9.8 | CM | 519 | 38 | G | 1840 | CMQ | 1 | UN | 3606480088353 | 1.8 | 8.7 | 6.6 | CM | 38 | 38 | G | 103.356 | CMQ | 8531807000
LV429496 | Tabela de Preços de Equipamentos e sistemas de distribuição de energia de Baixa Tensão | 18/05/2026 | Modificação | Earth-leakage VigiPacT add-on protection module, ComPacT NSX 250, 480VAC to 550VAC, 30mA to 30A, 3 poles, RSA | BT4 | DBT | 191790 | COMPACT NSX | Power Products | PPCCB | GENERAL PURPOSE | 2 - SMALL & MED BUILDING GENERAL PURPOSE | CCN | CCN | 01 | NSX | 01CCN | 1964.325 | EUR | 1 | UN | 3606481298621 | C | 1 | 13.5 | 17 | 14 | CM | 1.088 | 1.088 | KG | 3213 | CMQ | [12 empty] | 12 | UN | 13606481298628 | 30 | 60 | 40 | CM | 13.916 | 1.088 | KG | 72000 | CMQ | [12 empty] | 1 | UN | 3606481298621 | 13.5 | 17.3 | 14.3 | CM | 1.104 | 1.088 | KG | 3339.765 | CMQ | 8536309000
LC1D40008E7 | Tabela de Preços de Automação e Controlo | 18/05/2026 | Modificação | Contactor Tesys D - 4P(2 NA + 2 NF) - AC-1 - 440 V 60 A - 48 V CA 50/60 Hz bob | BT2 | CUE | 187516 | TESYS DECA CONT. <115A | Power Products | PPCTR | GENERAL PURPOSE | 3 - INDUSTRY GENERAL PURPOSE | TCC | TCC | AC | TESYS CONTROL CONTACTOR | ACTCC | 438.48 | EUR | 1 | UN | 3389110070262 | A | 1 | 15.5 | 13.8 | 11 | CM | 1.474 | 1.44 | KG | 2352.9 | CMQ | 80 | UN | 73389110070261 | 77 | 60 | 80 | CM | 133.06 | 1.44 | KG | 369.6 | DMQ | 5 | UN | 43389110070260 | 15 | 40 | 30 | CM | 7.785 | 1.44 | KG | 18 | DMQ | [12 empty] | 1 | UN | 3389110070262 | 11 | 15.5 | 13.8 | CM | 1.466 | 1.44 | KG | 2352.9 | CMQ | 8536419089
PSWEOAPIOLT12A | Tabela de Preços de Equipamentos e sistemas de distribuição de energia de Baixa Tensão | 18/05/2026 | Modificação | Subscrição anual EcoStruxure Energy Hub API | SE5 | OTR | 190096 | ENERGY HUB | Digital Energy | DPSYS | PROGRAMABLE | 6 - CRITICAL & SPECIALIZED BUILDING PROGRAMMABLE | PMS | PMS | PO | PME - POWER MONITORING SOFTWARE | POPMS | 7 | EUR | 1 | UN | 3606487109563 | C | 1 | 10 | 10 | 10 | CM | 100 | 100 | G | 1000 | CMQ | [36 empty] | 1 | UN | 3606487109563 | 10 | 10 | 10 | CM | 100 | 100 | G | 1000 | CMQ | 0000000000
NSYPLM64G | Tabela de Preços de Equipamentos e sistemas de distribuição de energia de Baixa Tensão | 18/05/2026 | Modificação | Caixa poliéster monobloc IP66 - H647xW436xD250mm | EN1 | CUE | 120227 | PanelSeT P WM PLM | Power Products | PPUES | GENERAL PURPOSE | 3 - INDUSTRY GENERAL PURPOSE | UEC | UEC | PM | UE - WALL MOUNTING ENCLOSURE PLM IN POLYESTER. | PMUEC | 412.488 | EUR | 1 | UN | 3606480776632 | C | 1 | 28.5 | 71.5 | 46 | CM | 10.8 | 10.8 | KG | 93736.5 | CMQ | 10 | UN |  | 1050 | 1200 | 1000 | MM | 120 | 10.8 | KG | 1260 | DMQ | 1 | UN |  | 0 | 0 | 0 |  | 0 | 10.8 |  | 0 |  | 1 | UN |  | 45 | 68 | 27.5 | CM | 9.75 | 9.75 | KG | 84.15 | DMQ | 1 | UN | 3606480776632 | 285 | 715 | 460 | MM | 10.8 | 10.8 | KG | 93.737 | DMQ | 9403700000
NSYMPC206 | Tabela de Preços de Equipamentos e sistemas de distribuição de energia de Baixa Tensão | 18/05/2026 | Modificação | Spacial SF/SM solid cover plate - 200x600 mm - screwed | EN1 | CUE | 132527 | Electrical Distributio | Power Products | PPUES | GENERAL PURPOSE | 3 - INDUSTRY GENERAL PURPOSE | UEA | UEA | EA | UE - FLOOR STANDING ENCLOSURES, SF, SM, AND SFP, IN STEEL. | EAUEA | 86.8365 | EUR | 1 | UN | 3606480065873 | A4 | 1 | 50.5 | 1.5 | 20 | CM | 1.737 | 1.737 | KG | 1515 | CMQ | 200 | UN |  | 450 | 1200 | 800 | MM | 360.4 | 1.737 | KG | 600 | DMQ | [24 empty] | 1 | UN | 3606480065873 | 15 | 600 | 200 | MM | 1.819 | 1.737 | KG | 1.8 | DMQ | 7326909890
APDU11350SW | Tabela de Preços de Equipamentos e sistemas de distribuição de energia de Baixa Tensão | 18/05/2026 | Modificação | PDU de Bastidor da APC Advanced Gen 2, Com Comutação, Trifásica, 22,1kW 400V 32A ou 17,3kW 415V 30A, 530P6, 48 Saídas | ITE | UAI | 181661 | OPTIMUM ODM RACK PDU | Secure Power | SPRSY | CONFIGURABLE | 4 - LARGE BUILDING CONFIGURABLE | ILB | ILB | IR | OPTIMUM RACKS & ACCESSORIES | IRILB | 4546.3 | EUR | 1 | UN |  | C | 1 | 198 | 26.2 | 13.2 | CM | 12.6 | 12.6 | KG | 68476.32 | CMQ | [38 empty] | 731304752745 | [9 empty] | 8537109899
VZ208E-15BP03 | Tabela de Preços de Soluções de Conectividade | 18/05/2026 | Modificação | PTPRD_ODA_PHOTO_Integration | GE1 | PRO | 191551 | ZONE VALVES AND ACT. | Digital Energy | DBPRD | GENERAL PURPOSE | 2B- BUILDING MANAGEMENT OFFER GENERAL PURPOSE | FDB | FDB | FD | FIELD DEVICES BMS | FDFDB | 34.19 | EUR | 1 | UN | 3606489661014 | C | 1 | 9.4 | 3.4 | 6.8 | CM | 140 | 140 | G | 217.328 | CMQ | [36 empty] | 1 | UN | 3606489661014 | 5.4 | 13 | 10.1 | CM | 191 | 140 | G | 709.02 | CMQ | 8481809990
LVS04562 | Tabela de Preços de Equipamentos e sistemas de distribuição de energia de Baixa Tensão | 18/05/2026 | Modificação | Linergy LGYE Barra 1000A, C=2000mm | BT6 | DBT | 175684 | LINERGY IEC SYSTEMS | Power Products | PPLVS | GENERAL PURPOSE | 2 - SMALL & MED BUILDING GENERAL PURPOSE | LVE | LVE | L3 | LINERGY | L3LVE | 272.54 | EUR | 1 | UN | 3606481870568 | C | 1 | 3 | 210 | 6.5 | CM | 2.744 | 2.744 | KG | 4095 | CMQ | 48 | UN |  | 23 | 202 | 120 | CM | 152.5 | 2.744 | KG | 557.52 | DMQ | [24 empty] | 1 | UN | 3606481870568 | 3 | 210 | 6.5 | CM | 2.744 | 2.744 | KG | 4095 | CMQ | 7604299090
SXWSWEDGUP50SA | Tabela de Preços de Soluções de Conectividade | 18/05/2026 | Modificação | Atualização do Edge Server do 5.x-Standalone | GE1 | PRO | 117135 | ECOSTRUXURE BLDG OPRTN | Digital Energy | DBPRD | PROGRAMABLE | 6 - CRITICAL & SPECIALIZED BUILDING PROGRAMMABLE | BMS | BMS | HV | BMS CONTROLLERS & SYSTEMS | HVBMS | 138.6 | EUR | 1 | UN | 3606487130772 | C | 1 | 0 | 0 | 0 | CM | 0.01 | 0.01 | G | 0 | CMQ | [36 empty] | 1 | UN | 3606487130772 | 0 | 0 | 0 | CM | 0.01 | 0.01 | G | 0 | CMQ | 0000000000
VP220F-100CQH | Tabela de Preços de Soluções de Conectividade | 18/05/2026 | Modificação | SpaceLogic VP220F PIBCV (PICV), 2-Way, PN16, DN100, Flanged, High Flow: 23.6...59 m³/h (6.6...16.4 l/s). | GE1 | PRO | 191550 | PIBCV VALVE AND ACT. | Digital Energy | DBPRD | GENERAL PURPOSE | 2B- BUILDING MANAGEMENT OFFER GENERAL PURPOSE | FDB | FDB | FD | FIELD DEVICES BMS | FDFDB | 4872.61 | EUR | 1 | UN | 3606489818807 | C | 1 | 35 | 35 | 43 | CM | 67 | 67 | KG | 52675 | CMQ | [36 empty] | 1 | UN | 3606489818807 | 35 | 35 | 43 | CM | 67 | 67 | KG | 52675 | CMQ | 8481805990
NSYLAMLDVDC | Tabela de Preços de Equipamentos e sistemas de distribuição de energia de Baixa Tensão | 18/05/2026 | Modificação | Lâmpada LED de multi-fixação sem tomada - 24/48 V CC - 10 W | EN1 | CUE | 132542 | LIGHTING & SOCKETS | Power Products | PPUES | GENERAL PURPOSE | 3 - INDUSTRY GENERAL PURPOSE | UEC | UEC | EK | UE - TRANSVERSAL ACCESSORIES OF ENCLOSURES. | EKUEC | 404.775 | EUR | 1 | UN | 3606481203106 | A4 | 1 | 6 | 40 | 8 | CM | 791 | 791 | G | 1920 | CMQ | 590 | UN | 73606481203105 | 144 | 120 | 100 | CM | 499 | 791 | KG | 1728000 | CMQ | 10 | UN | 13606481203103 | 31 | 41.5 | 18 | CM | 8.5 | 791 | KG | 23157 | CMQ | [12 empty] | 1 | UN | 3606481203106 | 5.5 | 40 | 8.2 | CM | 845 | 791 | G | 1804 | CMQ | 9405423100
REXL2TMF7 | Tabela de Preços de Automação e Controlo | 18/05/2026 | Modificação | Relé de temporização c/ atraso ligado - 0,1 s..100 h - 120 v ca – 2 oc | AC3 | ACI | 100037 | TIMERS | Industrial Control | IDSIG | GENERAL PURPOSE | 3 - INDUSTRY GENERAL PURPOSE | ARO | ARO | RE | ELECTRONIC RELAYS | REARO | 107.72 | EUR | 1 | UN | 3389119400046 | B | 1 | 3.1 | 7.5 | 3.1 | CM | 48 | 45 | G | 72.075 | CMQ | [12 empty] | 48 | UN | 43389119400044 | 15 | 40 | 15 | CM | 2625 | 45 | G | 9 | DMQ | [12 empty] | 1 | UN | 3389119400046 | 31 | 75 | 31 | MM | 50 | 45 | G | 72075 | MMQ | 8536490099
SZMT13152 | Tabela de Preços de Equipamentos e sistemas de distribuição de energia de Baixa Tensão | 18/05/2026 | Modificação | Espelho e platina INS630A 3/4P 1L03A | BT6 | DBT | 188310 | PrismaSeT XL | Power Products | PPCFD | GENERAL PURPOSE | 2 - SMALL & MED BUILDING GENERAL PURPOSE | PXS | PXS | 04 | PRISMASET XL | 04PXS | 191.92 | EUR | 1 | UN | 4015153803510 | C | 1 | 46 | 9 | 26.5 | CM | 1.32 | 1.32 | KG | 10971 | CMQ | 18 | UN | 14015153803517 | 73.5 | 80 | 60 | CM | 36.76 | 1.32 | KG | 352800 | CMQ | [24 empty] | 1 | UN | 4015153803510 | 46 | 9 | 26.5 | CM | 1.32 | 1.32 | KG | 10971 | CMQ | 7326909890
ATV320U15M3C | Tabela de Preços de Automação e Controlo | 18/05/2026 | Modificação | Variador de velocidade, ATV320, 1.5 kW, 200…240 V, 3 fases, compacto | AC2 | ACI | 146897 | ALTIVAR 320 | Drives | IDVSD | CONFIGURABLE | 5 - INDUSTRY CONFIGURABLE | ADD | ADD | VS | MEDIUM DRIVES | VSADD | 524.91 | EUR | 1 | UN | 3606480966637 | A | 1 | 18 | 18.4 | 18.5 | CM | 1.578 | 1.578 | KG | 6127.2 | CMQ | 30 | UN | 73606480966636 | 75 | 80 | 60 | CM | 61.75 | 1.578 | KG | 360000 | CMQ | 2 | UN |  | 30 | 40 | 30 | CM | 3.707 | 1.578 | KG | 36000 | CMQ | [12 empty] | 1 | UN | 3606480966637 | 18 | 18.4 | 18.5 | CM | 1.578 | 1.578 | KG | 6127.2 | CMQ | 8504409590
EVB3S07NCA | Tabela de Preços de Equipamentos e sistemas de distribuição de energia de Baixa Tensão | 18/05/2026 | Modificação | Carregador, EVlink Pro AC/AC Metal, 7.4kW, 32A, 1P+N, T2 cabo incluido, RDC-DD 6mA, RCD Asi 30mA, MNx aux. | EV1 | DBT | 137942 | EVLINK PRO AC IEC | Home Solutions | PREVC | GENERAL PURPOSE | 2 - SMALL & MED BUILDING GENERAL PURPOSE | EVI | EVI | EU | EV AC CHARGERS | EUEVI | 1755.32 | EUR | 1 | UN | 3606482213081 | C | 1 | 28.5 | 57 | 36 | CM | 10.5 | 10.5 | KG | 58482 | CMQ | 4 | UN |  | 72 | 60 | 80 | CM | 47.5 | 10.5 | KG | 345.6 | DMQ | [24 empty] | 1 | UN | 3606482213081 | 28.5 | 57 | 36 | CM | 10.5 | 10.5 | KG | 58482 | CMQ | 8537109899
VW3A46174 | Tabela de Preços de Automação e Controlo | 18/05/2026 | Modificação | Filtro passivo (THDI < 5%) para Altivar Process - 200 até 220 kW | AC2 | ACI | 147865 | FILTERS | Drives | IDVSD | CONFIGURABLE | 5 - INDUSTRY CONFIGURABLE | SDS | SDS | VM | ADVANCED DRIVES & HVAC | VMSDS | 32702.14 | EUR | 1 | UN | 3606480652721 | C | 1 | 71 | 120 | 80 | CM | 253.6 | 253.6 | KG | 681600 | CMQ | 1 | UN |  | 72 | 120 | 80 | CM | 267 | 253.6 | KG | 691.2 | DMQ | [24 empty] | 1 | UN | 3606480652721 | 0.72 | 1.2 | 0.8 | DM | 255 | 253.6 | KG | 0.691 | DMQ | 8548009099
NSYCAG35LP | Tabela de Preços de Equipamentos e sistemas de distribuição de energia de Baixa Tensão | 18/05/2026 | Modificação | Airing grille cut-out diameter 35mm IP44 | EN1 | CUE | 163208 | ClimaSys Ventil Grills | Power Products | PPUES | GENERAL PURPOSE | 3 - INDUSTRY GENERAL PURPOSE | UET | UET | ET | UE - THERMAL MANAGEMENT VENT, REJ. FILTER, CONTROL, RESIST. | ETUET | 10.608 | EUR | 1 | UN | 3606480151880 | A | 2 | 2 | 11 | 7 | CM | 11 | 11 | G | 154 | CMQ | [12 empty] | 200 | UN | 43606480151888 | 205 | 395 | 298 | MM | 3.3 | 11 | KG | 24.131 | DMQ | [12 empty] | 1 | UN | 3606480151880 | 15 | 100 | 150 | MM | 0.012 | 11 | KG | 0.225 | DMQ | 3926909790
C11F3TM025B | Tabela de Preços de Equipamentos e sistemas de distribuição de energia de Baixa Tensão | 18/05/2026 | Modificação | ComPacT DISJUNTOR NSXm100F 36kA CA 3P 25A TMD PARAFUSO | BT4 | DBT | 181432 | COMPACT NSXM 16-160 | Power Products | PPCCB | GENERAL PURPOSE | 2 - SMALL & MED BUILDING GENERAL PURPOSE | CCN | CCN | 02 | NSXM, FUPACT, INS <= 630A | 02CCN | 355.235 | EUR | 1 | UN | 3606481990877 | C | 1 | 8.1 | 8 | 13.7 | CM | 1.15 | 1.15 | KG | 887.76 | CMQ | 216 | UN | 73606481990876 | 1500 | 1200 | 800 | MM | 304890 | 1.15 | G | 1440000000 | MMQ | 9 | UN | 43606481990875 | 300 | 400 | 300 | MM | 12290 | 1.15 | G | 36000000 | MMQ | [12 empty] | 1 | UN | 3606481990877 | 91 | 213 | 122 | CM | 1.15 | 1.15 | KG | 2364726 | CMQ | 8536201090
33869 | Tabela de Preços de Equipamentos e sistemas de distribuição de energia de Baixa Tensão | 18/05/2026 | Modificação | fechadura PROFALUX (OFF) | BT8 | DBT | 181441 | NS 630B-3200 AUX & ACC | Power Products | PPCCB | CONFIGURABLE | 4 - LARGE BUILDING CONFIGURABLE | CCB | CCB | PL | COMPACT NS >= 630A | PLCCB | 206.155 | EUR | 1 | UN | 3303430338697 | C | 1 | 2.3 | 5.5 | 5 | CM | 115 | 115 | G | 63.25 | CMQ | [36 empty] | 1 | UN | 3303430338697 | 23 | 50 | 55 | MM | 135 | 115 | G | 63250 | MMQ | 8538909999
NSYSPBCN38 | Tabela de Preços de Equipamentos e sistemas de distribuição de energia de Baixa Tensão | 18/05/2026 | Modificação | Painéis laterais, PanelSeT SFN, para a câmara de barramento D800mm no quadro elétrico, RAL 7035, conjunto de 2 | EN1 | CUE | 163210 | PanelSeT S FS ElecDist | Power Products | PPUES | GENERAL PURPOSE | 3 - INDUSTRY GENERAL PURPOSE | UEP | UEP | FS | UE - FLOOR STANDING STEEL SFN ENCLOSURES. | FSUEP | 406.7105 | EUR | 1 | UN | 3606486104262 | C | 0 | 5 | 79.5 | 31 | CM | 6.73 | 6.73 | KG | 12322.5 | CMQ | 20 | UN |  | 60 | 120 | 100 | CM | 156 | 6.73 | KG | 720000 | CMQ | [24 empty] | 1 | UN |  | 5.5 | 78 | 28.5 | CM | 6.25 | 6.73 | KG | 12226.5 | CMQ | 9403991090
LUCD18BL | Tabela de Preços de Automação e Controlo | 18/05/2026 | Modificação | unidade de controlo evolutiva LUCD - classe 20 - 4.5...18 A - 24 V CC | BT2 | CUE | 187457 | TESYS ULTRA CTRL UNITS | Power Products | PPCTR | GENERAL PURPOSE | 3 - INDUSTRY GENERAL PURPOSE | TAP | TAP | EQ | TESYS ACTIVE & PROTECT | EQTAP | 188.305 | EUR | 1 | UN | 3389110364835 | C | 1 | 5.2 | 10 | 7.7 | CM | 121 | 121 | G | 400.4 | CMQ | [12 empty] | 23 | UN | 43389110364833 | 15 | 40 | 30 | CM | 3.106 | 121 | KG | 18 | DMQ | [12 empty] | 1 | UN | 3389110364835 | 0.52 | 1 | 0.77 | DM | 0.13 | 121 | KG | 0.4 | DMQ | 8537109899
8455003000 | Tabela de Preços de Soluções de Conectividade | 18/05/2026 | Modificação | Electric Actuator, 3 positions Floating, Non-Spring Return, 230 VAC, 200 N, Linear, IP43 | GE1 | PRO | 191551 | ZONE VALVES AND ACT. | Digital Energy | DBPRD | GENERAL PURPOSE | 2B- BUILDING MANAGEMENT OFFER GENERAL PURPOSE | FDB | FDB | FD | FIELD DEVICES BMS | FDFDB | 155.84 | EUR | 1 | UN | 3606489618667 | C | 1 | 8 | 12 | 9.5 | CM | 264 | 264 | G | 912 | CMQ | [12 empty] | 12 | UN |  | 15 | 40 | 30 | CM | 4.259 | 264 | KG | 18000 | CMQ | [12 empty] | 1 | UN | 3606489618667 | 8.3 | 12 | 9.4 | CM | 317 | 264 | G | 936.24 | CMQ | 8501109190
METSEEM3724 | Tabela de Preços de Equipamentos e sistemas de distribuição de energia de Baixa Tensão | 18/05/2026 | Modificação | Contador de energia PowerLogic EM3000 1A/5A ModBus MID | BT7 | DBT | 191812 | DIN RAIL METERS | Digital Energy | DPLVP | GENERAL PURPOSE | 2 - SMALL & MED BUILDING GENERAL PURPOSE | EMM | EMM | EY | EASYLOGIC POWER & ENERGY METERS | EYEMM | 398.9 | EUR | 1 | UN | 3606487294740 | C | 1 | 8.5 | 10.5 | 9.5 | CM | 350 | 278 | G | 847.875 | CMQ | 600 | UN |  | 105 | 120 | 80 | CM | 244.1 | 278 | KG | 1008000 | CMQ | 25 | UN | 13606487294747 | 30 | 40 | 30 | CM | 9.65 | 278 | KG | 36000 | CMQ | [12 empty] | 1 | UN | 3606487294740 | 11 | 8 | 10 | CM | 366 | 278 | G | 880 | CMQ | 9028301900
C16BH3FM | Tabela de Preços de Equipamentos e sistemas de distribuição de energia de Baixa Tensão | 18/05/2026 | Modificação | Bloco Corte NS1600bH 3P 1600 Fixo Manual | BT8 | DBT | 181425 | COMPACT NS 1600B-3200 | Power Products | PPCCB | CONFIGURABLE | 4 - LARGE BUILDING CONFIGURABLE | CCB | CCB | PL | COMPACT NS >= 630A | PLCCB | 12222.37 | EUR | 1 | UN | 3606482238312 | C | 1 | 43 | 80 | 60 | CM | 39.993 | 39.993 | KG | 206400 | CMQ | [36 empty] | 1 | UN | 3606482238312 | 43 | 80 | 60 | CM | 39.993 | 39.993 | KG | 206.4 | DMQ | 8536209090
18790 | Tabela de Preços de Equipamentos e sistemas de distribuição de energia de Baixa Tensão | 18/05/2026 | Modificação | Miniature circuit-breaker, Acti9 NG125L, 2P, 20 A, C curve, 50 kA (IEC 60947-2) | BT1 | RPT | 190600 | ACTI9 | Power Products | PPCFD | GENERAL PURPOSE | 2 - SMALL & MED BUILDING GENERAL PURPOSE | FTI | FTI | DI | ACTI9 PROTECTION DEVICES INDUSTRIAL | DIFTI | 346.915 | EUR | 1 | UN | 3303430187905 | C | 1 | 5.8 | 10.8 | 8.3 | CM | 476 | 476 | G | 519.912 | CMQ | [12 empty] | 36 | UN | 43303430187903 | 30 | 40 | 30 | CM | 18.163 | 476 | KG | 36000 | CMQ | 6 | UN | 13303430187902 | 0.91 | 3.6 | 1.19 | DM | 2.946 | 476 | KG | 3.898 | DMQ | 1 | UN | 3303430187905 | 0.58 | 1.08 | 0.83 | DM | 0.475 | 476 | KG | 0.52 | DMQ | 8536201090
FFS06725221 | Tabela de Preços de Soluções de Conectividade | 18/05/2026 | Modificação | Detetor de fumo óptico, preto | GE1 | PRO | 117115 | FIRE PRODUCTS | Digital Energy | DBPRD | GENERAL PURPOSE | 2B- BUILDING MANAGEMENT OFFER GENERAL PURPOSE | FDF | FDF | FF | FIELD DEVICES FIRE | FFFDF | 327.71 | EUR | 1 | UN | 6430030847193 | C | 1 | 10.9 | 4.7 | 11 | CM | 100 | 100 | G | 563.53 | CMQ | [36 empty] | 1 | UN | 6430030847193 | 5 | 12.5 | 12.5 | CM | 250 | 100 | G | 781.25 | CMQ | 8531109590
BMXFTB2020 | Tabela de Preços de Automação e Controlo | 18/05/2026 | Modificação | M340,Bornero 20P Resorte | AC1 | ACI | 141165 | MODICON X80 I/O | Discrete Automation | IDPAC | PROGRAMABLE | 7 - INDUSTRY PROGRAMMABLE | AAP | AAP | HI | AUTOMATION PLANT | HIAAP | 37.6 | EUR | 1 | UN | 3595863920352 | A | 1 | 3.6 | 11 | 4.6 | CM | 82 | 82 | G | 182.16 | CMQ | [12 empty] | 60 | UN | 43595863920350 | 15 | 40 | 30 | CM | 5.3 | 82 | KG | 18000 | CMQ | [12 empty] | 1 | UN | 3595863920352 | 3.6 | 11 | 4.6 | CM | 82 | 82 | G | 182.16 | CMQ | 8536901000
NSYTX3020 | Tabela de Preços de Equipamentos e sistemas de distribuição de energia de Baixa Tensão | 18/05/2026 | Modificação | Stainless canopy 304L, Scotch Brite® finish. for WM enclosure W300xD200mm | EN1 | CUE | 191215 | PanelSeT X Accessories | Power Products | PPUES | GENERAL PURPOSE | 3 - INDUSTRY GENERAL PURPOSE | UEA | UEA | ST | UE-FLOOR STAND.WALL MOUN. ENCLOSURES, BOXES STAINLESS STEEL. | STUEA | 400.146 | EUR | 1 | UN | 3606480156212 | C4 | 1 | 9 | 32 | 25 | CM | 1.308 | 1.308 | KG | 7200 | CMQ | 50 | UN |  | 500 | 1200 | 1000 | MM | 87 | 1.308 | KG | 600 | DMQ | [12 empty] | 1 | UN |  | 0 | 0 | 0 |  | 1.308 | 1.308 | KG | 6.8 | DMQ | 1 | UN | 3606480156212 | 80 | 250 | 310 | MM | 1.308 | 1.308 | KG | 6.2 | DMQ | 7326909890
XVMC36 | Tabela de Preços de Automação e Controlo | 18/05/2026 | Modificação | Unidade luminosous - ø 45 - azul - ba 15d - lâmpada não incluída - <= 230 v ca cc | AC3 | ACI | 135280 | TOWER LIGHT | Industrial Control | IDSIG | GENERAL PURPOSE | 3 - INDUSTRY GENERAL PURPOSE | CTS | CTS | IB | TOWER LIGHTS & BEACONS | IBCTS | 30.58 | EUR | 1 | UN | 3389119004275 | C | 1 | 4.8 | 7.9 | 4.8 | CM | 45 | 40 | G | 182.016 | CMQ | [12 empty] | 25 | UN | 43389119004273 | 15 | 40 | 15 | CM | 1.375 | 40 | KG | 9 | DMQ | [12 empty] | 1 | UN | 3389119004275 | 0.79 | 0.48 | 0.48 | DM | 0.046 | 40 | KG | 0.182 | DMQ | 8531900000
81488 | Tabela de Preços de Equipamentos e sistemas de distribuição de energia de Baixa Tensão | 18/05/2026 | Modificação | PratiKa wander socket - straight - 125 A - 3P + E - 100...130 V AC - IP67 | BT3 | RPT | 140900 | MUREVA | Power Products | PPCFD | GENERAL PURPOSE | 2 - SMALL & MED BUILDING GENERAL PURPOSE | FTC | FTC | PK | PK INDUSTRIAL PLUGS & SOCKETS | PKFTC | 173.605 | EUR | 1 | UN | 3303430814887 | C | 1 | 13.1 | 32.5 | 13.1 | CM | 1.56 | 1.56 | KG | 5577.325 | CMQ | [12 empty] | 5 | UN | 43303430814885 | 30 | 40 | 30 | CM | 8.513 | 1.56 | KG | 36000 | CMQ | [12 empty] | 1 | UN | 3303430814887 | 1.31 | 3.25 | 1.31 | DM | 1.56 | 1.56 | KG | 5.577 | DMQ | 8536699099
KBA40ABG4TW | Tabela de Preços de Equipamentos e sistemas de distribuição de energia de Baixa Tensão | 18/05/2026 | Modificação | FEED UNIT 40A LEFT MOUNTING | BT9 | PRO | 106572 | CANALIS KB | Power Products | PPLVB | GENERAL PURPOSE | 2 - SMALL & MED BUILDING GENERAL PURPOSE | LBW | LBW | B1 | LIGHT BUSWAY | B1LBW | 229.4 | EUR | 1 | UN | 3606480000256 | C | 1 | 7.5 | 37 | 7.5 | CM | 418 | 418 | G | 2081.25 | CMQ | [12 empty] | 10 | UN | 33606480000257 | 2 | 4.1 | 3.1 | DM | 4.8 | 418 | KG | 25.42 | DMQ | [12 empty] | 1 | UN | 3606480000256 | 0.75 | 3.7 | 0.75 | DM | 0.418 | 418 | KG | 2.081 | DMQ | 8536900100
LRE480 | Tabela de Preços de Equipamentos e sistemas de distribuição de energia de Baixa Tensão | 18/05/2026 | Modificação | Relé de sobrecarga térmica, Easy TeSys Protect, 51-81A, classe 10A | BT2 | CUE | 144050 | EASY TESYS TVS OLR | Power Products | PPCTR | GENERAL PURPOSE | 2 - SMALL & MED BUILDING GENERAL PURPOSE | TEE | TEE | LC | TESYS EASY & SPECIAL | LCTEE | 910.885 | EUR | 1 | UN | 3606480325304 | C | 2 | 16.4 | 29 | 17.7 | CM | 1.876 | 1.876 | KG | 8418.12 | CMQ | 8 | UN | 73606480325303 | 77 | 60 | 80 | CM | 26.36 | 1.876 | KG | 369.6 | DMQ | 2 | UN | 43606480325302 | 30 | 40 | 30 | CM | 4.465 | 1.876 | KG | 36 | DMQ | [12 empty] | 1 | UN | 3606480325304 | 1.64 | 2.9 | 1.77 | DM | 1.876 | 1.876 | KG | 8.418 | DMQ | 8536490099
C10W46E040 | Tabela de Preços de Equipamentos e sistemas de distribuição de energia de Baixa Tensão | 18/05/2026 | Modificação | ComPacT DISJUNTOR NSX100HB2 100kA CA 4P4D 40A 6.2E | BT4 | DBT | 191790 | COMPACT NSX | Power Products | PPCCB | GENERAL PURPOSE | 2 - SMALL & MED BUILDING GENERAL PURPOSE | CCN | CCN | 01 | NSX | 01CCN | 8734.51 | EUR | 1 | UN | 3606482013759 | C | 1 | 14 | 20 | 15 | CM | 2.59 | 2.59 | KG | 4200 | CMQ | [12 empty] | 3 | UN | 13606482013756 | 300 | 400 | 300 | MM | 7770 | 2.59 | G | 36000000 | MMQ | 1 | UN | 23606482013753 | 140 | 200 | 150 | MM | 2710 | 2.59 | G | 4200000 | MMQ | 1 | UN | 3606482013759 | 14 | 20 | 15 | CM | 2.59 | 2.59 | KG | 4200 | CMQ | 8536201090
NSYTRAPR42 | Tabela de Preços de Equipamentos e sistemas de distribuição de energia de Baixa Tensão | 18/05/2026 | Modificação | SEPARADOR CINZ P/ BORN NSYTRR/ | BT6 | DBT | 108693 | LINERGY MULTISTAND T.B | Power Products | PPLVS | GENERAL PURPOSE | 2 - SMALL & MED BUILDING GENERAL PURPOSE | LVE | LVE | L3 | LINERGY | L3LVE | 1.03 | EUR | 1 | UN | 3606480533839 | C | 50 | 5 | 2.125 | 3.75 | CM | 2.8 | 2.8 | G | 39.844 | CMQ | [12 empty] | 1000 | UN | 43606480533837 | 15 | 40 | 30 | CM | 3.286 | 2.8 | KG | 18000 | CMQ | 50 | UN | 23606480533833 | 5 | 17 | 15 | CM | 141 | 2.8 | G | 1275 | CMQ | 50 | UN | 23606480533833 | 5 | 17 | 15 | CM | 141 | 2.8 | G | 1275 | CMQ | 8547200000
31335 | Tabela de Preços de Equipamentos e sistemas de distribuição de energia de Baixa Tensão | 18/05/2026 | Modificação | interruptor seccionador Interpact INS1250 - 1250 A - 4 pólos | BT4 | DBT | 133481 | COMPACT INS-INV SWITCH | Power Products | PPCCB | GENERAL PURPOSE | 2 - SMALL & MED BUILDING GENERAL PURPOSE | CCN | CCN | 02 | NSXM, FUPACT, INS <= 630A | 02CCN | 2249.975 | EUR | 1 | UN | 3303430313359 | A | 1 | 21 | 42.5 | 33.5 | CM | 18.5 | 18 | KG | 29898.75 | CMQ | [12 empty] | 1 | UN | 3303430313359 | 30 | 60 | 40 | CM | 19.266 | 18 | KG | 72000 | CMQ | [12 empty] | 1 | UN | 3303430313359 | 21 | 42.5 | 33.5 | CM | 18.5 | 18 | KG | 29898.75 | CMQ | 8536508000
XV4C26 | Tabela de Preços de Automação e Controlo | 18/05/2026 | Modificação | Módulo luminoso para Harmony XV4, Ø40 mm, azul, estável | AC3 | ACI | 135280 | TOWER LIGHT | Industrial Control | IDSIG | GENERAL PURPOSE | 3 - INDUSTRY GENERAL PURPOSE | CTS | CTS | IB | TOWER LIGHTS & BEACONS | IBCTS | 74.2 | EUR | 1 | UN | 3606487130260 | C | 1 | 4.3 | 6.5 | 4.3 | CM | 41 | 41 | G | 120.185 | CMQ | [12 empty] | 96 | UN | 13606487130267 | 15 | 40 | 30 | CM | 4.347 | 41 | KG | 18 | DMQ | [12 empty] | 1 | UN | 3606487130260 | 6.5 | 4.25 | 4.25 | CM | 42 | 41 | G | 117.406 | CMQ | 8531807000
LVS04107 | Tabela de Preços de Equipamentos e sistemas de distribuição de energia de Baixa Tensão | 18/05/2026 | Modificação | Linergy BW JdB isolado 3P 125A,L=750mm | BT6 | DBT | 175684 | LINERGY IEC SYSTEMS | Power Products | PPLVS | GENERAL PURPOSE | 2 - SMALL & MED BUILDING GENERAL PURPOSE | LVE | LVE | L3 | LINERGY | L3LVE | 504.495 | EUR | 1 | UN | 3606481871770 | C | 1 | 3.3 | 91.2 | 11.6 | CM | 1.963 | 1.963 | KG | 3491.136 | CMQ | 12 | UN |  | 21 | 120 | 80 | CM | 35 | 1.963 | KG | 201.6 | DMQ | [24 empty] | 1 | UN | 3606481871770 | 3.3 | 91.2 | 11.6 | CM | 1.963 | 1.963 | KG | 3491.136 | CMQ | 8544499590
NSYCU2KRDG | Tabela de Preços de Equipamentos e sistemas de distribuição de energia de Baixa Tensão | 18/05/2026 | Modificação | Climasys CU - Climatizador teto Comunicable, 2kW, 230V, 50/60Hz, IP54 | EN1 | CUE | 108902 | ClimaSys Cooling | Power Products | PPUES | GENERAL PURPOSE | 3 - INDUSTRY GENERAL PURPOSE | UET | UET | CL | EU - ADVANCED THERMAL MANAGEMENT COMMUNICABLE COOLING UNITS. | CLUET | 7219.254 | EUR | 1 | UN | 3606486055472 | C | 0 | 48 | 63 | 53 | CM | 45.5 | 45.5 | KG | 160272 | CMQ | 4 | UN |  | 1074 | 800 | 1200 | MM | 196 | 45.5 | KG | 1031.04 | DMQ | [24 empty] | 1 | UN | 3606486055472 | 480 | 630 | 530 | MM | 45.5 | 45.5 | KG | 160.272 | DMQ | 8415101010
FFS06716508 | Tabela de Preços de Soluções de Conectividade | 18/05/2026 | Modificação | Caixa de montagem de superfície, Beam-SMK | GE1 | PRO | 117115 | FIRE PRODUCTS | Digital Energy | DBPRD | GENERAL PURPOSE | 2B- BUILDING MANAGEMENT OFFER GENERAL PURPOSE | FDF | FDF | FF | FIELD DEVICES FIRE | FFFDF | 41 | EUR | 1 | UN | 6430030840484 | C | 1 | 5.5 | 27 | 19 | CM | 385 | 385 | G | 2821.5 | CMQ | [36 empty] | 1 | UN | 6430030840484 | 5.5 | 27 | 19 | CM | 385 | 385 | G | 2821.5 | CMQ | 8531109590
CCT56P008 | Tabela de Preços de Equipamentos e sistemas de distribuição de energia de Baixa Tensão | 18/05/2026 | Modificação | Detector de movimento exterior ARGUS 360º | BT3 | RPT | 181705 | OTHER RANGES | Home Solutions | HSSPE | GENERAL PURPOSE | 1 - RESIDENTIAL GENERAL PURPOSE | CLD | CLD | DH | CONNECTED LIVING DETECTION | DHCLD | 97.445 | EUR | 1 | UN | 3606480145162 | A | 1 | 9.6 | 17.2 | 10 | CM | 378 | 378 | G | 1651.2 | CMQ | 360 | UN | 73606480145161 | 105 | 120 | 80 | CM | 164.16 | 378 | KG | 1008000 | CMQ | 30 | UN | 43606480145160 | 30 | 60 | 40 | CM | 12.68 | 378 | KG | 72000 | CMQ | [12 empty] | 1 | UN | 3606480145162 | 9.6 | 17.2 | 10 | CM | 378 | 378 | G | 1651.2 | CMQ | 8536508000
A9F85120 | Tabela de Preços de Equipamentos e sistemas de distribuição de energia de Baixa Tensão | 18/05/2026 | Modificação | Acti9 iC60H - Disjuntor - 1P - 20A - Curva D - 10000A (IEC 60898-1) - 15 kA (IEC 60947-2) | BT1 | RPT | 190600 | ACTI9 | Power Products | PPCFD | GENERAL PURPOSE | 2 - SMALL & MED BUILDING GENERAL PURPOSE | FTI | FTI | DI | ACTI9 PROTECTION DEVICES INDUSTRIAL | DIFTI | 76.705 | EUR | 1 | UN | 3606480083099 | C | 1 | 7.5 | 9.5 | 1.8 | CM | 114 | 114 | G | 128.25 | CMQ | [12 empty] | 132 | UN | 43606480083097 | 30 | 40 | 30 | CM | 16.3 | 114 | KG | 36000 | CMQ | 12 | UN | 13606480083096 | 0.8 | 2.25 | 0.98 | DM | 1.417 | 114 | KG | 1.764 | DMQ | 1 | UN | 3606480083099 | 7.5 | 9.5 | 1.8 | CM | 114 | 114 | G | 128.25 | CMQ | 8536201090
BMH1001T01F1A | Tabela de Preços de Automação e Controlo | 18/05/2026 | Modificação | servo motor BMH - 3.4 Nm - 6000 rpm - untapped shaft - with brake - IP54 | AC2 | ACI | 132912 | SERVO MOTORS | Discrete Automation | IDMST | PROGRAMABLE | 7 - INDUSTRY PROGRAMMABLE | AAM | AAM | DV | MOTION | DVAAM | 1750.62 | EUR | 1 | UN | 3606485200682 | C | 1 | 15.6 | 44.6 | 22.1 | CM | 5.1 | 4.8 | KG | 15376.296 | CMQ | [12 empty] | 1 | UN |  | 30 | 60 | 40 | CM | 6.252 | 4.8 | KG | 72000 | CMQ | [12 empty] | 1 | UN | 3606485200682 | 220 | 400 | 200 | MM | 5100 | 4.8 | G | 17600 | CMQ | 8501522089
A9R25440 | Tabela de Preços de Equipamentos e sistemas de distribuição de energia de Baixa Tensão | 18/05/2026 | Modificação | Acti9 iID - Interruptor diferencial - 4P - 40A - 300mA - Seletivo - Classe A | BT1 | RPT | 135006 | ACTI9 | Power Products | PPCFD | GENERAL PURPOSE | 2 - SMALL & MED BUILDING GENERAL PURPOSE | FTD | FTD | DT | ACTI9 PROTECTION DEVICES TERTIARY | DTFTD | 284.01 | EUR | 1 | UN | 3606480374555 | C | 1 | 7.6 | 9.9 | 8.3 | CM | 352 | 352 | G | 624.492 | CMQ | [12 empty] | 27 | UN | 43606480374553 | 30 | 40 | 30 | CM | 9.991 | 352 | KG | 36000 | CMQ | [12 empty] | 1 | UN | 3606480374555 | 0.83 | 0.99 | 0.76 | DM | 0.352 | 352 | KG | 0.624 | DMQ | 8536201090
A9F90373 | Tabela de Preços de Equipamentos e sistemas de distribuição de energia de Baixa Tensão | 18/05/2026 | Modificação | Acti9 iC60L - Disjuntor - 3P - 2,5A - Curva MA - 15000A (IEC 60989-1) - 20kA (IEC 60947-2) | BT1 | RPT | 190600 | ACTI9 | Power Products | PPCFD | GENERAL PURPOSE | 2 - SMALL & MED BUILDING GENERAL PURPOSE | FTI | FTI | DI | ACTI9 PROTECTION DEVICES INDUSTRIAL | DIFTI | 527.945 | EUR | 1 | UN | 3606480085857 | C | 1 | 7.1 | 9.1 | 5.3 | CM | 330 | 330 | G | 342.433 | CMQ | [12 empty] | 44 | UN | 43606480085855 | 30 | 40 | 30 | CM | 15.783 | 330 | KG | 36 | DMQ | 4 | UN | 13606480085854 | 0.81 | 2.25 | 0.98 | DM | 1.385 | 330 | KG | 1.786 | DMQ | 1 | UN | 3606480085857 | 0.71 | 0.91 | 0.53 | DM | 0.331 | 330 | KG | 0.342 | DMQ | 8536201090
C200H4FM | Tabela de Preços de Equipamentos e sistemas de distribuição de energia de Baixa Tensão | 18/05/2026 | Modificação | Bloco Corte NS2000H 4P 2000 Fixo Manual | BT8 | DBT | 181425 | COMPACT NS 1600B-3200 | Power Products | PPCCB | CONFIGURABLE | 4 - LARGE BUILDING CONFIGURABLE | CCB | CCB | PL | COMPACT NS >= 630A | PLCCB | 15761.685 | EUR | 1 | UN | 3606482238367 | C | 1 | 43 | 80 | 60 | CM | 49.154 | 49.154 | KG | 206400 | CMQ | [36 empty] | 1 | UN | 3606482238367 | 43 | 80 | 60 | CM | 49.154 | 49.154 | KG | 206.4 | DMQ | 8536209090
M9V14463 | Tabela de Preços de Equipamentos e sistemas de distribuição de energia de Baixa Tensão | 18/05/2026 | Modificação | Multi9 - Bloco diferencial Vigi C60, 4P, 63A, tipo AC, instantâneo, 300mA, 400/415VAC | BT1 | RPT | 134946 | MULTI9 | Power Products | PPCFD | GENERAL PURPOSE | 2 - SMALL & MED BUILDING GENERAL PURPOSE | FTD | FTD | D9 | MULTI9 PROTECTION FOR OEM | D9FTD | 316.51 | EUR | 1 | UN | 3606480684593 | C | 1 | 8 | 14.7 | 9.6 | CM | 255 | 210 | G | 1128.96 | CMQ | [12 empty] | 15 | UN | 43606480684591 | 30 | 40 | 30 | CM | 4.35 | 210 | KG | 36 | DMQ | [12 empty] | 1 | UN | 3606480684593 | 80 | 142 | 113 | MM | 266 | 210 | G | 1283.68 | CMQ | 8536201090
C16H42D160 | Tabela de Preços de Equipamentos e sistemas de distribuição de energia de Baixa Tensão | 18/05/2026 | Modificação | ComPacT DISJUNTOR NSX160H 70kA CA 4P4D 160A 2,2 | BT4 | DBT | 191790 | COMPACT NSX | Power Products | PPCCB | GENERAL PURPOSE | 2 - SMALL & MED BUILDING GENERAL PURPOSE | CCN | CCN | 01 | NSX | 01CCN | 2055.915 | EUR | 1 | UN | 3606481998859 | C | 1 | 14 | 19 | 14.5 | CM | 2.416 | 2.33 | KG | 3857 | CMQ | [12 empty] | 4 | UN | 13606481998856 | 30 | 40 | 30 | CM | 10.032 | 2.33 | KG | 36 | DMQ | [12 empty] | 1 | UN | 3606481998859 | 14 | 19 | 14.5 | CM | 2.416 | 2.33 | KG | 3857 | CMQ | 8536209090
NSYCRTM12U | Tabela de Preços de Equipamentos e sistemas de distribuição de energia de Baixa Tensão | 18/05/2026 | Modificação | Actassi - 19" plain plate - 12U - steel - RAL7035 - 15/10mm | EN1 | CUE | 186906 | Actassi S Accessories | Power Products | PPUES | GENERAL PURPOSE | 2 - SMALL & MED BUILDING GENERAL PURPOSE | ISM | ISM | RA | EU R&A | RAISM | 132.195 | EUR | 1 | UN | 3606480173486 | A | 1 | 1 | 54.5 | 48.5 | CM | 2.518 | 2.518 | KG | 2643.25 | CMQ | 50 | UN | 73606480173485 | 46 | 120 | 100 | CM | 137.9 | 2.518 | KG | 552000 | CMQ | [12 empty] | 1 | UN |  | 1.5 | 54 | 48.5 | CM | 2.5 | 2.518 | KG | 3928.5 | CMQ | 1 | UN | 3606480173486 | 1.5 | 54 | 48.5 | CM | 2.5 | 2.518 | KG | 3928.5 | CMQ | 7326909890
NSYLAMLDB | Tabela de Preços de Equipamentos e sistemas de distribuição de energia de Baixa Tensão | 18/05/2026 | Modificação | Multi-fixing LED lamp with socket British - 230 V AC - 10W | EN1 | CUE | 132542 | LIGHTING & SOCKETS | Power Products | PPUES | GENERAL PURPOSE | 3 - INDUSTRY GENERAL PURPOSE | UEC | UEC | EK | UE - TRANSVERSAL ACCESSORIES OF ENCLOSURES. | EKUEC | 376.74 | EUR | 1 | UN | 3606481203069 | A4 | 1 | 5.5 | 40 | 8.2 | CM | 845 | 845 | G | 1804 | CMQ | 590 | UN | 73606481203068 | 1440 | 1200 | 1000 | CM | 499 | 845 | KG | 1728 | DMQ | [12 empty] | 10 | UN | 13606481203066 | 310 | 415 | 180 | MM | 8.5 | 845 | KG | 23.157 | DMQ | 1 | UN | 3606481203069 | 55 | 400 | 82 | MM | 0.845 | 845 | KG | 1.804 | DMQ | 9405423100
M9F14216 | Tabela de Preços de Equipamentos e sistemas de distribuição de energia de Baixa Tensão | 18/05/2026 | Modificação | Multi9 - Disjuntor C60H, 2P, 16A, curva C, 15kA (IEC/EN 60947-2) | BT1 | RPT | 190621 | MULTI9 | Power Products | PPCFD | GENERAL PURPOSE | 2 - SMALL & MED BUILDING GENERAL PURPOSE | FTD | FTD | D9 | MULTI9 PROTECTION FOR OEM | D9FTD | 92.935 | EUR | 1 | UN | 3606480577192 | C | 1 | 7.3 | 8.5 | 3.6 | CM | 220 | 220 | G | 223.38 | CMQ | [12 empty] | 36 | UN | 43606480577190 | 30 | 40 | 30 | CM | 8.707 | 220 | KG | 36 | DMQ | 6 | UN | 13606480577199 | 0.8 | 2.25 | 0.9 | DM | 1.367 | 220 | KG | 1.62 | DMQ | 1 | UN | 3606480577192 | 0.73 | 0.85 | 0.36 | DM | 0.22 | 220 | KG | 0.223 | DMQ | 8536201090
VCF02GE | Tabela de Preços de Automação e Controlo | 18/05/2026 | Modificação | Interruptor seccionador principal paragem de emergência em caixa 3P 10A | BT2 | CUE | 187661 | ENCLOSED DISCONNECTOR | Power Products | PPCTR | GENERAL PURPOSE | 3 - INDUSTRY GENERAL PURPOSE | TCS | TCS | LD | TESYS CONTROL SWITCH | LDTCS | 64.395 | EUR | 1 | UN | 3389110194043 | A | 1 | 14.5 | 16 | 11 | CM | 479 | 479 | G | 2552 | CMQ | 56 | UN | 73389110194042 | 75 | 80 | 60 | CM | 38.928 | 479 | KG | 360 | DMQ | 7 | UN | 43389110194041 | 30 | 40 | 30 | CM | 3.8 | 479 | KG | 36000 | CMQ | [12 empty] | 1 | UN | 3389110194043 | 14.5 | 16 | 11 | CM | 479 | 479 | G | 2552 | CMQ | 8536508000
NSYTPLSP2727G | Tabela de Preços de Equipamentos e sistemas de distribuição de energia de Baixa Tensão | 18/05/2026 | Modificação | Opaque polyester cover 27x27x4.5cm | EN1 | CUE | 146057 | PanelSeT P IB PLS | Power Products | PPUES | GENERAL PURPOSE | 3 - INDUSTRY GENERAL PURPOSE | UEB | UEB | EB | UE - PLS, TBP, TBS, SL INDUSTRIAL BOXES. | EBUEB | 74.256 | EUR | 1 | UN | 3606480777615 | A4 | 1 | 5 | 27 | 27 | CM | 742 | 742 | G | 3645 | CMQ | 112 | UN |  | 1030 | 1200 | 1000 | MM | 117 | 742 | KG | 1236 | DMQ | 56 | UN |  | 690 | 560 | 560 | MM | 48.5 | 742 | KG | 216.384 | DMQ | [12 empty] | 1 | UN | 3606480777615 | 60 | 290 | 290 | MM | 0.81 | 742 | KG | 5.046 | DMQ | 3925908000
XB4BK123B5 | Tabela de Preços de Automação e Controlo | 18/05/2026 | Modificação | Interruptor selector iluminado verde ø 22 manípulo 2 posições - 24 v - 1no+1nc | AC3 | ACI | 100316 | DIAMETER 22 | Industrial Control | IDSIG | GENERAL PURPOSE | 3 - INDUSTRY GENERAL PURPOSE | CTS | CTS | MP | PUSHBUTTONS | MPCTS | 65.97 | EUR | 1 | UN | 3389110892192 | A | 1 | 8.7 | 3.3 | 5.2 | CM | 109 | 109 | G | 149.292 | CMQ | 800 | UN |  | 75 | 80 | 60 | CM | 103.004 | 109 | KG | 360 | DMQ | 100 | UN | 43389110892190 | 30 | 40 | 30 | CM | 11.487 | 109 | KG | 36000 | CMQ | [12 empty] | 1 | UN | 3389110892192 | 8.7 | 3.3 | 5.2 | CM | 109 | 109 | G | 149.292 | CMQ | 8536508000
NSYCUACC030DG | Tabela de Preços de Equipamentos e sistemas de distribuição de energia de Baixa Tensão | 18/05/2026 | Modificação | Climasys CU - kit Adaptaçao Clima Slim Inox 1,1-1,5kW a Clima comunicable montajem Semi embutido | EN1 | CUE | 108902 | ClimaSys Cooling | Power Products | PPUES | GENERAL PURPOSE | 3 - INDUSTRY GENERAL PURPOSE | UET | UET | CL | EU - ADVANCED THERMAL MANAGEMENT COMMUNICABLE COOLING UNITS. | CLUET | 2464.32 | EUR | 1 | UN | 3606486379530 | C | 0 | 6 | 173 | 61 | CM | 9 | 9 | KG | 63318 | CMQ | [36 empty] | 1 | UN |  | 60 | 180 | 20 | CM | 10 | 9 | KG | 216000 | CMQ | 7326909890
SRTL2K2RM1UINC | Tabela de Preços de Equipamentos e sistemas de distribuição de energia de Baixa Tensão | 18/05/2026 | Modificação | Smart-UPS Ultra On-Line da APC, 2.200 VA, Íões de Lítio, rack/torre 1U, 230 V, 3 tomadas C13, 2 tomadas IEC C19, placa de rede | ITH | UAI | 132634 | SMART-UPS ON-LINE | Secure Power | SPBPP | GENERAL PURPOSE | 2 - SMALL & MED BUILDING GENERAL PURPOSE | ITH | ITH | I1 | OPTIMUM UPS 1PH | I1ITH | 4699.39 | EUR | 1 | UN | 0731304573623 | C | 1 | 27.82 | 76.4 | 56.4 | CM | 24.18 | 24.18 | KG | 119875.267 | CMQ | [36 empty] | 1 | UN | 731304573623 | 27.82 | 76.4 | 56.4 | CM | 24.18 | 24.18 | KG | 119875.267 | CMQ | 8504409590
XB4FVM4 | Tabela de Preços de Automação e Controlo | 18/05/2026 | Modificação | piloto flush luminosous vermelho 230-240v | AC3 | ACI | 100316 | DIAMETER 22 | Industrial Control | IDSIG | GENERAL PURPOSE | 3 - INDUSTRY GENERAL PURPOSE | CTS | CTS | MP | PUSHBUTTONS | MPCTS | 51.11 | EUR | 1 | UN | 3606489580605 | C | 1 | 8.8 | 4.3 | 5.2 | CM | 109 | 109 | G | 196.768 | CMQ | [12 empty] | 80 | UN | 23606489580609 | 30 | 40 | 30 | CM | 9.143 | 109 | KG | 36 | DMQ | 5 | UN | 13606489580602 | 8.8 | 26.5 | 4.3 | CM | 548 | 109 | G | 1002.76 | CMQ | 5 | UN | 13606489580602 | 8.8 | 26.5 | 4.3 | CM | 548 | 109 | G | 1002.76 | CMQ | 8531807000
REL52129 | Tabela de Preços de Equipamentos e sistemas de distribuição de energia de Baixa Tensão | 18/05/2026 | Modificação | motor protection relay, PowerLogic P3M32 6CT 3Io ringlug 4VT 6DI 10DO 110-230V DI110V 3BIO 6ARC RS485 RJ45 ANSI | MT1 | MET | 134740 | ADVANCED RELAYS | Digital Energy | DPMVP | CONFIGURABLE | 4B - LARGE BUILDING & ELECTRICAL INTENSIVE | MVA | MVA | FR | MV PROTECTION RELAYS AND FEEDER AUTOMATION | FRMVA | 6824.29 | EUR | 1 | UN | 3606481465634 | C | 1 | 40 | 30 | 30 | CM | 4.6 | 4.2 | KG | 36000 | CMQ | [12 empty] | 1 | UN | 3606481465634 | 30 | 40 | 30 | CM | 5.64 | 4.2 | KG | 36 | DMQ | [12 empty] | 1 | UN | 3606481465634 | 40 | 30 | 30 | CM | 4.6 | 4.2 | KG | 36 | DMQ | 8537109199
ZBYP2303 | Tabela de Preços de Automação e Controlo | 18/05/2026 | Modificação | Placa inscrip.30x40mm "iniciar" | AC3 | ACI | 100316 | DIAMETER 22 | Industrial Control | IDSIG | GENERAL PURPOSE | 3 - INDUSTRY GENERAL PURPOSE | CTS | CTS | MP | PUSHBUTTONS | MPCTS | 5.74 | EUR | 1 | UN | 3606489756192 | C | 1 | 0.1 | 4 | 3 | CM | 0.9 | 0.9 | G | 1.2 | CMQ | [36 empty] | 1 | UN | 3606489756192 | 0.1 | 15 | 11 | CM | 1 | 0.9 | G | 16.5 | CMQ | 3926909790
TCSXCN1MNX1E | Tabela de Preços de Automação e Controlo | 18/05/2026 | Modificação | TM7 expansion bus cable - straight - M12B male-wire - 1m | AC1 | ACI | 131243 | TM7 I/O | Discrete Automation | IDMST | PROGRAMABLE | 7 - INDUSTRY PROGRAMMABLE | AAM | AAM | A6 | PLC ADVANCED | A6AAM | 36.45 | EUR | 1 | UN | 3595864097800 | C | 0 | 2 | 30 | 30 | CM | 89 | 89 | G | 1800 | CMQ | [12 empty] | 30 | UN | 23595864097804 | 150 | 400 | 300 | MM | 2670 | 89 | G | 18000000 | MMQ | [12 empty] | 1 | UN | 3595864097800 | 20 | 300 | 300 | MM | 89 | 89 | G | 1800 | CMQ | 8544429090
LRE353 | Tabela de Preços de Equipamentos e sistemas de distribuição de energia de Baixa Tensão | 18/05/2026 | Modificação | Relé de sobrecarga, Easy TeSys Protect, 23-32 A, classe 10 A, para LC1E40-95 | BT2 | CUE | 144050 | EASY TESYS TVS OLR | Power Products | PPCTR | GENERAL PURPOSE | 2 - SMALL & MED BUILDING GENERAL PURPOSE | TEE | TEE | LC | TESYS EASY & SPECIAL | LCTEE | 157.615 | EUR | 1 | UN | 3606480329852 | C | 1 | 7.5 | 12.5 | 9 | CM | 478 | 478 | G | 843.75 | CMQ | [12 empty] | 9 | UN | 43606480329850 | 15 | 40 | 30 | CM | 4.865 | 478 | KG | 18 | DMQ | [12 empty] | 1 | UN | 3606480329852 | 0.8 | 1.26 | 0.9 | DM | 0.49 | 478 | KG | 0.907 | DMQ | 8536490099
M9F14240 | Tabela de Preços de Equipamentos e sistemas de distribuição de energia de Baixa Tensão | 18/05/2026 | Modificação | Multi9 - Disjuntor C60H, 2P, 40A, curva C, 15kA (IEC/EN 60947-2) | BT1 | RPT | 190621 | MULTI9 | Power Products | PPCFD | GENERAL PURPOSE | 2 - SMALL & MED BUILDING GENERAL PURPOSE | FTD | FTD | D9 | MULTI9 PROTECTION FOR OEM | D9FTD | 136.205 | EUR | 1 | UN | 3606480577239 | C | 1 | 3.6 | 8.5 | 7.5 | CM | 234 | 234 | G | 229.5 | CMQ | [12 empty] | 36 | UN | 43606480577237 | 30 | 40 | 30 | CM | 9271 | 234 | G | 36 | DMQ | 6 | UN | 13606480577236 | 78 | 225 | 86 | MM | 1455 | 234 | G | 1509.3 | CMQ | 1 | UN | 3606480577239 | 75 | 85 | 36 | MM | 234 | 234 | G | 229500 | MMQ | 8536201090
NSYZNPLA123G | Tabela de Preços de Equipamentos e sistemas de distribuição de energia de Baixa Tensão | 18/05/2026 | Modificação | Pedestal de poliéster de 60 mm para vers.PLA ou PLAT W1250xD320 mm | EN1 | CUE | 120241 | PanelSeT P Accessories | Power Products | PPUES | GENERAL PURPOSE | 3 - INDUSTRY GENERAL PURPOSE | UEA | UEA | PA | UE - FLOOR STANDING ENCLOSURES PLA IN POLYESTER. | PAUEA | 277.7266 | EUR | 1 | UN | 3606480777967 | A4 | 1 | 7 | 129.5 | 31 | CM | 5.7 | 5.7 | KG | 28101.5 | CMQ | 30 | UN |  | 1000 | 1200 | 1000 | MM | 179 | 5.7 | KG | 1200 | DMQ | 1 | UN |  | 75 | 1295 | 310 | MM | 5.7 | 5.7 | KG | 30.109 | DMQ | 1 | UN |  | 75 | 1295 | 310 | MM | 5.7 | 5.7 | KG | 30.109 | DMQ | 1 | UN | 3606480777967 | 75 | 1295 | 310 | MM | 5.7 | 5.7 | KG | 29.76 | DMQ | 3925901000
C11H6TM080L | Tabela de Preços de Equipamentos e sistemas de distribuição de energia de Baixa Tensão | 18/05/2026 | Modificação | ComPacT DISJUNTOR NSXm100H 70kA CA 4P3D 80A TMD ELINK | BT4 | DBT | 181432 | COMPACT NSXM 16-160 | Power Products | PPCCB | GENERAL PURPOSE | 2 - SMALL & MED BUILDING GENERAL PURPOSE | CCN | CCN | 02 | NSXM, FUPACT, INS <= 630A | 02CCN | 738.01 | EUR | 1 | UN | 3606481991928 | C | 1 | 12 | 22 | 13 | CM | 1.582 | 1.582 | KG | 3432 | CMQ | 144 | UN | 73606481991927 | 1500 | 1200 | 800 | MM | 254490 | 1.582 | G | 1440000000 | MMQ | 6 | UN | 43606481991926 | 300 | 400 | 300 | MM | 10190 | 1.582 | G | 36000000 | MMQ | [12 empty] | 1 | UN | 3606481991928 | 12 | 22 | 13 | CM | 1.582 | 1.582 | KG | 3432 | CMQ | 8536209090
82301 | Tabela de Preços de Equipamentos e sistemas de distribuição de energia de Baixa Tensão | 18/05/2026 | Modificação | PratiKa wander plug - straight - 16 A - 2P - 20...25 V AC - IP44 | BT3 | RPT | 140900 | MUREVA | Power Products | PPCFD | GENERAL PURPOSE | 2 - SMALL & MED BUILDING GENERAL PURPOSE | FTC | FTC | PK | PK INDUSTRIAL PLUGS & SOCKETS | PKFTC | 13.76 | EUR | 1 | UN | 3303430823018 | C | 1 | 6 | 15.9 | 6 | CM | 131 | 131 | G | 572.4 | CMQ | [12 empty] | 40 | UN | 43303430823016 | 30 | 40 | 30 | CM | 6.224 | 131 | KG | 36000 | CMQ | 10 | UN | 23303430823012 | 9 | 27 | 26.8 | CM | 1.434 | 131 | KG | 6985.44 | CMQ | 1 | UN | 3303430823018 | 6 | 15.9 | 6 | CM | 131 | 131 | G | 443.822 | CMQ | 8536699099
ZBY2178 | Tabela de Preços de Automação e Controlo | 18/05/2026 | Modificação | Suporte 30 x 40 mm com legendaa 8 x 27 mm - o - i | AC3 | ACI | 100316 | DIAMETER 22 | Industrial Control | IDSIG | GENERAL PURPOSE | 3 - INDUSTRY GENERAL PURPOSE | CTS | CTS | MP | PUSHBUTTONS | MPCTS | 2.66 | EUR | 1 | UN | 3389110840247 | A | 10 | 0.4 | 4 | 3 | CM | 0.9 | 0.9 | G | 4.8 | CMQ | [12 empty] | 1200 | UN | 43389110840245 | 15 | 40 | 30 | CM | 1.775 | 0.9 | KG | 18 | DMQ | 10 | UN | 23389110840241 | 2 | 9 | 6.5 | CM | 12 | 0.9 | G | 117 | CMQ | 10 | UN | 23389110840241 | 2 | 9 | 6.5 | CM | 12 | 0.9 | G | 117 | CMQ | 3926909790
SR2B121JD | Tabela de Preços de Automação e Controlo | 18/05/2026 | Modificação | Relé inteligente compacto zelio logic - 12 e s - 24 v cc – relógio - ecrã | AC1 | ACI | 113806 | ZELIO 2 SMART RELAYS | Discrete Automation | IDMST | GENERAL PURPOSE | 3 - INDUSTRY GENERAL PURPOSE | ARO | ARO | RE | ELECTRONIC RELAYS | REARO | 295.13 | EUR | 1 | UN | 3389110549171 | A | 1 | 6.8 | 10 | 9 | CM | 241 | 241 | G | 612 | CMQ | [12 empty] | 30 | UN | 43389110549179 | 30 | 40 | 30 | CM | 7.883 | 241 | KG | 36 | DMQ | [12 empty] | 1 | UN | 3389110549171 | 6.8 | 10 | 9 | CM | 239 | 241 | G | 612 | CMQ | 8537109899
LVS08634 | Tabela de Preços de Equipamentos e sistemas de distribuição de energia de Baixa Tensão | 18/05/2026 | Modificação | Tecto PrismaSeT P IP30 L400 P600 | BT6 | DBT | 175795 | PRISMASET P STRUCT | Power Products | PPLVS | GENERAL PURPOSE | 2 - SMALL & MED BUILDING GENERAL PURPOSE | LVE | LVE | L1 | PRISMASET IP40 | L1LVE | 115.605 | EUR | 1 | UN | 3606481877505 | C | 1 | 4.5 | 61.5 | 41 | CM | 2.521 | 2.521 | KG | 11346.75 | CMQ | 30 | UN |  | 49 | 122 | 82 | CM | 88 | 2.521 | KG | 490196 | CMQ | [24 empty] | 1 | UN | 3606481877505 | 4.5 | 61.5 | 41 | CM | 2.577 | 2.521 | KG | 11346.75 | CMQ | 7326909890
NSYCW44 | Tabela de Preços de Equipamentos e sistemas de distribuição de energia de Baixa Tensão | 18/05/2026 | Modificação | Control window IP 55 with aluminum frame and 3 mm acrylic window 400 x 400 mm | EN1 | CUE | 132520 | DOOR ACCESSORIES | Power Products | PPUES | GENERAL PURPOSE | 3 - INDUSTRY GENERAL PURPOSE | UEC | UEC | EK | UE - TRANSVERSAL ACCESSORIES OF ENCLOSURES. | EKUEC | 1346.625 | EUR | 1 | UN | 3606480724503 | A4 | 1 | 12 | 55 | 43 | CM | 3.63 | 3.63 | KG | 28380 | CMQ | 40 | UN | 73606480724502 | 1610 | 1200 | 800 | MM | 163.6 | 3.63 | KG | 1545.6 | DMQ | [24 empty] | 1 | UN | 3606480724503 | 450 | 120 | 430 | MM | 3.63 | 3.63 | KG | 23.22 | DMQ | 7616999099
KNA160ED4303 | Tabela de Preços de Equipamentos e sistemas de distribuição de energia de Baixa Tensão | 18/05/2026 | Modificação | Canalis - Elemento 160A 3m 3F + N + PE 3 Derivações | BT9 | PRO | 100777 | CANALIS KN | Power Products | PPLVB | CONFIGURABLE | 4 - LARGE BUILDING CONFIGURABLE | BUS | BUS | B2 | BUSWAY KN | B2BUS | 676.04 | EUR | 1 | UN | 3606480003127 | B | 1 | 4 | 310 | 10 | CM | 6 | 6 | KG | 12400 | CMQ | 48 | UN | 73606480003126 | 45.4 | 68 | 320 | CM | 391.8 | 6 | KG | 987.904 | DMQ | [12 empty] | 4 | UN | 13606480003124 | 11.2 | 314 | 13.8 | CM | 31.4 | 6 | KG | 48531.84 | CMQ | 1 | UN | 3606480003127 | 4 | 310 | 10 | CM | 6 | 6 | KG | 12400 | CMQ | 8536900100
LC1D18EL | Tabela de Preços de Automação e Controlo | 18/05/2026 | Modificação | Contactor Tesys D - 3P(3 NA) - AC-3 - <= 440 V 18 A - 48 V CC bobina | BT2 | CUE | 187516 | TESYS DECA CONT. <115A | Power Products | PPCTR | GENERAL PURPOSE | 3 - INDUSTRY GENERAL PURPOSE | TCC | TCC | AC | TESYS CONTROL CONTACTOR | ACTCC | 144.62 | EUR | 1 | UN | 3389110361728 | B | 1 | 5 | 11.2 | 9.2 | CM | 521 | 521 | G | 515.2 | CMQ | 240 | UN | 73389110361727 | 77 | 60 | 80 | CM | 143.7 | 521 | KG | 369.6 | DMQ | 15 | UN | 43389110361726 | 15 | 40 | 30 | CM | 8.45 | 521 | KG | 18 | DMQ | [12 empty] | 1 | UN | 3389110361728 | 1.1 | 0.54 | 0.91 | DM | 0.533 | 521 | KG | 0.541 | DMQ | 8536419089
M9F12102 | Tabela de Preços de Equipamentos e sistemas de distribuição de energia de Baixa Tensão | 18/05/2026 | Modificação | Multi9 - Disjuntor C60N, 1P, 2A, curva D, 10kA (IEC/EN 60947-2) | BT1 | RPT | 190621 | MULTI9 | Power Products | PPCFD | GENERAL PURPOSE | 2 - SMALL & MED BUILDING GENERAL PURPOSE | FTD | FTD | D9 | MULTI9 PROTECTION FOR OEM | D9FTD | 72.295 | EUR | 1 | UN | 3606480576591 | C | 1 | 7.5 | 8.5 | 1.8 | CM | 106 | 106 | G | 114.75 | CMQ | [12 empty] | 144 | UN | 43606480576599 | 30 | 40 | 30 | CM | 16.351 | 106 | KG | 36 | DMQ | 12 | UN | 13606480576598 | 0.8 | 2.2 | 0.88 | DM | 1.322 | 106 | KG | 1.549 | DMQ | 1 | UN | 3606480576591 | 0.75 | 0.85 | 0.18 | DM | 0.106 | 106 | KG | 0.115 | DMQ | 8536201090
C25V4TM160 | Tabela de Preços de Equipamentos e sistemas de distribuição de energia de Baixa Tensão | 18/05/2026 | Modificação | ComPacT DISJUNTOR NSX250HB1 75kA CA 4P 160A TMD | BT4 | DBT | 191790 | COMPACT NSX | Power Products | PPCCB | GENERAL PURPOSE | 2 - SMALL & MED BUILDING GENERAL PURPOSE | CCN | CCN | 01 | NSX | 01CCN | 9366.275 | EUR | 1 | UN | 3606482001787 | C | 1 | 14 | 20 | 15 | CM | 2.7 | 2.7 | KG | 4200 | CMQ | [12 empty] | 3 | UN | 13606482001784 | 300 | 400 | 300 | MM | 8100 | 2.7 | G | 36000000 | MMQ | 1 | UN | 23606482001781 | 140 | 200 | 150 | MM | 2780 | 2.7 | G | 4200000 | MMQ | 1 | UN | 3606482001787 | 14 | 20 | 15 | CM | 2.7 | 2.7 | KG | 4200 | CMQ | 8536209090
LV833615 | Tabela de Preços de Equipamentos e sistemas de distribuição de energia de Baixa Tensão | 18/05/2026 | Modificação | Rear bottom connection - vertical - for MTZ1 06-16 - 4P fixed | BT8 | DBT | 180971 | MASTERPACT MTZ CONNECT | Power Products | PPACB | CONFIGURABLE | 4 - LARGE BUILDING CONFIGURABLE | ACB | ACB | PR | AIR CIRCUIT BREAKERS | PRACB | 706.27 | EUR | 1 | UN | 3606480811593 | C | 1 | 2 | 28 | 8.7 | CM | 2.684 | 2.684 | KG | 487.2 | CMQ | [36 empty] | 1 | UN | 3606480811593 | 0.2 | 2.8 | 0.87 | DM | 2.684 | 2.684 | KG | 0.487 | DMQ | 8536909500
XB4FK134B5 | Tabela de Preços de Automação e Controlo | 18/05/2026 | Modificação | selector flush luminosous vermelho 3 posições fijas 24v ac / dc | AC3 | ACI | 100316 | DIAMETER 22 | Industrial Control | IDSIG | GENERAL PURPOSE | 3 - INDUSTRY GENERAL PURPOSE | CTS | CTS | MP | PUSHBUTTONS | MPCTS | 114.17 | EUR | 1 | UN | 3606489580407 | C | 1 | 4.3 | 8.6 | 5.2 | CM | 151 | 151 | G | 192.296 | CMQ | [36 empty] | 1 | UN | 3606489580407 | 8.6 | 4.3 | 5.2 | CM | 151 | 151 | G | 192.3 | CMQ | 8536508000
TC907-4FMSA | Tabela de Preços de Soluções de Conectividade | 18/05/2026 | Modificação | SpaceLogic,Termostato, Fancoil On/Off, Networking, Visor tátil, 4P, ECM Fan 0-10V, Modbus, Extern Sensor, 240V, Branco | GE1 | PRO | 181672 | LIVING SPACE THERMSTAT | Digital Energy | DBPRD | GENERAL PURPOSE | 2B- BUILDING MANAGEMENT OFFER GENERAL PURPOSE | FDB | FDB | FD | FIELD DEVICES BMS | FDFDB | 154.01 | EUR | 1 | UN | 3606481508560 | C4 | 1 | 12.8 | 5.8 | 10.6 | CM | 220 | 155 | G | 786.944 | CMQ | 864 | UN | 23606481508564 | 105 | 120 | 80 | CM | 241.08 | 155 | KG | 1008000 | CMQ | 36 | UN | 13606481508567 | 30 | 40 | 30 | CM | 9.42 | 155 | KG | 36000 | CMQ | [12 empty] | 1 | UN | 3606481508560 | 5.5 | 12.3 | 10.5 | CM | 220 | 155 | G | 710.325 | CMQ | 9032102090
LV426807 | Tabela de Preços de Equipamentos e sistemas de distribuição de energia de Baixa Tensão | 18/05/2026 | Modificação | undervoltage release (spring) MN - 440...480 V AC 60Hz | BT4 | DBT | 181429 | COMPACT NSXM COILS | Power Products | PPCCB | GENERAL PURPOSE | 2 - SMALL & MED BUILDING GENERAL PURPOSE | CCN | CCN | 02 | NSXM, FUPACT, INS <= 630A | 02CCN | 298.675 | EUR | 1 | UN | 3606485412849 | C | 1 | 3.5 | 8.5 | 6 | CM | 61 | 61 | G | 178.5 | CMQ | [12 empty] | 120 | UN | 43606485412847 | 30 | 40 | 30 | CM | 7.66 | 61 | KG | 36 | DMQ | 10 | UN | 13606485412846 | 8.7 | 18.5 | 13 | CM | 640 | 61 | G | 2092.35 | CMQ | 1 | UN | 3606485412849 | 6.1 | 0.06 | 3.5 | CM | 60 | 61 | G | 1.281 | CMQ | 8536301000
LP1K0601BD3 | Tabela de Preços de Automação e Controlo | 18/05/2026 | Modificação | Contactor TeSys K - 3P(3 NA) - AC-3 - <= 440 V 6 A - 24 V bobina CC | BT2 | CUE | 187518 | TESYS MICRA CTR | Power Products | PPCTR | GENERAL PURPOSE | 3 - INDUSTRY GENERAL PURPOSE | TCC | TCC | AC | TESYS CONTROL CONTACTOR | ACTCC | 66.21 | EUR | 1 | UN | 3389110428490 | B | 1 | 4.8 | 6.5 | 6.2 | CM | 220.9 | 220.9 | G | 193.44 | CMQ | 640 | UN | 73389110428499 | 77 | 60 | 80 | CM | 157.86 | 220.9 | KG | 369.6 | DMQ | 40 | UN | 43389110428498 | 15 | 40 | 30 | CM | 9.335 | 220.9 | KG | 18 | DMQ | [12 empty] | 1 | UN | 3389110428490 | 0.65 | 0.48 | 0.62 | DM | 0.222 | 220.9 | KG | 0.193 | DMQ | 8536419089
LC1D183BD | Tabela de Preços de Automação e Controlo | 18/05/2026 | Modificação | Contactor Tesys D - 3P(3 NA) - AC-3 - <= 440 V 18 A - 24 V CC bobina | BT2 | CUE | 187516 | TESYS DECA CONT. <115A | Power Products | PPCTR | GENERAL PURPOSE | 3 - INDUSTRY GENERAL PURPOSE | TCC | TCC | AC | TESYS CONTROL CONTACTOR | ACTCC | 217.11 | EUR | 1 | UN | 3389110806953 | C | 1 | 5.8 | 12.3 | 11 | CM | 609 | 609 | G | 784.74 | CMQ | [12 empty] | 15 | UN | 13389110806950 | 15 | 40 | 30 | CM | 9.578 | 609 | KG | 18 | DMQ | [12 empty] | 1 | UN | 3389110806953 | 5.8 | 12.3 | 11 | CM | 609 | 609 | G | 784.74 | CMQ | 8536419089
LVS03164 | Tabela de Preços de Equipamentos e sistemas de distribuição de energia de Baixa Tensão | 18/05/2026 | Modificação | 20 porcas Clip M4 para calha DIN | BT6 | DBT | 176130 | PRISMASET COM.ACCESS | Power Products | PPLVS | GENERAL PURPOSE | 2 - SMALL & MED BUILDING GENERAL PURPOSE | LVE | LVE | L1 | PRISMASET IP40 | L1LVE | 28.615 | EUR | 1 | UN | 3606481870964 | C | 1 | 3 | 8 | 6 | CM | 157 | 157 | G | 144 | CMQ | [12 empty] | 50 | UN | 13606481870961 | 15 | 40 | 30 | CM | 8.108 | 157 | KG | 18000 | CMQ | [12 empty] | 1 | UN | 3606481870964 | 3 | 8 | 6 | CM | 157 | 157 | G | 144 | CMQ | 7318169290
NSYDCSH2012 | Tabela de Preços de Equipamentos e sistemas de distribuição de energia de Baixa Tensão | 18/05/2026 | Modificação | Spacial SF/SM double chassis coupling set - 576 modules of 18 mm - 2000x1200mm | EN1 | CUE | 132527 | Electrical Distributio | Power Products | PPUES | GENERAL PURPOSE | 3 - INDUSTRY GENERAL PURPOSE | UEA | UEA | EA | UE - FLOOR STANDING ENCLOSURES, SF, SM, AND SFP, IN STEEL. | EAUEA | 1130.5305 | EUR | 1 | UN | 3606480063954 | A4 | 1 | 10 | 197 | 16 | CM | 18 | 18 | KG | 31520 | CMQ | 35 | UN |  | 670 | 1200 | 2000 | MM | 840 | 18 | KG | 1608 | DMQ | [12 empty] | 1 | UN |  | 1975 | 160 | 100 | MM | 24 | 18 | KG | 31.6 | DMQ | 1 | UN | 3606480063954 | 1975 | 160 | 100 | MM | 24 | 18 | KG | 31.6 | DMQ | 8538100000
OVA51121 | Tabela de Preços de Equipamentos e sistemas de distribuição de energia de Baixa Tensão | 18/05/2026 | Modificação | Exiway - bateria- 12 V 26 Ah | IS4 | RPT | 182021 | EXIWAY | Home Solutions | HSSPE | CONFIGURABLE | 4C - CONNECTED LIVING SYSTEM FOR RESIDENTIAL & COMMERCIAL | EML | EML | EL | EMERGENCY LIGHTING | ELEML | 203.565 | EUR | 1 | UN | 3606480699221 | C | 1 | 17.1 | 19 | 20.2 | CM | 9.258 | 9.258 | KG | 6562.98 | CMQ | 18 | UN |  | 190 | 120 | 80 | CM | 163.2 | 9.258 | KG | 1824000 | CMQ | [24 empty] | 1 | UN | 3606480699221 | 17.8 | 16.5 | 12.7 | CM | 8.4 | 9.258 | KG | 3729.99 | CMQ | 8507208090
GS2AP43 | Tabela de Preços de Automação e Controlo | 18/05/2026 | Modificação | Terminal protection shrouds, TeSys GS, for 3-pole switches 200 A | BT2 | CUE | 187476 | TESYS GS FUSE SW. ACC. | Power Products | PPCTR | GENERAL PURPOSE | 3 - INDUSTRY GENERAL PURPOSE | TCS | TCS | LD | TESYS CONTROL SWITCH | LDTCS | 77.69 | EUR | 1 | UN | 3606480512414 | B | 1 | 6 | 14 | 9 | CM | 124 | 124 | G | 756 | CMQ | 160 | UN | 73606480512413 | 77 | 60 | 80 | CM | 35.62 | 124 | KG | 369.6 | DMQ | 10 | UN | 43606480512412 | 15 | 40 | 30 | CM | 1.549 | 124 | KG | 18 | DMQ | [12 empty] | 1 | UN | 3606480512414 | 0.6 | 1.4 | 0.9 | DM | 0.124 | 124 | KG | 0.756 | DMQ | 8547200000
LV848263 | Tabela de Preços de Equipamentos e sistemas de distribuição de energia de Baixa Tensão | 18/05/2026 | Modificação | Switch-disconnector Masterpact MTZ2 12 HA - 1250 A - 3P drawout | BT8 | DBT | 145820 | MASTERPACT MTZ2-3 IEC | Power Products | PPACB | CONFIGURABLE | 4 - LARGE BUILDING CONFIGURABLE | ACB | ACB | PR | AIR CIRCUIT BREAKERS | PRACB | 6963.655 | EUR | 1 | UN | 3606480813504 | C | 1 | 29.5 | 37.5 | 30.5 | CM | 47.048 | 47.048 | KG | 33740.625 | CMQ | [36 empty] | 1 | UN | 3606480813504 | 3.05 | 3.75 | 2.95 | DM | 47.048 | 47.048 | KG | 33.741 | DMQ | 8536508000
GS2TB3 | Tabela de Preços de Automação e Controlo | 18/05/2026 | Modificação | Fusível do interruptor-seccionador, TeSys GS, 3P, 800A, tipo de fusível BS, tamanho C3 | BT2 | CUE | 180780 | TESYS GS FUSE SWITCH | Power Products | PPCTR | GENERAL PURPOSE | 3 - INDUSTRY GENERAL PURPOSE | TCS | TCS | LD | TESYS CONTROL SWITCH | LDTCS | 2603.78 | EUR | 1 | UN | 3389119411240 | C | 1 | 44.7 | 52.9 | 41.7 | CM | 17 | 17 | KG | 98605.071 | CMQ | 1 | UN |  | 77 | 60 | 80 | CM | 25000 | 17 | G | 369.6 | DMQ | [24 empty] | 1 | UN | 3389119411240 | 447 | 417 | 529 | MM | 17000 | 17 | G | 98605071 | MMQ | 8536508000
LC1D80S5 | Tabela de Preços de Automação e Controlo | 18/05/2026 | Modificação | Contactor Tesys D - 3P(3 NA) - AC-3 - <= 440 V 80 A - 500 V CA 50 Hz bobina | BT2 | CUE | 187516 | TESYS DECA CONT. <115A | Power Products | PPCTR | GENERAL PURPOSE | 3 - INDUSTRY GENERAL PURPOSE | TCC | TCC | AC | TESYS CONTROL CONTACTOR | ACTCC | 567.43 | EUR | 1 | UN | 3389110443011 | C | 1 | 15.5 | 13.5 | 9.5 | CM | 1.6 | 1.6 | KG | 1987.875 | CMQ | [12 empty] | 5 | UN |  | 15 | 40 | 30 | CM | 8455 | 1.6 | G | 18 | DMQ | [12 empty] | 1 | UN | 3389110443011 | 155 | 135 | 95 | MM | 1600 | 1.6 | G | 1987.88 | CMQ | 8536490099
AP6120A | Tabela de Preços de Equipamentos e sistemas de distribuição de energia de Baixa Tensão | 18/05/2026 | Modificação | PDU de Bastidor, Básica, 0U1U, 100-240V20A, 220-240V16A, 7 C13, 2 C19 | ITE | UAI | 132664 | OPTIMUM RACK PDU | Secure Power | SPRSY | CONFIGURABLE | 4 - LARGE BUILDING CONFIGURABLE | ILB | ILB | IR | OPTIMUM RACKS & ACCESSORIES | IRILB | 157.8 | EUR | 1 | UN | 0731304327851 | C | 1 | 21 | 43.6 | 7.6 | CM | 2.02 | 2.02 | KG | 6958.56 | CMQ | [12 empty] | 4 | UN |  | 30 | 60 | 40 | CM | 8.134 | 2.02 | KG | 72000 | CMQ | [12 empty] | 1 | UN | 731304327851 | 21 | 43.6 | 7.6 | CM | 2.02 | 2.02 | KG | 6958.56 | CMQ | 8544429090
81194 | Tabela de Preços de Equipamentos e sistemas de distribuição de energia de Baixa Tensão | 18/05/2026 | Modificação | PratiKa industrial socket - 125 A - 3P + E - 380...415 V AC - IP67 | BT3 | RPT | 140900 | MUREVA | Power Products | PPCFD | GENERAL PURPOSE | 2 - SMALL & MED BUILDING GENERAL PURPOSE | FTC | FTC | PK | PK INDUSTRIAL PLUGS & SOCKETS | PKFTC | 160.105 | EUR | 1 | UN | 3303430811947 | B | 1 | 13 | 38.2 | 18.6 | CM | 1.938 | 1.938 | KG | 9236.76 | CMQ | [12 empty] | 2 | UN | 43303430811945 | 30 | 40 | 30 | CM | 4.363 | 1.938 | KG | 36000 | CMQ | [12 empty] | 1 | UN | 3303430811947 | 13 | 38.2 | 18.6 | CM | 1.938 | 1.938 | KG | 9236.76 | CMQ | 8536699099
DXN11046E | Tabela de Preços de Equipamentos e sistemas de distribuição de energia de Baixa Tensão | 18/05/2026 | Modificação | Dexson - união - 20x12 mm - ABS+PC - branco | IS3 | RPT | 181742 | DEXSON | Home Solutions | HSCWD | GENERAL PURPOSE | 1 - RESIDENTIAL GENERAL PURPOSE | CLR | CLR | RS | CONNECTED LIVING - RESIDENTIAL | RSCLR | 0.535 | EUR | 1 | UN | 7702496034783 | A | 1 | 1.5 | 2.2 | 2 | CM | 2 | 2 | G | 6.6 | CMQ | 16000 | UN | 17702496034780 | 80 | 80 | 120 | CM | 56.64 | 2 | KG | 768000 | CMQ | 1000 | UN | 27702496034787 | 35.5 | 38.5 | 30.7 | CM | 2802 | 2 | G | 43586 | CMQ | 25 | UN | 37702496034784 | 4 | 16 | 14 | CM | 58 | 2 | G | 896 | CMQ | 25 | UN | 37702496034784 | 4 | 16 | 14 | CM | 58 | 2 | G | 896 | CMQ | 3925902000
TPRPM080 | Tabela de Preços de Automação e Controlo | 18/05/2026 | Modificação | Módulo de potência, TeSys island, 80A em AC-1, 80A em AC-3, 37kW, 50cv | BT2 | CUE | 104864 | TESYS ISLAND M MGT SYS | Power Products | PPCTR | GENERAL PURPOSE | 3 - INDUSTRY GENERAL PURPOSE | TAP | TAP | EQ | TESYS ACTIVE & PROTECT | EQTAP | 839.78 | EUR | 1 | UN | 3606489832865 | C | 1 | 8 | 19.5 | 15 | CM | 536 | 425 | G | 2340 | CMQ | 32 | UN |  | 30 | 60 | 80 | CM | 25.504 | 425 | KG | 144 | DMQ | 8 | UN | 13606489832862 | 15 | 40 | 30 | CM | 4.292 | 425 | KG | 18 | DMQ | [12 empty] | 1 | UN | 3606489832865 | 6.5 | 17 | 13.5 | CM | 495 | 425 | G | 1491.75 | CMQ | 9030337000
M9F22310 | Tabela de Preços de Equipamentos e sistemas de distribuição de energia de Baixa Tensão | 18/05/2026 | Modificação | Multi 9 - C60SP - Disjuntor - 3P - 10 A - C Curve - 480Y/277 V - 10 kA - UL 1077 | BT1 | RPT | 190621 | MULTI9 | Power Products | PPCFD | GENERAL PURPOSE | 2 - SMALL & MED BUILDING GENERAL PURPOSE | FTD | FTD | D9 | MULTI9 PROTECTION FOR OEM | D9FTD | 194.855 | EUR | 1 | UN | 3606481168559 | C | 1 | 7.5 | 8.5 | 5.4 | CM | 335 | 335 | G | 344.25 | CMQ | [12 empty] | 48 | UN | 43606481168557 | 30 | 40 | 30 | CM | 17.168 | 335 | KG | 36 | DMQ | 4 | UN | 13606481168556 | 0.8 | 2.25 | 0.88 | DM | 1.389 | 335 | KG | 1.584 | DMQ | 1 | UN | 3606481168559 | 7.5 | 8.5 | 5.4 | CM | 336 | 335 | G | 344.25 | CMQ | 8536201090
MTN627860 | Tabela de Preços de Equipamentos e sistemas de distribuição de energia de Baixa Tensão | 18/05/2026 | Modificação | Botão de pressão de 4 elementos plus, alumínio, System M | IS5 | RPT | 182099 | SPACELOGIC KNX | Home Solutions | HSCOS | CONFIGURABLE | 4C - CONNECTED LIVING SYSTEM FOR RESIDENTIAL & COMMERCIAL | KCL | KCL | KN | KNX & C-BUS & LON | KNKCL | 242.39 | EUR | 1 | UN | 3606485011165 | C | 1 | 4.5 | 7.9 | 7.4 | CM | 68 | 68 | G | 263.07 | CMQ | [12 empty] | 60 | UN | 43606485011163 | 1.85 | 4 | 3 | DM | 4.725 | 68 | KG | 22.2 | DMQ | [12 empty] | 1 | UN | 3606485011165 | 0.42 | 0.74 | 0.74 | DM | 0.071 | 68 | KG | 0.23 | DMQ | 8536501100
LV833099SP | Tabela de Preços de Equipamentos e sistemas de distribuição de energia de Baixa Tensão | 18/05/2026 | Modificação | 6 wires terminal block - 1 part - for MasterpactMTZ1- drawout - spare part | BT8 | DBT | 145820 | MASTERPACT MTZ2-3 IEC | Power Products | PPACB | CONFIGURABLE | 4 - LARGE BUILDING CONFIGURABLE | ACB | ACB | PR | AIR CIRCUIT BREAKERS | PRACB | 42.115 | EUR | 1 | UN | 3606481186249 | C | 1 | 3.5 | 7.7 | 4.8 | CM | 150 | 150 | G | 129.36 | CMQ | [12 empty] | 352 | UN | 43606481186247 | 30 | 40 | 30 | CM | 53.241 | 150 | KG | 36 | DMQ | 11 | UN | 13606481186246 | 5.8 | 13.7 | 8.7 | CM | 1.65 | 150 | KG | 691.302 | CMQ | 1 | UN | 3606481186249 | 3.5 | 7.7 | 4.8 | CM | 150 | 150 | G | 129.36 | CMQ | 8536699099
RXG21B7PVP | Tabela de Preços de Automação e Controlo | 18/05/2026 | Modificação | Interface pré-montada com relé plugável e tomada, relés eletromecânicos Harmony, 5 A, 2 CO, sem LED, com botão de teste bloqueável, push-in, 24 VCA | AC3 | ACI | 116769 | ELECTROMECA.RELAY SE | Industrial Control | IDSIG | GENERAL PURPOSE | 3 - INDUSTRY GENERAL PURPOSE | ARO | ARO | RM | ELECTROMECHANICAL RELAYS | RMARO | 22.29 | EUR | 1 | UN | 3606487439578 | C | 10 | 1.5 | 10 | 6.5 | CM | 58 | 58 | G | 97.5 | CMQ | [12 empty] | 160 | UN | 23606487439572 | 30 | 40 | 30 | CM | 10.224 | 58 | KG | 36000 | CMQ | 10 | UN | 13606487439575 | 7.5 | 16.5 | 10.5 | CM | 639 | 58 | G | 1299.375 | CMQ | 1 | UN | 3606487439578 | 1.5 | 10 | 6.5 | CM | 58 | 58 | G | 97.5 | CMQ | 8536419089
9001TY1 | Tabela de Preços de Automação e Controlo | 18/05/2026 | Modificação | empty control station - 9001T - aluminium - 1 cut-out Ø 30 | AC3 | ACI | 100301 | DIAMETER 30 | Industrial Control | IDSIG | GENERAL PURPOSE | 3 - INDUSTRY GENERAL PURPOSE | CTS | CTS | MP | PUSHBUTTONS | MPCTS | 140.14 | EUR | 1 | UN | 3389119011303 | C | 1 | 10 | 11 | 10.5 | CM | 1.191 | 1.191 | KG | 1155 | CMQ | [12 empty] | 6 | UN | 10785901501418 | 15 | 40 | 30 | CM | 7.595 | 1.191 | KG | 18000 | CMQ | [12 empty] | 1 | UN | 785901501411 | 11.2 | 10.2 | 10.7 | CM | 1.19 | 1.191 | KG | 1222.37 | CMQ | 8538100000
LVS08907 | Tabela de Preços de Equipamentos e sistemas de distribuição de energia de Baixa Tensão | 18/05/2026 | Modificação | 12 etiquetas adesivas, C180 A24 L650 | BT6 | DBT | 176130 | PRISMASET COM.ACCESS | Power Products | PPLVS | GENERAL PURPOSE | 2 - SMALL & MED BUILDING GENERAL PURPOSE | LVE | LVE | L1 | PRISMASET IP40 | L1LVE | 189.45 | EUR | 1 | UN | 3606481869722 | C | 1 | 2 | 65 | 14.7 | CM | 556 | 556 | G | 1911 | CMQ | 60 | UN |  | 63 | 120 | 80 | CM | 48.5 | 556 | KG | 604800 | CMQ | 10 | UN | 13606481869729 | 16.4 | 82 | 53.5 | CM | 6.561 | 556 | KG | 71946.8 | CMQ | [12 empty] | 1 | UN | 3606481869722 | 2 | 65 | 14.7 | CM | 556 | 556 | G | 1911 | CMQ | 3925908000
HMISTW6200 | Tabela de Preços de Automação e Controlo | 18/05/2026 | Modificação | Ecrã tátil web de 4"W, Ethernet, USB, 24VCC, Harmony STW6 | AC3 | ACI | 188104 | STW6 WEB PANEL | Industrial Control | IDHMI | CONFIGURABLE | 5 - INDUSTRY CONFIGURABLE | ABA | ABA | HB | HMI BASIC | HBABA | 379.82 | EUR | 1 | UN | 3606489918071 | A | 1 | 8 | 18.5 | 13.5 | CM | 440 | 400 | G | 1998 | CMQ | 384 | UN |  | 135 | 120 | 80 | CM | 187.04 | 400 | KG | 1296000 | CMQ | 12 | UN | 13606489918078 | 30 | 40 | 30 | CM | 4.98 | 400 | KG | 36000 | CMQ | [12 empty] | 1 | UN | 3606489918071 | 8 | 18.5 | 14 | CM | 446 | 400 | G | 2072 | CMQ | 8528590090
XBAD83453166M1 | Tabela de Preços de Automação e Controlo | 18/05/2026 | Modificação | Complete emergency stop push button, Harmony XBA, trigger action diam 40 mm | AC3 | ACI | 100316 | DIAMETER 22 | Industrial Control | IDSIG | GENERAL PURPOSE | 3 - INDUSTRY GENERAL PURPOSE | CTS | CTS | MP | PUSHBUTTONS | MPCTS | 137.98 | EUR | 1 | UN | 3389119024815 | C | 5 | 4.4 | 9.5 | 5.3 | CM | 150 | 150 | G | 221.54 | CMQ | [12 empty] | 42 | UN | 43389119024813 | 15 | 40 | 30 | CM | 6839 | 150 | G | 18 | DMQ | [12 empty] | 1 | UN | 13389119024812 | 88 | 54 | 44 | MM | 152 | 150 | G | 209088 | MMQ | 8536508000
XB5FW31G5 | Tabela de Preços de Automação e Controlo | 18/05/2026 | Modificação | botão flush luminosous branco 120v ac led 1n 1na | AC3 | ACI | 100316 | DIAMETER 22 | Industrial Control | IDSIG | GENERAL PURPOSE | 3 - INDUSTRY GENERAL PURPOSE | CTS | CTS | MP | PUSHBUTTONS | MPCTS | 61.16 | EUR | 1 | UN | 3606481361011 | C | 1 | 5.33 | 9.14 | 4.32 | CM | 0.06 | 0.06 | KG | 210.454 | CMQ | [36 empty] | 1 | UN | 3606481361011 | 8.6 | 5.2 | 4.3 | CM | 52 | 0.06 | G | 192.3 | CMQ | 8536508000
ZBRT2 | Tabela de Preços de Automação e Controlo | 18/05/2026 | Modificação | Wireless e batteryless transmitter, push e release | AC3 | ACI | 100316 | DIAMETER 22 | Industrial Control | IDSIG | GENERAL PURPOSE | 3 - INDUSTRY GENERAL PURPOSE | CTS | CTS | MP | PUSHBUTTONS | MPCTS | 110.19 | EUR | 1 | UN | 3606480659928 | B | 1 | 4.7 | 6.2 | 5.4 | CM | 34 | 34 | G | 157.356 | CMQ | [12 empty] | 42 | UN | 43606480659926 | 15 | 40 | 15 | CM | 1.653 | 34 | KG | 9000 | CMQ | [12 empty] | 1 | UN | 3606480659928 | 5.5 | 4.5 | 5.5 | CM | 34 | 34 | G | 136.13 | CMQ | 8526920090
BSH1002P11A2A | Tabela de Preços de Automação e Controlo | 18/05/2026 | Modificação | AC Servo motor BSH - 3.4 N.m - 2500 rpm - eixo com chaveta - sem freio - IP50 | AC2 | ACI | 132912 | SERVO MOTORS | Discrete Automation | IDMST | PROGRAMABLE | 7 - INDUSTRY PROGRAMMABLE | AAM | AAM | DV | MOTION | DVAAM | 1254.46 | EUR | 1 | UN | 3389118139206 | C | 1 | 22 | 57 | 19.5 | CM | 6.722 | 5.9 | KG | 24453 | CMQ | 8 | UN | 73389118139205 | 77 | 60 | 80 | CM | 61.012 | 5.9 | KG | 369.6 | DMQ | 1 | UN |  | 30 | 60 | 40 | CM | 7.716 | 5.9 | KG | 72000 | CMQ | [12 empty] | 1 | UN | 3389118139206 | 220 | 407 | 195 | MM | 6880 | 5.9 | G | 17460.3 | CMQ | 8501522089
MEG3854-6052 | Tabela de Preços de Equipamentos e sistemas de distribuição de energia de Baixa Tensão | 18/05/2026 | Modificação | interruptor de hotel com porta etiqueta D-Life de cor metálico mocca | IS1 | RPT | 181950 | MERTEN SYSTEM D | Home Solutions | HSCWD | GENERAL PURPOSE | 1 - RESIDENTIAL GENERAL PURPOSE | CLD | CLD | 40 | CONNECTED LIVING MERTEN | 40CLD | 60.845 | EUR | 1 | UN | 4042811196066 | C | 1 | 3.3 | 7.7 | 7.4 | CM | 42 | 42 | G | 188.034 | CMQ | [12 empty] | 100 | UN | 34042811196067 | 18.5 | 40 | 30 | CM | 4.905 | 42 | KG | 22200 | CMQ | [12 empty] | 1 | UN | 4042811196066 | 3.1 | 7.3 | 7.3 | CM | 45 | 42 | G | 165.199 | CMQ | 3925901000
C4032D250 | Tabela de Preços de Equipamentos e sistemas de distribuição de energia de Baixa Tensão | 18/05/2026 | Modificação | ComPacT DISPARADOR NSX400 CA 3P3D 250A 2,3 | BT4 | DBT | 191790 | COMPACT NSX | Power Products | PPCCB | GENERAL PURPOSE | 2 - SMALL & MED BUILDING GENERAL PURPOSE | CCN | CCN | 01 | NSX | 01CCN | 1294.495 | EUR | 1 | UN | 3606482003019 | C | 1 | 13.5 | 21.5 | 17.5 | CM | 1.362 | 1.362 | KG | 5079.375 | CMQ | [12 empty] | 4 | UN | 43606482003017 | 30 | 40 | 30 | CM | 6.064 | 1.362 | KG | 36 | DMQ | [12 empty] | 1 | UN | 3606482003019 | 13.6 | 21.6 | 17.6 | CM | 1.41 | 1.362 | KG | 5170.176 | CMQ | 8536309000
GC2502B5 | Tabela de Preços de Automação e Controlo | 18/05/2026 | Modificação | Contactor modular GC - 25A AC1 2R 24VCA | BT2 | CUE | 187447 | TESYS GC-GY-GF CONT | Power Products | PPCTR | GENERAL PURPOSE | 3 - INDUSTRY GENERAL PURPOSE | TCS | TCS | LD | TESYS CONTROL SWITCH | LDTCS | 83.895 | EUR | 1 | UN | 3389110641578 | C | 1 | 1.8 | 8.5 | 7 | CM | 116 | 116 | G | 107.1 | CMQ | [12 empty] | 96 | UN |  | 30 | 40 | 30 | CM | 12.473 | 116 | KG | 36 | DMQ | 12 | UN | 13389110641575 | 8.2 | 23 | 9.5 | CM | 1.47 | 116 | KG | 1791.7 | CMQ | 12 | UN | 13389110641575 | 8.2 | 23 | 9.5 | CM | 1.47 | 116 | KG | 1791.7 | CMQ | 8536419089
LADC22 | Tabela de Preços de Automação e Controlo | 18/05/2026 | Modificação | bloco contacto auxiliar Tesys D - 2NA + 2NF - terminais de parafuso | BT2 | CUE | 187515 | TESYS DECA CONTROL ACC | Power Products | PPCTR | GENERAL PURPOSE | 3 - INDUSTRY GENERAL PURPOSE | TCC | TCC | AC | TESYS CONTROL CONTACTOR | ACTCC | 33.78 | EUR | 1 | UN | 3389110384475 | A | 1 | 4.8 | 5.2 | 4.2 | CM | 62 | 62 | G | 104.832 | CMQ | 1280 | UN |  | 77 | 60 | 80 | CM | 95.74 | 62 | KG | 3.696 | HLT | 160 | UN | 43389110384473 | 30 | 40 | 30 | CM | 10.461 | 62 | KG | 36 | DMQ | 10 | UN | 53389110384470 | 4.8 | 26 | 8.5 | CM | 622 | 62 | G | 1060.8 | CMQ | 1 | UN | 3389110384475 | 4.8 | 5.2 | 4.2 | CM | 62.2 | 62 | G | 104.832 | CMQ | 8536508000
A9K24640 | Tabela de Preços de Equipamentos e sistemas de distribuição de energia de Baixa Tensão | 18/05/2026 | Modificação | Disjuntor, Acti9 iK60, 1P+N, 40A, curva C, 6000A (IEC/EN 60898-1) | BT1 | RPT | 190600 | ACTI9 | Power Products | PPCFD | GENERAL PURPOSE | 2 - SMALL & MED BUILDING GENERAL PURPOSE | FTK | FTK | DR | ACTI9 PROTECTION DEVICES IK60 1PN & 2P | DRFTK | 32.08 | EUR | 1 | UN | 3606480086960 | C | 1 | 3.5 | 9.2 | 7.2 | CM | 240 | 240 | G | 231.84 | CMQ | [12 empty] | 66 | UN | 43606480086968 | 30 | 40 | 30 | CM | 17.625 | 240 | KG | 36000 | CMQ | 6 | UN | 13606480086967 | 8 | 22.5 | 9.8 | CM | 1.558 | 240 | KG | 1764 | CMQ | 1 | UN | 3606480086960 | 3.5 | 9.2 | 7.2 | CM | 240 | 240 | G | 231.84 | CMQ | 8536201090
XVR13M05L | Tabela de Preços de Automação e Controlo | 18/05/2026 | Modificação | 130mm baliza giratoria laranja 230vac ip67 | AC3 | ACI | 135281 | Beacon | Industrial Control | IDSIG | GENERAL PURPOSE | 3 - INDUSTRY GENERAL PURPOSE | CTS | CTS | IB | TOWER LIGHTS & BEACONS | IBCTS | 482.93 | EUR | 1 | UN | 3389119045339 | C | 1 | 19.5 | 26.5 | 19.5 | CM | 1.34 | 0.99 | KG | 10076.625 | CMQ | 24 | UN |  | 77 | 60 | 80 | CM | 45.668 | 0.99 | KG | 369600 | CMQ | 6 | UN | 23389119045333 | 30 | 60 | 40 | CM | 9.102 | 0.99 | KG | 72 | DMQ | [12 empty] | 1 | UN | 3389119045339 | 19.5 | 26.5 | 19.5 | CM | 1.34 | 0.99 | KG | 10076.625 | CMQ | 8531807000
489403 | Tabela de Preços de Equipamentos e sistemas de distribuição de energia de Baixa Tensão | 18/05/2026 | Modificação | Quadro, vidro do Merten M-Plan, 4 elementos, preto onyx | IS1 | RPT | 181951 | MERTEN SYSTEM M | Home Solutions | HSCWD | GENERAL PURPOSE | 1 - RESIDENTIAL GENERAL PURPOSE | CLD | CLD | 40 | CONNECTED LIVING MERTEN | 40CLD | 174.99 | EUR | 1 | UN | 4042811081454 | C | 1 | 2.6 | 30.7 | 9.2 | CM | 258 | 258 | G | 734.344 | CMQ | [12 empty] | 22 | UN | 24042811081458 | 19.9 | 40 | 31.3 | CM | 6.114 | 258 | KG | 24914.8 | CMQ | [12 empty] | 1 | UN | 4042811081454 | 2.6 | 30.7 | 9.2 | CM | 258 | 258 | G | 734.344 | CMQ | 7016907000
NSYPLAZ15126G | Tabela de Preços de Equipamentos e sistemas de distribuição de energia de Baixa Tensão | 18/05/2026 | Modificação | Armario de poliéster para montagem no chão, PanelSeT PLA, porta lisa, parte inferior aberta, 1500 x 1250 x 620 mm, IP54, IK10 | EN1 | CUE | 108763 | PanelSeT P FS PLA | Power Products | PPUES | GENERAL PURPOSE | 3 - INDUSTRY GENERAL PURPOSE | UEA | UEA | PA | UE - FLOOR STANDING ENCLOSURES PLA IN POLYESTER. | PAUEA | 3267.04 | EUR | 1 | UN | 3606485434445 | C | 1 | 65 | 153 | 128 | CM | 92 | 92 | KG | 1272960 | CMQ | 1 | UN | 3606485434445 | 1750 | 1300 | 1000 | MM | 115 | 92 | KG | 2275 | DMQ | [24 empty] | 1 | UN | 3606485434445 | 1530 | 650 | 1280 | MM | 92 | 92 | KG | 1272.96 | DMQ | 9403700000
A9DE6616 | Tabela de Preços de Equipamentos e sistemas de distribuição de energia de Baixa Tensão | 18/05/2026 | Modificação | residual current breaker with overcurrent protection (RCBO), Acti9 iCV40, 1P+N, 16 A, C Curve, 4500 A, 300 mA, AC type | BT1 | RPT | 135006 | ACTI9 | Power Products | PPCFD | GENERAL PURPOSE | 2 - SMALL & MED BUILDING GENERAL PURPOSE | FTD | FTD | DT | ACTI9 PROTECTION DEVICES TERTIARY | DTFTD | 124.94 | EUR | 1 | UN | 3606489443870 | A | 1 | 4 | 10 | 8.2 | CM | 203 | 188 | G | 328 | CMQ | 432 | UN |  | 44.4 | 120 | 80 | CM | 103.224 | 188 | KG | 426240 | CMQ | 54 | UN | 43606489443878 | 30 | 40 | 30 | CM | 11.403 | 188 | KG | 36000 | CMQ | [12 empty] | 1 | UN | 3606489443870 | 4 | 10 | 8.2 | CM | 203 | 188 | G | 328 | CMQ | 8536201090
LA4DA2N | Tabela de Preços de Automação e Controlo | 18/05/2026 | Modificação | Módulo antiparasita TeSys D – circuito RC 380...415 V CA D80/D150 | BT2 | CUE | 188224 | DECA D2 CONTROL WW ACC | Power Products | PPCTR | GENERAL PURPOSE | 3 - INDUSTRY GENERAL PURPOSE | TCC | TCC | AC | TESYS CONTROL CONTACTOR | ACTCC | 37.18 | EUR | 1 | UN | 3389110269390 | B | 1 | 2.8 | 5 | 4.2 | CM | 22 | 18 | G | 58.8 | CMQ | [12 empty] | 78 | UN | 43389110269398 | 15 | 40 | 15 | CM | 1.941 | 18 | KG | 9 | DMQ | [12 empty] | 1 | UN | 3389110269390 | 50 | 28 | 42 | MM | 22 | 18 | G | 58800 | MMQ | 8536301000
ZB4BA79 | Tabela de Preços de Automação e Controlo | 18/05/2026 | Modificação | Botão de flush/flush com cabeça dupla ø22 sem tampa | AC3 | ACI | 100316 | DIAMETER 22 | Industrial Control | IDSIG | GENERAL PURPOSE | 3 - INDUSTRY GENERAL PURPOSE | CTS | CTS | MP | PUSHBUTTONS | MPCTS | 18.11 | EUR | 1 | UN | 3389119043878 | B | 1 | 3.2 | 5.4 | 5.2 | CM | 50 | 50 | G | 89.856 | CMQ | [12 empty] | 50 | UN | 43389119043876 | 15 | 40 | 30 | CM | 3.15 | 50 | KG | 18 | DMQ | 5 | UN |  | 5.5 | 3.3 | 26.5 | CM | 281 | 50 | G | 480975 | MMQ | 1 | UN | 3389119043878 | 5.2 | 3.2 | 5.4 | CM | 50 | 50 | G | 89.86 | CMQ | 8538909999
C12E3TM125L | Tabela de Preços de Equipamentos e sistemas de distribuição de energia de Baixa Tensão | 18/05/2026 | Modificação | ComPacT DISJUNTOR NSXm160E 16kA CA 3P 125A TMD ELINK | BT4 | DBT | 181432 | COMPACT NSXM 16-160 | Power Products | PPCCB | GENERAL PURPOSE | 2 - SMALL & MED BUILDING GENERAL PURPOSE | CCN | CCN | 02 | NSXM, FUPACT, INS <= 630A | 02CCN | 512.07 | EUR | 1 | UN | 3606481989444 | C | 1 | 12 | 21 | 9 | CM | 1.206 | 1.206 | KG | 2268 | CMQ | 216 | UN | 73606481989443 | 1500 | 1200 | 800 | MM | 304890 | 1.206 | G | 1440000000 | MMQ | 9 | UN | 43606481989442 | 30 | 40 | 30 | CM | 11.226 | 1.206 | KG | 36 | DMQ | [12 empty] | 1 | UN | 3606481989444 | 12 | 21 | 9 | CM | 1.206 | 1.206 | KG | 2268 | CMQ | 8536209090
FFS06431506 | Tabela de Preços de Soluções de Conectividade | 18/05/2026 | Modificação | Sino do alarme de incêndio, CBE6-RW, exterior | GE1 | PRO | 117115 | FIRE PRODUCTS | Digital Energy | DBPRD | GENERAL PURPOSE | 2B- BUILDING MANAGEMENT OFFER GENERAL PURPOSE | FDF | FDF | FF | FIELD DEVICES FIRE | FFFDF | 99.69 | EUR | 1 | UN | 6430075471292 | C | 1 | 8.7 | 15 | 15 | CM | 499 | 499 | G | 1957.5 | CMQ | [36 empty] | 1 | UN | 6430075471292 | 0 | 0 | 0 | CM | 0 | 499 | G | 0 | CMQ | 8531103000
LA9D15017 | Tabela de Preços de Automação e Controlo | 18/05/2026 | Modificação | Jogo de ligações de potência com parafusos Tesys D | BT2 | CUE | 188224 | DECA D2 CONTROL WW ACC | Power Products | PPCTR | GENERAL PURPOSE | 3 - INDUSTRY GENERAL PURPOSE | TCC | TCC | AC | TESYS CONTROL CONTACTOR | ACTCC | 188.95 | EUR | 1 | UN | 3389110210323 | C | 1 | 8 | 32.5 | 14.5 | CM | 1.175 | 1.05 | KG | 3770 | CMQ | [12 empty] | 4 | UN |  | 30 | 40 | 30 | CM | 5466 | 1.05 | G | 36 | DMQ | [12 empty] | 1 | UN | 3389110210323 | 80 | 325 | 145 | MM | 1050 | 1.05 | G | 3770 | CMQ | 7407100000
18788 | Tabela de Preços de Equipamentos e sistemas de distribuição de energia de Baixa Tensão | 18/05/2026 | Modificação | Miniature circuit-breaker, Acti9 NG125L, 2P, 10 A, C curve, 50 kA (IEC 60947-2) | BT1 | RPT | 190600 | ACTI9 | Power Products | PPCFD | GENERAL PURPOSE | 2 - SMALL & MED BUILDING GENERAL PURPOSE | FTI | FTI | DI | ACTI9 PROTECTION DEVICES INDUSTRIAL | DIFTI | 312.625 | EUR | 1 | UN | 3303430187882 | C | 1 | 5.6 | 11.2 | 7.8 | CM | 466 | 466 | G | 489.216 | CMQ | [12 empty] | 36 | UN | 43303430187880 | 30 | 40 | 30 | CM | 17.911 | 466 | KG | 36000 | CMQ | 6 | UN | 13303430187889 | 8.8 | 36.4 | 11.8 | CM | 2.904 | 466 | KG | 3779.776 | CMQ | 1 | UN | 3303430187882 | 5.6 | 10.8 | 8.2 | CM | 472 | 466 | G | 495.936 | CMQ | 8536201090
A9C30212 | Tabela de Preços de Equipamentos e sistemas de distribuição de energia de Baixa Tensão | 18/05/2026 | Modificação | Telerruptor TL - 2 pólos - 2 NA - 16 A - bobina 48 V 50/60 Hz | BT1 | RPT | 135006 | ACTI9 | Power Products | PPCFD | GENERAL PURPOSE | 2 - SMALL & MED BUILDING GENERAL PURPOSE | FTI | FTI | DI | ACTI9 PROTECTION DEVICES INDUSTRIAL | DIFTI | 98.54 | EUR | 1 | UN | 3606480091872 | A | 1 | 8.5 | 7.5 | 1.8 | CM | 109 | 109 | G | 114.75 | CMQ | [12 empty] | 144 | UN | 43606480091870 | 30 | 40 | 30 | CM | 16.886 | 109 | KG | 36000 | CMQ | 12 | UN | 13606480091879 | 9.8 | 23.5 | 10 | CM | 1.377 | 109 | KG | 2303 | CMQ | 1 | UN | 3606480091872 | 7 | 8.5 | 1.8 | CM | 110 | 109 | G | 107.1 | CMQ | 8536419089
LV848245 | Tabela de Preços de Equipamentos e sistemas de distribuição de energia de Baixa Tensão | 18/05/2026 | Modificação | Circuit breaker Masterpact MTZ2 10H1 - 1000 A - 3P drawout - w/o Micrologic | BT8 | DBT | 145820 | MASTERPACT MTZ2-3 IEC | Power Products | PPACB | CONFIGURABLE | 4 - LARGE BUILDING CONFIGURABLE | ACB | ACB | PR | AIR CIRCUIT BREAKERS | PRACB | 7741.18 | EUR | 1 | UN | 3606480808708 | C | 1 | 29.5 | 37.5 | 30.5 | CM | 47.036 | 47.036 | KG | 33740.625 | CMQ | [36 empty] | 1 | UN | 3606480808708 | 3.05 | 3.75 | 2.95 | DM | 47.036 | 47.036 | KG | 33.741 | DMQ | 8536209090
TM221M16R | Tabela de Preços de Automação e Controlo | 18/05/2026 | Modificação | Controlador M221 Modular 16 ES do tipo relé | AC1 | ACI | 140618 | M221 CONTROLLER | Discrete Automation | IDMST | CONFIGURABLE | 5 - INDUSTRY CONFIGURABLE | ABA | ABA | A5 | PLC BASIC | A5ABA | 301.12 | EUR | 1 | UN | 3606480611254 | B | 1 | 10.041 | 12.81 | 10.83 | CM | 440 | 264 | G | 1393.011 | CMQ | [12 empty] | 24 | UN | 43606480611252 | 30 | 60 | 40 | CM | 11.783 | 264 | KG | 72000 | CMQ | [12 empty] | 1 | UN | 3606480611254 | 10.8 | 12.6 | 10 | CM | 450 | 264 | G | 1360.8 | CMQ | 8537109199
BMH1402P01A1A | Tabela de Preços de Automação e Controlo | 18/05/2026 | Modificação | MOTOR 140MM IEC 18,5NM IP54 3900W NO | AC2 | ACI | 132912 | SERVO MOTORS | Discrete Automation | IDMST | PROGRAMABLE | 7 - INDUSTRY PROGRAMMABLE | AAM | AAM | DV | MOTION | DVAAM | 1856.07 | EUR | 1 | UN | 3606485220468 | C | 1 | 26 | 60 | 20 | CM | 12.3 | 12 | KG | 31200 | CMQ | [36 empty] | 1 | UN | 3606485220468 | 2.6 | 2 | 6 | DM | 12.3 | 12 | KG | 31.2 | DMQ | 8501522089
NSYCU3K23P4DG | Tabela de Preços de Equipamentos e sistemas de distribuição de energia de Baixa Tensão | 18/05/2026 | Modificação | Unidade de climatização conectada Lateral, Climasys CU, 3200W, 3 polos, 380/460V, 50/60Hz, IP55 | EN1 | CUE | 108902 | ClimaSys Cooling | Power Products | PPUES | GENERAL PURPOSE | 3 - INDUSTRY GENERAL PURPOSE | UET | UET | CL | EU - ADVANCED THERMAL MANAGEMENT COMMUNICABLE COOLING UNITS. | CLUET | 9708.666 | EUR | 1 | UN | 3606486055281 | C | 0 | 27.5 | 144 | 52 | CM | 66.6 | 66.6 | KG | 205920 | CMQ | 2 | UN |  | 1585 | 1200 | 800 | MM | 268 | 66.6 | KG | 1521.6 | DMQ | [24 empty] | 1 | UN |  | 275 | 1440 | 435 | MM | 64 | 66.6 | KG | 172.26 | DMQ | 8415101010
BMH1003P11A2A | Tabela de Preços de Automação e Controlo | 18/05/2026 | Modificação | Servo motor BMH - 8.4 Nm - 6000 rpm - eixo com chaveta - sem freio - IP54 | AC2 | ACI | 132912 | SERVO MOTORS | Discrete Automation | IDMST | PROGRAMABLE | 7 - INDUSTRY PROGRAMMABLE | AAM | AAM | DV | MOTION | DVAAM | 1429.55 | EUR | 1 | UN | 3606485200576 | C | 1 | 22.5 | 40 | 19.5 | CM | 7.692 | 7.692 | KG | 17550 | CMQ | 12 | UN | 73606485200575 | 75 | 80 | 60 | CM | 100.684 | 7.692 | KG | 360000 | CMQ | 1 | UN |  | 30 | 60 | 40 | CM | 8.052 | 6.5 | KG | 72000 | CMQ | [12 empty] | 1 | UN | 3606485200576 | 22.5 | 40 | 19.5 | CM | 7.692 | 7.692 | KG | 17550 | CMQ | 8501522089
A9N18446 | Tabela de Preços de Equipamentos e sistemas de distribuição de energia de Baixa Tensão | 18/05/2026 | Modificação | C120H - circuit breaker - 1P - 80A - C curve | BT1 | RPT | 190600 | ACTI9 | Power Products | PPCFD | GENERAL PURPOSE | 2 - SMALL & MED BUILDING GENERAL PURPOSE | FTI | FTI | DI | ACTI9 PROTECTION DEVICES INDUSTRIAL | DIFTI | 187.08 | EUR | 1 | UN | 3606480380174 | B | 1 | 7.5 | 8.6 | 2.7 | CM | 193 | 193 | G | 174.15 | CMQ | [12 empty] | 72 | UN | 43606480380172 | 30 | 40 | 30 | CM | 14.737 | 193 | KG | 36000 | CMQ | 12 | UN | 13606480380171 | 0.86 | 3.34 | 0.93 | DM | 2.375 | 193 | KG | 2.671 | DMQ | 1 | UN | 3606480380174 | 7.5 | 8.6 | 2.7 | CM | 193 | 193 | G | 174.15 | CMQ | 8536209090
33192 | Tabela de Preços de Equipamentos e sistemas de distribuição de energia de Baixa Tensão | 18/05/2026 | Modificação | Ronis keylock - for Masterpact NT - off position - 2 same key - EL24315 | BT8 | DBT | 180976 | MASTERPACT NT-NW ACC. | Power Products | PPACB | GENERAL PURPOSE | 2 - SMALL & MED BUILDING GENERAL PURPOSE | CCN | CCN | 01 | NSX | 01CCN | 241.915 | EUR | 1 | UN | 3303430331926 | C | 1 | 4 | 11 | 8 | CM | 164 | 164 | G | 352 | CMQ | [12 empty] | 4 | UN | 43303430331924 | 15 | 40 | 30 | CM | 1.111 | 164 | KG | 18000 | CMQ | [12 empty] | 1 | UN | 3303430331926 | 4 | 11 | 8 | CM | 164 | 164 | G | 352 | CMQ | 8301409000
VW3A46133 | Tabela de Preços de Automação e Controlo | 18/05/2026 | Modificação | Filtro passivo - 225 A - 400 V - 50 Hz -para variador de velocidade | AC2 | ACI | 147865 | FILTERS | Drives | IDVSD | CONFIGURABLE | 5 - INDUSTRY CONFIGURABLE | SDS | SDS | VM | ADVANCED DRIVES & HVAC | VMSDS | 22056.44 | EUR | 1 | UN | 3606480640247 | C | 1 | 71 | 120 | 80 | CM | 196.6 | 196.6 | KG | 681600 | CMQ | 1 | UN |  | 77 | 60 | 80 | CM | 196.6 | 196.6 | KG | 369600 | CMQ | [24 empty] | 1 | UN | 3606480640247 | 71 | 120 | 80 | CM | 196.6 | 196.6 | KG | 681.6 | DMQ | 8548009099
NU122430 | Tabela de Preços de Equipamentos e sistemas de distribuição de energia de Baixa Tensão | 18/05/2026 | Modificação | Nova Nova Unica system - Postos de trabalho - saliente - módulos 2 x 4 - Alumínio | IS3 | RPT | 181958 | NEW UNICA | Home Solutions | HSCWD | GENERAL PURPOSE | 1 - RESIDENTIAL GENERAL PURPOSE | CLT | CLT | TR | CONNECTED LIVING NSY | TRCLT | 60.845 | EUR | 1 | UN | 3606489452100 | A | 1 | 8.5 | 18.5 | 18.5 | CM | 476 | 476 | G | 2909.125 | CMQ | 80 | UN | 73606489452109 | 77 | 60 | 80 | CM | 41.884 | 476 | KG | 369600 | CMQ | 20 | UN | 43606489452108 | 30 | 60 | 40 | CM | 10.296 | 476 | KG | 72 | DMQ | [12 empty] | 1 | UN | 3606489452100 | 8.5 | 18.5 | 18.5 | CM | 476 | 476 | G | 2909.125 | CMQ | 3925901000
LC1E3201N5 | Tabela de Preços de Equipamentos e sistemas de distribuição de energia de Baixa Tensão | 18/05/2026 | Modificação | Contactor, Easy TeSys Control, LC1E, 3P (3NO), AC-3/AC-3e, <=440 V, 32 A, bobina AC 415 V, 50 Hz, contacto auxiliar 1NC | BT2 | CUE | 133672 | EASY TESYS TVS CTR | Power Products | PPCTR | GENERAL PURPOSE | 2 - SMALL & MED BUILDING GENERAL PURPOSE | TEE | TEE | LC | TESYS EASY & SPECIAL | LCTEE | 161.025 | EUR | 1 | UN | 3606480361661 | C | 1 | 5.7 | 9.3 | 8.6 | CM | 450 | 450 | G | 455.886 | CMQ | [12 empty] | 24 | UN | 43606480361669 | 15 | 40 | 30 | CM | 11375 | 450 | G | 18 | DMQ | [12 empty] | 1 | UN | 3606480361661 | 92 | 85 | 58 | MM | 455 | 450 | G | 453560 | MMQ | 8536490099
9001KS88K14 | Tabela de Preços de Automação e Controlo | 18/05/2026 | Modificação | SELECTOR SWITCH OPERATOR 30MM T-K | AC3 | ACI | 100301 | DIAMETER 30 | Industrial Control | IDSIG | GENERAL PURPOSE | 3 - INDUSTRY GENERAL PURPOSE | CTS | CTS | MP | PUSHBUTTONS | MPCTS | 170.11 | EUR | 1 | UN | 3389118039346 | C | 1 | 4.572 | 9.144 | 5.588 | CM | 185.973 | 185.973 | G | 233.614 | CMQ | [36 empty] | 1 | UN | 785901389699 | 4.572 | 9.144 | 5.588 | CM | 185.973 | 185.973 | G | 233.614 | CMQ | 8538909999
KSB100SE5 | Tabela de Preços de Equipamentos e sistemas de distribuição de energia de Baixa Tensão | 18/05/2026 | Modificação | TOU 100A FUSE T00 | BT9 | PRO | 100797 | CANALIS KS | Power Products | PPLVB | CONFIGURABLE | 4 - LARGE BUILDING CONFIGURABLE | BUS | BUS | B3 | BUSWAY (NOT LIGTHING) | B3BUS | 882.94 | EUR | 1 | UN | 3606480005848 | C | 1 | 19 | 45.5 | 24 | CM | 3.572 | 3.572 | KG | 20748 | CMQ | 25 | UN |  | 195 | 120 | 80 | CM | 100.25 | 3.572 | KG | 1872 | DMQ | [24 empty] | 1 | UN | 3606480005848 | 1.84 | 4.44 | 2.2 | DM | 3.6 | 3.572 | KG | 17.973 | DMQ | 8536909500
RUMC22F7 | Tabela de Preços de Automação e Controlo | 18/05/2026 | Modificação | Relé 2co 10a + botão teste + led 120vac | AC3 | ACI | 116769 | ELECTROMECA.RELAY SE | Industrial Control | IDSIG | GENERAL PURPOSE | 3 - INDUSTRY GENERAL PURPOSE | ARO | ARO | RM | ELECTROMECHANICAL RELAYS | RMARO | 21.16 | EUR | 1 | UN | 3606480626692 | C | 1 | 3.5 | 6.5 | 3.5 | CM | 90 | 86 | G | 79.625 | CMQ | [12 empty] | 60 | UN | 43606480626690 | 15 | 40 | 30 | CM | 6.137 | 86 | KG | 18 | DMQ | 10 | UN | 13606480626699 | 4 | 20 | 14.6 | CM | 947 | 86 | G | 1168 | CMQ | 10 | UN | 13606480626699 | 4 | 20 | 14.6 | CM | 947 | 86 | G | 1168 | CMQ | 8536490099
SSM1A16BDR | Tabela de Preços de Automação e Controlo | 18/05/2026 | Modificação | Relé modular em estado sólido, 6 a, oscilação aleatória, entrada 4...32 v dc, saída 24...280 v ac | AC3 | ACI | 116187 | SOLID STATE RELAYS | Industrial Control | IDSIG | GENERAL PURPOSE | 3 - INDUSTRY GENERAL PURPOSE | ARO | ARO | RM | ELECTROMECHANICAL RELAYS | RMARO | 92.26 | EUR | 1 | UN | 3606480579417 | B | 1 | 2 | 9 | 9 | CM | 65 | 65 | G | 162 | CMQ | [12 empty] | 96 | UN | 43606480579415 | 15 | 40 | 30 | CM | 6.611 | 65 | KG | 18 | DMQ | [12 empty] | 1 | UN | 3606480579417 | 0.2 | 0.9 | 0.9 | DM | 0.076 | 65 | KG | 0.162 | DMQ | 8536490099
VW3M5D1A | Tabela de Preços de Automação e Controlo | 18/05/2026 | Modificação | Kit ligador para alimentação motor,conector padrão para BCH2.B/.D/.F - 40/60/80mm | AC2 | ACI | 138931 | SERVO DRIVE ACCESS | Discrete Automation | IDMST | PROGRAMABLE | 7 - INDUSTRY PROGRAMMABLE | AAM | AAM | DV | MOTION | DVAAM | 22.62 | EUR | 1 | UN | 3606480735943 | B | 1 | 5.8 | 7.8 | 9.2 | CM | 26 | 26 | G | 416.208 | CMQ | [12 empty] | 24 | UN | 43606480735941 | 15 | 40 | 30 | CM | 956 | 26 | G | 18 | DMQ | [12 empty] | 1 | UN | 3606480735943 | 5.8 | 7.8 | 9.2 | CM | 26 | 26 | G | 416.208 | CMQ | 8536901000
LVS08961 | Tabela de Preços de Equipamentos e sistemas de distribuição de energia de Baixa Tensão | 18/05/2026 | Modificação | Pincel retoque pintura RAL 9003 | BT6 | DBT | 176130 | PRISMASET COM.ACCESS | Power Products | PPLVS | GENERAL PURPOSE | 2 - SMALL & MED BUILDING GENERAL PURPOSE | LVE | LVE | L1 | PRISMASET IP40 | L1LVE | 31.095 | EUR | 1 | UN | 3606481883063 | C | 1 | 2.2 | 9.9 | 2.2 | CM | 35 | 35 | G | 47.916 | CMQ | 200 | UN |  | 23 | 80 | 60 | CM | 14.2 | 35 | KG | 110400 | CMQ | 50 | UN | 13606481883060 | 15 | 40 | 30 | CM | 2.051 | 35 | KG | 18000 | CMQ | 50 | UN | 13606481883060 | 10.5 | 25.6 | 21 | CM | 1.775 | 35 | KG | 5644.8 | CMQ | 1 | UN | 3606481883063 | 2.1 | 10 | 2.1 | CM | 34 | 35 | G | 44.1 | CMQ | 3208109000
SH31003P02A2000 | Tabela de Preços de Automação e Controlo | 18/05/2026 | Modificação | Servomotor SH3, 100mm, 8Nm, sem chave, multi, sem travão, protecção IP54/IP65, 6000 RPM | AC2 | ACI | 138496 | HIGH PERFORMANCE OFFER | Discrete Automation | IDOL2 | PROGRAMABLE | 7 - INDUSTRY PROGRAMMABLE | MOC | MOC | HP | ALTAS PRESTACIONES | HPMOC | 1979.51 | EUR | 1 | UN | 3606485296944 | B | 1 | 22.2 | 19.6 | 39.8 | CM | 8.438 | 8.438 | KG | 17317.776 | CMQ | 6 | UN |  | 45 | 60 | 80 | CM | 59.254 | 8.438 | KG | 216000 | CMQ | 1 | UN |  | 30 | 60 | 40 | CM | 9352 | 8.438 | G | 72 | DMQ | [12 empty] | 1 | UN | 3606485296944 | 22.2 | 19.6 | 39.8 | CM | 8.438 | 8.438 | KG | 17317.776 | CMQ | 8501522089
DF223NC | Tabela de Preços de Automação e Controlo | 18/05/2026 | Modificação | TeSyS porta-fusível 3P N 125A - tamanho fusível 22 x 58 mm | BT2 | CUE | 180779 | TESYS DF FUSE HOLD IEC | Power Products | PPCTR | GENERAL PURPOSE | 3 - INDUSTRY GENERAL PURPOSE | TCS | TCS | LD | TESYS CONTROL SWITCH | LDTCS | 95.805 | EUR | 1 | UN | 3389119407533 | A | 1 | 8.5 | 23.2 | 13.5 | CM | 873 | 873 | G | 2662.2 | CMQ | [12 empty] | 9 | UN | 43389119407531 | 30 | 40 | 30 | CM | 8.559 | 873 | KG | 36000 | CMQ | [12 empty] | 1 | UN | 3389119407533 | 8.5 | 23.2 | 13.5 | CM | 873 | 873 | G | 2662.2 | CMQ | 8536105090
LX1FJ240 | Tabela de Preços de Automação e Controlo | 18/05/2026 | Modificação | bobina LX1F - TeSys F - 230/240VCA para contactor F400 | BT2 | CUE | 187521 | TESYS F COILS | Power Products | PPCTR | GENERAL PURPOSE | 3 - INDUSTRY GENERAL PURPOSE | TCC | TCC | AC | TESYS CONTROL CONTACTOR | ACTCC | 497.74 | EUR | 1 | UN | 3389110082043 | B | 1 | 18.796 | 9.906 | 9.144 | CM | 1.102 | 1.102 | KG | 1702.55 | CMQ | [12 empty] | 6 | UN | 43389110082041 | 30 | 40 | 30 | CM | 7.655 | 1.102 | KG | 36 | DMQ | [12 empty] | 1 | UN | 3389110082043 | 1.07 | 2.05 | 1.33 | DM | 1.157 | 1.102 | KG | 2.917 | DMQ | 8505909090
NSY2SPX206 | Tabela de Preços de Equipamentos e sistemas de distribuição de energia de Baixa Tensão | 18/05/2026 | Modificação | 2 side panels stainless 304L, Scotch Brite® finish, for SFX H2000xD600mm | EN1 | CUE | 191215 | PanelSeT X Accessories | Power Products | PPUES | GENERAL PURPOSE | 3 - INDUSTRY GENERAL PURPOSE | UEA | UEA | ST | UE-FLOOR STAND.WALL MOUN. ENCLOSURES, BOXES STAINLESS STEEL. | STUEA | 3158.43 | EUR | 1 | UN | 3606480154805 | A4 | 1 | 5.5 | 203 | 63.5 | CM | 33 | 33 | KG | 70897.75 | CMQ | 10 | UN |  | 600 | 1200 | 2000 | MM | 350 | 33 | KG | 1440 | DMQ | [12 empty] | 1 | UN |  | 0 | 0 | 0 |  | 43 | 33 | KG | 70.898 | DMQ | 1 | UN | 3606480154805 | 55 | 2030 | 635 | MM | 43 | 33 | KG | 70.898 | DMQ | 7326909890
GV3P65 | Tabela de Preços de Automação e Controlo | 18/05/2026 | Modificação | Disjuntor-motor magnetotérmico GV3 - 48/65A | BT2 | CUE | 187423 | TESYS DECA FRAME 3 CB | Power Products | PPCTR | GENERAL PURPOSE | 3 - INDUSTRY GENERAL PURPOSE | TPP | TPP | GM | TESYS POWER & PROTECT | GMTPP | 376.995 | EUR | 1 | UN | 3389119405416 | A | 1 | 16 | 14.6 | 6.5 | CM | 1.016 | 1.016 | KG | 1518.4 | CMQ | 120 | UN | 43389119405414 | 75 | 80 | 60 | CM | 134.92 | 1.016 | KG | 360000 | CMQ | [24 empty] | 1 | UN | 3389119405416 | 16 | 14.6 | 6.5 | CM | 1.016 | 1.016 | KG | 1518.4 | CMQ | 8536201090
M9F21106 | Tabela de Preços de Equipamentos e sistemas de distribuição de energia de Baixa Tensão | 18/05/2026 | Modificação | Multi9 - C60SP - Disjuntor - 1P - 6 A - Curva B - 277 V - 10 kA - UL 1077 | BT1 | RPT | 190621 | MULTI9 | Power Products | PPCFD | GENERAL PURPOSE | 2 - SMALL & MED BUILDING GENERAL PURPOSE | FTD | FTD | D9 | MULTI9 PROTECTION FOR OEM | D9FTD | 38.84 | EUR | 1 | UN | 3606481167613 | C | 1 | 7.5 | 8.5 | 1.8 | CM | 112 | 112 | G | 114.75 | CMQ | [12 empty] | 144 | UN | 43606481167611 | 30 | 40 | 30 | CM | 17.287 | 112 | KG | 36 | DMQ | 12 | UN | 13606481167610 | 0.8 | 2.27 | 0.9 | DM | 1.4 | 112 | KG | 1.634 | DMQ | 1 | UN | 3606481167613 | 0.75 | 0.85 | 0.18 | DM | 0.112 | 112 | KG | 0.115 | DMQ | 8536201090
LVS08867 | Tabela de Preços de Equipamentos e sistemas de distribuição de energia de Baixa Tensão | 18/05/2026 | Modificação | 2 suportes fixacao cabos L600 | BT6 | DBT | 118897 | PRISMASET G | Power Products | PPLVS | GENERAL PURPOSE | 2 - SMALL & MED BUILDING GENERAL PURPOSE | LVE | LVE | L1 | PRISMASET IP40 | L1LVE | 112.39 | EUR | 1 | UN | 3606481866707 | C | 1 | 2.4 | 49.7 | 3 | CM | 424 | 424 | G | 357.84 | CMQ | 320 | UN | 73606481866706 | 37 | 120 | 80 | CM | 148.5 | 424 | KG | 355.2 | DMQ | 20 | UN | 13606481866704 | 12 | 50 | 19 | CM | 8.57 | 424 | KG | 11400 | CMQ | [12 empty] | 1 | UN | 3606481866707 | 2.4 | 49.7 | 3 | CM | 418 | 424 | G | 357.84 | CMQ | 7326909890
VLVAF5L600A40A | Tabela de Preços de Equipamentos e sistemas de distribuição de energia de Baixa Tensão | 18/05/2026 | Modificação | Banco de Condensadores VarSet Easy 600K BAT Auto | BTA | PRO | 191882 | MEDIUM PQ | Digital Energy | DPLVP | CONFIGURABLE | 4 - LARGE BUILDING CONFIGURABLE | APQ | APQ | RB | POWER FACTOR CORRECTION | RBAPQ | 20297.44 | EUR | 1 | UN | 3606485444628 | C | 1 | 80 | 231 | 120 | CM | 324 | 324 | KG | 2217600 | CMQ | 1 | UN |  | 50 | 120 | 80 | CM | 336 | 324 | KG | 480 | DMQ | [24 empty] | 1 | UN | 3606485444628 | 6 | 22 | 8 | DM | 352 | 324 | KG | 1056 | DMQ | 8537109199
LV833895 | Tabela de Preços de Equipamentos e sistemas de distribuição de energia de Baixa Tensão | 18/05/2026 | Modificação | CDM operation counter - mechanical 5 digit display - for MTZ1 | BT8 | DBT | 180971 | MASTERPACT MTZ CONNECT | Power Products | PPACB | CONFIGURABLE | 4 - LARGE BUILDING CONFIGURABLE | ACB | ACB | PR | AIR CIRCUIT BREAKERS | PRACB | 827.09 | EUR | 1 | UN | 3606480812200 | C | 1 | 2 | 9 | 9 | CM | 6 | 6 | G | 162 | CMQ | [12 empty] | 50 | UN | 43606480812208 | 30 | 40 | 30 | CM | 1.087 | 6 | KG | 36 | DMQ | [12 empty] | 1 | UN | 3606480812200 | 2 | 9 | 9 | CM | 6 | 6 | G | 162 | CMQ | 9029100090
LC1D95D7 | Tabela de Preços de Automação e Controlo | 18/05/2026 | Modificação | Contactor Tesys D - 3P(3 NA) - AC-3 - <= 440 V 95 A - 42 V CA 50/60 Hz bobina | BT2 | CUE | 187516 | TESYS DECA CONT. <115A | Power Products | PPCTR | GENERAL PURPOSE | 3 - INDUSTRY GENERAL PURPOSE | TCC | TCC | AC | TESYS CONTROL CONTACTOR | ACTCC | 744.765 | EUR | 1 | UN | 3389110450798 | C | 1 | 9.4 | 14.2 | 13.3 | CM | 1.558 | 1.558 | KG | 1775.284 | CMQ | [12 empty] | 5 | UN |  | 15 | 40 | 30 | CM | 8455 | 1.558 | G | 18 | DMQ | [12 empty] | 1 | UN | 3389110450798 | 155 | 135 | 95 | MM | 1600 | 1.558 | G | 1987.88 | CMQ | 8536490099
489503 | Tabela de Preços de Equipamentos e sistemas de distribuição de energia de Baixa Tensão | 18/05/2026 | Modificação | Quadro, vidro do Merten M-Plan, 5 elementos, preto onyx | IS1 | RPT | 181951 | MERTEN SYSTEM M | Home Solutions | HSCWD | GENERAL PURPOSE | 1 - RESIDENTIAL GENERAL PURPOSE | CLD | CLD | 40 | CONNECTED LIVING MERTEN | 40CLD | 262.34 | EUR | 1 | UN | 4042811081478 | C | 1 | 2.6 | 38 | 9.3 | CM | 310 | 310 | G | 918.84 | CMQ | [12 empty] | 22 | UN |  | 18.5 | 40 | 30 | CM | 7.753 | 310 | KG | 22200 | CMQ | [12 empty] | 1 | UN |  | 26 | 376 | 92 | MM | 320 | 310 | G | 0.9 | DMQ | 7016907000
M9F21250 | Tabela de Preços de Equipamentos e sistemas de distribuição de energia de Baixa Tensão | 18/05/2026 | Modificação | Multi9 - Disjuntor C60SP, 2P, 50A, curva B, 5kA (UL1077), 10kA (IEC/EN 60947-2) | BT1 | RPT | 190621 | MULTI9 | Power Products | PPCFD | GENERAL PURPOSE | 2 - SMALL & MED BUILDING GENERAL PURPOSE | FTD | FTD | D9 | MULTI9 PROTECTION FOR OEM | D9FTD | 117.905 | EUR | 1 | UN | 3606481167699 | C | 1 | 8.5 | 3.6 | 7.5 | CM | 245 | 245 | G | 229.5 | CMQ | [12 empty] | 72 | UN | 43606481167697 | 30 | 40 | 30 | CM | 18.739 | 245 | KG | 36 | DMQ | 6 | UN | 13606481167696 | 0.78 | 2.25 | 0.86 | DM | 1.521 | 245 | KG | 1.509 | DMQ | 1 | UN | 3606481167699 | 0.75 | 0.85 | 0.36 | DM | 0.245 | 245 | KG | 0.23 | DMQ | 8536201090
SBP6KRMI2U | Tabela de Preços de Equipamentos e sistemas de distribuição de energia de Baixa Tensão | 18/05/2026 | Modificação | Painel de Derivação de Serviço da APC - 230V 32A MBB Entrada por cabos 4 Saída IEC-320 C19 | ITH | UAI | 132637 | SYMMETRA (1PHASE) | Secure Power | SPBPP | GENERAL PURPOSE | 2 - SMALL & MED BUILDING GENERAL PURPOSE | ITH | ITH | I1 | OPTIMUM UPS 1PH | I1ITH | 1291.5 | EUR | 1 | UN | 0731304212614 | C | 1 | 20.3 | 61 | 99.1 | CM | 22.72 | 22.72 | KG | 122.716 | DMQ | 1 | UN |  | 0 | 120 | 80 | CM | 30.8 | 22.72 | KG | 0 | DMQ | [24 empty] | 1 | UN | 731304212614 | 20.3 | 99.1 | 61 | CM | 22.72 | 22.72 | KG | 122715.53 | CMQ | 8537109899
LC1D38EHE | Tabela de Preços de Automação e Controlo | 18/05/2026 | Modificação | TeSys D contactor 3P 38A AC-3 up to 440V coil 48-130V AC/DC | BT2 | CUE | 187516 | TESYS DECA CONT. <115A | Power Products | PPCTR | GENERAL PURPOSE | 3 - INDUSTRY GENERAL PURPOSE | TCC | TCC | AC | TESYS CONTROL CONTACTOR | ACTCC | 335.27 | EUR | 1 | UN | 3606480987793 | C | 1 | 5.5 | 11.8 | 9.5 | CM | 460 | 442 | G | 616.55 | CMQ | 240 | UN | 73606480987792 | 50 | 60 | 80 | CM | 127860 | 442 | G | 240 | DMQ | 15 | UN | 43606480987791 | 15 | 40 | 30 | CM | 7.25 | 442 | KG | 18 | DMQ | [12 empty] | 1 | UN | 3606480987793 | 50 | 112 | 89 | MM | 467 | 442 | G | 498400 | MMQ | 8536490099
BMI0703T17F | Tabela de Preços de Automação e Controlo | 18/05/2026 | Modificação | servo motor BMI 1-phase - keyed IP54 multiturn - 32768 p/t x 4096 t - brake | AC2 | ACI | 175894 | LEXIUM 32I | Discrete Automation | IDMST | PROGRAMABLE | 7 - INDUSTRY PROGRAMMABLE | AAM | AAM | DV | MOTION | DVAAM | 2093.59 | EUR | 1 | UN | 3606485376752 | C | 1 | 25 | 55 | 18.6 | CM | 6.5 | 6.5 | KG | 25575 | CMQ | [12 empty] | 1 | UN |  | 30 | 60 | 40 | CM | 7.752 | 6.5 | KG | 72000 | CMQ | [12 empty] | 1 | UN | 3606485376752 | 250 | 550 | 186 | MM | 6500 | 6.5 | G | 25575000 | MMQ | 8501402080
BMXCPS3540T | Tabela de Preços de Automação e Controlo | 18/05/2026 | Modificação | M340,FA 100/150vDC 36W | AC1 | ACI | 163462 | MODICON X80 PWS | Discrete Automation | IDPAC | PROGRAMABLE | 7 - INDUSTRY PROGRAMMABLE | AAP | AAP | HI | AUTOMATION PLANT | HIAAP | 795.38 | EUR | 1 | UN | 3595864082318 | B | 1 | 13.5 | 15.5 | 15.5 | CM | 534 | 360 | G | 3243.375 | CMQ | [12 empty] | 12 | UN |  | 30 | 60 | 40 | CM | 7.012 | 360 | KG | 72000 | CMQ | [12 empty] | 1 | UN | 3595864082318 | 137 | 157 | 157 | MM | 480 | 360 | G | 3376913 | MMQ | 8504408390
KBC10DCS301 | Tabela de Preços de Equipamentos e sistemas de distribuição de energia de Baixa Tensão | 18/05/2026 | Modificação | Canalis - Ligador 10A F3+N com cabo 0.8m | BT9 | PRO | 106572 | CANALIS KB | Power Products | PPLVB | GENERAL PURPOSE | 2 - SMALL & MED BUILDING GENERAL PURPOSE | LBW | LBW | B1 | LIGHT BUSWAY | B1LBW | 33.99 | EUR | 1 | UN | 3606480002137 | C | 10 | 3.5 | 6 | 4 | CM | 66 | 66 | G | 84 | CMQ | 960 | UN | 73606480002136 | 73.5 | 120 | 80 | CM | 85.152 | 66 | KG | 705600 | CMQ | 10 | UN | 33606480002138 | 1 | 3.95 | 1.45 | DM | 762 | 66 | G | 5.728 | DMQ | 10 | UN | 33606480002138 | 10 | 39.5 | 14.5 | CM | 762 | 66 | G | 5727.5 | CMQ | 10 | UN | 33606480002138 | 10 | 39.5 | 14.5 | CM | 762 | 66 | G | 5727.5 | CMQ | 8536901000
BMH1003P07F1A | Tabela de Preços de Automação e Controlo | 18/05/2026 | Modificação | servo motor BMH - 8.4 Nm - 6000 rpm - untapped shaft - with brake - IP54 | AC2 | ACI | 132912 | SERVO MOTORS | Discrete Automation | IDMST | PROGRAMABLE | 7 - INDUSTRY PROGRAMMABLE | AAM | AAM | DV | MOTION | DVAAM | 1846.17 | EUR | 1 | UN | 3606485196701 | C | 1 | 15.6 | 44.6 | 22.1 | CM | 8.45 | 8.15 | KG | 15376.296 | CMQ | [12 empty] | 1 | UN |  | 30 | 60 | 40 | CM | 9.602 | 8.15 | KG | 72000 | CMQ | [12 empty] | 1 | UN | 3606485196701 | 220 | 400 | 200 | MM | 8450 | 8.15 | G | 17600 | CMQ | 8501522089
TRV00217 | Tabela de Preços de Equipamentos e sistemas de distribuição de energia de Baixa Tensão | 18/05/2026 | Modificação | STACKING CONNECTORS FOR IFM (10) | BT4 | DBT | 191790 | COMPACT NSX | Power Products | PPCCB | GENERAL PURPOSE | 2 - SMALL & MED BUILDING GENERAL PURPOSE | CCN | CCN | 01 | NSX | 01CCN | 179.645 | EUR | 1 | UN | 3606480025259 | A | 1 | 3 | 11 | 8 | CM | 43 | 43 | G | 264 | CMQ | [12 empty] | 16 | UN | 43606480025257 | 15 | 40 | 30 | CM | 1.003 | 43 | KG | 18 | DMQ | [12 empty] | 1 | UN | 3606480025259 | 3 | 11 | 8 | CM | 43 | 43 | G | 264 | CMQ | 8536699099
LA4DT2U | Tabela de Preços de Automação e Controlo | 18/05/2026 | Modificação | Módulo temp. eletrónico “série” - ao trabalho - 1.5....30s - 24....250V CC/CA | BT2 | CUE | 188224 | DECA D2 CONTROL WW ACC | Power Products | PPCTR | GENERAL PURPOSE | 3 - INDUSTRY GENERAL PURPOSE | TCC | TCC | AC | TESYS CONTROL CONTACTOR | ACTCC | 116.185 | EUR | 1 | UN | 3389110236460 | B | 1 | 5 | 5 | 4.8 | CM | 48 | 40 | G | 120 | CMQ | [12 empty] | 70 | UN | 43389110236468 | 15 | 40 | 30 | CM | 3.885 | 40 | KG | 18 | DMQ | [12 empty] | 1 | UN | 3389110236460 | 0.5 | 0.5 | 0.48 | DM | 0.049 | 40 | KG | 0.12 | DMQ | 8536490099
ZB6Z4B | Tabela de Preços de Automação e Controlo | 18/05/2026 | Modificação | Corpo para botão de controlo - ø 16 - 2nc | AC3 | ACI | 104422 | DIAMETER 16 | Industrial Control | IDSIG | GENERAL PURPOSE | 3 - INDUSTRY GENERAL PURPOSE | CTS | CTS | MP | PUSHBUTTONS | MPCTS | 14.66 | EUR | 1 | UN | 3389110775365 | B | 1 | 3.8 | 7.7 | 4.4 | CM | 10 | 6 | G | 128.744 | CMQ | [12 empty] | 100 | UN | 43389110775363 | 15 | 40 | 15 | CM | 1.062 | 6 | KG | 9000 | CMQ | [12 empty] | 1 | UN | 3389110775365 | 0.3 | 0.35 | 0.35 | DM | 0.01 | 6 | KG | 0.037 | DMQ | 8536508000
NU601018 | Tabela de Preços de Equipamentos e sistemas de distribuição de energia de Baixa Tensão | 18/05/2026 | Modificação | Nova Unica - Quadro 5 elementos, Deco Branco | IS1 | RPT | 181958 | NEW UNICA | Home Solutions | HSCWD | GENERAL PURPOSE | 1 - RESIDENTIAL GENERAL PURPOSE | CLD | CLD | DU | CONNECTED LIVING UNICA | DUCLD | 6.675 | EUR | 1 | UN | 3606485800813 | C | 1 | 1.03 | 37.26 | 8.5 | CM | 60 | 60 | G | 326.211 | CMQ | 320 | UN |  | 77 | 80 | 60 | CM | 42.228 | 60 | KG | 369600 | CMQ | 80 | UN | 23606485800817 | 30 | 60 | 40 | CM | 8.432 | 60 | KG | 72000 | CMQ | 5 | UN | 13606485800810 | 5.8 | 38.4 | 9 | CM | 480 | 60 | G | 2004.48 | CMQ | 1 | UN | 3606485800813 | 1.03 | 37.26 | 8.5 | CM | 60 | 60 | G | 326.211 | CMQ | 3925901000
LV429346 | Tabela de Preços de Equipamentos e sistemas de distribuição de energia de Baixa Tensão | 18/05/2026 | Modificação | 2 contactos de sinalização avançados ao fecho (NSX100/250) | BT4 | DBT | 191790 | COMPACT NSX | Power Products | PPCCB | GENERAL PURPOSE | 2 - SMALL & MED BUILDING GENERAL PURPOSE | CCN | CCN | 01 | NSX | 01CCN | 114.98 | EUR | 1 | UN | 3606480020445 | C | 1 | 4 | 8.2 | 6.5 | CM | 68 | 68 | G | 213.2 | CMQ | [12 empty] | 45 | UN | 43606480020443 | 30 | 40 | 30 | CM | 3.489 | 68 | KG | 36 | DMQ | [12 empty] | 1 | UN | 3606480020445 | 4 | 8.2 | 6.5 | CM | 66 | 68 | G | 213.2 | CMQ | 8538909999
NSYDCRN43 | Tabela de Preços de Equipamentos e sistemas de distribuição de energia de Baixa Tensão | 18/05/2026 | Modificação | Plain door Spacial CRN H400xW300 RAL 7035, with lock | EN1 | CUE | 163175 | PanelSeT S WM SparePt | Power Products | PPUES | GENERAL PURPOSE | 3 - INDUSTRY GENERAL PURPOSE | UEC | UEC | EC | UE-STEEL WALL MOUNT. ENCLOSURE, CRN, S3D, CM AND CABLE GLAND | ECUEC | 358.295 | EUR | 1 | UN | 3606480435515 | C4 | 1 | 42.5 | 3 | 33 | CM | 1.405 | 1.405 | KG | 4207.5 | CMQ | [36 empty] | 1 | UN | 3606480435515 | 40 | 410 | 310 | MM | 1.405 | 1.405 | KG | 5.084 | DMQ | 9403991090
LC1DMKP7 | Tabela de Preços de Automação e Controlo | 18/05/2026 | Modificação | Capacitor contactor, TeSys D, 25 kVAR at 400 V/50 Hz, coil 230 V AC 50/60 Hz | BT2 | CUE | 187516 | TESYS DECA CONT. <115A | Power Products | PPCTR | GENERAL PURPOSE | 3 - INDUSTRY GENERAL PURPOSE | TCC | TCC | AC | TESYS CONTROL CONTACTOR | ACTCC | 262.77 | EUR | 1 | UN | 3606480401855 | A | 1 | 6.7 | 22.7 | 19.5 | CM | 611 | 611 | G | 2965.755 | CMQ | 48 | UN |  | 75 | 80 | 60 | CM | 40.712 | 611 | KG | 360 | DMQ | 6 | UN | 43606480401853 | 30 | 40 | 30 | CM | 4.083 | 611 | KG | 36000 | CMQ | [12 empty] | 1 | UN | 3606480401855 | 6.7 | 22.7 | 19.5 | CM | 611 | 611 | G | 2965.76 | CMQ | 8536490099
MTN403405 | Tabela de Preços de Equipamentos e sistemas de distribuição de energia de Baixa Tensão | 18/05/2026 | Modificação | M-Elegance - Quadro 4 elementos - Metal titânio | IS1 | RPT | 181951 | MERTEN SYSTEM M | Home Solutions | HSCWD | GENERAL PURPOSE | 1 - RESIDENTIAL GENERAL PURPOSE | CLD | CLD | 40 | CONNECTED LIVING MERTEN | 40CLD | 182.205 | EUR | 1 | UN | 3606485111513 | C | 1 | 2.5 | 31.4 | 9.7 | CM | 396 | 396 | G | 761.45 | CMQ | [12 empty] | 22 | UN | 43606485111511 | 1.85 | 4 | 3 | DM | 9.425 | 396 | KG | 22.2 | DMQ | [12 empty] | 1 | UN | 3606485111513 | 0.25 | 3.11 | 0.95 | DM | 0.41 | 396 | KG | 0.739 | DMQ | 7326909890
LA1DZ40 | Tabela de Preços de Automação e Controlo | 18/05/2026 | Modificação | TeSys D - bloco contactos auxiliares - 4 NA - terminais de parafusos | BT2 | CUE | 188224 | DECA D2 CONTROL WW ACC | Power Products | PPCTR | GENERAL PURPOSE | 3 - INDUSTRY GENERAL PURPOSE | TCC | TCC | AC | TESYS CONTROL CONTACTOR | ACTCC | 166.215 | EUR | 1 | UN | 3389110236538 | B | 1 | 4.7 | 2.55 | 4.8 | CM | 64 | 50 | G | 57.528 | CMQ | [12 empty] | 80 | UN | 43389110236536 | 15 | 40 | 30 | CM | 5.551 | 50 | KG | 18 | DMQ | 10 | UN | 53389110236533 | 5 | 26 | 8.5 | CM | 637 | 50 | G | 1105 | CMQ | 1 | UN | 3389110236538 | 4.2 | 5 | 5 | CM | 63 | 50 | G | 105 | CMQ | 8536508000
AP5253 | Tabela de Preços de Equipamentos e sistemas de distribuição de energia de Baixa Tensão | 18/05/2026 | Modificação | Cabo KVM USB da APC - 1,8 m | ITE | UAI | 132669 | KVM, LCD, AND SWITCHES | Secure Power | SPRSY | CONFIGURABLE | 4 - LARGE BUILDING CONFIGURABLE | ILB | ILB | IR | OPTIMUM RACKS & ACCESSORIES | IRILB | 109.79 | EUR | 1 | UN | 0731304221302 | C | 1 | 5.1 | 1.3 | 16.5 | CM | 0.45 | 0.45 | KG | 109.395 | CMQ | [36 empty] | 1 | UN | 731304221302 | 0.51 | 1.65 | 0.13 | DM | 0.453 | 0.45 | KG | 0.107 | DMQ | 8544429090
A9P42606 | Tabela de Preços de Equipamentos e sistemas de distribuição de energia de Baixa Tensão | 18/05/2026 | Modificação | Acti9 iC40 - Disjuntor - 1P+N - 6A - Curva B - 4500A (IEC 60898-1) - 6 kA (IEC 60947-2) | BT1 | RPT | 190600 | ACTI9 | Power Products | PPCFD | GENERAL PURPOSE | 2 - SMALL & MED BUILDING GENERAL PURPOSE | FTD | FTD | DT | ACTI9 PROTECTION DEVICES TERTIARY | DTFTD | 64.095 | EUR | 1 | UN | 3606481324252 | A | 1 | 7.4 | 9.4 | 1.8 | CM | 115 | 115 | G | 125.208 | CMQ | [12 empty] | 132 | UN | 43606481324250 | 30 | 40 | 30 | CM | 16.492 | 115 | KG | 36000 | CMQ | 12 | UN | 13606481324259 | 8 | 22.5 | 9.8 | CM | 1.474 | 115 | KG | 1764 | CMQ | 1 | UN | 3606481324252 | 1.8 | 9.4 | 7.4 | CM | 115 | 115 | G | 125.208 | CMQ | 8536201090
NSYSPS5200 | Tabela de Preços de Equipamentos e sistemas de distribuição de energia de Baixa Tensão | 18/05/2026 | Modificação | Spacial SF/SM side panel plinth - 200x500 mm | EN1 | CUE | 119490 | PanelSeT S FS Accessor | Power Products | PPUES | GENERAL PURPOSE | 3 - INDUSTRY GENERAL PURPOSE | UEA | UEA | EA | UE - FLOOR STANDING ENCLOSURES, SF, SM, AND SFP, IN STEEL. | EAUEA | 106.2945 | EUR | 1 | UN | 3606485126739 | A4 | 1 | 6 | 36 | 22 | CM | 2.926 | 2.926 | KG | 4752 | CMQ | 195 | UN |  | 1040 | 1200 | 1000 | MM | 578 | 2.926 | KG | 1248 | DMQ | [24 empty] | 1 | UN | 3606485126739 | 60 | 220 | 360 | MM | 2.926 | 2.926 | KG | 4.752 | DMQ | 7326909890
C063N35EFM | Tabela de Preços de Equipamentos e sistemas de distribuição de energia de Baixa Tensão | 18/05/2026 | Modificação | NS630bN 50kA 3P 630A Fixo Manual 5.0E | BT8 | DBT | 133346 | COMPACT NS 630B-1600 | Power Products | PPCCB | CONFIGURABLE | 4 - LARGE BUILDING CONFIGURABLE | CCB | CCB | PL | COMPACT NS >= 630A | PLCCB | 7715.805 | EUR | 1 | UN | 3606482097872 | C | 1 | 37 | 23 | 39.5 | CM | 11.892 | 11.892 | KG | 33614.5 | CMQ | [36 empty] | 1 | UN | 3606482097872 | 37 | 23 | 39.5 | CM | 11.892 | 11.892 | KG | 33614.5 | CMQ | 8536209090
82966 | Tabela de Preços de Equipamentos e sistemas de distribuição de energia de Baixa Tensão | 18/05/2026 | Modificação | PratiKa industrial socket - 32 A - 3P - 20...25 V AC - IP67 | BT3 | RPT | 140900 | MUREVA | Power Products | PPCFD | GENERAL PURPOSE | 2 - SMALL & MED BUILDING GENERAL PURPOSE | FTC | FTC | PK | PK INDUSTRIAL PLUGS & SOCKETS | PKFTC | 17.57 | EUR | 1 | UN | 3303430829669 | C | 1 | 7 | 8 | 7 | CM | 149 | 149 | G | 392 | CMQ | [12 empty] | 40 | UN | 43303430829667 | 30 | 40 | 30 | CM | 7.209 | 149 | KG | 36000 | CMQ | 10 | UN | 23303430829663 | 0.9 | 2.7 | 2.05 | DM | 1.624 | 149 | KG | 4.982 | DMQ | 1 | UN | 3303430829669 | 0.7 | 0.8 | 0.7 | DM | 0.149 | 149 | KG | 0.392 | DMQ | 8536699099
NSYPLM75TVG | Tabela de Preços de Equipamentos e sistemas de distribuição de energia de Baixa Tensão | 18/05/2026 | Modificação | wall-mounting encl. polyester monobloc IP66 747x536x300mm 3p.lock glazed door | EN1 | CUE | 120227 | PanelSeT P WM PLM | Power Products | PPUES | GENERAL PURPOSE | 3 - INDUSTRY GENERAL PURPOSE | UEC | UEC | PM | UE - WALL MOUNTING ENCLOSURE PLM IN POLYESTER. | PMUEC | 1102.722 | EUR | 1 | UN | 3606480776731 | A4 | 1 | 34 | 81 | 56 | CM | 15.978 | 15.978 | KG | 154224 | CMQ | 8 | UN |  | 1250 | 1200 | 1000 | MM | 141.824 | 15.978 | KG | 1500 | DMQ | [12 empty] | 1 | UN |  | 0 | 0 | 0 |  | 17.83 | 15.978 | KG | 144.144 | DMQ | 1 | UN | 3606480776731 | 340 | 810 | 560 | MM | 15.978 | 15.978 | KG | 154.224 | DMQ | 9403700000
FFS06741003 | Tabela de Preços de Soluções de Conectividade | 18/05/2026 | Modificação | Esmi Impresia Detector multicritério | GE1 | PRO | 117115 | FIRE PRODUCTS | Digital Energy | DBPRD | GENERAL PURPOSE | 2B- BUILDING MANAGEMENT OFFER GENERAL PURPOSE | FDF | FDF | FF | FIELD DEVICES FIRE | FFFDF | 53.6 | EUR | 1 | UN | 6430043859800 | C4 | 1 | 12.4 | 7 | 12 | CM | 140 | 140 | G | 1041.6 | CMQ | [12 empty] | 12 | UN |  | 15 | 40 | 30 | CM | 1.5 | 140 | KG | 18000 | CMQ | [12 empty] | 1 | UN | 6430043859800 | 10.8 | 36.5 | 10.8 | CM | 104 | 140 | G | 4257.36 | CMQ | 8531103000
NSYCTL750DLPG | Tabela de Preços de Equipamentos e sistemas de distribuição de energia de Baixa Tensão | 18/05/2026 | Modificação | Material isolante simples do painel frontal para DLP num invólucro PLA W750mm H146mm | EN1 | CUE | 132527 | Electrical Distributio | Power Products | PPUES | GENERAL PURPOSE | 3 - INDUSTRY GENERAL PURPOSE | UEA | UEA | PA | UE - FLOOR STANDING ENCLOSURES PLA IN POLYESTER. | PAUEA | 45.5637 | EUR | 1 | UN | 3606480773792 | A4 | 2 | 2.5 | 78 | 16 | CM | 400 | 400 | G | 3120 | CMQ | 32 | UN |  | 1600 | 1200 | 800 | MM | 26 | 400 | KG | 1.536 | MTQ | 2 | UN |  | 0 | 0 | 0 |  | 0 | 400 |  | 0 |  | 2 | UN |  | 800 | 50 | 160 | MM | 960 | 400 | KG | 6.4 | DMQ | 2 | UN |  | 50 | 800 | 160 | MM | 0.12 | 400 | KG | 6.4 | DMQ | 8538100000
XPSMCMCO0000PBG | Tabela de Preços de Automação e Controlo | 18/05/2026 | Modificação | Profibus DP diagnostics expansion module, Modicon MCM, spring term | AC4 | ACI | 188008 | SAFETY NEW ARCHITECTUR | Discrete Automation | IDMST | CONFIGURABLE | 5 - INDUSTRY CONFIGURABLE | ABA | ABA | A5 | PLC BASIC | A5ABA | 499.13 | EUR | 1 | UN | 3606480748479 | C | 1 | 4.5 | 16.2 | 12.8 | CM | 213 | 213 | G | 933.12 | CMQ | [12 empty] | 6 | UN | 43606480748477 | 15 | 40 | 15 | CM | 1.503 | 213 | KG | 9 | DMQ | [12 empty] | 1 | UN | 3606480748479 | 0.45 | 1.62 | 1.28 | DM | 0.213 | 213 | KG | 0.933 | DMQ | 8536909500
EZ9F34150 | Tabela de Preços de Equipamentos e sistemas de distribuição de energia de Baixa Tensão | 18/05/2026 | Modificação | Easy9, disjuntor 1P, 50A, curva C, 4500A (IEC/EN 60898-1) | BT1 | RPT | 190615 | EASY9 | Power Products | PPCFD | GENERAL PURPOSE | 1 - RESIDENTIAL GENERAL PURPOSE | FDR | FDR | FA | APARENTA MODULAR EASY9 VIVIENDA / 4,5KA & TYPE AC | FAFDR | 6.47 | EUR | 1 | UN | 3606480586897 | A | 1 | 1.8 | 8.5 | 7.5 | CM | 120 | 120 | G | 114.75 | CMQ | [12 empty] | 144 | UN | 43606480586895 | 30 | 40 | 30 | CM | 17.28 | 120 | KG | 36000 | CMQ | 12 | UN | 13606480586894 | 7.8 | 23.2 | 8.8 | CM | 1.552 | 120 | KG | 1592.45 | CMQ | 1 | UN | 3606480586897 | 7.4 | 8.5 | 1.8 | CM | 120 | 120 | G | 113.22 | CMQ | 8536201090
ZB5AA333 | Tabela de Preços de Automação e Controlo | 18/05/2026 | Modificação | Cabeça botão cápsula verde à face para aro de fixação plástico "start" | AC3 | ACI | 100316 | DIAMETER 22 | Industrial Control | IDSIG | GENERAL PURPOSE | 3 - INDUSTRY GENERAL PURPOSE | CTS | CTS | MP | PUSHBUTTONS | MPCTS | 10.23 | EUR | 1 | UN | 3389110904543 | B | 1 | 3.6 | 5.5 | 4.7 | CM | 17 | 17 | G | 93.06 | CMQ | 1200 | UN |  | 77 | 60 | 80 | CM | 34.604 | 17 | KG | 369.6 | DMQ | 150 | UN | 43389110904541 | 30 | 40 | 30 | CM | 3 | 17 | KG | 36 | DMQ | 5 | UN | 53389110904548 | 4.5 | 26.5 | 3.4 | CM | 85 | 17 | G | 405.45 | CMQ | 1 | UN | 3389110904543 | 4.7 | 3.6 | 5.5 | CM | 18 | 17 | G | 93.06 | CMQ | 8538909999
A9F84313 | Tabela de Preços de Equipamentos e sistemas de distribuição de energia de Baixa Tensão | 18/05/2026 | Modificação | Acti9 iC60H - Disjuntor - 3P - 13A - Curva C - 10000A (IEC 60898-1) - 15 kA (IEC 60947-2) | BT1 | RPT | 190600 | ACTI9 | Power Products | PPCFD | GENERAL PURPOSE | 2 - SMALL & MED BUILDING GENERAL PURPOSE | FTI | FTI | DI | ACTI9 PROTECTION DEVICES INDUSTRIAL | DIFTI | 166.345 | EUR | 1 | UN | 3606480082627 | C | 1 | 5.3 | 9.3 | 7.3 | CM | 330 | 330 | G | 359.817 | CMQ | [12 empty] | 44 | UN | 43606480082625 | 30 | 40 | 30 | CM | 15.562 | 330 | KG | 36000 | CMQ | 4 | UN | 13606480082624 | 8.2 | 22.4 | 10 | CM | 1.372 | 330 | KG | 1836.8 | CMQ | 1 | UN | 3606480082627 | 53 | 93 | 73 | MM | 330 | 330 | G | 359817 | MMQ | 8536201090
LADN22R | Tabela de Preços de Automação e Controlo | 18/05/2026 | Modificação | Contacto auxiliar Tesys Deca 2 NA + 2 NC aplicações críticas (IP4X+1mA) | BT2 | CUE | 187515 | TESYS DECA CONTROL ACC | Power Products | PPCTR | GENERAL PURPOSE | 3 - INDUSTRY GENERAL PURPOSE | TCC | TCC | AC | TESYS CONTROL CONTACTOR | ACTCC | 30.34 | EUR | 1 | UN | 3606486040478 | C | 1 | 4.3 | 5.2 | 5.2 | CM | 65 | 65 | G | 116.272 | CMQ | 105 | UN | 13606486040475 | 15 | 40 | 30 | CM | 7.186 | 65 | KG | 18 | DMQ | [24 empty] | 1 | UN | 3606486040478 | 4.3 | 5.2 | 5.2 | CM | 65 | 65 | G | 116.272 | CMQ | 8536508000
MD10SR-24M | Tabela de Preços de Soluções de Conectividade | 18/05/2026 | Modificação | DAMPER ACTUATOR SR 24V 2-10V MOD 10NM | GE1 | PRO | 117133 | DAMPER ACTUATORS | Digital Energy | DBPRD | GENERAL PURPOSE | 2B- BUILDING MANAGEMENT OFFER GENERAL PURPOSE | FDB | FDB | FD | FIELD DEVICES BMS | FDFDB | 350.83 | EUR | 1 | UN | 3606489660277 | C4 | 1 | 29 | 11 | 12.8 | CM | 2.08 | 2.08 | KG | 4083.2 | CMQ | [12 empty] | 6 | UN |  | 30 | 40 | 30 | CM | 13193 | 2.08 | G | 36 | DMQ | [12 empty] | 1 | UN | 3606489660277 | 10.5 | 29 | 13 | CM | 2.1 | 2.08 | KG | 3959 | CMQ | 8501109190
NSYCGSP32 | Tabela de Preços de Equipamentos e sistemas de distribuição de energia de Baixa Tensão | 18/05/2026 | Modificação | Cable gland SNAP-IN quick fixing M32, polyamide IP68 UL approved UV resistant | EN1 | CUE | 132514 | CABLE MANAGEMENT | Power Products | PPUES | GENERAL PURPOSE | 3 - INDUSTRY GENERAL PURPOSE | UEC | UEC | EK | UE - TRANSVERSAL ACCESSORIES OF ENCLOSURES. | EKUEC | 9.03 | EUR | 1 | UN | 3606481360366 | C | 10 | 3.7 | 5 | 4 | CM | 47 | 47 | G | 74 | CMQ | [24 empty] | 10 | UN |  | 96 | 180 | 180 | MM | 0.452 | 47 | KG | 3.11 | DMQ | 10 | UN |  | 37 | 300 | 210 | MM | 0.351 | 47 | KG | 2.331 | DMQ | 3925908000
NSYEL2225D8 | Tabela de Preços de Equipamentos e sistemas de distribuição de energia de Baixa Tensão | 18/05/2026 | Modificação | Earth leads section 25mm², length 220mm, eyelet hole 8,3mm. Packaging unit: 10. | EN1 | CUE | 119490 | PanelSeT S FS Accessor | Power Products | PPUES | GENERAL PURPOSE | 3 - INDUSTRY GENERAL PURPOSE | UEC | UEC | EK | UE - TRANSVERSAL ACCESSORIES OF ENCLOSURES. | EKUEC | 32.865 | EUR | 1 | UN | 3606480181641 | C4 | 10 | 0.6 | 22 | 3 | CM | 70 | 70 | G | 39.6 | CMQ | [36 empty] | 10 | UN |  | 25 | 220 | 160 | MM | 0.311 | 70 | KG | 0.88 | DMQ | 8544429090
LV839484 | Tabela de Preços de Equipamentos e sistemas de distribuição de energia de Baixa Tensão | 18/05/2026 | Modificação | Chassis terminal blocks for M2C-ESM + 4 OF contacts - MTZ2/3 | BT8 | DBT | 145825 | MASTERPACT MTZ AUX. | Power Products | PPACB | CONFIGURABLE | 4 - LARGE BUILDING CONFIGURABLE | ACB | ACB | PR | AIR CIRCUIT BREAKERS | PRACB | 133.84 | EUR | 1 | UN | 3606489602956 | C | 1 | 0.1 | 0.1 | 0.1 | CM | 10 | 10 | G | 0.001 | CMQ | [36 empty] | 1 | UN | 3606489602956 | 1 | 1 | 1 | MM | 10 | 10 | G | 0.001 | CMQ | 8536901000
KDF45F | Tabela de Preços de Soluções de Conectividade | 18/05/2026 | Modificação | KD Series Flow Meter, DN80 Flanged Stainless Steel, 40 m³/h Nominal, Flow Meter | GE1 | PRO | 191951 | FLOW & HEAT METERS | Digital Energy | DBPRD | GENERAL PURPOSE | 2B- BUILDING MANAGEMENT OFFER GENERAL PURPOSE | FDB | FDB | FD | FIELD DEVICES BMS | FDFDB | 2667.19 | EUR | 1 | UN | 5706567014188 | C | 1 | 21 | 25.2 | 36.4 | CM | 17.58 | 17.58 | KG | 19262.88 | CMQ | [12 empty] | 1 | UN |  | 30 | 40 | 30 | CM | 16533 | 17.58 | G | 36 | DMQ | [12 empty] | 1 | UN |  | 36 | 25 | 26 | CM | 18.4 | 17.58 | KG | 23400 | CMQ | 9026102100
ZBV015 | Tabela de Preços de Automação e Controlo | 18/05/2026 | Modificação | visor amarelo p/ sinalizadores c/ lamp incand/neon xb4/xb5 | AC3 | ACI | 100316 | DIAMETER 22 | Industrial Control | IDSIG | GENERAL PURPOSE | 3 - INDUSTRY GENERAL PURPOSE | CTS | CTS | MP | PUSHBUTTONS | MPCTS | 4.97 | EUR | 1 | UN | 3389110099836 | C | 10 | 0.9 | 2.7 | 2.6 | CM | 2 | 2 | G | 6.318 | CMQ | [12 empty] | 160 | UN |  | 15 | 40 | 15 | CM | 561 | 2 | G | 9000 | CMQ | 10 | UN | 13389110099833 | 3.5 | 7.5 | 5 | CM | 21 | 2 | G | 131.25 | CMQ | 10 | UN | 13389110099833 | 3.5 | 7.5 | 5 | CM | 21 | 2 | G | 131.25 | CMQ | 3926909790
BMXRMS008MPF | Tabela de Preços de Automação e Controlo | 18/05/2026 | Modificação | M340,TarjMem,8MbProg,08MbFich | AC1 | ACI | 191703 | MODICON M340 ACC | Discrete Automation | IDPAC | PROGRAMABLE | 7 - INDUSTRY PROGRAMMABLE | AAP | AAP | HI | AUTOMATION PLANT | HIAAP | 490.61 | EUR | 1 | UN | 3595863922257 | B | 1 | 0.4 | 14.5 | 12 | CM | 27 | 27 | G | 69.6 | CMQ | [12 empty] | 50 | UN | 13595863922254 | 15 | 40 | 15 | CM | 1.8 | 27 | KG | 9 | DMQ | [12 empty] | 1 | UN | 3595863922257 | 0.4 | 14 | 12 | CM | 30 | 27 | G | 67.2 | CMQ | 8523519000
C11F6TM032B | Tabela de Preços de Equipamentos e sistemas de distribuição de energia de Baixa Tensão | 18/05/2026 | Modificação | ComPacT DISJUNTOR NSXm100F 36kA CA 4P3D 32A TMD PARAFUSO | BT4 | DBT | 181432 | COMPACT NSXM 16-160 | Power Products | PPCCB | GENERAL PURPOSE | 2 - SMALL & MED BUILDING GENERAL PURPOSE | CCN | CCN | 02 | NSXM, FUPACT, INS <= 630A | 02CCN | 431.395 | EUR | 1 | UN | 3606481990983 | C | 1 | 12 | 22 | 13 | CM | 1.6 | 1.6 | KG | 3432 | CMQ | 144 | UN | 73606481990982 | 1500 | 1200 | 800 | MM | 254490 | 1.6 | G | 1440000000 | MMQ | 6 | UN | 43606481990981 | 300 | 400 | 300 | MM | 10190 | 1.6 | G | 36000000 | MMQ | [12 empty] | 1 | UN | 3606481990983 | 12 | 22 | 13 | CM | 1.6 | 1.6 | KG | 3432 | CMQ | 8536201090
LAD4T3S | Tabela de Preços de Automação e Controlo | 18/05/2026 | Modificação | módulo antiparasita - TeSys D - díodo 72VCA/CC - D40A...D65A/DT60A/DT80A | BT2 | CUE | 187515 | TESYS DECA CONTROL ACC | Power Products | PPCTR | GENERAL PURPOSE | 3 - INDUSTRY GENERAL PURPOSE | TCC | TCC | AC | TESYS CONTROL CONTACTOR | ACTCC | 35.385 | EUR | 1 | UN | 3389119410250 | C | 1 | 2 | 3 | 5 | CM | 19 | 19 | G | 30 | CMQ | [12 empty] | 100 | UN | 43389119410258 | 15 | 40 | 15 | CM | 2.145 | 19 | KG | 9 | DMQ | 10 | UN | 13389119410257 | 6.2 | 12 | 7.5 | CM | 192 | 19 | G | 558 | CMQ | 1 | UN | 3389119410250 | 2 | 3 | 5 | CM | 19 | 19 | G | 30 | CMQ | 8538909999
K2D002ULH | Tabela de Preços de Automação e Controlo | 18/05/2026 | Modificação | cam changeover switch - 2-pole - 45° - 20 A - screw mounting | AC3 | ACI | 100347 | Rotary CAM switch | Industrial Control | IDSIG | GENERAL PURPOSE | 3 - INDUSTRY GENERAL PURPOSE | CTS | CTS | MP | PUSHBUTTONS | MPCTS | 84.66 | EUR | 1 | UN | 3389110979787 | C | 1 | 6.5 | 11 | 6.5 | CM | 155.3 | 140 | G | 464.75 | CMQ | [12 empty] | 20 | UN |  | 15 | 40 | 30 | CM | 3150 | 140 | G | 18 | DMQ | [12 empty] | 1 | UN | 3389110979787 | 52 | 109 | 56 | MM | 140 | 140 | G | 317408 | MMQ | 8536508000
C160N360FM | Tabela de Preços de Equipamentos e sistemas de distribuição de energia de Baixa Tensão | 18/05/2026 | Modificação | NS1600N 50kA 3P 1600A Fixo Manual 6.0 | BT8 | DBT | 133346 | COMPACT NS 630B-1600 | Power Products | PPCCB | CONFIGURABLE | 4 - LARGE BUILDING CONFIGURABLE | CCB | CCB | PL | COMPACT NS >= 630A | PLCCB | 11684.33 | EUR | 1 | UN | 3606482097568 | C | 1 | 37 | 23 | 39.5 | CM | 12.629 | 12.629 | KG | 33614.5 | CMQ | [36 empty] | 1 | UN | 3606482097568 | 37 | 23 | 39.5 | CM | 12.629 | 12.629 | KG | 33614.5 | CMQ | 8536209090
RBC40 | Tabela de Preços de Equipamentos e sistemas de distribuição de energia de Baixa Tensão | 18/05/2026 | Modificação | Bateria de Substituição 12V-7.2AH da APC com 2 Anos de Garantia | ITS | OTR | 132638 | REPLACEMENT BATTERIES | Secure Power | SPBPP | GENERAL PURPOSE | 2 - SMALL & MED BUILDING GENERAL PURPOSE | ITH | ITH | I1 | OPTIMUM UPS 1PH | I1ITH | 73.89 | EUR | 1 | UN | 0731304225324 | C | 1 | 8.9 | 21.3 | 17.5 | CM | 2.77 | 2.77 | KG | 3317.475 | CMQ | [36 empty] | 1 | UN | 731304225324 | 8.9 | 21.3 | 17.5 | CM | 2.77 | 2.77 | KG | 3317.475 | CMQ | 8507208090
NSYCUACC007DG | Tabela de Preços de Equipamentos e sistemas de distribuição de energia de Baixa Tensão | 18/05/2026 | Modificação | Climasys CU - Filtro de Aluminio para Clima Lateral Comunicable 1,2kW - 1,6kW -2kW | EN1 | CUE | 108902 | ClimaSys Cooling | Power Products | PPUES | GENERAL PURPOSE | 3 - INDUSTRY GENERAL PURPOSE | UET | UET | CL | EU - ADVANCED THERMAL MANAGEMENT COMMUNICABLE COOLING UNITS. | CLUET | 347.82 | EUR | 1 | UN | 3606486379301 | C | 0 | 2 | 41 | 40.5 | CM | 314 | 314 | G | 3321 | CMQ | [36 empty] | 1 | UN |  | 5 | 40 | 40 | CM | 1.6 | 314 | KG | 8000 | CMQ | 7616991099
ATV630C22N4 | Tabela de Preços de Automação e Controlo | 18/05/2026 | Modificação | Variador de velocidade ATV630, 220kW/350HP, 380...480V, IP00 | AC2 | ACI | 142785 | ALTIVAR 630 | Drives | IDVSD | CONFIGURABLE | 5 - INDUSTRY CONFIGURABLE | SDS | SDS | VM | ADVANCED DRIVES & HVAC | VMSDS | 22893.78 | EUR | 1 | UN | 3606481154712 | C | 1 | 65 | 140 | 58 | CM | 193 | 193 | KG | 527800 | CMQ | 1 | UN |  | 65 | 140 | 58 | CM | 193 | 193 | KG | 437382 | CMQ | [24 empty] | 1 | UN | 3606481154712 | 65 | 140 | 58 | CM | 193 | 193 | KG | 527800 | CMQ | 8504409590
C25H47E250 | Tabela de Preços de Equipamentos e sistemas de distribuição de energia de Baixa Tensão | 18/05/2026 | Modificação | ComPacT DISJUNTOR NSX250H 70kA CA 4P4D 250A 7.2E | BT4 | DBT | 191790 | COMPACT NSX | Power Products | PPCCB | GENERAL PURPOSE | 2 - SMALL & MED BUILDING GENERAL PURPOSE | CCN | CCN | 01 | NSX | 01CCN | 5119.095 | EUR | 1 | UN | 3606481994561 | C | 1 | 14 | 19 | 15 | CM | 2.5 | 2 | KG | 3990 | CMQ | [12 empty] | 3 | UN | 13606481994568 | 30 | 40 | 30 | CM | 9.3 | 2 | KG | 36 | DMQ | [12 empty] | 1 | UN | 3606481994561 | 12 | 14 | 16 | CM | 3.1 | 2 | KG | 2688 | CMQ | 8536209090
NSYTDBCRN | Tabela de Preços de Equipamentos e sistemas de distribuição de energia de Baixa Tensão | 18/05/2026 | Modificação | Double bar lock insert 3mm (standard), material: zamac. | EN1 | CUE | 119486 | PanelSeT S WM Accessor | Power Products | PPUES | GENERAL PURPOSE | 3 - INDUSTRY GENERAL PURPOSE | UEA | UEA | EA | UE - FLOOR STANDING ENCLOSURES, SF, SM, AND SFP, IN STEEL. | EAUEA | 24.426 | EUR | 1 | UN | 3606480184680 | A | 1 | 2.5 | 12.5 | 11 | CM | 72 | 72 | G | 343.75 | CMQ | 1000 | UN |  | 0 | 0 | 0 |  | 0 | 72 |  | 0 | [25 empty] | 1 | UN | 3606480184680 | 20 | 50 | 50 | MM | 0.07 | 72 | KG | 0.05 | DMQ | 8301409000
LC2D09BD | Tabela de Preços de Automação e Controlo | 18/05/2026 | Modificação | Inversor Tesys D 575VCA 9A IEC | BT2 | CUE | 187516 | TESYS DECA CONT. <115A | Power Products | PPCTR | GENERAL PURPOSE | 3 - INDUSTRY GENERAL PURPOSE | TCC | TCC | AC | TESYS CONTROL CONTACTOR | ACTCC | 297.68 | EUR | 1 | UN | 3389110392081 | A | 1 | 11.5 | 14 | 9.5 | CM | 1.125 | 1.125 | KG | 1529.5 | CMQ | 96 | UN |  | 80 | 60 | 80 | CM | 122.58 | 1.125 | KG | 384000 | CMQ | 6 | UN | 43389110392089 | 15 | 40 | 30 | CM | 7.098 | 1.125 | KG | 18000 | CMQ | [12 empty] | 1 | UN | 3389110392081 | 9.5 | 13.8 | 11.5 | CM | 1.133 | 1.125 | KG | 1507.65 | CMQ | 8536490099
LE1D50AQ7 | Tabela de Preços de Automação e Controlo | 18/05/2026 | Modificação | TeSys LE - enclosed DOL starter - 50 A - 380 V AC coil | BT2 | CUE | 187660 | ENCLOSED DECA EQP | Power Products | PPCTR | GENERAL PURPOSE | 3 - INDUSTRY GENERAL PURPOSE | TCC | TCC | AC | TESYS CONTROL CONTACTOR | ACTCC | 682.08 | EUR | 1 | UN | 3606480452710 | C | 1 | 30 | 41 | 32 | CM | 6 | 6 | KG | 39360 | CMQ | 4 | UN |  | 73.5 | 60 | 80 | CM | 33180 | 6 | G | 352.8 | DMQ | 1 | UN |  | 30 | 60 | 40 | CM | 6297 | 6 | G | 72 | DMQ | [12 empty] | 1 | UN | 3606480452710 | 300 | 410 | 320 | MM | 6000 | 6 | G | 39360 | CMQ | 8537109899
BSH0552T12F2A | Tabela de Preços de Automação e Controlo | 18/05/2026 | Modificação | AC servo motor BSH - 0.9 N.m - 6000 rpm - keyed shaft - with brake - IP50 | AC2 | ACI | 132912 | SERVO MOTORS | Discrete Automation | IDMST | PROGRAMABLE | 7 - INDUSTRY PROGRAMMABLE | AAM | AAM | DV | MOTION | DVAAM | 1853.51 | EUR | 1 | UN | 3389118158993 | C | 1 | 12.3 | 37.7 | 12.8 | CM | 1.25 | 1.25 | KG | 5935.488 | CMQ | [12 empty] | 2 | UN |  | 30 | 60 | 40 | CM | 3.652 | 1.25 | KG | 72000 | CMQ | [12 empty] | 1 | UN | 3389118158993 | 123 | 377 | 128 | MM | 1250 | 1.25 | G | 5935.49 | CMQ | 8501510090
FFS06728123 | Tabela de Preços de Soluções de Conectividade | 18/05/2026 | Modificação | Base VAD, Categoria aberta, com isolador | GE1 | PRO | 117115 | FIRE PRODUCTS | Digital Energy | DBPRD | GENERAL PURPOSE | 2B- BUILDING MANAGEMENT OFFER GENERAL PURPOSE | FDF | FDF | FF | FIELD DEVICES FIRE | FFFDF | 226.12 | EUR | 1 | UN | 6430043852207 | C | 1 | 11.8 | 4.6 | 12 | CM | 180 | 180 | G | 651.36 | CMQ | [36 empty] | 1 | UN | 6430043852207 | 5 | 12.5 | 12.5 | CM | 250 | 180 | G | 781.25 | CMQ | 8531900000
ZB5AZ1055 | Tabela de Preços de Automação e Controlo | 18/05/2026 | Modificação | Leverlock na+nc de corpo inteiro | AC3 | ACI | 100316 | DIAMETER 22 | Industrial Control | IDSIG | GENERAL PURPOSE | 3 - INDUSTRY GENERAL PURPOSE | CTS | CTS | MP | PUSHBUTTONS | MPCTS | 21.83 | EUR | 1 | UN | 3389119039291 | B | 1 | 4.5 | 5.5 | 3.5 | CM | 22 | 22 | G | 86.625 | CMQ | [12 empty] | 250 | UN | 43389119039299 | 30 | 40 | 30 | CM | 8.013 | 22 | KG | 36 | DMQ | 5 | UN | 53389119039296 | 4.2 | 3.4 | 26.5 | CM | 146 | 22 | G | 378.42 | CMQ | 1 | UN | 3389119039291 | 3.8 | 3.2 | 5.2 | CM | 30 | 22 | G | 63.23 | CMQ | 8536508000
XPSMCMAI0200 | Tabela de Preços de Automação e Controlo | 18/05/2026 | Modificação | Módulos de expansão, Modicon MCM, 2 pares de entradas analógicas, parafuso | AC4 | ACI | 188008 | SAFETY NEW ARCHITECTUR | Discrete Automation | IDMST | CONFIGURABLE | 5 - INDUSTRY CONFIGURABLE | ABA | ABA | A5 | PLC BASIC | A5ABA | 611.52 | EUR | 1 | UN | 3606487042181 | C | 1 | 4.6 | 16.7 | 12.9 | CM | 234 | 234 | G | 990.978 | CMQ | [12 empty] | 4 | UN | 13606487042188 | 15 | 40 | 15 | CM | 1.228 | 234 | KG | 9000 | CMQ | [12 empty] | 1 | UN | 3606487042181 | 16.2 | 4.5 | 12.8 | CM | 257 | 234 | G | 933.12 | CMQ | 8538909999
NSYRBL21686M | Tabela de Preços de Equipamentos e sistemas de distribuição de energia de Baixa Tensão | 18/05/2026 | Modificação | Earthing strips 2x16 + 8x6mm² . Composition : 10 units | EN1 | CUE | 132527 | Electrical Distributio | Power Products | PPUES | GENERAL PURPOSE | 3 - INDUSTRY GENERAL PURPOSE | UEB | UEB | ES | UE - SIGMA SAFETY TERMINALS AND PLASTIC SL JUNCTION BOXES. | ESUEB | 12.8 | EUR | 1 | UN | 3606480184024 | A | 10 | 3 | 10.5 | 7.5 | CM | 31 | 31 | G | 236.25 | CMQ | 16000 | UN |  | 54 | 120 | 80 | CM | 515.2 | 31 | KG | 518400 | CMQ | 2000 | UN |  | 23.5 | 60 | 52 | CM | 62900 | 31 | KG | 0.733 | HLT | 10 | UN | 13606480184021 | 3 | 10.5 | 7.5 | CM | 310 | 31 | G | 236.25 | CMQ | 10 | UN | 13606480184021 | 3 | 10.5 | 7.5 | CM | 310 | 31 | G | 236.25 | CMQ | 8536901000
ER6402 | Tabela de Preços de Equipamentos e sistemas de distribuição de energia de Baixa Tensão | 18/05/2026 | Modificação | Easy Rack 600mm / 24U / 1000mm, com teto, painel lateral, rodas, pés e 4 suportes, sem fundo, preto | ITE | UAI | 180912 | MEDIUM RACKS AND ENCL | Secure Power | SPRSY | GENERAL PURPOSE | 2 - SMALL & MED BUILDING GENERAL PURPOSE | ISM | ISM | ER | EASY RACKS & ACCESSORIES | ERISM | 3262.01 | EUR | 1 | UN | 0731304433231 | C | 1 | 133 | 105 | 65 | CM | 77 | 77 | KG | 907.725 | DMQ | 1 | UN | 731304433231 | 1.32 | 100 | 61.5 | CM | 77 | 77 | KG | 8118 | CMQ | [24 empty] | 1 | UN | 731304433231 | 133 | 105 | 65 | CM | 77 | 77 | KG | 907725 | CMQ | 9403208000
R9XE310 | Tabela de Preços de Equipamentos e sistemas de distribuição de energia de Baixa Tensão | 18/05/2026 | Modificação | RESI9 - Pack 10 - Tampas Pente - 3P | BT3 | RPT | 137969 | RESI9 | Power Products | PPCFD | GENERAL PURPOSE | 1 - RESIDENTIAL GENERAL PURPOSE | FRV | FRV | R9 | FD RESIDENTIAL - RESI9- VIV | R9FRV | 12.33 | EUR | 1 | UN | 3606480516054 | C | 1 | 1.8 | 8.5 | 2 | CM | 7 | 7 | G | 30.6 | CMQ | [12 empty] | 250 | UN | 43606480516052 | 30 | 40 | 30 | CM | 2.487 | 7 | KG | 36000 | CMQ | [12 empty] | 1 | UN | 3606480516054 | 18 | 85 | 20 | MM | 8 | 7 | G | 30600 | MMQ | 3926909790
MEG4123-6052 | Tabela de Preços de Equipamentos e sistemas de distribuição de energia de Baixa Tensão | 18/05/2026 | Modificação | Centro System M, para tomada TV/SAT, 2/3 orifícios, mocca | IS1 | RPT | 191657 | MERTEN SYSTEM D | Home Solutions | HSSPE | GENERAL PURPOSE | 1 - RESIDENTIAL GENERAL PURPOSE | CLD | CLD | 40 | CONNECTED LIVING MERTEN | 40CLD | 18.235 | EUR | 1 | UN | 4042811197445 | C | 1 | 2.2 | 7.6 | 7.4 | CM | 36 | 36 | G | 123.728 | CMQ | [12 empty] | 100 | UN | 34042811197446 | 19.9 | 40.9 | 30.4 | CM | 3.97 | 36 | KG | 24742.864 | CMQ | [12 empty] | 1 | UN | 4042811197445 | 2.2 | 7.6 | 7.4 | CM | 36 | 36 | G | 123.728 | CMQ | 3925901000
ZB5FH0C0 | Tabela de Preços de Automação e Controlo | 18/05/2026 | Modificação | Cabeça botão flush cor cim lid | AC3 | ACI | 100316 | DIAMETER 22 | Industrial Control | IDSIG | GENERAL PURPOSE | 3 - INDUSTRY GENERAL PURPOSE | CTS | CTS | MP | PUSHBUTTONS | MPCTS | 31.6 | EUR | 1 | UN | 3606489773106 | C | 1 | 5.45 | 5.2 | 4.3 | CM | 23 | 23 | G | 121.862 | CMQ | [12 empty] | 40 | UN |  | 15 | 40 | 30 | CM | 1.195 | 23 | KG | 18000 | CMQ | [12 empty] | 1 | UN | 3606489773106 | 5.5 | 5.2 | 4.3 | CM | 23 | 23 | G | 122.98 | CMQ | 8538909999
ZB6Y7330 | Tabela de Preços de Automação e Controlo | 18/05/2026 | Modificação | Legenda marcada ø45 para pulsar-pulsar de emergência - stop de emergência | AC3 | ACI | 104422 | DIAMETER 16 | Industrial Control | IDSIG | GENERAL PURPOSE | 3 - INDUSTRY GENERAL PURPOSE | CTS | CTS | MP | PUSHBUTTONS | MPCTS | 10.5 | EUR | 1 | UN | 3389110071597 | B | 10 | 0.5 | 4.5 | 4.5 | CM | 0.9 | 0.9 | G | 10.125 | CMQ | [12 empty] | 800 | UN | 43389110071595 | 15 | 40 | 15 | CM | 1.184 | 0.9 | KG | 9000 | CMQ | 10 | UN | 23389110071591 | 1 | 5 | 8 | CM | 12 | 0.9 | G | 40 | CMQ | 10 | UN | 23389110071591 | 1 | 5 | 8 | CM | 12 | 0.9 | G | 40 | CMQ | 4911990000
MCSESP083F23G0T | Tabela de Preços de Automação e Controlo | 18/05/2026 | Modificação | Modicon PoE (Power over Ethernet) Managed Switch - 8 Gigabit portos para cobre - extended temperature | AC1 | ACI | 110562 | MODICON SWITCH | Discrete Automation | IDPAC | PROGRAMABLE | 7 - INDUSTRY PROGRAMMABLE | AAP | AAP | HI | AUTOMATION PLANT | HIAAP | 2738.68 | EUR | 1 | UN | 3606481813817 | C | 1 | 22.5 | 22.5 | 20.5 | CM | 1.4 | 1.4 | KG | 10378.125 | CMQ | [36 empty] | 1 | UN | 3606481813817 | 22.5 | 22.5 | 20.5 | CM | 1.4 | 1.4 | KG | 10378.125 | CMQ | 8517620000
9001K3L1RH13 | Tabela de Preços de Automação e Controlo | 18/05/2026 | Modificação | Botão 10a 600 vca 30mm t-k | AC3 | ACI | 100301 | DIAMETER 30 | Industrial Control | IDSIG | GENERAL PURPOSE | 3 - INDUSTRY GENERAL PURPOSE | CTS | CTS | MP | PUSHBUTTONS | MPCTS | 213.62 | EUR | 1 | UN | 3389118043107 | C | 1 | 4.9 | 9.401 | 5.9 | CM | 281.2 | 281.2 | G | 271.783 | CMQ | [36 empty] | 1 | UN | 785901028444 | 4.9 | 9.401 | 5.9 | CM | 281.227 | 281.2 | G | 271.783 | CMQ | 8536508000
LC1G1854KUEN | Tabela de Preços de Automação e Controlo | 18/05/2026 | Modificação | Contactor TeSys LC1G 185A 440V 4P AC3 bobina 100-250V CA-CC | BT2 | CUE | 181036 | GIGA GL CTR >=115 | Power Products | PPCTR | GENERAL PURPOSE | 3 - INDUSTRY GENERAL PURPOSE | TCC | TCC | AC | TESYS CONTROL CONTACTOR | ACTCC | 1689.045 | EUR | 1 | UN | 3606481922144 | A | 1 | 25 | 38.5 | 27.3 | CM | 5.777 | 5.777 | KG | 26276.25 | CMQ | 10 | UN | 3606481922144 | 75 | 80 | 60 | CM | 68.96 | 5.777 | KG | 360000 | CMQ | [24 empty] | 1 | UN | 3606481922144 | 25 | 38.5 | 26.5 | CM | 5.686 | 5.777 | KG | 25506.25 | CMQ | 8536490099
NSYMM3025 | Tabela de Preços de Equipamentos e sistemas de distribuição de energia de Baixa Tensão | 18/05/2026 | Modificação | PLACA DE MONTAGEM 300X250MM | EN1 | CUE | 132400 | WM Mounting Plates | Power Products | PPUES | GENERAL PURPOSE | 3 - INDUSTRY GENERAL PURPOSE | UEC | UEC | EC | UE-STEEL WALL MOUNT. ENCLOSURE, CRN, S3D, CM AND CABLE GLAND | ECUEC | 17.661 | EUR | 1 | UN | 3606480183270 | A4 | 1 | 0.3 | 25 | 20 | CM | 700 | 662 | G | 150 | CMQ | 750 | UN |  | 400 | 1200 | 800 | MM | 545 | 662 | KG | 384 | DMQ | [24 empty] | 1 | UN | 3606480183270 | 250 | 5 | 200 | MM | 0.706 | 662 | KG | 0.25 | DMQ | 8302420090
TA16D3L0804TPE | Tabela de Preços de Equipamentos e sistemas de distribuição de energia de Baixa Tensão | 18/05/2026 | Modificação | TransferPacT Active Automatic, 80A, 400VAC, 3P, LCD, tamanho de 160A | BT4 | DBT | 189630 | TRANSFERPACT SX | Power Products | PPATS | CONFIGURABLE | 4 - LARGE BUILDING CONFIGURABLE | ATS | ATS | AT | ATS – AUTOMATIC TRANSFER SWITCH | ATATS | 3183.575 | EUR | 1 | UN | 3606482131606 | C | 1 | 9.5 | 35.1 | 16.4 | CM | 6.71 | 5.721 | KG | 5468.58 | CMQ | [12 empty] | 1 | UN | 3606482131606 | 30 | 60 | 40 | CM | 7.004 | 5.721 | KG | 72 | DMQ | [12 empty] | 1 | UN | 3606482131606 | 13.6 | 40 | 22 | CM | 6.563 | 5.721 | KG | 11968 | CMQ | 8536508000
GZ1E10 | Tabela de Preços de Equipamentos e sistemas de distribuição de energia de Baixa Tensão | 18/05/2026 | Modificação | Disjuntor motor, Easy TeSys Power, GZ1E, CA-3, 3P, 4..6,3 A, disparo magnético-térmico | BT2 | CUE | 144051 | EASY TESYS TVS MPCB | Power Products | PPCTR | GENERAL PURPOSE | 2 - SMALL & MED BUILDING GENERAL PURPOSE | TEE | TEE | LC | TESYS EASY & SPECIAL | LCTEE | 99.255 | EUR | 1 | UN | 3606480567858 | A | 1 | 4.5 | 9 | 8.5 | CM | 257 | 257 | G | 344.25 | CMQ | 384 | UN | 73606480567857 | 77 | 60 | 80 | CM | 117.54 | 257 | KG | 369.6 | DMQ | 24 | UN | 43606480567856 | 15 | 40 | 30 | CM | 6.815 | 257 | KG | 18 | DMQ | [12 empty] | 1 | UN | 3606480567858 | 8.5 | 4.8 | 9 | CM | 268 | 257 | G | 367.2 | CMQ | 8536201090
SXWSWASESL0010 | Tabela de Preços de Soluções de Conectividade | 18/05/2026 | Modificação | Hospedagem ES AS - 10 para Linux | GE1 | PRO | 117135 | ECOSTRUXURE BLDG OPRTN | Digital Energy | DBPRD | PROGRAMABLE | 6 - CRITICAL & SPECIALIZED BUILDING PROGRAMMABLE | BMS | BMS | HV | BMS CONTROLLERS & SYSTEMS | HVBMS | 4311.36 | EUR | 1 | UN | 3606487130888 | C | 1 | 0 | 0 | 0 | CM | 0.01 | 0.01 | G | 0 | CMQ | [36 empty] | 1 | UN | 3606487130888 | 0 | 0 | 0 | CM | 0.01 | 0.01 | G | 0 | CMQ | 0000000000
LV848530 | Tabela de Preços de Equipamentos e sistemas de distribuição de energia de Baixa Tensão | 18/05/2026 | Modificação | MCH gear motor - 440/480 V AC - for MTZ2/MTZ3 drawout | BT8 | DBT | 180970 | MASTERPACT MTZ MCH | Power Products | PPACB | CONFIGURABLE | 4 - LARGE BUILDING CONFIGURABLE | ACB | ACB | PR | AIR CIRCUIT BREAKERS | PRACB | 2985.74 | EUR | 1 | UN | 3606480805042 | C | 1 | 23 | 14 | 14 | CM | 1.88 | 1.75 | KG | 4508 | CMQ | [36 empty] | 1 | UN | 3606480805042 | 230 | 140 | 140 | MM | 1880 | 1.75 | G | 4508000 | MMQ | 8501200090
ZB4BP2 | Tabela de Preços de Automação e Controlo | 18/05/2026 | Modificação | Cabeça de botão de pressão de borracha preta | AC3 | ACI | 100316 | DIAMETER 22 | Industrial Control | IDSIG | GENERAL PURPOSE | 3 - INDUSTRY GENERAL PURPOSE | CTS | CTS | MP | PUSHBUTTONS | MPCTS | 16.44 | EUR | 1 | UN | 3389110887983 | A | 1 | 4.5 | 5.4 | 3.4 | CM | 32 | 32 | G | 82.62 | CMQ | 2400 | UN |  | 75 | 80 | 60 | CM | 90.044 | 32 | KG | 360000 | CMQ | 300 | UN | 43389110887981 | 30 | 40 | 30 | CM | 10.04 | 32 | KG | 36000 | CMQ | 5 | UN |  | 3.4 | 26.5 | 4.5 | CM | 160 | 32 | G | 405450 | CMQ | 1 | UN | 3389110887983 | 4.5 | 5.4 | 3.4 | CM | 32 | 32 | G | 82.62 | CMQ | 8538909999
C25F3TM125 | Tabela de Preços de Equipamentos e sistemas de distribuição de energia de Baixa Tensão | 18/05/2026 | Modificação | ComPacT DISJUNTOR NSX250F 36kA CA 3P3D 125A TMD | BT4 | DBT | 191790 | COMPACT NSX | Power Products | PPCCB | GENERAL PURPOSE | 2 - SMALL & MED BUILDING GENERAL PURPOSE | CCN | CCN | 01 | NSX | 01CCN | 1352.485 | EUR | 1 | UN | 3606481997111 | C | 1 | 14 | 19 | 11.5 | CM | 2.38 | 1.88 | KG | 3059 | CMQ | [12 empty] | 4 | UN | 13606481997118 | 300 | 400 | 300 | MM | 7860 | 1.88 | G | 36000000 | MMQ | [12 empty] | 1 | UN | 3606481997111 | 14 | 19 | 15 | CM | 1.965 | 1.88 | KG | 3990 | CMQ | 8536209090
LV948512 | Tabela de Preços de Equipamentos e sistemas de distribuição de energia de Baixa Tensão | 18/05/2026 | Modificação | 2ª MX bobina de disparo, MasterPacT MTZ2/MTZ3 extraível com MicroLogic Active, 48VAC 50/60Hz, 48/60VDC | BT8 | DBT | 190410 | MTZ ACTIVE COILS | Power Products | PPACB | CONFIGURABLE | 4 - LARGE BUILDING CONFIGURABLE | ACB | ACB | 06 | MTZ ACTIVE OFFER | 06ACB | 302.89 | EUR | 1 | UN | 3606486826683 | C | 1 | 2 | 2 | 1 | CM | 10 | 10 | G | 4 | CMQ | [36 empty] | 1 | UN | 3606486826683 | 2 | 2 | 1 | CM | 10 | 10 | G | 4 | CMQ | 8536309000
ABE7FU200 | Tabela de Preços de Automação e Controlo | 18/05/2026 | Modificação | Fusível rápido - 5x20 - 250v - 2A | AC1 | ACI | 107537 | PREWIRING TELEFAST | Discrete Automation | IDMST | PROGRAMABLE | 7 - INDUSTRY PROGRAMMABLE | AAP | AAP | HI | AUTOMATION PLANT | HIAAP | 165.58 | EUR | 1 | UN | 3389110602845 | C | 10 | 1 | 6 | 2.5 | CM | 0.9 | 0.9 | G | 15 | CMQ | [12 empty] | 100 | UN | 43389110602843 | 15 | 40 | 15 | CM | 294 | 0.9 | G | 9000 | CMQ | 10 | UN | 23389110602849 | 1 | 6 | 2.5 | CM | 11 | 0.9 | G | 15 | CMQ | 1 | UN | 3389110602845 | 1 | 6 | 2.5 | CM | 1 | 0.9 | G | 15 | CMQ | 8536101090
MEG4010-6503 | Tabela de Preços de Equipamentos e sistemas de distribuição de energia de Baixa Tensão | 18/05/2026 | Modificação | Quadro D-Life, 1 elemento, onyx preto | IS1 | RPT | 181950 | MERTEN SYSTEM D | Home Solutions | HSCWD | GENERAL PURPOSE | 1 - RESIDENTIAL GENERAL PURPOSE | CLD | CLD | 40 | CONNECTED LIVING MERTEN | 40CLD | 78.73 | EUR | 1 | UN | 4042811197940 | A | 1 | 2.6 | 12.7 | 9.6 | CM | 78 | 78 | G | 316.992 | CMQ | [12 empty] | 80 | UN | 34042811197941 | 32.5 | 40 | 30 | CM | 6.87 | 78 | KG | 39000 | CMQ | [12 empty] | 1 | UN | 4042811197940 | 2.4 | 12.5 | 9.5 | CM | 80 | 78 | G | 285 | CMQ | 7016907000
SMC1500I-2UC | Tabela de Preços de Equipamentos e sistemas de distribuição de energia de Baixa Tensão | 18/05/2026 | Modificação | Smart-UPS C da APC 1500VA LCD RM 2U 230V com SmartConnect | ITH | UAI | 132636 | SMART-UPS UNDER 1.5 KV | Secure Power | SPBPP | GENERAL PURPOSE | 2 - SMALL & MED BUILDING GENERAL PURPOSE | ITH | ITH | I1 | OPTIMUM UPS 1PH | I1ITH | 1177.9 | EUR | 1 | UN | 0731304332954 | C | 1 | 25.1 | 59.4 | 60.3 | CM | 31.91 | 31.91 | KG | 89903.682 | CMQ | [36 empty] | 1 | UN | 731304332954 | 25.1 | 59.4 | 60.3 | CM | 31.91 | 31.91 | KG | 89.904 | DMQ | 8504409590
ZB5AK1483C0 | Tabela de Preços de Automação e Controlo | 18/05/2026 | Modificação | Cabeça selector iluminado amarelo 2 posições retorn esquerda col | AC3 | ACI | 100316 | DIAMETER 22 | Industrial Control | IDSIG | GENERAL PURPOSE | 3 - INDUSTRY GENERAL PURPOSE | CTS | CTS | MP | PUSHBUTTONS | MPCTS | 66.99 | EUR | 1 | UN | 3606489767525 | C | 1 | 3.4 | 5.2 | 4.6 | CM | 22 | 22 | G | 81.328 | CMQ | [36 empty] | 1 | UN | 3606489767525 | 4.2 | 5.2 | 3.3 | CM | 16 | 22 | G | 72.072 | CMQ | 8538909999
NSYPLM54TVG | Tabela de Preços de Equipamentos e sistemas de distribuição de energia de Baixa Tensão | 18/05/2026 | Modificação | wall-mounting encl. polyester monobloc IP66 530x430x200mm 3p.lock glazed door | EN1 | CUE | 120227 | PanelSeT P WM PLM | Power Products | PPUES | GENERAL PURPOSE | 3 - INDUSTRY GENERAL PURPOSE | UEC | UEC | PM | UE - WALL MOUNTING ENCLOSURE PLM IN POLYESTER. | PMUEC | 863.226 | EUR | 1 | UN | 3606480776618 | A4 | 1 | 23.876 | 57.15 | 45.212 | CM | 9.054 | 9.054 | KG | 61692.38 | CMQ | 20 | UN |  | 1270 | 1200 | 1000 | MM | 197 | 9.054 | KG | 1524 | DMQ | [12 empty] | 1 | UN |  | 0 | 0 | 0 |  | 9.003 | 9.054 | KG | 57.96 | DMQ | 1 | UN | 3606480776618 | 450 | 560 | 230 | MM | 9.054 | 9.054 | KG | 57.96 | DMQ | 9403700000
LC1D115U7 | Tabela de Preços de Automação e Controlo | 18/05/2026 | Modificação | Contactor Tesys D - 3P(3 NA) - AC-3 - <= 440 V 12 A - 240 V CA 50/60 Hz bobina | BT2 | CUE | 188225 | DECA CTR >=115A | Power Products | PPCTR | GENERAL PURPOSE | 3 - INDUSTRY GENERAL PURPOSE | TCC | TCC | AC | TESYS CONTROL CONTACTOR | ACTCC | 793.18 | EUR | 1 | UN | 3389110377767 | B | 1 | 19 | 21.5 | 17.5 | CM | 2.528 | 2.528 | KG | 7148.75 | CMQ | 27 | UN | 73389110377766 | 75 | 60 | 80 | CM | 79.663 | 2.528 | KG | 360 | DMQ | 2 | UN |  | 30 | 40 | 30 | CM | 5425 | 2.528 | G | 36 | DMQ | [12 empty] | 1 | UN | 3389110377767 | 190 | 215 | 175 | MM | 2469 | 2.528 | G | 7148.75 | CMQ | 8536490099
LVS03604 | Tabela de Preços de Equipamentos e sistemas de distribuição de energia de Baixa Tensão | 18/05/2026 | Modificação | Espelho P NSX-CVS250 HZ.Man/Rot/Tel 3P | BT6 | DBT | 175795 | PRISMASET P STRUCT | Power Products | PPLVS | GENERAL PURPOSE | 2 - SMALL & MED BUILDING GENERAL PURPOSE | LVE | LVE | L1 | PRISMASET IP40 | L1LVE | 61.095 | EUR | 1 | UN | 3606481866035 | C | 1 | 3 | 51 | 15.5 | CM | 625 | 625 | G | 2371.5 | CMQ | 360 | UN |  | 80 | 120 | 80 | CM | 244.5 | 625 | KG | 768000 | CMQ | 10 | UN | 13606481866032 | 16.8 | 53 | 17.5 | CM | 6.472 | 625 | KG | 15582 | CMQ | [12 empty] | 1 | UN | 3606481866035 | 3 | 51 | 15.5 | CM | 625 | 625 | G | 2371.5 | CMQ | 7326909890
XACS104 | Tabela de Preços de Automação e Controlo | 18/05/2026 | Modificação | Bloco de contacto de mola - 2 nc – montagem de base | AC3 | ACI | 100369 | PENDANT STATIONS | Industrial Control | IDSIG | GENERAL PURPOSE | 3 - INDUSTRY GENERAL PURPOSE | CTS | CTS | EM | CONTROL STATIONS | EMCTS | 32.45 | EUR | 1 | UN | 3389110645279 | B | 1 | 3 | 4.5 | 4.1 | CM | 52 | 45 | G | 55.35 | CMQ | [12 empty] | 40 | UN | 43389110645277 | 15 | 40 | 15 | CM | 2.305 | 45 | KG | 9000 | CMQ | [12 empty] | 1 | UN | 3389110645279 | 3 | 4.5 | 4.1 | CM | 52 | 45 | G | 55.35 | CMQ | 8536508000
LV948244 | Tabela de Preços de Equipamentos e sistemas de distribuição de energia de Baixa Tensão | 18/05/2026 | Modificação | MTZ2 10 N1 - 1000 A - 3P extraível - configurável | BT8 | DBT | 190406 | MTZ2-3 ACTIVE IEC | Power Products | PPACB | CONFIGURABLE | 4 - LARGE BUILDING CONFIGURABLE | ACB | ACB | 06 | MTZ ACTIVE OFFER | 06ACB | 6097.885 | EUR | 1 | UN | 3606486813126 | C | 1 | 2 | 2 | 1 | CM | 10 | 10 | G | 4 | CMQ | [36 empty] | 1 | UN | 3606486813126 | 2 | 2 | 1 | CM | 10 | 10 | G | 4 | CMQ | 8536209090
NSYMM76 | Tabela de Preços de Equipamentos e sistemas de distribuição de energia de Baixa Tensão | 18/05/2026 | Modificação | Plain mounting plate H700xW600mm made of galvanised sheet steel | EN1 | CUE | 132400 | WM Mounting Plates | Power Products | PPUES | GENERAL PURPOSE | 3 - INDUSTRY GENERAL PURPOSE | UEC | UEC | EC | UE-STEEL WALL MOUNT. ENCLOSURE, CRN, S3D, CM AND CABLE GLAND | ECUEC | 135.5025 | EUR | 1 | UN | 3606480183423 | C4 | 1 | 0.3 | 56 | 65.5 | CM | 4.904 | 4.904 | KG | 1100.4 | CMQ | 50 | UN |  | 470 | 1200 | 1000 | MM | 260.2 | 4.904 | KG | 564 | DMQ | [12 empty] | 1 | UN |  | 0 | 0 | 0 |  | 5.033 | 4.904 | KG | 1.834 | DMQ | 1 | UN | 3606480183423 | 5 | 560 | 655 | MM | 5.033 | 4.904 | KG | 1.834 | DMQ | 8302420090
A9F92320 | Tabela de Preços de Equipamentos e sistemas de distribuição de energia de Baixa Tensão | 18/05/2026 | Modificação | Acti9 iC60L - Disjuntor - 3P - 20A - Curva Z - 15000A (IEC 60898-1) - 25kA (IEC 60947-2) | BT1 | RPT | 190600 | ACTI9 | Power Products | PPCFD | GENERAL PURPOSE | 2 - SMALL & MED BUILDING GENERAL PURPOSE | FTI | FTI | DI | ACTI9 PROTECTION DEVICES INDUSTRIAL | DIFTI | 393.39 | EUR | 1 | UN | 3606480085598 | C | 1 | 7.1 | 9.5 | 5.3 | CM | 340 | 340 | G | 357.485 | CMQ | [12 empty] | 16 | UN | 43606480085596 | 15 | 40 | 30 | CM | 6.115 | 340 | KG | 18000 | CMQ | 4 | UN | 13606480085595 | 0.81 | 2.26 | 1.01 | DM | 1.415 | 340 | KG | 1.849 | DMQ | 1 | UN | 3606480085598 | 0.71 | 0.95 | 0.53 | DM | 0.34 | 340 | KG | 0.357 | DMQ | 8536201090
AP9810 | Tabela de Preços de Equipamentos e sistemas de distribuição de energia de Baixa Tensão | 18/05/2026 | Modificação | Acessório de Contacto Seco I/O da APC | ITE | UAI | 132667 | NMC EMBEDDED SW | Secure Power | SPBPP | CONFIGURABLE | 4 - LARGE BUILDING CONFIGURABLE | ISS | ISS | IS | SEC POWER SOFTWARE | ISISS | 139.79 | EUR | 1 | UN |  | C | 1 | 3.3 | 12.7 | 25.4 | CM | 140 | 140 | G | 1064.514 | CMQ | 576 | UN |  | 123 | 100 | 120 | CM | 80.96 | 140 | KG | 1476000 | CMQ | 36 | UN | 10731304274039 | 35 | 37 | 27 | CM | 5.04 | 140 | KG | 34965 | CMQ | [12 empty] | 1 | UN | 731304274032 | 3.3 | 12.7 | 25.4 | CM | 140 | 140 | G | 1064.514 | CMQ | 8536909500
VW3A3620 | Tabela de Preços de Automação e Controlo | 18/05/2026 | Modificação | Módulo de monitoramento de velocidade - ATV320 | AC2 | ACI | 147862 | CARDS | Drives | IDVSD | CONFIGURABLE | 5 - INDUSTRY CONFIGURABLE | ADD | ADD | VS | MEDIUM DRIVES | VSADD | 387.38 | EUR | 1 | UN | 3606480517259 | A | 1 | 4.7 | 9 | 6.5 | CM | 55 | 55 | G | 274.95 | CMQ | [12 empty] | 96 | UN | 13606480517256 | 30 | 40 | 30 | CM | 5.97 | 55 | KG | 36 | DMQ | [12 empty] | 1 | UN | 3606480517259 | 4.7 | 9 | 6.5 | CM | 56 | 55 | G | 274.95 | CMQ | 8537109899
19046 | Tabela de Preços de Equipamentos e sistemas de distribuição de energia de Baixa Tensão | 18/05/2026 | Modificação | bloco diferencial Vigi NG125, classe A, 4P, 125A, 300. . . 1000mA I/S | BT1 | RPT | 135006 | ACTI9 | Power Products | PPCFD | GENERAL PURPOSE | 2 - SMALL & MED BUILDING GENERAL PURPOSE | FTI | FTI | DI | ACTI9 PROTECTION DEVICES INDUSTRIAL | DIFTI | 919.77 | EUR | 1 | UN | 3303430190462 | A | 1 | 9.5 | 25.5 | 14 | CM | 850 | 850 | G | 3391.5 | CMQ | [12 empty] | 8 | UN | 43303430190460 | 30 | 40 | 30 | CM | 7.208 | 850 | KG | 36000 | CMQ | [12 empty] | 1 | UN | 3303430190462 | 9.1 | 25 | 13.5 | CM | 849 | 850 | G | 3153.02 | CMQ | 8536303000
LV848308 | Tabela de Preços de Equipamentos e sistemas de distribuição de energia de Baixa Tensão | 18/05/2026 | Modificação | Circuit breaker Masterpact MTZ2 25H3 - 2500 A - 4P drawout - w/o Micrologic | BT8 | DBT | 145820 | MASTERPACT MTZ2-3 IEC | Power Products | PPACB | CONFIGURABLE | 4 - LARGE BUILDING CONFIGURABLE | ACB | ACB | PR | AIR CIRCUIT BREAKERS | PRACB | 36256.355 | EUR | 1 | UN | 3606480808968 | C | 1 | 30.5 | 49.5 | 29.5 | CM | 49.498 | 49.498 | KG | 44537.625 | CMQ | [36 empty] | 1 | UN | 3606480808968 | 3.05 | 4.95 | 2.95 | DM | 49.498 | 49.498 | KG | 44.538 | DMQ | 8536209090
SRVPM10KIL | Tabela de Preços de Equipamentos e sistemas de distribuição de energia de Baixa Tensão | 18/05/2026 | Modificação | Easy UPS On-Line SRV da APC de Funcionamento Prolongado, 10000 VA 230 V, Sem Bateria | ITH | UAI | 179991 | MEDIUM EASY UPS ONLINE | Secure Power | SPBPP | GENERAL PURPOSE | 2 - SMALL & MED BUILDING GENERAL PURPOSE | ITH | ITH | E1 | EASY UPS 1PH | E1ITH | 6067.5 | EUR | 1 | UN | 0731304343400 | C | 1 | 46 | 57 | 29 | CM | 19.5 | 19.5 | KG | 0.076 | MTQ | 2 | UN |  | 61 | 80 | 60 | CM | 45 | 19.5 | KG | 292800 | CMQ | [24 empty] | 1 | UN | 731304343400 | 46 | 57 | 29 | CM | 19.5 | 19.5 | KG | 0.076 | CMQ | 8504409590
XB4FL4325 | Tabela de Preços de Automação e Controlo | 18/05/2026 | Modificação | botão flush 1no 1nc com vermelho ma nose | AC3 | ACI | 100316 | DIAMETER 22 | Industrial Control | IDSIG | GENERAL PURPOSE | 3 - INDUSTRY GENERAL PURPOSE | CTS | CTS | MP | PUSHBUTTONS | MPCTS | 43.23 | EUR | 1 | UN | 3606489580476 | C | 1 | 4.4 | 9.2 | 5.4 | CM | 120 | 120 | G | 218.592 | CMQ | [36 empty] | 1 | UN | 3606489580476 | 8.6 | 4.3 | 5.2 | CM | 11 | 120 | G | 192.3 | CMQ | 8536508000
HMIYHDD50021 | Tabela de Preços de Automação e Controlo | 18/05/2026 | Modificação | Hard disk, Harmony iPC, Drive 500 GB Blank | AC3 | ACI | 188057 | SE IPC ACCESSORIES | Industrial Control | IDHMI | PROGRAMABLE | 7 - INDUSTRY PROGRAMMABLE | PCA | PCA | PC | INDUSTRIAL PC'S | PCPCA | 252.24 | EUR | 1 | UN | 3606485439655 | C | 1 | 5.5 | 16 | 14 | CM | 149 | 100 | G | 1232 | CMQ | [12 empty] | 8 | UN |  | 15 | 40 | 30 | CM | 1.2 | 100 | KG | 18000 | CMQ | [12 empty] | 1 | UN | 3606485439655 | 54 | 160 | 138 | MM | 150 | 100 | G | 1192320 | MMQ | 8471702000
NSYTPLSP2754G | Tabela de Preços de Equipamentos e sistemas de distribuição de energia de Baixa Tensão | 18/05/2026 | Modificação | Opaque polyester cover 27x54x4.5cm | EN1 | CUE | 146057 | PanelSeT P IB PLS | Power Products | PPUES | GENERAL PURPOSE | 3 - INDUSTRY GENERAL PURPOSE | UEB | UEB | EB | UE - PLS, TBP, TBS, SL INDUSTRIAL BOXES. | EBUEB | 137.904 | EUR | 1 | UN | 3606480777639 | A4 | 1 | 5 | 54 | 27 | CM | 1.366 | 1.366 | KG | 7290 | CMQ | 56 | UN |  | 0 | 0 | 0 | MM | 0 | 1.366 |  | 0 | [25 empty] | 1 | UN | 3606480777639 | 45 | 540 | 270 | MM | 1.4 | 1.366 | KG | 6.561 | DMQ | 3925908000
GS2LL4 | Tabela de Preços de Automação e Controlo | 18/05/2026 | Modificação | interruptor seccionador para fusíveis TeSys GS2L - 4P 160A tamanho 0 | BT2 | CUE | 180780 | TESYS GS FUSE SWITCH | Power Products | PPCTR | GENERAL PURPOSE | 3 - INDUSTRY GENERAL PURPOSE | TCS | TCS | LD | TESYS CONTROL SWITCH | LDTCS | 567.315 | EUR | 1 | UN | 3389119410823 | B | 1 | 15.5 | 21 | 17 | CM | 2.258 | 2.258 | KG | 5533.5 | CMQ | [12 empty] | 2 | UN |  | 30 | 40 | 30 | CM | 5313 | 2.258 | G | 36 | DMQ | [12 empty] | 1 | UN | 3389119410823 | 155 | 210 | 170 | MM | 2300 | 2.258 | G | 5533.5 | CMQ | 8536508000
ZB4BK1433 | Tabela de Preços de Automação e Controlo | 18/05/2026 | Modificação | Cabeça de interruptor selector iluminada - 2 posições - ø 22 - verde | AC3 | ACI | 100316 | DIAMETER 22 | Industrial Control | IDSIG | GENERAL PURPOSE | 3 - INDUSTRY GENERAL PURPOSE | CTS | CTS | MP | PUSHBUTTONS | MPCTS | 66.84 | EUR | 1 | UN | 3389110890488 | B | 1 | 4.8 | 3.3 | 5.2 | CM | 41 | 37 | G | 82.368 | CMQ | [12 empty] | 250 | UN | 43389110890486 | 30 | 40 | 30 | CM | 11.377 | 37 | KG | 36000 | CMQ | 5 | UN |  | 4.8 | 3.3 | 26.5 | CM | 207 | 37 | G | 419.76 | CMQ | 1 | UN | 3389110890488 | 4.8 | 3.3 | 5.2 | CM | 41 | 37 | G | 82.368 | CMQ | 8538909999
C10H6TM040 | Tabela de Preços de Equipamentos e sistemas de distribuição de energia de Baixa Tensão | 18/05/2026 | Modificação | ComPacT DISJUNTOR NSX100H 70kA CA 4P3D 40A TMD | BT4 | DBT | 191790 | COMPACT NSX | Power Products | PPCCB | GENERAL PURPOSE | 2 - SMALL & MED BUILDING GENERAL PURPOSE | CCN | CCN | 01 | NSX | 01CCN | 816.71 | EUR | 1 | UN | 3606481998699 | C | 1 | 14 | 19 | 15 | CM | 2.79 | 2.29 | KG | 3990 | CMQ | [12 empty] | 4 | UN |  | 30 | 40 | 30 | CM | 9.848 | 2.29 | KG | 36000 | CMQ | [12 empty] | 1 | UN | 3606481998699 | 15 | 19 | 17 | CM | 2.413 | 2.29 | KG | 4845 | CMQ | 8536201090
XB5FA61C0 | Tabela de Preços de Automação e Controlo | 18/05/2026 | Modificação | Azul botão flush 1na cor cim | AC3 | ACI | 100316 | DIAMETER 22 | Industrial Control | IDSIG | GENERAL PURPOSE | 3 - INDUSTRY GENERAL PURPOSE | CTS | CTS | MP | PUSHBUTTONS | MPCTS | 26.72 | EUR | 1 | UN | 3606489760434 | C | 1 | 4.4 | 9.1 | 5.3 | CM | 42 | 42 | G | 212.212 | CMQ | [12 empty] | 40 | UN |  | 15 | 40 | 30 | CM | 2.035 | 42 | KG | 18000 | CMQ | [12 empty] | 1 | UN | 3606489760434 | 8.6 | 5.2 | 4.3 | CM | 43 | 42 | G | 192.296 | CMQ | 8536508000
METSEPM5111 | Tabela de Preços de Equipamentos e sistemas de distribuição de energia de Baixa Tensão | 18/05/2026 | Modificação | PM5111 Central de medida, modbus, até 15 H, 1DO 33 alarmes, MID | BT7 | DBT | 187265 | OPTIMUM PANEL METERS | Digital Energy | DPLVP | GENERAL PURPOSE | 2 - SMALL & MED BUILDING GENERAL PURPOSE | EMM | EMM | PW | METERS, INSULATION MONITORING & ENERGY SERVERS | PWEMM | 882.79 | EUR | 1 | UN | 3606480613999 | A | 1 | 11.5 | 12.6 | 12.6 | CM | 486 | 480 | G | 1825.74 | CMQ | 96 | UN |  | 80 | 60 | 80 | CM | 61.82 | 480 | KG | 384000 | CMQ | 12 | UN | 43606480613997 | 30 | 40 | 30 | CM | 6.64 | 480 | KG | 36000 | CMQ | [12 empty] | 1 | UN | 3606480613999 | 11.5 | 13 | 12.5 | CM | 550 | 480 | G | 1868.75 | CMQ | 9028301900
GV2P04 | Tabela de Preços de Automação e Controlo | 18/05/2026 | Modificação | Disjuntor-motor magnetotérmico GV2P - 0,40/0,63A 50KA | BT2 | CUE | 187422 | TESYS DECA FRAME 2 CB | Power Products | PPCTR | GENERAL PURPOSE | 3 - INDUSTRY GENERAL PURPOSE | TPP | TPP | GM | TESYS POWER & PROTECT | GMTPP | 141.55 | EUR | 1 | UN | 3389110213430 | A | 1 | 4.6 | 10 | 9.3 | CM | 262 | 262 | G | 427.8 | CMQ | 320 | UN | 73389110213439 | 77 | 60 | 80 | CM | 101.86 | 262 | KG | 369.6 | DMQ | 20 | UN | 43389110213438 | 15 | 40 | 30 | CM | 5.455 | 262 | KG | 18 | DMQ | [12 empty] | 1 | UN | 3389110213430 | 9.3 | 4.6 | 10 | CM | 269 | 262 | G | 427.8 | CMQ | 8536201090
NSYPLAZT7103G | Tabela de Preços de Equipamentos e sistemas de distribuição de energia de Baixa Tensão | 18/05/2026 | Modificação | Floor standing encl.polyester vers.PLAZT w/open plinth+canopy 750x1000x320 IP44 | EN1 | CUE | 108763 | PanelSeT P FS PLA | Power Products | PPUES | GENERAL PURPOSE | 3 - INDUSTRY GENERAL PURPOSE | UEA | UEA | PA | UE - FLOOR STANDING ENCLOSURES PLA IN POLYESTER. | PAUEA | 1866.2985 | EUR | 1 | UN | 3606480776274 | C4 | 1 | 35 | 102.5 | 84 | CM | 33.6 | 33.6 | KG | 301350 | CMQ | 6 | UN |  | 1910 | 1200 | 1000 | MM | 206.978 | 33.6 | KG | 2292 | DMQ | [12 empty] | 1 | UN |  | 0 | 0 | 0 |  | 32.163 | 33.6 | KG | 324.862 | DMQ | 1 | UN | 3606480776274 | 830 | 380 | 1030 | MM | 32.163 | 33.6 | KG | 324.862 | DMQ | 9403700000
FFS06720021 | Tabela de Preços de Soluções de Conectividade | 18/05/2026 | Modificação | Base do detetor, preta | GE1 | PRO | 117115 | FIRE PRODUCTS | Digital Energy | DBPRD | GENERAL PURPOSE | 2B- BUILDING MANAGEMENT OFFER GENERAL PURPOSE | FDF | FDF | FF | FIELD DEVICES FIRE | FFFDF | 71 | EUR | 1 | UN | 6430030847209 | C | 1 | 10.7 | 1.8 | 10 | CM | 60 | 60 | G | 192.6 | CMQ | [36 empty] | 1 | UN | 6430030847209 | 5 | 12.5 | 12.5 | CM | 250 | 60 | G | 781.25 | CMQ | 8531109590
BMH1401P06A1A | Tabela de Preços de Automação e Controlo | 18/05/2026 | Modificação | servo motor BMH - 10.3 Nm - 4000 rpm - untapped shaft - without brake - IP54 | AC2 | ACI | 132912 | SERVO MOTORS | Discrete Automation | IDMST | PROGRAMABLE | 7 - INDUSTRY PROGRAMMABLE | AAM | AAM | DV | MOTION | DVAAM | 1665.99 | EUR | 1 | UN | 3606485198408 | C | 1 | 26 | 60 | 20 | CM | 8.3 | 8 | KG | 31200 | CMQ | [12 empty] | 1 | UN |  | 30 | 60 | 40 | CM | 9.452 | 8 | KG | 72000 | CMQ | [12 empty] | 1 | UN | 3606485198408 | 260 | 600 | 200 | MM | 8300 | 8 | G | 31200 | CMQ | 8501522089
XB4BV5B6 | Tabela de Preços de Automação e Controlo | 18/05/2026 | Modificação | Piloto azul 400 v com trafo | AC3 | ACI | 100316 | DIAMETER 22 | Industrial Control | IDSIG | GENERAL PURPOSE | 3 - INDUSTRY GENERAL PURPOSE | CTS | CTS | MP | PUSHBUTTONS | MPCTS | 123.3 | EUR | 1 | UN | 3389119039529 | C | 1 | 4.5 | 13 | 5.5 | CM | 175 | 175 | G | 321.75 | CMQ | [36 empty] | 1 | UN | 3389119039529 | 4.5 | 13 | 5.5 | CM | 175 | 175 | G | 321.75 | CMQ | 8531807000
9001K11J35LGFG | Tabela de Preços de Automação e Controlo | 18/05/2026 | Modificação | Selector switch 600vac 10a 30mm t-k | AC3 | ACI | 100301 | DIAMETER 30 | Industrial Control | IDSIG | GENERAL PURPOSE | 3 - INDUSTRY GENERAL PURPOSE | CTS | CTS | MP | PUSHBUTTONS | MPCTS | 212.62 | EUR | 1 | UN | 3389118043626 | C | 1 | 4.572 | 9.144 | 5.334 | CM | 167.829 | 167.829 | G | 222.995 | CMQ | [12 empty] | 16 | UN |  | 15 | 40 | 15 | CM | 3.985 | 167.829 | KG | 9000 | CMQ | [12 empty] | 1 | UN | 785901934097 | 49 | 59 | 94 | MM | 235 | 167.829 | G | 271754 | MMQ | 8538909999
CCT501801 | Tabela de Preços de Equipamentos e sistemas de distribuição de energia de Baixa Tensão | 18/05/2026 | Modificação | Wiser - Wiser Hub 2ª Geração | IS2 | RPT | 182048 | WISER | Home Solutions | HSCOS | CONFIGURABLE | 4C - CONNECTED LIVING SYSTEM FOR RESIDENTIAL & COMMERCIAL | WYS | WYS | HW | WISER SYSTEM | HWWYS | 192.25 | EUR | 1 | UN | 3606481069160 | A | 1 | 8.2 | 12.7 | 11 | CM | 291 | 291 | G | 1145.54 | CMQ | [12 empty] | 20 | UN | 13606481069167 | 30 | 40 | 30 | CM | 6.03 | 291 | KG | 36 | DMQ | [12 empty] | 1 | UN | 3606481069160 | 8.2 | 12.7 | 11 | CM | 300 | 291 | G | 1145.54 | CMQ | 8517620000
BLRCS155A186B48 | Tabela de Preços de Equipamentos e sistemas de distribuição de energia de Baixa Tensão | 18/05/2026 | Modificação | EasyCan Capacitor - 15.5/18.6 kvar - 480 V - 50/60Hz | BTA | PRO | 108145 | PFC COMPONENTS | Digital Energy | DPLVP | CONFIGURABLE | 4 - LARGE BUILDING CONFIGURABLE | APQ | APQ | RB | POWER FACTOR CORRECTION | RBAPQ | 101.99 | EUR | 1 | UN | 3606485253466 | B | 1 | 13.2 | 35.5 | 13.5 | CM | 1.741 | 1.3 | KG | 6326.1 | CMQ | 32 | UN | 73606485253465 | 50 | 60 | 80 | CM | 63428 | 1.3 | G | 240 | DMQ | 8 | UN | 43606485253464 | 30 | 60 | 40 | CM | 13.732 | 1.3 | KG | 72000 | CMQ | [12 empty] | 1 | UN | 3606485253466 | 285 | 574 | 373 | MM | 1300 | 1.3 | G | 61019.07 | CMQ | 8532100000
ZARC600G | Tabela de Preços de Automação e Controlo | 18/05/2026 | Modificação | Push button front cover, configurable | AC3 | ACI | 100369 | PENDANT STATIONS | Industrial Control | IDSIG | GENERAL PURPOSE | 3 - INDUSTRY GENERAL PURPOSE | CTS | CTS | MP | PUSHBUTTONS | MPCTS | 115.85 | EUR | 1 | UN | 3606481499431 | C | 1 | 0.1 | 9.6 | 5.7 | CM | 0.9 | 0.9 | G | 5.472 | CMQ | [36 empty] | 1 | UN | 3606481499431 | 15 | 27 | 0.2 | CM | 100 | 0.9 | G | 81 | CMQ | 3919908099
A9F93125 | Tabela de Preços de Equipamentos e sistemas de distribuição de energia de Baixa Tensão | 18/05/2026 | Modificação | Acti9 iC60L - Disjuntor - 1P - 25A - Curva B - 15000A (IEC 60898-1) - 25kA (IEC 60947-2) | BT1 | RPT | 190600 | ACTI9 | Power Products | PPCFD | GENERAL PURPOSE | 2 - SMALL & MED BUILDING GENERAL PURPOSE | FTI | FTI | DI | ACTI9 PROTECTION DEVICES INDUSTRIAL | DIFTI | 107.705 | EUR | 1 | UN | 3606480083976 | C | 1 | 7.5 | 9.4 | 1.7 | CM | 116 | 116 | G | 119.85 | CMQ | [12 empty] | 132 | UN | 43606480083974 | 30 | 40 | 30 | CM | 16.674 | 116 | KG | 36000 | CMQ | 12 | UN | 13606480083973 | 0.8 | 2.22 | 0.98 | DM | 1.451 | 116 | KG | 1.74 | DMQ | 1 | UN | 3606480083976 | 0.75 | 0.94 | 0.17 | DM | 0.116 | 116 | KG | 0.12 | DMQ | 8536201090
ZB4BW343S | Tabela de Preços de Automação e Controlo | 18/05/2026 | Modificação | cabeça de botão de pressão iluminada - Ø 22 - vermelha | AC3 | ACI | 100316 | DIAMETER 22 | Industrial Control | IDSIG | GENERAL PURPOSE | 3 - INDUSTRY GENERAL PURPOSE | CTS | CTS | MP | PUSHBUTTONS | MPCTS | 26.08 | EUR | 1 | UN | 3389110173970 | C | 1 | 3.4 | 5.3 | 4.5 | CM | 26 | 26 | G | 81.09 | CMQ | [12 empty] | 75 | UN | 43389110173978 | 15 | 40 | 15 | CM | 2.175 | 26 | KG | 9 | DMQ | [12 empty] | 1 | UN | 3389110173970 | 4.4 | 5.3 | 3.4 | CM | 26 | 26 | G | 79.288 | CMQ | 8538909999
MUR39034 | Tabela de Preços de Equipamentos e sistemas de distribuição de energia de Baixa Tensão | 18/05/2026 | Modificação | Tomada 2P+T monobloco com obturadores, Mureva Styl, saliente, IP55, 16A, Branco | IS1 | RPT | 181952 | MUREVA | Home Solutions | HSCWD | GENERAL PURPOSE | 1 - RESIDENTIAL GENERAL PURPOSE | CLD | CLD | DW | CONNECTED LIVING WATERPROOF | DWCLD | 11.265 | EUR | 1 | UN | 3606480789618 | A | 1 | 6.5 | 7.5 | 7.5 | CM | 131 | 131 | G | 365.625 | CMQ | 240 | UN |  | 45 | 120 | 80 | CM | 48.332 | 131 | KG | 432 | DMQ | 60 | UN | 43606480789616 | 30 | 60 | 40 | CM | 8.995 | 131 | KG | 72000 | CMQ | 10 | UN | 13606480789615 | 8 | 39.5 | 16 | CM | 1.406 | 131 | KG | 5056 | CMQ | 1 | UN | 3606480789618 | 6.5 | 7.5 | 7.5 | CM | 131 | 131 | G | 365.625 | CMQ | 8536699099
ABE7H16S21 | Tabela de Preços de Automação e Controlo | 18/05/2026 | Modificação | Base passiva ABE7 – 16 entradas ou saídas – Led - isolador | AC1 | ACI | 107537 | PREWIRING TELEFAST | Discrete Automation | IDMST | PROGRAMABLE | 7 - INDUSTRY PROGRAMMABLE | AAP | AAP | HI | AUTOMATION PLANT | HIAAP | 218.96 | EUR | 1 | UN | 3389110644517 | C | 1 | 7.1 | 13.7 | 8.2 | CM | 358 | 358 | G | 797.614 | CMQ | [12 empty] | 9 | UN | 43389110644515 | 15 | 40 | 30 | CM | 3.562 | 358 | KG | 18000 | CMQ | [12 empty] | 1 | UN | 3389110644517 | 7.1 | 13.7 | 8.2 | CM | 368 | 358 | G | 797.614 | CMQ | 8536909500
ZB6DW4 | Tabela de Preços de Automação e Controlo | 18/05/2026 | Modificação | Cabeça de botão de pressão rectangular iluminada - ø 16 - vermelha | AC3 | ACI | 104422 | DIAMETER 16 | Industrial Control | IDSIG | GENERAL PURPOSE | 3 - INDUSTRY GENERAL PURPOSE | CTS | CTS | MP | PUSHBUTTONS | MPCTS | 16.45 | EUR | 1 | UN | 3389110776034 | B | 1 | 2.7 | 8.3 | 4.3 | CM | 10 | 10 | G | 96.363 | CMQ | [12 empty] | 80 | UN | 43389110776032 | 15 | 40 | 15 | CM | 0.865 | 10 | KG | 9 | DMQ | [12 empty] | 1 | UN | 3389110776034 | 2.7 | 8.3 | 4.3 | CM | 10 | 10 | G | 96.363 | CMQ | 8538909999
LC1D25BL | Tabela de Preços de Automação e Controlo | 18/05/2026 | Modificação | Contactor Tesys D - 3P(3 NA) - AC-3 - <= 440 V 25 A - 24 V CC bobina | BT2 | CUE | 187516 | TESYS DECA CONT. <115A | Power Products | PPCTR | GENERAL PURPOSE | 3 - INDUSTRY GENERAL PURPOSE | TCC | TCC | AC | TESYS CONTROL CONTACTOR | ACTCC | 189.615 | EUR | 1 | UN | 3389110361773 | A | 1 | 5.5 | 11.5 | 9.4 | CM | 589 | 589 | G | 594.55 | CMQ | 240 | UN | 73389110361772 | 75 | 60 | 80 | CM | 154.992 | 589 | KG | 360 | DMQ | 15 | UN | 43389110361771 | 15 | 40 | 30 | CM | 9.187 | 589 | KG | 18 | DMQ | [12 empty] | 1 | UN | 3389110361773 | 5 | 11 | 9.5 | CM | 596 | 589 | G | 522.5 | CMQ | 8536419089
SSLZVA1 | Tabela de Preços de Automação e Controlo | 18/05/2026 | Modificação | Tomada, 6 a, relé tipo ssl, conector de parafuso, 5/24 v dc | AC3 | ACI | 116187 | SOLID STATE RELAYS | Industrial Control | IDSIG | GENERAL PURPOSE | 3 - INDUSTRY GENERAL PURPOSE | ARO | ARO | RM | ELECTROMECHANICAL RELAYS | RMARO | 15.35 | EUR | 1 | UN | 3606480580123 | A | 10 | 8 | 9.7 | 0.8 | CM | 23 | 23 | G | 62.08 | CMQ | [12 empty] | 300 | UN | 43606480580121 | 30 | 40 | 30 | CM | 8.332 | 23 | KG | 0.036 | CMQ | 10 | UN | 13606480580120 | 7 | 10.3 | 8.7 | CM | 258 | 23 | G | 0.503 | CMQ | 1 | UN | 3606480580123 | 8 | 9.7 | 0.8 | CM | 23 | 23 | G | 62.08 | CMQ | 8536699099
SXWSWESDBMS001 | Tabela de Preços de Soluções de Conectividade | 18/05/2026 | Modificação | MS SQL database option, EcoStruxure Building Operation, EBO 2023, for enterprise server | GE1 | PRO | 117135 | ECOSTRUXURE BLDG OPRTN | Digital Energy | DBPRD | PROGRAMABLE | 6 - CRITICAL & SPECIALIZED BUILDING PROGRAMMABLE | BMS | BMS | HV | BMS CONTROLLERS & SYSTEMS | HVBMS | 644.16 | EUR | 1 | UN | 3606486441695 | C | 1 | 1 | 1 | 1 | CM | 1 | 1 | G | 1 | CMQ | [36 empty] | 1 | UN | 3606486441695 | 1 | 1 | 1 | CM | 1 | 1 | G | 1 | CMQ | 0000000000
VW3M5501R50 | Tabela de Preços de Automação e Controlo | 18/05/2026 | Modificação | Cabo de alimentação 4x1,5mm² + 2x1mm² + 2x0,14mm² 5 m one end w M23 industrial con. | AC2 | ACI | 138932 | SERVO MOTOR ACCESS | Discrete Automation | IDMST | PROGRAMABLE | 7 - INDUSTRY PROGRAMMABLE | AAM | AAM | DV | MOTION | DVAAM | 160.66 | EUR | 1 | UN | 3606480564529 | C | 1 | 9.3 | 33.7 | 26.5 | CM | 1.424 | 1.27 | KG | 8305.365 | CMQ | [12 empty] | 5 | UN | 43606480564527 | 30 | 60 | 40 | CM | 7.652 | 1.27 | KG | 72 | DMQ | [12 empty] | 1 | UN | 3606480564529 | 0.5 | 4.3 | 3 | DM | 1.28 | 1.27 | KG | 6450 | DMQ | 8544429090
TA25D3L2502TPE | Tabela de Preços de Equipamentos e sistemas de distribuição de energia de Baixa Tensão | 18/05/2026 | Modificação | TransferPacT Active Automatic, 250A, 230V, 3P, tamanho 250A | BT4 | DBT | 189630 | TRANSFERPACT SX | Power Products | PPATS | CONFIGURABLE | 4 - LARGE BUILDING CONFIGURABLE | ATS | ATS | AT | ATS – AUTOMATIC TRANSFER SWITCH | ATATS | 4526.375 | EUR | 1 | UN | 3606485953250 | C | 1 | 73 | 80 | 60 | CM | 27.499 | 12.95 | KG | 350400 | CMQ | 1 | UN |  | 73 | 80 | 60 | CM | 27.5 | 12.95 | KG | 350400 | CMQ | [24 empty] | 1 | UN | 3606485953250 | 73 | 80 | 60 | CM | 27.499 | 12.95 | KG | 350400 | CMQ | 8536508000
MEG2109-3434 | Tabela de Preços de Equipamentos e sistemas de distribuição de energia de Baixa Tensão | 18/05/2026 | Modificação | Quadro D-life, para tomada de barbear, 2 elementos, antracite | IS1 | RPT | 181950 | MERTEN SYSTEM D | Home Solutions | HSCWD | GENERAL PURPOSE | 1 - RESIDENTIAL GENERAL PURPOSE | CLD | CLD | 40 | CONNECTED LIVING MERTEN | 40CLD | 11.275 | EUR | 1 | UN | 4042811246594 | C | 1 | 0.7 | 13.7 | 6.8 | CM | 29 | 29 | G | 65.212 | CMQ | [24 empty] | 2 | UN | 14042811246591 | 2.6 | 16.3 | 9.2 | CM | 61 | 29 | G | 389.896 | CMQ | 1 | UN | 4042811246594 | 0.7 | 13.7 | 6.8 | CM | 29 | 29 | G | 65.212 | CMQ | 3925901000
METSECT5CC020 | Tabela de Preços de Equipamentos e sistemas de distribuição de energia de Baixa Tensão | 18/05/2026 | Modificação | Transformador de corrente tropicalizado montagem DIN 200 5 para cabos d. 21 | BT7 | DBT | 107955 | CURRENT TRANSFORMERS | Digital Energy | DPLVP | GENERAL PURPOSE | 2 - SMALL & MED BUILDING GENERAL PURPOSE | EMM | EMM | PW | METERS, INSULATION MONITORING & ENERGY SERVERS | PWEMM | 54.09 | EUR | 1 | UN | 3303431123469 | A | 1 | 5.5 | 8 | 5.5 | CM | 175.1 | 175.1 | G | 242 | CMQ | [12 empty] | 50 | UN | 53303431123464 | 15 | 40 | 30 | CM | 9.25 | 175.1 | KG | 18 | DMQ | [12 empty] | 1 | UN | 3303431123469 | 5.5 | 8 | 5.5 | CM | 181 | 175.1 | G | 242 | CMQ | 8504318090
33456 | Tabela de Preços de Equipamentos e sistemas de distribuição de energia de Baixa Tensão | 18/05/2026 | Modificação | interruptor COMPACT NS1250 NA 3P extraível motorizado | BT8 | DBT | 133346 | COMPACT NS 630B-1600 | Power Products | PPCCB | CONFIGURABLE | 4 - LARGE BUILDING CONFIGURABLE | CCB | CCB | PL | COMPACT NS >= 630A | PLCCB | 7521.665 | EUR | 1 | UN | 3303430334569 | C | 1 | 36 | 39 | 23 | CM | 14.711 | 14.511 | KG | 32292 | CMQ | [36 empty] | 1 | UN | 3303430334569 | 3.6 | 3.9 | 2.3 | DM | 14.711 | 14.511 | KG | 32.292 | DMQ | 8536508000
LVS03618 | Tabela de Preços de Equipamentos e sistemas de distribuição de energia de Baixa Tensão | 18/05/2026 | Modificação | Espelho P NSX250 HZ. Chassis | BT6 | DBT | 175795 | PRISMASET P STRUCT | Power Products | PPLVS | GENERAL PURPOSE | 2 - SMALL & MED BUILDING GENERAL PURPOSE | LVE | LVE | L1 | PRISMASET IP40 | L1LVE | 80.945 | EUR | 1 | UN | 3606481872524 | C | 1 | 3 | 51.5 | 26.5 | CM | 1.05 | 1.01 | KG | 4094.25 | CMQ | 30 | UN | 73606481872523 | 30 | 120 | 80 | CM | 43.5 | 1.01 | KG | 288000 | CMQ | 10 | UN | 13606481872521 | 17 | 53.5 | 27.5 | CM | 10.5 | 1.01 | KG | 25011.25 | CMQ | [12 empty] | 1 | UN | 3606481872524 | 3 | 51.5 | 26.5 | CM | 1.05 | 1.01 | KG | 4094.25 | CMQ | 7326909890
C12E4TM160B | Tabela de Preços de Equipamentos e sistemas de distribuição de energia de Baixa Tensão | 18/05/2026 | Modificação | ComPacT DISJUNTOR NSXm160E 16kA CA 4P4D 160A TMD PARAFUSO | BT4 | DBT | 181432 | COMPACT NSXM 16-160 | Power Products | PPCCB | GENERAL PURPOSE | 2 - SMALL & MED BUILDING GENERAL PURPOSE | CCN | CCN | 02 | NSXM, FUPACT, INS <= 630A | 02CCN | 992.63 | EUR | 1 | UN | 3606481989956 | C | 1 | 13 | 22 | 12 | CM | 1.462 | 1.462 | KG | 3432 | CMQ | 144 | UN |  | 150 | 120 | 80 | CM | 254.49 | 1.462 | KG | 1440 | DMQ | 6 | UN | 43606481989954 | 30 | 40 | 30 | CM | 10.19 | 1.462 | KG | 36 | DMQ | [12 empty] | 1 | UN | 3606481989956 | 13 | 22 | 12 | CM | 1.462 | 1.462 | KG | 3432 | CMQ | 8536209090
ZB5AG012 | Tabela de Preços de Automação e Controlo | 18/05/2026 | Modificação | selector switch head Ø22 3-position stay put Ronis 421E | AC3 | ACI | 100316 | DIAMETER 22 | Industrial Control | IDSIG | GENERAL PURPOSE | 3 - INDUSTRY GENERAL PURPOSE | CTS | CTS | MP | PUSHBUTTONS | MPCTS | 84.68 | EUR | 1 | UN | 3389110135381 | B | 1 | 8.7 | 3.5 | 5.2 | CM | 66 | 66 | G | 158.34 | CMQ | [12 empty] | 150 | UN | 43389110135389 | 30 | 40 | 30 | CM | 10.703 | 66 | KG | 36 | DMQ | 5 | UN | 53389110135386 | 8.7 | 3.5 | 26.5 | CM | 333 | 66 | G | 806.93 | CMQ | 1 | UN | 3389110135381 | 3.5 | 8.7 | 5.2 | CM | 66 | 66 | G | 158.34 | CMQ | 8538909999
NSYSM2010502DP | Tabela de Preços de Equipamentos e sistemas de distribuição de energia de Baixa Tensão | 18/05/2026 | Modificação | Armário compacto PanelSeT SM com placa de montagem - 2000x1000x500 mm | EN1 | CUE | 119415 | PanelSeT S FS SM | Power Products | PPUES | GENERAL PURPOSE | 3 - INDUSTRY GENERAL PURPOSE | UEA | UEA | EA | UE - FLOOR STANDING ENCLOSURES, SF, SM, AND SFP, IN STEEL. | EAUEA | 2931.948 | EUR | 1 | UN | 3606485120393 | A4 | 1 | 213 | 59 | 105 | CM | 157 | 157 | KG | 1319535 | CMQ | 1 | UN |  | 2130 | 590 | 1045 | MM | 175 | 157 | KG | 1313.3 | DMQ | [12 empty] | 1 | UN |  | 0 | 0 | 0 |  | 165 | 157 | KG | 1294.4 | DMQ | 1 | UN | 3606485120393 | 2130 | 590 | 1045 | MM | 165 | 157 | KG | 1294.4 | DMQ | 9403208000
BSH1001T01A2A | Tabela de Preços de Automação e Controlo | 18/05/2026 | Modificação | AC servo motor BSH - 3.39 N.m - 4000 rpm - untapped shaft - without brake - IP50 | AC2 | ACI | 132912 | SERVO MOTORS | Discrete Automation | IDMST | PROGRAMABLE | 7 - INDUSTRY PROGRAMMABLE | AAM | AAM | DV | MOTION | DVAAM | 1196.92 | EUR | 1 | UN | 3389118138391 | C | 1 | 21 | 57 | 18.2 | CM | 4.982 | 4.982 | KG | 21785.4 | CMQ | 8 | UN | 73389118138390 | 77 | 60 | 80 | CM | 48.3 | 4.982 | KG | 369.6 | DMQ | 2 | UN |  | 30 | 60 | 40 | CM | 11.102 | 4.982 | KG | 72000 | CMQ | [12 empty] | 1 | UN | 3389118138391 | 210 | 470 | 182 | MM | 4975 | 4.982 | G | 17963.4 | CMQ | 8501522089
NSYRSW645 | Tabela de Preços de Equipamentos e sistemas de distribuição de energia de Baixa Tensão | 18/05/2026 | Modificação | Spacial SF 19" swing rack - 2200x600 mm - 45 modules | EN1 | CUE | 119490 | PanelSeT S FS Accessor | Power Products | PPUES | GENERAL PURPOSE | 3 - INDUSTRY GENERAL PURPOSE | UEA | UEA | EA | UE - FLOOR STANDING ENCLOSURES, SF, SM, AND SFP, IN STEEL. | EAUEA | 1292.715 | EUR | 1 | UN | 3606480067297 | C4 | 1 | 10 | 207 | 51.5 | CM | 17 | 17 | KG | 106605 | CMQ | 10 | UN |  | 695 | 1200 | 2100 | MM | 202 | 17 | KG | 1751.4 | DMQ | [24 empty] | 1 | UN | 3606480067297 | 100 | 2070 | 515 | MM | 20 | 17 | KG | 106.605 | DMQ | 8538100000
LV848534 | Tabela de Preços de Equipamentos e sistemas de distribuição de energia de Baixa Tensão | 18/05/2026 | Modificação | BPFE electrical closing pushbutton - 1 NO - for MTZ2/MTZ3 | BT8 | DBT | 145820 | MASTERPACT MTZ2-3 IEC | Power Products | PPACB | CONFIGURABLE | 4 - LARGE BUILDING CONFIGURABLE | ACB | ACB | PR | AIR CIRCUIT BREAKERS | PRACB | 219.655 | EUR | 1 | UN | 3606480823428 | C | 1 | 1.5 | 10.5 | 9 | CM | 8 | 8 | G | 141.75 | CMQ | [12 empty] | 40 | UN | 43606480823426 | 30 | 40 | 30 | CM | 727 | 8 | G | 36 | DMQ | [12 empty] | 1 | UN | 3606480823428 | 15 | 110 | 40 | MM | 9 | 8 | G | 66000 | MMQ | 8536508000
NSYTPLS5472A | Tabela de Preços de Equipamentos e sistemas de distribuição de energia de Baixa Tensão | 18/05/2026 | Modificação | Transparent polycarbonate cover 54x72x9.5cm | EN1 | CUE | 146057 | PanelSeT P IB PLS | Power Products | PPUES | GENERAL PURPOSE | 3 - INDUSTRY GENERAL PURPOSE | UEB | UEB | EB | UE - PLS, TBP, TBS, SL INDUSTRIAL BOXES. | EBUEB | 278.154 | EUR | 1 | UN | 3606480189814 | A4 | 1 | 10 | 72 | 54 | CM | 2.818 | 2.818 | KG | 38880 | CMQ | 28 | UN |  | 0 | 0 | 0 |  | 0 | 2.818 |  | 0 | [13 empty] | 7 | UN |  | 0 | 0 | 0 |  | 0 | 2.818 |  | 0 |  | 1 | UN | 3606480189814 | 540 | 720 | 100 | MM | 3 | 2.818 | KG | 38.88 | DMQ | 3925908000
NSYSFPB | Tabela de Preços de Equipamentos e sistemas de distribuição de energia de Baixa Tensão | 18/05/2026 | Modificação | Spacial SF mounting plate fixing brackets | EN1 | CUE | 119490 | PanelSeT S FS Accessor | Power Products | PPUES | GENERAL PURPOSE | 3 - INDUSTRY GENERAL PURPOSE | UEA | UEA | EA | UE - FLOOR STANDING ENCLOSURES, SF, SM, AND SFP, IN STEEL. | EAUEA | 66.654 | EUR | 1 | UN | 3606480078163 | C4 | 1 | 7 | 21 | 12.2 | CM | 745 | 745 | G | 1793.4 | CMQ | 300 | UN |  | 960 | 1200 | 1000 | MM | 285 | 745 | KG | 1152 | DMQ | [12 empty] | 1 | UN |  | 0 | 0 | 0 |  | 0.37 | 745 | KG | 1.307 | DMQ | 1 | UN | 3606480078163 | 90 | 132 | 110 | MM | 0.37 | 745 | KG | 1.307 | DMQ | 7326909890
NSYS3X6625 | Tabela de Preços de Equipamentos e sistemas de distribuição de energia de Baixa Tensão | 18/05/2026 | Modificação | SPACIAL S3X inox 304L, Scotch Brite® acabamento, H600xW600xD250 mm. | EN1 | CUE | 119480 | PanelSeT X WM S3X | Power Products | PPUES | GENERAL PURPOSE | 3 - INDUSTRY GENERAL PURPOSE | UEA | UEA | ST | UE-FLOOR STAND.WALL MOUN. ENCLOSURES, BOXES STAINLESS STEEL. | STUEA | 1421.982 | EUR | 1 | UN | 3606480155246 | A4 | 1 | 26.5 | 61.5 | 61 | CM | 13.902 | 13.902 | KG | 99414.75 | CMQ | 18 | UN |  | 1980 | 1220 | 1000 | MM | 271 | 13.902 | KG | 2415.6 | DMQ | [12 empty] | 1 | UN |  | 0 | 0 | 0 | MM | 0 | 13.902 | KG | 0 | DMQ | 1 | UN | 3606480155246 | 615 | 270 | 610 | MM | 13.902 | 13.902 | KG | 101.291 | DMQ | 9403208000
LC1E0601N5 | Tabela de Preços de Equipamentos e sistemas de distribuição de energia de Baixa Tensão | 18/05/2026 | Modificação | Contactor, Easy TeSys Control, LC1E, 3P (3NO), AC-3/AC-3e, <=440 V, 6 A, bobina de 415 V CA, 50 Hz, contacto auxiliar 1NC | BT2 | CUE | 133672 | EASY TESYS TVS CTR | Power Products | PPCTR | GENERAL PURPOSE | 2 - SMALL & MED BUILDING GENERAL PURPOSE | TEE | TEE | LC | TESYS EASY & SPECIAL | LCTEE | 59.69 | EUR | 1 | UN | 3606480360862 | C | 1 | 9 | 7.7 | 5.2 | CM | 346 | 346 | G | 360.36 | CMQ | [12 empty] | 36 | UN | 43606480360860 | 15 | 40 | 30 | CM | 12.896 | 346 | KG | 18000 | CMQ | [12 empty] | 1 | UN | 3606480360862 | 9 | 7.7 | 5.2 | CM | 346 | 346 | G | 360.36 | CMQ | 8536490099
LRE32 | Tabela de Preços de Equipamentos e sistemas de distribuição de energia de Baixa Tensão | 18/05/2026 | Modificação | Relé de sobrecarga, Easy TeSys Protect, 23-32 A, classe 10 A, para LC1E25-38 | BT2 | CUE | 144050 | EASY TESYS TVS OLR | Power Products | PPCTR | GENERAL PURPOSE | 2 - SMALL & MED BUILDING GENERAL PURPOSE | TEE | TEE | LC | TESYS EASY & SPECIAL | LCTEE | 119.29 | EUR | 1 | UN | 3606480329821 | B | 1 | 5.2 | 8.5 | 8 | CM | 147 | 147 | G | 353.6 | CMQ | [12 empty] | 33 | UN | 43606480329829 | 15 | 40 | 30 | CM | 5.339 | 147 | KG | 18 | DMQ | [12 empty] | 1 | UN | 3606480329821 | 0.54 | 0.82 | 0.78 | DM | 0.148 | 147 | KG | 0.345 | DMQ | 8536490099
SLPBXX2 | Tabela de Preços de Soluções de Conectividade | 18/05/2026 | Modificação | SpaceLogic SLP Series Humidity Sensor, Room, Temperature, BACnet MSTP/Modbus, Optimum Black Housing | GE1 | PRO | 117134 | LIVING SPACE SENSORS | Digital Energy | DBPRD | GENERAL PURPOSE | 2B- BUILDING MANAGEMENT OFFER GENERAL PURPOSE | FDB | FDB | FD | FIELD DEVICES BMS | FDFDB | 221.04 | EUR | 1 | UN | 3606481901071 | C | 1 | 4.8 | 14 | 9.67 | CM | 181.82 | 181.82 | G | 649.824 | CMQ | [12 empty] | 33 | UN |  | 30 | 60 | 40 | CM | 14.464 | 181.82 | KG | 72000 | CMQ | [12 empty] | 1 | UN | 3606481901071 | 1 | 1 | 1 | CM | 1 | 181.82 | G | 1 | CMQ | 9025804089
LV848177 | Tabela de Preços de Equipamentos e sistemas de distribuição de energia de Baixa Tensão | 18/05/2026 | Modificação | Circuit breaker MTZ2 08H2 - 800 A - 4P fixed - right neutral - w/o Micrologic | BT8 | DBT | 145820 | MASTERPACT MTZ2-3 IEC | Power Products | PPACB | CONFIGURABLE | 4 - LARGE BUILDING CONFIGURABLE | ACB | ACB | PR | AIR CIRCUIT BREAKERS | PRACB | 24616.83 | EUR | 1 | UN | 3606480806780 | C | 1 | 30 | 50 | 30 | CM | 54.252 | 54.252 | KG | 45000 | CMQ | [36 empty] | 1 | UN | 3606480806780 | 3 | 5 | 3 | DM | 54.252 | 54.252 | KG | 45 | DMQ | 8536209090
VW3A7601R20 | Tabela de Preços de Automação e Controlo | 18/05/2026 | Modificação | resistência de travagem - 10 ohm - 400 W - para Lexium - cabo 2 m - IP20 | AC2 | ACI | 147864 | BRAKING UNIT | Drives | IDVSD | CONFIGURABLE | 5 - INDUSTRY CONFIGURABLE | SDS | SDS | VM | ADVANCED DRIVES & HVAC | VMSDS | 657.06 | EUR | 1 | UN | 3389119207096 | C | 1 | 4.5 | 13 | 40 | CM | 1.47 | 1.47 | KG | 2340 | CMQ | [12 empty] | 12 | UN |  | 30 | 60 | 40 | CM | 18.39 | 1.47 | KG | 72 | DMQ | [12 empty] | 1 | UN | 3389119207096 | 45 | 130 | 400 | MM | 1470 | 1.47 | G | 2340 | CMQ | 8533290000
LV429338T | Tabela de Preços de Equipamentos e sistemas de distribuição de energia de Baixa Tensão | 18/05/2026 | Modificação | Comando rotativo prolongado STD 100-250 | BT4 | DBT | 191790 | COMPACT NSX | Power Products | PPCCB | GENERAL PURPOSE | 2 - SMALL & MED BUILDING GENERAL PURPOSE | CCN | CCN | 01 | NSX | 01CCN | 281.21 | EUR | 1 | UN | 3606482003903 | A | 1 | 9.8 | 48.5 | 10.3 | CM | 658 | 658 | G | 4895.59 | CMQ | 72 | UN |  | 105 | 120 | 80 | CM | 61.376 | 658 | KG | 1008000 | CMQ | 6 | UN | 43606482003901 | 30 | 60 | 40 | CM | 4.648 | 658 | KG | 72000 | CMQ | [12 empty] | 1 | UN | 3606482003903 | 9.8 | 48.5 | 10.3 | CM | 687 | 658 | G | 4895.59 | CMQ | 8538909999
GV3P401 | Tabela de Preços de Automação e Controlo | 18/05/2026 | Modificação | Disjuntor-motor magnetotérmico GV3 - 30/40A sem Everlink | BT2 | CUE | 187423 | TESYS DECA FRAME 3 CB | Power Products | PPCTR | GENERAL PURPOSE | 3 - INDUSTRY GENERAL PURPOSE | TPP | TPP | GM | TESYS POWER & PROTECT | GMTPP | 341.735 | EUR | 1 | UN | 3389119412254 | C | 1 | 6.5 | 14.7 | 16 | CM | 909 | 909 | G | 1528.8 | CMQ | 60 | UN | 73389119412253 | 73.5 | 60 | 80 | CM | 68080 | 909 | G | 352.8 | DMQ | 8 | UN |  | 30 | 40 | 30 | CM | 8233 | 909 | G | 36 | DMQ | [12 empty] | 1 | UN | 3389119412254 | 160 | 147 | 65 | MM | 918 | 909 | G | 1528.8 | CMQ | 8536209090
A9F94402 | Tabela de Preços de Equipamentos e sistemas de distribuição de energia de Baixa Tensão | 18/05/2026 | Modificação | Acti9 iC60L - Disjuntor - 4P - 2A - Curva C - 15000A (IEC 60898-1) - 100 kA (IEC 60947-2) | BT1 | RPT | 190600 | ACTI9 | Power Products | PPCFD | GENERAL PURPOSE | 2 - SMALL & MED BUILDING GENERAL PURPOSE | FTI | FTI | DI | ACTI9 PROTECTION DEVICES INDUSTRIAL | DIFTI | 420.685 | EUR | 1 | UN | 3606480084096 | B | 1 | 7.5 | 9.5 | 7.2 | CM | 445 | 445 | G | 513 | CMQ | [12 empty] | 33 | UN | 43606480084094 | 30 | 40 | 30 | CM | 15.813 | 445 | KG | 36000 | CMQ | 3 | UN | 13606480084093 | 0.8 | 2.25 | 0.98 | DM | 1.387 | 445 | KG | 1.764 | DMQ | 1 | UN | 3606480084096 | 7.2 | 9.5 | 7.5 | CM | 445 | 445 | G | 513 | CMQ | 8536201090
A9F85204 | Tabela de Preços de Equipamentos e sistemas de distribuição de energia de Baixa Tensão | 18/05/2026 | Modificação | Acti9 iC60H - Disjuntor - 2P - 4A - Curva D - 10000A (IEC 60898-1) - 70 kA (IEC 60947-2) | BT1 | RPT | 190600 | ACTI9 | Power Products | PPCFD | GENERAL PURPOSE | 2 - SMALL & MED BUILDING GENERAL PURPOSE | FTI | FTI | DI | ACTI9 PROTECTION DEVICES INDUSTRIAL | DIFTI | 158.445 | EUR | 1 | UN | 3606480082924 | A | 1 | 7.5 | 9.5 | 3.6 | CM | 222 | 222 | G | 256.5 | CMQ | [12 empty] | 66 | UN | 43606480082922 | 30 | 40 | 30 | CM | 15.557 | 222 | KG | 36000 | CMQ | 6 | UN | 13606480082921 | 0.8 | 2.25 | 0.98 | DM | 1.37 | 222 | KG | 1.764 | DMQ | 1 | UN | 3606480082924 | 0.75 | 0.95 | 0.36 | DM | 0.218 | 222 | KG | 0.257 | DMQ | 8536201090
METSECTLV1005U | Tabela de Preços de Equipamentos e sistemas de distribuição de energia de Baixa Tensão | 18/05/2026 | Modificação | TI Nucleo aberto UL2808 50Ax333mV Micro | BT7 | DBT | 174405 | METERS & GW OLD GDP | Digital Energy | DPLVP | GENERAL PURPOSE | 2 - SMALL & MED BUILDING GENERAL PURPOSE | EMM | EMM | PW | METERS, INSULATION MONITORING & ENERGY SERVERS | PWEMM | 76.25 | EUR | 1 | UN | 3606487002000 | C | 1 | 4 | 11 | 6 | CM | 130 | 100 | G | 264 | CMQ | 30 | UN | 13606487002007 | 28 | 60 | 80 | CM | 10 | 100 | KG | 134400 | CMQ | 30 | UN | 13606487002007 | 10.5 | 34 | 33 | CM | 4.244 | 100 | KG | 11781 | CMQ | [12 empty] | 1 | UN | 3606487002000 | 4 | 11 | 6 | CM | 130 | 100 | G | 264 | CMQ | 8504312190
A9F92104 | Tabela de Preços de Equipamentos e sistemas de distribuição de energia de Baixa Tensão | 18/05/2026 | Modificação | Acti9 iC60L - Disjuntor - 1P - 4A - Curva Z - 15000A (IEC 60898-1) - 100kA (IEC 60947-2) | BT1 | RPT | 190600 | ACTI9 | Power Products | PPCFD | GENERAL PURPOSE | 2 - SMALL & MED BUILDING GENERAL PURPOSE | FTI | FTI | DI | ACTI9 PROTECTION DEVICES INDUSTRIAL | DIFTI | 159.765 | EUR | 1 | UN | 3606480085413 | B | 1 | 7.5 | 9.5 | 1.8 | CM | 110 | 110 | G | 128.25 | CMQ | [12 empty] | 132 | UN | 43606480085411 | 30 | 40 | 30 | CM | 15.722 | 110 | KG | 36000 | CMQ | 12 | UN | 13606480085410 | 0.8 | 2.25 | 1 | DM | 1.385 | 110 | KG | 1.8 | DMQ | 1 | UN | 3606480085413 | 0.75 | 0.95 | 0.18 | DM | 0.11 | 110 | KG | 0.128 | DMQ | 8536201090
NTSDAI0403HK | Tabela de Preços de Automação e Controlo | 18/05/2026 | Modificação | Módulo de entrada discreta + base, 4 entradas, 24 V CA, 48 V CC, tipo sink, 1/2/3 fios, reforçado, Modicon Edge I/O NTS | AC1 | ACI | 190847 | EDGE I/O NTS | Discrete Automation | IDPAC | PROGRAMABLE | 7 - INDUSTRY PROGRAMMABLE | AAP | AAP | HI | AUTOMATION PLANT | HIAAP | 106.4 | EUR | 1 | UN | 3606486877517 | C | 1 | 12 | 8.5 | 3 | CM | 100 | 76.6 | G | 306 | CMQ | [12 empty] | 16 | UN | 13606486877514 | 15 | 40 | 15 | CM | 1.426 | 76.6 | KG | 9000 | CMQ | [12 empty] | 1 | UN | 3606486877517 | 2.5 | 11.6 | 8.3 | CM | 76.65 | 76.6 | G | 240.7 | CMQ | 8538909999
METSEPM5CAB10 | Tabela de Preços de Equipamentos e sistemas de distribuição de energia de Baixa Tensão | 18/05/2026 | Modificação | Power Logic PM5000 - cable for remote display 5RD for PM556x - 10 m | BT7 | DBT | 187265 | OPTIMUM PANEL METERS | Digital Energy | DPLVP | GENERAL PURPOSE | 2 - SMALL & MED BUILDING GENERAL PURPOSE | EMM | EMM | PW | METERS, INSULATION MONITORING & ENERGY SERVERS | PWEMM | 205.47 | EUR | 1 | UN | 3606480761461 | C | 1 | 3 | 21 | 19 | CM | 434 | 400 | G | 1197 | CMQ | [12 empty] | 12 | UN | 43606480761469 | 30 | 40 | 30 | CM | 6713 | 400 | G | 36 | DMQ | [12 empty] | 1 | UN | 3606480761461 | 250 | 215 | 275 | MM | 500 | 400 | G | 14781250 | MMQ | 8544429090
XB5AW31B1 | Tabela de Preços de Automação e Controlo | 18/05/2026 | Modificação | Branco illuminated pushbutton spring return | AC3 | ACI | 100316 | DIAMETER 22 | Industrial Control | IDSIG | GENERAL PURPOSE | 3 - INDUSTRY GENERAL PURPOSE | CTS | CTS | MP | PUSHBUTTONS | MPCTS | 32.65 | EUR | 1 | UN | 3389119053501 | C | 1 | 8.8 | 5.4 | 3.4 | CM | 55 | 55 | G | 161.568 | CMQ | [12 empty] | 100 | UN |  | 30 | 40 | 30 | CM | 6.213 | 55 | KG | 36000 | CMQ | 5 | UN |  | 8.8 | 3.4 | 26.5 | CM | 275 | 55 | G | 792.88 | CMQ | 1 | UN | 3389119053501 | 8.8 | 5.4 | 3.4 | CM | 55 | 55 | G | 161.568 | CMQ | 8536508000
BMH1401P01A1A | Tabela de Preços de Automação e Controlo | 18/05/2026 | Modificação | Servo motor BMH - 10.3 Nm - 4000 rpm - eixo liso- sem freio - IP54 | AC2 | ACI | 132912 | SERVO MOTORS | Discrete Automation | IDMST | PROGRAMABLE | 7 - INDUSTRY PROGRAMMABLE | AAM | AAM | DV | MOTION | DVAAM | 1498.2 | EUR | 1 | UN | 3606485201122 | C | 1 | 20 | 60 | 26 | CM | 8.3 | 8 | KG | 31200 | CMQ | [12 empty] | 1 | UN |  | 30 | 60 | 40 | CM | 9.452 | 8 | KG | 72000 | CMQ | [12 empty] | 1 | UN | 3606485201122 | 260 | 600 | 200 | MM | 8300 | 8 | G | 31200 | CMQ | 8501522089
C12B4TM125B | Tabela de Preços de Equipamentos e sistemas de distribuição de energia de Baixa Tensão | 18/05/2026 | Modificação | ComPacT DISJUNTOR NSXm160B 25kA CA 4P4D 125A TMD PARAFUSO | BT4 | DBT | 181432 | COMPACT NSXM 16-160 | Power Products | PPCCB | GENERAL PURPOSE | 2 - SMALL & MED BUILDING GENERAL PURPOSE | CCN | CCN | 02 | NSXM, FUPACT, INS <= 630A | 02CCN | 731.415 | EUR | 1 | UN | 3606481990549 | C | 1 | 12 | 21 | 11.6 | CM | 1.38 | 1.38 | KG | 2923.2 | CMQ | [12 empty] | 6 | UN | 43606481990547 | 300 | 400 | 300 | MM | 8656 | 1.38 | G | 36000000 | MMQ | [12 empty] | 1 | UN | 3606481990549 | 12 | 21 | 11.6 | CM | 1.38 | 1.38 | KG | 2923.2 | CMQ | 8536209090
BMH0703P06A1A | Tabela de Preços de Automação e Controlo | 18/05/2026 | Modificação | servo motor BMH - 3.4 Nm - 8000 rpm - untapped shaft - without brake - IP54 | AC2 | ACI | 132912 | SERVO MOTORS | Discrete Automation | IDMST | PROGRAMABLE | 7 - INDUSTRY PROGRAMMABLE | AAM | AAM | DV | MOTION | DVAAM | 940.2 | EUR | 1 | UN | 3606485199351 | C | 1 | 11.8 | 37.8 | 17.5 | CM | 2.2 | 2 | KG | 7805.7 | CMQ | [12 empty] | 4 | UN |  | 30 | 60 | 40 | CM | 9.952 | 2 | KG | 72000 | CMQ | [12 empty] | 1 | UN | 3606485199351 | 110 | 400 | 200 | MM | 2200 | 2 | G | 8800 | CMQ | 8501522089
NSYTBP775 | Tabela de Preços de Equipamentos e sistemas de distribuição de energia de Baixa Tensão | 18/05/2026 | Modificação | PC box IP66 IK08 RAL7035 Int.H65W65D45 Ext.H74W74D56 opaque PC cover H10 | EN1 | CUE | 130500 | PanelSeT P IB TBS TBP | Power Products | PPUES | GENERAL PURPOSE | 3 - INDUSTRY GENERAL PURPOSE | UEB | UEB | EB | UE - PLS, TBP, TBS, SL INDUSTRIAL BOXES. | EBUEB | 16.32 | EUR | 1 | UN | 3606480165580 | A4 | 5 | 5.6 | 7.4 | 7.4 | CM | 76 | 76 | G | 306.656 | CMQ | 4625 | UN |  | 2180 | 1200 | 1000 | MM | 441 | 76 | KG | 2616 | DMQ | 185 | UN |  | 400 | 600 | 400 | MM | 13.875 | 76 | KG | 96 | DMQ | 5 | UN |  | 81 | 289 | 79 | MM | 0.375 | 76 | KG | 1.838 | DMQ | 5 | UN |  | 56 | 74 | 74 | MM | 0.38 | 76 | KG | 0.307 | DMQ | 3925908000
A9F89450 | Tabela de Preços de Equipamentos e sistemas de distribuição de energia de Baixa Tensão | 18/05/2026 | Modificação | Acti9 iC60H - Disjuntor - 4P - 50A - Curva C - 10000A (IEC 60898-1) - 15kA (IEC 60947-2) | BT1 | RPT | 190600 | ACTI9 | Power Products | PPCFD | GENERAL PURPOSE | 2 - SMALL & MED BUILDING GENERAL PURPOSE | FTI | FTI | DI | ACTI9 PROTECTION DEVICES INDUSTRIAL | DIFTI | 375.355 | EUR | 1 | UN | 3606480095269 | A | 1 | 7.2 | 9.4 | 7.5 | CM | 540 | 500 | G | 507.6 | CMQ | [12 empty] | 33 | UN | 43606480095267 | 30 | 40 | 30 | CM | 18.988 | 500 | KG | 36000 | CMQ | 3 | UN | 13606480095266 | 8 | 22.5 | 9.8 | CM | 1.675 | 500 | KG | 1764 | CMQ | 1 | UN | 3606480095269 | 7.5 | 9.4 | 7.2 | CM | 540 | 500 | G | 507.6 | CMQ | 8536201090
LRD4369 | Tabela de Preços de Automação e Controlo | 18/05/2026 | Modificação | Relé de proteção térmico Tesys LRD - 110...140 A - classe 10A | BT2 | CUE | 155091 | TESYS D2 OLR SIZE 3-4 | Power Products | PPCTR | GENERAL PURPOSE | 3 - INDUSTRY GENERAL PURPOSE | TPP | TPP | GM | TESYS POWER & PROTECT | GMTPP | 363.005 | EUR | 1 | UN | 3389110523355 | C | 1 | 13.8 | 15.5 | 10.5 | CM | 833 | 833 | G | 2245.95 | CMQ | 80 | UN | 73389110523354 | 77 | 60 | 80 | CM | 81.724 | 833 | KG | 369.6 | DMQ | 10 | UN | 43389110523353 | 30 | 40 | 30 | CM | 9.153 | 833 | KG | 36 | DMQ | [12 empty] | 1 | UN | 3389110523355 | 1.55 | 1.1 | 1.35 | DM | 0.844 | 833 | KG | 2.302 | DMQ | 8536490099
LVS08272 | Tabela de Preços de Equipamentos e sistemas de distribuição de energia de Baixa Tensão | 18/05/2026 | Modificação | Extensao armario G IP30, 27M L300 | BT6 | DBT | 118897 | PRISMASET G | Power Products | PPLVS | GENERAL PURPOSE | 2 - SMALL & MED BUILDING GENERAL PURPOSE | LVE | LVE | L1 | PRISMASET IP40 | L1LVE | 568.46 | EUR | 1 | UN | 3606481876461 | C | 1 | 14 | 160 | 37.5 | CM | 14.67 | 14.67 | KG | 84000 | CMQ | 18 | UN |  | 96 | 202 | 120 | CM | 287 | 14.67 | KG | 2327040 | CMQ | [24 empty] | 1 | UN | 3606481876461 | 14 | 160 | 37.5 | CM | 14.67 | 14.67 | KG | 84000 | CMQ | 9403208000
XPER111 | Tabela de Preços de Automação e Controlo | 18/05/2026 | Modificação | Interruptor de pedal único XPE-R – sem tampa – metálico – laranja - 2NC+2NO | AC3 | ACI | 100387 | Foot Switches & safety | Industrial Control | IDSIG | GENERAL PURPOSE | 3 - INDUSTRY GENERAL PURPOSE | CTS | CTS | SG | SAFETY MACHINE COMPONENTS | SGCTS | 191.2 | EUR | 1 | UN | 3389110470833 | B | 1 | 8.8 | 18.8 | 12.2 | CM | 1.358 | 1.2 | KG | 2018.368 | CMQ | [12 empty] | 8 | UN | 43389110470831 | 30 | 40 | 30 | CM | 11.4 | 1.2 | KG | 36 | DMQ | [12 empty] | 1 | UN | 3389110470833 | 90 | 190 | 120 | MM | 1220 | 1.2 | G | 2052 | CMQ | 8536508000
LVS03913 | Tabela de Preços de Equipamentos e sistemas de distribuição de energia de Baixa Tensão | 18/05/2026 | Modificação | Espelho G/P 1 aparelho de 96x96, 3M | BT6 | DBT | 176130 | PRISMASET COM.ACCESS | Power Products | PPLVS | GENERAL PURPOSE | 2 - SMALL & MED BUILDING GENERAL PURPOSE | LVE | LVE | L1 | PRISMASET IP40 | L1LVE | 102.785 | EUR | 1 | UN | 3606481874085 | C | 1 | 3 | 51.5 | 15.5 | CM | 607 | 607 | G | 2394.75 | CMQ | 90 | UN |  | 30 | 120 | 80 | CM | 68 | 607 | KG | 288000 | CMQ | 10 | UN | 13606481874082 | 17 | 53 | 17.5 | CM | 6.382 | 607 | KG | 15767.5 | CMQ | 10 | UN | 13606481874082 | 17 | 53 | 17.5 | CM | 6.382 | 607 | KG | 15767.5 | CMQ | 1 | UN | 3606481874085 | 2.8 | 51.5 | 16.5 | CM | 623 | 607 | G | 2379.3 | CMQ | 7326909890
GZ1E05 | Tabela de Preços de Equipamentos e sistemas de distribuição de energia de Baixa Tensão | 18/05/2026 | Modificação | Disjuntor motor, Easy TeSys Power, GZ1E, CA-3, 3P, 0,63..1A, disparo magnético térmico | BT2 | CUE | 144051 | EASY TESYS TVS MPCB | Power Products | PPCTR | GENERAL PURPOSE | 2 - SMALL & MED BUILDING GENERAL PURPOSE | TEE | TEE | LC | TESYS EASY & SPECIAL | LCTEE | 99.255 | EUR | 1 | UN | 3606480567810 | B | 1 | 4.8 | 9 | 8.4 | CM | 218 | 218 | G | 362.88 | CMQ | 384 | UN | 73606480567819 | 77 | 60 | 80 | CM | 102.18 | 218 | KG | 369.6 | DMQ | 24 | UN | 43606480567818 | 15 | 40 | 30 | CM | 5.855 | 218 | KG | 18 | DMQ | [12 empty] | 1 | UN | 3606480567810 | 0.85 | 0.48 | 0.9 | DM | 0.225 | 218 | KG | 0.367 | DMQ | 8536201090
A9XPA748 | Tabela de Preços de Equipamentos e sistemas de distribuição de energia de Baixa Tensão | 18/05/2026 | Modificação | Pente de ligação, Acti9, 3L+N balanceado com Aux, largura de 9 mm, 48 módulos, 80 A | BT3 | RPT | 140892 | ACTI9 | Power Products | PPCFD | GENERAL PURPOSE | 2 - SMALL & MED BUILDING GENERAL PURPOSE | FTC | FTC | CO | MODULAR ENCLOSURES | COFTC | 404.49 | EUR | 1 | UN | 3606489443634 | C | 1 | 1.9 | 86.2 | 2.9 | CM | 518 | 518 | G | 474.962 | CMQ | 200 | UN |  | 45 | 120 | 80 | CM | 120.52 | 518 | KG | 432000 | CMQ | [12 empty] | 5 | UN | 13606489443631 | 6.4 | 89.6 | 8.5 | CM | 2.714 | 518 | KG | 4874.24 | CMQ | 5 | UN | 13606489443631 | 6.4 | 89.6 | 8.5 | CM | 2.714 | 518 | KG | 4874.24 | CMQ | 8536909500
GV2LE10 | Tabela de Preços de Automação e Controlo | 18/05/2026 | Modificação | Disjuntores-motor magnéticos GV2LE - 6,3A | BT2 | CUE | 187422 | TESYS DECA FRAME 2 CB | Power Products | PPCTR | GENERAL PURPOSE | 3 - INDUSTRY GENERAL PURPOSE | TPP | TPP | GM | TESYS POWER & PROTECT | GMTPP | 99.685 | EUR | 1 | UN | 3389110516951 | A | 1 | 8.5 | 4.8 | 9.3 | CM | 271 | 271 | G | 379.44 | CMQ | 384 | UN | 73389110516950 | 75 | 80 | 60 | CM | 119.844 | 271 | KG | 360000 | CMQ | 24 | UN | 43389110516959 | 15 | 40 | 30 | CM | 7.031 | 271 | KG | 18 | DMQ | [12 empty] | 1 | UN | 3389110516951 | 8.5 | 4.8 | 9.3 | CM | 271 | 271 | G | 379.44 | CMQ | 8536201090
LV947119 | Tabela de Preços de Equipamentos e sistemas de distribuição de energia de Baixa Tensão | 18/05/2026 | Modificação | MTZ1 06 H2 - 630 A - 4P Fixo - configurável | BT8 | DBT | 190405 | MTZ1 ACTIVE IEC | Power Products | PPACB | CONFIGURABLE | 4 - LARGE BUILDING CONFIGURABLE | ACB | ACB | 06 | MTZ ACTIVE OFFER | 06ACB | 6955.21 | EUR | 1 | UN | 3606486811771 | C | 1 | 2 | 2 | 1 | CM | 10 | 10 | G | 4 | CMQ | [36 empty] | 1 | UN | 3606486811771 | 2 | 2 | 1 | CM | 10 | 10 | G | 4 | CMQ | 8536209090
BMH0703T11F2A | Tabela de Preços de Automação e Controlo | 18/05/2026 | Modificação | Servo motor BMH - 3.4 Nm - 8000 rpm - eixo com chaveta - com freio - IP54 | AC2 | ACI | 132912 | SERVO MOTORS | Discrete Automation | IDMST | PROGRAMABLE | 7 - INDUSTRY PROGRAMMABLE | AAM | AAM | DV | MOTION | DVAAM | 1273.09 | EUR | 1 | UN | 3606485200125 | C | 1 | 11.8 | 37.8 | 17.5 | CM | 3.2 | 3 | KG | 7805.7 | CMQ | [12 empty] | 2 | UN |  | 30 | 60 | 40 | CM | 7.552 | 3 | KG | 72000 | CMQ | [12 empty] | 1 | UN | 3606485200125 | 1.1 | 4 | 2 | DM | 3.2 | 3 | KG | 8.8 | DMQ | 8501522089
A9L16300 | Tabela de Preços de Equipamentos e sistemas de distribuição de energia de Baixa Tensão | 18/05/2026 | Modificação | Descarregador de sobretensões iQuick PRD 8r 3P+N | BT1 | RPT | 135006 | ACTI9 | Power Products | PPCFD | GENERAL PURPOSE | 2 - SMALL & MED BUILDING GENERAL PURPOSE | FTI | FTI | 69 | ACTI9 SURGE PROTECTION DEVICES | 69FTI | 451.65 | EUR | 1 | UN | 3606480387128 | A | 1 | 9 | 15 | 10 | CM | 874 | 874 | G | 1350 | CMQ | [12 empty] | 12 | UN | 43606480387126 | 30 | 40 | 30 | CM | 11.083 | 874 | KG | 36000 | CMQ | [12 empty] | 1 | UN | 3606480387128 | 10 | 15 | 9 | CM | 874 | 874 | G | 1350 | CMQ | 8536303000
GV4PEM12N6 | Tabela de Preços de Automação e Controlo | 18/05/2026 | Modificação | TeSys GV4 - disjuntor magneto-térmico multifuncional - 12.5A 3P terminais olhal | BT2 | CUE | 187424 | TESYS DECA FRAME 4 CB | Power Products | PPCTR | GENERAL PURPOSE | 3 - INDUSTRY GENERAL PURPOSE | TPP | TPP | GM | TESYS POWER & PROTECT | GMTPP | 1317.38 | EUR | 1 | UN | 3606481310903 | C | 1 | 16.5 | 22 | 11 | CM | 1.422 | 1.422 | KG | 3993 | CMQ | [12 empty] | 5 | UN | 43606481310901 | 30 | 40 | 30 | CM | 9.5 | 1.422 | KG | 36000 | CMQ | [12 empty] | 1 | UN | 3606481310903 | 16.5 | 22 | 11 | CM | 1.422 | 1.422 | KG | 3993 | CMQ | 8536201090
AR3340B2 | Tabela de Preços de Equipamentos e sistemas de distribuição de energia de Baixa Tensão | 18/05/2026 | Modificação | Armário de Integração em Rede SX com Netshelter APC, 42U, 1991H x 750W x 1200D mm, com Lados, Em Preto | ITE | UAI | 132665 | RACKS AND ENCLOSURES | Secure Power | SPRSY | CONFIGURABLE | 4 - LARGE BUILDING CONFIGURABLE | ILB | ILB | IR | OPTIMUM RACKS & ACCESSORIES | IRILB | 4555.56 | EUR | 1 | UN |  | C | 1 | 212.8 | 132.3 | 85.3 | CM | 203.54 | 203.54 | KG | 2401488.432 | CMQ | 1 | UN | 731304753391 | 213 | 126.5 | 81 | CM | 202 | 203.54 | KG | 2182504.5 | CMQ | [24 empty] | 1 | UN | 731304753391 | 213 | 126.5 | 81 | CM | 202 | 203.54 | KG | 2182504.5 | CMQ | 9403208000
BSH0551P11A1A | Tabela de Preços de Automação e Controlo | 18/05/2026 | Modificação | AC servo motor BSH - 0.5 N.m - 4000 rpm - keyed shaft - without brake - IP50 | AC2 | ACI | 132912 | SERVO MOTORS | Discrete Automation | IDMST | PROGRAMABLE | 7 - INDUSTRY PROGRAMMABLE | AAM | AAM | DV | MOTION | DVAAM | 801.19 | EUR | 1 | UN | 3389118198586 | C | 1 | 11.5 | 39.5 | 19 | CM | 1.6 | 1.2 | KG | 8630.75 | CMQ | [12 empty] | 2 | UN |  | 30 | 60 | 40 | CM | 4.352 | 1.2 | KG | 72000 | CMQ | [12 empty] | 1 | UN | 3389118198586 | 155 | 453 | 155 | MM | 1600 | 1.2 | G | 10883.33 | CMQ | 8501510090
AK2GD3775 | Tabela de Preços de Equipamentos e sistemas de distribuição de energia de Baixa Tensão | 18/05/2026 | Modificação | Cable duct - 75 x 37.5 mm - without cover - grey | EN1 | CUE | 132514 | CABLE MANAGEMENT | Power Products | PPUES | GENERAL PURPOSE | 3 - INDUSTRY GENERAL PURPOSE | UEC | UEC | EK | UE - TRANSVERSAL ACCESSORIES OF ENCLOSURES. | EKUEC | 35.07 | EUR | 1 | UN | 3389110570397 | A4 | 8 | 8 | 200.5 | 1.81 | CM | 625 | 625 | G | 2903.24 | CMQ | 240 | UN |  | 70 | 200 | 90 | CM | 200 | 625 | KG | 1260 | DMQ | [12 empty] | 8 | UN | 53389110570392 | 14.5 | 200 | 8.5 | CM | 6.38 | 625 | KG | 24650 | CMQ | 8 | UN | 53389110570392 | 14.5 | 200 | 8.5 | CM | 6.38 | 625 | KG | 24650 | CMQ | 3925902000
BMXDDI3232 | Tabela de Preços de Automação e Controlo | 18/05/2026 | Modificação | M340,32 ED,12/24vDC (40P) | AC1 | ACI | 141165 | MODICON X80 I/O | Discrete Automation | IDPAC | PROGRAMABLE | 7 - INDUSTRY PROGRAMMABLE | AAP | AAP | HI | AUTOMATION PLANT | HIAAP | 569.48 | EUR | 1 | UN | 3606481946706 | B | 1 | 5.6 | 26 | 17.9 | CM | 320 | 320 | G | 2606.24 | CMQ | 80 | UN |  | 80 | 80 | 60 | CM | 36 | 320 | KG | 384000 | CMQ | 10 | UN | 13606481946703 | 30 | 40 | 30 | CM | 4.04 | 320 | KG | 36000 | CMQ | [12 empty] | 1 | UN | 3606481946706 | 5.6 | 26 | 17.9 | CM | 320 | 320 | G | 2606.24 | CMQ | 8538909999
HMIYP6MPR23P2 | Tabela de Preços de Automação e Controlo | 18/05/2026 | Modificação | Interface de expansão de série com 2 x D-Sub9 RS232C, Harmony P6 | AC3 | ACI | 188057 | SE IPC ACCESSORIES | Industrial Control | IDHMI | PROGRAMABLE | 7 - INDUSTRY PROGRAMMABLE | PCA | PCA | PC | INDUSTRIAL PC'S | PCPCA | 480.705 | EUR | 1 | UN | 3606481923653 | C | 1 | 6 | 14 | 11 | CM | 200 | 100 | G | 924 | CMQ | [36 empty] | 1 | UN | 3606481923653 | 6 | 14 | 11 | CM | 200 | 100 | G | 924 | CMQ | 8517620000
RXM2LB2F7 | Tabela de Preços de Automação e Controlo | 18/05/2026 | Modificação | Relé miniatura encaixável, 5 A, 2 CO, com LED, 120 V AC | AC3 | ACI | 146864 | EASY EMR | Industrial Control | IDSIG | GENERAL PURPOSE | 3 - INDUSTRY GENERAL PURPOSE | ARO | ARO | RM | ELECTROMECHANICAL RELAYS | RMARO | 7.55 | EUR | 1 | UN | 3389119215329 | C | 10 | 2.7 | 4.5 | 2.1 | CM | 34 | 32 | G | 25.515 | CMQ | [12 empty] | 270 | UN | 43389119215327 | 15 | 40 | 30 | CM | 10.163 | 32 | KG | 18000 | CMQ | 10 | UN | 13389119215326 | 3 | 12.5 | 10.5 | CM | 362 | 32 | G | 440.22 | CMQ | 1 | UN | 3389119215329 | 2.7 | 4.5 | 2.1 | CM | 34 | 32 | G | 440.22 | CMQ | 8536490099
NSYPLAT776G | Tabela de Preços de Equipamentos e sistemas de distribuição de energia de Baixa Tensão | 18/05/2026 | Modificação | Floor standing encl. polyester vers.PLAT open top w/ canopy 750x750x620 IP44 | EN1 | CUE | 108763 | PanelSeT P FS PLA | Power Products | PPUES | GENERAL PURPOSE | 3 - INDUSTRY GENERAL PURPOSE | UEA | UEA | PA | UE - FLOOR STANDING ENCLOSURES PLA IN POLYESTER. | PAUEA | 1719.0663 | EUR | 1 | UN | 3606485434346 | C4 | 1 | 65 | 81 | 78 | CM | 33.8 | 33.8 | KG | 410670 | CMQ | 2 | UN | 73606485434345 | 1830 | 1200 | 1000 | MM | 146 | 33.8 | KG | 2196 | DMQ | [24 empty] | 1 | UN | 3606485434346 | 780 | 480 | 780 | MM | 33 | 33.8 | KG | 292.032 | DMQ | 9403700000
A9F79440 | Tabela de Preços de Equipamentos e sistemas de distribuição de energia de Baixa Tensão | 18/05/2026 | Modificação | Acti9 iC60N - Disjuntor - 4P - 40A - Curva C - 6000A (IEC 60898-1) - 10 kA (IEC 60947-2) | BT1 | RPT | 190600 | ACTI9 | Power Products | PPCFD | GENERAL PURPOSE | 2 - SMALL & MED BUILDING GENERAL PURPOSE | FTD | FTD | DT | ACTI9 PROTECTION DEVICES TERTIARY | DTFTD | 134.89 | EUR | 1 | UN | 3606480093456 | A | 1 | 7.5 | 9.4 | 7.2 | CM | 490 | 490 | G | 507.6 | CMQ | 264 | UN | 73606480093455 | 50 | 120 | 80 | CM | 147.68 | 490 | KG | 480000 | CMQ | 33 | UN | 43606480093454 | 30 | 40 | 30 | CM | 16.984 | 490 | KG | 36000 | CMQ | 3 | UN | 13606480093453 | 2.93 | 20 | 30 | CM | 1.539 | 490 | KG | 1870 | CMQ | 1 | UN | 3606480093456 | 7.5 | 9.4 | 7.2 | CM | 490 | 490 | G | 507.6 | CMQ | 8536201090
GBX080032K | Tabela de Preços de Automação e Controlo | 18/05/2026 | Modificação | caixa redutora GBX - Ø 80 mm - relação 32:1 < 9 arc.min - 120 N.m | AC2 | ACI | 121358 | GEARBOXES | Discrete Automation | IDMST | PROGRAMABLE | 7 - INDUSTRY PROGRAMMABLE | AAM | AAM | DV | MOTION | DVAAM | 625.61 | EUR | 1 | UN | 3606480388415 | C | 1 | 11 | 18 | 10.7 | CM | 2.432 | 2.432 | KG | 2118.6 | CMQ | [12 empty] | 4 | UN | 43606480388413 | 30 | 40 | 30 | CM | 10441 | 2.432 | G | 36 | DMQ | [12 empty] | 1 | UN | 3606480388415 | 110 | 180 | 107 | MM | 2432 | 2.432 | G | 2118.6 | CMQ | 8483405190
BMH1002P07A1A | Tabela de Preços de Automação e Controlo | 18/05/2026 | Modificação | servo motor BMH - 6.2 Nm - 6000 rpm - untapped shaft - without brake - IP54 | AC2 | ACI | 132912 | SERVO MOTORS | Discrete Automation | IDMST | PROGRAMABLE | 7 - INDUSTRY PROGRAMMABLE | AAM | AAM | DV | MOTION | DVAAM | 1441.01 | EUR | 1 | UN | 3606485196183 | C | 1 | 15.6 | 44.6 | 22.1 | CM | 5.22 | 4.92 | KG | 15376.296 | CMQ | [12 empty] | 1 | UN |  | 30 | 60 | 40 | CM | 6.372 | 4.92 | KG | 72000 | CMQ | [12 empty] | 1 | UN | 3606485196183 | 220 | 400 | 200 | MM | 5220 | 4.92 | G | 17600 | CMQ | 8501522089
LC2K0910B7 | Tabela de Preços de Automação e Controlo | 18/05/2026 | Modificação | Inversor Tesys K - 3P(3 NA) - AC-3 - <= 440 V 9 A - 24 V bobina CA | BT2 | CUE | 187518 | TESYS MICRA CTR | Power Products | PPCTR | GENERAL PURPOSE | 3 - INDUSTRY GENERAL PURPOSE | TCC | TCC | AC | TESYS CONTROL CONTACTOR | ACTCC | 149.365 | EUR | 1 | UN | 3389110492286 | A | 1 | 6.5 | 6 | 9.2 | CM | 363 | 363 | G | 358.8 | CMQ | [12 empty] | 25 | UN | 43389110492284 | 15 | 40 | 30 | CM | 9.605 | 363 | KG | 18 | DMQ | [12 empty] | 1 | UN | 3389110492286 | 0.6 | 0.86 | 0.64 | DM | 0.366 | 363 | KG | 0.33 | DMQ | 8536419089
NSYCAC228RMB | Tabela de Preços de Equipamentos e sistemas de distribuição de energia de Baixa Tensão | 18/05/2026 | Modificação | Roof outlet grille - cut-out 228x228mm - ext. dim 90x340x340mm - IP54, white (RAL 9003) | EN1 | CUE | 163208 | ClimaSys Ventil Grills | Power Products | PPUES | GENERAL PURPOSE | 3 - INDUSTRY GENERAL PURPOSE | UET | UET | ET | UE - THERMAL MANAGEMENT VENT, REJ. FILTER, CONTROL, RESIST. | ETUET | 526.422 | EUR | 1 | UN | 3606485432014 | C | 1 | 13 | 35 | 35 | CM | 4.474 | 4.474 | KG | 15925 | CMQ | 60 | UN | 73606485432013 | 1250 | 1200 | 1000 | MM | 281 | 4.474 | KG | 1500 | DMQ | [24 empty] | 1 | UN | 3606485432014 | 120 | 350 | 350 | MM | 4.474 | 4.474 | KG | 14.7 | DMQ | 8538100000
REL52121 | Tabela de Preços de Equipamentos e sistemas de distribuição de energia de Baixa Tensão | 18/05/2026 | Modificação | motor protection relay, PowerLogic P3M32 6CT 3Io ringlug 4VT 12DI 14DO 110-230V DI110V RS485 RJ45 ANSI | MT1 | MET | 134740 | ADVANCED RELAYS | Digital Energy | DPMVP | CONFIGURABLE | 4B - LARGE BUILDING & ELECTRICAL INTENSIVE | MVA | MVA | FR | MV PROTECTION RELAYS AND FEEDER AUTOMATION | FRMVA | 6337.14 | EUR | 1 | UN | 3606481499943 | C | 1 | 40 | 30 | 30 | CM | 4.6 | 4.2 | KG | 36000 | CMQ | [12 empty] | 1 | UN | 3606481499943 | 30 | 40 | 30 | CM | 5.64 | 4.2 | KG | 36 | DMQ | [12 empty] | 1 | UN | 3606481499943 | 40 | 30 | 30 | CM | 4.6 | 4.2 | KG | 36 | DMQ | 8537109199
BRS3ADW850FBA | Tabela de Preços de Automação e Controlo | 18/05/2026 | Modificação | 3-phase stepper motor - 19.7 Nm - shaft Ø19 mm - L=230 mm - with brake- term box | AC2 | ACI | 115791 | STEPPER MOTORS | Discrete Automation | IDMST | PROGRAMABLE | 7 - INDUSTRY PROGRAMMABLE | AAM | AAM | DV | MOTION | DVAAM | 1688.76 | EUR | 1 | UN | 3389119224246 | C | 1 | 13 | 39.5 | 19 | CM | 13.8 | 13.4 | KG | 9756.5 | CMQ | [12 empty] | 1 | UN |  | 30 | 60 | 40 | CM | 14.952 | 13.4 | KG | 72000 | CMQ | [12 empty] | 1 | UN | 3389119224246 | 130 | 395 | 190 | MM | 13800 | 13.4 | G | 9756.5 | CMQ | 8501510090
LC1D65AFE7 | Tabela de Preços de Automação e Controlo | 18/05/2026 | Modificação | Contactor Tesys D - 3P(3 NA) - AC-3 - <= 440 V 65 A - 115 V CA 50/60 Hz bobina | BT2 | CUE | 187516 | TESYS DECA CONT. <115A | Power Products | PPCTR | GENERAL PURPOSE | 3 - INDUSTRY GENERAL PURPOSE | TCC | TCC | AC | TESYS CONTROL CONTACTOR | ACTCC | 434.49 | EUR | 1 | UN | 3389119408981 | B | 1 | 6.2 | 15.5 | 13.7 | CM | 906 | 906 | G | 1316.57 | CMQ | [12 empty] | 10 | UN | 43389119408989 | 15 | 40 | 30 | CM | 9.725 | 906 | KG | 18 | DMQ | [12 empty] | 1 | UN | 3389119408981 | 0.62 | 1.52 | 1.37 | DM | 0.927 | 906 | KG | 1.291 | DMQ | 8536490099
METSECT5HJ060 | Tabela de Preços de Equipamentos e sistemas de distribuição de energia de Baixa Tensão | 18/05/2026 | Modificação | Transformador de Corrente Núcleo Aberto - Tipo HJ, p/ cabo - 0600A / 5A | BT7 | DBT | 107955 | CURRENT TRANSFORMERS | Digital Energy | DPLVP | GENERAL PURPOSE | 2 - SMALL & MED BUILDING GENERAL PURPOSE | EMM | EMM | PW | METERS, INSULATION MONITORING & ENERGY SERVERS | PWEMM | 233.31 | EUR | 1 | UN | 3606489608293 | C | 1 | 8.5 | 10 | 7 | CM | 438 | 438 | G | 595 | CMQ | [12 empty] | 16 | UN | 43606489608291 | 15 | 40 | 30 | CM | 7.33 | 438 | KG | 18 | DMQ | [12 empty] | 1 | UN | 3606489608293 | 96 | 67 | 69 | MM | 454 | 438 | G | 443.808 | CMQ | 8504318090
NSYPLAT1553G | Tabela de Preços de Equipamentos e sistemas de distribuição de energia de Baixa Tensão | 18/05/2026 | Modificação | Floor standing encl. polyester vers.PLAT open top w/ canopy 1500x500x320 IP44 | EN1 | CUE | 108763 | PanelSeT P FS PLA | Power Products | PPUES | GENERAL PURPOSE | 3 - INDUSTRY GENERAL PURPOSE | UEA | UEA | PA | UE - FLOOR STANDING ENCLOSURES PLA IN POLYESTER. | PAUEA | 1622.5055 | EUR | 1 | UN | 3606480775352 | C4 | 1 | 36 | 154 | 54 | CM | 34.2 | 34.2 | KG | 299376 | CMQ | 5 | UN |  | 1670 | 1250 | 1000 | MM | 172.565 | 34.2 | KG | 2087.5 | DMQ | [12 empty] | 1 | UN |  | 0 | 0 | 0 |  | 31.713 | 34.2 | KG | 320.112 | DMQ | 1 | UN | 3606480775352 | 1560 | 380 | 540 | MM | 31.713 | 34.2 | KG | 320.112 | DMQ | 9403700000
ABL6TS250G | Tabela de Preços de Automação e Controlo | 18/05/2026 | Modificação | Transformador de tensão - 230..400 v - 1 x 115 v - 2500 va | AC1 | ACI | 107527 | CONTROL TRANSFORMERS | Discrete Automation | IDMST | GENERAL PURPOSE | 3 - INDUSTRY GENERAL PURPOSE | APS | APS | FI | AUTOMATION POWERSUPLIES OFFER | FIAPS | 1380.5 | EUR | 1 | UN | 3389110601305 | C | 1 | 40 | 60 | 40 | CM | 30.5 | 30.5 | KG | 96000 | CMQ | 1 | UN | 3389110601305 | 75 | 80 | 60 | CM | 43.5 | 30.5 | KG | 360000 | CMQ | [24 empty] | 1 | UN | 3389110601305 | 4 | 6 | 4 | DM | 38.205 | 30.5 | KG | 96 | DMQ | 8504320090
51006516M0 | Tabela de Preços de Equipamentos e sistemas de distribuição de energia de Baixa Tensão | 18/05/2026 | Modificação | Fusível, Fusarc CF, interior/exterior, 12 kV, 31,5 A, 292 mm | MT1 | MET | 139057 | OTHER FUSES | Power Products | PPMCP | CONFIGURABLE | 4B - LARGE BUILDING & ELECTRICAL INTENSIVE | MVP | MVP | FM | MV PRODUCT COMPONENTS | FMMVP | 161 | EUR | 1 | UN | 3606485206950 | C | 3 | 6.5 | 36.5 | 6 | CM | 1.307 | 1.2 | KG | 1423.5 | CMQ | 36 | UN | 73606485206959 | 50 | 120 | 80 | CM | 58800 | 1.2 | G | 480 | DMQ | 9 | UN |  | 30 | 40 | 30 | CM | 12.413 | 1.2 | KG | 36000 | CMQ | [12 empty] | 1 | UN | 3606485206950 | 70 | 360 | 60 | MM | 1300 | 1.2 | G | 1512 | CMQ | 8535100090
M9F11250 | Tabela de Preços de Equipamentos e sistemas de distribuição de energia de Baixa Tensão | 18/05/2026 | Modificação | Multi9 - Disjuntor C60N, 2P, 50A, curva C, 10kA (IEC/EN 60947-2) | BT1 | RPT | 190621 | MULTI9 | Power Products | PPCFD | GENERAL PURPOSE | 2 - SMALL & MED BUILDING GENERAL PURPOSE | FTD | FTD | D9 | MULTI9 PROTECTION FOR OEM | D9FTD | 96.74 | EUR | 1 | UN | 3606480576300 | C | 1 | 3.6 | 8.5 | 7.5 | CM | 239 | 239 | G | 229.5 | CMQ | [12 empty] | 72 | UN | 43606480576308 | 30 | 40 | 30 | CM | 18.207 | 239 | KG | 36 | DMQ | 6 | UN | 13606480576307 | 0.78 | 2.25 | 0.86 | DM | 1.483 | 239 | KG | 1.509 | DMQ | 1 | UN | 3606480576300 | 0.75 | 0.85 | 0.36 | DM | 0.239 | 239 | KG | 0.23 | DMQ | 8536201090
SR3PACKBD | Tabela de Preços de Automação e Controlo | 18/05/2026 | Modificação | Modular smart relé zelio logic - pacote "descoberta" - 10 i o - 24 v dc | AC1 | ACI | 113806 | ZELIO 2 SMART RELAYS | Discrete Automation | IDMST | GENERAL PURPOSE | 3 - INDUSTRY GENERAL PURPOSE | ARO | ARO | RE | ELECTRONIC RELAYS | REARO | 526.24 | EUR | 1 | UN | 3389110549959 | B | 1 | 6.3 | 23.5 | 15.5 | CM | 394 | 394 | G | 2294.775 | CMQ | 60 | UN |  | 77 | 60 | 80 | CM | 41.828 | 394 | KG | 369.6 | DMQ | 15 | UN |  | 30 | 60 | 40 | CM | 8.332 | 394 | KG | 72 | DMQ | [12 empty] | 1 | UN |  | 0.62 | 2.33 | 1.55 | DM | 0.481 | 394 | KG | 2.239 | DMQ | 8536419089
NSYDHLT8080 | Tabela de Preços de Equipamentos e sistemas de distribuição de energia de Baixa Tensão | 18/05/2026 | Modificação | Ventilated shelf for heavy load kit W800xD800 mm | EN1 | CUE | 119490 | PanelSeT S FS Accessor | Power Products | PPUES | GENERAL PURPOSE | 3 - INDUSTRY GENERAL PURPOSE | UEA | UEA | EA | UE - FLOOR STANDING ENCLOSURES, SF, SM, AND SFP, IN STEEL. | EAUEA | 384.7095 | EUR | 1 | UN | 3606481350329 | C | 1 | 5.5 | 76.5 | 70.5 | CM | 9.6 | 9.6 | KG | 29662.875 | CMQ | 10 | UN |  | 600 | 1200 | 1000 | MM | 158 | 9.6 | KG | 720 | DMQ | [24 empty] | 1 | UN | 3606481350329 | 60 | 800 | 715 | MM | 13.6 | 9.6 | KG | 34.32 | DMQ | 8538100000
LP1K0910MD | Tabela de Preços de Automação e Controlo | 18/05/2026 | Modificação | Contactor TeSys K - 3P(3 NA) - AC-3 - <= 440 V 9 A - 220 V bobina CC | BT2 | CUE | 187518 | TESYS MICRA CTR | Power Products | PPCTR | GENERAL PURPOSE | 3 - INDUSTRY GENERAL PURPOSE | TCC | TCC | AC | TESYS CONTROL CONTACTOR | ACTCC | 67.975 | EUR | 1 | UN | 3389110496437 | C | 1 | 4.5 | 6.5 | 6 | CM | 210 | 210 | G | 175.5 | CMQ | [12 empty] | 40 | UN | 43389110496435 | 15 | 40 | 30 | CM | 8895 | 210 | G | 18 | DMQ | [12 empty] | 1 | UN | 3389110496437 | 65 | 48 | 62 | MM | 211 | 210 | G | 193440 | MMQ | 8536490099
NSYRSWP9 | Tabela de Preços de Equipamentos e sistemas de distribuição de energia de Baixa Tensão | 18/05/2026 | Modificação | Spacial SF/SM partial 19" swing rack - 468 mm | EN1 | CUE | 119490 | PanelSeT S FS Accessor | Power Products | PPUES | GENERAL PURPOSE | 3 - INDUSTRY GENERAL PURPOSE | UEA | UEA | EA | UE - FLOOR STANDING ENCLOSURES, SF, SM, AND SFP, IN STEEL. | EAUEA | 960.5835 | EUR | 1 | UN | 3606480067334 | C4 | 1 | 7.5 | 52 | 47.5 | CM | 2.912 | 2.912 | KG | 18525 | CMQ | 20 | UN |  | 500 | 1200 | 1000 | MM | 74 | 2.912 | KG | 600 | DMQ | [24 empty] | 1 | UN | 3606480067334 | 80 | 468 | 512 | MM | 2.6 | 2.912 | KG | 19.169 | DMQ | 8538100000
ZB4BWCUST08 | Tabela de Preços de Automação e Controlo | 18/05/2026 | Modificação | Cabeça de borracha verde preta | AC3 | ACI | 100316 | DIAMETER 22 | Industrial Control | IDSIG | GENERAL PURPOSE | 3 - INDUSTRY GENERAL PURPOSE | CTS | CTS | MP | PUSHBUTTONS | MPCTS | 31.68 | EUR | 1 | UN | 3606481821379 | C | 1 | 5.4 | 4.4 | 3.4 | CM | 31 | 31 | G | 80784 | MMQ | [36 empty] | 1 | UN | 3606481821379 | 54 | 44 | 34 | CM | 31 | 31 | G | 80784 | CMQ | 8536508000
ZB5AK1553 | Tabela de Preços de Automação e Controlo | 18/05/2026 | Modificação | Cabeça de interruptor selector iluminada - 3 posições - ø 22 - amarela | AC3 | ACI | 100316 | DIAMETER 22 | Industrial Control | IDSIG | GENERAL PURPOSE | 3 - INDUSTRY GENERAL PURPOSE | CTS | CTS | MP | PUSHBUTTONS | MPCTS | 88.79 | EUR | 1 | UN | 3389110906233 | B | 1 | 4.5 | 3.3 | 5.2 | CM | 23.4 | 23.4 | G | 77.22 | CMQ | [12 empty] | 200 | UN | 43389110906231 | 30 | 40 | 30 | CM | 5.188 | 23.4 | KG | 36 | DMQ | 5 | UN | 53389110906238 | 4.5 | 3.3 | 26.5 | CM | 120 | 23.4 | G | 393.53 | CMQ | 1 | UN | 3389110906233 | 3.3 | 5.2 | 4.5 | CM | 24 | 23.4 | G | 77.22 | CMQ | 8538909999
KEK15F | Tabela de Preços de Soluções de Conectividade | 18/05/2026 | Modificação | KE Series Heating And Cooling Meter, R1 Threaded Brass, 6 m³/h Nominal, Flow Meter | GE1 | PRO | 191951 | FLOW & HEAT METERS | Digital Energy | DBPRD | GENERAL PURPOSE | 2B- BUILDING MANAGEMENT OFFER GENERAL PURPOSE | FDB | FDB | FD | FIELD DEVICES BMS | FDFDB | 928.26 | EUR | 1 | UN | 5706567015956 | C | 1 | 21 | 23.2 | 33 | CM | 2.1 | 2.1 | KG | 16077.6 | CMQ | [12 empty] | 1 | UN |  | 30 | 40 | 30 | CM | 16.533 | 2.1 | KG | 36000 | CMQ | [12 empty] | 1 | UN | 5706567010951 | 36 | 25 | 26 | CM | 18.4 | 2.1 | KG | 23400 | CMQ | 9026802000
MEG4367-6036 | Tabela de Preços de Equipamentos e sistemas de distribuição de energia de Baixa Tensão | 18/05/2026 | Modificação | Centro System M, para carregador USB, aço | IS1 | RPT | 181950 | MERTEN SYSTEM D | Home Solutions | HSCWD | GENERAL PURPOSE | 1 - RESIDENTIAL GENERAL PURPOSE | CLD | CLD | 40 | CONNECTED LIVING MERTEN | 40CLD | 20.725 | EUR | 1 | UN | 4042811214227 | A | 1 | 2.2 | 7.1 | 7 | CM | 16 | 16 | G | 109.34 | CMQ | [12 empty] | 120 | UN | 44042811214225 | 18.5 | 40 | 30 | CM | 3.05 | 16 | KG | 22200 | CMQ | 5 | UN | 14042811214224 | 7.6 | 12.5 | 7.7 | CM | 110 | 16 | G | 731.5 | CMQ | 1 | UN | 4042811214227 | 2.2 | 7.1 | 7 | CM | 16 | 16 | G | 109.34 | CMQ | 3925901000
IMDIFL12LMC | Tabela de Preços de Equipamentos e sistemas de distribuição de energia de Baixa Tensão | 18/05/2026 | Modificação | Vigilohm avançado com localizador de falhas de 12 canais com ModBus - 24-48CC | BT5 | PRO | 106097 | INSULATION MONITORING | Digital Energy | DPLVP | GENERAL PURPOSE | 2 - SMALL & MED BUILDING GENERAL PURPOSE | EMM | EMM | PW | METERS, INSULATION MONITORING & ENERGY SERVERS | PWEMM | 3094.85 | EUR | 1 | UN | 3606489504885 | C | 1 | 9.8 | 18.5 | 14 | CM | 504 | 504 | G | 2538.2 | CMQ | [12 empty] | 8 | UN |  | 30 | 40 | 30 | CM | 4900 | 504 | G | 36000 | CMQ | [12 empty] | 1 | UN | 3606489504885 | 11 | 5.9 | 10.8 | CM | 375 | 504 | G | 700.92 | CMQ | 9030390000
C40N37E400 | Tabela de Preços de Equipamentos e sistemas de distribuição de energia de Baixa Tensão | 18/05/2026 | Modificação | ComPacT DISJUNTOR NSX400N 50kA CA 3P3D 400A 7.3E | BT4 | DBT | 191790 | COMPACT NSX | Power Products | PPCCB | GENERAL PURPOSE | 2 - SMALL & MED BUILDING GENERAL PURPOSE | CCN | CCN | 01 | NSX | 01CCN | 6105.05 | EUR | 1 | UN | 3606481994684 | C | 1 | 15.4 | 29.3 | 16.4 | CM | 5.786 | 5.786 | KG | 7400.008 | CMQ | [12 empty] | 1 | UN |  | 30 | 40 | 30 | CM | 6.253 | 5.786 | KG | 36000 | CMQ | [12 empty] | 1 | UN | 3606481994684 | 15.4 | 29.3 | 16.4 | CM | 5.786 | 5.786 | KG | 7400.008 | CMQ | 8536209090
18804 | Tabela de Preços de Equipamentos e sistemas de distribuição de energia de Baixa Tensão | 18/05/2026 | Modificação | Miniature circuit-breaker, Acti9 NG125L, 3P, 40 A, C curve, 50 kA (IEC 60947-2) | BT1 | RPT | 190600 | ACTI9 | Power Products | PPCFD | GENERAL PURPOSE | 2 - SMALL & MED BUILDING GENERAL PURPOSE | FTI | FTI | DI | ACTI9 PROTECTION DEVICES INDUSTRIAL | DIFTI | 528.525 | EUR | 1 | UN | 3303430188049 | B | 1 | 8.6 | 12.8 | 12.4 | CM | 760 | 760 | G | 1364.992 | CMQ | [12 empty] | 18 | UN | 43303430188047 | 30 | 40 | 30 | CM | 14.483 | 760 | KG | 36000 | CMQ | [12 empty] | 1 | UN | 3303430188049 | 0.86 | 1.28 | 1.24 | DM | 0.765 | 760 | KG | 1.365 | DMQ | 8536201090
TM5SE2IC01024 | Tabela de Preços de Automação e Controlo | 18/05/2026 | Modificação | Módulo contador - 2 HSC incremental - 100 KHz | AC1 | ACI | 131225 | M258 CONTROLLER | Discrete Automation | IDMST | PROGRAMABLE | 7 - INDUSTRY PROGRAMMABLE | AAM | AAM | A6 | PLC ADVANCED | A6AAM | 622.63 | EUR | 1 | UN | 3595864074856 | B | 1 | 2 | 10.5 | 6 | CM | 39 | 25 | G | 126 | CMQ | [12 empty] | 42 | UN |  | 15 | 40 | 15 | CM | 1.796 | 25 | KG | 9 | DMQ | [12 empty] | 1 | UN | 3595864074856 | 1.9 | 10.4 | 5.9 | CM | 38 | 25 | G | 116.584 | CMQ | 9029100090
ZB5AA131C0 | Tabela de Preços de Automação e Controlo | 18/05/2026 | Modificação | Cabeça com marcação botão branco "i" co | AC3 | ACI | 100316 | DIAMETER 22 | Industrial Control | IDSIG | GENERAL PURPOSE | 3 - INDUSTRY GENERAL PURPOSE | CTS | CTS | MP | PUSHBUTTONS | MPCTS | 13.71 | EUR | 1 | UN | 3606489761707 | C | 1 | 4.2 | 5.2 | 3.3 | CM | 17 | 17 | G | 72.072 | CMQ | [36 empty] | 1 | UN | 3606489761707 | 4.2 | 5.2 | 3.3 | CM | 17 | 17 | G | 72.072 | CMQ | 8538909999
ZB5AG612 | Tabela de Preços de Automação e Controlo | 18/05/2026 | Modificação | Cabeça de comutação selectora ø22 2-posição retorno mola ronis 421e | AC3 | ACI | 100316 | DIAMETER 22 | Industrial Control | IDSIG | GENERAL PURPOSE | 3 - INDUSTRY GENERAL PURPOSE | CTS | CTS | MP | PUSHBUTTONS | MPCTS | 91.34 | EUR | 1 | UN | 3389110135220 | B | 1 | 3.2 | 8.2 | 5.4 | CM | 71 | 71 | G | 141.696 | CMQ | [12 empty] | 50 | UN | 43389110135228 | 15 | 40 | 30 | CM | 3.779 | 71 | KG | 18 | DMQ | 5 | UN | 53389110135225 | 8.7 | 26 | 3.4 | CM | 350 | 71 | G | 769.08 | CMQ | 5 | UN | 53389110135225 | 8.7 | 26 | 3.4 | CM | 350 | 71 | G | 769.08 | CMQ | 8538909999
XAPE305 | Tabela de Preços de Automação e Controlo | 18/05/2026 | Modificação | Placa frontal perfurada - xap-e - metal - 5 aberturas horizontais | AC3 | ACI | 100375 | ENCLOSURES&SAFETY C.S. | Industrial Control | IDSIG | GENERAL PURPOSE | 3 - INDUSTRY GENERAL PURPOSE | CTS | CTS | MP | PUSHBUTTONS | MPCTS | 90.2 | EUR | 1 | UN | 3389110628081 | B | 1 | 1.8 | 23 | 13.9 | CM | 160 | 160 | G | 575.46 | CMQ | [12 empty] | 21 | UN | 43389110628089 | 15 | 40 | 30 | CM | 3.815 | 160 | KG | 18 | DMQ | [12 empty] | 1 | UN | 3389110628081 | 0.3 | 2.2 | 1.2 | DM | 0.16 | 160 | KG | 0.792 | DMQ | 8538909999
RSZE08P | Tabela de Preços de Automação e Controlo | 18/05/2026 | Modificação | Base push-in RSZ para relés RSB2 | AC3 | ACI | 116769 | ELECTROMECA.RELAY SE | Industrial Control | IDSIG | GENERAL PURPOSE | 3 - INDUSTRY GENERAL PURPOSE | ARO | ARO | RM | ELECTROMECHANICAL RELAYS | RMARO | 9.38 | EUR | 1 | UN | 3606481465740 | C | 10 | 1.5 | 10 | 6 | CM | 40 | 40 | G | 90 | CMQ | 1280 | UN |  | 77 | 60 | 80 | CM | 71.663 | 40 | KG | 369.6 | DMQ | 160 | UN | 43606481465748 | 30 | 40 | 30 | CM | 7.71 | 40 | KG | 36000 | CMQ | 10 | UN | 13606481465747 | 7.5 | 16.5 | 10.5 | CM | 442 | 40 | G | 1299.375 | CMQ | 10 | UN | 13606481465747 | 7.5 | 16.5 | 10.5 | CM | 442 | 40 | G | 1299.375 | CMQ | 8536909500
SZGTWS15 | Tabela de Preços de Equipamentos e sistemas de distribuição de energia de Baixa Tensão | 18/05/2026 | Modificação | Separador PVC vertical 5A Quadro S | BT6 | DBT | 188310 | PrismaSeT XL | Power Products | PPCFD | GENERAL PURPOSE | 2 - SMALL & MED BUILDING GENERAL PURPOSE | PXS | PXS | 04 | PRISMASET XL | 04PXS | 30.715 | EUR | 1 | UN | 4015153767553 | C | 1 | 0.5 | 75 | 10.7 | CM | 200 | 200 | G | 401.25 | CMQ | 2 | UN |  | 80 | 120 | 80 | CM | 12.4 | 200 | KG | 768000 | CMQ | [24 empty] | 1 | UN | 4015153767553 | 0.5 | 75 | 10.7 | CM | 200 | 200 | G | 401.25 | CMQ | 3926909790
KBB25ED2303TW | Tabela de Preços de Equipamentos e sistemas de distribuição de energia de Baixa Tensão | 18/05/2026 | Modificação | Straight length, Canalis KBB, 25 A, 1 circuit L+N+PE, remote control circuit, 3 tap-off units, 3 m, white | BT9 | PRO | 106572 | CANALIS KB | Power Products | PPLVB | GENERAL PURPOSE | 2 - SMALL & MED BUILDING GENERAL PURPOSE | LBW | LBW | B1 | LIGHT BUSWAY | B1LBW | 504.45 | EUR | 1 | UN | 3606480000768 | C | 1 | 6 | 310 | 5.1 | CM | 4.5 | 4.5 | KG | 9486 | CMQ | [24 empty] | 6 | UN | 13606480000765 | 13 | 314 | 16 | CM | 28 | 4.5 | KG | 65312 | CMQ | 1 | UN | 3606480000768 | 6 | 310 | 5.1 | CM | 4.5 | 4.5 | KG | 9486 | CMQ | 8536900100
METSERD192 | Tabela de Preços de Equipamentos e sistemas de distribuição de energia de Baixa Tensão | 18/05/2026 | Modificação | PowerLogic Visor remoto, ecrã tátil a cores, 192 x 192 mm para ION9200 | BT7 | DBT | 187268 | ADVANCED METERS | Digital Energy | DPLVP | GENERAL PURPOSE | 2 - SMALL & MED BUILDING GENERAL PURPOSE | EMM | EMM | PY | ION ADVANCED & UTILITY METERING | PYEMM | 6279.355 | EUR | 1 | UN | 3606489555894 | C | 1 | 14 | 26 | 24 | CM | 1.6 | 1.6 | KG | 8736 | CMQ | [12 empty] | 1 | UN |  | 15 | 40 | 30 | CM | 1.915 | 1.6 | KG | 18000 | CMQ | [12 empty] | 1 | UN | 3606489555894 | 14 | 26 | 24 | CM | 1.6 | 1.6 | KG | 8736 | CMQ | 8524910000
HMIZHAT7W1 | Tabela de Preços de Automação e Controlo | 18/05/2026 | Modificação | Adaptador de painel para montagem de ecrã de 15"W na ranhura de Harmony GTU de 15 ”W, Harmony P6/FP6 | AC3 | ACI | 190353 | SE OP ACCESSORIES | Industrial Control | IDHMI | CONFIGURABLE | 5 - INDUSTRY CONFIGURABLE | ABA | ABA | HB | HMI BASIC | HBABA | 138.01 | EUR | 1 | UN | 3606481808738 | C | 0 | 3 | 43 | 30 | CM | 725 | 433 | G | 3870 | CMQ | [36 empty] | 1 | UN | 3606481808738 | 3 | 43 | 30 | CM | 725 | 433 | G | 3870 | CMQ | 7326909890
ZB4BW065 | Tabela de Preços de Automação e Controlo | 18/05/2026 | Modificação | Bloco luminoso com corpo/colar de fixação, metal, azul, para lâmpada BA9s, <= 250 V, 1 NO + 1 NC | AC3 | ACI | 100316 | DIAMETER 22 | Industrial Control | IDSIG | GENERAL PURPOSE | 3 - INDUSTRY GENERAL PURPOSE | CTS | CTS | MP | PUSHBUTTONS | MPCTS | 31.4 | EUR | 1 | UN | 3389110891157 | A | 1 | 5.6 | 5.4 | 3.4 | CM | 70 | 70 | G | 102.816 | CMQ | 1200 | UN |  | 75 | 80 | 60 | CM | 110.204 | 70 | KG | 360 | DMQ | 150 | UN | 43389110891155 | 30 | 40 | 30 | CM | 10.908 | 70 | KG | 36 | DMQ | [12 empty] | 1 | UN | 3389110891157 | 5.6 | 5.4 | 3.4 | CM | 70 | 70 | G | 102.816 | CMQ | 8536508000
NSYTRAC22BL | Tabela de Preços de Equipamentos e sistemas de distribuição de energia de Baixa Tensão | 18/05/2026 | Modificação | TAPA-BORNES AZUL P/ BORN 2,5 A | BT6 | DBT | 108693 | LINERGY MULTISTAND T.B | Power Products | PPLVS | GENERAL PURPOSE | 2 - SMALL & MED BUILDING GENERAL PURPOSE | LVE | LVE | L3 | LINERGY | L3LVE | 0.825 | EUR | 1 | UN | 3606480533556 | B | 50 | 0.5 | 4.8 | 4.1 | CM | 2 | 2 | G | 9.84 | CMQ | [12 empty] | 800 | UN | 43606480533554 | 15 | 40 | 30 | CM | 2.414 | 2 | KG | 18000 | CMQ | 50 | UN | 23606480533550 | 4 | 18 | 15 | CM | 130 | 2 | G | 1080 | CMQ | 50 | UN | 23606480533550 | 40 | 180 | 150 | MM | 126 | 2 | G | 1080000 | MMQ | 8547200000
MTN4050-6533 | Tabela de Preços de Equipamentos e sistemas de distribuição de energia de Baixa Tensão | 18/05/2026 | Modificação | D-Life - Quadro vert./horiz. 5 elementos - Sahara | IS1 | RPT | 181950 | MERTEN SYSTEM D | Home Solutions | HSCWD | GENERAL PURPOSE | 1 - RESIDENTIAL GENERAL PURPOSE | CLD | CLD | 40 | CONNECTED LIVING MERTEN | 40CLD | 54.765 | EUR | 1 | UN | 3606480890604 | C | 1 | 2.6 | 38.5 | 9.8 | CM | 100 | 100 | G | 980.98 | CMQ | [12 empty] | 44 | UN | 43606480890602 | 18.5 | 40 | 30 | CM | 4.4 | 100 | KG | 22.2 | DMQ | 22 | UN | 53606480890609 | 18.5 | 40 | 30 | CM | 2560 | 100 | G | 22200 | CMQ | 1 | UN | 3606480890604 | 2.6 | 38.5 | 9.8 | CM | 100 | 100 | G | 980.98 | CMQ | 3925901000
LAD9R1 | Tabela de Preços de Automação e Controlo | 18/05/2026 | Modificação | kit montagem inversão D09…D38 | BT2 | CUE | 187515 | TESYS DECA CONTROL ACC | Power Products | PPCTR | GENERAL PURPOSE | 3 - INDUSTRY GENERAL PURPOSE | TCC | TCC | AC | TESYS CONTROL CONTACTOR | ACTCC | 29.795 | EUR | 1 | UN | 3389110393972 | A | 1 | 1.5 | 11 | 5.5 | CM | 61 | 45 | G | 90.75 | CMQ | 1120 | UN |  | 77 | 60 | 80 | CM | 81.752 | 45 | KG | 369600 | CMQ | 140 | UN | 43389110393970 | 30 | 40 | 30 | CM | 9.469 | 45 | KG | 36000 | CMQ | 10 | UN | 13389110393979 | 9.4 | 15 | 10 | CM | 651 | 45 | G | 1410 | CMQ | 1 | UN | 3389110393972 | 1.712 | 14 | 6.5 | CM | 61 | 45 | G | 155.792 | CMQ | 8536909500
A9F78310 | Tabela de Preços de Equipamentos e sistemas de distribuição de energia de Baixa Tensão | 18/05/2026 | Modificação | Acti9 iC60N - Disjuntor - 3P - 10A - Curva B - 6000A (IEC 60898-1) - 10 kA (IEC 60947-2) | BT1 | RPT | 190600 | ACTI9 | Power Products | PPCFD | GENERAL PURPOSE | 2 - SMALL & MED BUILDING GENERAL PURPOSE | FTD | FTD | DT | ACTI9 PROTECTION DEVICES TERTIARY | DTFTD | 109.355 | EUR | 1 | UN | 3606480092862 | A | 1 | 7.5 | 9.5 | 5.5 | CM | 319 | 319 | G | 391.875 | CMQ | [12 empty] | 44 | UN | 43606480092860 | 30 | 40 | 30 | CM | 15.183 | 319 | KG | 36000 | CMQ | 4 | UN | 13606480092869 | 0.8 | 2.25 | 1 | DM | 1.336 | 319 | KG | 1.8 | DMQ | 1 | UN | 3606480092862 | 0.75 | 0.95 | 0.55 | DM | 0.319 | 319 | KG | 0.392 | DMQ | 8536201090
LC1D188F7 | Tabela de Preços de Automação e Controlo | 18/05/2026 | Modificação | Contactor Tesys D - 4P(2 NA + 2 NF) - AC-1 - <= 440 V 32 A - 110 V CA bobina | BT2 | CUE | 187516 | TESYS DECA CONT. <115A | Power Products | PPCTR | GENERAL PURPOSE | 3 - INDUSTRY GENERAL PURPOSE | TCC | TCC | AC | TESYS CONTROL CONTACTOR | ACTCC | 133.92 | EUR | 1 | UN | 3389110291339 | B | 1 | 5.5 | 12 | 9.5 | CM | 467 | 467 | G | 627 | CMQ | 256 | UN | 73389110291338 | 77 | 60 | 80 | CM | 136.612 | 467 | KG | 369.6 | DMQ | 16 | UN | 43389110291337 | 15 | 40 | 30 | CM | 8.007 | 467 | KG | 18 | DMQ | [12 empty] | 1 | UN | 3389110291339 | 0.55 | 1.2 | 0.95 | DM | 0.472 | 467 | KG | 0.627 | DMQ | 8536490099
83154 | Tabela de Preços de Equipamentos e sistemas de distribuição de energia de Baixa Tensão | 18/05/2026 | Modificação | PratiKa industrial socket - 16 A - 2P + E - 200...250 V AC - IP67 | BT3 | RPT | 140900 | MUREVA | Power Products | PPCFD | GENERAL PURPOSE | 2 - SMALL & MED BUILDING GENERAL PURPOSE | FTC | FTC | PK | PK INDUSTRIAL PLUGS & SOCKETS | PKFTC | 27.86 | EUR | 1 | UN | 3303430831549 | B | 2 | 12.5 | 15 | 8 | CM | 277.6 | 277.6 | G | 1500 | CMQ | [12 empty] | 8 | UN | 43303430831547 | 30 | 40 | 30 | CM | 3.075 | 277.6 | KG | 36 | DMQ | 4 | UN | 23303430831543 | 1.7 | 27 | 26 | CM | 1.294 | 277.6 | KG | 1193.4 | CMQ | 1 | UN | 3303430831549 | 8 | 15 | 12.5 | CM | 278 | 277.6 | G | 1500 | CMQ | 8536699099
SLPWTCVX | Tabela de Preços de Soluções de Conectividade | 18/05/2026 | Modificação | SpaceLogic SLP Series Air Quality Sensor, CO2, VOC, Temperature, Room, Color Touchscreen, BACnet MSTP/Modbus, Optimum White Housing | GE1 | PRO | 117134 | LIVING SPACE SENSORS | Digital Energy | DBPRD | GENERAL PURPOSE | 2B- BUILDING MANAGEMENT OFFER GENERAL PURPOSE | FDB | FDB | FD | FIELD DEVICES BMS | FDFDB | 568.79 | EUR | 1 | UN | 3606481901330 | C | 1 | 4.8 | 14 | 9.67 | CM | 181.82 | 181.82 | G | 649.824 | CMQ | [12 empty] | 33 | UN |  | 30 | 60 | 40 | CM | 14.464 | 181.82 | KG | 72000 | CMQ | [12 empty] | 1 | UN | 3606481901330 | 1 | 1 | 1 | CM | 1 | 181.82 | G | 1 | CMQ | 9027101000
TC903-3A2L | Tabela de Preços de Soluções de Conectividade | 18/05/2026 | Modificação | SpaceLogic,Termostato, Fancoil On/Off, Standalone, LCD 5 Butões de presão, 2P, 3 Fan, 240V, Branco | GE1 | PRO | 181672 | LIVING SPACE THERMSTAT | Digital Energy | DBPRD | GENERAL PURPOSE | 2B- BUILDING MANAGEMENT OFFER GENERAL PURPOSE | FDB | FDB | FD | FIELD DEVICES BMS | FDFDB | 49.13 | EUR | 1 | UN | 3606481508416 | C4 | 1 | 5.5 | 12.3 | 10.5 | CM | 220 | 155 | G | 710.325 | CMQ | 864 | UN | 23606481508410 | 105 | 120 | 80 | CM | 241.08 | 155 | KG | 1008000 | CMQ | 36 | UN | 13606481508413 | 30 | 40 | 30 | CM | 9.42 | 155 | KG | 36000 | CMQ | [12 empty] | 1 | UN | 3606485445342 | 5.5 | 12.3 | 10.5 | CM | 220 | 155 | G | 710.325 | CMQ | 9032102090
M9F21325 | Tabela de Preços de Equipamentos e sistemas de distribuição de energia de Baixa Tensão | 18/05/2026 | Modificação | Multi9 - Disjuntor C60SP, 3P, 25A, curva B, 10kA (UL1077), 10kA (IEC/EN 60947-2) | BT1 | RPT | 190621 | MULTI9 | Power Products | PPCFD | GENERAL PURPOSE | 2 - SMALL & MED BUILDING GENERAL PURPOSE | FTD | FTD | D9 | MULTI9 PROTECTION FOR OEM | D9FTD | 117.905 | EUR | 1 | UN | 3606481167903 | C | 1 | 7.5 | 8.5 | 5.4 | CM | 353 | 353 | G | 344.25 | CMQ | [12 empty] | 48 | UN | 43606481167901 | 30 | 40 | 30 | CM | 17.923 | 353 | KG | 36 | DMQ | 4 | UN | 13606481167900 | 0.78 | 2.25 | 0.86 | DM | 1.453 | 353 | KG | 1.509 | DMQ | 1 | UN | 3606481167903 | 0.75 | 0.85 | 0.54 | DM | 0.353 | 353 | KG | 0.344 | DMQ | 8536201090
NSYS3CM303020 | Tabela de Preços de Equipamentos e sistemas de distribuição de energia de Baixa Tensão | 18/05/2026 | Modificação | HMI encl. Spacial S3CM. H300xW300xD200IP54 IK10, RAL7035.Rear door. | EN1 | CUE | 163169 | PanelSeT S WM HMI | Power Products | PPUES | GENERAL PURPOSE | 3 - INDUSTRY GENERAL PURPOSE | UEA | UEA | EA | UE - FLOOR STANDING ENCLOSURES, SF, SM, AND SFP, IN STEEL. | EAUEA | 720.0495 | EUR | 1 | UN | 3606480212949 | A4 | 1 | 31.5 | 22 | 31 | CM | 7.452 | 7.452 | KG | 21483 | CMQ | 32 | UN | 73606480212948 | 1800 | 1200 | 1000 | MM | 261 | 7.452 | KG | 2160 | DMQ | [24 empty] | 1 | UN | 3606480212949 | 320 | 220 | 320 | MM | 7.444 | 7.452 | KG | 22.528 | DMQ | 8538100000
BMEH582040S | Tabela de Preços de Automação e Controlo | 18/05/2026 | Modificação | M580 SAFE,CPU,HSBY,Eth,L2,NO D/A LOCAL | AC1 | ACI | 191785 | M580 CPU SAFETY | Discrete Automation | IDPAC | PROGRAMABLE | 7 - INDUSTRY PROGRAMMABLE | AAP | AAP | HI | AUTOMATION PLANT | HIAAP | 5605.67 | EUR | 1 | UN | 3606489562519 | C | 1 | 9 | 25 | 18 | CM | 893 | 893 | G | 4050 | CMQ | [12 empty] | 6 | UN | 23606489562513 | 30 | 40 | 30 | CM | 5.8 | 893 | KG | 36 | DMQ | [12 empty] | 1 | UN | 3606489562519 | 0.95 | 2.6 | 1.8 | DM | 1.225 | 893 | KG | 4.446 | DMQ | 8537109199
NSYMM44SB | Tabela de Preços de Equipamentos e sistemas de distribuição de energia de Baixa Tensão | 18/05/2026 | Modificação | Plain mounting plate H400xW400mm made of galvanised sheet steel | EN1 | CUE | 163207 | PanelSeT S IB Accessor | Power Products | PPUES | GENERAL PURPOSE | 3 - INDUSTRY GENERAL PURPOSE | UEB | UEB | ED |  | EDUEB | 68.748 | EUR | 1 | UN | 3606480520655 | C4 | 1 | 39 | 0.3 | 38 | CM | 2.27 | 2.27 | KG | 444.6 | CMQ | 200 | UN |  | 450 | 1200 | 1000 | MM | 461 | 2.27 | KG | 540 | DMQ | [12 empty] | 1 | UN |  | 0 | 0 | 0 | MM | 0 | 2.27 | KG | 0 | DMQ | 1 | UN | 3606480520655 | 390 | 3 | 380 | MM | 2.23 | 2.27 | KG | 0.445 | DMQ | 8302420090
LTMR08PBD | Tabela de Preços de Automação e Controlo | 18/05/2026 | Modificação | Controlador LTMR TeSys T Profibus 0,4-8A 24VCC | BT2 | CUE | 180774 | TESYS T MOTOR MGT SYS | Power Products | PPCTR | GENERAL PURPOSE | 3 - INDUSTRY GENERAL PURPOSE | TAP | TAP | EQ | TESYS ACTIVE & PROTECT | EQTAP | 1222.975 | EUR | 1 | UN | 3389119404808 | B | 1 | 7.2 | 13.6 | 10 | CM | 516 | 516 | G | 979.2 | CMQ | [12 empty] | 10 | UN | 13389119404805 | 15 | 40 | 30 | CM | 5.5 | 516 | KG | 18 | DMQ | [12 empty] | 1 | UN | 3389119404808 | 0.72 | 1.36 | 1 | DM | 0.516 | 516 | KG | 0.979 | DMQ | 8537109199
NSYPLAZT1554G | Tabela de Preços de Equipamentos e sistemas de distribuição de energia de Baixa Tensão | 18/05/2026 | Modificação | Floor standing encl.polyester vers.PLAZT w/open plinth+canopy 1500x500x420 IP44 | EN1 | CUE | 108763 | PanelSeT P FS PLA | Power Products | PPUES | GENERAL PURPOSE | 3 - INDUSTRY GENERAL PURPOSE | UEA | UEA | PA | UE - FLOOR STANDING ENCLOSURES PLA IN POLYESTER. | PAUEA | 1709.2983 | EUR | 1 | UN | 3606480776168 | C4 | 1 | 44.5 | 161 | 52.5 | CM | 42 | 42 | KG | 376136.25 | CMQ | 4 | UN |  | 1770 | 1200 | 1000 | MM | 182.192 | 42 | KG | 2124 | DMQ | [12 empty] | 1 | UN |  | 0 | 0 | 0 |  | 42.048 | 42 | KG | 404.352 | DMQ | 1 | UN | 3606480776168 | 1560 | 480 | 540 | MM | 42.048 | 42 | KG | 404.352 | DMQ | 9403700000
LC2D65AEHE | Tabela de Preços de Automação e Controlo | 18/05/2026 | Modificação | TeSys D reversing contactor - 3P - <= 440 V - 65 A AC-3 - 48...130 V AC/DC coil | BT2 | CUE | 187516 | TESYS DECA CONT. <115A | Power Products | PPCTR | GENERAL PURPOSE | 3 - INDUSTRY GENERAL PURPOSE | TCC | TCC | AC | TESYS CONTROL CONTACTOR | ACTCC | 1404.9 | EUR | 1 | UN | 3606480988158 | C | 1 | 14 | 19.8 | 16.2 | CM | 2.291 | 2.291 | KG | 4490.64 | CMQ | [12 empty] | 4 | UN | 43606480988156 | 30 | 40 | 30 | CM | 9.877 | 2.291 | KG | 36000 | CMQ | [12 empty] | 1 | UN | 3606480988158 | 14 | 19.8 | 16.2 | CM | 2.291 | 2.291 | KG | 4490.64 | CMQ | 8536490099
EVH5A07N2C5 | Tabela de Preços de Equipamentos e sistemas de distribuição de energia de Baixa Tensão | 18/05/2026 | Modificação | Estação de carregamento, Schneider Charge, 1P+N, com cabo 5m, 7,4kW, 32A | EV1 | DBT | 190869 | SCHNEIDER CHARGE IEC | Home Solutions | PREVC | GENERAL PURPOSE | 2 - SMALL & MED BUILDING GENERAL PURPOSE | EVI | EVI | EW | EV AC RESIDENTIAL CHARGERS | EWEVI | 755.01 | EUR | 1 | UN | 3606486961155 | C | 1 | 29.5 | 48 | 29 | CM | 6.71 | 6.71 | KG | 41064 | CMQ | 18 | UN |  | 103 | 120 | 80 | CM | 137 | 6.71 | KG | 988.8 | DMQ | [24 empty] | 1 | UN | 3606486961155 | 30 | 48 | 29 | CM | 6.928 | 6.71 | KG | 41.76 | DMQ | 8537109899
LE1M35Q712 | Tabela de Preços de Automação e Controlo | 18/05/2026 | Modificação | TeSys LE - enclosed DOL starter - 3.7...5.5 A - 380 V AC coil | BT2 | CUE | 187538 | ENCLOSED MICRA | Power Products | PPCTR | GENERAL PURPOSE | 3 - INDUSTRY GENERAL PURPOSE | TCC | TCC | AC | TESYS CONTROL CONTACTOR | ACTCC | 140.02 | EUR | 1 | UN | 3389110765779 | B | 1 | 11.7 | 16.5 | 8.2 | CM | 578 | 578 | G | 1583.01 | CMQ | 96 | UN | 73389110765778 | 77 | 60 | 80 | CM | 70.788 | 578 | KG | 369.6 | DMQ | 6 | UN | 43389110765777 | 15 | 40 | 30 | CM | 3.766 | 578 | KG | 18 | DMQ | [12 empty] | 1 | UN | 3389110765779 | 1.16 | 0.82 | 1.66 | DM | 0.573 | 578 | KG | 1.579 | DMQ | 8537109899
ATV930D11N4 | Tabela de Preços de Automação e Controlo | 18/05/2026 | Modificação | Variador de velocidade, ATV930, 11kW, 400/480V, com unidade de frenagem, IP21 | AC2 | ACI | 142787 | ALTIVAR 930 | Drives | IDVSD | CONFIGURABLE | 5 - INDUSTRY CONFIGURABLE | SDS | SDS | VM | ADVANCED DRIVES & HVAC | VMSDS | 3105.12 | EUR | 1 | UN | 3606480883323 | A | 1 | 35 | 58 | 21.5 | CM | 10.473 | 7.7 | KG | 43645 | CMQ | 3 | UN | 73606480883322 | 75 | 80 | 60 | CM | 44.419 | 7.7 | KG | 360000 | CMQ | 1 | UN |  | 30 | 60 | 40 | CM | 11.725 | 7.7 | KG | 72000 | CMQ | [12 empty] | 1 | UN | 3606480883323 | 35 | 58 | 21.5 | CM | 10.473 | 7.7 | KG | 43645 | CMQ | 8504409590
BMH1002T11A2A | Tabela de Preços de Automação e Controlo | 18/05/2026 | Modificação | Servo motor BMH - 6 Nm - 6000 rpm - eixo com chaveta - sem freio - IP54 | AC2 | ACI | 132912 | SERVO MOTORS | Discrete Automation | IDMST | PROGRAMABLE | 7 - INDUSTRY PROGRAMMABLE | AAM | AAM | DV | MOTION | DVAAM | 1372.31 | EUR | 1 | UN | 3606485200897 | C | 1 | 15.6 | 44.6 | 22.1 | CM | 5.22 | 4.92 | KG | 15376.296 | CMQ | 8 | UN |  | 60 | 60 | 80 | CM | 50260 | 4.92 | G | 288 | DMQ | 1 | UN |  | 30 | 60 | 40 | CM | 6.372 | 4.92 | KG | 72000 | CMQ | [12 empty] | 1 | UN | 3606485200897 | 220 | 400 | 200 | MM | 5220 | 4.92 | G | 17600 | CMQ | 8501522089
FFS06725275 | Tabela de Preços de Soluções de Conectividade | 18/05/2026 | Modificação | Kit de extensão do detetor de feixe, 100 m | GE1 | PRO | 117115 | FIRE PRODUCTS | Digital Energy | DBPRD | GENERAL PURPOSE | 2B- BUILDING MANAGEMENT OFFER GENERAL PURPOSE | FDF | FDF | FF | FIELD DEVICES FIRE | FFFDF | 279 | EUR | 1 | UN | 6430030848817 | C | 1 | 13.4 | 3.8 | 11.4 | CM | 220 | 3.4 | G | 580.488 | CMQ | [36 empty] | 1 | UN | 6430030848817 | 15 | 30 | 20 | CM | 3.5 | 3.4 | KG | 9000 | CMQ | 8538909999
BMH0702P12A1A | Tabela de Preços de Automação e Controlo | 18/05/2026 | Modificação | servo motor BMH - 2.5 Nm - 8000 rpm - keyed shaft - without brake - IP54 | AC2 | ACI | 132912 | SERVO MOTORS | Discrete Automation | IDMST | PROGRAMABLE | 7 - INDUSTRY PROGRAMMABLE | AAM | AAM | DV | MOTION | DVAAM | 1374.02 | EUR | 1 | UN | 3606485193533 | C | 1 | 11.8 | 37.8 | 17.5 | CM | 2 | 1.8 | KG | 7805.7 | CMQ | [12 empty] | 4 | UN |  | 30 | 60 | 40 | CM | 9.152 | 1.8 | KG | 72000 | CMQ | [12 empty] | 1 | UN | 3606485193533 | 110 | 400 | 200 | MM | 2000 | 1.8 | G | 8800 | CMQ | 8501522089
OVA51126 | Tabela de Preços de Equipamentos e sistemas de distribuição de energia de Baixa Tensão | 18/05/2026 | Modificação | Exiway - battery - 12 V 57 Ah | IS4 | RPT | 182021 | EXIWAY | Home Solutions | HSSPE | CONFIGURABLE | 4C - CONNECTED LIVING SYSTEM FOR RESIDENTIAL & COMMERCIAL | EML | EML | EL | EMERGENCY LIGHTING | ELEML | 418.795 | EUR | 1 | UN | 3606480699276 | C | 1 | 200 | 360 | 155 | CM | 17.7 | 17.7 | KG | 11160000 | CMQ | [36 empty] | 1 | UN | 3606480699276 | 155 | 360 | 200 | MM | 17700 | 17.7 | G | 11160000 | MMQ | 8507208090
BMH1901P21A2A | Tabela de Preços de Automação e Controlo | 18/05/2026 | Modificação | servo motor BMH - 30 Nm - 5000 rpm - untapped shaft - without brake- IP65/IP67 | AC2 | ACI | 132912 | SERVO MOTORS | Discrete Automation | IDMST | PROGRAMABLE | 7 - INDUSTRY PROGRAMMABLE | AAM | AAM | DV | MOTION | DVAAM | 3255.35 | EUR | 1 | UN | 3606485264028 | C | 1 | 39.5 | 30 | 79 | CM | 25 | 19 | KG | 93615 | CMQ | 4 | UN | 73606485264027 | 77 | 60 | 80 | CM | 108.148 | 19 | KG | 369.6 | DMQ | [24 empty] | 1 | UN | 3606485264028 | 4 | 7.95 | 2.95 | DM | 24.912 | 19 | KG | 93.81 | DMQ | 8501522089
SZ5MT2224 | Tabela de Preços de Equipamentos e sistemas de distribuição de energia de Baixa Tensão | 18/05/2026 | Modificação | Esp 24M + DIN + A Calha 2L02A 300x500 | BT6 | DBT | 188310 | PrismaSeT XL | Power Products | PPCFD | GENERAL PURPOSE | 2 - SMALL & MED BUILDING GENERAL PURPOSE | PXS | PXS | 04 | PRISMASET XL | 04PXS | 134.785 | EUR | 1 | UN | 4015153766754 | A | 1 | 9.5 | 52.1 | 31.8 | CM | 1.868 | 1.868 | KG | 15739.41 | CMQ | 45 | UN |  | 120 | 120 | 80 | CM | 102 | 1.868 | KG | 1152000 | CMQ | [24 empty] | 1 | UN | 4015153766754 | 31.5 | 9 | 51 | CM | 2 | 1.868 | KG | 14458.5 | CMQ | 7326909890
LG1D122Q716 | Tabela de Preços de Automação e Controlo | 18/05/2026 | Modificação | Arrancador em caixa - TeSys LG1D - 98/37/CE 9/14A 380VCA | BT2 | CUE | 187660 | ENCLOSED DECA EQP | Power Products | PPCTR | GENERAL PURPOSE | 3 - INDUSTRY GENERAL PURPOSE | TCC | TCC | AC | TESYS CONTROL CONTACTOR | ACTCC | 528.05 | EUR | 1 | UN | 3389110653335 | B | 1 | 22.5 | 26.5 | 23.5 | CM | 1.918 | 1.918 | KG | 14011.875 | CMQ | 12 | UN | 43389110653333 | 75 | 80 | 60 | CM | 36.088 | 1.918 | KG | 360000 | CMQ | [24 empty] | 1 | UN | 3389110653335 | 22.5 | 26.5 | 23.5 | CM | 1.918 | 1.918 | KG | 14011.875 | CMQ | 8537109899
BSH1001P32F2A | Tabela de Preços de Automação e Controlo | 18/05/2026 | Modificação | AC servo motor BSH - 2.7 N.m - 3000 rpm - keyed shaft - with brake - IP65 | AC2 | ACI | 132912 | SERVO MOTORS | Discrete Automation | IDMST | PROGRAMABLE | 7 - INDUSTRY PROGRAMMABLE | AAM | AAM | DV | MOTION | DVAAM | 2427.04 | EUR | 1 | UN | 3389118138377 | C | 1 | 15.4 | 40.7 | 16.3 | CM | 4.95 | 4.95 | KG | 10216.514 | CMQ | [12 empty] | 1 | UN |  | 30 | 60 | 40 | CM | 6.102 | 4.95 | KG | 72000 | CMQ | [12 empty] | 1 | UN | 3389118138377 | 154 | 407 | 163 | MM | 4950 | 4.95 | G | 10216.51 | CMQ | 8501522089
M9F43101 | Tabela de Preços de Equipamentos e sistemas de distribuição de energia de Baixa Tensão | 18/05/2026 | Modificação | Multi9 - Disjuntor C60BP, 1P, 1A, curva D, 14kA (UL489), 10kA (IEC/EN 60947-2) | BT1 | RPT | 190621 | MULTI9 | Power Products | PPCFD | GENERAL PURPOSE | 2 - SMALL & MED BUILDING GENERAL PURPOSE | FTD | FTD | D9 | MULTI9 PROTECTION FOR OEM | D9FTD | 266.85 | EUR | 1 | UN | 3606481170194 | C | 1 | 7.5 | 10.3 | 1.8 | CM | 126 | 126 | G | 139.05 | CMQ | [12 empty] | 108 | UN | 43606481170192 | 30 | 40 | 30 | CM | 14.5 | 126 | KG | 36 | DMQ | 12 | UN | 13606481170191 | 0.82 | 2.2 | 1.1 | DM | 1.557 | 126 | KG | 1.984 | DMQ | 1 | UN | 3606481170194 | 0.75 | 1.03 | 0.18 | DM | 0.125 | 126 | KG | 0.139 | DMQ | 8536201090
ZB5FA2C0 | Tabela de Preços de Automação e Controlo | 18/05/2026 | Modificação | Branco cabeça botão flush cor cim | AC3 | ACI | 100316 | DIAMETER 22 | Industrial Control | IDSIG | GENERAL PURPOSE | 3 - INDUSTRY GENERAL PURPOSE | CTS | CTS | MP | PUSHBUTTONS | MPCTS | 11.31 | EUR | 1 | UN | 3606489770808 | C | 1 | 5.334 | 5.334 | 4.318 | CM | 22.68 | 22.68 | G | 122.854 | CMQ | [12 empty] | 80 | UN |  | 15 | 40 | 30 | CM | 1.92 | 22.68 | KG | 18000 | CMQ | [12 empty] | 1 | UN | 3606489770808 | 5.5 | 5.2 | 4.3 | CM | 24 | 22.68 | G | 122.98 | CMQ | 8538909999
MF40-24M | Tabela de Preços de Soluções de Conectividade | 18/05/2026 | Modificação | Act: Elec, Mod, 2-10 VDC, SR, 24 VAC/VDC, 40 Nm, Rotary, SPDT, IP54 | GE1 | PRO | 191548 | BUTTERFLY VLVE AND ACT | Digital Energy | DBPRD | GENERAL PURPOSE | 2B- BUILDING MANAGEMENT OFFER GENERAL PURPOSE | FDB | FDB | FD | FIELD DEVICES BMS | FDFDB | 1052.91 | EUR | 1 | UN | 3606489660413 | C | 1 | 29.8 | 15.2 | 19.6 | CM | 2.46 | 2.46 | KG | 8878.016 | CMQ | [12 empty] | 3 | UN |  | 30 | 60 | 40 | CM | 8020 | 2.46 | G | 72 | DMQ | [12 empty] | 1 | UN | 3606489660413 | 12 | 24 | 18 | CM | 2.256 | 2.46 | KG | 5184 | CMQ | 8501109190
NSYSQCR4050 | Tabela de Preços de Equipamentos e sistemas de distribuição de energia de Baixa Tensão | 18/05/2026 | Modificação | Spacial SF/SM quick fixing cross rails - 40 mm | EN1 | CUE | 119490 | PanelSeT S FS Accessor | Power Products | PPUES | GENERAL PURPOSE | 3 - INDUSTRY GENERAL PURPOSE | UEA | UEA | EA | UE - FLOOR STANDING ENCLOSURES, SF, SM, AND SFP, IN STEEL. | EAUEA | 69.552 | EUR | 1 | UN | 3606485132655 | C4 | 1 | 4.5 | 47 | 6 | CM | 798 | 798 | G | 1269 | CMQ | 400 | UN |  | 890 | 1200 | 1000 | MM | 350 | 798 | KG | 1068 | DMQ | [12 empty] | 1 | UN |  | 0 | 0 | 0 |  | 0.82 | 798 | KG | 0 | DMQ | 1 | UN | 3606485132655 | 480 | 50 | 65 | MM | 0.82 | 798 | KG | 1.56 | DMQ | 7326909890
ISM10953 | Tabela de Preços de Equipamentos e sistemas de distribuição de energia de Baixa Tensão | 18/05/2026 | Modificação | OptiLine 45 OptiLine 50 OptiLine 70 - earthing device - green yellow | IS3 | RPT | 181895 | OPTILINE | Home Solutions | HSCWD | GENERAL PURPOSE | 1 - RESIDENTIAL GENERAL PURPOSE | CLT | CLT | TR | CONNECTED LIVING NSY | TRCLT | 4.735 | EUR | 1 | UN | 3606480028519 | C | 10 | 0.3 | 21.5 | 8 | CM | 8 | 8 | G | 51.6 | CMQ | 4000 | UN |  | 45 | 120 | 80 | CM | 57.288 | 8 | KG | 432000 | CMQ | 500 | UN | 43606480028517 | 30 | 40 | 30 | CM | 4.587 | 8 | KG | 36000 | CMQ | 10 | UN | 13606480028516 | 1.5 | 22.5 | 4 | CM | 105 | 8 | G | 135 | CMQ | 10 | UN | 13606480028516 | 1.5 | 22.5 | 4 | CM | 105 | 8 | G | 135 | CMQ | 8544429090
MTN630419 | Tabela de Preços de Equipamentos e sistemas de distribuição de energia de Baixa Tensão | 18/05/2026 | Modificação | Detetor de presença KNX Argus 180/2,20 m embutido, branco brilhante, System M | IS5 | RPT | 182101 | MERTEN SYSTEM M | Home Solutions | HSCOS | CONFIGURABLE | 4C - CONNECTED LIVING SYSTEM FOR RESIDENTIAL & COMMERCIAL | KCL | KCL | KN | KNX & C-BUS & LON | KNKCL | 251.19 | EUR | 1 | UN | 3606485099729 | C | 1 | 7.7 | 9.4 | 7.8 | CM | 92 | 92 | G | 564.564 | CMQ | [12 empty] | 30 | UN | 43606485099727 | 1.85 | 4 | 3 | DM | 3.165 | 92 | KG | 22.2 | DMQ | [12 empty] | 1 | UN | 3606485099729 | 0.89 | 0.76 | 0.76 | DM | 0.092 | 92 | KG | 0.514 | DMQ | 8536501900
A9R35291 | Tabela de Preços de Equipamentos e sistemas de distribuição de energia de Baixa Tensão | 18/05/2026 | Modificação | Acti9 iID - Interruptor diferencial - 2P - 100A - 300mA - Seletivo - Classe A-SI | BT1 | RPT | 135006 | ACTI9 | Power Products | PPCFD | GENERAL PURPOSE | 2 - SMALL & MED BUILDING GENERAL PURPOSE | FTD | FTD | DT | ACTI9 PROTECTION DEVICES TERTIARY | DTFTD | 463.685 | EUR | 1 | UN | 3606480089633 | C | 1 | 4 | 10 | 8.2 | CM | 215 | 200 | G | 328 | CMQ | 432 | UN |  | 45 | 120 | 80 | CM | 96.288 | 200 | KG | 432000 | CMQ | 54 | UN | 43606480089631 | 30 | 40 | 30 | CM | 12.036 | 200 | KG | 36000 | CMQ | [12 empty] | 1 | UN | 3606480089633 | 4 | 10 | 8.2 | CM | 215 | 200 | G | 328 | CMQ | 8536209090
SURT15KRMXLI | Tabela de Preços de Equipamentos e sistemas de distribuição de energia de Baixa Tensão | 18/05/2026 | Modificação | SMART-UPS RT da APC 15kVA, 230400V, LCD, montagem em bastidor, 12U, 2x Jumpers IEC 8x saídas IEC 60320 C19 | ITH | UAI | 132634 | SMART-UPS ON-LINE | Secure Power | SPBPP | GENERAL PURPOSE | 2 - SMALL & MED BUILDING GENERAL PURPOSE | ITH | ITH | I1 | OPTIMUM UPS 1PH | I1ITH | 16443.17 | EUR | 1 | UN | 0731304255727 | C | 1 | 99 | 100.3 | 61 | CM | 314.09 | 314.09 | KG | 0.606 | MTQ | 1 | UN | 731304255727 | 9.6 | 10 | 6 | CM | 314.09 | 314.09 | KG | 576 | DMQ | [24 empty] | 1 | UN | 731304255727 | 99 | 100.3 | 61 | CM | 314.09 | 314.09 | KG | 0.606 | MTQ | 8504409590
RXG13P7PV | Tabela de Preços de Automação e Controlo | 18/05/2026 | Modificação | Harmony, relé de interface encaixável pré-montado, 10 A, 1 CO, com LED, com circuito de proteção, 230 V AC | AC3 | ACI | 116769 | ELECTROMECA.RELAY SE | Industrial Control | IDSIG | GENERAL PURPOSE | 3 - INDUSTRY GENERAL PURPOSE | ARO | ARO | RM | ELECTROMECHANICAL RELAYS | RMARO | 37.22 | EUR | 1 | UN | 3606489562847 | C | 0 | 7.96 | 7.2 | 1.56 | CM | 59 | 58 | G | 89.407 | CMQ | [12 empty] | 180 | UN | 23606489562841 | 30 | 40 | 30 | CM | 11.781 | 58 | KG | 36 | DMQ | 30 | UN | 13606489562844 | 8.4 | 27.1 | 17.3 | CM | 1.89 | 58 | KG | 3938.172 | CMQ | 30 | UN | 13606489562844 | 8.4 | 27.1 | 17.3 | CM | 1.89 | 58 | KG | 3938.172 | CMQ | 8536490099
NSYSFND18122DT | Tabela de Preços de Equipamentos e sistemas de distribuição de energia de Baixa Tensão | 18/05/2026 | Modificação | porta transparente dupla, PanelSeT SFN, Spacial SM, para invólucro elétrico H1800 W1200mm | EN1 | CUE | 119428 | PanelSeT S FS SFN | Power Products | PPUES | GENERAL PURPOSE | 3 - INDUSTRY GENERAL PURPOSE | UEP | UEP | FS | UE - FLOOR STANDING STEEL SFN ENCLOSURES. | FSUEP | 1747.83 | EUR | 1 | UN | 3606486378335 | C4 | 0 | 10 | 180 | 68 | CM | 35.5 | 35.5 | KG | 122400 | CMQ | 8 | UN |  | 91.5 | 120 | 200 | CM | 311 | 35.5 | KG | 2196000 | CMQ | [24 empty] | 1 | UN |  | 9.5 | 180 | 65 | CM | 35 | 35.5 | KG | 111150 | CMQ | 9403991090
MD10SR-T | Tabela de Preços de Soluções de Conectividade | 18/05/2026 | Modificação | Act: Elec, 2Pos, SR, 110-240 VAC/24-125 VDC, 1 m Leads, 10 Nm, IP54 | GE1 | PRO | 117133 | DAMPER ACTUATORS | Digital Energy | DBPRD | GENERAL PURPOSE | 2B- BUILDING MANAGEMENT OFFER GENERAL PURPOSE | FDB | FDB | FD | FIELD DEVICES BMS | FDFDB | 321.32 | EUR | 1 | UN | 3606489660307 | C | 1 | 29 | 11 | 13 | CM | 2.06 | 2.06 | KG | 4147 | CMQ | [12 empty] | 2 | UN |  | 15 | 40 | 30 | CM | 4615 | 2.06 | G | 18 | DMQ | [12 empty] | 1 | UN | 3606489660307 | 10.5 | 29 | 13 | CM | 2.1 | 2.06 | KG | 3959 | CMQ | 8501109390
ATS480D75Y | Tabela de Preços de Automação e Controlo | 18/05/2026 | Modificação | Altivar Arrancador suave ATS480, 75 A, 208...690V AC, alimentação de controlo 110...230V AC | AC2 | ACI | 180612 | SOFT STARTER ATS480 | Drives | IDVSD | CONFIGURABLE | 5 - INDUSTRY CONFIGURABLE | SDS | SDS | AP | ADVANCED SOFT STARTERS | APSDS | 2038.96 | EUR | 1 | UN | 3606481089052 | A | 1 | 37.5 | 39.5 | 30 | CM | 9.674 | 9.674 | KG | 44437.5 | CMQ | 8 | UN | 73606481089051 | 89 | 80 | 60 | CM | 89 | 9.674 | KG | 427200 | CMQ | [24 empty] | 1 | UN | 3606481089052 | 37.5 | 39.5 | 30 | CM | 9.674 | 9.674 | KG | 44437.5 | CMQ | 8537109899
GVAX386 | Tabela de Preços de Automação e Controlo | 18/05/2026 | Modificação | disparador mínimo de tensão TeSys GVAX - INRS 380/400VCA | BT2 | CUE | 187422 | TESYS DECA FRAME 2 CB | Power Products | PPCTR | GENERAL PURPOSE | 3 - INDUSTRY GENERAL PURPOSE | TPP | TPP | GM | TESYS POWER & PROTECT | GMTPP | 79.505 | EUR | 1 | UN | 3389110346329 | C | 1 | 4 | 9.5 | 8.5 | CM | 129 | 105 | G | 323 | CMQ | [36 empty] | 1 | UN | 3389110346329 | 83 | 91 | 36 | MM | 129 | 105 | G | 271908 | MMQ | 8536309000
A9F75116 | Tabela de Preços de Equipamentos e sistemas de distribuição de energia de Baixa Tensão | 18/05/2026 | Modificação | Acti9 iC60N - Disjuntor - 1P - 16A - Curva D - 6000A (IEC 60898-1) - 10 kA (IEC 60947-2) | BT1 | RPT | 190600 | ACTI9 | Power Products | PPCFD | GENERAL PURPOSE | 2 - SMALL & MED BUILDING GENERAL PURPOSE | FTD | FTD | DT | ACTI9 PROTECTION DEVICES TERTIARY | DTFTD | 28.49 | EUR | 1 | UN | 3606480080913 | C | 1 | 7.5 | 9.5 | 1.8 | CM | 109 | 109 | G | 128.25 | CMQ | [12 empty] | 132 | UN | 43606480080911 | 30 | 40 | 30 | CM | 15.667 | 109 | KG | 36000 | CMQ | 12 | UN | 13606480080910 | 8.2 | 22.2 | 9.8 | CM | 1.38 | 109 | KG | 1783.992 | CMQ | 1 | UN | 3606480080913 | 1.8 | 9.5 | 7.5 | CM | 110 | 109 | G | 128.25 | CMQ | 8536201090
SZMT1370 | Tabela de Preços de Equipamentos e sistemas de distribuição de energia de Baixa Tensão | 18/05/2026 | Modificação | Espelho opaco + fixação 1L03A 450x250 | BT6 | DBT | 188310 | PrismaSeT XL | Power Products | PPCFD | GENERAL PURPOSE | 2 - SMALL & MED BUILDING GENERAL PURPOSE | PXS | PXS | 04 | PRISMASET XL | 04PXS | 111.3 | EUR | 1 | UN | 4015153768031 | A | 1 | 9.5 | 46.8 | 26.8 | CM | 684 | 684 | G | 11915.28 | CMQ | 32 | UN |  | 45 | 120 | 80 | CM | 32.052 | 684 | KG | 432000 | CMQ | 4 | UN | 14015153768038 | 30 | 60 | 40 | CM | 3.263 | 684 | KG | 72000 | CMQ | [12 empty] | 1 | UN | 4015153768031 | 6 | 40 | 11.5 | CM | 640 | 684 | G | 2990 | CMQ | 7326909890
LC1D188ED | Tabela de Preços de Automação e Controlo | 18/05/2026 | Modificação | Contactor Tesys D - 4P(2 NA + 2 NF) - AC-1 - <= 440 V 32 A - 48 V CC bobina | BT2 | CUE | 187516 | TESYS DECA CONT. <115A | Power Products | PPCTR | GENERAL PURPOSE | 3 - INDUSTRY GENERAL PURPOSE | TCC | TCC | AC | TESYS CONTROL CONTACTOR | ACTCC | 236.54 | EUR | 1 | UN | 3389110420432 | C | 1 | 5.5 | 12 | 9.5 | CM | 631 | 631 | G | 627 | CMQ | [12 empty] | 15 | UN | 13389110420439 | 15 | 40 | 30 | CM | 10.1 | 631 | KG | 18 | DMQ | [12 empty] | 1 | UN | 3389110420432 | 120 | 107 | 54 | MM | 643 | 631 | G | 693360 | MMQ | 8536419089
LV966026 | Tabela de Preços de Equipamentos e sistemas de distribuição de energia de Baixa Tensão | 18/05/2026 | Modificação | Cablagem, Micro-interruptores, MasterPacT MTZ1 Active fixo com PTE | BT8 | DBT | 190408 | MTZ ACTIVE AUX. | Power Products | PPACB | CONFIGURABLE | 4 - LARGE BUILDING CONFIGURABLE | ACB | ACB | 06 | MTZ ACTIVE OFFER | 06ACB | 396.765 | EUR | 1 | UN | 3606487671305 | C | 0 | 4 | 12 | 7 | CM | 40 | 40 | G | 336 | CMQ | [36 empty] | 1 | UN | 3606487671305 | 4 | 12 | 7 | CM | 40 | 40 | G | 336 | CMQ | 8544429090
LC2D09P7 | Tabela de Preços de Automação e Controlo | 18/05/2026 | Modificação | Inversor Tesys D - 3P(3 NA) - AC-3 - <= 440 V 9 A - 230 V CA bobina | BT2 | CUE | 187516 | TESYS DECA CONT. <115A | Power Products | PPCTR | GENERAL PURPOSE | 3 - INDUSTRY GENERAL PURPOSE | TCC | TCC | AC | TESYS CONTROL CONTACTOR | ACTCC | 179.95 | EUR | 1 | UN | 3389110384734 | A | 1 | 9.5 | 14 | 11.3 | CM | 805 | 805 | G | 1502.9 | CMQ | 96 | UN | 73389110384733 | 75 | 80 | 60 | CM | 89.536 | 805 | KG | 360 | DMQ | 6 | UN | 43389110384732 | 15 | 40 | 30 | CM | 5.096 | 805 | KG | 18 | DMQ | [12 empty] | 1 | UN | 3389110384734 | 9.5 | 14 | 11.3 | CM | 805 | 805 | G | 1502.9 | CMQ | 8536490099
C4037A400 | Tabela de Preços de Equipamentos e sistemas de distribuição de energia de Baixa Tensão | 18/05/2026 | Modificação | ComPacT DISPARADOR NSX400 CA 3P3D 400A 7.3E-AL | BT4 | DBT | 191790 | COMPACT NSX | Power Products | PPCCB | GENERAL PURPOSE | 2 - SMALL & MED BUILDING GENERAL PURPOSE | CCN | CCN | 01 | NSX | 01CCN | 4211.005 | EUR | 1 | UN | 3606481994318 | C | 1 | 17.2 | 25 | 21.3 | CM | 1.886 | 1.886 | KG | 9159 | CMQ | 16 | UN |  | 105 | 80 | 60 | CM | 49.18 | 1.886 | KG | 504 | DMQ | 2 | UN | 43606481994316 | 30 | 40 | 30 | CM | 4.112 | 1.886 | KG | 36 | DMQ | [12 empty] | 1 | UN | 3606481994318 | 17.2 | 25 | 21.3 | CM | 1.886 | 1.886 | KG | 9159 | CMQ | 8536309000
BSH1403T12F2P | Tabela de Preços de Automação e Controlo | 18/05/2026 | Modificação | AC servo motor BSH - 27.8 N.m - 3000 rpm - keyed shaft - with brake - IP50 | AC2 | ACI | 132912 | SERVO MOTORS | Discrete Automation | IDMST | PROGRAMABLE | 7 - INDUSTRY PROGRAMMABLE | AAM | AAM | DV | MOTION | DVAAM | 3390.16 | EUR | 1 | UN | 3606485201436 | C | 1 | 27 | 48.2 | 27 | CM | 13.29 | 13.29 | KG | 35137.8 | CMQ | [12 empty] | 1 | UN |  | 30 | 60 | 40 | CM | 14442 | 13.29 | G | 72 | DMQ | [12 empty] | 1 | UN | 3606485201436 | 270 | 482 | 270 | MM | 13290 | 13.29 | G | 35137.8 | CMQ | 8501522089
GVAPR54 | Tabela de Preços de Automação e Controlo | 18/05/2026 | Modificação | manípulo rotativo - IP54 - vermelho - TeSys GV2, TeSys GV3 e TeSys U | BT2 | CUE | 187422 | TESYS DECA FRAME 2 CB | Power Products | PPCTR | GENERAL PURPOSE | 3 - INDUSTRY GENERAL PURPOSE | TPP | TPP | GM | TESYS POWER & PROTECT | GMTPP | 97.63 | EUR | 1 | UN | 3606480160882 | C | 1 | 6.7 | 13.5 | 9.4 | CM | 174 | 150 | G | 850.23 | CMQ | [12 empty] | 32 | UN | 43606480160880 | 30 | 40 | 30 | CM | 6473 | 150 | G | 36 | DMQ | [12 empty] | 1 | UN | 3606480160882 | 6 | 9 | 13 | MM | 180 | 150 | G | 702 | MMQ | 8538909999
LC1DT206M7 | Tabela de Preços de Automação e Controlo | 18/05/2026 | Modificação | Contactor Tesys D - 4P(4 NA) - AC-1 - <= 440 V 20 A - 220 V CA 50/60 Hz bobina | BT2 | CUE | 187516 | TESYS DECA CONT. <115A | Power Products | PPCTR | GENERAL PURPOSE | 3 - INDUSTRY GENERAL PURPOSE | TCC | TCC | AC | TESYS CONTROL CONTACTOR | ACTCC | 112.665 | EUR | 1 | UN | 3389118007451 | C | 1 | 5 | 11.3 | 9.3 | CM | 380 | 380 | G | 525.45 | CMQ | [36 empty] | 1 | UN | 3389118007451 | 50 | 113 | 93 | MM | 380 | 380 | G | 525450 | MMQ | 8536490099
ZB6DW1 | Tabela de Preços de Automação e Controlo | 18/05/2026 | Modificação | Cabeça de botão de pressão rectangular iluminada - ø 16 - branca | AC3 | ACI | 104422 | DIAMETER 16 | Industrial Control | IDSIG | GENERAL PURPOSE | 3 - INDUSTRY GENERAL PURPOSE | CTS | CTS | MP | PUSHBUTTONS | MPCTS | 16.45 | EUR | 1 | UN | 3389110776027 | B | 1 | 2.5 | 8 | 8 | CM | 9 | 9 | G | 160 | CMQ | [12 empty] | 80 | UN | 43389110776025 | 15 | 40 | 15 | CM | 0.865 | 9 | KG | 9 | DMQ | [12 empty] | 1 | UN | 3389110776027 | 2.5 | 8 | 8 | CM | 9 | 9 | G | 160 | CMQ | 8538909999
SR71N3NHA6Z7AJ0A0 | Tabela de Preços de Equipamentos e sistemas de distribuição de energia de Baixa Tensão | 18/05/2026 | Modificação | Cela SM AirSeT 24kV IM 630A 20 kA 1s, IAC 12,5 kA 1s, L= 375 mm, Comando manual CDT, encrav. A3 no seccionador de terra | MT1 | MET | 180592 | SM AIRSET 24 | Power Systems | PSMVP | CONFIGURABLE | 4B - LARGE BUILDING & ELECTRICAL INTENSIVE | SSW | SSW | FW | SECONDARY SWITCHBOARDS | FWSSW | 8171 | EUR | 1 | UN | 3606487307990 | C4 | 0 | 200 | 120 | 80 | CM | 145 | 145 | KG | 1920000 | CMQ | [36 empty] | 1 | UN | 3606487307990 | 200 | 120 | 80 | CM | 145 | 145 | KG | 1920000 | CMQ | 8535301090
NSYMP8M6 | Tabela de Preços de Equipamentos e sistemas de distribuição de energia de Baixa Tensão | 18/05/2026 | Modificação | Spacial SFM mounting plate - 400x600 mm - 8M | EN1 | CUE | 163210 | PanelSeT S FS ElecDist | Power Products | PPUES | GENERAL PURPOSE | 3 - INDUSTRY GENERAL PURPOSE | UEA | UEA | EA | UE - FLOOR STANDING ENCLOSURES, SF, SM, AND SFP, IN STEEL. | EAUEA | 67.275 | EUR | 1 | UN | 3606480850516 | C4 | 1 | 0.3 | 49 | 36.2 | CM | 2.834 | 2.834 | KG | 532.14 | CMQ | 100 | UN |  | 450 | 1200 | 1000 | MM | 298.4 | 2.834 | KG | 540 | DMQ | [24 empty] | 1 | UN | 3606480850516 | 5 | 360 | 490 | MM | 2.834 | 2.834 | KG | 0.882 | DMQ | 7326909890
BMXFCA302 | Tabela de Preços de Automação e Controlo | 18/05/2026 | Modificação | M340,Bornero 40P+Conector SUB-D25_3m | AC1 | ACI | 141165 | MODICON X80 I/O | Discrete Automation | IDPAC | PROGRAMABLE | 7 - INDUSTRY PROGRAMMABLE | AAP | AAP | HI | AUTOMATION PLANT | HIAAP | 107.75 | EUR | 1 | UN | 3595863920109 | B | 1 | 4 | 25 | 24 | CM | 459 | 459 | G | 2400 | CMQ | [12 empty] | 9 | UN | 13595863920106 | 15 | 40 | 30 | CM | 4.64 | 459 | KG | 18 | DMQ | [12 empty] | 1 | UN | 3595863920109 | 4 | 25 | 24 | CM | 482 | 459 | G | 2400 | CMQ | 8544429090
VW3A9523 | Tabela de Preços de Automação e Controlo | 18/05/2026 | Modificação | Kit de conformidade EMC ATV12 | AC2 | ACI | 147867 | OTHER OPTIONS | Drives | IDVSD | CONFIGURABLE | 5 - INDUSTRY CONFIGURABLE | ADD | ADD | VS | MEDIUM DRIVES | VSADD | 83.08 | EUR | 1 | UN | 3606480074820 | C | 1 | 7 | 23.5 | 17 | CM | 219 | 219 | G | 2796.5 | CMQ | [12 empty] | 7 | UN |  | 30 | 40 | 30 | CM | 1854 | 219 | G | 36 | DMQ | [12 empty] | 1 | UN | 3606480074820 | 17 | 23 | 17 | CM | 219 | 219 | G | 6647 | CMQ | 7326909890
ZB5AA1 | Tabela de Preços de Automação e Controlo | 18/05/2026 | Modificação | Cabeça botão cápsula branca para aro de fixação plástico | AC3 | ACI | 100316 | DIAMETER 22 | Industrial Control | IDSIG | GENERAL PURPOSE | 3 - INDUSTRY GENERAL PURPOSE | CTS | CTS | MP | PUSHBUTTONS | MPCTS | 8.72 | EUR | 1 | UN | 3389110904369 | A | 1 | 4.5 | 5.4 | 3.4 | CM | 17 | 17 | G | 82.62 | CMQ | 2400 | UN |  | 77 | 60 | 80 | CM | 54.812 | 17 | KG | 369.6 | DMQ | 300 | UN | 43389110904367 | 30 | 40 | 30 | CM | 5.617 | 17 | KG | 36 | DMQ | 5 | UN | 53389110904364 | 4.5 | 26 | 3.4 | CM | 86 | 17 | G | 397.8 | CMQ | 1 | UN | 3389110904369 | 3.4 | 5.4 | 4.5 | CM | 17 | 17 | G | 82.62 | CMQ | 8538909999
LUCA12BL | Tabela de Preços de Automação e Controlo | 18/05/2026 | Modificação | unidade de controlo standard LUCA - classe 10 - 3...12 A - 24 V CC | BT2 | CUE | 187457 | TESYS ULTRA CTRL UNITS | Power Products | PPCTR | GENERAL PURPOSE | 3 - INDUSTRY GENERAL PURPOSE | TAP | TAP | EQ | TESYS ACTIVE & PROTECT | EQTAP | 165.475 | EUR | 1 | UN | 3389110363845 | A | 1 | 5.4 | 8 | 10.2 | CM | 123 | 123 | G | 440.64 | CMQ | [12 empty] | 23 | UN | 43389110363843 | 15 | 40 | 30 | CM | 3.215 | 123 | KG | 18 | DMQ | [12 empty] | 1 | UN | 3389110363845 | 5.4 | 10.2 | 8 | CM | 121 | 123 | G | 440.64 | CMQ | 8536301000
A9F92204 | Tabela de Preços de Equipamentos e sistemas de distribuição de energia de Baixa Tensão | 18/05/2026 | Modificação | Acti9 iC60L - Disjuntor - 2P - 4A - Curva Z - 15000A (IEC 60898-1) - 100kA (IEC 60947-2) | BT1 | RPT | 190600 | ACTI9 | Power Products | PPCFD | GENERAL PURPOSE | 2 - SMALL & MED BUILDING GENERAL PURPOSE | FTI | FTI | DI | ACTI9 PROTECTION DEVICES INDUSTRIAL | DIFTI | 345.885 | EUR | 1 | UN | 3606480085307 | C | 1 | 7.1 | 9.5 | 3.5 | CM | 219 | 219 | G | 236.075 | CMQ | [12 empty] | 66 | UN | 43606480085305 | 30 | 40 | 30 | CM | 15.794 | 219 | KG | 36000 | CMQ | 6 | UN | 13606480085304 | 0.81 | 2.26 | 1.01 | DM | 1.371 | 219 | KG | 1.849 | DMQ | 1 | UN | 3606480085307 | 0.71 | 0.95 | 0.35 | DM | 0.219 | 219 | KG | 0.236 | DMQ | 8536201090
LV948193 | Tabela de Preços de Equipamentos e sistemas de distribuição de energia de Baixa Tensão | 18/05/2026 | Modificação | MTZ2 40 H1 - 4000 A - 4PFixo - N Direita | BT8 | DBT | 190406 | MTZ2-3 ACTIVE IEC | Power Products | PPACB | CONFIGURABLE | 4 - LARGE BUILDING CONFIGURABLE | ACB | ACB | 06 | MTZ ACTIVE OFFER | 06ACB | 54851.705 | EUR | 1 | UN | 3606486812969 | C | 1 | 2 | 2 | 1 | CM | 10 | 10 | G | 4 | CMQ | [36 empty] | 1 | UN | 3606486812969 | 2 | 2 | 1 | CM | 10 | 10 | G | 4 | CMQ | 8536209090
SRV10KIL | Tabela de Preços de Equipamentos e sistemas de distribuição de energia de Baixa Tensão | 18/05/2026 | Modificação | Easy UPS On-Line SRV da APC de Funcionamento Prolongado, 10000VA 230V, com Conjunto de Bateria Externa | ITH | UAI | 179991 | MEDIUM EASY UPS ONLINE | Secure Power | SPBPP | GENERAL PURPOSE | 2 - SMALL & MED BUILDING GENERAL PURPOSE | ITH | ITH | E1 | EASY UPS 1PH | E1ITH | 5445 | EUR | 1 | UN | 0731304337942 | C | 1 | 46 | 58 | 57 | CM | 82.5 | 82.5 | KG | 152.076 | DMQ | 1 | UN |  | 61 | 80 | 60 | CM | 88.5 | 82.5 | KG | 292800 | CMQ | [24 empty] | 1 | UN | 731304337942 | 46 | 58 | 57 | CM | 82.5 | 82.5 | KG | 152076 | CMQ | 8504409590
LVSXDP213 | Tabela de Preços de Equipamentos e sistemas de distribuição de energia de Baixa Tensão | 18/05/2026 | Modificação | PrismaSet XS, Porta Branca 2 filas 13 módulos | BT3 | RPT | 140892 | ACTI9 | Power Products | PPCFD | GENERAL PURPOSE | 2 - SMALL & MED BUILDING GENERAL PURPOSE | FTC | FTC | CO | MODULAR ENCLOSURES | COFTC | 26.46 | EUR | 1 | UN | 3606482041462 | A | 1 | 5 | 46 | 36 | CM | 827 | 827 | G | 8280 | CMQ | 90 | UN | 73606482041461 | 116 | 120 | 80 | CM | 88 | 827 | KG | 1113600 | CMQ | [24 empty] | 1 | UN | 3606482041462 | 5 | 46 | 36 | CM | 821 | 827 | G | 8280 | CMQ | 8538909999
ABE7ACC10 | Tabela de Preços de Automação e Controlo | 18/05/2026 | Modificação | Acessório de sub-base de ligação - sub-base de saída redundante | AC1 | ACI | 107537 | PREWIRING TELEFAST | Discrete Automation | IDMST | PROGRAMABLE | 7 - INDUSTRY PROGRAMMABLE | AAP | AAP | HI | AUTOMATION PLANT | HIAAP | 211.17 | EUR | 1 | UN | 3389110864731 | C | 1 | 7 | 9.5 | 3 | CM | 121 | 121 | G | 199.5 | CMQ | [12 empty] | 24 | UN | 43389110864739 | 30 | 40 | 30 | CM | 3.452 | 121 | KG | 36000 | CMQ | [12 empty] | 1 | UN | 3389110864731 | 7 | 9.5 | 3 | CM | 123 | 121 | G | 199.5 | CMQ | 8536909500
LE1D09N7 | Tabela de Preços de Automação e Controlo | 18/05/2026 | Modificação | TeSys LE - enclosed DOL starter - 9 A - 415 V AC coil | BT2 | CUE | 187660 | ENCLOSED DECA EQP | Power Products | PPCTR | GENERAL PURPOSE | 3 - INDUSTRY GENERAL PURPOSE | TCC | TCC | AC | TESYS CONTROL CONTACTOR | ACTCC | 139.145 | EUR | 1 | UN | 3389110570809 | C | 1 | 17 | 21 | 15 | CM | 872 | 872 | G | 5355 | CMQ | 30 | UN | 43389110570807 | 75 | 60 | 80 | CM | 39.01 | 872 | KG | 360 | DMQ | 2 | UN |  | 30 | 40 | 30 | CM | 2.221 | 872 | KG | 36 | DMQ | [12 empty] | 1 | UN | 3389110570809 | 17 | 21 | 15 | CM | 872 | 872 | G | 5355 | CMQ | 8536508000
LA4DA1G | Tabela de Preços de Automação e Controlo | 18/05/2026 | Modificação | Módulo antiparasita TeSys D – circuito RC 50...127 V CA | BT2 | CUE | 188224 | DECA D2 CONTROL WW ACC | Power Products | PPCTR | GENERAL PURPOSE | 3 - INDUSTRY GENERAL PURPOSE | TCC | TCC | AC | TESYS CONTROL CONTACTOR | ACTCC | 52.53 | EUR | 1 | UN | 3389110233018 | B | 1 | 2.8 | 5.1 | 4.2 | CM | 16 | 16 | G | 59.976 | CMQ | [12 empty] | 78 | UN | 43389110233016 | 15 | 40 | 15 | CM | 1.473 | 16 | KG | 9 | DMQ | [12 empty] | 1 | UN | 3389110233018 | 51 | 42 | 28 | MM | 16 | 16 | G | 59976 | MMQ | 8536301000
APDU11450ME | Tabela de Preços de Equipamentos e sistemas de distribuição de energia de Baixa Tensão | 18/05/2026 | Modificação | PDU de Bastidor da APC Advanced Gen 2, Com Medição, Trifásica, 43,5kW 400V 63A ou 34,6kW 415V 60A, 560P6, 42 Saídas | ITE | UAI | 181661 | OPTIMUM ODM RACK PDU | Secure Power | SPRSY | CONFIGURABLE | 4 - LARGE BUILDING CONFIGURABLE | ILB | ILB | IR | OPTIMUM RACKS & ACCESSORIES | IRILB | 4722.22 | EUR | 1 | UN |  | C | 1 | 211 | 26.2 | 13.2 | CM | 17 | 17 | KG | 72972.24 | CMQ | [38 empty] | 731304752783 | [9 empty] | 8537109899
DX1AP52 | Tabela de Preços de Equipamentos e sistemas de distribuição de energia de Baixa Tensão | 18/05/2026 | Modificação | suporte de montagem para Ø 22 mm em calha DIN | EN1 | CUE | 119490 | PanelSeT S FS Accessor | Power Products | PPUES | GENERAL PURPOSE | 3 - INDUSTRY GENERAL PURPOSE | UEC | UEC | EC | UE-STEEL WALL MOUNT. ENCLOSURE, CRN, S3D, CM AND CABLE GLAND | ECUEC | 13.398 | EUR | 1 | UN | 3389110568622 | C | 10 | 4.5 | 1.2 | 9 | CM | 156 | 156 | G | 48.6 | CMQ | 960 | UN | 73389110568621 | 77 | 60 | 80 | CM | 166.036 | 156 | KG | 369.6 | DMQ | 30 | UN | 43389110568620 | 15 | 40 | 15 | CM | 4923 | 156 | G | 9 | DMQ | 10 | UN | 13389110568629 | 80 | 120 | 45 | MM | 1566 | 156 | G | 432 | CMQ | 10 | UN | 13389110568629 | 80 | 120 | 45 | MM | 1566 | 156 | G | 432 | CMQ | 8538909999
RPM22P7 | Tabela de Preços de Automação e Controlo | 18/05/2026 | Modificação | Ligação de relé de potência - Harmony rpm - 2 fa - 230 v ac - led | AC3 | ACI | 116769 | ELECTROMECA.RELAY SE | Industrial Control | IDSIG | GENERAL PURPOSE | 3 - INDUSTRY GENERAL PURPOSE | ARO | ARO | RM | ELECTROMECHANICAL RELAYS | RMARO | 23.04 | EUR | 1 | UN | 3389119401951 | A | 10 | 2.104 | 4.645 | 2.723 | CM | 40 | 36 | G | 26.612 | CMQ | [12 empty] | 240 | UN | 43389119401959 | 15 | 40 | 30 | CM | 10.07 | 36 | KG | 18000 | CMQ | 10 | UN | 13389119401958 | 2.8 | 13.5 | 10.8 | CM | 400 | 36 | G | 408.24 | CMQ | 10 | UN | 13389119401958 | 2.8 | 13.5 | 10.8 | CM | 400 | 36 | G | 408.24 | CMQ | 8536490099
NU351830 | Tabela de Preços de Equipamentos e sistemas de distribuição de energia de Baixa Tensão | 18/05/2026 | Modificação | Nova Unica - Regulador de luz rotativo Wiser - LED - Alumínio | IS1 | RPT | 191480 | NEW UNICA | Home Solutions | HSCOS | CONFIGURABLE | 4C - CONNECTED LIVING SYSTEM FOR RESIDENTIAL & COMMERCIAL | WYS | WYS | HW | WISER SYSTEM | HWWYS | 123 | EUR | 1 | UN | 3606481084859 | C | 1 | 8 | 9.5 | 9.5 | CM | 126 | 126 | G | 722 | CMQ | 144 | UN |  | 77 | 80 | 60 | CM | 37.012 | 126 | KG | 369.6 | DMQ | 9 | UN | 13606481084856 | 15 | 40 | 30 | CM | 1.406 | 126 | KG | 18 | DMQ | [12 empty] | 1 | UN | 3606481084859 | 8 | 9.5 | 9.5 | CM | 126 | 126 | G | 722 | CMQ | 8536508000
A9F89363 | Tabela de Preços de Equipamentos e sistemas de distribuição de energia de Baixa Tensão | 18/05/2026 | Modificação | Acti9 iC60H - Disjuntor - 3P - 63A - Curva C - 10000A (IEC 60898-1) - 15kA (IEC 60947-2) | BT1 | RPT | 190600 | ACTI9 | Power Products | PPCFD | GENERAL PURPOSE | 2 - SMALL & MED BUILDING GENERAL PURPOSE | FTI | FTI | DI | ACTI9 PROTECTION DEVICES INDUSTRIAL | DIFTI | 301.575 | EUR | 1 | UN | 3606480095184 | A | 1 | 7.5 | 9.5 | 5.4 | CM | 396 | 396 | G | 384.75 | CMQ | [12 empty] | 44 | UN | 43606480095182 | 30 | 40 | 30 | CM | 18.69 | 396 | KG | 36000 | CMQ | 4 | UN | 13606480095181 | 8 | 22.5 | 9.8 | CM | 1.654 | 396 | KG | 1764 | CMQ | 1 | UN | 3606480095184 | 7.5 | 9.5 | 5.4 | CM | 398 | 396 | G | 384.75 | CMQ | 8536201090
M9R11225 | Tabela de Preços de Equipamentos e sistemas de distribuição de energia de Baixa Tensão | 18/05/2026 | Modificação | Multi 9 ID - Disjuntor de corrente residual - 2P - 25A - 30mA - tipo AC | BT1 | RPT | 134946 | MULTI9 | Power Products | PPCFD | GENERAL PURPOSE | 2 - SMALL & MED BUILDING GENERAL PURPOSE | FTD | FTD | D9 | MULTI9 PROTECTION FOR OEM | D9FTD | 149.08 | EUR | 1 | UN | 3606480578328 | A | 1 | 4 | 9 | 8 | CM | 193 | 190 | G | 288 | CMQ | [12 empty] | 36 | UN | 43606480578326 | 30 | 40 | 30 | CM | 7.366 | 190 | KG | 36000 | CMQ | [12 empty] | 1 | UN | 3606480578328 | 4 | 9 | 8 | CM | 193 | 190 | G | 288 | CMQ | 8536201090
LVS08102 | Tabela de Preços de Equipamentos e sistemas de distribuição de energia de Baixa Tensão | 18/05/2026 | Modificação | Quadro G IP30, 6M, A=330mm | BT6 | DBT | 118897 | PRISMASET G | Power Products | PPLVS | GENERAL PURPOSE | 2 - SMALL & MED BUILDING GENERAL PURPOSE | LVE | LVE | L1 | PRISMASET IP40 | L1LVE | 395.845 | EUR | 1 | UN | 3606481876881 | C | 1 | 10 | 67.5 | 55 | CM | 8.377 | 8.377 | KG | 37125 | CMQ | 16 | UN |  | 97 | 120 | 80 | CM | 145 | 8.377 | KG | 931.2 | DMQ | [24 empty] | 1 | UN | 3606481876881 | 10 | 67.5 | 55 | CM | 8.377 | 8.377 | KG | 37.125 | DMQ | 9403208000
C1634V160 | Tabela de Preços de Equipamentos e sistemas de distribuição de energia de Baixa Tensão | 18/05/2026 | Modificação | ComPacT DISPARADOR NSX160 CA 3P3D 160A 4,2 | BT4 | DBT | 191790 | COMPACT NSX | Power Products | PPCCB | GENERAL PURPOSE | 2 - SMALL & MED BUILDING GENERAL PURPOSE | CCN | CCN | 01 | NSX | 01CCN | 1482.945 | EUR | 1 | UN | 3606481993823 | C | 1 | 9.5 | 15 | 11 | CM | 600.4 | 600.4 | G | 1567.5 | CMQ | 80 | UN |  | 105 | 80 | 60 | CM | 58.12 | 600.4 | KG | 504 | DMQ | 10 | UN | 43606481993821 | 30 | 40 | 30 | CM | 6.384 | 600.4 | KG | 36 | DMQ | [12 empty] | 1 | UN | 3606481993823 | 9.5 | 15 | 11 | CM | 598 | 600.4 | G | 1567.5 | CMQ | 8536309000
ZART06 | Tabela de Preços de Automação e Controlo | 18/05/2026 | Modificação | Transmissor 6 botões tampa frontal dura | AC3 | ACI | 100369 | PENDANT STATIONS | Industrial Control | IDSIG | GENERAL PURPOSE | 3 - INDUSTRY GENERAL PURPOSE | CTS | CTS | EM | CONTROL STATIONS | EMCTS | 363.01 | EUR | 1 | UN | 3606481499479 | C | 1 | 4.5 | 13.5 | 7.5 | CM | 179 | 135 | G | 455.625 | CMQ | [12 empty] | 8 | UN | 13606481499476 | 15 | 40 | 15 | CM | 1.658 | 135 | KG | 9000 | CMQ | [12 empty] | 1 | UN | 3606481499479 | 4.5 | 13 | 7.2 | CM | 178 | 135 | G | 421.2 | CMQ | 8526920090
C11F4TM032B | Tabela de Preços de Equipamentos e sistemas de distribuição de energia de Baixa Tensão | 18/05/2026 | Modificação | ComPacT DISJUNTOR NSXm100F 36kA CA 4P4D 32A TMD PARAFUSO | BT4 | DBT | 181432 | COMPACT NSXM 16-160 | Power Products | PPCCB | GENERAL PURPOSE | 2 - SMALL & MED BUILDING GENERAL PURPOSE | CCN | CCN | 02 | NSXM, FUPACT, INS <= 630A | 02CCN | 503.96 | EUR | 1 | UN | 3606481991089 | C | 1 | 12 | 22 | 13 | CM | 1.6 | 1.6 | KG | 3432 | CMQ | 144 | UN | 73606481991088 | 150 | 120 | 80 | CM | 254.49 | 1.6 | KG | 1440000 | CMQ | 6 | UN | 43606481991087 | 30 | 40 | 30 | CM | 10.19 | 1.6 | KG | 36000 | CMQ | [12 empty] | 1 | UN | 3606481991089 | 12 | 22 | 13 | CM | 1.6 | 1.6 | KG | 3432 | CMQ | 8536201090
NU306730A | Tabela de Preços de Equipamentos e sistemas de distribuição de energia de Baixa Tensão | 18/05/2026 | Modificação | Nova Unica - Tomada 2x2P+T com obturadores - 16A - Alumínio | IS1 | RPT | 181958 | NEW UNICA | Home Solutions | HSCWD | GENERAL PURPOSE | 1 - RESIDENTIAL GENERAL PURPOSE | CLT | CLT | TR | CONNECTED LIVING NSY | TRCLT | 17.825 | EUR | 1 | UN | 3606489454395 | A | 1 | 4.5 | 4.5 | 9 | CM | 79 | 79 | G | 182.25 | CMQ | 360 | UN | 73606489454394 | 77 | 60 | 80 | CM | 45.068 | 79 | KG | 369.6 | DMQ | 90 | UN | 43606489454393 | 30 | 60 | 40 | CM | 9.157 | 79 | KG | 72 | DMQ | 10 | UN | 13606489454392 | 7.9 | 28 | 22.1 | CM | 933 | 79 | G | 4888.52 | CMQ | 1 | UN | 3606489454395 | 4.5 | 4.5 | 9 | CM | 79 | 79 | G | 182.25 | CMQ | 8536699099
9001KM58LG | Tabela de Preços de Automação e Controlo | 18/05/2026 | Modificação | bloco luminoso - LED - verde - 110..120 V CA/CC | AC3 | ACI | 100301 | DIAMETER 30 | Industrial Control | IDSIG | GENERAL PURPOSE | 3 - INDUSTRY GENERAL PURPOSE | CTS | CTS | MP | PUSHBUTTONS | MPCTS | 210.54 | EUR | 1 | UN | 3389118042247 | C | 1 | 4.572 | 9.144 | 5.334 | CM | 113.398 | 113.398 | G | 222.995 | CMQ | [36 empty] | 1 | UN | 785901637332 | 4.9 | 5.9 | 9.4 | CM | 115 | 113.398 | G | 271.75 | CMQ | 8531807000
LVS08067 | Tabela de Preços de Equipamentos e sistemas de distribuição de energia de Baixa Tensão | 18/05/2026 | Modificação | Quadro PrismaSeT250, 21M | BT6 | DBT | 118897 | PRISMASET G | Power Products | PPLVS | GENERAL PURPOSE | 2 - SMALL & MED BUILDING GENERAL PURPOSE | LVE | LVE | L1 | PRISMASET IP40 | L1LVE | 1764.055 | EUR | 1 | UN | 3606481876829 | C | 1 | 16 | 114 | 65.5 | CM | 23.25 | 23.25 | KG | 119472 | CMQ | 5 | UN | 73606481876828 | 76 | 120 | 80 | CM | 128 | 23.25 | KG | 729600 | CMQ | [24 empty] | 1 | UN | 3606481876829 | 16 | 114 | 65.5 | CM | 23.25 | 23.25 | KG | 119472 | CMQ | 9403208000
33870 | Tabela de Preços de Equipamentos e sistemas de distribuição de energia de Baixa Tensão | 18/05/2026 | Modificação | fechadura RONIS (OFF) | BT8 | DBT | 181441 | NS 630B-3200 AUX & ACC | Power Products | PPCCB | CONFIGURABLE | 4 - LARGE BUILDING CONFIGURABLE | CCB | CCB | PL | COMPACT NS >= 630A | PLCCB | 200.54 | EUR | 1 | UN | 3303430338703 | C | 1 | 10 | 10 | 10 | CM | 130 | 130 | G | 1000 | CMQ | 9600 | UN |  | 90 | 120 | 80 | CM | 1272.8 | 130 | KG | 864000 | CMQ | 150 | UN | 23303430338707 | 15 | 40 | 15 | CM | 19.7 | 130 | KG | 9000 | CMQ | [12 empty] | 1 | UN | 3303430338703 | 10 | 10 | 10 | CM | 130 | 130 | G | 1000 | CMQ | 8538909999
BMEAHO0412 | Tabela de Preços de Automação e Controlo | 18/05/2026 | Modificação | M580,HART,4 Canales Salida | AC1 | ACI | 141165 | MODICON X80 I/O | Discrete Automation | IDPAC | PROGRAMABLE | 7 - INDUSTRY PROGRAMMABLE | AAP | AAP | HI | AUTOMATION PLANT | HIAAP | 1434.48 | EUR | 1 | UN | 3606480692321 | B | 1 | 5.5 | 11.8 | 11.1 | CM | 216 | 216 | G | 720.39 | CMQ | [12 empty] | 15 | UN | 23606480692325 | 15 | 40 | 30 | CM | 3.571 | 216 | KG | 18 | DMQ | [12 empty] | 1 | UN | 3606480692321 | 0.54 | 1.15 | 1.1 | DM | 0.226 | 216 | KG | 0.683 | DMQ | 8538909999
31153 | Tabela de Preços de Equipamentos e sistemas de distribuição de energia de Baixa Tensão | 18/05/2026 | Modificação | inversor monobloco Interpact INS500 - 4 pólos - 500 A | BT4 | DBT | 180945 | TRANSFERPACT MTSE | Power Products | PPATS | CONFIGURABLE | 4 - LARGE BUILDING CONFIGURABLE | ATS | ATS | AK | TRANSFERPACT FXM 100 A 630 A | AKATS | 1281.385 | EUR | 1 | UN | 3303430311539 | C | 1 | 21.5 | 49.5 | 23 | CM | 14.664 | 14.664 | KG | 24477.75 | CMQ | 8 | UN |  | 90 | 120 | 80 | CM | 134.512 | 14.664 | KG | 864000 | CMQ | 1 | UN |  | 30 | 60 | 40 | CM | 15.314 | 14.664 | KG | 72000 | CMQ | [12 empty] | 1 | UN | 3303430311539 | 21.5 | 49.5 | 23 | CM | 14.664 | 14.664 | KG | 24477.75 | CMQ | 8536508000
MEG5250-6050 | Tabela de Preços de Equipamentos e sistemas de distribuição de energia de Baixa Tensão | 18/05/2026 | Modificação | Centro System M, para regulador rotativo, níquel | IS1 | RPT | 181950 | MERTEN SYSTEM D | Home Solutions | HSCWD | GENERAL PURPOSE | 1 - RESIDENTIAL GENERAL PURPOSE | CLD | CLD | 40 | CONNECTED LIVING MERTEN | 40CLD | 123.145 | EUR | 1 | UN | 4042811199920 | C | 1 | 2.3 | 7.6 | 7.3 | CM | 48 | 48 | G | 127.604 | CMQ | [12 empty] | 50 | UN | 34042811199921 | 19.8 | 40.5 | 30.4 | CM | 2.904 | 48 | KG | 24377.76 | CMQ | [12 empty] | 1 | UN | 4042811199920 | 2.3 | 7.6 | 7.3 | CM | 48 | 48 | G | 127.604 | CMQ | 3925901000
METSECT5DH200 | Tabela de Preços de Equipamentos e sistemas de distribuição de energia de Baixa Tensão | 18/05/2026 | Modificação | Transformador de corrente tropicalizado 2000 5 saída dupla para barras 38x102 | BT7 | DBT | 107955 | CURRENT TRANSFORMERS | Digital Energy | DPLVP | GENERAL PURPOSE | 2 - SMALL & MED BUILDING GENERAL PURPOSE | EMM | EMM | PW | METERS, INSULATION MONITORING & ENERGY SERVERS | PWEMM | 204.415 | EUR | 1 | UN | 3606480618970 | A | 1 | 10.6 | 13.8 | 10.3 | CM | 652 | 652 | G | 1506.684 | CMQ | [12 empty] | 12 | UN | 43606480618978 | 30 | 40 | 30 | CM | 8.311 | 652 | KG | 36 | DMQ | [12 empty] | 1 | UN | 3606480618970 | 10.6 | 13.8 | 10.3 | CM | 652 | 652 | G | 1506.684 | CMQ | 8504318090
NU171820 | Tabela de Preços de Equipamentos e sistemas de distribuição de energia de Baixa Tensão | 18/05/2026 | Modificação | Nova Unica System - Postos de trabalho - encastrar - módulos 2 x 8 - antibacteriano - Branco | IS3 | RPT | 181958 | NEW UNICA | Home Solutions | HSCWD | GENERAL PURPOSE | 1 - RESIDENTIAL GENERAL PURPOSE | CLT | CLT | TR | CONNECTED LIVING NSY | TRCLT | 60.31 | EUR | 1 | UN | 3606489452193 | C | 1 | 8 | 25.2 | 18 | CM | 618 | 618 | G | 3628.8 | CMQ | 56 | UN |  | 75 | 60 | 80 | CM | 47.72 | 618 | KG | 360000 | CMQ | 14 | UN | 43606489452191 | 30 | 60 | 40 | CM | 9.355 | 618 | KG | 72000 | CMQ | [12 empty] | 1 | UN | 3606489452193 | 8 | 25.2 | 18 | CM | 618 | 618 | G | 3628.8 | CMQ | 3925901000
METSECT5HD040 | Tabela de Preços de Equipamentos e sistemas de distribuição de energia de Baixa Tensão | 18/05/2026 | Modificação | Transformador de Corrente Núcleo Aberto - Tipo HD, p/ cabo - 0400A / 5A | BT7 | DBT | 107955 | CURRENT TRANSFORMERS | Digital Energy | DPLVP | GENERAL PURPOSE | 2 - SMALL & MED BUILDING GENERAL PURPOSE | EMM | EMM | PW | METERS, INSULATION MONITORING & ENERGY SERVERS | PWEMM | 213.19 | EUR | 1 | UN | 3606489608194 | C | 1 | 9.5 | 7 | 6.5 | CM | 272 | 265 | G | 432.25 | CMQ | [12 empty] | 18 | UN | 43606489608192 | 15 | 40 | 30 | CM | 4.995 | 265 | KG | 18 | DMQ | [12 empty] | 1 | UN | 3606489608194 | 9.5 | 7 | 6.5 | CM | 272 | 265 | G | 432.25 | CMQ | 8504318090
LA6DK20M | Tabela de Preços de Automação e Controlo | 18/05/2026 | Modificação | bloco de retenção mecânica TeSys D - 24V CA/CC para contactor D80...150 | BT2 | CUE | 187515 | TESYS DECA CONTROL ACC | Power Products | PPCTR | GENERAL PURPOSE | 3 - INDUSTRY GENERAL PURPOSE | TCC | TCC | AC | TESYS CONTROL CONTACTOR | ACTCC | 131.44 | EUR | 1 | UN | 3389110745894 | B | 1 | 4.7 | 6.5 | 5.4 | CM | 97 | 90 | G | 164.97 | CMQ | [12 empty] | 32 | UN | 43389110745892 | 15 | 40 | 15 | CM | 3.329 | 90 | KG | 9 | DMQ | [12 empty] | 1 | UN | 3389110745894 | 0.54 | 0.47 | 0.65 | DM | 0.097 | 90 | KG | 0.165 | DMQ | 8538909999
SR2E121BD | Tabela de Preços de Automação e Controlo | 18/05/2026 | Modificação | Relé inteligente compacto zelio logic - 12 e s - 24 v cc – relógio – sem ecrã | AC1 | ACI | 113806 | ZELIO 2 SMART RELAYS | Discrete Automation | IDMST | GENERAL PURPOSE | 3 - INDUSTRY GENERAL PURPOSE | ARO | ARO | RE | ELECTRONIC RELAYS | REARO | 240.28 | EUR | 1 | UN | 3389110549768 | A | 1 | 6.8 | 10 | 9 | CM | 206 | 206 | G | 612 | CMQ | [12 empty] | 30 | UN | 43389110549766 | 30 | 40 | 30 | CM | 6.893 | 206 | KG | 36 | DMQ | [12 empty] | 1 | UN | 3389110549768 | 6.8 | 10 | 9 | CM | 209 | 206 | G | 612 | CMQ | 8537109899
NTSAMO0210HK | Tabela de Preços de Automação e Controlo | 18/05/2026 | Modificação | Módulo de saída analógica + base, 2 saídas isoladas, corrente, tensão, reforçado, Modicon Edge I/O NTS | AC1 | ACI | 190847 | EDGE I/O NTS | Discrete Automation | IDPAC | PROGRAMABLE | 7 - INDUSTRY PROGRAMMABLE | AAP | AAP | HI | AUTOMATION PLANT | HIAAP | 321.67 | EUR | 1 | UN | 3606486877395 | C | 1 | 3 | 12 | 8.5 | CM | 104 | 76.6 | G | 306 | CMQ | 512 | UN |  | 14.9 | 60 | 80 | CM | 55.62 | 76.6 | KG | 71520 | CMQ | 16 | UN | 13606486877392 | 15 | 40 | 15 | CM | 1.426 | 76.6 | KG | 9000 | CMQ | [12 empty] | 1 | UN | 3606486877395 | 2.5 | 11.6 | 8.3 | CM | 76.65 | 76.6 | G | 240.7 | CMQ | 8538909999
XALE2221 | Tabela de Preços de Automação e Controlo | 18/05/2026 | Modificação | Estação de controlo xal-e - branco botão 1 no + preto pusbutton 1 nenhum | AC3 | ACI | 100364 | CONTROL STATIONS | Industrial Control | IDSIG | GENERAL PURPOSE | 3 - INDUSTRY GENERAL PURPOSE | CTS | CTS | MP | PUSHBUTTONS | MPCTS | 83.24 | EUR | 1 | UN | 3389119017848 | C | 1 | 7.4 | 14.8 | 10 | CM | 153 | 153 | G | 1095.2 | CMQ | 160 | UN | 73389119017847 | 77 | 60 | 80 | CM | 38.684 | 153 | KG | 369.6 | DMQ | 20 | UN | 43389119017846 | 30 | 40 | 30 | CM | 3.508 | 153 | KG | 36 | DMQ | [12 empty] | 1 | UN | 3389119017848 | 95 | 143 | 75 | MM | 153 | 153 | G | 1018.88 | CMQ | 8536508000
MCSESM123F2LG0 | Tabela de Preços de Automação e Controlo | 18/05/2026 | Modificação | Modicon Managed Switch - 8 portos para cobre + 4 Gigabit SFP | AC1 | ACI | 110562 | MODICON SWITCH | Discrete Automation | IDPAC | PROGRAMABLE | 7 - INDUSTRY PROGRAMMABLE | AAP | AAP | HI | AUTOMATION PLANT | HIAAP | 1584.79 | EUR | 1 | UN | 3606481463449 | C | 1 | 13.5 | 24.5 | 16.5 | CM | 816 | 816 | G | 5457.375 | CMQ | [12 empty] | 8 | UN | 13606481463446 | 30 | 60 | 40 | CM | 7.382 | 816 | KG | 72000 | CMQ | [12 empty] | 1 | UN | 3606481463449 | 13.5 | 24.5 | 16.5 | CM | 816 | 816 | G | 5457.375 | CMQ | 8517620000
LV848008 | Tabela de Preços de Equipamentos e sistemas de distribuição de energia de Baixa Tensão | 18/05/2026 | Modificação | Circuit breaker Masterpact MTZ2 08H1 - 800 A - 4P fixed - w/o Micrologic | BT8 | DBT | 145820 | MASTERPACT MTZ2-3 IEC | Power Products | PPACB | CONFIGURABLE | 4 - LARGE BUILDING CONFIGURABLE | ACB | ACB | PR | AIR CIRCUIT BREAKERS | PRACB | 9060.125 | EUR | 1 | UN | 3606480808180 | C | 1 | 30.5 | 49.5 | 29.5 | CM | 47.252 | 47.252 | KG | 44537.625 | CMQ | [36 empty] | 1 | UN | 3606480808180 | 3.05 | 4.95 | 2.95 | DM | 47.252 | 47.252 | KG | 44.538 | DMQ | 8536209090
C11B6TM050L | Tabela de Preços de Equipamentos e sistemas de distribuição de energia de Baixa Tensão | 18/05/2026 | Modificação | ComPacT DISJUNTOR NSXm100B 25kA CA 4P3D 50A TMD ELINK | BT4 | DBT | 181432 | COMPACT NSXM 16-160 | Power Products | PPCCB | GENERAL PURPOSE | 2 - SMALL & MED BUILDING GENERAL PURPOSE | CCN | CCN | 02 | NSXM, FUPACT, INS <= 630A | 02CCN | 402.76 | EUR | 1 | UN | 3606481990105 | C | 1 | 12 | 21 | 11.5 | CM | 1.524 | 1.524 | KG | 2898 | CMQ | 144 | UN | 73606481990104 | 1500 | 1200 | 800 | MM | 254490 | 1.524 | G | 1440000000 | MMQ | 6 | UN | 43606481990103 | 300 | 400 | 300 | MM | 10190 | 1.524 | G | 36000000 | MMQ | [12 empty] | 1 | UN | 3606481990105 | 12 | 22 | 12 | CM | 1.6 | 1.524 | KG | 3168 | CMQ | 8536201090
LP2K1210BD | Tabela de Preços de Automação e Controlo | 18/05/2026 | Modificação | Inversor Tesys K - 3P(3 NA) - AC-3 - <= 440 V 12 A - 24 V bobina CC | BT2 | CUE | 187518 | TESYS MICRA CTR | Power Products | PPCTR | GENERAL PURPOSE | 3 - INDUSTRY GENERAL PURPOSE | TCC | TCC | AC | TESYS CONTROL CONTACTOR | ACTCC | 206.98 | EUR | 1 | UN | 3389110791105 | B | 1 | 6.3 | 9.1 | 5.8 | CM | 448 | 448 | G | 332.514 | CMQ | [12 empty] | 20 | UN | 43389110791103 | 15 | 40 | 30 | CM | 9.375 | 448 | KG | 18 | DMQ | [12 empty] | 1 | UN | 3389110791105 | 6.3 | 9.1 | 5.8 | CM | 448 | 448 | G | 332.514 | CMQ | 8536419089
ZB4BW643 | Tabela de Preços de Automação e Controlo | 18/05/2026 | Modificação | Cabeça de botão de pressão iluminada ø 40 - empurrar-puxar - ø 22 - vermelha | AC3 | ACI | 100316 | DIAMETER 22 | Industrial Control | IDSIG | GENERAL PURPOSE | 3 - INDUSTRY GENERAL PURPOSE | CTS | CTS | MP | PUSHBUTTONS | MPCTS | 97.25 | EUR | 1 | UN | 3389110666618 | A | 1 | 4.3 | 5.6 | 5.2 | CM | 53 | 51 | G | 125.216 | CMQ | [12 empty] | 80 | UN | 43389110666616 | 15 | 40 | 30 | CM | 4.563 | 51 | KG | 18000 | CMQ | [12 empty] | 1 | UN | 3389110666618 | 4.3 | 5.6 | 5.2 | CM | 53 | 51 | G | 125.216 | CMQ | 8538909999
C12N3TM160L | Tabela de Preços de Equipamentos e sistemas de distribuição de energia de Baixa Tensão | 18/05/2026 | Modificação | ComPacT DISJUNTOR NSXm160N 50kA CA 3P 160A TMD ELINK | BT4 | DBT | 181432 | COMPACT NSXM 16-160 | Power Products | PPCCB | GENERAL PURPOSE | 2 - SMALL & MED BUILDING GENERAL PURPOSE | CCN | CCN | 02 | NSXM, FUPACT, INS <= 630A | 02CCN | 899.565 | EUR | 1 | UN | 3606481991256 | A | 1 | 12 | 21 | 8.8 | CM | 1.202 | 1.202 | KG | 2217.6 | CMQ | 216 | UN | 73606481991255 | 1500 | 1200 | 800 | MM | 304890 | 1.202 | G | 1440000000 | MMQ | 9 | UN | 43606481991254 | 30 | 40 | 30 | CM | 11.202 | 1.202 | KG | 36 | DMQ | [12 empty] | 1 | UN | 3606481991256 | 9 | 22 | 13 | CM | 1.253 | 1.202 | KG | 2574 | CMQ | 8536209090
LV510340 | Tabela de Preços de Equipamentos e sistemas de distribuição de energia de Baixa Tensão | 18/05/2026 | Modificação | Easypact do disjuntor CVS100F, 36kA a 415VAC, unidade de disparo TMD 16A, 4P 3d | BT8 | DBT | 174438 | EASYPACT CVS | Power Products | PPCCB | GENERAL PURPOSE | 2 - SMALL & MED BUILDING GENERAL PURPOSE | CVS | CVS | CV | EASYPACT CVS | CVCVS | 437.655 | EUR | 1 | UN | 3606480220470 | C | 1 | 14 | 19 | 15 | CM | 2.6 | 2.1 | KG | 3990 | CMQ | [36 empty] | 1 | UN | 3606480220470 | 1.58 | 1.38 | 0.9 | DM | 4 | 2.1 | KG | 1.962 | DMQ | 8536201090
170INT11000 | Tabela de Preços de Automação e Controlo | 18/05/2026 | Modificação | adaptador de comunicação Interbus - geração Interbus SUPI 2 – par entrançado | AC1 | ACI | 110524 | MODICON MOMENTUM I/O | Discrete Automation | IDPAC | PROGRAMABLE | 7 - INDUSTRY PROGRAMMABLE | AAP | AAP | HI | AUTOMATION PLANT | HIAAP | 419.01 | EUR | 1 | UN | 3595861000360 | B | 1 | 5.6 | 26 | 17.8 | CM | 188 | 188 | G | 2591.68 | CMQ | [12 empty] | 8 | UN | 23595861000364 | 30 | 40 | 30 | CM | 1.953 | 188 | KG | 36 | DMQ | [12 empty] | 1 | UN | 3595861000360 | 5.6 | 26 | 17.8 | CM | 188 | 188 | G | 2591.68 | CMQ | 8517620000
A9P64610 | Tabela de Preços de Equipamentos e sistemas de distribuição de energia de Baixa Tensão | 18/05/2026 | Modificação | Acti9 iC40N - Disjuntor - 1P+N - 10A - Curva D - 6000A (IEC 60898-1) - 10 kA (IEC 60947-2) | BT1 | RPT | 190600 | ACTI9 | Power Products | PPCFD | GENERAL PURPOSE | 2 - SMALL & MED BUILDING GENERAL PURPOSE | FTD | FTD | DT | ACTI9 PROTECTION DEVICES TERTIARY | DTFTD | 54.735 | EUR | 1 | UN | 3606481324696 | A | 1 | 1.8 | 9.4 | 7.4 | CM | 115 | 115 | G | 125.208 | CMQ | [12 empty] | 132 | UN | 43606481324694 | 30 | 40 | 30 | CM | 16.65 | 115 | KG | 36000 | CMQ | 12 | UN | 13606481324693 | 8 | 22.5 | 9.8 | CM | 1.45 | 115 | KG | 1764 | CMQ | 1 | UN | 3606481324696 | 1.8 | 9.4 | 7.4 | CM | 115 | 115 | G | 125.208 | CMQ | 8536201090
NSYSFN20680P | Tabela de Preços de Equipamentos e sistemas de distribuição de energia de Baixa Tensão | 18/05/2026 | Modificação | Armário elétrico modular de montagem no chão, PanelSeT SFN, aço descarbonizado,platina, 2000x600x800mm, IP55 | EN1 | CUE | 119428 | PanelSeT S FS SFN | Power Products | PPUES | GENERAL PURPOSE | 3 - INDUSTRY GENERAL PURPOSE | UEP | UEP | FS | UE - FLOOR STANDING STEEL SFN ENCLOSURES. | FSUEP | 2577.1865 | EUR | 1 | UN | 3606486103234 | C | 1 | 213 | 89 | 75 | CM | 112.2 | 112.2 | KG | 1421775 | CMQ | 1 | UN |  | 215 | 90 | 75 | CM | 112.2 | 112.2 | KG | 1.451 | MTQ | [24 empty] | 1 | UN |  | 215 | 90 | 75 | CM | 112.2 | 112.2 | KG | 1257750 | CMQ | 9403208000
BRS39AW660ACA | Tabela de Preços de Automação e Controlo | 18/05/2026 | Modificação | 3-phase stepper motor - 4.8 Nm - shaft Ø 12mm - L=98mm - w/o brake - conn | AC2 | ACI | 115791 | STEPPER MOTORS | Discrete Automation | IDMST | PROGRAMABLE | 7 - INDUSTRY PROGRAMMABLE | AAM | AAM | DV | MOTION | DVAAM | 559.67 | EUR | 1 | UN | 3389119223874 | C | 1 | 22 | 40 | 19 | CM | 4.18 | 3.2 | KG | 16720 | CMQ | 12 | UN | 73389119223873 | 77 | 60 | 80 | CM | 58.66 | 3.2 | KG | 369.6 | DMQ | 2 | UN |  | 30 | 60 | 40 | CM | 9.126 | 3.2 | KG | 72000 | CMQ | [12 empty] | 1 | UN | 3389119223874 | 220 | 400 | 190 | MM | 4180 | 3.2 | G | 16720 | CMQ | 8501510090
ZB4FG0 | Tabela de Preços de Automação e Controlo | 18/05/2026 | Modificação | Cabeça chave selector flush 455 3 posições fijas | AC3 | ACI | 100316 | DIAMETER 22 | Industrial Control | IDSIG | GENERAL PURPOSE | 3 - INDUSTRY GENERAL PURPOSE | CTS | CTS | MP | PUSHBUTTONS | MPCTS | 79.81 | EUR | 1 | UN | 3606489581374 | C | 1 | 8.6 | 4.3 | 5.2 | CM | 130.6 | 130.6 | G | 192.296 | CMQ | [12 empty] | 80 | UN | 23606489581378 | 30 | 40 | 30 | CM | 10.945 | 130.6 | KG | 36 | DMQ | 5 | UN | 13606489581371 | 4.3 | 26.5 | 8.6 | CM | 653 | 130.6 | G | 979970 | HLT | 1 | UN | 3606489581374 | 4.3 | 8.6 | 5.2 | CM | 133 | 130.6 | G | 192.3 | CMQ | 8538909999
NSYBPN168 | Tabela de Preços de Equipamentos e sistemas de distribuição de energia de Baixa Tensão | 18/05/2026 | Modificação | Painel traseiro, PanelSeT SFN, para invólucro elétrico H1600 W800mm, fixação externa | EN1 | CUE | 119428 | PanelSeT S FS SFN | Power Products | PPUES | GENERAL PURPOSE | 3 - INDUSTRY GENERAL PURPOSE | UEP | UEP | FS | UE - FLOOR STANDING STEEL SFN ENCLOSURES. | FSUEP | 318.6085 | EUR | 1 | UN | 3606486104569 | C | 0 | 4.5 | 160 | 77.5 | CM | 18 | 18 | KG | 55800 | CMQ | 20 | UN |  | 84 | 120 | 200 | CM | 251 | 18 | KG | 2016000 | CMQ | [24 empty] | 1 | UN |  | 3.5 | 162 | 78 | CM | 11 | 18 | KG | 44226 | CMQ | 9403991090
VP229E-20BQHNT | Tabela de Preços de Soluções de Conectividade | 18/05/2026 | Modificação | PIBCV Valve, 20 mm (3/4 in), 2-Way, G External, 0.34 to 1.7 m3/h (1.50 to 7.48 gpm), Glycol and Water, No PT Port, No Steam | GE1 | PRO | 191550 | PIBCV VALVE AND ACT. | Digital Energy | DBPRD | GENERAL PURPOSE | 2B- BUILDING MANAGEMENT OFFER GENERAL PURPOSE | FDB | FDB | FD | FIELD DEVICES BMS | FDFDB | 189.58 | EUR | 1 | UN | 7332552014376 | C | 1 | 14 | 9.8 | 9.4 | CM | 700 | 700 | G | 1289.68 | CMQ | [12 empty] | 6 | UN |  | 15 | 40 | 30 | CM | 4.637 | 700 | KG | 18 | DMQ | [12 empty] | 1 | UN | 7332552014376 | 9.5 | 14.5 | 10 | CM | 697 | 700 | G | 1377.5 | CMQ | 8481805990
C10W4TM080 | Tabela de Preços de Equipamentos e sistemas de distribuição de energia de Baixa Tensão | 18/05/2026 | Modificação | ComPacT DISJUNTOR NSX100HB2 100kA CA 4P 80A TMD | BT4 | DBT | 191790 | COMPACT NSX | Power Products | PPCCB | GENERAL PURPOSE | 2 - SMALL & MED BUILDING GENERAL PURPOSE | CCN | CCN | 01 | NSX | 01CCN | 4933.735 | EUR | 1 | UN | 3606482002302 | C | 1 | 14 | 20 | 15 | CM | 2.39 | 2.39 | KG | 4200 | CMQ | [12 empty] | 4 | UN | 13606482002309 | 300 | 400 | 300 | MM | 9560 | 2.39 | G | 36000000 | MMQ | 1 | UN | 23606482002306 | 140 | 200 | 150 | MM | 2490 | 2.39 | G | 4200000 | MMQ | 1 | UN | 3606482002302 | 14 | 20 | 15 | CM | 2.39 | 2.39 | KG | 4200 | CMQ | 8536209090
A9F89350 | Tabela de Preços de Equipamentos e sistemas de distribuição de energia de Baixa Tensão | 18/05/2026 | Modificação | Acti9 iC60H - Disjuntor - 3P - 50A - Curva C - 10000A (IEC 60898-1) - 15kA (IEC 60947-2) | BT1 | RPT | 190600 | ACTI9 | Power Products | PPCFD | GENERAL PURPOSE | 2 - SMALL & MED BUILDING GENERAL PURPOSE | FTI | FTI | DI | ACTI9 PROTECTION DEVICES INDUSTRIAL | DIFTI | 286.565 | EUR | 1 | UN | 3606480095177 | A | 1 | 7.3 | 9.4 | 5.4 | CM | 395 | 395 | G | 370.548 | CMQ | [12 empty] | 44 | UN | 43606480095175 | 30 | 40 | 30 | CM | 18.681 | 395 | KG | 36000 | CMQ | 4 | UN | 13606480095174 | 8.2 | 22.5 | 10 | CM | 1.64 | 395 | KG | 1845 | CMQ | 1 | UN | 3606480095177 | 7.5 | 9.5 | 5.4 | CM | 396 | 395 | G | 384750 | MMQ | 8536201090
MTN6513-1203 | Tabela de Preços de Equipamentos e sistemas de distribuição de energia de Baixa Tensão | 18/05/2026 | Modificação | Fonte de alimentação, Spacelogic knx, REG-K/320 mA | IS5 | RPT | 182099 | SPACELOGIC KNX | Home Solutions | HSCOS | CONFIGURABLE | 4C - CONNECTED LIVING SYSTEM FOR RESIDENTIAL & COMMERCIAL | KCL | KCL | KN | KNX & C-BUS & LON | KNKCL | 316.02 | EUR | 1 | UN | 3606481902832 | A | 1 | 8 | 15.7 | 12.5 | CM | 331 | 331 | G | 1570 | CMQ | 112 | UN |  | 45 | 120 | 80 | CM | 52.556 | 331 | KG | 432000 | CMQ | 28 | UN | 13606481902839 | 30 | 60 | 40 | CM | 10.542 | 331 | KG | 72000 | CMQ | [12 empty] | 1 | UN | 3606481902832 | 8 | 15.7 | 12 | CM | 342 | 331 | G | 1507.2 | CMQ | 8504409590
VG210R-15B03 | Tabela de Preços de Soluções de Conectividade | 18/05/2026 | Modificação | PTPRD_ODA_PHOTO_Integration | GE1 | PRO | 191549 | GLOBE VALVES AND ACT. | Digital Energy | DBPRD | GENERAL PURPOSE | 2B- BUILDING MANAGEMENT OFFER GENERAL PURPOSE | FDB | FDB | FD | FIELD DEVICES BMS | FDFDB | 152.39 | EUR | 1 | UN |  | C | 1 | 7.6 | 11.1 | 14.6 | CM | 1.01 | 1.01 | KG | 1231.656 | CMQ | [36 empty] | 1 | UN | 711426032642 | 5 | 10 | 5 | CM | 927 | 1.01 | G | 250 | CMQ | 8481807990
LC1D253F7 | Tabela de Preços de Automação e Controlo | 18/05/2026 | Modificação | Contactor Tesys D - 3P(3 NA) - AC-3 - <= 440 V 25 A - 110 V CA bobina | BT2 | CUE | 187516 | TESYS DECA CONT. <115A | Power Products | PPCTR | GENERAL PURPOSE | 3 - INDUSTRY GENERAL PURPOSE | TCC | TCC | AC | TESYS CONTROL CONTACTOR | ACTCC | 168.18 | EUR | 1 | UN | 3389110804300 | C | 1 | 5.5 | 12 | 10.7 | CM | 429 | 370 | G | 706.2 | CMQ | 240 | UN | 3389110804300 | 80 | 60 | 80 | CM | 122.58 | 370 | KG | 384000 | CMQ | 15 | UN | 43389110804308 | 15 | 40 | 30 | CM | 6.89 | 370 | KG | 18 | DMQ | [12 empty] | 1 | UN | 3389110804300 | 0.55 | 1.2 | 1.07 | DM | 0.429 | 370 | KG | 0.706 | DMQ | 8536490099
NSYEC108 | Tabela de Preços de Equipamentos e sistemas de distribuição de energia de Baixa Tensão | 18/05/2026 | Modificação | Spacial SF plain cable gland plate - fixed by clips - 1000x800 mm | EN1 | CUE | 119490 | PanelSeT S FS Accessor | Power Products | PPUES | GENERAL PURPOSE | 3 - INDUSTRY GENERAL PURPOSE | UEA | UEA | EA | UE - FLOOR STANDING ENCLOSURES, SF, SM, AND SFP, IN STEEL. | EAUEA | 186.093 | EUR | 1 | UN | 3606485126104 | A4 | 1 | 3 | 87 | 71 | CM | 8.02 | 8.02 | KG | 18531 | CMQ | 15 | UN |  | 500 | 1200 | 800 | MM | 134 | 8.02 | KG | 480 | DMQ | [24 empty] | 1 | UN | 3606485126104 | 25 | 870 | 710 | MM | 8.02 | 8.02 | KG | 15.443 | DMQ | 7326909890
VW3A7752 | Tabela de Preços de Automação e Controlo | 18/05/2026 | Modificação | Resistência de frenagem - 28 ohms - 5.1 kW - IP23 | AC2 | ACI | 147864 | BRAKING UNIT | Drives | IDVSD | CONFIGURABLE | 5 - INDUSTRY CONFIGURABLE | SDS | SDS | VM | ADVANCED DRIVES & HVAC | VMSDS | 1348 | EUR | 1 | UN | 3606480802447 | B | 1 | 58 | 71 | 58 | CM | 23.9 | 23.9 | KG | 238844 | CMQ | 1 | UN | 3606480802447 | 75 | 80 | 60 | CM | 32.4 | 23.9 | KG | 360000 | CMQ | [24 empty] | 1 | UN | 3606480802447 | 58 | 71 | 58 | CM | 23.9 | 23.9 | KG | 238.844 | CMQ | 8533290000
LA9G4601 | Tabela de Preços de Automação e Controlo | 18/05/2026 | Modificação | Barras de extensão de terminais rectas para TeSys G115-225 de 4 pólos | BT2 | CUE | 187524 | GIGA GL ACC =115 | Power Products | PPCTR | GENERAL PURPOSE | 3 - INDUSTRY GENERAL PURPOSE | TAC | TAC | LB | TESYS ACTIVE & CONTROL | LBTAC | 120.155 | EUR | 1 | UN | 3606481915672 | C | 1 | 2.5 | 14 | 12.5 | CM | 215 | 215 | G | 437.5 | CMQ | [12 empty] | 20 | UN | 13606481915679 | 15 | 40 | 30 | CM | 4.811 | 215 | KG | 18 | DMQ | [12 empty] | 1 | UN | 3606481915672 | 2.5 | 14 | 12.5 | CM | 215 | 215 | G | 437.5 | CMQ | 8536909500
DL1CD0064 | Tabela de Preços de Automação e Controlo | 18/05/2026 | Modificação | Lâmpada led vermelha para sinalização - ba 9s - 6 v 1,2 w | AC3 | ACI | 100316 | DIAMETER 22 | Industrial Control | IDSIG | GENERAL PURPOSE | 3 - INDUSTRY GENERAL PURPOSE | CTS | CTS | MP | PUSHBUTTONS | MPCTS | 53.41 | EUR | 1 | EMB | 3389110665178 | C | 10 | 1 | 1 | 2.5 | CM | 3 | 3 | G | 2.5 | CMQ | 6400 | UN |  | 75 | 60 | 80 | CM | 35.521 | 3 | KG | 360000 | CMQ | 200 | UN | 23389110665172 | 15 | 40 | 15 | CM | 861 | 3 | G | 9000 | CMQ | 10 | UN | 13389110665175 | 3.5 | 10.7 | 4.5 | CM | 33 | 3 | G | 168.525 | CMQ | 1 | UN | 3389110665178 | 1 | 1 | 2.5 | CM | 3 | 3 | G | 2.5 | CMQ | 8539520000
BMXXBP0600 | Tabela de Preços de Automação e Controlo | 18/05/2026 | Modificação | M340,Rack 06 Pos | AC1 | ACI | 190380 | MODICON X80 BACKPLANES | Discrete Automation | IDPAC | PROGRAMABLE | 7 - INDUSTRY PROGRAMMABLE | AAP | AAP | HI | AUTOMATION PLANT | HIAAP | 204.04 | EUR | 1 | UN | 3595863908909 | A | 1 | 6.7 | 39.5 | 15.3 | CM | 835 | 835 | G | 4049.145 | CMQ | [12 empty] | 9 | UN |  | 30 | 60 | 40 | CM | 9.37 | 835 | KG | 72000 | CMQ | [12 empty] | 1 | UN | 3595863908909 | 7 | 39.5 | 16 | CM | 963 | 835 | G | 4424 | CMQ | 8536909500
ATS480C14Y | Tabela de Preços de Automação e Controlo | 18/05/2026 | Modificação | Altivar Arrancador suave ATS480, 140 A, 208...690V AC, alimentação de controlo 110...230V AC | AC2 | ACI | 180612 | SOFT STARTER ATS480 | Drives | IDVSD | CONFIGURABLE | 5 - INDUSTRY CONFIGURABLE | SDS | SDS | AP | ADVANCED SOFT STARTERS | APSDS | 3271 | EUR | 1 | UN | 3606481089083 | A | 1 | 43 | 45.5 | 32 | CM | 14.386 | 14.386 | KG | 62608 | CMQ | 2 | UN | 73606481089082 | 75 | 80 | 60 | CM | 41.775 | 14.386 | KG | 360000 | CMQ | [24 empty] | 1 | UN | 3606481089083 | 43 | 45.5 | 32 | CM | 14.386 | 14.386 | KG | 62608 | CMQ | 8537109899
LVS04040 | Tabela de Preços de Equipamentos e sistemas de distribuição de energia de Baixa Tensão | 18/05/2026 | Modificação | Linergy DX 4P 63A, alimentación superior | BT6 | DBT | 129494 | OTHER OPT ENCLOSURE | Power Products | PPCFD | GENERAL PURPOSE | 2 - SMALL & MED BUILDING GENERAL PURPOSE | LVE | LVE | L3 | LINERGY | L3LVE | 91.165 | EUR | 1 | UN | 3606482164567 | C | 0 | 7.5 | 10.5 | 7.5 | CM | 311.2 | 311.2 | G | 590.625 | CMQ | [12 empty] | 30 | UN | 43606482164565 | 300 | 400 | 300 | MM | 10.148 | 311.2 | KG | 36000000 | MMQ | [12 empty] | 1 | UN | 3606482164567 | 7.5 | 10.5 | 7.5 | CM | 328 | 311.2 | G | 590.625 | CMQ | 8536901000
LV947507 | Tabela de Preços de Equipamentos e sistemas de distribuição de energia de Baixa Tensão | 18/05/2026 | Modificação | Entrada de medición de tensão (PTE), MasterPact MTZ1 extraível com MicroLogic Active | BT8 | DBT | 190411 | MTZ ACTIVE ACC. | Power Products | PPACB | CONFIGURABLE | 4 - LARGE BUILDING CONFIGURABLE | ACB | ACB | 06 | MTZ ACTIVE OFFER | 06ACB | 310.535 | EUR | 1 | UN | 3606487389491 | C | 1 | 2 | 2 | 1 | CM | 10 | 10 | G | 4 | CMQ | [36 empty] | 1 | UN | 3606487389491 | 2 | 2 | 1 | CM | 10 | 10 | G | 4 | CMQ | 8538909999
NSYMUCH406 | Tabela de Preços de Equipamentos e sistemas de distribuição de energia de Baixa Tensão | 18/05/2026 | Modificação | Spacial SF/SM cut out cover plate - 400x600 mm - hinged | EN1 | CUE | 132527 | Electrical Distributio | Power Products | PPUES | GENERAL PURPOSE | 3 - INDUSTRY GENERAL PURPOSE | UEA | UEA | EA | UE - FLOOR STANDING ENCLOSURES, SF, SM, AND SFP, IN STEEL. | EAUEA | 160.1145 | EUR | 1 | UN | 3606480066399 | C4 | 1 | 50.5 | 1.5 | 40 | CM | 2.784 | 2.784 | KG | 3030 | CMQ | 20 | UN | 73606480066398 | 250 | 1200 | 1000 | MM | 70 | 2.784 | KG | 300 | DMQ | [12 empty] | 1 | UN |  | 0 | 0 | 0 |  | 2.85 | 2.784 | KG | 4.05 | DMQ | 1 | UN | 3606480066399 | 20 | 500 | 405 | MM | 2.85 | 2.784 | KG | 4.05 | DMQ | 7326909890
C11E3TM063B | Tabela de Preços de Equipamentos e sistemas de distribuição de energia de Baixa Tensão | 18/05/2026 | Modificação | ComPacT DISJUNTOR NSXm100E 16kA CA 3P 63A TMD PARAFUSO | BT4 | DBT | 181432 | COMPACT NSXM 16-160 | Power Products | PPCCB | GENERAL PURPOSE | 2 - SMALL & MED BUILDING GENERAL PURPOSE | CCN | CCN | 02 | NSXM, FUPACT, INS <= 630A | 02CCN | 302.79 | EUR | 1 | UN | 3606481989710 | C | 1 | 13 | 22 | 9 | CM | 1.217 | 1.217 | KG | 2574 | CMQ | 216 | UN | 73606481989719 | 1500 | 1200 | 800 | MM | 304890 | 1.217 | G | 1440000000 | MMQ | 9 | UN | 43606481989718 | 300 | 400 | 300 | MM | 12290 | 1.217 | G | 36000000 | MMQ | 1 | UN | 23606481989714 | 130 | 220 | 90 | MM | 1300 | 1.217 | G | 2574000 | MMQ | 1 | UN | 3606481989710 | 13 | 22 | 9 | CM | 1.217 | 1.217 | KG | 2574 | CMQ | 8536201090
LVS04968 | Tabela de Preços de Equipamentos e sistemas de distribuição de energia de Baixa Tensão | 18/05/2026 | Modificação | Comp.P Forma 2 JdB HZ. L800 P400 4M | BT6 | DBT | 175795 | PRISMASET P STRUCT | Power Products | PPLVS | GENERAL PURPOSE | 2 - SMALL & MED BUILDING GENERAL PURPOSE | LVE | LVE | L1 | PRISMASET IP40 | L1LVE | 426.21 | EUR | 1 | UN | 3606481883858 | C | 1 | 4.5 | 72.5 | 34.5 | CM | 4.15 | 4.15 | KG | 11255.625 | CMQ | 12 | UN | 73606481883857 | 66 | 120 | 80 | CM | 54.24 | 4.15 | KG | 633.6 | DMQ | [24 empty] | 1 | UN | 3606481883858 | 3 | 72.5 | 34.5 | CM | 4.52 | 4.15 | KG | 7503.75 | CMQ | 7326909890
VLVAF5N03521AB | Tabela de Preços de Equipamentos e sistemas de distribuição de energia de Baixa Tensão | 18/05/2026 | Modificação | Banco de Condensadores VarSet Auto 550kvar xxB 400V 50Hz | BTA | PRO | 136396 | PFC EQUIPMENT | Digital Energy | DPLVP | CONFIGURABLE | 4 - LARGE BUILDING CONFIGURABLE | APQ | APQ | RB | POWER FACTOR CORRECTION | RBAPQ | 18042.175 | EUR | 1 | UN | 3606480598357 | C | 1 | 231 | 120 | 80 | CM | 337 | 337 | KG | 2217600 | CMQ | 1 | UN |  | 231 | 120 | 80 | CM | 462 | 337 | KG | 2217.6 | DMQ | [24 empty] | 1 | UN | 3606480598357 | 23.1 | 12 | 8 | DM | 462 | 337 | KG | 2217.6 | DMQ | 8537109199
RXM2AB2FD | Tabela de Preços de Automação e Controlo | 18/05/2026 | Modificação | Ligação de relé miniatura - Harmony rxm - 2 fa - 110 v dc - led | AC3 | ACI | 116769 | ELECTROMECA.RELAY SE | Industrial Control | IDSIG | GENERAL PURPOSE | 3 - INDUSTRY GENERAL PURPOSE | ARO | ARO | RM | ELECTROMECHANICAL RELAYS | RMARO | 14.54 | EUR | 1 | UN | 3389119403511 | B | 10 | 2.2 | 4.8 | 2.8 | CM | 36 | 36 | G | 29.568 | CMQ | [12 empty] | 240 | UN | 43389119403519 | 15 | 40 | 30 | CM | 9.959 | 36 | KG | 18000 | CMQ | 10 | UN | 13389119403518 | 3.1 | 12.5 | 10.3 | CM | 396 | 36 | G | 399.13 | CMQ | 10 | UN | 13389119403518 | 3.1 | 12.5 | 10.3 | CM | 396 | 36 | G | 399.13 | CMQ | 8536490099
82320 | Tabela de Preços de Equipamentos e sistemas de distribuição de energia de Baixa Tensão | 18/05/2026 | Modificação | PratiKa wander plug - straight - 32 A - 3P - 20...25 V AC - IP44 | BT3 | RPT | 140900 | MUREVA | Power Products | PPCFD | GENERAL PURPOSE | 2 - SMALL & MED BUILDING GENERAL PURPOSE | FTC | FTC | PK | PK INDUSTRIAL PLUGS & SOCKETS | PKFTC | 16.035 | EUR | 1 | UN | 3303430823209 | C | 1 | 1.3 | 18.5 | 7.9 | CM | 147 | 147 | G | 189.995 | CMQ | [12 empty] | 40 | UN | 43303430823207 | 30 | 40 | 30 | CM | 7.117 | 147 | KG | 36000 | CMQ | 10 | UN | 23303430823203 | 0.95 | 2.75 | 2.1 | DM | 1.601 | 147 | KG | 5.486 | DMQ | 1 | UN | 3303430823209 | 0.13 | 1.85 | 0.79 | DM | 0.147 | 147 | KG | 0.19 | DMQ | 8536699099
LVSXDP324 | Tabela de Preços de Equipamentos e sistemas de distribuição de energia de Baixa Tensão | 18/05/2026 | Modificação | PrismaSet XS, Porta Branca 3 filas 24 módulos | BT3 | RPT | 140892 | ACTI9 | Power Products | PPCFD | GENERAL PURPOSE | 2 - SMALL & MED BUILDING GENERAL PURPOSE | FTC | FTC | CO | MODULAR ENCLOSURES | COFTC | 116.275 | EUR | 1 | UN | 3606481073358 | A | 1 | 7 | 69 | 64 | CM | 3.889 | 3.889 | KG | 30912 | CMQ | 20 | UN | 73606481073357 | 116 | 120 | 80 | CM | 93 | 3.889 | KG | 1113600 | CMQ | [24 empty] | 1 | UN | 3606481073358 | 7 | 69 | 64 | CM | 3.889 | 3.889 | KG | 30912 | CMQ | 8538909999
KBB40ABT44W | Tabela de Preços de Equipamentos e sistemas de distribuição de energia de Baixa Tensão | 18/05/2026 | Modificação | CENTER FEED UNIT 40A | BT9 | PRO | 106572 | CANALIS KB | Power Products | PPLVB | GENERAL PURPOSE | 2 - SMALL & MED BUILDING GENERAL PURPOSE | LBW | LBW | B1 | LIGHT BUSWAY | B1LBW | 980.53 | EUR | 1 | UN | 3606480001130 | C | 1 | 9 | 64 | 22 | CM | 3.25 | 3.25 | KG | 12672 | CMQ | 22 | UN | 73606480001139 | 77 | 60 | 80 | CM | 80 | 3.25 | KG | 369.6 | DMQ | [24 empty] | 1 | UN | 3606480001130 | 0.9 | 2.2 | 6.4 | DM | 3.25 | 3.25 | KG | 12.672 | DMQ | 8536900100
A9E18334 | Tabela de Preços de Equipamentos e sistemas de distribuição de energia de Baixa Tensão | 18/05/2026 | Modificação | sinalizador luminoso simples Acti9 iIL - Amarela - 12-48 V ca/cc | BT1 | RPT | 135006 | ACTI9 | Power Products | PPCFD | GENERAL PURPOSE | 2 - SMALL & MED BUILDING GENERAL PURPOSE | FTI | FTI | DI | ACTI9 PROTECTION DEVICES INDUSTRIAL | DIFTI | 16.935 | EUR | 1 | UN | 3606480088452 | C | 1 | 9 | 6.8 | 1.7 | CM | 38 | 38 | G | 104.04 | CMQ | [12 empty] | 108 | UN | 43606480088450 | 30 | 40 | 30 | CM | 5.338 | 38 | KG | 36000 | CMQ | 12 | UN | 13606480088459 | 0.98 | 2.32 | 0.8 | DM | 0.539 | 38 | KG | 1.819 | DMQ | 1 | UN | 3606480088452 | 0.9 | 0.68 | 0.17 | DM | 0.04 | 38 | KG | 0.104 | DMQ | 8531807000
ZB4BW133 | Tabela de Preços de Automação e Controlo | 18/05/2026 | Modificação | Cabeça de botão de pressão iluminada - ø 22 - verde | AC3 | ACI | 100316 | DIAMETER 22 | Industrial Control | IDSIG | GENERAL PURPOSE | 3 - INDUSTRY GENERAL PURPOSE | CTS | CTS | MP | PUSHBUTTONS | MPCTS | 19.66 | EUR | 1 | UN | 3389110889857 | B | 1 | 3.5 | 5.5 | 4.8 | CM | 29 | 29 | G | 92.4 | CMQ | [12 empty] | 300 | UN | 43389110889855 | 30 | 40 | 30 | CM | 9.293 | 29 | KG | 36 | DMQ | 5 | UN | 53389110889852 | 4.4 | 26.5 | 3.4 | CM | 146 | 29 | G | 396.44 | CMQ | 1 | UN | 3389110889857 | 3.5 | 5.5 | 4.8 | CM | 29 | 29 | G | 92.4 | CMQ | 8538909999
BMH1001P31A1A | Tabela de Preços de Automação e Controlo | 18/05/2026 | Modificação | servo motor BMH - 3.3 Nm - 6000 rpm - keyed shaft - without brake - IP65/IP67 | AC2 | ACI | 132912 | SERVO MOTORS | Discrete Automation | IDMST | PROGRAMABLE | 7 - INDUSTRY PROGRAMMABLE | AAM | AAM | DV | MOTION | DVAAM | 1425.14 | EUR | 1 | UN | 3606485200194 | C | 1 | 15.6 | 44.6 | 22.1 | CM | 3.64 | 3.34 | KG | 15376.296 | CMQ | [12 empty] | 1 | UN |  | 30 | 60 | 40 | CM | 4.792 | 3.34 | KG | 72000 | CMQ | [12 empty] | 1 | UN | 3606485200194 | 220 | 400 | 200 | MM | 3640 | 3.34 | G | 17600 | CMQ | 8501522089
GZ1AU385 | Tabela de Preços de Equipamentos e sistemas de distribuição de energia de Baixa Tensão | 18/05/2026 | Modificação | Bloqueio de desarme de subtensão, Easy TeSys Power, GZ1AU, 380..450 V AC 50 Hz | BT2 | CUE | 144052 | EASYPACT TVS ACCESS | Power Products | PPCTR | GENERAL PURPOSE | 2 - SMALL & MED BUILDING GENERAL PURPOSE | TEE | TEE | LC | TESYS EASY & SPECIAL | LCTEE | 47.325 | EUR | 1 | UN | 3389110543575 | C | 1 | 3.5 | 9 | 8 | CM | 114 | 105 | G | 252 | CMQ | [36 empty] | 1 | UN | 3389110543575 | 36 | 91 | 83 | MM | 113 | 105 | G | 271908 | MMQ | 8536508000
RXG15BD | Tabela de Preços de Automação e Controlo | 18/05/2026 | Modificação | Relé de interface encaixável, 10 A, 1 CO, cobertura transparente, 24 V DC | AC3 | ACI | 116769 | ELECTROMECA.RELAY SE | Industrial Control | IDSIG | GENERAL PURPOSE | 3 - INDUSTRY GENERAL PURPOSE | ARO | ARO | RM | ELECTROMECHANICAL RELAYS | RMARO | 8.11 | EUR | 1 | UN | 3606480688959 | B | 10 | 3.5 | 3 | 1.3 | CM | 19 | 19 | G | 13.65 | CMQ | 6400 | UN |  | 75 | 80 | 60 | CM | 1446.4 | 19 | KG | 360000 | CMQ | 240 | UN | 43606480688957 | 15 | 40 | 15 | CM | 5.221 | 19 | KG | 9 | CMQ | 10 | UN | 13606480688956 | 3.5 | 8.1 | 7.4 | CM | 207 | 19 | G | 279.93 | CMQ | 1 | UN | 3606480688959 | 3.5 | 3 | 1.3 | CM | 19 | 19 | G | 13.65 | CMQ | 8536419089
GZ1E06 | Tabela de Preços de Equipamentos e sistemas de distribuição de energia de Baixa Tensão | 18/05/2026 | Modificação | Disjuntor motor, Easy TeSys Power, GZ1E, CA-3, 3P, 1..1,6 A, disparo magnético-térmico | BT2 | CUE | 144051 | EASY TESYS TVS MPCB | Power Products | PPCTR | GENERAL PURPOSE | 2 - SMALL & MED BUILDING GENERAL PURPOSE | TEE | TEE | LC | TESYS EASY & SPECIAL | LCTEE | 99.255 | EUR | 1 | UN | 3606480567827 | A | 1 | 4.8 | 9 | 8.4 | CM | 235 | 235 | G | 362.88 | CMQ | 384 | UN | 73606480567826 | 77 | 60 | 80 | CM | 109.86 | 235 | KG | 369.6 | DMQ | 24 | UN | 43606480567825 | 15 | 40 | 30 | CM | 6.263 | 235 | KG | 18 | DMQ | [12 empty] | 1 | UN | 3606480567827 | 0.48 | 0.9 | 0.82 | DM | 0.242 | 235 | KG | 0.354 | DMQ | 8536201090
ATV950U15N4 | Tabela de Preços de Automação e Controlo | 18/05/2026 | Modificação | Variador de velocidade, ATV950, 1,5kW, 400/480V, com unidade de frenagem, IP55 | AC2 | ACI | 146895 | ALTIVAR 950 | Drives | IDVSD | CONFIGURABLE | 5 - INDUSTRY CONFIGURABLE | SDS | SDS | VM | ADVANCED DRIVES & HVAC | VMSDS | 1714.14 | EUR | 1 | UN | 3606480883743 | C | 1 | 54 | 80 | 39.2 | CM | 20.8 | 20.8 | KG | 169344 | CMQ | 1 | UN |  | 75 | 80 | 60 | CM | 29.3 | 20.8 | KG | 360000 | CMQ | [24 empty] | 1 | UN | 3606480883743 | 5.4 | 8 | 3.92 | DM | 20.8 | 20.8 | KG | 169.344 | DMQ | 8504409590
SXWRESMI4HVPD10001 | Tabela de Preços de Soluções de Conectividade | 18/05/2026 | Modificação | SpaceLogic Módulo do Extensão RP-C Estores, SMI, 4 canais, alta potência | GE1 | PRO | 186969 | ROOM CONTROLLERS | Digital Energy | DBPRD | PROGRAMABLE | 6 - CRITICAL & SPECIALIZED BUILDING PROGRAMMABLE | BMS | BMS | HV | BMS CONTROLLERS & SYSTEMS | HVBMS | 453.25 | EUR | 1 | UN | 3606489856809 | C | 1 | 21.2 | 13.5 | 7 | CM | 487 | 437 | G | 2003.4 | CMQ | [36 empty] | 1 | UN | 3606489856809 | 21.2 | 13.5 | 7 | CM | 487 | 437 | G | 2003.4 | CMQ | 8537109899
C103MA025 | Tabela de Preços de Equipamentos e sistemas de distribuição de energia de Baixa Tensão | 18/05/2026 | Modificação | ComPacT DISPARADOR NSX100 CA 3P3D 25A MA | BT4 | DBT | 191790 | COMPACT NSX | Power Products | PPCCB | GENERAL PURPOSE | 2 - SMALL & MED BUILDING GENERAL PURPOSE | CCN | CCN | 01 | NSX | 01CCN | 138.46 | EUR | 1 | UN | 3606482000339 | C | 1 | 6.5 | 11.5 | 10 | CM | 398 | 398 | G | 747.5 | CMQ | 384 | UN | 73606482000338 | 1500 | 1200 | 800 | MM | 152832 | 398 | G | 1440000000 | MMQ | 28 | UN | 13606482000336 | 30 | 40 | 30 | CM | 11.496 | 398 | KG | 36 | DMQ | [12 empty] | 1 | UN | 3606482000339 | 6.5 | 11.5 | 10 | CM | 398 | 398 | G | 747.5 | CMQ | 8536303000
PFXZHCBLCOM20M | Tabela de Preços de Automação e Controlo | 18/05/2026 | Modificação | Cabo de ligação com adaptador com fios de 20 m para GPH6000 | AC3 | ACI | 129767 | PF OP ACCESSORIES | Industrial Control | IDHMI | PROGRAMABLE | 7 - INDUSTRY PROGRAMMABLE | AAM | AAM | HA | HMI ADVANCED | HAAAM | 1020.5 | EUR | 1 | UN | 3606487446538 | C | 1 | 14 | 50.7 | 41 | CM | 6.358 | 6.358 | KG | 29101.8 | CMQ | [36 empty] | 1 | UN | 3606487446538 | 14.5 | 42 | 52 | CM | 6.6 | 6.358 | KG | 31.668 | DMQ | 8544421000
NSYSFPSC80 | Tabela de Preços de Equipamentos e sistemas de distribuição de energia de Baixa Tensão | 18/05/2026 | Modificação | Post fixing device WM Spacial, length 800. For post max 675. Max. Load:100kg. | EN1 | CUE | 163207 | PanelSeT S IB Accessor | Power Products | PPUES | GENERAL PURPOSE | 3 - INDUSTRY GENERAL PURPOSE | UEC | UEC | EC | UE-STEEL WALL MOUNT. ENCLOSURE, CRN, S3D, CM AND CABLE GLAND | ECUEC | 235.5815 | EUR | 1 | UN | 3606480198908 | C4 | 1 | 5 | 80 | 15 | CM | 4.034 | 4.034 | KG | 6000 | CMQ | [24 empty] | 1 | UN |  | 0 | 0 | 0 |  | 4 | 4.034 | KG | 4.458 | DMQ | 1 | UN | 3606480198908 | 796 | 40 | 140 | MM | 4 | 4.034 | KG | 4.458 | DMQ | 3926909790
LC1G330BEEA | Tabela de Preços de Automação e Controlo | 18/05/2026 | Modificação | Contactor TeSys LC1G 330A 440V 3P AC3 Avançado 24-48V bobina CA-CC | BT2 | CUE | 181036 | GIGA GL CTR >=115 | Power Products | PPCTR | GENERAL PURPOSE | 3 - INDUSTRY GENERAL PURPOSE | TCC | TCC | AC | TESYS CONTROL CONTACTOR | ACTCC | 3043.505 | EUR | 1 | UN | 3606481922274 | C | 1 | 30.8 | 37 | 22.5 | CM | 8.623 | 8.623 | KG | 25641 | CMQ | 4 | UN | 13606481922271 | 735 | 800 | 600 | MM | 45000 | 8.623 | G | 352800000 | MMQ | [24 empty] | 1 | UN | 3606481922274 | 30.8 | 37 | 22.5 | CM | 8.623 | 8.623 | KG | 25641 | CMQ | 8536419089
E3SUPS10KHB1 | Tabela de Preços de Equipamentos e sistemas de distribuição de energia de Baixa Tensão | 18/05/2026 | Modificação | Easy UPS 3S - UPS 10 kVA 400 V 3:3 com baterias internas – tempo de funcionamento 15 minutos | ITE | UAI | 180064 | EASY 3S 3PH UPS | Secure Power | SP3PH | CONFIGURABLE | 4 - LARGE BUILDING CONFIGURABLE | IT3 | IT3 | E3 | EASY UPS 3PH | E3IT3 | 6820 | EUR | 1 | UN |  | C | 1 | 164 | 56.3 | 101.4 | CM | 145 | 145 | KG | 936.246 | DMQ | [36 empty] | 1 | UN | 731304428152 | 164 | 56.3 | 101.4 | CM | 145 | 145 | KG | 936246.48 | CMQ | 8504409590
NSYSQCR4080 | Tabela de Preços de Equipamentos e sistemas de distribuição de energia de Baixa Tensão | 18/05/2026 | Modificação | Spacial SF/SM quick fixing cross rails - 40 mm | EN1 | CUE | 119490 | PanelSeT S FS Accessor | Power Products | PPUES | GENERAL PURPOSE | 3 - INDUSTRY GENERAL PURPOSE | UEA | UEA | EA | UE - FLOOR STANDING ENCLOSURES, SF, SM, AND SFP, IN STEEL. | EAUEA | 87.561 | EUR | 1 | UN | 3606485132679 | A4 | 1 | 4.5 | 77.5 | 6 | CM | 1.32 | 1.32 | KG | 2092.5 | CMQ | 252 | UN |  | 750 | 1200 | 1000 | MM | 349.5 | 1.32 | KG | 900 | DMQ | [24 empty] | 1 | UN | 3606485132679 | 45 | 775 | 60 | MM | 1.32 | 1.32 | KG | 2.093 | DMQ | 8302420090
EPH3100371 | Tabela de Preços de Equipamentos e sistemas de distribuição de energia de Baixa Tensão | 18/05/2026 | Modificação | Asfora - Tomada 2P+T com tampa e obturadores - 16A - IP44 - Antracite | IS1 | RPT | 181806 | ASFORA | Home Solutions | HSCWD | GENERAL PURPOSE | 1 - RESIDENTIAL GENERAL PURPOSE | CLB | CLB | PS | CONNECTED LIVING BASIC | PSCLB | 4.725 | EUR | 1 | UN | 3606480729973 | C | 1 | 4.5 | 8 | 8 | CM | 102 | 102 | G | 288 | CMQ | 1920 | UN | 73606480729972 | 128 | 120 | 80 | CM | 268.096 | 102 | KG | 1228.8 | DMQ | 120 | UN | 43606480729971 | 30 | 60 | 40 | CM | 16.006 | 102 | KG | 72 | DMQ | 10 | UN | 13606480729970 | 9.4 | 27.5 | 18.5 | CM | 1.27 | 102 | KG | 4782.25 | CMQ | 1 | UN | 3606480729973 | 5 | 16 | 11 | CM | 110 | 102 | G | 880 | CMQ | 8536699099
ZB4FD5 | Tabela de Preços de Automação e Controlo | 18/05/2026 | Modificação | Flush mounted preto cabeça de comutação selectora 3-position return center | AC3 | ACI | 100316 | DIAMETER 22 | Industrial Control | IDSIG | GENERAL PURPOSE | 3 - INDUSTRY GENERAL PURPOSE | CTS | CTS | MP | PUSHBUTTONS | MPCTS | 31.62 | EUR | 1 | UN | 3606489581312 | C | 1 | 4.3 | 5.5 | 5.2 | CM | 71 | 71 | G | 122.98 | CMQ | [12 empty] | 80 | UN | 23606489581316 | 15 | 40 | 30 | CM | 6.068 | 71 | KG | 18 | DMQ | 5 | UN | 13606489581319 | 4.3 | 26.5 | 5.5 | CM | 360 | 71 | G | 626725 | MMQ | 1 | UN | 3606489581312 | 4.3 | 5.5 | 5.2 | CM | 71 | 71 | G | 122.98 | CMQ | 8538909999
C063H35AFM | Tabela de Preços de Equipamentos e sistemas de distribuição de energia de Baixa Tensão | 18/05/2026 | Modificação | NS630bH 70kA 3P 630A Fixo Manual 5.0A | BT8 | DBT | 133346 | COMPACT NS 630B-1600 | Power Products | PPCCB | CONFIGURABLE | 4 - LARGE BUILDING CONFIGURABLE | CCB | CCB | PL | COMPACT NS >= 630A | PLCCB | 8092.56 | EUR | 1 | UN | 3606482100497 | C | 1 | 37 | 23 | 39.5 | CM | 11.891 | 11.891 | KG | 33614.5 | CMQ | [36 empty] | 1 | UN | 3606482100497 | 37 | 23 | 39.5 | CM | 11.892 | 11.891 | KG | 33614.5 | CMQ | 8536209090
BSH0401P06A2A | Tabela de Preços de Automação e Controlo | 18/05/2026 | Modificação | AC Servo motor BSH - 0.21N.m - 9000 rpm - eixo liso- sem freio - IP50 | AC2 | ACI | 132912 | SERVO MOTORS | Discrete Automation | IDMST | PROGRAMABLE | 7 - INDUSTRY PROGRAMMABLE | AAM | AAM | DV | MOTION | DVAAM | 603.6 | EUR | 1 | UN | 3606485467085 | C | 1 | 10.9 | 16.8 | 24.6 | CM | 700 | 400 | G | 4504.752 | CMQ | [12 empty] | 2 | UN |  | 15 | 40 | 30 | CM | 1.695 | 400 | KG | 18000 | CMQ | [12 empty] | 1 | UN | 3606485467085 | 1.1 | 2.4 | 1.7 | DM | 0.627 | 400 | KG | 4488 | DMQ | 8501510090
297960 | Tabela de Preços de Equipamentos e sistemas de distribuição de energia de Baixa Tensão | 18/05/2026 | Modificação | Placa central com abertura quadrada, alumínio, System m | IS1 | RPT | 181951 | MERTEN SYSTEM M | Home Solutions | HSCWD | GENERAL PURPOSE | 1 - RESIDENTIAL GENERAL PURPOSE | CLD | CLD | 40 | CONNECTED LIVING MERTEN | 40CLD | 6.6 | EUR | 1 | UN | 4011281894550 | A | 1 | 2.5 | 6.4 | 6 | CM | 12 | 12 | G | 96 | CMQ | [12 empty] | 150 | UN | 24011281894554 | 18.5 | 40 | 30 | CM | 2.442 | 12 | KG | 22200 | CMQ | 5 | UN | 14011281894557 | 7.4 | 8.5 | 7.7 | CM | 68 | 12 | G | 484.33 | CMQ | 1 | UN | 4011281894550 | 2.5 | 6.4 | 6 | CM | 12 | 12 | G | 96 | CMQ | 3925901000
LC1E80E7 | Tabela de Preços de Equipamentos e sistemas de distribuição de energia de Baixa Tensão | 18/05/2026 | Modificação | Contator, controle fácil TeSys, LC1E, 3P (3NO), AC-3/AC-3e, <= 440 V, 80 A, bobina 48 V CA, 50/60 Hz | BT2 | CUE | 133672 | EASY TESYS TVS CTR | Power Products | PPCTR | GENERAL PURPOSE | 2 - SMALL & MED BUILDING GENERAL PURPOSE | TEE | TEE | LC | TESYS EASY & SPECIAL | LCTEE | 476.65 | EUR | 1 | UN | 3606480650765 | C | 1 | 12.1 | 12.7 | 8.5 | CM | 1.52 | 1.4 | G | 1306.195 | CMQ | [12 empty] | 5 | UN |  | 0 | 0 | 0 | CM | 0 | 1.4 |  | 0 | [13 empty] | 1 | UN | 3606480650765 | 14.8 | 15.4 | 10.9 | CM | 1.52 | 1.4 | KG | 2484.33 | CMQ | 8536419089
ZB5AC68006 | Tabela de Preços de Automação e Controlo | 18/05/2026 | Modificação | Cabeça botão ent.sever.azul, com marcação | AC3 | ACI | 100316 | DIAMETER 22 | Industrial Control | IDSIG | GENERAL PURPOSE | 3 - INDUSTRY GENERAL PURPOSE | CTS | CTS | MP | PUSHBUTTONS | MPCTS | 62.57 | EUR | 1 | UN | 3606480444043 | C | 0 | 3.76 | 3.7 | 3.7 | CM | 27 | 24 | G | 51.474 | CMQ | [36 empty] | 1 | UN | 3606480444043 | 3.8 | 3.7 | 3.7 | CM | 27 | 24 | G | 52.022 | CMQ | 8538909999
LVS04988 | Tabela de Preços de Equipamentos e sistemas de distribuição de energia de Baixa Tensão | 18/05/2026 | Modificação | Comp.P Forma 2 JdB HZ. L800 P600 3M | BT6 | DBT | 175795 | PRISMASET P STRUCT | Power Products | PPLVS | GENERAL PURPOSE | 2 - SMALL & MED BUILDING GENERAL PURPOSE | LVE | LVE | L1 | PRISMASET IP40 | L1LVE | 379.31 | EUR | 1 | UN | 3606481880512 | C | 1 | 3 | 72.5 | 35 | CM | 3.468 | 3.468 | KG | 7612.5 | CMQ | 6 | UN | 73606481880511 | 32 | 120 | 80 | CM | 21.12 | 3.468 | KG | 307.2 | DMQ | [24 empty] | 1 | UN | 3606481880512 | 2.9 | 72.5 | 35 | CM | 3.52 | 3.468 | KG | 7358.75 | CMQ | 7326909890
LVS03335 | Tabela de Preços de Equipamentos e sistemas de distribuição de energia de Baixa Tensão | 18/05/2026 | Modificação | Espelho G NSX250 PowerTag HZ.F.M. L850 | BT6 | DBT | 118897 | PRISMASET G | Power Products | PPLVS | GENERAL PURPOSE | 2 - SMALL & MED BUILDING GENERAL PURPOSE | LVE | LVE | L1 | PRISMASET IP40 | L1LVE | 154.02 | EUR | 1 | UN | 3606481874177 | C | 1 | 3 | 75 | 20 | CM | 1.394 | 1.394 | KG | 4500 | CMQ | 30 | UN |  | 62 | 120 | 80 | CM | 51.144 | 1.394 | KG | 595200 | CMQ | 5 | UN | 13606481874174 | 10.5 | 76 | 22 | CM | 7.316 | 1.394 | KG | 17556 | CMQ | [12 empty] | 1 | UN | 3606481874177 | 3 | 75 | 20 | CM | 1.394 | 1.394 | KG | 4500 | CMQ | 8538909999
TMC2TI2 | Tabela de Preços de Automação e Controlo | 18/05/2026 | Modificação | Cartucho m221c 2e temperatura | AC1 | ACI | 140618 | M221 CONTROLLER | Discrete Automation | IDMST | CONFIGURABLE | 5 - INDUSTRY CONFIGURABLE | ABA | ABA | A5 | PLC BASIC | A5ABA | 85.09 | EUR | 1 | UN | 3606480649158 | B | 1 | 3.5 | 7 | 4.5 | CM | 40 | 15 | G | 110.25 | CMQ | 2400 | UN |  | 100 | 55 | 125 | CM | 131.16 | 15 | KG | 687500 | CMQ | 150 | UN | 43606480649156 | 15 | 40 | 30 | CM | 7.323 | 15 | KG | 18 | CMQ | [12 empty] | 1 | UN | 3606480649158 | 3.5 | 7 | 4.5 | CM | 40 | 15 | G | 110.25 | CMQ | 8536909500
GS1AW33 | Tabela de Preços de Automação e Controlo | 18/05/2026 | Modificação | Cage terminal, TeSys GS, 3 poles, 100...160 A | BT2 | CUE | 187476 | TESYS GS FUSE SW. ACC. | Power Products | PPCTR | GENERAL PURPOSE | 3 - INDUSTRY GENERAL PURPOSE | TCS | TCS | LD | TESYS CONTROL SWITCH | LDTCS | 39.29 | EUR | 1 | UN | 3389110255591 | C | 1 | 3 | 10 | 12 | CM | 118 | 118 | G | 360 | CMQ | [12 empty] | 12 | UN | 43389110255599 | 15 | 40 | 30 | CM | 1.871 | 118 | KG | 18 | DMQ | [12 empty] | 1 | UN | 3389110255591 | 30 | 100 | 120 | MM | 118 | 118 | G | 360 | CMQ | 8536909500
SSP1D425BD | Tabela de Preços de Automação e Controlo | 18/05/2026 | Modificação | Harmony, Solid state relay, 25 A, panel mount, DC switching, input 3.5...32 V DC, output 1…150 V DC | AC3 | ACI | 116187 | SOLID STATE RELAYS | Industrial Control | IDSIG | GENERAL PURPOSE | 3 - INDUSTRY GENERAL PURPOSE | ARO | ARO | RM | ELECTROMECHANICAL RELAYS | RMARO | 111.48 | EUR | 1 | UN | 3606485441825 | C | 1 | 3.8 | 6.7 | 4.8 | CM | 105 | 105 | G | 122.208 | CMQ | [12 empty] | 30 | UN | 43606485441823 | 15 | 40 | 15 | CM | 3.485 | 105 | KG | 9000 | CMQ | [12 empty] | 1 | UN | 3606485441825 | 3.8 | 6.7 | 4.8 | CM | 105 | 105 | G | 122.208 | CMQ | 8536490099
FFS06720300 | Tabela de Preços de Soluções de Conectividade | 18/05/2026 | Modificação | Base de montagem, Essentia Xpert8, EBE200-N | GE1 | PRO | 117115 | FIRE PRODUCTS | Digital Energy | DBPRD | GENERAL PURPOSE | 2B- BUILDING MANAGEMENT OFFER GENERAL PURPOSE | FDF | FDF | FF | FIELD DEVICES FIRE | FFFDF | 5.7 | EUR | 1 | UN | 6430043854485 | C | 1 | 3 | 12 | 11 | CM | 63 | 63 | G | 396 | CMQ | [12 empty] | 14 | UN |  | 15 | 40 | 30 | CM | 1185 | 63 | G | 18 | DMQ | [12 empty] | 1 | UN | 6430043854485 | 3 | 12 | 11 | CM | 63 | 63 | G | 396 | CMQ | 8536909500
C063B4FM | Tabela de Preços de Equipamentos e sistemas de distribuição de energia de Baixa Tensão | 18/05/2026 | Modificação | Bloco Corte NS630bLB 4P 630b Fixo Manual | BT8 | DBT | 133346 | COMPACT NS 630B-1600 | Power Products | PPCCB | CONFIGURABLE | 4 - LARGE BUILDING CONFIGURABLE | CCB | CCB | PL | COMPACT NS >= 630A | PLCCB | 9092.86 | EUR | 1 | UN | 3606482238091 | C | 0 | 2 | 2 | 1 | CM | 10 | 10 | G | 4 | CMQ | [36 empty] | 1 | UN | 3606482238091 | 2 | 2 | 1 | CM | 10 | 10 | G | 4 | CMQ | 8536209090
MTN4030-6533 | Tabela de Preços de Equipamentos e sistemas de distribuição de energia de Baixa Tensão | 18/05/2026 | Modificação | D-Life - Quadro vert./horiz. 3 elementos - Sahara | IS1 | RPT | 181950 | MERTEN SYSTEM D | Home Solutions | HSCWD | GENERAL PURPOSE | 1 - RESIDENTIAL GENERAL PURPOSE | CLD | CLD | 40 | CONNECTED LIVING MERTEN | 40CLD | 24.355 | EUR | 1 | UN | 3606480890529 | A | 1 | 1.6 | 23.4 | 8.5 | CM | 40 | 40 | G | 318.24 | CMQ | [12 empty] | 64 | UN | 43606480890527 | 18.5 | 40 | 30 | CM | 3.733 | 40 | KG | 22.2 | DMQ | 2 | UN | 13606480890526 | 2.6 | 9.2 | 23.7 | CM | 104 | 40 | G | 566.904 | CMQ | 1 | UN | 3606480890529 | 1.6 | 23.4 | 8.5 | CM | 40 | 40 | G | 318.24 | CMQ | 3925901000
LV847115 | Tabela de Preços de Equipamentos e sistemas de distribuição de energia de Baixa Tensão | 18/05/2026 | Modificação | Circuit breaker Masterpact MTZ1 06H1 - 630 A - 4P fixed - w/o Micrologic | BT8 | DBT | 145819 | MASTERPACT MTZ1 IEC | Power Products | PPACB | CONFIGURABLE | 4 - LARGE BUILDING CONFIGURABLE | ACB | ACB | PR | AIR CIRCUIT BREAKERS | PRACB | 7141.38 | EUR | 1 | UN | 3606480814990 | C | 1 | 40 | 30 | 40 | CM | 15.69 | 15.69 | KG | 48000 | CMQ | [36 empty] | 1 | UN | 3606480814990 | 4 | 3 | 4 | DM | 15.69 | 15.69 | KG | 48 | DMQ | 8536209090
BMH1402P16F2A | Tabela de Preços de Automação e Controlo | 18/05/2026 | Modificação | Servo motor BMH - 18.5 Nm - 4000 rpm - eixo com chaveta - com freio - IP54 | AC2 | ACI | 132912 | SERVO MOTORS | Discrete Automation | IDMST | PROGRAMABLE | 7 - INDUSTRY PROGRAMMABLE | AAM | AAM | DV | MOTION | DVAAM | 1936.69 | EUR | 1 | UN | 3606485207797 | C | 1 | 26 | 60 | 20 | CM | 14.6 | 14.3 | KG | 31200 | CMQ | [36 empty] | 1 | UN | 3606485207797 | 2.6 | 6 | 2 | DM | 14.6 | 14.3 | KG | 31.2 | DMQ | 8501522089
ZB4BK1333 | Tabela de Preços de Automação e Controlo | 18/05/2026 | Modificação | Cabeça de interruptor selector iluminada - 3 posições - ø 22 - verde | AC3 | ACI | 100316 | DIAMETER 22 | Industrial Control | IDSIG | GENERAL PURPOSE | 3 - INDUSTRY GENERAL PURPOSE | CTS | CTS | MP | PUSHBUTTONS | MPCTS | 34.23 | EUR | 1 | UN | 3389110890723 | A | 1 | 3.6 | 5.4 | 5.3 | CM | 40 | 40 | G | 103.032 | CMQ | 2000 | UN |  | 75 | 80 | 60 | CM | 96.604 | 40 | KG | 360 | DMQ | 250 | UN | 43389110890721 | 30 | 40 | 30 | CM | 10.685 | 40 | KG | 36 | DMQ | 5 | UN | 53389110890728 | 5 | 26.5 | 3.3 | CM | 206 | 40 | G | 437.25 | CMQ | 1 | UN | 3389110890723 | 3.6 | 5.4 | 5.3 | CM | 41.2 | 40 | G | 103.032 | CMQ | 8538909999
ZB4BH043 | Tabela de Preços de Automação e Controlo | 18/05/2026 | Modificação | Cabeça de botão de pressão iluminada - ø 22 - vermelha | AC3 | ACI | 100316 | DIAMETER 22 | Industrial Control | IDSIG | GENERAL PURPOSE | 3 - INDUSTRY GENERAL PURPOSE | CTS | CTS | MP | PUSHBUTTONS | MPCTS | 44.71 | EUR | 1 | UN | 3389110122671 | A | 1 | 4.5 | 5.4 | 3.4 | CM | 28 | 28 | G | 82.62 | CMQ | [12 empty] | 100 | UN | 43389110122679 | 15 | 40 | 30 | CM | 3.011 | 28 | KG | 18000 | CMQ | 5 | UN |  | 3.4 | 26.5 | 4.5 | CM | 135 | 27 | G | 405.45 | CMQ | 1 | UN | 3389110122671 | 4.5 | 5.4 | 3.4 | CM | 27 | 28 | G | 82.62 | CMQ | 8538909999
5123218010 | Tabela de Preços de Soluções de Conectividade | 18/05/2026 | Modificação | STC500 - sensor temperature contact - 0.02 m | GE1 | PRO | 179535 | SENSORS - PLANT ROOM | Digital Energy | DBPRD | GENERAL PURPOSE | 2B- BUILDING MANAGEMENT OFFER GENERAL PURPOSE | FDB | FDB | FD | FIELD DEVICES BMS | FDFDB | 36.58 | EUR | 1 | UN | 7332552012341 | C | 1 | 11.8 | 6.6 | 9.4 | CM | 180 | 115 | G | 732.072 | CMQ | [12 empty] | 12 | UN |  | 15 | 40 | 30 | CM | 2.567 | 115 | KG | 18000 | CMQ | [12 empty] | 1 | UN | 7332552012341 | 6.8 | 11.4 | 9.6 | CM | 178 | 115 | G | 744.192 | CMQ | 9025190090
ATV320D15N4C412 | Tabela de Preços de Automação e Controlo | 18/05/2026 | Modificação | Variador de velocidade, Altivar Solar, 15kW, 380 a 500V, 3 fases, compacto | AC2 | ACI | 146897 | ALTIVAR 320 | Drives | IDVSD | CONFIGURABLE | 5 - INDUSTRY CONFIGURABLE | ADD | ADD | VS | MEDIUM DRIVES | VSADD | 2616.68 | EUR | 1 | UN | 3606486835968 | C | 1 | 22.5 | 42 | 25 | CM | 7.785 | 7.785 | KG | 23625 | CMQ | 6 | UN | 13606486835965 | 75 | 80 | 60 | CM | 59.71 | 7.785 | KG | 360 | DMQ | [24 empty] | 1 | UN | 3606486835968 | 22.5 | 42 | 25 | CM | 7.785 | 7.785 | KG | 23.625 | DMQ | 8504409590
ATV930C22N4 | Tabela de Preços de Automação e Controlo | 18/05/2026 | Modificação | Variador de velocidade, ATV930, 220kW, 400/480V, com unidade de frenagem, IP00 | AC2 | ACI | 142787 | ALTIVAR 930 | Drives | IDVSD | CONFIGURABLE | 5 - INDUSTRY CONFIGURABLE | SDS | SDS | VM | ADVANCED DRIVES & HVAC | VMSDS | 25174.8 | EUR | 1 | UN | 3606481154743 | C | 1 | 65 | 140 | 59 | CM | 183 | 183 | KG | 536900 | CMQ | 1 | UN |  | 65 | 140 | 59 | CM | 183 | 183 | KG | 536900 | CMQ | [24 empty] | 1 | UN | 3606481154743 | 65 | 140 | 59 | CM | 183 | 183 | KG | 536900 | CMQ | 8504409590
LV966015 | Tabela de Preços de Equipamentos e sistemas de distribuição de energia de Baixa Tensão | 18/05/2026 | Modificação | Cablagem, micro-interruptores com UC3, MasterPacT MTZ1 Active extraível com PTE | BT8 | DBT | 190408 | MTZ ACTIVE AUX. | Power Products | PPACB | CONFIGURABLE | 4 - LARGE BUILDING CONFIGURABLE | ACB | ACB | 06 | MTZ ACTIVE OFFER | 06ACB | 407.09 | EUR | 1 | UN | 3606487671190 | C | 0 | 4 | 12 | 7 | CM | 40 | 40 | G | 336 | CMQ | [36 empty] | 1 | UN | 3606487671190 | 4 | 12 | 7 | CM | 40 | 40 | G | 336 | CMQ | 8544429090
LVS03166 | Tabela de Preços de Equipamentos e sistemas de distribuição de energia de Baixa Tensão | 18/05/2026 | Modificação | 20 porcas Clip M6 para calha DIN | BT6 | DBT | 176130 | PRISMASET COM.ACCESS | Power Products | PPLVS | GENERAL PURPOSE | 2 - SMALL & MED BUILDING GENERAL PURPOSE | LVE | LVE | L1 | PRISMASET IP40 | L1LVE | 30.265 | EUR | 1 | UN | 3606481869272 | C | 1 | 2.5 | 8.5 | 6 | CM | 146 | 146 | G | 127.5 | CMQ | 400 | UN | 3606481869272 | 28 | 120 | 80 | CM | 71.5 | 146 | KG | 268800 | CMQ | 50 | UN | 13606481869279 | 15 | 40 | 30 | CM | 7.511 | 146 | KG | 18000 | CMQ | [12 empty] | 1 | UN | 3606481869272 | 2.5 | 8.5 | 6 | CM | 146 | 146 | G | 127.5 | CMQ | 7318169290
OVA46020 | Tabela de Preços de Equipamentos e sistemas de distribuição de energia de Baixa Tensão | 18/05/2026 | Modificação | Exiway Smartled - emergency light - CBS - LED - 300 lm - 216VDC 230 IP55 | IS4 | RPT | 182021 | EXIWAY | Home Solutions | HSSPE | CONFIGURABLE | 4C - CONNECTED LIVING SYSTEM FOR RESIDENTIAL & COMMERCIAL | EML | EML | EL | EMERGENCY LIGHTING | ELEML | 240.415 | EUR | 1 | UN | 3606481302755 | C | 1 | 31 | 5.8 | 13.6 | CM | 640 | 640 | G | 2445.28 | CMQ | [12 empty] | 8 | UN | 43606481302753 | 30 | 40 | 30 | CM | 5.521 | 640 | KG | 36000 | CMQ | [12 empty] | 1 | UN | 3606481302755 | 5.8 | 31 | 13.2 | CM | 689 | 640 | G | 2373.36 | CMQ | 9405114090
BE650G2-GR | Tabela de Preços de Equipamentos e sistemas de distribuição de energia de Baixa Tensão | 18/05/2026 | Modificação | APC Back-UPS, 650 VA/400 W, montagem no chão/parede, 230 V, 8 tomadas CEE 7/3 Schuko, porta USB tipo A, bateria substituível pelo utilizador | ITH | UAI | 132632 | BACK-UPS | Secure Power | SPPPP | GENERAL PURPOSE | 2 - SMALL & MED BUILDING GENERAL PURPOSE | ITH | ITH | I1 | OPTIMUM UPS 1PH | I1ITH | 153.97 | EUR | 1 | UN | 0731304347217 | C | 0 | 19 | 18.6 | 44.1 | CM | 4.5 | 4.5 | KG | 15584.94 | CMQ | [36 empty] | 1 | UN |  | 2.52 | 4.42 | 1.38 | DM | 7.99 | 4.5 | KG | 15.369 | DMQ | 8504409590
C40W32D400 | Tabela de Preços de Equipamentos e sistemas de distribuição de energia de Baixa Tensão | 18/05/2026 | Modificação | ComPacT DISJUNTOR NSX400HB2 100kA CA 3P 400A 2,3 | BT4 | DBT | 191790 | COMPACT NSX | Power Products | PPCCB | GENERAL PURPOSE | 2 - SMALL & MED BUILDING GENERAL PURPOSE | CCN | CCN | 01 | NSX | 01CCN | 13405.225 | EUR | 1 | UN | 3606481989178 | C | 1 | 15.2 | 29.2 | 15.2 | CM | 5.754 | 5.754 | KG | 6746.368 | CMQ | 12 | UN |  | 45 | 120 | 80 | CM | 83.648 | 5.754 | KG | 432000 | CMQ | 3 | UN | 13606481989175 | 30 | 60 | 40 | CM | 17.912 | 5.754 | KG | 36000 | CMQ | [12 empty] | 1 | UN | 3606481989178 | 15.2 | 29.2 | 15.2 | CM | 5.754 | 5.754 | KG | 6746.368 | CMQ | 8536209090
VZ308E-15BP03 | Tabela de Preços de Soluções de Conectividade | 18/05/2026 | Modificação | PTPRD_ODA_PHOTO_Integration | GE1 | PRO | 191551 | ZONE VALVES AND ACT. | Digital Energy | DBPRD | GENERAL PURPOSE | 2B- BUILDING MANAGEMENT OFFER GENERAL PURPOSE | FDB | FDB | FD | FIELD DEVICES BMS | FDFDB | 41.02 | EUR | 1 | UN | 3606489661090 | C | 1 | 9.4 | 3.4 | 6.8 | CM | 160 | 160 | G | 217.328 | CMQ | [36 empty] | 1 | UN | 3606489661090 | 5.4 | 13 | 10.1 | CM | 205 | 160 | G | 709.02 | CMQ | 8481809990
LV848327 | Tabela de Preços de Equipamentos e sistemas de distribuição de energia de Baixa Tensão | 18/05/2026 | Modificação | Circuit breaker Masterpact MTZ2 40H1 - 4000 A - 4P drawout - w/o Micrologic | BT8 | DBT | 145820 | MASTERPACT MTZ2-3 IEC | Power Products | PPACB | CONFIGURABLE | 4 - LARGE BUILDING CONFIGURABLE | ACB | ACB | PR | AIR CIRCUIT BREAKERS | PRACB | 37327.655 | EUR | 1 | UN | 3606480809071 | C | 1 | 30.5 | 49.5 | 29.5 | CM | 54.133 | 54.133 | KG | 44537.625 | CMQ | [36 empty] | 1 | UN | 3606480809071 | 3.05 | 4.95 | 2.95 | DM | 54.133 | 54.133 | KG | 44.538 | DMQ | 8536209090
BSH1003P01F1A | Tabela de Preços de Automação e Controlo | 18/05/2026 | Modificação | AC servo motor BSH - 7.8 N.m - 2500 rpm - untapped shaft - with brake - IP50 | AC2 | ACI | 132912 | SERVO MOTORS | Discrete Automation | IDMST | PROGRAMABLE | 7 - INDUSTRY PROGRAMMABLE | AAM | AAM | DV | MOTION | DVAAM | 1732.38 | EUR | 1 | UN | 3389118140073 | C | 1 | 21 | 58.5 | 18 | CM | 8.15 | 8.15 | KG | 22113 | CMQ | [12 empty] | 2 | UN |  | 30 | 60 | 40 | CM | 17.452 | 8.15 | KG | 72000 | CMQ | [12 empty] | 1 | UN | 3389118140073 | 154 | 407 | 163 | MM | 8150 | 8.15 | G | 10216.51 | CMQ | 8501522089
NSYDLP297G | Tabela de Preços de Equipamentos e sistemas de distribuição de energia de Baixa Tensão | 18/05/2026 | Modificação | Material isolante do chassis de unidade modular DLP de 297 módulos (18 mm) para PLA H1500xW750 | EN1 | CUE | 120241 | PanelSeT P Accessories | Power Products | PPUES | GENERAL PURPOSE | 3 - INDUSTRY GENERAL PURPOSE | UEA | UEA | PA | UE - FLOOR STANDING ENCLOSURES PLA IN POLYESTER. | PAUEA | 758.5462 | EUR | 1 | UN | 3606480773945 | A4 | 1 | 14 | 144 | 68 | CM | 13 | 13 | KG | 137088 | CMQ | 10 | UN |  | 870 | 1200 | 2000 | MM | 97 | 13 | KG | 2088 | DMQ | 10 | UN |  | 870 | 1200 | 2000 | MM | 97 | 13 | KG | 2088 | DMQ | 1 | UN |  | 0 | 0 | 0 |  | 6.6 | 13 | KG | 134.522 | DMQ | 1 | UN | 3606480773945 | 140 | 1432 | 671 | MM | 6.6 | 13 | KG | 134.522 | DMQ | 8538100000
VBDN12 | Tabela de Preços de Automação e Controlo | 18/05/2026 | Modificação | TeSys Mini-Vario - switch disconnector - 12 A - on door | BT2 | CUE | 147738 | SWITCH DISCONNECTORS | Power Products | PPCTR | GENERAL PURPOSE | 3 - INDUSTRY GENERAL PURPOSE | TCS | TCS | LD | TESYS CONTROL SWITCH | LDTCS | 53.235 | EUR | 1 | UN | 3389110759853 | B | 1 | 8 | 12 | 8.5 | CM | 178 | 177 | G | 816 | CMQ | [12 empty] | 24 | UN | 43389110759851 | 30 | 40 | 30 | CM | 4.985 | 177 | KG | 36 | DMQ | [12 empty] | 1 | UN | 3389110759853 | 0.8 | 1.2 | 0.85 | DM | 0.178 | 177 | KG | 0.816 | DMQ | 8536508000
M9F42102 | Tabela de Preços de Equipamentos e sistemas de distribuição de energia de Baixa Tensão | 18/05/2026 | Modificação | Multi9 - Disjuntor C60BP, 1P, 2A, curva C, 14kA (UL489), 10kA (IEC/EN 60947-2) | BT1 | RPT | 190621 | MULTI9 | Power Products | PPCFD | GENERAL PURPOSE | 2 - SMALL & MED BUILDING GENERAL PURPOSE | FTD | FTD | D9 | MULTI9 PROTECTION FOR OEM | D9FTD | 232.04 | EUR | 1 | UN | 3606481169662 | A | 1 | 7.5 | 10.3 | 1.8 | CM | 123 | 123 | G | 139.05 | CMQ | [12 empty] | 108 | UN | 43606481169660 | 30 | 40 | 30 | CM | 14.265 | 123 | KG | 36 | DMQ | 12 | UN | 13606481169669 | 0.83 | 2.2 | 1.08 | DM | 1.536 | 123 | KG | 1.972 | DMQ | 1 | UN | 3606481169662 | 0.75 | 1.03 | 0.18 | DM | 0.123 | 123 | KG | 0.139 | DMQ | 8536201090
LVS08693 | Tabela de Preços de Equipamentos e sistemas de distribuição de energia de Baixa Tensão | 18/05/2026 | Modificação | Placa passa cabos P IP30 L300 P600 | BT6 | DBT | 175795 | PRISMASET P STRUCT | Power Products | PPLVS | GENERAL PURPOSE | 2 - SMALL & MED BUILDING GENERAL PURPOSE | LVE | LVE | L1 | PRISMASET IP40 | L1LVE | 165.385 | EUR | 1 | UN | 3606481877642 | C | 1 | 3.5 | 56.7 | 13.8 | CM | 1.936 | 1.936 | KG | 2738.61 | CMQ | 32 | UN |  | 730 | 1200 | 800 | MM | 86.72 | 1.936 | KG | 700800000 | MMQ | 4 | UN | 13606481877649 | 30 | 60 | 40 | CM | 8.446 | 1.936 | KG | 72 | CMQ | [12 empty] | 1 | UN | 3606481877642 | 3.5 | 56.7 | 13.8 | CM | 1.936 | 1.936 | KG | 2738.61 | CMQ | 7326909890
PKF16W413 | Tabela de Preços de Equipamentos e sistemas de distribuição de energia de Baixa Tensão | 18/05/2026 | Modificação | PratiKa socket - screw - angled - 16A - 2P + E - 100...130 V AC - wall | BT3 | RPT | 140900 | MUREVA | Power Products | PPCFD | GENERAL PURPOSE | 2 - SMALL & MED BUILDING GENERAL PURPOSE | FTC | FTC | PK | PK INDUSTRIAL PLUGS & SOCKETS | PKFTC | 26.315 | EUR | 1 | UN | 3303432416102 | C | 1 | 10 | 12.9 | 7.5 | CM | 171 | 171 | G | 967.5 | CMQ | [12 empty] | 16 | UN | 43303432416100 | 30 | 40 | 30 | CM | 3.585 | 171 | KG | 36 | DMQ | 8 | UN | 23303432416106 | 1.7 | 2.63 | 2.7 | DM | 1.549 | 171 | KG | 12.072 | DMQ | 1 | UN | 3303432416102 | 1 | 1.29 | 0.75 | DM | 0.171 | 171 | KG | 0.968 | DMQ | 8536699099
NSYPLA10104TG | Tabela de Preços de Equipamentos e sistemas de distribuição de energia de Baixa Tensão | 18/05/2026 | Modificação | Caixa poliéster vers.PLA completamente selado 1000x1000x420 IP65 | EN1 | CUE | 108763 | PanelSeT P FS PLA | Power Products | PPUES | GENERAL PURPOSE | 3 - INDUSTRY GENERAL PURPOSE | UEA | UEA | PA | UE - FLOOR STANDING ENCLOSURES PLA IN POLYESTER. | PAUEA | 2265.6672 | EUR | 1 | UN | 3606480774386 | C4 | 1 | 103 | 46 | 102 | CM | 46 | 46 | KG | 483276 | CMQ | 2 | UN |  | 1200 | 1200 | 1000 | MM | 117.166 | 46 | KG | 1440 | DMQ | [12 empty] | 1 | UN |  | 0 | 0 | 0 |  | 51.083 | 46 | KG | 496.125 | DMQ | 1 | UN | 3606480774386 | 1010 | 450 | 1030 | MM | 51.083 | 46 | KG | 468.135 | DMQ | 9403700000
A9V14263 | Tabela de Preços de Equipamentos e sistemas de distribuição de energia de Baixa Tensão | 18/05/2026 | Modificação | Acti9 Vigi iC60 - Bloco diferencial - 2P - 63A - 300mA - Classe AC | BT1 | RPT | 135006 | ACTI9 | Power Products | PPCFD | GENERAL PURPOSE | 2 - SMALL & MED BUILDING GENERAL PURPOSE | FTI | FTI | DI | ACTI9 PROTECTION DEVICES INDUSTRIAL | DIFTI | 310.35 | EUR | 1 | UN | 3606480090820 | A | 1 | 7.8 | 11.4 | 8.6 | CM | 160 | 160 | G | 764.712 | CMQ | [12 empty] | 27 | UN | 43606480090828 | 30 | 40 | 30 | CM | 4.888 | 160 | KG | 36000 | CMQ | [12 empty] | 1 | UN | 3606480090820 | 0.78 | 1.14 | 0.86 | DM | 0.163 | 160 | KG | 0.765 | DMQ | 8536303000
NSYSFND205 | Tabela de Preços de Equipamentos e sistemas de distribuição de energia de Baixa Tensão | 18/05/2026 | Modificação | Porta simples, PanelSeT SFN, Spacial SM, para invólucro elétrico H2000 W500mm | EN1 | CUE | 119428 | PanelSeT S FS SFN | Power Products | PPUES | GENERAL PURPOSE | 3 - INDUSTRY GENERAL PURPOSE | UEP | UEP | FS | UE - FLOOR STANDING STEEL SFN ENCLOSURES. | FSUEP | 630.112 | EUR | 1 | UN | 3606486378106 | C4 | 0 | 5 | 201 | 49 | CM | 21 | 21 | KG | 49245 | CMQ | 32 | UN |  | 107 | 120 | 200 | CM | 703 | 21 | KG | 2568000 | CMQ | [24 empty] | 1 | UN |  | 5.5 | 200 | 49 | CM | 21 | 21 | KG | 53900 | CMQ | 9403991090
LV480824 | Tabela de Preços de Equipamentos e sistemas de distribuição de energia de Baixa Tensão | 18/05/2026 | Modificação | ISFT250 - Terminal shields | BT4 | DBT | 181414 | FUPACT ISF ACCESSORIES | Power Products | PPCCB | GENERAL PURPOSE | 2 - SMALL & MED BUILDING GENERAL PURPOSE | CCN | CCN | 02 | NSXM, FUPACT, INS <= 630A | 02CCN | 41.57 | EUR | 1 | UN | 3606481165831 | C | 1 | 5 | 18.3 | 6.9 | CM | 76 | 76 | G | 631.35 | CMQ | [12 empty] | 35 | UN | 43606481165839 | 30 | 40 | 30 | CM | 3.031 | 76 | KG | 36 | DMQ | [12 empty] | 1 | UN | 3606481165831 | 5 | 18.3 | 6.9 | CM | 76 | 76 | G | 631.35 | CMQ | 8547200000
VW3M94CAN45R03 | Tabela de Preços de Automação e Controlo | 18/05/2026 | Modificação | CANOPEN CORDSET 3M, M12 FEMALE - RJ45 MALE | AC2 | ACI | 138936 | INEGRATED ACCESS | Discrete Automation | IDMST | PROGRAMABLE | 7 - INDUSTRY PROGRAMMABLE | AAM | AAM | DV | MOTION | DVAAM | 172.38 | EUR | 1 | UN | 3606485445342 | C | 0 | 3.2 | 23 | 23 | CM | 218 | 218 | G | 1692.8 | CMQ | [12 empty] | 18 | UN | 43606485445340 | 30 | 40 | 30 | CM | 4.403 | 218 | KG | 36 | DMQ | [12 empty] | 1 | UN | 3606485445342 | 1.5 | 27 | 26.5 | CM | 205 | 218 | G | 1073.25 | CMQ | 8544429090
NSYTRACR24 | Tabela de Preços de Equipamentos e sistemas de distribuição de energia de Baixa Tensão | 18/05/2026 | Modificação | TAPA-BORNES CINZ P/ BORN NSYTR | BT6 | DBT | 108693 | LINERGY MULTISTAND T.B | Power Products | PPLVS | GENERAL PURPOSE | 2 - SMALL & MED BUILDING GENERAL PURPOSE | LVE | LVE | L3 | LINERGY | L3LVE | 0.825 | EUR | 1 | UN | 3606480533785 | A | 50 | 3 | 2.5 | 5 | CM | 2 | 2 | G | 37.5 | CMQ | [12 empty] | 2400 | UN | 43606480533783 | 30 | 60 | 40 | CM | 7.795 | 2 | KG | 72000 | CMQ | 50 | UN | 23606480533789 | 3 | 20 | 20 | CM | 145 | 2 | G | 1200 | CMQ | 1 | UN | 3606480533785 | 3 | 2.5 | 5 | CM | 2 | 2 | G | 37.5 | CMQ | 8547200000
LVS03488 | Tabela de Preços de Equipamentos e sistemas de distribuição de energia de Baixa Tensão | 18/05/2026 | Modificação | Platina P NS-MTZ1 08/16 3P V.Ext L400 | BT6 | DBT | 175795 | PRISMASET P STRUCT | Power Products | PPLVS | GENERAL PURPOSE | 2 - SMALL & MED BUILDING GENERAL PURPOSE | LVE | LVE | L1 | PRISMASET IP40 | L1LVE | 330.045 | EUR | 1 | UN | 3606481874573 | C | 1 | 3 | 36.5 | 33 | CM | 1.65 | 1.65 | KG | 3613.5 | CMQ | 80 | UN |  | 75 | 120 | 80 | CM | 151 | 1.65 | KG | 0.72 | MTQ | 10 | UN | 13606481874570 | 30 | 60 | 40 | CM | 17 | 1.65 | KG | 72 | DMQ | [12 empty] | 1 | UN | 3606481874573 | 3 | 36.5 | 33 | CM | 1.65 | 1.65 | KG | 3613.5 | CMQ | 7326909890
ZB5FD4C0 | Tabela de Preços de Automação e Controlo | 18/05/2026 | Modificação | Branco cabeça selector flush 2 posições retorn esquerda | AC3 | ACI | 100316 | DIAMETER 22 | Industrial Control | IDSIG | GENERAL PURPOSE | 3 - INDUSTRY GENERAL PURPOSE | CTS | CTS | MP | PUSHBUTTONS | MPCTS | 29.11 | EUR | 1 | UN | 3606489771782 | C | 1 | 5.45 | 5.2 | 4.3 | CM | 22 | 22 | G | 121.862 | CMQ | [12 empty] | 80 | UN |  | 15 | 40 | 30 | CM | 2.075 | 22 | KG | 18000 | CMQ | [12 empty] | 1 | UN | 3606489771782 | 5.5 | 5.2 | 4.3 | CM | 22 | 22 | G | 122.98 | CMQ | 8538909999
XACA891 | Tabela de Preços de Automação e Controlo | 18/05/2026 | Modificação | BOTOEIRA PENDENTE 8FUROS 2VEL | AC3 | ACI | 100369 | PENDANT STATIONS | Industrial Control | IDSIG | GENERAL PURPOSE | 3 - INDUSTRY GENERAL PURPOSE | CTS | CTS | EM | CONTROL STATIONS | EMCTS | 474.57 | EUR | 1 | UN | 3389110782370 | C | 1 | 8.5 | 56.5 | 9 | CM | 1.205 | 1.205 | KG | 4322.25 | CMQ | [12 empty] | 12 | UN |  | 30 | 60 | 40 | CM | 11220 | 1.205 | G | 72 | DMQ | [12 empty] | 1 | UN | 3389110782370 | 85 | 446 | 90 | MM | 839 | 1.205 | G | 3411.9 | CMQ | 8537109899
ABWRY208T10 | Tabela de Preços de Equipamentos e sistemas de distribuição de energia de Baixa Tensão | 18/05/2026 | Modificação | Porta de subtituição A8 L2 com fechadura,IP44, porta direita tipo R | BT6 | DBT | 188310 | PrismaSeT XL | Power Products | PPCFD | GENERAL PURPOSE | 2 - SMALL & MED BUILDING GENERAL PURPOSE | PXS | PXS | 04 | PRISMASET XL | 04PXS | 242.43 | EUR | 1 | UN | 3606488242771 | C | 1 | 4.5 | 126 | 57 | CM | 8 | 5.759 | KG | 32319 | CMQ | 5 | UN |  | 45 | 200 | 120 | CM | 50.3 | 5.759 | KG | 1080000 | CMQ | [24 empty] | 1 | UN | 4015153837591 | 4.5 | 126 | 57 | CM | 8 | 5.759 | KG | 32319 | CMQ | 9403991090
K1D004NLH | Tabela de Preços de Automação e Controlo | 18/05/2026 | Modificação | Interruptor multifixo completo | AC3 | ACI | 100347 | Rotary CAM switch | Industrial Control | IDSIG | GENERAL PURPOSE | 3 - INDUSTRY GENERAL PURPOSE | CTS | CTS | MP | PUSHBUTTONS | MPCTS | 81.63 | EUR | 1 | UN | 3389110978865 | B | 1 | 6.5 | 11 | 6.5 | CM | 155 | 155 | G | 464.75 | CMQ | [12 empty] | 10 | UN | 13389110978862 | 15 | 40 | 15 | CM | 1.76 | 155 | KG | 9000 | CMQ | [12 empty] | 1 | UN | 3389110978865 | 65 | 110 | 65 | MM | 155 | 155 | G | 464750 | MMQ | 8536508000
BMH0702P32F1A | Tabela de Preços de Automação e Controlo | 18/05/2026 | Modificação | servo motor BMH - 2.5 Nm - 8000 rpm - keyed shaft - with brake - IP65/IP67 | AC2 | ACI | 132912 | SERVO MOTORS | Discrete Automation | IDMST | PROGRAMABLE | 7 - INDUSTRY PROGRAMMABLE | AAM | AAM | DV | MOTION | DVAAM | 1628.8 | EUR | 1 | UN | 3606485193595 | C | 1 | 11.8 | 37.8 | 17.5 | CM | 2.8 | 2.2 | KG | 7805.7 | CMQ | [12 empty] | 4 | UN |  | 30 | 60 | 40 | CM | 9.952 | 2.2 | KG | 72000 | CMQ | [12 empty] | 1 | UN | 3606485193595 | 110 | 400 | 200 | MM | 2800 | 2.2 | G | 8800 | CMQ | 8501522089
A9S65463 | Tabela de Preços de Equipamentos e sistemas de distribuição de energia de Baixa Tensão | 18/05/2026 | Modificação | iSW - 4P - 63 A - 240 V | BT1 | RPT | 190600 | ACTI9 | Power Products | PPCFD | GENERAL PURPOSE | 2 - SMALL & MED BUILDING GENERAL PURPOSE | FTI | FTI | DI | ACTI9 PROTECTION DEVICES INDUSTRIAL | DIFTI | 67.135 | EUR | 1 | UN | 3606480531118 | A | 1 | 7.5 | 9 | 7 | CM | 335 | 335 | G | 472.5 | CMQ | 264 | UN | 73606480531117 | 45 | 120 | 80 | CM | 109.264 | 335 | KG | 432 | DMQ | 33 | UN | 43606480531116 | 30 | 40 | 30 | CM | 12.05 | 335 | KG | 36000 | CMQ | 3 | UN | 13606480531115 | 8 | 22 | 9.5 | CM | 1.061 | 335 | KG | 1672 | CMQ | 1 | UN | 3606480531118 | 7.5 | 9 | 7 | CM | 335 | 335 | G | 472.5 | CMQ | 8536508000
ZART12D | Tabela de Preços de Automação e Controlo | 18/05/2026 | Modificação | Controlo remoto exlhoist ste ard, 6 de movimento botões de pressão, botões 6 auxiliares de pressão, exposição | AC3 | ACI | 100369 | PENDANT STATIONS | Industrial Control | IDSIG | GENERAL PURPOSE | 3 - INDUSTRY GENERAL PURPOSE | CTS | CTS | EM | CONTROL STATIONS | EMCTS | 1832.5 | EUR | 1 | UN | 3606480610370 | B | 1 | 10.7 | 33.7 | 10.2 | CM | 749 | 650 | G | 3678.018 | CMQ | [12 empty] | 4 | UN | 43606480610378 | 30 | 40 | 30 | CM | 3.444 | 650 | KG | 36 | DMQ | [12 empty] | 1 | UN | 3606480610370 | 10.7 | 33.7 | 10.2 | CM | 739 | 650 | G | 3678.018 | CMQ | 8526920090
LV848226 | Tabela de Preços de Equipamentos e sistemas de distribuição de energia de Baixa Tensão | 18/05/2026 | Modificação | Circuit breaker MTZ2 08H1 - 800 A - 4P drawout - right neutral - w/o Micrologic | BT8 | DBT | 145820 | MASTERPACT MTZ2-3 IEC | Power Products | PPACB | CONFIGURABLE | 4 - LARGE BUILDING CONFIGURABLE | ACB | ACB | PR | AIR CIRCUIT BREAKERS | PRACB | 16118.205 | EUR | 1 | UN | 3606480806902 | C | 1 | 30 | 50 | 30 | CM | 54.654 | 54.654 | KG | 45000 | CMQ | [36 empty] | 1 | UN | 3606480806902 | 3 | 5 | 3 | DM | 54.654 | 54.654 | KG | 45 | DMQ | 8536209090
TSXCANCA300 | Tabela de Preços de Automação e Controlo | 18/05/2026 | Modificação | Cabo CANopen - IP20 - IEC 60332-1 - 300 m | AC1 | ACI | 133166 | FIELDBUS COMMUNICATION | Discrete Automation | IDPAC | PROGRAMABLE | 7 - INDUSTRY PROGRAMMABLE | AAP | AAP | HI | AUTOMATION PLANT | HIAAP | 1970.54 | EUR | 1 | UN | 3595862011914 | B | 1 | 33.5 | 39.5 | 39.5 | CM | 24.56 | 24.56 | KG | 52268.375 | CMQ | 18 | UN |  | 110 | 120 | 80 | CM | 454 | 24.56 | KG | 1056000 | CMQ | [24 empty] | 1 | UN | 3595862011914 | 3.25 | 3.95 | 3.95 | DM | 24.56 | 24.56 | KG | 50.708 | DMQ | 8544492000
GV2ME163 | Tabela de Preços de Automação e Controlo | 18/05/2026 | Modificação | Disjuntor-motor magnetotérmico GV2ME - 9/14A com terminais de mola | BT2 | CUE | 187422 | TESYS DECA FRAME 2 CB | Power Products | PPCTR | GENERAL PURPOSE | 3 - INDUSTRY GENERAL PURPOSE | TPP | TPP | GM | TESYS POWER & PROTECT | GMTPP | 169.79 | EUR | 1 | UN | 3389110346466 | B | 1 | 5.5 | 11.3 | 8.7 | CM | 311 | 311 | G | 540.705 | CMQ | 320 | UN | 73389110346465 | 77 | 60 | 80 | CM | 119.14 | 311 | KG | 369.6 | DMQ | 20 | UN | 43389110346464 | 15 | 40 | 30 | CM | 6.544 | 311 | KG | 18 | DMQ | [12 empty] | 1 | UN | 3389110346466 | 0.55 | 0.85 | 1.1 | DM | 0.323 | 311 | KG | 0.514 | DMQ | 8536201090
NSYPLA573G | Tabela de Preços de Equipamentos e sistemas de distribuição de energia de Baixa Tensão | 18/05/2026 | Modificação | Floor standing enclosure polyester vers.PLA completely sealed 500x750x320 IP65 | EN1 | CUE | 108763 | PanelSeT P FS PLA | Power Products | PPUES | GENERAL PURPOSE | 3 - INDUSTRY GENERAL PURPOSE | UEA | UEA | PA | UE - FLOOR STANDING ENCLOSURES PLA IN POLYESTER. | PAUEA | 855.8193 | EUR | 1 | UN | 3606480774959 | A4 | 1 | 38.5 | 79 | 50.5 | CM | 17 | 17 | KG | 153595.75 | CMQ | 9 | UN |  | 1700 | 1200 | 1000 | MM | 178.98 | 17 | KG | 2040 | DMQ | 1 | UN |  | 0 | 0 | 0 |  | 0 | 17 |  | 0 |  | 1 | UN |  | 0 | 0 | 0 |  | 18.22 | 17 | KG | 151.164 | DMQ | 1 | UN | 3606480774959 | 510 | 380 | 780 | MM | 18.22 | 17 | KG | 151.164 | DMQ | 9403700000
NSYDPLA127G | Tabela de Preços de Equipamentos e sistemas de distribuição de energia de Baixa Tensão | 18/05/2026 | Modificação | PLA door 1250x750 | EN1 | CUE | 163178 | PanelSeT P Spare parts | Power Products | PPUES | GENERAL PURPOSE | 3 - INDUSTRY GENERAL PURPOSE | UEA | UEA | PA | UE - FLOOR STANDING ENCLOSURES PLA IN POLYESTER. | PAUEA | 1291.004 | EUR | 1 | UN | 3606485422497 | C4 | 1 | 7 | 126 | 80 | CM | 10.966 | 10.966 | KG | 70560 | CMQ | 10 | UN | 73606485422496 | 750 | 1300 | 1000 | MM | 126 | 10.966 | KG | 975 | DMQ | [24 empty] | 1 | UN | 3606485422497 | 790 | 1300 | 60 | MM | 10.25 | 10.966 | KG | 61.62 | DMQ | 9403991090
BSH0553P22F1A | Tabela de Preços de Automação e Controlo | 18/05/2026 | Modificação | AC servo motor BSH - 1.3 N.m - 3000 rpm - untapped shaft - with brake - IP65 | AC2 | ACI | 132912 | SERVO MOTORS | Discrete Automation | IDMST | PROGRAMABLE | 7 - INDUSTRY PROGRAMMABLE | AAM | AAM | DV | MOTION | DVAAM | 1811.44 | EUR | 1 | UN | 3389118159341 | C | 1 | 12.3 | 37.7 | 12.8 | CM | 1.55 | 1.55 | KG | 5935.488 | CMQ | [12 empty] | 2 | UN |  | 30 | 60 | 40 | CM | 4.252 | 1.55 | KG | 72000 | CMQ | [12 empty] | 1 | UN | 3389118159341 | 123 | 377 | 128 | MM | 1550 | 1.55 | G | 5935.49 | CMQ | 8501510090
LC1K0901M7 | Tabela de Preços de Automação e Controlo | 18/05/2026 | Modificação | Contactor TeSys K - 3P(3 NA) - AC-3 - <= 440 V 9 A - 220...230 V bobina CA | BT2 | CUE | 187518 | TESYS MICRA CTR | Power Products | PPCTR | GENERAL PURPOSE | 3 - INDUSTRY GENERAL PURPOSE | TCC | TCC | AC | TESYS CONTROL CONTACTOR | ACTCC | 54.545 | EUR | 1 | UN | 3389110363418 | A | 1 | 5 | 6.5 | 6.2 | CM | 177.5 | 177.5 | G | 201.5 | CMQ | 400 | UN | 73389110363417 | 77 | 60 | 80 | CM | 82.94 | 177.5 | KG | 369.6 | DMQ | 50 | UN | 43389110363416 | 15 | 40 | 30 | CM | 9.305 | 177.5 | KG | 18 | DMQ | [12 empty] | 1 | UN | 3389110363418 | 5 | 6.5 | 6.2 | CM | 177.5 | 177.5 | G | 201.5 | CMQ | 8536490099
NSYCCOTHCF | Tabela de Preços de Equipamentos e sistemas de distribuição de energia de Baixa Tensão | 18/05/2026 | Modificação | ClimaSys CC - simple thermostat 250V - range of temperature 0…60°C - NC - °F | EN1 | CUE | 120274 | ClimaSysThermalControl | Power Products | PPUES | GENERAL PURPOSE | 3 - INDUSTRY GENERAL PURPOSE | UET | UET | ET | UE - THERMAL MANAGEMENT VENT, REJ. FILTER, CONTROL, RESIST. | ETUET | 79.254 | EUR | 1 | UN | 3606480152528 | A4 | 1 | 5 | 8 | 6 | CM | 64 | 40 | G | 240 | CMQ | 3000 | UN |  | 530 | 1200 | 1000 | MM | 150 | 40 | KG | 636 | DMQ | 100 | UN |  | 240 | 410 | 320 | MM | 5 | 40 | KG | 31.488 | DMQ | 100 | UN |  | 240 | 410 | 320 | MM | 5 | 40 | KG | 31.488 | DMQ | 1 | UN | 3606480152528 | 40 | 60 | 50 | MM | 0.05 | 40 | KG | 0.12 | DMQ | 9032102090
LE1M35P710 | Tabela de Preços de Automação e Controlo | 18/05/2026 | Modificação | TeSys LE - enclosed DOL starter - 2.6...3.7 A - 230 V AC coil | BT2 | CUE | 187538 | ENCLOSED MICRA | Power Products | PPCTR | GENERAL PURPOSE | 3 - INDUSTRY GENERAL PURPOSE | TCC | TCC | AC | TESYS CONTROL CONTACTOR | ACTCC | 136.845 | EUR | 1 | UN | 3389110963069 | C | 1 | 11.6 | 16.5 | 8.2 | CM | 576 | 576 | G | 1569.48 | CMQ | [12 empty] | 6 | UN | 43389110963067 | 15 | 40 | 30 | CM | 3.899 | 576 | KG | 18 | DMQ | [12 empty] | 1 | UN | 3389110963069 | 1.16 | 1.65 | 0.82 | DM | 0.574 | 576 | KG | 1.569 | DMQ | 8537109899
TMAT2CSET | Tabela de Preços de Automação e Controlo | 18/05/2026 | Modificação | bloco de terminais E/S M221C | AC1 | ACI | 140618 | M221 CONTROLLER | Discrete Automation | IDMST | CONFIGURABLE | 5 - INDUSTRY CONFIGURABLE | ABA | ABA | A5 | PLC BASIC | A5ABA | 63.12 | EUR | 1 | UN | 3606480672033 | B | 1 | 3 | 10 | 7.5 | CM | 133 | 133 | G | 225 | CMQ | [12 empty] | 50 | UN | 43606480672031 | 15 | 40 | 30 | CM | 7255 | 133 | G | 18 | DMQ | [12 empty] | 1 | UN | 3606480672033 | 20 | 90 | 70 | MM | 136 | 133 | G | 126 | CMQ | 8536909500
NSYMM1210 | Tabela de Preços de Equipamentos e sistemas de distribuição de energia de Baixa Tensão | 18/05/2026 | Modificação | Platina de montagem simples H1200xW1000mm de aço galvanizado Dimensão reversível | EN1 | CUE | 132400 | WM Mounting Plates | Power Products | PPUES | GENERAL PURPOSE | 3 - INDUSTRY GENERAL PURPOSE | UEC | UEC | EC | UE-STEEL WALL MOUNT. ENCLOSURE, CRN, S3D, CM AND CABLE GLAND | ECUEC | 364.791 | EUR | 1 | UN | 3606480183171 | A4 | 1 | 5 | 116 | 96 | CM | 23 | 23 | KG | 55680 | CMQ | 25 | UN |  | 440 | 1200 | 1000 | MM | 540 | 23 | KG | 528 | DMQ | 1 | UN |  | 20 | 1170 | 970 | MM | 23 | 23 | KG | 22.698 | DMQ | 1 | UN |  | 0 | 0 | 0 |  | 23 | 23 | KG | 22.698 | DMQ | 1 | UN | 3606480183171 | 20 | 1170 | 970 | MM | 23 | 23 | KG | 22.698 | DMQ | 8302420090
VGL9901I | Tabela de Preços de Equipamentos e sistemas de distribuição de energia de Baixa Tensão | 18/05/2026 | Modificação | Placa de contacto seco APC Easy UPS On-Line SRV/Placa de E/S de relé | ITE | UAI | 180012 | MEDIUM ACCESSORIES | Secure Power | SPBPP | GENERAL PURPOSE | 2 - SMALL & MED BUILDING GENERAL PURPOSE | ITH | ITH | E1 | EASY UPS 1PH | E1ITH | 139.68 | EUR | 1 | UN | 0731304346142 | C | 1 | 5 | 17 | 12.5 | CM | 141.3 | 141.3 | G | 1062.5 | CMQ | 128 | UN |  | 75 | 60 | 80 | CM | 30.602 | 141.3 | KG | 360000 | CMQ | 4 | UN | 10731304346149 | 15 | 40 | 15 | CM | 706 | 141.3 | G | 9000 | CMQ | [12 empty] | 1 | UN | 731304346142 | 5 | 17 | 12.5 | CM | 141.3 | 141.3 | G | 1062.5 | CMQ | 8536909500
OVA18054 | Tabela de Preços de Equipamentos e sistemas de distribuição de energia de Baixa Tensão | 18/05/2026 | Modificação | Exiway Power Control Mega - sistema central de bateria - 32 Main cct 640 lum (Max) | IS4 | RPT | 182021 | EXIWAY | Home Solutions | HSSPE | CONFIGURABLE | 4C - CONNECTED LIVING SYSTEM FOR RESIDENTIAL & COMMERCIAL | EML | EML | EL | EMERGENCY LIGHTING | ELEML | 13475.225 | EUR | 1 | UN | 3606480698590 | C | 1 | 120 | 210 | 80 | CM | 120 | 105 | KG | 2016000 | CMQ | 1 | UN | 3606480698590 | 210 | 120 | 80 | CM | 120 | 105 | KG | 2016 | DMQ | [24 empty] | 1 | UN | 3606480698590 | 120 | 210 | 80 | CM | 120 | 105 | KG | 2016000 | CMQ | 8504409590
ABE7TES160 | Tabela de Preços de Automação e Controlo | 18/05/2026 | Modificação | sub-base de simulador de entrada/saída - 16 canais | AC1 | ACI | 107537 | PREWIRING TELEFAST | Discrete Automation | IDMST | PROGRAMABLE | 7 - INDUSTRY PROGRAMMABLE | AAP | AAP | HI | AUTOMATION PLANT | HIAAP | 365.72 | EUR | 1 | UN | 3389110644715 | C | 1 | 6 | 19 | 9.8 | CM | 327 | 327 | G | 1117.2 | CMQ | [12 empty] | 18 | UN | 43389110644713 | 30 | 40 | 30 | CM | 6.43 | 327 | KG | 36000 | CMQ | [12 empty] | 1 | UN | 3389110644715 | 60 | 190 | 98 | MM | 327 | 327 | G | 1117.2 | CMQ | 8538909999
64913 | Tabela de Preços de Equipamentos e sistemas de distribuição de energia de Baixa Tensão | 18/05/2026 | Modificação | Ronis lock+adaptation kit - for NS630b...1600 chassis - disconnected-1 same keys | BT8 | DBT | 180976 | MASTERPACT NT-NW ACC. | Power Products | PPACB | CONFIGURABLE | 4 - LARGE BUILDING CONFIGURABLE | CCB | CCB | PL | COMPACT NS >= 630A | PLCCB | 600.785 | EUR | 1 | UN | 3303430649137 | C | 1 | 2.9 | 12 | 9 | CM | 297 | 297 | G | 313.2 | CMQ | [12 empty] | 1 | UN |  | 30 | 40 | 30 | CM | 1.713 | 297 | KG | 36000 | CMQ | [12 empty] | 1 | UN | 3303430649137 | 10 | 10 | 10 | CM | 1 | 297 | KG | 100 | CMQ | 8301409000
LC1E1810Q5 | Tabela de Preços de Equipamentos e sistemas de distribuição de energia de Baixa Tensão | 18/05/2026 | Modificação | Contactor, Easy TeSys Control, LC1E, 3P (3NO), AC-3/AC-3e, <=440 V, 18 A, bobina AC 380 V, 50 Hz, contacto auxiliar 1NO | BT2 | CUE | 133672 | EASY TESYS TVS CTR | Power Products | PPCTR | GENERAL PURPOSE | 2 - SMALL & MED BUILDING GENERAL PURPOSE | TEE | TEE | LC | TESYS EASY & SPECIAL | LCTEE | 89.495 | EUR | 1 | UN | 3606480328305 | C | 1 | 5 | 8.5 | 7.5 | CM | 346 | 346 | G | 318.75 | CMQ | [12 empty] | 36 | UN | 43606480328303 | 15 | 40 | 30 | CM | 12.758 | 346 | KG | 18 | DMQ | [12 empty] | 1 | UN | 3606480328305 | 5 | 8.5 | 7.5 | CM | 346 | 346 | G | 318.75 | CMQ | 8536490099
C10V42D040 | Tabela de Preços de Equipamentos e sistemas de distribuição de energia de Baixa Tensão | 18/05/2026 | Modificação | ComPacT DISJUNTOR NSX100HB1 75kA CA 4P 40A 2,2 | BT4 | DBT | 191790 | COMPACT NSX | Power Products | PPCCB | GENERAL PURPOSE | 2 - SMALL & MED BUILDING GENERAL PURPOSE | CCN | CCN | 01 | NSX | 01CCN | 4700.03 | EUR | 1 | UN | 3606482001817 | C | 1 | 20 | 15 | 14 | CM | 2.486 | 2.486 | KG | 4200 | CMQ | [12 empty] | 4 | UN | 13606482001814 | 300 | 400 | 300 | MM | 9944 | 2.486 | G | 36000000 | MMQ | 1 | UN | 23606482001811 | 14 | 20 | 15 | CM | 2.55 | 2.486 | KG | 4200 | CMQ | 1 | UN | 23606482001811 | 20 | 15 | 14 | CM | 2.486 | 2.486 | KG | 4200 | CMQ | 8536201090
LC1E3201E7 | Tabela de Preços de Equipamentos e sistemas de distribuição de energia de Baixa Tensão | 18/05/2026 | Modificação | Contactor, Easy TeSys Control, LC1E, 3P (3NO), AC-3/AC-3e, <=440 V, 32 A, bobina de 48 V CA, 50/60 Hz, contacto auxiliar 1NC | BT2 | CUE | 133672 | EASY TESYS TVS CTR | Power Products | PPCTR | GENERAL PURPOSE | 2 - SMALL & MED BUILDING GENERAL PURPOSE | TEE | TEE | LC | TESYS EASY & SPECIAL | LCTEE | 161.025 | EUR | 1 | UN | 3606480650161 | C | 1 | 8.6 | 5.6 | 8.4 | CM | 449 | 449 | G | 404.544 | CMQ | 384 | UN | 3606480650161 | 580 | 800 | 600 | MM | 187728 | 449 | G | 278400000 | MMQ | 24 | UN |  | 0 | 0 | 0 | CM | 0 | 449 |  | 0 | [13 empty] | 1 | UN | 3606480650161 | 90 | 80 | 57 | MM | 450 | 449 | G | 410400 | MMQ | 8536419089
NSYSTMP4560 | Tabela de Preços de Equipamentos e sistemas de distribuição de energia de Baixa Tensão | 18/05/2026 | Modificação | Spacial SF/SM perforated mounting plate - 600 mm | EN1 | CUE | 119490 | PanelSeT S FS Accessor | Power Products | PPUES | GENERAL PURPOSE | 3 - INDUSTRY GENERAL PURPOSE | UEA | UEA | EA | UE - FLOOR STANDING ENCLOSURES, SF, SM, AND SFP, IN STEEL. | EAUEA | 213.7275 | EUR | 1 | UN | 3606485133157 | C4 | 1 | 2.8 | 55 | 45 | CM | 2.12 | 2.12 | KG | 6930 | CMQ | 52 | UN |  | 450 | 1200 | 1000 | MM | 122 | 2.12 | KG | 540 | DMQ | [24 empty] | 1 | UN | 3606485133157 | 21 | 450 | 510 | MM | 2.12 | 2.12 | KG | 4.82 | DMQ | 7326909890
NSYSTMP6060 | Tabela de Preços de Equipamentos e sistemas de distribuição de energia de Baixa Tensão | 18/05/2026 | Modificação | Spacial SF/SM perforated mounting plate - 600 mm | EN1 | CUE | 119490 | PanelSeT S FS Accessor | Power Products | PPUES | GENERAL PURPOSE | 3 - INDUSTRY GENERAL PURPOSE | UEA | UEA | EA | UE - FLOOR STANDING ENCLOSURES, SF, SM, AND SFP, IN STEEL. | EAUEA | 276.345 | EUR | 1 | UN | 3606485133195 | C4 | 1 | 2.8 | 60 | 55 | CM | 2.7 | 2.7 | KG | 9240 | CMQ | 26 | UN |  | 580 | 1200 | 1000 | MM | 96 | 2.7 | KG | 1248 | DMQ | [24 empty] | 1 | UN | 3606485133195 | 28 | 600 | 510 | MM | 2.7 | 2.7 | KG | 8.568 | DMQ | 7326909890
LV947110 | Tabela de Preços de Equipamentos e sistemas de distribuição de energia de Baixa Tensão | 18/05/2026 | Modificação | MTZ1 06 H1 - 630 A - 3P Fixo - configurável | BT8 | DBT | 190405 | MTZ1 ACTIVE IEC | Power Products | PPACB | CONFIGURABLE | 4 - LARGE BUILDING CONFIGURABLE | ACB | ACB | 06 | MTZ ACTIVE OFFER | 06ACB | 5163.43 | EUR | 1 | UN | 3606486811726 | C | 1 | 2 | 2 | 1 | CM | 10 | 10 | G | 4 | CMQ | [36 empty] | 1 | UN | 3606486811726 | 2 | 2 | 1 | CM | 10 | 10 | G | 4 | CMQ | 8536209090
EPH5810261 | Tabela de Preços de Equipamentos e sistemas de distribuição de energia de Baixa Tensão | 18/05/2026 | Modificação | Asfora - Quadro vertical 2 elementos - Alumínio | IS1 | RPT | 181806 | ASFORA | Home Solutions | HSCWD | GENERAL PURPOSE | 1 - RESIDENTIAL GENERAL PURPOSE | CLB | CLB | PS | CONNECTED LIVING BASIC | PSCLB | 2.09 | EUR | 1 | UN | 3606480729003 | A | 1 | 1 | 16.5 | 9 | CM | 21.8 | 21.8 | G | 148.5 | CMQ | 4800 | UN |  | 135 | 120 | 80 | CM | 141.504 | 21.8 | KG | 1296 | DMQ | 150 | UN | 43606480729001 | 30 | 40 | 30 | CM | 4.047 | 21.8 | KG | 36000 | CMQ | 25 | UN | 13606480729000 | 9.5 | 27.5 | 18.5 | CM | 616 | 21.8 | G | 4833.125 | CMQ | 1 | UN | 3606480729003 | 1 | 15.5 | 8.5 | CM | 22 | 21.8 | G | 131.75 | CMQ | 3925901000
NSYECPLAZ54G | Tabela de Preços de Equipamentos e sistemas de distribuição de energia de Baixa Tensão | 18/05/2026 | Modificação | Polyester cable-entry plate for vers.PLAZ or PLAZT W500xD420 mm | EN1 | CUE | 120241 | PanelSeT P Accessories | Power Products | PPUES | GENERAL PURPOSE | 3 - INDUSTRY GENERAL PURPOSE | UEA | UEA | PA | UE - FLOOR STANDING ENCLOSURES PLA IN POLYESTER. | PAUEA | 80.993 | EUR | 1 | UN | 3606485405308 | A4 | 1 | 0.5 | 46 | 34.5 | CM | 1.148 | 1.148 | KG | 793.5 | CMQ | 1 | UN |  | 0 | 0 | 0 |  | 0 | 1.148 |  | 0 | [25 empty] | 1 | UN | 3606485405308 | 6 | 465 | 345 | MM | 0.12 | 1.148 | KG | 0.963 | DMQ | 8538100000
XB7EV06BP | Tabela de Preços de Automação e Controlo | 18/05/2026 | Modificação | Piloto led azul 24v ac/dc ip65 | AC3 | ACI | 100316 | DIAMETER 22 | Industrial Control | IDSIG | GENERAL PURPOSE | 3 - INDUSTRY GENERAL PURPOSE | CTS | CTS | MP | PUSHBUTTONS | MPCTS | 10.26 | EUR | 1 | UN | 3389119021890 | B | 10 | 3 | 5.2 | 3 | CM | 18 | 18 | G | 46.8 | CMQ | [12 empty] | 100 | UN | 43389119021898 | 15 | 40 | 15 | CM | 2.105 | 18 | KG | 9 | DMQ | 10 | UN | 23389119021894 | 6 | 15 | 10 | CM | 185 | 18 | G | 900 | CMQ | 10 | UN | 23389119021894 | 6 | 15 | 10 | CM | 185 | 18 | G | 900 | CMQ | 8531807000
XACA923 | Tabela de Preços de Automação e Controlo | 18/05/2026 | Modificação | Cabeça com invólucro para botão de pressão - ac-a - elevar, lento-rápido | AC3 | ACI | 100369 | PENDANT STATIONS | Industrial Control | IDSIG | GENERAL PURPOSE | 3 - INDUSTRY GENERAL PURPOSE | CTS | CTS | EM | CONTROL STATIONS | EMCTS | 31.53 | EUR | 1 | UN | 3389110740141 | B | 1 | 2 | 5 | 4 | CM | 10 | 10 | G | 40 | CMQ | [36 empty] | 1 | UN | 3389110740141 | 20 | 30 | 40 | MM | 10 | 10 | G | 24 | CMQ | 8538909999
LVSXT224 | Tabela de Preços de Equipamentos e sistemas de distribuição de energia de Baixa Tensão | 18/05/2026 | Modificação | PrismaSet XS Quadro Saliente 2 filas 24 módulos 1 TB | BT3 | RPT | 140892 | ACTI9 | Power Products | PPCFD | GENERAL PURPOSE | 2 - SMALL & MED BUILDING GENERAL PURPOSE | FTC | FTC | CO | MODULAR ENCLOSURES | COFTC | 282.325 | EUR | 1 | UN | 3606481072986 | A | 1 | 15 | 63.5 | 54.4 | CM | 6.56 | 6.56 | KG | 51816 | CMQ | 10 | UN |  | 90 | 120 | 80 | CM | 75 | 6.56 | KG | 864000 | CMQ | [24 empty] | 1 | UN | 3606481072986 | 15 | 63.5 | 54.4 | CM | 6.56 | 6.56 | KG | 51816 | CMQ | 8538100000
18768 | Tabela de Preços de Equipamentos e sistemas de distribuição de energia de Baixa Tensão | 18/05/2026 | Modificação | Miniature circuit-breaker, Acti9 NG125L, 4P, 10 A, B curve, 50 kA (IEC 60947-2) | BT1 | RPT | 190600 | ACTI9 | Power Products | PPCFD | GENERAL PURPOSE | 2 - SMALL & MED BUILDING GENERAL PURPOSE | FTI | FTI | DI | ACTI9 PROTECTION DEVICES INDUSTRIAL | DIFTI | 803.36 | EUR | 1 | UN | 3303430187684 | C | 1 | 8.6 | 15.8 | 12.4 | CM | 986 | 986 | G | 1684.912 | CMQ | [12 empty] | 12 | UN | 43303430187682 | 30 | 40 | 30 | CM | 12.545 | 986 | KG | 36000 | CMQ | [12 empty] | 1 | UN | 3303430187684 | 80 | 155 | 120 | MM | 986 | 986 | G | 1488 | CMQ | 8536201090
LV947288W | Tabela de Preços de Equipamentos e sistemas de distribuição de energia de Baixa Tensão | 18/05/2026 | Modificação | Micrologic Active 6.0 EP - wireless Fixo Masterpact MTZ | BT8 | DBT | 190407 | MTZ ACTIVE CU | Power Products | PPACB | CONFIGURABLE | 4 - LARGE BUILDING CONFIGURABLE | ACB | ACB | 06 | MTZ ACTIVE OFFER | 06ACB | 4962.225 | EUR | 1 | UN | 3606486845394 | C | 1 | 2 | 2 | 1 | CM | 10 | 10 | G | 4 | CMQ | [36 empty] | 1 | UN | 3606486845394 | 2 | 2 | 1 | CM | 10 | 10 | G | 4 | CMQ | 8537109899
LV481004 | Tabela de Preços de Equipamentos e sistemas de distribuição de energia de Baixa Tensão | 18/05/2026 | Modificação | residual current monitoring relay, Vigirex RMH, 30 mA to 30A, 220/240 VAC 50/60Hz, front panel mounting | BT4 | DBT | 133480 | VIGIREX RELAYS | Power Products | PPCCB | GENERAL PURPOSE | 2 - SMALL & MED BUILDING GENERAL PURPOSE | CCN | CCN | 01 | NSX | 01CCN | 1107.73 | EUR | 1 | UN | 3606485434735 | B | 1 | 8.5 | 15.3 | 11.1 | CM | 500 | 300 | G | 1443.555 | CMQ | [12 empty] | 24 | UN | 43606485434733 | 30 | 60 | 40 | CM | 12.766 | 300 | KG | 72 | DMQ | [12 empty] | 1 | UN | 3606485434735 | 0.85 | 1.53 | 1.11 | DM | 0.5 | 300 | KG | 1.444 | DMQ | 8536490099
ABL6TS40U | Tabela de Preços de Automação e Controlo | 18/05/2026 | Modificação | Transformador de tensão - 230..400 v - 1 x 230 v - 400 va | AC1 | ACI | 107527 | CONTROL TRANSFORMERS | Discrete Automation | IDMST | GENERAL PURPOSE | 3 - INDUSTRY GENERAL PURPOSE | APS | APS | FI | AUTOMATION POWERSUPLIES OFFER | FIAPS | 319.83 | EUR | 1 | UN | 3389110880380 | C | 1 | 28 | 25 | 20 | CM | 7.101 | 7.101 | KG | 14000 | CMQ | 15 | UN |  | 75 | 60 | 80 | CM | 118.21 | 7.101 | KG | 360000 | CMQ | 2 | UN | 73389110880389 | 30 | 60 | 40 | CM | 14.738 | 7.101 | KG | 72000 | CMQ | [12 empty] | 1 | UN | 3389110880380 | 19 | 26 | 22.5 | CM | 7.101 | 7.101 | KG | 11115 | CMQ | 8504318090
SZMT2310 | Tabela de Preços de Equipamentos e sistemas de distribuição de energia de Baixa Tensão | 18/05/2026 | Modificação | Espelho opaco + C DIN 2L03A 450x500 | BT6 | DBT | 188310 | PrismaSeT XL | Power Products | PPCFD | GENERAL PURPOSE | 2 - SMALL & MED BUILDING GENERAL PURPOSE | PXS | PXS | 04 | PRISMASET XL | 04PXS | 183.225 | EUR | 1 | UN | 4015153768413 | C | 1 | 46.5 | 9 | 51 | CM | 2.14 | 2.14 | KG | 21343.5 | CMQ | 16 | UN |  | 87 | 120 | 80 | CM | 46.24 | 2.14 | KG | 835200 | CMQ | [24 empty] | 1 | UN | 4015153768413 | 46.5 | 9 | 51 | CM | 2.14 | 2.14 | KG | 21343.5 | CMQ | 7326909890
NSYBF2U40P | Tabela de Preços de Equipamentos e sistemas de distribuição de energia de Baixa Tensão | 18/05/2026 | Modificação | 19" fixed shelf 2U on 2 uprights D400 with permissive load 20Kg | EN1 | CUE | 186906 | Actassi S Accessories | Power Products | PPUES | GENERAL PURPOSE | 2 - SMALL & MED BUILDING GENERAL PURPOSE | ISM | ISM | RA | EU R&A | RAISM | 96.705 | EUR | 1 | UN | 3606480172731 | A4 | 1 | 10 | 51 | 39 | CM | 2.882 | 2.882 | KG | 19890 | CMQ | 48 | UN | 73606480172730 | 91 | 120 | 100 | CM | 151.336 | 2.882 | KG | 1092000 | CMQ | [24 empty] | 1 | UN | 3606480172731 | 12 | 50 | 42 | CM | 2.882 | 2.882 | KG | 25200 | CMQ | 7326909890
SMC2000I | Tabela de Preços de Equipamentos e sistemas de distribuição de energia de Baixa Tensão | 18/05/2026 | Modificação | APC Smart-UPS C 2000VA LCD 230V | ITH | UAI | 132635 | SMART-UPS OVER 1.5 KVA | Secure Power | SPBPP | GENERAL PURPOSE | 2 - SMALL & MED BUILDING GENERAL PURPOSE | ITH | ITH | I1 | OPTIMUM UPS 1PH | I1ITH | 1217.22 | EUR | 1 | UN | 0731304310075 | C | 1 | 33 | 37 | 59 | CM | 30 | 30 | KG | 72039 | CMQ | [36 empty] | 1 | UN | 731304310075 | 33 | 37 | 59 | CM | 30 | 30 | KG | 72039 | CMQ | 8504409590
VFXP14 | Tabela de Preços de Soluções de Conectividade | 18/05/2026 | Modificação | Velocidade do ar Averaging Tubo Pitot 14 pol. | GE1 | PRO | 179535 | SENSORS - PLANT ROOM | Digital Energy | DBPRD | GENERAL PURPOSE | 2B- BUILDING MANAGEMENT OFFER GENERAL PURPOSE | FDB | FDB | FD | FIELD DEVICES BMS | FDFDB | 207.59 | EUR | 1 | UN | 3606489899745 | C | 1 | 15.2 | 40.6 | 15.2 | CM | 136.36 | 136.36 | G | 9380.224 | CMQ | [12 empty] | 6 | UN |  | 15 | 40 | 30 | CM | 1.56 | 136.36 | KG | 18000 | CMQ | [12 empty] | 1 | UN | 3606489899745 | 4 | 40 | 14 | CM | 185 | 136.36 | G | 2240 | CMQ | 9026204000
LC1G150LSEA | Tabela de Preços de Automação e Controlo | 18/05/2026 | Modificação | Contactor TeSys LC1G 150A 440V 3P AC3 Avançado 200-500V bobina CA-CC | BT2 | CUE | 181036 | GIGA GL CTR >=115 | Power Products | PPCTR | GENERAL PURPOSE | 3 - INDUSTRY GENERAL PURPOSE | TCC | TCC | AC | TESYS CONTROL CONTACTOR | ACTCC | 1429.915 | EUR | 1 | UN | 3606481922434 | A | 1 | 26 | 32 | 17.5 | CM | 5.072 | 5.072 | KG | 14560 | CMQ | 6 | UN | 13606481922431 | 105 | 80 | 60 | CM | 40.576 | 5.072 | KG | 504000 | CMQ | [24 empty] | 1 | UN | 3606481922434 | 25 | 23 | 38.5 | CM | 5.126 | 5.072 | KG | 22137.5 | CMQ | 8536490099
LV833723 | Tabela de Preços de Equipamentos e sistemas de distribuição de energia de Baixa Tensão | 18/05/2026 | Modificação | Chassis for Masterpact MTZ1 16 H1/H2/H3 - 06/10 L1 - 1600 A - 3P | BT8 | DBT | 180971 | MASTERPACT MTZ CONNECT | Power Products | PPACB | CONFIGURABLE | 4 - LARGE BUILDING CONFIGURABLE | ACB | ACB | PR | AIR CIRCUIT BREAKERS | PRACB | 4319.385 | EUR | 1 | UN | 3606480812934 | C | 1 | 54 | 38 | 38 | CM | 21.959 | 19.907 | KG | 77976 | CMQ | [36 empty] | 1 | UN | 3606480812934 | 5.4 | 3.8 | 3.8 | DM | 21.959 | 19.907 | KG | 77.976 | DMQ | 8538909999
ZB5FACUST02 | Tabela de Preços de Automação e Controlo | 18/05/2026 | Modificação | Cabeça flush branca cinzenta personalizada | AC3 | ACI | 100316 | DIAMETER 22 | Industrial Control | IDSIG | GENERAL PURPOSE | 3 - INDUSTRY GENERAL PURPOSE | CTS | CTS | MP | PUSHBUTTONS | MPCTS | 12.43 | EUR | 1 | UN | 3606481821805 | C | 1 | 5.5 | 5.2 | 4.3 | CM | 22 | 22 | G | 122.98 | CMQ | [36 empty] | 1 | UN | 3606481821805 | 5.5 | 5.2 | 4.3 | CM | 22 | 22 | G | 122.98 | CMQ | 8536508000
HMIP6DGB0NA0WNAN00 | Tabela de Preços de Automação e Controlo | 18/05/2026 | Modificação | Painel PC com ecrã de 18,5"W, 4 núcleos, 128 Gb M.2, 8 Gb RAM, Windows 10 IoT, Harmony P6 | AC3 | ACI | 188175 | P6 PERF PANEL | Industrial Control | IDHMI | PROGRAMABLE | 7 - INDUSTRY PROGRAMMABLE | PCA | PCA | PC | INDUSTRIAL PC'S | PCPCA | 4371.11 | EUR | 1 | UN | 3606486435007 | C | 1 | 56 | 65.5 | 26 | CM | 8.4 | 8.4 | KG | 95368 | CMQ | [36 empty] | 1 | UN | 3606486435007 | 45.6 | 14.3 | 55 | CM | 6900 | 8.4 | G | 35864.4 | CMQ | 8537109199
NSYPLAZT7124G | Tabela de Preços de Equipamentos e sistemas de distribuição de energia de Baixa Tensão | 18/05/2026 | Modificação | Floor standing encl.polyester vers.PLAZT w/open plinth+canopy 750x1250x420 IP44 | EN1 | CUE | 108763 | PanelSeT P FS PLA | Power Products | PPUES | GENERAL PURPOSE | 3 - INDUSTRY GENERAL PURPOSE | UEA | UEA | PA | UE - FLOOR STANDING ENCLOSURES PLA IN POLYESTER. | PAUEA | 2241.6543 | EUR | 1 | UN | 3606480776304 | C4 | 1 | 83 | 128 | 45 | CM | 46 | 46 | KG | 478080 | CMQ | 4 | UN |  | 1695 | 1300 | 1000 | MM | 220 | 46 | KG | 2203.5 | DMQ | [24 empty] | 1 | UN | 3606480776304 | 853 | 480 | 1280 | MM | 49.23 | 46 | KG | 524.083 | DMQ | 9403700000
LV848211 | Tabela de Preços de Equipamentos e sistemas de distribuição de energia de Baixa Tensão | 18/05/2026 | Modificação | MCH gear motor - 100/130 V AC - for MTZ2/MTZ3 fixed | BT8 | DBT | 180970 | MASTERPACT MTZ MCH | Power Products | PPACB | CONFIGURABLE | 4 - LARGE BUILDING CONFIGURABLE | ACB | ACB | PR | AIR CIRCUIT BREAKERS | PRACB | 2985.74 | EUR | 1 | UN | 3606480804885 | C | 1 | 12.6 | 22.9 | 12.9 | CM | 1.854 | 1.714 | KG | 3722.166 | CMQ | [36 empty] | 1 | UN | 3606480804885 | 1.26 | 2.29 | 1.29 | DM | 1.854 | 1.714 | KG | 3.722 | DMQ | 8501200090
9001KS43FB | Tabela de Preços de Automação e Controlo | 18/05/2026 | Modificação | Selectores cabeça 455 posições tecla o 30-3 fixado | AC3 | ACI | 100301 | DIAMETER 30 | Industrial Control | IDSIG | GENERAL PURPOSE | 3 - INDUSTRY GENERAL PURPOSE | CTS | CTS | MP | PUSHBUTTONS | MPCTS | 68.41 | EUR | 1 | UN | 3389118039698 | C | 1 | 4.5 | 9.4 | 4.7 | CM | 117 | 117 | G | 198.81 | CMQ | [12 empty] | 24 | UN | 10785901050480 | 15 | 40 | 15 | CM | 3.201 | 117 | KG | 9000 | CMQ | [12 empty] | 1 | UN | 785901050483 | 0.48 | 0.9 | 0.54 | DM | 0.124 | 117 | KG | 0.233 | DMQ | 8538909999
GV3G66 | Tabela de Preços de Automação e Controlo | 18/05/2026 | Modificação | TeSys GV3 - Large spacing cover - for Terminal connection | BT2 | CUE | 187423 | TESYS DECA FRAME 3 CB | Power Products | PPCTR | GENERAL PURPOSE | 3 - INDUSTRY GENERAL PURPOSE | TPP | TPP | GM | TESYS POWER & PROTECT | GMTPP | 21.08 | EUR | 1 | UN | 3389119405522 | B | 1 | 3.2 | 7.5 | 5.6 | CM | 21 | 21 | G | 134.4 | CMQ | [12 empty] | 32 | UN | 43389119405520 | 15 | 40 | 15 | CM | 847 | 21 | G | 9000 | CMQ | [12 empty] | 1 | UN | 3389119405522 | 3.2 | 7.5 | 5.6 | CM | 21 | 21 | G | 134.4 | CMQ | 8536901000
XVGB4W | Tabela de Preços de Automação e Controlo | 18/05/2026 | Modificação | Baliza de sinalização monolítica, Harmony XVG, 60mm, azul verde laranja vermelho, luz fixa, montagem na base, IP53, 24V CA/CC | AC3 | ACI | 146868 | EASY TOWER LIGHT | Industrial Control | IDSIG | GENERAL PURPOSE | 3 - INDUSTRY GENERAL PURPOSE | CTS | CTS | IB | TOWER LIGHTS & BEACONS | IBCTS | 165.12 | EUR | 1 | UN | 3606480390234 | C | 1 | 8 | 31 | 8 | CM | 389 | 389 | G | 1984 | CMQ | 84 | UN |  | 75 | 60 | 80 | CM | 43.312 | 389 | KG | 360000 | CMQ | 21 | UN | 23606480390238 | 30 | 60 | 40 | CM | 8.828 | 389 | KG | 72 | DMQ | [12 empty] | 1 | UN | 3606480390234 | 8 | 31 | 8 | CM | 389 | 389 | G | 1984 | CMQ | 8531807000
AR8108BLK | Tabela de Preços de Equipamentos e sistemas de distribuição de energia de Baixa Tensão | 18/05/2026 | Modificação | Kit do Painel de Preenchimento da Gestão de Fluxo de Ar 1U (Qtd 2) em Preto | ITE | UAI | 132665 | RACKS AND ENCLOSURES | Secure Power | SPRSY | CONFIGURABLE | 4 - LARGE BUILDING CONFIGURABLE | ILB | ILB | IR | OPTIMUM RACKS & ACCESSORIES | IRILB | 64.03 | EUR | 1 | UN | 0731304123385 | C | 1 | 9.9 | 59.4 | 3.8 | CM | 0.74 | 0.74 | KG | 2234.628 | CMQ | [36 empty] | 1 | UN |  | 99 | 38 | 594 | MM | 740 | 0.74 | G | 2.235 | DMQ | 8302420090
NSYMP6M8 | Tabela de Preços de Equipamentos e sistemas de distribuição de energia de Baixa Tensão | 18/05/2026 | Modificação | Placa de montagem compart. 6M 300x800 PanelSeT | EN1 | CUE | 163210 | PanelSeT S FS ElecDist | Power Products | PPUES | GENERAL PURPOSE | 3 - INDUSTRY GENERAL PURPOSE | UEA | UEA | EA | UE - FLOOR STANDING ENCLOSURES, SF, SM, AND SFP, IN STEEL. | EAUEA | 67.9995 | EUR | 1 | UN | 3606480850509 | C | 1 | 0.5 | 26 | 69 | CM | 2.838 | 2.838 | KG | 897 | CMQ | 100 | UN |  | 350 | 1200 | 800 | MM | 295.8 | 2.838 | KG | 336 | DMQ | [12 empty] | 1 | UN |  | 0 | 0 | 0 | MM | 0 | 2.838 | KG | 0 | DMQ | 1 | UN | 3606480850509 | 5 | 260 | 690 | MM | 2.838 | 2.838 | KG | 0.897 | DMQ | 8302420090
489460 | Tabela de Preços de Equipamentos e sistemas de distribuição de energia de Baixa Tensão | 18/05/2026 | Modificação | Quadro, vidro do Merten M-Plan, 4 elementos, prata de diamante | IS1 | RPT | 181951 | MERTEN SYSTEM M | Home Solutions | HSCWD | GENERAL PURPOSE | 1 - RESIDENTIAL GENERAL PURPOSE | CLD | CLD | 40 | CONNECTED LIVING MERTEN | 40CLD | 174.99 | EUR | 1 | UN | 4042811050412 | C | 1 | 2.6 | 30.8 | 9.4 | CM | 260 | 260 | G | 752.752 | CMQ | [12 empty] | 22 | UN | 24042811050416 | 20.8 | 40.1 | 30.4 | CM | 6.074 | 260 | KG | 25356.032 | CMQ | [12 empty] | 1 | UN | 4042811050412 | 2.6 | 30.8 | 9.4 | CM | 260 | 260 | G | 752.752 | CMQ | 7016907000
LVS07946 | Tabela de Preços de Equipamentos e sistemas de distribuição de energia de Baixa Tensão | 18/05/2026 | Modificação | Canhao ranhura para chave de fenda | BT6 | DBT | 176130 | PRISMASET COM.ACCESS | Power Products | PPLVS | GENERAL PURPOSE | 2 - SMALL & MED BUILDING GENERAL PURPOSE | LVE | LVE | L1 | PRISMASET IP40 | L1LVE | 48.655 | EUR | 1 | UN | 3606481884961 | C | 1 | 2 | 3.7 | 2 | CM | 34 | 34 | G | 14.8 | CMQ | [12 empty] | 200 | UN | 13606481884968 | 15 | 40 | 30 | CM | 7.226 | 34 | KG | 18 | DMQ | [12 empty] | 1 | UN | 3606481884961 | 2 | 3.7 | 2 | CM | 34 | 34 | G | 14.8 | CMQ | 8301409000
LV864957 | Tabela de Preços de Equipamentos e sistemas de distribuição de energia de Baixa Tensão | 18/05/2026 | Modificação | Circuit breaker Masterpact MTZ2 10H1b - 1000 A - 4P drawout - w/o Micrologic | BT8 | DBT | 145820 | MASTERPACT MTZ2-3 IEC | Power Products | PPACB | CONFIGURABLE | 4 - LARGE BUILDING CONFIGURABLE | ACB | ACB | PR | AIR CIRCUIT BREAKERS | PRACB | 17736.07 | EUR | 1 | UN | 3606480933165 | C | 1 | 10 | 10 | 10 | CM | 1 | 1 | KG | 1000 | CMQ | [36 empty] | 1 | UN | 3606480933165 | 100 | 100 | 100 | MM | 1000 | 1 | G | 1 | DMQ | 8536209090
NSYBPN224 | Tabela de Preços de Equipamentos e sistemas de distribuição de energia de Baixa Tensão | 18/05/2026 | Modificação | Painel traseiro, PanelSeT SFN, para invólucro elétrico H2200 W400 mm, fixação externa | EN1 | CUE | 119428 | PanelSeT S FS SFN | Power Products | PPUES | GENERAL PURPOSE | 3 - INDUSTRY GENERAL PURPOSE | UEP | UEP | FS | UE - FLOOR STANDING STEEL SFN ENCLOSURES. | FSUEP | 360.2235 | EUR | 1 | UN | 3606486104705 | C4 | 0 | 4 | 222 | 40 | CM | 13 | 13 | KG | 35520 | CMQ | 60 | UN |  | 84 | 120 | 223.5 | CM | 851 | 13 | KG | 2252880 | CMQ | [24 empty] | 1 | UN |  | 3.5 | 222 | 38 | CM | 13.66 | 13 | KG | 29526 | CMQ | 9403991090
MTN4215-6052 | Tabela de Preços de Equipamentos e sistemas de distribuição de energia de Baixa Tensão | 18/05/2026 | Modificação | D-Life - Centro de tomada telefone RJ11 e RJ12 - Metal mocca | IS1 | RPT | 191657 | MERTEN SYSTEM D | Home Solutions | HSSPE | GENERAL PURPOSE | 1 - RESIDENTIAL GENERAL PURPOSE | CLD | CLD | 40 | CONNECTED LIVING MERTEN | 40CLD | 59.695 | EUR | 1 | UN | 3606480889998 | C | 1 | 2.2 | 7 | 7 | CM | 16 | 16 | G | 107.8 | CMQ | [12 empty] | 120 | UN | 43606480889996 | 18.5 | 40 | 30 | CM | 3.38 | 16 | KG | 22.2 | CMQ | 5 | UN | 13606480889995 | 7.4 | 12.5 | 7.9 | CM | 110 | 16 | G | 602.577 | CMQ | 1 | UN | 3606480889998 | 2.2 | 7 | 7 | CM | 16 | 16 | G | 107.8 | CMQ | 8538909999
51100049MK | Tabela de Preços de Equipamentos e sistemas de distribuição de energia de Baixa Tensão | 18/05/2026 | Modificação | Fusível, Fusarc CF, interior/exterior, 7.2kV, 63A, 292mm | MT1 | MET | 139057 | OTHER FUSES | Power Products | PPMCP | CONFIGURABLE | 4B - LARGE BUILDING & ELECTRICAL INTENSIVE | MVP | MVP | FM | MV PRODUCT COMPONENTS | FMMVP | 165 | EUR | 1 | UN | 3606480572470 | D | 1 | 9 | 36 | 9 | CM | 3.32 | 3.32 | KG | 2916 | CMQ | [12 empty] | 2 | UN |  | 15 | 40 | 30 | CM | 6.884 | 3.32 | KG | 18000 | CMQ | [12 empty] | 1 | UN | 3606480572470 | 8.5 | 36.3 | 8.5 | CM | 3.292 | 3.32 | KG | 2622.675 | CMQ | 8535100090
GV1L3 | Tabela de Preços de Automação e Controlo | 18/05/2026 | Modificação | bloco limitador GV2ME/P montagem superior | BT2 | CUE | 187422 | TESYS DECA FRAME 2 CB | Power Products | PPCTR | GENERAL PURPOSE | 3 - INDUSTRY GENERAL PURPOSE | TPP | TPP | GM | TESYS POWER & PROTECT | GMTPP | 118.32 | EUR | 1 | UN | 3389110209952 | A | 1 | 8.5 | 8 | 5 | CM | 122 | 122 | G | 340 | CMQ | [12 empty] | 24 | UN | 43389110209950 | 15 | 40 | 15 | CM | 3.153 | 122 | KG | 9 | DMQ | [12 empty] | 1 | UN | 3389110209952 | 0.48 | 0.62 | 0.52 | DM | 0.122 | 122 | KG | 0.155 | DMQ | 8538909999
LC1DT60ABBE | Tabela de Preços de Automação e Controlo | 18/05/2026 | Modificação | TeSys D contactor 4P 60A AC-1 up to 440V coil 24V DC Everlink | BT2 | CUE | 187516 | TESYS DECA CONT. <115A | Power Products | PPCTR | GENERAL PURPOSE | 3 - INDUSTRY GENERAL PURPOSE | TCC | TCC | AC | TESYS CONTROL CONTACTOR | ACTCC | 430.18 | EUR | 1 | UN | 3606489493561 | C | 1 | 8 | 15.3 | 13.8 | CM | 1.05 | 1.05 | KG | 1689.12 | CMQ | [12 empty] | 7 | UN | 43606489493569 | 15 | 40 | 30 | CM | 8.869 | 1.05 | KG | 18000 | CMQ | [12 empty] | 1 | UN | 3606489493561 | 8 | 15.3 | 13.8 | CM | 1.219 | 1.05 | KG | 1689.12 | CMQ | 8536419089
XALK178F | Tabela de Preços de Automação e Controlo | 18/05/2026 | Modificação | Estação de controlo xal-k – função de paragem de emergência - 2 nc | AC3 | ACI | 100364 | CONTROL STATIONS | Industrial Control | IDSIG | GENERAL PURPOSE | 3 - INDUSTRY GENERAL PURPOSE | CTS | CTS | MP | PUSHBUTTONS | MPCTS | 62.11 | EUR | 1 | UN | 3389110113648 | A | 1 | 9.7 | 7 | 7 | CM | 168 | 168 | G | 475.3 | CMQ | 320 | UN | 73389110113647 | 77 | 60 | 80 | CM | 67.964 | 168 | KG | 369600 | CMQ | 40 | UN | 43389110113646 | 30 | 40 | 30 | CM | 7.202 | 168 | KG | 36000 | CMQ | [12 empty] | 1 | UN | 3389110113648 | 9.7 | 7 | 7 | CM | 168 | 168 | G | 475.3 | CMQ | 8536508000
K30H004UP | Tabela de Preços de Automação e Controlo | 18/05/2026 | Modificação | Inversor de came - 4-pólos - 60° - 32 a - montagens com parafusos | AC3 | ACI | 100347 | Rotary CAM switch | Industrial Control | IDSIG | GENERAL PURPOSE | 3 - INDUSTRY GENERAL PURPOSE | CTS | CTS | MP | PUSHBUTTONS | MPCTS | 293.44 | EUR | 1 | UN | 3389110083422 | A | 1 | 14 | 7.2 | 7.2 | CM | 343 | 343 | G | 725.76 | CMQ | [12 empty] | 30 | UN | 23389110083426 | 30 | 40 | 30 | CM | 10.733 | 343 | KG | 36 | DMQ | [12 empty] | 1 | UN | 3389110083422 | 14 | 7.2 | 7.2 | CM | 343 | 343 | G | 725.76 | CMQ | 8536508000
XB5FW33M5 | Tabela de Preços de Automação e Controlo | 18/05/2026 | Modificação | botão flush luminosous verde 230v ac led 1no 1nc | AC3 | ACI | 100316 | DIAMETER 22 | Industrial Control | IDSIG | GENERAL PURPOSE | 3 - INDUSTRY GENERAL PURPOSE | CTS | CTS | MP | PUSHBUTTONS | MPCTS | 63.19 | EUR | 1 | UN | 3606481361059 | C | 1 | 8.6 | 5.3 | 4.3 | CM | 52 | 52 | G | 195.994 | CMQ | [12 empty] | 40 | UN | 23606481361053 | 15 | 40 | 30 | CM | 2.535 | 52 | KG | 18000 | CMQ | 5 | UN | 13606481361056 | 8.6 | 26 | 4.3 | CM | 260 | 52 | G | 961.48 | CMQ | 1 | UN | 3606481361059 | 4.3 | 8.6 | 5.3 | CM | 52 | 52 | G | 195.99 | CMQ | 8536508000
A9Q11225 | Tabela de Preços de Equipamentos e sistemas de distribuição de energia de Baixa Tensão | 18/05/2026 | Modificação | Acti9 Vigi iC60 - Bloco diferencial - 2P - 25A - 30mA - Classe AC | BT1 | RPT | 135006 | ACTI9 | Power Products | PPCFD | GENERAL PURPOSE | 2 - SMALL & MED BUILDING GENERAL PURPOSE | FTI | FTI | DI | ACTI9 PROTECTION DEVICES INDUSTRIAL | DIFTI | 269.405 | EUR | 1 | UN | 3606480393419 | A | 1 | 8.5 | 12.5 | 9 | CM | 148 | 148 | G | 956.25 | CMQ | 216 | UN | 73606480393418 | 75 | 60 | 80 | CM | 44.708 | 148 | KG | 360 | DMQ | 27 | UN | 43606480393417 | 30 | 40 | 30 | CM | 4.445 | 148 | KG | 36000 | CMQ | [12 empty] | 1 | UN | 3606480393419 | 8.5 | 12.5 | 9 | CM | 149 | 148 | G | 956.25 | CMQ | 8536201090
FFS06424502 | Tabela de Preços de Soluções de Conectividade | 18/05/2026 | Modificação | Cobertura simples para ponto de chamada manual, PS200-E010 | GE1 | PRO | 117115 | FIRE PRODUCTS | Digital Energy | DBPRD | GENERAL PURPOSE | 2B- BUILDING MANAGEMENT OFFER GENERAL PURPOSE | FDF | FDF | FF | FIELD DEVICES FIRE | FFFDF | 6.07 | EUR | 1 | UN | 6430030840057 | C | 1 | 10 | 2 | 9 | CM | 30 | 30 | G | 180 | CMQ | [36 empty] | 1 | UN | 6430030840057 | 2 | 11 | 10 | CM | 35 | 30 | G | 220 | CMQ | 3926909790
BMH1401P36F1A | Tabela de Preços de Automação e Controlo | 18/05/2026 | Modificação | servo motor BMH - 10.3 Nm - 4000 rpm - keyed shaft - with brake - IP65/IP67 | AC2 | ACI | 132912 | SERVO MOTORS | Discrete Automation | IDMST | PROGRAMABLE | 7 - INDUSTRY PROGRAMMABLE | AAM | AAM | DV | MOTION | DVAAM | 1895.43 | EUR | 1 | UN | 3606485198477 | C | 1 | 26 | 60 | 20 | CM | 10.6 | 10.3 | KG | 31200 | CMQ | [12 empty] | 1 | UN |  | 30 | 60 | 40 | CM | 11.752 | 10.3 | KG | 72000 | CMQ | [12 empty] | 1 | UN | 3606485198477 | 260 | 600 | 200 | MM | 10600 | 10.3 | G | 31200 | CMQ | 8501522089
BMI1003P22F | Tabela de Preços de Automação e Controlo | 18/05/2026 | Modificação | servo motor BMI 3-phase - untapped IP65 multiturn - 131072 p/t x 4096 t - brake | AC2 | ACI | 175894 | LEXIUM 32I | Discrete Automation | IDMST | PROGRAMABLE | 7 - INDUSTRY PROGRAMMABLE | AAM | AAM | DV | MOTION | DVAAM | 3398.7 | EUR | 1 | UN | 3606485377759 | C | 1 | 25 | 55 | 18.6 | CM | 11 | 11 | KG | 25575 | CMQ | [12 empty] | 1 | UN |  | 30 | 60 | 40 | CM | 12.252 | 11 | KG | 72000 | CMQ | [12 empty] | 1 | UN | 3606485377759 | 250 | 550 | 186 | MM | 11000 | 11 | G | 25575000 | MMQ | 8501522089
XB5FA42C0 | Tabela de Preços de Automação e Controlo | 18/05/2026 | Modificação | Red botão flush 1nc cor cim | AC3 | ACI | 100316 | DIAMETER 22 | Industrial Control | IDSIG | GENERAL PURPOSE | 3 - INDUSTRY GENERAL PURPOSE | CTS | CTS | MP | PUSHBUTTONS | MPCTS | 26.72 | EUR | 1 | UN | 3606489760373 | C | 1 | 8.6 | 5.2 | 4.3 | CM | 43 | 43 | G | 192.296 | CMQ | [12 empty] | 40 | UN |  | 15 | 40 | 30 | CM | 2.035 | 43 | KG | 18000 | CMQ | [12 empty] | 1 | UN | 3606489760373 | 8.6 | 5.2 | 4.3 | CM | 43 | 43 | G | 192.296 | CMQ | 8536508000
LC2D40AEHE | Tabela de Preços de Automação e Controlo | 18/05/2026 | Modificação | TeSys D reversing contactor - 3P - <= 440 V - 40 A AC-3 - 48...130 V AC/DC coil | BT2 | CUE | 187516 | TESYS DECA CONT. <115A | Power Products | PPCTR | GENERAL PURPOSE | 3 - INDUSTRY GENERAL PURPOSE | TCC | TCC | AC | TESYS CONTROL CONTACTOR | ACTCC | 865.755 | EUR | 1 | UN | 3606480988097 | C | 1 | 14.6 | 16.6 | 19.9 | CM | 2.372 | 2.372 | KG | 4822.964 | CMQ | [12 empty] | 4 | UN | 43606480988095 | 30 | 40 | 30 | CM | 9.797 | 2.372 | KG | 36000 | CMQ | [12 empty] | 1 | UN | 3606480988097 | 14.5 | 19.8 | 16.2 | CM | 2.354 | 2.372 | KG | 4651.02 | CMQ | 8536490099
HMIDM6700WC | Tabela de Preços de Automação e Controlo | 18/05/2026 | Modificação | Ecrã tátil de 15"W, FWXGA, 16M cores, multitátil PCAP com filtro de ruído, Harmony P6 | AC3 | ACI | 188082 | GT6 ADVANCED PANEL | Industrial Control | IDHMI | PROGRAMABLE | 7 - INDUSTRY PROGRAMMABLE | PCA | PCA | PC | INDUSTRIAL PC'S | PCPCA | 1442 | EUR | 1 | UN | 3606481808493 | C | 1 | 43 | 50 | 15 | CM | 4.9 | 4 | KG | 32250 | CMQ | 22 | UN | 3606481808493 | 1500 | 1200 | 800 | MM | 117800 | 4 | G | 1440000000 | MMQ | [24 empty] | 1 | UN | 3606481808493 | 43 | 50 | 15 | CM | 4.9 | 4 | KG | 32250 | CMQ | 8529909600
PFXZHCOMKIT | Tabela de Preços de Automação e Controlo | 18/05/2026 | Modificação | Kit de acessórios para manutenção, Proface GPH6000 | AC3 | ACI | 129767 | PF OP ACCESSORIES | Industrial Control | IDHMI | PROGRAMABLE | 7 - INDUSTRY PROGRAMMABLE | AAM | AAM | HA | HMI ADVANCED | HAAAM | 91 | EUR | 1 | UN | 3606487089681 | C | 1 | 2 | 12 | 6 | CM | 47 | 47 | G | 144 | CMQ | [36 empty] | 1 | UN | 3606487089681 | 0.2 | 21 | 16 | CM | 5 | 47 | G | 67.2 | CMQ | 8536909500
NSYCVF560M230PF | Tabela de Preços de Equipamentos e sistemas de distribuição de energia de Baixa Tensão | 18/05/2026 | Modificação | VENTILADOR 560M3/H 230V IP54 | EN1 | CUE | 120253 | ClimaSys Fan | Power Products | PPUES | GENERAL PURPOSE | 3 - INDUSTRY GENERAL PURPOSE | UET | UET | ET | UE - THERMAL MANAGEMENT VENT, REJ. FILTER, CONTROL, RESIST. | ETUET | 544.068 | EUR | 1 | UN | 3606480151323 | A | 1 | 23 | 34 | 32 | CM | 3.554 | 3.554 | KG | 25024 | CMQ | 24 | UN |  | 1070 | 1200 | 800 | MM | 101 | 3.554 | KG | 1284 | DMQ | 1 | UN |  | 0 | 0 | 0 |  | 0 | 3.554 |  | 0 | [13 empty] | 1 | UN | 3606480151323 | 345 | 325 | 230 | MM | 3.554 | 3.554 | KG | 25.789 | DMQ | 8414592590
ZB5FH02C0 | Tabela de Preços de Automação e Controlo | 18/05/2026 | Modificação | botão flush preto cabeça de casal press | AC3 | ACI | 100316 | DIAMETER 22 | Industrial Control | IDSIG | GENERAL PURPOSE | 3 - INDUSTRY GENERAL PURPOSE | CTS | CTS | MP | PUSHBUTTONS | MPCTS | 38.5 | EUR | 1 | UN | 3606489772901 | C | 1 | 5.45 | 5.2 | 4.3 | CM | 25 | 25 | G | 121.862 | CMQ | [12 empty] | 40 | UN |  | 15 | 40 | 30 | CM | 1.315 | 25 | KG | 18000 | CMQ | [12 empty] | 1 | UN | 3606489772901 | 5.5 | 5.2 | 4.3 | CM | 0.025 | 25 | KG | 122.98 | CMQ | 8538909999
BCH2MM0913CA6C | Tabela de Preços de Automação e Controlo | 18/05/2026 | Modificação | Servo motor BCH - 130mm - 900W -IP 65 - com chaveta - conector MIL | AC2 | ACI | 132912 | SERVO MOTORS | Discrete Automation | IDMST | PROGRAMABLE | 7 - INDUSTRY PROGRAMMABLE | AAM | AAM | DV | MOTION | DVAAM | 718.36 | EUR | 1 | UN | 3606480734663 | B | 1 | 18.1 | 36 | 23 | CM | 17.55 | 7.58 | KG | 14986.8 | CMQ | [12 empty] | 1 | UN | 3606480734663 | 30 | 40 | 30 | CM | 9.887 | 7.58 | KG | 36000 | CMQ | [12 empty] | 1 | UN | 3606480734663 | 181 | 360 | 230 | MM | 9174 | 7.58 | G | 14986.8 | CMQ | 8501522089
SRVL3KRILRK | Tabela de Preços de Equipamentos e sistemas de distribuição de energia de Baixa Tensão | 18/05/2026 | Modificação | APC Easy UPS On-Line, 3kVA, Lithium-ion, Rack/Tower 4U, 230V, 6 IEC C13 + 1 IEC C19 outlets, Intelligent Card Slot, Extended runtime, W/ rail kit | ITH | UAI | 179991 | MEDIUM EASY UPS ONLINE | Secure Power | SPBPP | GENERAL PURPOSE | 2 - SMALL & MED BUILDING GENERAL PURPOSE | ITH | ITH | E1 | EASY UPS 1PH | E1ITH | 4554.08 | EUR | 1 | UN | 0731304436805 | C | 1 | 48 | 60 | 80 | CM | 50.62 | 50.62 | KG | 230.4 | DMQ | [36 empty] | 1 | UN | 731304436805 | 48 | 60 | 80 | CM | 50.62 | 50.62 | KG | 230.4 | CMQ | 8504409590
OVA53183 | Tabela de Preços de Equipamentos e sistemas de distribuição de energia de Baixa Tensão | 18/05/2026 | Modificação | Exiway Smartbeam DiCube - kit de visor de pictogramas 45° - 4 conj - para luminárias de embutir | IS4 | RPT | 182021 | EXIWAY | Home Solutions | HSSPE | CONFIGURABLE | 4C - CONNECTED LIVING SYSTEM FOR RESIDENTIAL & COMMERCIAL | EML | EML | EL | EMERGENCY LIGHTING | ELEML | 14.925 | EUR | 1 | UN | 3606489513634 | C | 1 | 0.2 | 23 | 11.3 | CM | 42 | 42 | G | 51.98 | CMQ | [12 empty] | 40 | UN | 43606489513632 | 15 | 40 | 15 | CM | 2280 | 42 | G | 9 | DMQ | [12 empty] | 1 | UN | 3606489513634 | 1 | 210 | 105 | MM | 52 | 42 | G | 22050 | MMQ | 9405920090
NSYPHX200 | Tabela de Preços de Equipamentos e sistemas de distribuição de energia de Baixa Tensão | 18/05/2026 | Modificação | 4 hygienic stainless-steel adjustable screw jack - height: 200 mm | EN1 | CUE | 191215 | PanelSeT X Accessories | Power Products | PPUES | GENERAL PURPOSE | 3 - INDUSTRY GENERAL PURPOSE | UEA | UEA | ST | UE-FLOOR STAND.WALL MOUN. ENCLOSURES, BOXES STAINLESS STEEL. | STUEA | 2551.836 | EUR | 1 | UN | 3606480154881 | C4 | 1 | 11 | 27.5 | 15.5 | CM | 4.192 | 4.192 | KG | 4688.75 | CMQ | 1 | UN |  | 0 | 0 | 0 | MM | 0 | 4.192 | KG | 0 | DMQ | [12 empty] | 1 | UN |  | 0 | 0 | 0 | MM | 0 | 4.192 | KG | 0 | DMQ | 1 | UN | 3606485132389 | 110 | 275 | 155 | MM | 0 | 4.192 | KG | 4.689 | DMQ | 8538100000
EPH0700171 | Tabela de Preços de Equipamentos e sistemas de distribuição de energia de Baixa Tensão | 18/05/2026 | Modificação | Asfora - Botão de pressão - 10A - Antracite | IS1 | RPT | 181806 | ASFORA | Home Solutions | HSCWD | GENERAL PURPOSE | 1 - RESIDENTIAL GENERAL PURPOSE | CLB | CLB | PS | CONNECTED LIVING BASIC | PSCLB | 3.2 | EUR | 1 | UN | 3606480730054 | A | 1 | 4.5 | 7 | 7 | CM | 59 | 59 | G | 220.5 | CMQ | 1920 | UN | 73606480730053 | 135 | 120 | 80 | CM | 149.92 | 59 | KG | 1296 | DMQ | 120 | UN | 43606480730052 | 30 | 60 | 40 | CM | 8.62 | 59 | KG | 72000 | CMQ | 10 | UN | 13606480730051 | 9.5 | 27.5 | 18.7 | CM | 668 | 59 | G | 4885.375 | CMQ | 1 | UN | 3606480730054 | 4.5 | 7 | 7 | CM | 59 | 59 | G | 220.5 | CMQ | 8536508000
ZARB12W | Tabela de Preços de Automação e Controlo | 18/05/2026 | Modificação | 12 saídas de relé conexão com fio - prensa-cabo | AC3 | ACI | 100369 | PENDANT STATIONS | Industrial Control | IDSIG | GENERAL PURPOSE | 3 - INDUSTRY GENERAL PURPOSE | CTS | CTS | EM | CONTROL STATIONS | EMCTS | 1446.69 | EUR | 1 | UN | 3606480610387 | C | 1 | 10 | 30.2 | 28.6 | CM | 1.6 | 1.45 | KG | 8637.2 | CMQ | [12 empty] | 4 | UN | 43606480610385 | 30 | 60 | 40 | CM | 7420 | 1.45 | G | 72 | DMQ | [12 empty] | 1 | UN | 3606480610387 | 100 | 305 | 280 | MM | 1542 | 1.45 | G | 8540000 | MMQ | 8537109899
NSYSPFV6100 | Tabela de Preços de Equipamentos e sistemas de distribuição de energia de Baixa Tensão | 18/05/2026 | Modificação | Spacial SF/SM ventilated front plinth - 100x600x600 mm | EN1 | CUE | 119490 | PanelSeT S FS Accessor | Power Products | PPUES | GENERAL PURPOSE | 3 - INDUSTRY GENERAL PURPOSE | UEA | UEA | EA | UE - FLOOR STANDING ENCLOSURES, SF, SM, AND SFP, IN STEEL. | EAUEA | 208.863 | EUR | 1 | UN | 3606485132334 | A4 | 1 | 11 | 62 | 20.5 | CM | 4.294 | 4.294 | KG | 13981 | CMQ | 60 | UN |  | 1165 | 1200 | 1000 | MM | 270.3 | 4.294 | KG | 1398 | DMQ | [12 empty] | 1 | UN |  | 0 | 0 | 0 |  | 4.255 | 4.294 | KG | 12.958 | DMQ | 1 | UN | 3606485132334 | 111 | 608 | 192 | MM | 4.255 | 4.294 | KG | 12.958 | DMQ | 7326909890
LVS04223 | Tabela de Preços de Equipamentos e sistemas de distribuição de energia de Baixa Tensão | 18/05/2026 | Modificação | Platina G 4 calhas DIN Vert. bornes | BT6 | DBT | 143941 | LINERGY IEC TERM BLOCK | Power Products | PPLVS | GENERAL PURPOSE | 2 - SMALL & MED BUILDING GENERAL PURPOSE | LVE | LVE | L1 | PRISMASET IP40 | L1LVE | 98.57 | EUR | 1 | UN | 3606481874528 | C | 1 | 7 | 47 | 7 | CM | 1.08 | 1.08 | KG | 2303 | CMQ | 80 | UN |  | 72 | 120 | 80 | CM | 104.5 | 1.08 | KG | 691200 | CMQ | 10 | UN | 13606481874525 | 30 | 60 | 40 | CM | 11.442 | 1.08 | KG | 72 | DMQ | [12 empty] | 1 | UN | 3606481874528 | 7 | 47 | 7 | CM | 1.08 | 1.08 | KG | 2303 | CMQ | 8536909500
18757 | Tabela de Preços de Equipamentos e sistemas de distribuição de energia de Baixa Tensão | 18/05/2026 | Modificação | Miniature circuit-breaker, Acti9 NG125L, 2P, 63 A, B curve, 50 kA (IEC 60947-2) | BT1 | RPT | 190600 | ACTI9 | Power Products | PPCFD | GENERAL PURPOSE | 2 - SMALL & MED BUILDING GENERAL PURPOSE | FTI | FTI | DI | ACTI9 PROTECTION DEVICES INDUSTRIAL | DIFTI | 438.03 | EUR | 1 | UN | 3303430187578 | C | 1 | 5.6 | 11 | 8 | CM | 479 | 479 | G | 492.8 | CMQ | [12 empty] | 36 | UN | 43303430187576 | 30 | 40 | 30 | CM | 18.307 | 479 | KG | 36 | DMQ | 6 | UN | 23303430187572 | 85 | 360 | 115 | MM | 3050 | 479 | G | 3519 | CMQ | 1 | UN | 3303430187578 | 80 | 108 | 55 | MM | 493 | 479 | G | 475200 | MMQ | 8536201090
PKF32F723 | Tabela de Preços de Equipamentos e sistemas de distribuição de energia de Baixa Tensão | 18/05/2026 | Modificação | PratiKa socket - screw - angled - 32A - 2P + E - 200...250 V AC - panel | BT3 | RPT | 140900 | MUREVA | Power Products | PPCFD | GENERAL PURPOSE | 2 - SMALL & MED BUILDING GENERAL PURPOSE | FTC | FTC | PK | PK INDUSTRIAL PLUGS & SOCKETS | PKFTC | 21.725 | EUR | 1 | UN | 3303432033163 | A | 1 | 9.5 | 10 | 9 | CM | 216 | 216 | G | 855 | CMQ | [12 empty] | 16 | UN | 43303432033161 | 30 | 40 | 30 | CM | 3.846 | 215.4 | KG | 36 | CMQ | 8 | UN | 23303432033167 | 17.8 | 27 | 27 | CM | 1.847 | 215.4 | KG | 12976.2 | CMQ | 1 | UN | 3303432033163 | 9.5 | 10 | 9 | CM | 215.4 | 215.4 | G | 855 | CMQ | 8536699099
ATV320U15M2B | Tabela de Preços de Automação e Controlo | 18/05/2026 | Modificação | Variador de velocidade, ATV320, 1.5 kW, 200…240 V, 1 fase, livro | AC2 | ACI | 146897 | ALTIVAR 320 | Drives | IDVSD | CONFIGURABLE | 5 - INDUSTRY CONFIGURABLE | ADD | ADD | VS | MEDIUM DRIVES | VSADD | 521.01 | EUR | 1 | UN | 3606480966361 | B | 1 | 9.6 | 32.5 | 27.5 | CM | 2.626 | 2.626 | KG | 8580 | CMQ | 20 | UN | 73606480966360 | 75 | 80 | 60 | CM | 69.2 | 2.626 | KG | 360000 | CMQ | [24 empty] | 1 | UN | 3606480966361 | 9.6 | 32.5 | 27.5 | CM | 2.626 | 2.626 | KG | 8580 | CMQ | 8504409590
LVS03081 | Tabela de Preços de Equipamentos e sistemas de distribuição de energia de Baixa Tensão | 18/05/2026 | Modificação | Platina G PL NSX-CVS630 Vert.Fixo.Rot. | BT6 | DBT | 118897 | PRISMASET G | Power Products | PPLVS | GENERAL PURPOSE | 2 - SMALL & MED BUILDING GENERAL PURPOSE | LVE | LVE | L1 | PRISMASET IP40 | L1LVE | 104.025 | EUR | 1 | UN | 3606481871336 | C | 1 | 1.5 | 23.4 | 22 | CM | 639 | 639 | G | 772.2 | CMQ | 30 | UN | 73606481871335 | 30 | 120 | 80 | CM | 19.44 | 639 | KG | 288 | DMQ | 10 | UN | 13606481871333 | 15 | 40 | 30 | CM | 6.636 | 639 | KG | 18 | DMQ | [12 empty] | 1 | UN | 3606481871336 | 1.5 | 23.4 | 22 | CM | 639 | 639 | G | 772.2 | CMQ | 7326909890
NSYPLA10123G | Tabela de Preços de Equipamentos e sistemas de distribuição de energia de Baixa Tensão | 18/05/2026 | Modificação | Caixa poliéster vers.PLA completamente selado 1000x1250x320 IP65 | EN1 | CUE | 108763 | PanelSeT P FS PLA | Power Products | PPUES | GENERAL PURPOSE | 3 - INDUSTRY GENERAL PURPOSE | UEA | UEA | PA | UE - FLOOR STANDING ENCLOSURES PLA IN POLYESTER. | PAUEA | 1801.5346 | EUR | 1 | UN | 3606480774393 | A4 | 1 | 38 | 132 | 101 | CM | 46 | 46 | KG | 506616 | CMQ | 2 | UN |  | 1165 | 1300 | 1000 | MM | 119 | 46 | KG | 1514.5 | DMQ | 2 | UN |  | 0 | 0 | 0 |  | 0 | 46 |  | 0 | [13 empty] | 1 | UN | 3606480774393 | 1010 | 380 | 1280 | MM | 48 | 46 | KG | 491.264 | DMQ | 9403700000
XB5AG61 | Tabela de Preços de Automação e Controlo | 18/05/2026 | Modificação | Selector 2posições na com llave | AC3 | ACI | 100316 | DIAMETER 22 | Industrial Control | IDSIG | GENERAL PURPOSE | 3 - INDUSTRY GENERAL PURPOSE | CTS | CTS | MP | PUSHBUTTONS | MPCTS | 99.27 | EUR | 1 | UN | 3389110134520 | C | 1 | 3.5 | 9.2 | 5.4 | CM | 84 | 84 | G | 173.88 | CMQ | [12 empty] | 100 | UN | 43389110134528 | 30 | 40 | 30 | CM | 8.904 | 84 | KG | 36 | DMQ | 5 | UN | 53389110134525 | 3.3 | 26 | 8.6 | CM | 500 | 84 | G | 737.88 | CMQ | 1 | UN | 3389110134520 | 8.8 | 3.3 | 5.2 | CM | 85 | 84 | G | 151.01 | CMQ | 8536508000
LC1D80AQ7 | Tabela de Preços de Automação e Controlo | 18/05/2026 | Modificação | Contactor TeSys Deca, 3P(3 NO), AC-3/AC-3e, <=440 V, 66 A, bobina de 380 V CA 50/60 Hz, EverLink+molas | BT2 | CUE | 187516 | TESYS DECA CONT. <115A | Power Products | PPCTR | GENERAL PURPOSE | 3 - INDUSTRY GENERAL PURPOSE | TCC | TCC | AC | TESYS CONTROL CONTACTOR | ACTCC | 529.2 | EUR | 1 | UN | 3606481312198 | C | 1 | 6.2 | 15.5 | 14 | CM | 850 | 850 | G | 1345.4 | CMQ | [12 empty] | 10 | UN |  | 15 | 40 | 30 | CM | 10025 | 850 | G | 18 | DMQ | [12 empty] | 1 | UN | 3606481312198 | 60 | 130 | 125 | MM | 957 | 850 | G | 975 | CMQ | 8536490099
C25N32D100 | Tabela de Preços de Equipamentos e sistemas de distribuição de energia de Baixa Tensão | 18/05/2026 | Modificação | ComPacT DISJUNTOR NSX250N 50kA CA 3P3D 100A 2,2 | BT4 | DBT | 191790 | COMPACT NSX | Power Products | PPCCB | GENERAL PURPOSE | 2 - SMALL & MED BUILDING GENERAL PURPOSE | CCN | CCN | 01 | NSX | 01CCN | 1663.28 | EUR | 1 | UN | 3606481998071 | C | 1 | 14 | 19 | 11.5 | CM | 2.38 | 1.88 | KG | 3059 | CMQ | [12 empty] | 4 | UN | 13606481998078 | 300 | 400 | 300 | MM | 8052 | 1.88 | G | 36000000 | MMQ | [12 empty] | 1 | UN | 3606481998071 | 14 | 19 | 15 | CM | 2.013 | 1.88 | KG | 3990 | CMQ | 8536209090
OVA51125 | Tabela de Preços de Equipamentos e sistemas de distribuição de energia de Baixa Tensão | 18/05/2026 | Modificação | Exiway - bateria- 12 V 45 Ah | IS4 | RPT | 182021 | EXIWAY | Home Solutions | HSSPE | CONFIGURABLE | 4C - CONNECTED LIVING SYSTEM FOR RESIDENTIAL & COMMERCIAL | EML | EML | EL | EMERGENCY LIGHTING | ELEML | 372.085 | EUR | 1 | UN | 3606480699269 | C | 1 | 19 | 22.1 | 22.2 | CM | 15.08 | 14.5 | KG | 9321.78 | CMQ | [36 empty] | 1 | UN | 3606480699269 | 155 | 360 | 200 | MM | 14500 | 14.5 | G | 11.16 | MMQ | 8507208090
NSYPA3025PLMG | Tabela de Preços de Equipamentos e sistemas de distribuição de energia de Baixa Tensão | 18/05/2026 | Modificação | reversible internal door polyester 2 locks grid pattern forPLM3025 | EN1 | CUE | 120241 | PanelSeT P Accessories | Power Products | PPUES | GENERAL PURPOSE | 3 - INDUSTRY GENERAL PURPOSE | UEC | UEC | PM | UE - WALL MOUNTING ENCLOSURE PLM IN POLYESTER. | PMUEC | 140.658 | EUR | 1 | UN | 3606480774164 | A4 | 1 | 5 | 29.5 | 22.5 | CM | 1.322 | 1.322 | KG | 3318.75 | CMQ | 150 | UN |  | 0 | 0 | 0 |  | 0 | 1.322 |  | 0 | [13 empty] | 1 | UN |  | 0 | 0 | 0 |  | 1.28 | 1.322 | KG | 2.92 | DMQ | 1 | UN | 3606480774164 | 45 | 290 | 220 | MM | 1.32 | 1.322 | KG | 2.871 | DMQ | 9403999090
XB5FJ33C0 | Tabela de Preços de Automação e Controlo | 18/05/2026 | Modificação | selector flush maneta larga 3 posições fijas 2na cor | AC3 | ACI | 100316 | DIAMETER 22 | Industrial Control | IDSIG | GENERAL PURPOSE | 3 - INDUSTRY GENERAL PURPOSE | CTS | CTS | MP | PUSHBUTTONS | MPCTS | 46.4 | EUR | 1 | UN | 3606489760670 | C | 1 | 8.6 | 5.2 | 4.3 | CM | 61 | 61 | G | 192.296 | CMQ | [12 empty] | 40 | UN |  | 15 | 40 | 30 | CM | 2.755 | 61 | KG | 18000 | CMQ | [12 empty] | 1 | UN | 3606489760670 | 8.6 | 5.2 | 4.3 | CM | 61 | 61 | G | 192.296 | CMQ | 8536508000
A9C61440 | Tabela de Preços de Equipamentos e sistemas de distribuição de energia de Baixa Tensão | 18/05/2026 | Modificação | Reflex iC60N Ti24 40 A 4P curva B disjuntor com controlo integrado | BT1 | RPT | 135006 | ACTI9 | Power Products | PPCFD | GENERAL PURPOSE | 2 - SMALL & MED BUILDING GENERAL PURPOSE | FTI | FTI | DI | ACTI9 PROTECTION DEVICES INDUSTRIAL | DIFTI | 887.615 | EUR | 1 | UN | 3606480455568 | C | 1 | 9 | 16.5 | 11 | CM | 900 | 900 | G | 1633.5 | CMQ | 112 | UN |  | 45 | 120 | 80 | CM | 100.8 | 900 | KG | 432000 | CMQ | 14 | UN | 43606480455566 | 30 | 40 | 30 | CM | 12.6 | 900 | KG | 36 | DMQ | [12 empty] | 1 | UN | 3606480455568 | 9 | 16.5 | 11 | CM | 900 | 900 | G | 1633.5 | CMQ | 8536201090
LV848332 | Tabela de Preços de Equipamentos e sistemas de distribuição de energia de Baixa Tensão | 18/05/2026 | Modificação | Circuit breaker MTZ2 40H1 - 4000 A - 4P drawout - right neutral - w/o Micrologic | BT8 | DBT | 145820 | MASTERPACT MTZ2-3 IEC | Power Products | PPACB | CONFIGURABLE | 4 - LARGE BUILDING CONFIGURABLE | ACB | ACB | PR | AIR CIRCUIT BREAKERS | PRACB | 63694.67 | EUR | 1 | UN | 3606480807077 | C | 1 | 30 | 50 | 30 | CM | 43.133 | 10.133 | KG | 45000 | CMQ | [36 empty] | 1 | UN | 3606480807077 | 3 | 5 | 3 | DM | 43.133 | 10.133 | KG | 45 | DMQ | 8536209090
SSP1A125BDT | Tabela de Preços de Automação e Controlo | 18/05/2026 | Modificação | Relé de montagem em painel de estado sólido, 25 a, comutação de tensão zero, almofada térmica, entrada 3...32 v dc, saída 24...300 v ac | AC3 | ACI | 116187 | SOLID STATE RELAYS | Industrial Control | IDSIG | GENERAL PURPOSE | 3 - INDUSTRY GENERAL PURPOSE | ARO | ARO | RM | ELECTROMECHANICAL RELAYS | RMARO | 79.64 | EUR | 1 | UN | 3606485442044 | A | 1 | 3.8 | 6.5 | 4.8 | CM | 94 | 94 | G | 118.56 | CMQ | [12 empty] | 30 | UN | 43606485442042 | 15 | 40 | 15 | CM | 3.225 | 94 | KG | 9000 | CMQ | [12 empty] | 1 | UN | 3606485442044 | 3.8 | 6.5 | 4.8 | CM | 100 | 94 | G | 118.56 | CMQ | 8536490099
18886 | Tabela de Preços de Equipamentos e sistemas de distribuição de energia de Baixa Tensão | 18/05/2026 | Modificação | disjuntor NG125LMA, 3P, 63A, 50KA | BT1 | RPT | 190600 | ACTI9 | Power Products | PPCFD | GENERAL PURPOSE | 2 - SMALL & MED BUILDING GENERAL PURPOSE | FTI | FTI | DI | ACTI9 PROTECTION DEVICES INDUSTRIAL | DIFTI | 502.67 | EUR | 1 | UN | 3303430188865 | C | 1 | 8.5 | 12.7 | 12 | CM | 797 | 720 | G | 1295.4 | CMQ | [12 empty] | 18 | UN | 43303430188863 | 30 | 40 | 30 | CM | 19.315 | 720 | KG | 36000 | CMQ | [12 empty] | 1 | UN | 3303430188865 | 0.85 | 1.25 | 1.2 | DM | 1.046 | 720 | KG | 1.275 | DMQ | 8536201090
PKY32W434 | Tabela de Preços de Equipamentos e sistemas de distribuição de energia de Baixa Tensão | 18/05/2026 | Modificação | PratiKa socket - fast - angled - 32A - 3P + E - 380...415 V AC - wall | BT3 | RPT | 140900 | MUREVA | Power Products | PPCFD | GENERAL PURPOSE | 2 - SMALL & MED BUILDING GENERAL PURPOSE | FTC | FTC | PK | PK INDUSTRIAL PLUGS & SOCKETS | PKFTC | 38.38 | EUR | 1 | UN | 3303432416515 | A | 1 | 9 | 16 | 11.9 | CM | 271 | 271 | G | 1713.6 | CMQ | [12 empty] | 12 | UN | 43303432416513 | 30 | 40 | 30 | CM | 4.167 | 271 | KG | 36 | DMQ | 6 | UN | 23303432416519 | 18.8 | 27.2 | 27 | CM | 1.84 | 271 | KG | 13806.72 | CMQ | 1 | UN | 3303432416515 | 9 | 16 | 11.9 | CM | 271 | 271 | G | 1713.6 | CMQ | 8536699099
XB4BT845EX | Tabela de Preços de Automação e Controlo | 18/05/2026 | Modificação | Paragem emergência vermelha ø 22 - cabeça cogumelo ø 40 - empurrar-puxar - atex | AC3 | ACI | 100316 | DIAMETER 22 | Industrial Control | IDSIG | GENERAL PURPOSE | 3 - INDUSTRY GENERAL PURPOSE | CTS | CTS | MP | PUSHBUTTONS | MPCTS | 128.15 | EUR | 1 | UN | 3389118030138 | A | 1 | 4 | 10 | 15 | CM | 143 | 143 | G | 600 | CMQ | [12 empty] | 20 | UN | 43389118030136 | 15 | 40 | 30 | CM | 3.151 | 143 | KG | 18 | DMQ | [12 empty] | 1 | UN | 3389118030138 | 4 | 10 | 15 | CM | 141.9 | 143 | G | 600 | CMQ | 8536508000
XALD03H7 | Tabela de Preços de Automação e Controlo | 18/05/2026 | Modificação | Estação de controlo vazia - xal-d - plástico - 3 aberturas horizontais -ul/csa | AC3 | ACI | 100364 | CONTROL STATIONS | Industrial Control | IDSIG | GENERAL PURPOSE | 3 - INDUSTRY GENERAL PURPOSE | CTS | CTS | MP | PUSHBUTTONS | MPCTS | 37.87 | EUR | 1 | UN | 3389110114942 | C | 1 | 7.7 | 13.6 | 7 | CM | 225 | 225 | G | 733.04 | CMQ | [12 empty] | 30 | UN | 13389110114949 | 30 | 40 | 30 | CM | 7.443 | 225 | KG | 36 | DMQ | [12 empty] | 1 | UN | 3389110114942 | 7.8 | 7 | 14 | CM | 234 | 225 | G | 764.4 | CMQ | 8538909999
LA4SKE1U | Tabela de Preços de Automação e Controlo | 18/05/2026 | Modificação | módulo antiparasita varistor 110/250VCC/CA para contactor SK | BT2 | CUE | 174565 | TESYS MICRA CTR SK | Power Products | PPCTR | GENERAL PURPOSE | 3 - INDUSTRY GENERAL PURPOSE | TCC | TCC | AC | TESYS CONTROL CONTACTOR | ACTCC | 33.53 | EUR | 1 | UN | 3389110564044 | B | 10 | 4 | 1.25 | 12 | CM | 3 | 3 | G | 60 | CMQ | [12 empty] | 190 | UN | 43389110564042 | 15 | 40 | 15 | CM | 909 | 3 | G | 9 | DMQ | 10 | UN | 13389110564041 | 4 | 5 | 12 | CM | 36 | 3 | G | 240 | CMQ | 10 | UN | 13389110564041 | 4 | 5 | 12 | CM | 36 | 3 | G | 240 | CMQ | 8536309000
RXM4LB1BD | Tabela de Preços de Automação e Controlo | 18/05/2026 | Modificação | Relé miniatura encaixável, 3 A, 4 CO, sem LED, 24 V DC | AC3 | ACI | 146864 | EASY EMR | Industrial Control | IDSIG | GENERAL PURPOSE | 3 - INDUSTRY GENERAL PURPOSE | ARO | ARO | RM | ELECTROMECHANICAL RELAYS | RMARO | 7.87 | EUR | 1 | UN | 3389119215213 | C | 10 | 2.2 | 4.8 | 2.9 | CM | 34 | 34 | G | 30.624 | CMQ | [12 empty] | 270 | UN | 43389119215211 | 15 | 40 | 30 | CM | 10.65 | 34 | KG | 18000 | CMQ | 10 | UN | 13389119215210 | 3.1 | 13.6 | 11.2 | CM | 361 | 34 | G | 472.192 | CMQ | 10 | UN | 13389119215210 | 3.1 | 13.6 | 11.2 | CM | 361 | 34 | G | 472.192 | CMQ | 8536419089
ZB4FW363 | Tabela de Preços de Automação e Controlo | 18/05/2026 | Modificação | Cabeça de botão de pressão com led azul | AC3 | ACI | 100316 | DIAMETER 22 | Industrial Control | IDSIG | GENERAL PURPOSE | 3 - INDUSTRY GENERAL PURPOSE | CTS | CTS | MP | PUSHBUTTONS | MPCTS | 24.09 | EUR | 1 | UN | 3606489582692 | C | 1 | 5.5 | 5.2 | 4.4 | CM | 58 | 58 | G | 125.84 | CMQ | [12 empty] | 80 | UN | 23606489582696 | 15 | 40 | 30 | CM | 5.065 | 58 | KG | 18 | DMQ | 5 | UN | 13606489582699 | 4.4 | 26.5 | 5.5 | CM | 1.3 | 58 | KG | 641300 | HLT | 1 | UN | 3606489582692 | 4.4 | 5.5 | 5.2 | CM | 60 | 58 | G | 125.84 | CMQ | 8538909999
LC1D32EL | Tabela de Preços de Automação e Controlo | 18/05/2026 | Modificação | Contactor Tesys D - 3P(3 NA) - AC-3 - <= 440 V 32 A - 48 V CC bobina | BT2 | CUE | 187516 | TESYS DECA CONT. <115A | Power Products | PPCTR | GENERAL PURPOSE | 3 - INDUSTRY GENERAL PURPOSE | TCC | TCC | AC | TESYS CONTROL CONTACTOR | ACTCC | 257.01 | EUR | 1 | UN | 3389110361841 | C | 1 | 5.4 | 11.3 | 9.4 | CM | 580 | 580 | G | 573.588 | CMQ | 240 | UN | 73389110361840 | 77 | 60 | 80 | CM | 156.42 | 580 | KG | 369.6 | DMQ | 15 | UN | 13389110361848 | 15 | 40 | 30 | CM | 9.063 | 580 | KG | 18 | DMQ | [12 empty] | 1 | UN | 3389110361841 | 50 | 111 | 92 | MM | 586 | 580 | G | 510600 | MMQ | 8536419089
LV833607 | Tabela de Preços de Equipamentos e sistemas de distribuição de energia de Baixa Tensão | 18/05/2026 | Modificação | Rear bottom connection - horizontal - for MTZ1 06-16 - 3P fixed | BT8 | DBT | 180971 | MASTERPACT MTZ CONNECT | Power Products | PPACB | CONFIGURABLE | 4 - LARGE BUILDING CONFIGURABLE | ACB | ACB | PR | AIR CIRCUIT BREAKERS | PRACB | 518.04 | EUR | 1 | UN | 3606480811579 | C | 1 | 3 | 20 | 8 | CM | 2.264 | 2.264 | KG | 480 | CMQ | [36 empty] | 1 | UN | 3606480811579 | 0.3 | 2 | 0.8 | DM | 2.264 | 2.264 | KG | 0.48 | DMQ | 8536909500
XB4BD21 | Tabela de Preços de Automação e Controlo | 18/05/2026 | Modificação | Selector 2 posição na | AC3 | ACI | 100316 | DIAMETER 22 | Industrial Control | IDSIG | GENERAL PURPOSE | 3 - INDUSTRY GENERAL PURPOSE | CTS | CTS | MP | PUSHBUTTONS | MPCTS | 31.76 | EUR | 1 | UN | 3389110887075 | A | 1 | 3.4 | 8.9 | 5.3 | CM | 95 | 95 | G | 160.378 | CMQ | 800 | UN |  | 75 | 80 | 60 | CM | 90.364 | 95 | KG | 360 | DMQ | 100 | UN | 43389110887073 | 30 | 40 | 30 | CM | 10.055 | 95 | KG | 36 | DMQ | 5 | UN | 53389110887070 | 9 | 26.5 | 3.4 | CM | 480 | 95 | G | 810900 | MMQ | 1 | UN | 3389110887075 | 3.4 | 8.9 | 5.3 | CM | 96 | 95 | G | 160.378 | CMQ | 8536508000
LV510425 | Tabela de Preços de Equipamentos e sistemas de distribuição de energia de Baixa Tensão | 18/05/2026 | Modificação | interrutor seccionador, Easypact CVS100NA, 3 polos, 100A, AC22A, AC23A | BT8 | DBT | 174438 | EASYPACT CVS | Power Products | PPCCB | GENERAL PURPOSE | 2 - SMALL & MED BUILDING GENERAL PURPOSE | CVS | CVS | CV | EASYPACT CVS | CVCVS | 259.27 | EUR | 1 | UN | 3606480221323 | C | 1 | 14 | 19.3 | 11.2 | CM | 1.718 | 1.53 | KG | 3026.24 | CMQ | [12 empty] | 13 | UN | 43606480221321 | 30 | 60 | 40 | CM | 23.1 | 1.53 | KG | 72 | DMQ | [12 empty] | 1 | UN | 3606480221323 | 1.35 | 1.95 | 1.2 | DM | 1.75 | 1.53 | KG | 3.159 | DMQ | 8536508000
BMH1001T21A2A | Tabela de Preços de Automação e Controlo | 18/05/2026 | Modificação | servo motor BMH - 3.4 Nm - 6000 rpm - untapped shaft - without brake - IP65/IP67 | AC2 | ACI | 132912 | SERVO MOTORS | Discrete Automation | IDMST | PROGRAMABLE | 7 - INDUSTRY PROGRAMMABLE | AAM | AAM | DV | MOTION | DVAAM | 1419.1 | EUR | 1 | UN | 3606485200743 | C | 1 | 15.6 | 44.6 | 22.1 | CM | 3.64 | 3.34 | KG | 15376.296 | CMQ | 8 | UN |  | 75 | 60 | 80 | CM | 47.468 | 3.34 | KG | 360000 | CMQ | 2 | UN | 13606485200740 | 30 | 60 | 40 | CM | 9.867 | 3.34 | KG | 72000 | CMQ | [12 empty] | 1 | UN | 3606485200743 | 20 | 40 | 22 | CM | 3.64 | 3.34 | KG | 17600 | CMQ | 8501522089
NU310754SC | Tabela de Preços de Equipamentos e sistemas de distribuição de energia de Baixa Tensão | 18/05/2026 | Modificação | Nova Unica - Botão de pressão estores 1 mód. - 10A - Antracite | IS1 | RPT | 181958 | NEW UNICA | Home Solutions | HSCWD | GENERAL PURPOSE | 1 - RESIDENTIAL GENERAL PURPOSE | CLD | CLD | DU | CONNECTED LIVING UNICA | DUCLD | 12.985 | EUR | 1 | UN | 3606481954701 | C | 160 | 2 | 4.5 | 4 | CM | 24 | 24 | G | 36 | CMQ | 1280 | UN |  | 75 | 80 | 60 | CM | 49.888 | 24 | KG | 3.696 | CMQ | 160 | UN | 23606481954705 | 30 | 40 | 30 | CM | 5.236 | 24 | KG | 0.036 | CMQ | 10 | UN | 13606481954708 | 6.5 | 18.5 | 12 | CM | 301 | 24 | G | 1.443 | CMQ | 1 | UN | 3606481954701 | 2 | 4.5 | 4 | CM | 24 | 24 | G | 41.006 | CMQ | 8536508000
XPSUS12AP | Tabela de Preços de Automação e Controlo | 18/05/2026 | Modificação | Módulo seguridad US categoria 4 24V parafuso | AC4 | ACI | 188010 | WIRED SE SAFETY MODULE | Discrete Automation | IDMST | CONFIGURABLE | 5 - INDUSTRY CONFIGURABLE | ABA | ABA | AX | SAFETY LOGICAL CONTROL | AXABA | 277.65 | EUR | 1 | UN | 3606489601812 | C | 1 | 6.5 | 16 | 13.5 | CM | 279 | 279 | G | 1404 | CMQ | 128 | UN |  | 75 | 80 | 60 | CM | 47.5 | 279 | KG | 360 | DMQ | 16 | UN | 43606489601810 | 30 | 40 | 30 | CM | 5.133 | 279 | KG | 36 | DMQ | [12 empty] | 1 | UN | 3606489601812 | 6.5 | 16 | 13.5 | CM | 279 | 279 | G | 1404 | CMQ | 8536419089
NSYPPS204 | Tabela de Preços de Equipamentos e sistemas de distribuição de energia de Baixa Tensão | 18/05/2026 | Modificação | Spacial SF partition panel - galvanised steel - 2000x400 mm | EN1 | CUE | 119490 | PanelSeT S FS Accessor | Power Products | PPUES | GENERAL PURPOSE | 3 - INDUSTRY GENERAL PURPOSE | UEA | UEA | EA | UE - FLOOR STANDING ENCLOSURES, SF, SM, AND SFP, IN STEEL. | EAUEA | 347.967 | EUR | 1 | UN | 3606485127132 | C4 | 1 | 3.5 | 192 | 31 | CM | 8.5 | 8.5 | KG | 20832 | CMQ | 45 | UN |  | 770 | 1200 | 2010 | MM | 473 | 8.5 | KG | 1857.24 | DMQ | [12 empty] | 1 | UN |  | 0 | 0 | 0 |  | 10 | 8.5 | KG | 22.698 | DMQ | 1 | UN | 3606485127132 | 30 | 2012 | 292 | MM | 10 | 8.5 | KG | 15.873 | DMQ | 8302420090
LV947361 | Tabela de Preços de Equipamentos e sistemas de distribuição de energia de Baixa Tensão | 18/05/2026 | Modificação | MX bobina de abertura, MasterPacT MTZ1/MTZ2/MTZ3 fixo com MicroLogic Active, 48VAC 50/60Hz, 48/60VDC | BT8 | DBT | 190410 | MTZ ACTIVE COILS | Power Products | PPACB | CONFIGURABLE | 4 - LARGE BUILDING CONFIGURABLE | ACB | ACB | 06 | MTZ ACTIVE OFFER | 06ACB | 302.89 | EUR | 1 | UN | 3606486826270 | C | 1 | 2 | 2 | 1 | CM | 10 | 10 | G | 4 | CMQ | [36 empty] | 1 | UN | 3606486826270 | 2 | 2 | 1 | CM | 10 | 10 | G | 4 | CMQ | 8536309000
TPSAUX71 | Tabela de Preços de Equipamentos e sistemas de distribuição de energia de Baixa Tensão | 18/05/2026 | Modificação | Contacto OF posição fontes TransferPacT tamanho 1600 A | BT4 | DBT | 189630 | TRANSFERPACT SX | Power Products | PPATS | CONFIGURABLE | 4 - LARGE BUILDING CONFIGURABLE | ATS | ATS | AT | ATS – AUTOMATIC TRANSFER SWITCH | ATATS | 70.685 | EUR | 1 | UN | 3606487141068 | C | 1 | 4.7 | 16 | 10 | CM | 194 | 150 | G | 752 | CMQ | [12 empty] | 10 | UN | 13606487141065 | 15 | 40 | 30 | CM | 1.8 | 150 | KG | 18000 | CMQ | [12 empty] | 1 | UN | 3606487141068 | 4.6 | 15.6 | 9.9 | CM | 156 | 150 | G | 710.424 | CMQ | 8536508000
ATV930D55N4Z | Tabela de Preços de Automação e Controlo | 18/05/2026 | Modificação | Variador de velocidade, ATV930, 55kW, 380 ... 480V, Integração gabinete, IP20 | AC2 | ACI | 142787 | ALTIVAR 930 | Drives | IDVSD | CONFIGURABLE | 5 - INDUSTRY CONFIGURABLE | SDS | SDS | VM | ADVANCED DRIVES & HVAC | VMSDS | 8139.04 | EUR | 1 | UN | 3606489740153 | C | 1 | 60 | 110 | 42 | CM | 66.5 | 66.5 | KG | 277200 | CMQ | 1 | UN |  | 60 | 112 | 43 | CM | 68 | 66.5 | KG | 288960 | CMQ | [24 empty] | 1 | UN | 3606489740153 | 42 | 111 | 59 | CM | 65 | 66.5 | KG | 275058 | CMQ | 8504409590
A9E18032 | Tabela de Preços de Equipamentos e sistemas de distribuição de energia de Baixa Tensão | 18/05/2026 | Modificação | Botão cinzento de pressão simples Acti9 iPB 1NA | BT1 | RPT | 135006 | ACTI9 | Power Products | PPCFD | GENERAL PURPOSE | 2 - SMALL & MED BUILDING GENERAL PURPOSE | FTI | FTI | DI | ACTI9 PROTECTION DEVICES INDUSTRIAL | DIFTI | 22.785 | EUR | 1 | UN | 3606480088247 | A | 1 | 1.8 | 9 | 7.5 | CM | 39 | 39 | G | 121.5 | CMQ | 864 | UN |  | 45 | 120 | 80 | CM | 52.592 | 39 | KG | 432000 | CMQ | 108 | UN | 43606480088245 | 30 | 40 | 30 | CM | 5.074 | 39 | KG | 36000 | CMQ | 12 | UN | 13606480088244 | 8 | 23.3 | 10 | CM | 517 | 39 | G | 1864 | CMQ | 1 | UN | 3606480088247 | 8.5 | 8 | 2 | CM | 40 | 39 | G | 136 | CMQ | 8536508000
MTN4020-6533 | Tabela de Preços de Equipamentos e sistemas de distribuição de energia de Baixa Tensão | 18/05/2026 | Modificação | D-Life - Quadro vert./horiz. 2 elementos - Sahara | IS1 | RPT | 181950 | MERTEN SYSTEM D | Home Solutions | HSCWD | GENERAL PURPOSE | 1 - RESIDENTIAL GENERAL PURPOSE | CLD | CLD | 40 | CONNECTED LIVING MERTEN | 40CLD | 16.225 | EUR | 1 | UN | 3606480890482 | A | 1 | 1.5 | 16.3 | 8.7 | CM | 28 | 28 | G | 212.715 | CMQ | [12 empty] | 96 | UN | 43606480890480 | 30 | 40 | 30 | CM | 4.118 | 28 | KG | 36000 | CMQ | 2 | UN | 13606480890489 | 2.8 | 17.4 | 9.2 | CM | 76 | 28 | G | 448.224 | CMQ | 1 | UN | 3606480890482 | 4 | 18.5 | 11.6 | CM | 30 | 28 | G | 858.4 | CMQ | 3925901000
LVS01249 | Tabela de Preços de Equipamentos e sistemas de distribuição de energia de Baixa Tensão | 18/05/2026 | Modificação | Pecas substituicao G IP55 sistema fecho | BT6 | DBT | 118897 | PRISMASET G | Power Products | PPLVS | GENERAL PURPOSE | 2 - SMALL & MED BUILDING GENERAL PURPOSE | LVE | LVE | L2 | PRISMASET IP55 | L2LVE | 92.975 | EUR | 1 | UN | 3606481885210 | C | 1 | 4 | 6 | 6.7 | CM | 141 | 141 | G | 160.8 | CMQ | 80 | UN | 3606481885210 | 27 | 120 | 80 | CM | 25 | 141 | KG | 259200 | CMQ | 10 | UN | 13606481885217 | 15 | 40 | 30 | CM | 1.653 | 141 | KG | 18 | DMQ | [12 empty] | 1 | UN | 3606481885210 | 4 | 6 | 6.7 | CM | 141 | 141 | G | 160.8 | CMQ | 7318190090
LRD1514 | Tabela de Preços de Automação e Controlo | 18/05/2026 | Modificação | Relé de proteção térmico Tesys LRD - 7...10 A - classe 20 | BT2 | CUE | 180784 | TESYS D2 OLR SIZE 1-2 | Power Products | PPCTR | GENERAL PURPOSE | 3 - INDUSTRY GENERAL PURPOSE | TPP | TPP | GM | TESYS POWER & PROTECT | GMTPP | 202.285 | EUR | 1 | UN | 3389110146721 | B | 1 | 7.8 | 5.3 | 9.5 | CM | 227 | 190 | G | 392.73 | CMQ | [12 empty] | 25 | UN | 43389110146729 | 15 | 40 | 30 | CM | 6.23 | 190 | KG | 18 | DMQ | [12 empty] | 1 | UN | 3389110146721 | 0.78 | 0.53 | 0.95 | DM | 0.231 | 190 | KG | 0.393 | DMQ | 8536490099
C11E4TM050L | Tabela de Preços de Equipamentos e sistemas de distribuição de energia de Baixa Tensão | 18/05/2026 | Modificação | ComPacT DISJUNTOR NSXm100E 16kA CA 4P4D 50A TMD ELINK | BT4 | DBT | 181432 | COMPACT NSXM 16-160 | Power Products | PPCCB | GENERAL PURPOSE | 2 - SMALL & MED BUILDING GENERAL PURPOSE | CCN | CCN | 02 | NSXM, FUPACT, INS <= 630A | 02CCN | 452.54 | EUR | 1 | UN | 3606481989604 | C | 1 | 12 | 21 | 11.5 | CM | 1.526 | 1.526 | KG | 2898 | CMQ | [12 empty] | 6 | UN | 43606481989602 | 300 | 400 | 300 | MM | 9.532 | 1.526 | KG | 36000000 | MMQ | [12 empty] | 1 | UN | 3606481989604 | 12 | 21 | 11.5 | CM | 1.526 | 1.526 | KG | 2898 | CMQ | 8536201090
M9F52115 | Tabela de Preços de Equipamentos e sistemas de distribuição de energia de Baixa Tensão | 18/05/2026 | Modificação | Multi9 - Disjuntor C60BPR, 1P, 15A, curva C, 14kA (UL489), 10kA (IEC/EN 60947-2) | BT1 | RPT | 190621 | MULTI9 | Power Products | PPCFD | GENERAL PURPOSE | 2 - SMALL & MED BUILDING GENERAL PURPOSE | FTD | FTD | D9 | MULTI9 PROTECTION FOR OEM | D9FTD | 175.37 | EUR | 1 | UN | 3606481170781 | C | 1 | 7.5 | 12.7 | 1.8 | CM | 149 | 149 | G | 171.45 | CMQ | [12 empty] | 96 | UN | 43606481170789 | 30 | 40 | 30 | CM | 15.229 | 149 | KG | 36 | DMQ | 12 | UN | 13606481170788 | 0.8 | 1.32 | 2.2 | DM | 1.842 | 149 | KG | 2.323 | DMQ | 1 | UN | 3606481170781 | 0.75 | 1.27 | 0.18 | DM | 0.149 | 149 | KG | 0.171 | DMQ | 8536201090
EPH3400121 | Tabela de Preços de Equipamentos e sistemas de distribuição de energia de Baixa Tensão | 18/05/2026 | Modificação | Asfora - Tomada TV/SAT terminal - 1db - Branco | IS1 | RPT | 191631 | ASFORA | Home Solutions | HSSPE | GENERAL PURPOSE | 1 - RESIDENTIAL GENERAL PURPOSE | CLB | CLB | PS | CONNECTED LIVING BASIC | PSCLB | 7.3 | EUR | 1 | UN | 3606480526541 | C | 1 | 4 | 8 | 8 | CM | 95 | 95 | G | 256 | CMQ | 1920 | UN | 73606480526540 | 128 | 120 | 80 | CM | 281.088 | 95 | KG | 1228.8 | DMQ | 60 | UN | 33606480526542 | 30 | 40 | 30 | CM | 6.479 | 95 | KG | 36000 | CMQ | 10 | UN | 13606480526548 | 9.5 | 27.5 | 18.5 | CM | 1.017 | 95 | KG | 4833.125 | CMQ | 1 | UN | 3606480526541 | 4 | 8 | 8 | CM | 95 | 95 | G | 256 | CMQ | 8536691000
ZBG455P | Tabela de Preços de Automação e Controlo | 18/05/2026 | Modificação | Jogo 2 chaves - nº 455 | AC3 | ACI | 100316 | DIAMETER 22 | Industrial Control | IDSIG | GENERAL PURPOSE | 3 - INDUSTRY GENERAL PURPOSE | CTS | CTS | MP | PUSHBUTTONS | MPCTS | 47.56 | EUR | 1 | UN | 3389118215009 | B | 1 | 4.4 | 5.6 | 5.2 | CM | 29 | 29 | G | 128.128 | CMQ | [12 empty] | 80 | UN | 43389118215007 | 15 | 40 | 30 | CM | 2.64 | 29 | KG | 18 | DMQ | [12 empty] | 1 | UN | 3389118215009 | 52 | 56 | 44 | MM | 30 | 29 | G | 128128 | MMQ | 8301700000
METSECTV45025 | Tabela de Preços de Equipamentos e sistemas de distribuição de energia de Baixa Tensão | 18/05/2026 | Modificação | LVCT - TC de núcleo sólido 3 em 1 RJ45 - 45mm entraxe - 250A : 0.333V saída | BT7 | DBT | 107955 | CURRENT TRANSFORMERS | Digital Energy | DPLVP | GENERAL PURPOSE | 2 - SMALL & MED BUILDING GENERAL PURPOSE | EMM | EMM | PW | METERS, INSULATION MONITORING & ENERGY SERVERS | PWEMM | 149.915 | EUR | 1 | UN | 3606481279200 | C | 1 | 7 | 16 | 11 | CM | 620 | 620 | G | 1232 | CMQ | [12 empty] | 16 | UN | 43606481279208 | 30 | 40 | 30 | CM | 10.537 | 620 | KG | 36 | DMQ | [12 empty] | 1 | UN | 3606481279200 | 7 | 16 | 11 | CM | 620 | 620 | G | 1232 | CMQ | 8504312190
BVA220-3M | Tabela de Preços de Soluções de Conectividade | 18/05/2026 | Modificação | Montagem de Válvula de Bola, DN20, 24V, 3Nm, modulante | GE1 | PRO | 191547 | BALL VALVES AND ACT. | Digital Energy | DBPRD | GENERAL PURPOSE | 2B- BUILDING MANAGEMENT OFFER GENERAL PURPOSE | FDB | FDB | FD | FIELD DEVICES BMS | FDFDB | 167 | EUR | 1 | UN | 3606486800522 |  | 0 | 17.2 | 14.4 | 7 | CM | 930 | 930 | G | 1733.76 | CMQ | [36 empty] | 1 | UN | 3606486800522 | 17.2 | 14.4 | 7 | CM | 930 | 930 | G | 1733.76 | CMQ | 8481808190
BSH1003P01F2A | Tabela de Preços de Automação e Controlo | 18/05/2026 | Modificação | AC servo motor BSH - 7.8 N.m - 2500 rpm - untapped shaft - with brake - IP50 | AC2 | ACI | 132912 | SERVO MOTORS | Discrete Automation | IDMST | PROGRAMABLE | 7 - INDUSTRY PROGRAMMABLE | AAM | AAM | DV | MOTION | DVAAM | 1774.42 | EUR | 1 | UN | 3389118139992 | C | 1 | 20.3 | 26.5 | 60.3 | CM | 9.608 | 9.608 | KG | 32438.385 | CMQ | [12 empty] | 2 | UN |  | 30 | 60 | 40 | CM | 17.452 | 9.608 | KG | 72000 | CMQ | [12 empty] | 1 | UN | 3389118139992 | 154 | 407 | 163 | MM | 8150 | 9.608 | G | 10216.51 | CMQ | 8501522089
19002 | Tabela de Preços de Equipamentos e sistemas de distribuição de energia de Baixa Tensão | 18/05/2026 | Modificação | bloco diferencial Vigi NG125, classe AC, 3P, 63A, 30mA | BT1 | RPT | 135006 | ACTI9 | Power Products | PPCFD | GENERAL PURPOSE | 2 - SMALL & MED BUILDING GENERAL PURPOSE | FTI | FTI | DI | ACTI9 PROTECTION DEVICES INDUSTRIAL | DIFTI | 499.63 | EUR | 1 | UN | 3303430190028 | C | 1 | 9.5 | 26 | 13.5 | CM | 502 | 502 | G | 3334.5 | CMQ | [12 empty] | 8 | UN | 43303430190026 | 30 | 40 | 30 | CM | 4.647 | 502 | KG | 36000 | CMQ | [12 empty] | 1 | UN | 3303430190028 | 0.95 | 2.6 | 1.35 | DM | 0.52 | 502 | KG | 3.335 | DMQ | 8536303000
ZB4BW035 | Tabela de Preços de Automação e Controlo | 18/05/2026 | Modificação | Corpo p/ botão controlo iluminado - ø 22 - lâmpada ba 9s transparente - 1 na + 1 nf | AC3 | ACI | 100316 | DIAMETER 22 | Industrial Control | IDSIG | GENERAL PURPOSE | 3 - INDUSTRY GENERAL PURPOSE | CTS | CTS | MP | PUSHBUTTONS | MPCTS | 92.37 | EUR | 1 | UN | 3389110891836 | B | 1 | 3.2 | 8.4 | 5.2 | CM | 138 | 138 | G | 139.776 | CMQ | [12 empty] | 50 | UN | 43389110891834 | 15 | 40 | 30 | CM | 7.712 | 138 | KG | 0.018 | MTQ | 5 | UN | 53389110891831 | 8.8 | 3.4 | 26.5 | CM | 732 | 138 | G | 792880 | MMQ | 1 | UN | 3389110891836 | 8.4 | 3.2 | 5.2 | CM | 138 | 138 | G | 139.78 | CMQ | 8536508000
NSYDPLM108G | Tabela de Preços de Equipamentos e sistemas de distribuição de energia de Baixa Tensão | 18/05/2026 | Modificação | Porta opaca para armarios PanelSet PLM108G Medidas 1056x852x350 com sistema de fecho incluido. | EN1 | CUE | 163178 | PanelSeT P Spare parts | Power Products | PPUES | GENERAL PURPOSE | 3 - INDUSTRY GENERAL PURPOSE | UEC | UEC | PM | UE - WALL MOUNTING ENCLOSURE PLM IN POLYESTER. | PMUEC | 909.024 | EUR | 1 | UN | 3606485422350 | A4 | 1 | 5 | 105 | 87 | CM | 9.44 | 7 | KG | 45675 | CMQ | 8 | UN |  | 0 | 0 | 0 |  | 0 | 7 |  | 0 | [25 empty] | 1 | UN | 3606485422350 | 860 | 1050 | 50 | MM | 7.858 | 7 | KG | 45.15 | DMQ | 9403991090
RXM2LB1BD | Tabela de Preços de Automação e Controlo | 18/05/2026 | Modificação | Relé miniatura encaixável, 5 A, 2 CO, sem LED, 24 V DC | AC3 | ACI | 146864 | EASY EMR | Industrial Control | IDSIG | GENERAL PURPOSE | 3 - INDUSTRY GENERAL PURPOSE | ARO | ARO | RM | ELECTROMECHANICAL RELAYS | RMARO | 7.43 | EUR | 1 | UN | 3389119215152 | C | 10 | 4.1 | 2.8 | 2.1 | CM | 37 | 32 | G | 24.108 | CMQ | 4320 | UN |  | 74 | 60 | 80 | CM | 165.68 | 32 | KG | 355200 | CMQ | 270 | UN | 43389119215150 | 15 | 40 | 30 | CM | 10.985 | 32 | KG | 18 | DMQ | 10 | UN | 13389119215159 | 3 | 10 | 11.5 | CM | 390 | 32 | G | 345 | CMQ | 10 | UN | 13389119215159 | 3 | 10 | 11.5 | CM | 390 | 32 | G | 345 | CMQ | 8536419089
XPSUVN11AP | Tabela de Preços de Automação e Controlo | 18/05/2026 | Modificação | Safety module, Harmony Safety Automation, Zero speed monitoring with time delay, 24V AC/DC, screw | AC4 | ACI | 188010 | WIRED SE SAFETY MODULE | Discrete Automation | IDMST | CONFIGURABLE | 5 - INDUSTRY CONFIGURABLE | ABA | ABA | AX | SAFETY LOGICAL CONTROL | AXABA | 466.6 | EUR | 1 | UN | 3606482034051 | A | 0 | 6.9 | 15.7 | 13.5 | CM | 263 | 263 | G | 1462.455 | CMQ | 128 | UN |  | 80 | 80 | 60 | CM | 49.92 | 263 | KG | 384000 | CMQ | 16 | UN | 43606482034059 | 30 | 40 | 30 | CM | 4.861 | 263 | KG | 36000 | CMQ | [12 empty] | 1 | UN | 3606482034051 | 6.9 | 15.7 | 13.5 | CM | 259 | 263 | G | 1462.455 | CMQ | 8536419089
XVZ250 | Tabela de Preços de Automação e Controlo | 18/05/2026 | Modificação | Acessório de Montagem Universal, Harmony XV4XV6XVB7 Baliza Luminosa Modular, Alu 25 mm Polo 250 mm, Prateado | AC3 | ACI | 135280 | TOWER LIGHT | Industrial Control | IDSIG | GENERAL PURPOSE | 3 - INDUSTRY GENERAL PURPOSE | CTS | CTS | IB | TOWER LIGHTS & BEACONS | IBCTS | 20 | EUR | 1 | UN | 3606487130529 | C | 1 | 3.3 | 26.3 | 3.6 | CM | 116 | 116 | G | 312.444 | CMQ | 480 | UN |  | 72 | 80 | 60 | CM | 72.48 | 116 | KG | 345600 | CMQ | 30 | UN | 13606487130526 | 15 | 40 | 30 | CM | 4.53 | 116 | KG | 18000 | CMQ | [12 empty] | 1 | UN | 3606487130529 | 3.1 | 26 | 3.1 | CM | 121 | 116 | G | 249.86 | CMQ | 7608208990
LV848442 | Tabela de Preços de Equipamentos e sistemas de distribuição de energia de Baixa Tensão | 18/05/2026 | Modificação | Front top connection - for MTZ2 25-32 - 4P drawout | BT8 | DBT | 180971 | MASTERPACT MTZ CONNECT | Power Products | PPACB | CONFIGURABLE | 4 - LARGE BUILDING CONFIGURABLE | ACB | ACB | PR | AIR CIRCUIT BREAKERS | PRACB | 1404.51 | EUR | 1 | UN | 3606480805011 | C | 1 | 2 | 8 | 18 | CM | 9.24 | 9.232 | KG | 288 | CMQ | [36 empty] | 1 | UN | 3606480805011 | 20 | 80 | 180 | MM | 9240 | 9.232 | G | 288000 | MMQ | 8536909500
LC2D65AB7 | Tabela de Preços de Automação e Controlo | 18/05/2026 | Modificação | Inversor Tesys D - 3P(3 NA) - AC-3 - <= 440 V 65 A - 24 V CA bobina | BT2 | CUE | 187516 | TESYS DECA CONT. <115A | Power Products | PPCTR | GENERAL PURPOSE | 3 - INDUSTRY GENERAL PURPOSE | TCC | TCC | AC | TESYS CONTROL CONTACTOR | ACTCC | 1002.345 | EUR | 1 | UN | 3389119409612 | C | 1 | 14.6 | 19.6 | 16.7 | CM | 2.082 | 1.89 | KG | 4778.872 | CMQ | [12 empty] | 4 | UN | 43389119409610 | 30 | 40 | 30 | CM | 9005 | 1.89 | G | 36 | DMQ | [12 empty] | 1 | UN | 3389119409612 | 140 | 198 | 162 | MM | 2073 | 1.89 | G | 4490.64 | CMQ | 8536419089
C164TM125D | Tabela de Preços de Equipamentos e sistemas de distribuição de energia de Baixa Tensão | 18/05/2026 | Modificação | ComPacT DISPARADOR NSX160 CC 4P 125A TMD | BT4 | DBT | 191790 | COMPACT NSX | Power Products | PPCCB | GENERAL PURPOSE | 2 - SMALL & MED BUILDING GENERAL PURPOSE | CCN | CCN | 01 | NSX | 01CCN | 1202.195 | EUR | 1 | UN | 3606481994950 | C | 1 | 6.6 | 15 | 9.5 | CM | 505 | 505 | G | 940.5 | CMQ | 384 | UN | 73606481994959 | 1500 | 1200 | 800 | MM | 195.456 | 505 | KG | 1440000000 | MMQ | 23 | UN | 13606481994957 | 30 | 40 | 30 | CM | 12.098 | 505 | KG | 36 | DMQ | [12 empty] | 1 | UN | 3606481994950 | 6.6 | 15 | 9.5 | CM | 505 | 505 | G | 940.5 | CMQ | 8536303000
TPSCON62 | Tabela de Preços de Equipamentos e sistemas de distribuição de energia de Baixa Tensão | 18/05/2026 | Modificação | Terminais cabo aluminio 240mm para TransferPacT tamanho 630/800 A 4P | BT4 | DBT | 189630 | TRANSFERPACT SX | Power Products | PPATS | CONFIGURABLE | 4 - LARGE BUILDING CONFIGURABLE | ATS | ATS | AT | ATS – AUTOMATIC TRANSFER SWITCH | ATATS | 291.255 | EUR | 1 | UN | 3606485872674 | C | 1 | 4 | 26 | 24 | CM | 739 | 224.55 | G | 2496 | CMQ | [12 empty] | 10 | UN | 13606485872671 | 30 | 40 | 30 | CM | 7.75 | 224.55 | KG | 36000 | CMQ | [12 empty] | 1 | UN | 3606485872674 | 4 | 26 | 24 | CM | 739 | 224.55 | G | 2496 | CMQ | 8536901000
VW3L3M02R30 | Tabela de Preços de Automação e Controlo | 18/05/2026 | Modificação | pre-wired connector with other cable end open for stepper motor drive - 3 m | AC2 | ACI | 138931 | SERVO DRIVE ACCESS | Discrete Automation | IDMST | PROGRAMABLE | 7 - INDUSTRY PROGRAMMABLE | AAM | AAM | DV | MOTION | DVAAM | 83.46 | EUR | 1 | UN | 3606480167072 | C | 1 | 2 | 29 | 24 | CM | 221 | 221 | G | 1392 | CMQ | [12 empty] | 20 | UN | 43606480167070 | 30 | 40 | 30 | CM | 5133 | 221 | G | 36 | DMQ | [12 empty] | 1 | UN | 3606480167072 | 20 | 290 | 240 | MM | 221 | 221 | G | 1392 | CMQ | 8544429090
A9N18547 | Tabela de Preços de Equipamentos e sistemas de distribuição de energia de Baixa Tensão | 18/05/2026 | Modificação | BLOCO DIFERENCIAL RESIDUAL VIGI C120 3P 125A 1000MA-S CLASSE AC 415V | BT1 | RPT | 135006 | ACTI9 | Power Products | PPCFD | GENERAL PURPOSE | 2 - SMALL & MED BUILDING GENERAL PURPOSE | FTI | FTI | DI | ACTI9 PROTECTION DEVICES INDUSTRIAL | DIFTI | 587.695 | EUR | 1 | UN | 3606480376238 | C | 1 | 9.3 | 25.3 | 13.5 | CM | 559 | 559 | G | 3176.415 | CMQ | [12 empty] | 8 | UN | 43606480376236 | 30 | 40 | 30 | CM | 5.199 | 559 | KG | 36000 | CMQ | [12 empty] | 1 | UN | 3606480376238 | 93 | 253 | 135 | MM | 589 | 559 | G | 3176.42 | CMQ | 8536303000
C063S3WM | Tabela de Preços de Equipamentos e sistemas de distribuição de energia de Baixa Tensão | 18/05/2026 | Modificação | Bloco Corte NS630bNA 3P 630A Extraivel Manual | BT8 | DBT | 133346 | COMPACT NS 630B-1600 | Power Products | PPCCB | CONFIGURABLE | 4 - LARGE BUILDING CONFIGURABLE | CCB | CCB | PL | COMPACT NS >= 630A | PLCCB | 3155.705 | EUR | 1 | UN | 3606482238503 | C | 0 | 2 | 2 | 1 | CM | 10 | 10 | G | 4 | CMQ | [36 empty] | 1 | UN | 3606482238503 | 2 | 2 | 1 | DM | 10 | 10 | G | 4 | CMQ | 8536508000
MUR36038 | Tabela de Preços de Equipamentos e sistemas de distribuição de energia de Baixa Tensão | 18/05/2026 | Modificação | Mureva Styl - Tomada 2P+T monobloco tripla com obturadores horizontal précablada - IP55 - 16A - Cinzento | IS1 | RPT | 181952 | MUREVA | Home Solutions | HSCWD | GENERAL PURPOSE | 1 - RESIDENTIAL GENERAL PURPOSE | CLD | CLD | DW | CONNECTED LIVING WATERPROOF | DWCLD | 43.235 | EUR | 1 | UN | 3606480789793 | A | 1 | 7.6 | 21.8 | 5.7 | CM | 369 | 369 | G | 944.376 | CMQ | 48 | UN | 73606480789792 | 50 | 120 | 80 | CM | 34.984 | 369 | KG | 480000 | CMQ | 12 | UN | 43606480789791 | 30 | 60 | 40 | CM | 5.846 | 369 | KG | 72000 | CMQ | 2 | UN | 13606480789790 | 8 | 39.5 | 16 | CM | 830 | 369 | G | 5056 | CMQ | 1 | UN | 3606480789793 | 7.6 | 21.8 | 5.7 | CM | 369 | 369 | G | 944.376 | CMQ | 8536699099
LC1E0610Q7 | Tabela de Preços de Equipamentos e sistemas de distribuição de energia de Baixa Tensão | 18/05/2026 | Modificação | Contactor, Easy TeSys Control, LC1E, 3P (3NO), AC-3/AC-3e, <=440 V, 6 A, bobina de 380 V CA, 50/60 Hz, contacto auxiliar 1NO | BT2 | CUE | 133672 | EASY TESYS TVS CTR | Power Products | PPCTR | GENERAL PURPOSE | 2 - SMALL & MED BUILDING GENERAL PURPOSE | TEE | TEE | LC | TESYS EASY & SPECIAL | LCTEE | 58.045 | EUR | 1 | UN | 3606480650291 | C | 1 | 8.8 | 7.7 | 5 | CM | 342 | 342 | G | 338.8 | CMQ | [12 empty] | 36 | UN | 43606480650299 | 15 | 40 | 30 | CM | 12.648 | 342 | KG | 18000 | CMQ | [12 empty] | 1 | UN | 3606480650291 | 8.31 | 4.82 | 7.4 | CM | 340 | 342 | G | 296.401 | CMQ | 8536490099
MEG4367-0414 | Tabela de Preços de Equipamentos e sistemas de distribuição de energia de Baixa Tensão | 18/05/2026 | Modificação | Centro System M, para carregador USB, antracite | IS1 | RPT | 181951 | MERTEN SYSTEM M | Home Solutions | HSCWD | GENERAL PURPOSE | 1 - RESIDENTIAL GENERAL PURPOSE | CLD | CLD | 40 | CONNECTED LIVING MERTEN | 40CLD | 12.435 | EUR | 1 | UN | 4042811214173 | C | 1 | 2.2 | 5.5 | 5.5 | CM | 10 | 10 | G | 66.55 | CMQ | [12 empty] | 150 | UN | 44042811214171 | 18.5 | 40 | 30 | CM | 2.62 | 10 | KG | 22200 | CMQ | 5 | UN | 14042811214170 | 7.3 | 8.4 | 7.6 | CM | 76 | 10 | G | 466.032 | CMQ | 1 | UN | 4042811214173 | 2.2 | 5.5 | 5.5 | CM | 10 | 10 | G | 66.55 | CMQ | 3925901000
MEG5250-6052 | Tabela de Preços de Equipamentos e sistemas de distribuição de energia de Baixa Tensão | 18/05/2026 | Modificação | Centro System M, para regulador de luz rotativo, mocca | IS1 | RPT | 181950 | MERTEN SYSTEM D | Home Solutions | HSCWD | GENERAL PURPOSE | 1 - RESIDENTIAL GENERAL PURPOSE | CLD | CLD | 40 | CONNECTED LIVING MERTEN | 40CLD | 123.145 | EUR | 1 | UN | 4042811199906 | C | 1 | 2.1 | 7.3 | 7.3 | CM | 51 | 51 | G | 111.909 | CMQ | [12 empty] | 50 | UN | 34042811199907 | 18.5 | 40 | 30 | CM | 2.955 | 51 | KG | 22200 | CMQ | [12 empty] | 1 | UN | 4042811199906 | 2.1 | 7.3 | 7.3 | CM | 51 | 51 | G | 111.909 | CMQ | 3925901000
LV948492 | Tabela de Preços de Equipamentos e sistemas de distribuição de energia de Baixa Tensão | 18/05/2026 | Modificação | MX bobina de abertura, MasterPacT MTZ2/MTZ3 extraível com MicroLogic Active, 48VAC 50/60Hz, 48/60VDC | BT8 | DBT | 190410 | MTZ ACTIVE COILS | Power Products | PPACB | CONFIGURABLE | 4 - LARGE BUILDING CONFIGURABLE | ACB | ACB | 06 | MTZ ACTIVE OFFER | 06ACB | 302.89 | EUR | 1 | UN | 3606486826577 | C | 1 | 2 | 2 | 1 | CM | 10 | 10 | G | 4 | CMQ | [36 empty] | 1 | UN | 3606486826577 | 2 | 2 | 1 | CM | 10 | 10 | G | 4 | CMQ | 8536309000
82197 | Tabela de Preços de Equipamentos e sistemas de distribuição de energia de Baixa Tensão | 18/05/2026 | Modificação | Unika interlocked socket - 32 A - 3P + N + E - 380...415 V AC - IP65 - panel | BT3 | RPT | 140900 | MUREVA | Power Products | PPCFD | GENERAL PURPOSE | 2 - SMALL & MED BUILDING GENERAL PURPOSE | FTC | FTC | PK | PK INDUSTRIAL PLUGS & SOCKETS | PKFTC | 174.35 | EUR | 1 | UN | 3303430821977 | C | 1 | 11 | 24 | 12 | CM | 912 | 912 | G | 3168 | CMQ | [12 empty] | 5 | UN | 43303430821975 | 30 | 40 | 30 | CM | 5.152 | 912 | KG | 36000 | CMQ | [12 empty] | 1 | UN | 3303430821977 | 12 | 24 | 11 | CM | 912 | 912 | G | 3168 | CMQ | 8536699099
464660 | Tabela de Preços de Equipamentos e sistemas de distribuição de energia de Baixa Tensão | 18/05/2026 | Modificação | Saída de cabos, alumínio, Sistema M | IS1 | RPT | 181951 | MERTEN SYSTEM M | Home Solutions | HSCWD | GENERAL PURPOSE | 1 - RESIDENTIAL GENERAL PURPOSE | CLD | CLD | 40 | CONNECTED LIVING MERTEN | 40CLD | 23.35 | EUR | 1 | UN | 4011281897261 | C | 1 | 5.7 | 7.7 | 7.6 | CM | 52 | 52 | G | 333.564 | CMQ | [12 empty] | 50 | UN |  | 18.5 | 40 | 30 | CM | 2.964 | 52 | KG | 22200 | CMQ | [12 empty] | 1 | UN |  | 76 | 76 | 53 | MM | 51 | 52 | G | 306128 | MMQ | 3925901000
LC1G500LSEA | Tabela de Preços de Automação e Controlo | 18/05/2026 | Modificação | Contactor TeSys LC1G 500A 440V 3P AC3 Avançado 200-500V bobina CA-CC | BT2 | CUE | 181036 | GIGA GL CTR >=115 | Power Products | PPCTR | GENERAL PURPOSE | 3 - INDUSTRY GENERAL PURPOSE | TCC | TCC | AC | TESYS CONTROL CONTACTOR | ACTCC | 4930.72 | EUR | 1 | UN | 3606481922496 | C | 1 | 31 | 37.2 | 22.8 | CM | 9.536 | 9.536 | KG | 26292.96 | CMQ | 4 | UN | 13606481922493 | 75 | 80 | 60 | CM | 46.704 | 9.536 | KG | 360000 | CMQ | [24 empty] | 1 | UN | 3606481922496 | 31 | 37.2 | 22.8 | CM | 9.536 | 9.536 | KG | 26292.96 | CMQ | 8536490099
ZB5FD401C0 | Tabela de Preços de Automação e Controlo | 18/05/2026 | Modificação | Cabeça selector flush blanca 2 posições retorno esquerda | AC3 | ACI | 100316 | DIAMETER 22 | Industrial Control | IDSIG | GENERAL PURPOSE | 3 - INDUSTRY GENERAL PURPOSE | CTS | CTS | MP | PUSHBUTTONS | MPCTS | 28.15 | EUR | 1 | UN | 3606489771669 | C | 1 | 5.45 | 5.2 | 4.3 | CM | 22 | 22 | G | 121.862 | CMQ | [12 empty] | 80 | UN |  | 15 | 40 | 30 | CM | 2.075 | 22 | KG | 18000 | CMQ | [12 empty] | 1 | UN | 3606489771669 | 5.5 | 5.2 | 4.3 | CM | 22 | 22 | G | 122.98 | CMQ | 8538909999
C25V35E250 | Tabela de Preços de Equipamentos e sistemas de distribuição de energia de Baixa Tensão | 18/05/2026 | Modificação | ComPacT DISJUNTOR NSX250HB1 75kA CA 3P 250A 5.2E | BT4 | DBT | 191790 | COMPACT NSX | Power Products | PPCCB | GENERAL PURPOSE | 2 - SMALL & MED BUILDING GENERAL PURPOSE | CCN | CCN | 01 | NSX | 01CCN | 9441.855 | EUR | 1 | UN | 3606482001664 | C | 1 | 11 | 20 | 14 | CM | 2.115 | 2.115 | KG | 3080 | CMQ | [12 empty] | 4 | UN | 13606482001661 | 300 | 400 | 300 | MM | 8460 | 2.115 | G | 36000000 | MMQ | [12 empty] | 1 | UN | 3606482001664 | 11 | 20 | 14 | CM | 2.115 | 2.115 | KG | 3080 | CMQ | 8536209090
NTSFMB0120HK | Tabela de Preços de Automação e Controlo | 18/05/2026 | Modificação | Módulo mestre de dispositivo de campo + base, série RS485/RS232, Modbus RTU, ASCII, cliente, 115 kbps, reforçado, Modicon Edge I/O NTS | AC1 | ACI | 190847 | EDGE I/O NTS | Discrete Automation | IDPAC | PROGRAMABLE | 7 - INDUSTRY PROGRAMMABLE | AAP | AAP | HI | AUTOMATION PLANT | HIAAP | 496.77 | EUR | 1 | UN | 3606486877999 | C | 1 | 3 | 12 | 8.5 | CM | 100 | 76.6 | G | 306 | CMQ | 512 | UN |  | 14.9 | 60 | 80 | CM | 55.62 | 76.6 | KG | 71520 | CMQ | 16 | UN | 13606486877996 | 15 | 40 | 15 | CM | 1.426 | 76.6 | KG | 9000 | CMQ | [12 empty] | 1 | UN | 3606486877999 | 2.5 | 11.6 | 8.3 | CM | 76.65 | 76.6 | G | 240.7 | CMQ | 8517620000
METSE9B2BMA | Tabela de Preços de Equipamentos e sistemas de distribuição de energia de Baixa Tensão | 18/05/2026 | Modificação | PowerLogic ION9 Adaptador de medida para Medidor de Qualidade + Visor Remoto de trás para a frente | BT7 | DBT | 187268 | ADVANCED METERS | Digital Energy | DPLVP | GENERAL PURPOSE | 2 - SMALL & MED BUILDING GENERAL PURPOSE | EMM | EMM | PY | ION ADVANCED & UTILITY METERING | PYEMM | 1133.555 | EUR | 1 | UN | 3606481352408 | C | 1 | 2 | 37 | 28 | CM | 0.298 | 0.298 | KG | 2072 | CMQ | [12 empty] | 3 | UN |  | 15 | 40 | 30 | CM | 1.349 | 0.298 | KG | 18000 | CMQ | [12 empty] | 1 | UN | 3606481352408 | 2 | 37 | 28 | CM | 298 | 0.298 | G | 2072 | CMQ | 9030900000
XB5AW34B5 | Tabela de Preços de Automação e Controlo | 18/05/2026 | Modificação | Botão de pressão iluminado vermelho ø 22 – mola encastrada - 24 v - 1no+1nc | AC3 | ACI | 100316 | DIAMETER 22 | Industrial Control | IDSIG | GENERAL PURPOSE | 3 - INDUSTRY GENERAL PURPOSE | CTS | CTS | MP | PUSHBUTTONS | MPCTS | 55.87 | EUR | 1 | UN | 3389110904123 | A | 1 | 8.8 | 5.4 | 3.4 | CM | 55 | 55 | G | 161.568 | CMQ | 800 | UN | 73389110904122 | 75 | 80 | 60 | CM | 58.204 | 55 | KG | 360000 | CMQ | 100 | UN | 43389110904121 | 30 | 40 | 30 | CM | 5.985 | 55 | KG | 36000 | CMQ | [12 empty] | 1 | UN | 3389110904123 | 8.8 | 5.4 | 3.4 | CM | 55 | 55 | G | 161.568 | CMQ | 8536508000
VW3M8111R10 | Tabela de Preços de Automação e Controlo | 18/05/2026 | Modificação | encoder adaptor cable Molex - RJ45 - 1m | AC2 | ACI | 138932 | SERVO MOTOR ACCESS | Discrete Automation | IDMST | PROGRAMABLE | 7 - INDUSTRY PROGRAMMABLE | AAM | AAM | DV | MOTION | DVAAM | 77.93 | EUR | 1 | UN | 3606480166785 | B | 1 | 2 | 14 | 13 | CM | 87 | 87 | G | 364 | CMQ | [12 empty] | 10 | UN | 43606480166783 | 15 | 40 | 30 | CM | 1.154 | 87 | KG | 18 | DMQ | [12 empty] | 1 | UN | 3606480166785 | 2 | 14 | 13 | CM | 87 | 87 | G | 364 | CMQ | 8544429090
LC1D40008B7 | Tabela de Preços de Automação e Controlo | 18/05/2026 | Modificação | Contactor Tesys D - 4P(2 NA + 2 NF) - AC-1 - 440 V 60 A - 24 V CA 50/60 Hz bob | BT2 | CUE | 187516 | TESYS DECA CONT. <115A | Power Products | PPCTR | GENERAL PURPOSE | 3 - INDUSTRY GENERAL PURPOSE | TCC | TCC | AC | TESYS CONTROL CONTACTOR | ACTCC | 433.17 | EUR | 1 | UN | 3389110231571 | C | 1 | 10.9 | 15.8 | 13.6 | CM | 1.472 | 1.44 | KG | 2342.192 | CMQ | 40 | UN |  | 850 | 645 | 685 | MM | 84648 | 1.44 | G | 375.551 | DMQ | 2 | UN |  | 15 | 40 | 15 | CM | 3330 | 1.44 | G | 9 | DMQ | [12 empty] | 1 | UN | 3389110231571 | 110 | 155 | 135 | MM | 1465 | 1.44 | G | 2301.75 | CMQ | 8536419089
C10N3TM080 | Tabela de Preços de Equipamentos e sistemas de distribuição de energia de Baixa Tensão | 18/05/2026 | Modificação | ComPacT DISJUNTOR NSX100N 50kA CA 3P3D 80A TMD | BT4 | DBT | 191790 | COMPACT NSX | Power Products | PPCCB | GENERAL PURPOSE | 2 - SMALL & MED BUILDING GENERAL PURPOSE | CCN | CCN | 01 | NSX | 01CCN | 602.29 | EUR | 1 | UN | 3606481997777 | C | 1 | 14.2 | 19.4 | 11.3 | CM | 1.778 | 1.73 | KG | 3112.924 | CMQ | [12 empty] | 4 | UN | 13606481997774 | 30 | 40 | 30 | CM | 7.45 | 1.73 | KG | 36 | DMQ | [12 empty] | 1 | UN | 3606481997777 | 14.2 | 19.4 | 11.3 | CM | 1.778 | 1.73 | KG | 3112.924 | CMQ | 8536209090
33767 | Tabela de Preços de Equipamentos e sistemas de distribuição de energia de Baixa Tensão | 18/05/2026 | Modificação | Mismatch protection - for NS630b..1600 Masterpact NT/NW chassis Locking | BT8 | DBT | 180976 | MASTERPACT NT-NW ACC. | Power Products | PPACB | CONFIGURABLE | 4 - LARGE BUILDING CONFIGURABLE | CCB | CCB | PL | COMPACT NS >= 630A | PLCCB | 382.155 | EUR | 1 | UN | 3303430337676 | B | 1 | 1.5 | 8.3 | 7.5 | CM | 174.4 | 174.4 | G | 93.375 | CMQ | [12 empty] | 60 | UN | 43303430337674 | 30 | 40 | 30 | CM | 11.407 | 174.4 | KG | 36000 | CMQ | 15 | UN | 13303430337673 | 6 | 26.5 | 17.8 | CM | 2.73 | 174.4 | KG | 2830.2 | CMQ | 1 | UN | 3303430337676 | 1.5 | 8.3 | 7.5 | CM | 175 | 174.4 | G | 93.375 | CMQ | 7326909890
ABLS1A48025 | Tabela de Preços de Automação e Controlo | 18/05/2026 | Modificação | Fonte de alimentação regulada, 100-240v ac, 48v 2.5 a, monofásico, optimizado | AC1 | ACI | 107530 | MODICON REGUL PS | Discrete Automation | IDMST | GENERAL PURPOSE | 3 - INDUSTRY GENERAL PURPOSE | APS | APS | FI | AUTOMATION POWERSUPLIES OFFER | FIAPS | 215.05 | EUR | 1 | UN | 3606481500243 | C | 1 | 5.1 | 17.9 | 17.3 | CM | 721 | 721 | G | 1579.317 | CMQ | [12 empty] | 13 | UN | 13606481500240 | 30 | 40 | 30 | CM | 9.734 | 721 | KG | 36000 | CMQ | [12 empty] | 1 | UN | 3606481500243 | 5.1 | 17.9 | 17.3 | CM | 690 | 721 | G | 1579.317 | CMQ | 8504408390
LRE10 | Tabela de Preços de Equipamentos e sistemas de distribuição de energia de Baixa Tensão | 18/05/2026 | Modificação | Relé de sobrecarga, Easy TeSys Protect, 4-6 A, classe 10 A, para LC1E06-38 | BT2 | CUE | 144050 | EASY TESYS TVS OLR | Power Products | PPCTR | GENERAL PURPOSE | 2 - SMALL & MED BUILDING GENERAL PURPOSE | TEE | TEE | LC | TESYS EASY & SPECIAL | LCTEE | 79.535 | EUR | 1 | UN | 3606480329760 | A | 1 | 5.5 | 8.7 | 8.2 | CM | 145 | 145 | G | 392.37 | CMQ | [12 empty] | 33 | UN | 43606480329768 | 15 | 40 | 30 | CM | 5.273 | 145 | KG | 18 | DMQ | [12 empty] | 1 | UN | 3606480329760 | 5.5 | 8.7 | 8.2 | CM | 145 | 145 | G | 392.37 | CMQ | 8536490099
NTSDRC0415HK | Tabela de Preços de Automação e Controlo | 18/05/2026 | Modificação | Módulo de saída de relé + base, 4 saídas isoladas, NO/NC, 5 A, 5 V a 125 V CC, 24 V a 240 V CA, reforçado, Modicon Edge I/O NTS | AC1 | ACI | 190847 | EDGE I/O NTS | Discrete Automation | IDPAC | PROGRAMABLE | 7 - INDUSTRY PROGRAMMABLE | AAP | AAP | HI | AUTOMATION PLANT | HIAAP | 176.7 | EUR | 1 | UN | 3606486877807 | C | 1 | 12 | 8.5 | 4.2 | CM | 159 | 131.2 | G | 428.4 | CMQ | [12 empty] | 12 | UN | 13606486877804 | 15 | 40 | 15 | CM | 1.774 | 131.2 | KG | 9000 | CMQ | [12 empty] | 1 | UN | 3606486877807 | 4 | 11.6 | 8.3 | CM | 131.25 | 131.2 | G | 385.12 | CMQ | 8538909999
NSYAEDS40TB | Tabela de Preços de Equipamentos e sistemas de distribuição de energia de Baixa Tensão | 18/05/2026 | Modificação | Plastic screws for THALASSA boxes with 40 mm cover hight. | EN1 | CUE | 130500 | PanelSeT P IB TBS TBP | Power Products | PPUES | GENERAL PURPOSE | 3 - INDUSTRY GENERAL PURPOSE | UEB | UEB | EB | UE - PLS, TBP, TBS, SL INDUSTRIAL BOXES. | EBUEB | 25.5 | EUR | 1 | UN | 3606480166365 | C4 | 1 | 2 | 15 | 15 | CM | 20 | 20 | G | 450 | CMQ | [24 empty] | 1 | UN |  | 0 | 0 | 0 |  | 0 | 20 |  | 0 |  | 1 | UN | 3606480166365 | 20 | 150 | 150 | MM | 0.02 | 20 | KG | 0.45 | DMQ | 8538909999
LC1K1610M7 | Tabela de Preços de Automação e Controlo | 18/05/2026 | Modificação | Contactor TeSys K - 3P(3 NA) - AC-3 - <= 440 V 16 A - 220...230 V bobina CA | BT2 | CUE | 187518 | TESYS MICRA CTR | Power Products | PPCTR | GENERAL PURPOSE | 3 - INDUSTRY GENERAL PURPOSE | TCC | TCC | AC | TESYS CONTROL CONTACTOR | ACTCC | 93.24 | EUR | 1 | UN | 3389110733136 | C | 1 | 6.6 | 4.8 | 6.2 | CM | 176 | 176 | G | 196.416 | CMQ | 800 | UN | 73389110733135 | 77 | 60 | 80 | CM | 158.98 | 176 | KG | 369.6 | DMQ | 50 | UN | 43389110733134 | 15 | 40 | 30 | CM | 9.455 | 176 | KG | 18 | DMQ | [12 empty] | 1 | UN | 3389110733136 | 0.49 | 0.69 | 0.62 | DM | 0.18 | 176 | KG | 0.21 | DMQ | 8536490099
PMEPXM0100 | Tabela de Preços de Automação e Controlo | 18/05/2026 | Modificação | Modicon M580 Profibus DP Master module | AC1 | ACI | 120672 | MODICON X80 COMM | Discrete Automation | IDPAC | PROGRAMABLE | 7 - INDUSTRY PROGRAMMABLE | AAP | AAP | HI | AUTOMATION PLANT | HIAAP | 2018.42 | EUR | 1 | UN | 3606489751340 | C | 1 | 9.4 | 21.7 | 17.3 | CM | 320 | 270 | G | 3528.854 | CMQ | [12 empty] | 12 | UN | 13606489751347 | 30 | 60 | 40 | CM | 4.6 | 270 | KG | 72 | DMQ | [12 empty] | 1 | UN | 3606489751340 | 9.4 | 21.7 | 17.3 | CM | 328 | 270 | G | 3528.854 | CMQ | 8517620000
ABE7S16E2M0 | Tabela de Preços de Automação e Controlo | 18/05/2026 | Modificação | Relês estáticos com base ABE7 - 16 entradas - 230 V de corrente alternada | AC1 | ACI | 107537 | PREWIRING TELEFAST | Discrete Automation | IDMST | PROGRAMABLE | 7 - INDUSTRY PROGRAMMABLE | AAP | AAP | HI | AUTOMATION PLANT | HIAAP | 644.94 | EUR | 1 | UN | 3389110546286 | C | 1 | 6.9 | 21.1 | 8.3 | CM | 466 | 407 | G | 1208.397 | CMQ | [12 empty] | 18 | UN | 43389110546284 | 30 | 40 | 30 | CM | 8.918 | 407 | KG | 36000 | CMQ | [12 empty] | 1 | UN | 3389110546286 | 70 | 213 | 83 | MM | 474 | 407 | G | 1237.53 | CMQ | 8536909500
HMIDT732 | Tabela de Preços de Automação e Controlo | 18/05/2026 | Modificação | Ecrã tátil Smart de 15”, resolução XGA, Harmony GTU | AC3 | ACI | 188090 | GTU UNIVERSAL PANEL | Industrial Control | IDHMI | PROGRAMABLE | 7 - INDUSTRY PROGRAMMABLE | AAM | AAM | HA | HMI ADVANCED | HAAAM | 3238.97 | EUR | 1 | UN | 3606480687228 | A | 1 | 15 | 52.6 | 38 | CM | 6.266 | 6.266 | KG | 29982 | CMQ | 16 | UN |  | 106 | 120 | 80 | CM | 119.5 | 6.266 | KG | 1008000 | CMQ | 1 | UN |  | 15 | 52 | 38 | CM | 6 | 4.5 | KG | 72000 | CMQ | [12 empty] | 1 | UN | 3606480687228 | 15 | 52.6 | 38 | CM | 6.206 | 6.266 | KG | 29982 | CMQ | 8528590090
C11F3TM050B | Tabela de Preços de Equipamentos e sistemas de distribuição de energia de Baixa Tensão | 18/05/2026 | Modificação | ComPacT DISJUNTOR NSXm100F 36kA CA 3P 50A TMD PARAFUSO | BT4 | DBT | 181432 | COMPACT NSXM 16-160 | Power Products | PPCCB | GENERAL PURPOSE | 2 - SMALL & MED BUILDING GENERAL PURPOSE | CCN | CCN | 02 | NSXM, FUPACT, INS <= 630A | 02CCN | 355.235 | EUR | 1 | UN | 3606481990907 | C | 1 | 10 | 22 | 13 | CM | 1.155 | 1.155 | KG | 2860 | CMQ | 216 | UN | 73606481990906 | 1500 | 1200 | 800 | MM | 304890 | 1.155 | G | 1440000000 | MMQ | 9 | UN | 43606481990905 | 300 | 400 | 300 | MM | 12290 | 1.155 | G | 36000000 | MMQ | [12 empty] | 1 | UN | 3606481990907 | 10 | 22 | 13 | CM | 1.155 | 1.155 | KG | 2860 | CMQ | 8536201090
VW3M8D2A | Tabela de Preços de Automação e Controlo | 18/05/2026 | Modificação | Kit encoder, Ligador MIL para BCH2.H/.M/.R - 100/130/180mm, ficha CN2 | AC2 | ACI | 138931 | SERVO DRIVE ACCESS | Discrete Automation | IDMST | PROGRAMABLE | 7 - INDUSTRY PROGRAMMABLE | AAM | AAM | DV | MOTION | DVAAM | 126.93 | EUR | 1 | UN | 3606480735998 | B | 1 | 6 | 9 | 8 | CM | 132 | 132 | G | 432 | CMQ | [12 empty] | 7 | UN | 43606480735996 | 15 | 40 | 30 | CM | 1.365 | 132 | KG | 18 | DMQ | [12 empty] | 1 | UN | 3606480735998 | 6 | 9 | 8 | CM | 132 | 132 | G | 432 | CMQ | 8536901000
ER6422 | Tabela de Preços de Equipamentos e sistemas de distribuição de energia de Baixa Tensão | 18/05/2026 | Modificação | Easy Rack 600mm / 24U / 1200mm, com teto, painel lateral, rodas, pés e 4 suportes, sem fundo, preto | ITE | UAI | 180912 | MEDIUM RACKS AND ENCL | Secure Power | SPRSY | GENERAL PURPOSE | 2 - SMALL & MED BUILDING GENERAL PURPOSE | ISM | ISM | ER | EASY RACKS & ACCESSORIES | ERISM | 4182.5 | EUR | 1 | UN | 0731304433248 | C | 1 | 13.3 | 125 | 65 | CM | 82 | 82 | KG | 108062.5 | CMQ | 1 | UN | 731304433248 | 133 | 126 | 65 | CM | 90 | 82 | KG | 1089270 | CMQ | [24 empty] | 1 | UN | 731304433248 | 133 | 126 | 65 | CM | 90 | 82 | KG | 1089270 | CMQ | 9403208000
ZBYLEG303000 | Tabela de Preços de Automação e Controlo | 18/05/2026 | Modificação | Inscrição 300x300 painel em branco | AC3 | ACI | 100316 | DIAMETER 22 | Industrial Control | IDSIG | GENERAL PURPOSE | 3 - INDUSTRY GENERAL PURPOSE | CTS | CTS | MP | PUSHBUTTONS | MPCTS | 306.14 | EUR | 1 | UN | 3606489755751 | C | 1 | 0.5 | 44 | 32 | CM | 198 | 198 | G | 704 | CMQ | [36 empty] | 1 | UN | 3606489755751 | 0.5 | 44 | 32 | CM | 198 | 198 | G | 704 | CMQ | 3926909790
SLGM07TH | Tabela de Preços de Soluções de Conectividade | 18/05/2026 | Modificação | ModBus Glass Touch Panel 7 botões Termostato | GE1 | PRO | 181671 | LIVING SPACE ROOM&HMI | Digital Energy | DBPRD | GENERAL PURPOSE | 2B- BUILDING MANAGEMENT OFFER GENERAL PURPOSE | FDB | FDB | FD | FIELD DEVICES BMS | FDFDB | 325.97 | EUR | 1 | UN | 3606486528099 | C | 1 | 2.58 | 9.5 | 9.5 | CM | 201 | 201 | G | 232.845 | CMQ | 576 | UN |  | 10 | 120 | 80 | CM | 129.926 | 201 | KG | 96000 | CMQ | 24 | UN | 13606486528096 | 30 | 40 | 30 | CM | 7.294 | 201 | KG | 36000 | CMQ | [12 empty] | 1 | UN | 3606486528099 | 2.58 | 9.5 | 9.5 | CM | 201 | 201 | G | 232.845 | CMQ | 8536501900
BVS480XDPDR | Tabela de Preços de Equipamentos e sistemas de distribuição de energia de Baixa Tensão | 18/05/2026 | Modificação | Easy UPS DIN Rail Mount DC 480W 24V DC 20 A | ITH | UAI | 190231 | MEDIUM SPEC PRODUCTS | Secure Power | SPBPP | GENERAL PURPOSE | 2 - SMALL & MED BUILDING GENERAL PURPOSE | ITH | ITH | E1 | EASY UPS 1PH | E1ITH | 150.01 | EUR | 1 | UN | 0731304436959 | C | 1 | 19 | 18.8 | 5.7 | CM | 521 | 500 | G | 2036.04 | CMQ | [12 empty] | 2 | UN |  | 15 | 40 | 30 | CM | 1.7 | 500 | KG | 18000 | CMQ | [12 empty] | 1 | UN | 731304436959 | 21.8 | 48.4 | 40.6 | CM | 700 | 500 | G | 42837.872 | CMQ | 8504409590
13588 | Tabela de Preços de Equipamentos e sistemas de distribuição de energia de Baixa Tensão | 18/05/2026 | Modificação | Mureva - Protecção IP2 para barramento de isolamento - 4 furos - Vermelho | BT3 | RPT | 140900 | MUREVA | Power Products | PPCFD | GENERAL PURPOSE | 2 - SMALL & MED BUILDING GENERAL PURPOSE | FTC | FTC | CO | MODULAR ENCLOSURES | COFTC | 1.475 | EUR | 1 | UN | 3303430135883 | C | 1 | 2 | 5 | 5 | CM | 10 | 10 | G | 50 | CMQ | [12 empty] | 300 | UN | 43303430135881 | 30 | 40 | 30 | CM | 4.213 | 10 | KG | 36000 | CMQ | 30 | UN | 23303430135887 | 1.1 | 1.7 | 1.1 | DM | 0.35 | 10 | KG | 2.057 | DMQ | 1 | UN | 3303430135883 | 0.2 | 0.5 | 0.5 | DM | 0.01 | 10 | KG | 0.05 | DMQ | 8547200000
NSYPLM3025PG | Tabela de Preços de Equipamentos e sistemas de distribuição de energia de Baixa Tensão | 18/05/2026 | Modificação | wall-mounting encl. polyester monobloc IP66 H308xW255xD160mm+metal mount.plate | EN1 | CUE | 120227 | PanelSeT P WM PLM | Power Products | PPUES | GENERAL PURPOSE | 3 - INDUSTRY GENERAL PURPOSE | UEC | UEC | PM | UE - WALL MOUNTING ENCLOSURE PLM IN POLYESTER. | PMUEC | 261.732 | EUR | 1 | UN | 3606480776458 | A4 | 1 | 33 | 18.5 | 26 | CM | 3.708 | 3.708 | KG | 15873 | CMQ | 72 | UN |  | 1204 | 1200 | 1000 | MM | 281 | 3.708 | KG | 1444.8 | DMQ | [24 empty] | 1 | UN | 3606480776458 | 260 | 330 | 180 | MM | 3.708 | 3.708 | KG | 15.444 | DMQ | 9403700000
ZB5AK1733C0 | Tabela de Preços de Automação e Controlo | 18/05/2026 | Modificação | Cabeça selector iluminado verde 3 posições retorno esquerda -centroe | AC3 | ACI | 100316 | DIAMETER 22 | Industrial Control | IDSIG | GENERAL PURPOSE | 3 - INDUSTRY GENERAL PURPOSE | CTS | CTS | MP | PUSHBUTTONS | MPCTS | 81.39 | EUR | 1 | UN | 3606489767686 | C | 1 | 4.2 | 5.2 | 3.3 | CM | 23 | 23 | G | 72.072 | CMQ | [36 empty] | 1 | UN | 3606489767686 | 4.2 | 5.2 | 3.3 | CM | 23 | 23 | G | 72.072 | CMQ | 8538909999
C11H6TM016L | Tabela de Preços de Equipamentos e sistemas de distribuição de energia de Baixa Tensão | 18/05/2026 | Modificação | ComPacT DISJUNTOR NSXm100H 70kA CA 4P3D 16A TMD ELINK | BT4 | DBT | 181432 | COMPACT NSXM 16-160 | Power Products | PPCCB | GENERAL PURPOSE | 2 - SMALL & MED BUILDING GENERAL PURPOSE | CCN | CCN | 02 | NSXM, FUPACT, INS <= 630A | 02CCN | 642.575 | EUR | 1 | UN | 3606481991867 | C | 1 | 13 | 22 | 12 | CM | 1.582 | 1.582 | KG | 3432 | CMQ | 144 | UN | 73606481991866 | 1500 | 1200 | 800 | MM | 254490 | 1.582 | G | 1440000000 | MMQ | 6 | UN | 43606481991865 | 300 | 400 | 300 | MM | 10190 | 1.582 | G | 36000000 | MMQ | [12 empty] | 1 | UN | 3606481991867 | 13 | 22 | 12 | CM | 1.582 | 1.582 | KG | 3432 | CMQ | 8536201090
LV563552 | Tabela de Preços de Equipamentos e sistemas de distribuição de energia de Baixa Tensão | 18/05/2026 | Modificação | Disjuntor, Easypact CVS630N, 50kA a 415VAC, 500A, unidade de disparo MA, 3P3d | BT8 | DBT | 174438 | EASYPACT CVS | Power Products | PPCCB | GENERAL PURPOSE | 2 - SMALL & MED BUILDING GENERAL PURPOSE | CVS | CVS | CV | EASYPACT CVS | CVCVS | 2616.6 | EUR | 1 | UN | 3606480259340 | C | 1 | 24.4 | 30 | 16 | CM | 6.039 | 6.039 | KG | 11712 | CMQ | [12 empty] | 2 | UN | 13606480259347 | 30 | 40 | 30 | CM | 12.078 | 6.039 | KG | 36 | DMQ | [12 empty] | 1 | UN | 3606480259340 | 24.4 | 30 | 16 | CM | 6.039 | 6.039 | KG | 11.712 | DMQ | 8536209090
LVS08526 | Tabela de Preços de Equipamentos e sistemas de distribuição de energia de Baixa Tensão | 18/05/2026 | Modificação | Porta opaca PrismaSeT P IP55 L650 | BT6 | DBT | 175795 | PRISMASET P STRUCT | Power Products | PPLVS | GENERAL PURPOSE | 2 - SMALL & MED BUILDING GENERAL PURPOSE | LVE | LVE | L2 | PRISMASET IP55 | L2LVE | 1295.535 | EUR | 1 | UN | 3606481878779 | C | 1 | 7 | 199 | 69.5 | CM | 25.5 | 25.5 | KG | 96813.5 | CMQ | 10 | UN |  | 95 | 200 | 120 | CM | 275 | 25.5 | KG | 2280 | DMQ | [24 empty] | 1 | UN | 3606481878779 | 7 | 199 | 69.5 | CM | 25.5 | 25.5 | KG | 96.814 | DMQ | 7326909890
NSYPLAT573G | Tabela de Preços de Equipamentos e sistemas de distribuição de energia de Baixa Tensão | 18/05/2026 | Modificação | Floor standing encl. polyester vers.PLAT open top w/ canopy 500x750x320 IP44 | EN1 | CUE | 108763 | PanelSeT P FS PLA | Power Products | PPUES | GENERAL PURPOSE | 3 - INDUSTRY GENERAL PURPOSE | UEA | UEA | PA | UE - FLOOR STANDING ENCLOSURES PLA IN POLYESTER. | PAUEA | 1211.232 | EUR | 1 | UN | 3606480775451 | C4 | 1 | 36 | 77.5 | 55.5 | CM | 19.2 | 19.2 | KG | 154845 | CMQ | 9 | UN |  | 1810 | 1200 | 1000 | MM | 189.5 | 19.2 | KG | 2172 | DMQ | [12 empty] | 1 | UN |  | 0 | 0 | 0 |  | 19.5 | 19.2 | KG | 167.283 | DMQ | 1 | UN | 3606480775451 | 550 | 790 | 385 | MM | 19.5 | 19.2 | KG | 167.283 | DMQ | 9403700000
SRT48RMBP | Tabela de Preços de Equipamentos e sistemas de distribuição de energia de Baixa Tensão | 18/05/2026 | Modificação | Conjunto de Bateria APC Smart-UPS SRT 48 V 1 kVA 1,5 kVA RM | ITH | UAI | 132634 | SMART-UPS ON-LINE | Secure Power | SPBPP | GENERAL PURPOSE | 2 - SMALL & MED BUILDING GENERAL PURPOSE | ITH | ITH | I1 | OPTIMUM UPS 1PH | I1ITH | 1459.39 | EUR | 1 | UN | 0731304330103 | C | 1 | 24.5 | 59.5 | 69 | CM | 32.58 | 32.58 | KG | 100584.75 | CMQ | [36 empty] | 1 | UN | 731304330103 | 24.384 | 74.93 | 59.436 | CM | 37 | 32.58 | KG | 108595.107 | CMQ | 8507208090
XB4BG41 | Tabela de Preços de Automação e Controlo | 18/05/2026 | Modificação | Selector 2posições na com llave | AC3 | ACI | 100316 | DIAMETER 22 | Industrial Control | IDSIG | GENERAL PURPOSE | 3 - INDUSTRY GENERAL PURPOSE | CTS | CTS | MP | PUSHBUTTONS | MPCTS | 86.97 | EUR | 1 | UN | 3389110887143 | A | 1 | 1.6 | 9 | 5 | CM | 151 | 151 | G | 72 | CMQ | [12 empty] | 50 | UN | 43389110887141 | 15 | 40 | 30 | CM | 7.776 | 151 | KG | 18000 | CMQ | 5 | UN | 53389110887148 | 9 | 3.3 | 26.5 | CM | 755 | 151 | G | 787050 | MMQ | 1 | UN | 3389110887143 | 1.6 | 9 | 5 | CM | 151 | 151 | G | 72 | CMQ | 8536508000
LV429262 | Tabela de Preços de Equipamentos e sistemas de distribuição de energia de Baixa Tensão | 18/05/2026 | Modificação | 4 ligações em esquadria + separador de fases (NSX100/250 INV/INS) | BT4 | DBT | 191790 | COMPACT NSX | Power Products | PPCCB | GENERAL PURPOSE | 2 - SMALL & MED BUILDING GENERAL PURPOSE | CCN | CCN | 01 | NSX | 01CCN | 58.01 | EUR | 1 | UN | 3606480019760 | C | 1 | 3 | 14 | 9 | CM | 268 | 268 | G | 378 | CMQ | [12 empty] | 60 | UN | 43606480019768 | 30 | 60 | 40 | CM | 17.76 | 268 | KG | 72 | DMQ | 12 | UN | 13606480019767 | 200 | 350 | 110 | MM | 3.46 | 268 | KG | 7700 | CMQ | 1 | UN | 3606480019760 | 3 | 14 | 9 | CM | 270 | 268 | G | 378 | CMQ | 8536901000
AR4038LIA | Tabela de Preços de Equipamentos e sistemas de distribuição de energia de Baixa Tensão | 18/05/2026 | Modificação | NetShelter Soundproof da APC, 38U, Armário de Bastidor de Servidor, 230V, Maple | ITE | UAI | 132665 | RACKS AND ENCLOSURES | Secure Power | SPRSY | CONFIGURABLE | 4 - LARGE BUILDING CONFIGURABLE | ILB | ILB | IR | OPTIMUM RACKS & ACCESSORIES | IRILB | 7555.56 | EUR | 1 | UN | 0731304621805 |  | 0 | 205.1 | 120 | 82 | CM | 303 | 303 | KG | 2018184 | CMQ | [36 empty] | 1 | UN | 731304621805 | 205.1 | 120 | 82 | CM | 303 | 303 | KG | 2018.184 | DMQ | 9403208000
9001KR4RH6 | Tabela de Preços de Automação e Controlo | 18/05/2026 | Modificação | PUSHBUTTON 600VAC 10A 30MM TYPE K | AC3 | ACI | 100301 | DIAMETER 30 | Industrial Control | IDSIG | GENERAL PURPOSE | 3 - INDUSTRY GENERAL PURPOSE | CTS | CTS | MP | PUSHBUTTONS | MPCTS | 72.4 | EUR | 1 | UN | 3389118040403 | C | 1 | 5.601 | 4.6 | 9.101 | CM | 131.542 | 131.542 | G | 234.484 | CMQ | [12 empty] | 24 | UN |  | 15 | 40 | 15 | CM | 3.393 | 131.542 | KG | 9000 | CMQ | [12 empty] | 1 | UN | 785901033899 | 5.6 | 9.1 | 4.6 | CM | 132 | 131.542 | G | 234.42 | CMQ | 8536508000
A9L16339 | Tabela de Preços de Equipamentos e sistemas de distribuição de energia de Baixa Tensão | 18/05/2026 | Modificação | Descarregador de sobretensões iPRI 12 48V | BT1 | RPT | 135006 | ACTI9 | Power Products | PPCFD | GENERAL PURPOSE | 2 - SMALL & MED BUILDING GENERAL PURPOSE | FTI | FTI | 69 | ACTI9 SURGE PROTECTION DEVICES | 69FTI | 325.32 | EUR | 1 | UN | 3606480383526 | C | 1 | 2 | 9.5 | 6.7 | CM | 82 | 65 | G | 127.3 | CMQ | [12 empty] | 108 | UN | 43606480383524 | 30 | 40 | 30 | CM | 9.235 | 65 | KG | 36000 | CMQ | [12 empty] | 1 | UN | 3606480383526 | 0.2 | 0.95 | 0.67 | DM | 0.082 | 65 | KG | 0.127 | DMQ | 8536301000
DXN10181E | Tabela de Preços de Equipamentos e sistemas de distribuição de energia de Baixa Tensão | 18/05/2026 | Modificação | Dexson - calha - 40x40 mm - 1 compartimento - s/ adesivo - PVC - branco | IS3 | RPT | 181742 | DEXSON | Home Solutions | HSCWD | GENERAL PURPOSE | 1 - RESIDENTIAL GENERAL PURPOSE | CLR | CLR | RS | CONNECTED LIVING - RESIDENTIAL | RSCLR | 6.685 | EUR | 1 | UN | 7702496034929 | A | 14 | 4 | 200 | 4 | CM | 1.02 | 1.02 | KG | 3200 | CMQ | 350 | UN | 17702496034926 | 220 | 120 | 76 | CM | 357 | 1.02 | KG | 2006400 | CMQ | [12 empty] | 14 | UN | 27702496034923 | 9 | 202 | 32 | CM | 14.29 | 1.02 | KG | 58176 | CMQ | 14 | UN | 27702496034923 | 9 | 202 | 32 | CM | 14.29 | 1.02 | KG | 58176 | CMQ | 3925902000
LV848727 | Tabela de Preços de Equipamentos e sistemas de distribuição de energia de Baixa Tensão | 18/05/2026 | Modificação | Circuit breaker Masterpact MTZ2 12H10 - 1250 A - 3P drawout - w/o Micrologic | BT8 | DBT | 145820 | MASTERPACT MTZ2-3 IEC | Power Products | PPACB | CONFIGURABLE | 4 - LARGE BUILDING CONFIGURABLE | ACB | ACB | PR | AIR CIRCUIT BREAKERS | PRACB | 15701.485 | EUR | 1 | UN | 3606480809347 | C | 1 | 0.1 | 0.2 | 0.1 | CM | 1 | 1 | G | 0.002 | CMQ | [36 empty] | 1 | UN | 3606480809347 | 1 | 2 | 1 | MM | 1 | 1 | G | 0.002 | CMQ | 8536209090
NU306730AS | Tabela de Preços de Equipamentos e sistemas de distribuição de energia de Baixa Tensão | 18/05/2026 | Modificação | Nova Unica - Tomada 2x2P+T com obturadores e luz ind. - 16A - Alumínio | IS1 | RPT | 181958 | NEW UNICA | Home Solutions | HSCWD | GENERAL PURPOSE | 1 - RESIDENTIAL GENERAL PURPOSE | CLT | CLT | TR | CONNECTED LIVING NSY | TRCLT | 25.555 | EUR | 1 | UN | 3606489454401 | C | 1 | 4.1 | 9 | 4.5 | CM | 80 | 80 | G | 166.05 | CMQ | 360 | UN | 73606489454400 | 77 | 60 | 80 | CM | 44.936 | 80 | KG | 369600 | CMQ | 90 | UN | 43606489454409 | 30 | 60 | 40 | CM | 9.283 | 80 | KG | 72000 | CMQ | 10 | UN | 13606489454408 | 8 | 28 | 22 | CM | 950 | 80 | G | 4928 | CMQ | 1 | UN | 3606489454401 | 4.1 | 9 | 4.5 | CM | 80 | 80 | G | 166.05 | CMQ | 8536699099
BMEH584040 | Tabela de Preços de Automação e Controlo | 18/05/2026 | Modificação | M580,CPU,HSBY,Eth,L4,NO D/A LOCAL | AC1 | ACI | 141158 | MODICON M580 CPU | Discrete Automation | IDPAC | PROGRAMABLE | 7 - INDUSTRY PROGRAMMABLE | AAP | AAP | HI | AUTOMATION PLANT | HIAAP | 10415.21 | EUR | 1 | UN | 3606485439990 | C | 1 | 9.1 | 25.8 | 18 | CM | 884 | 849 | G | 4226.04 | CMQ | [12 empty] | 6 | UN | 23606485439994 | 30 | 40 | 30 | CM | 5.77 | 849 | KG | 36 | DMQ | [12 empty] | 1 | UN | 3606485439990 | 9 | 25 | 17.5 | CM | 1.225 | 849 | KG | 3937.5 | CMQ | 8537109199
GBX060005K | Tabela de Preços de Automação e Controlo | 18/05/2026 | Modificação | Caixa redutora GBX - Ø 60 mm - relação 5:1 < 10 arcos min - 40 N.m | AC2 | ACI | 121358 | GEARBOXES | Discrete Automation | IDMST | PROGRAMABLE | 7 - INDUSTRY PROGRAMMABLE | AAM | AAM | DV | MOTION | DVAAM | 410.67 | EUR | 1 | UN | 3606480388200 | B | 1 | 6.8 | 13 | 6.8 | CM | 830 | 830 | G | 601.12 | CMQ | [12 empty] | 10 | UN | 43606480388208 | 15 | 40 | 30 | CM | 8745 | 830 | G | 18 | DMQ | [12 empty] | 1 | UN | 3606480388200 | 6.8 | 13 | 6.8 | CM | 830 | 830 | G | 601.12 | CMQ | 8483405190
NSYS3X5420T | Tabela de Preços de Equipamentos e sistemas de distribuição de energia de Baixa Tensão | 18/05/2026 | Modificação | SPACIAL S3X stainless 304L, Scotch Brite® finish, H500xW400xD200 mm. | EN1 | CUE | 119480 | PanelSeT X WM S3X | Power Products | PPUES | GENERAL PURPOSE | 3 - INDUSTRY GENERAL PURPOSE | UEA | UEA | ST | UE-FLOOR STAND.WALL MOUN. ENCLOSURES, BOXES STAINLESS STEEL. | STUEA | 1111.29 | EUR | 1 | UN | 3606480155208 | C4 | 1 | 22 | 51.5 | 41.5 | CM | 7.842 | 7.842 | KG | 47019.5 | CMQ | 40 | UN |  | 2030 | 1200 | 1000 | MM | 328.68 | 7.842 | KG | 2436 | DMQ | [12 empty] | 1 | UN |  | 0 | 0 | 0 |  | 7.842 | 7.842 | KG | 0 |  | 1 | UN | 3606480155208 | 510 | 210 | 410 | MM | 7.842 | 7.842 | KG | 43.911 | DMQ | 9403208000
LC1K1210M7 | Tabela de Preços de Automação e Controlo | 18/05/2026 | Modificação | Contactor TeSys K - 3P(3 NA) - AC-3 - <= 440 V 12 A - 220...230 V bobina CA | BT2 | CUE | 187518 | TESYS MICRA CTR | Power Products | PPCTR | GENERAL PURPOSE | 3 - INDUSTRY GENERAL PURPOSE | TCC | TCC | AC | TESYS CONTROL CONTACTOR | ACTCC | 63.9 | EUR | 1 | UN | 3389110733129 | A | 1 | 6.6 | 4.8 | 6.2 | CM | 177 | 177 | G | 196.416 | CMQ | 800 | UN |  | 75 | 60 | 80 | CM | 155.088 | 177 | KG | 360000 | CMQ | 50 | UN | 43389110733127 | 15 | 40 | 30 | CM | 9.193 | 177 | KG | 18000 | CMQ | [12 empty] | 1 | UN | 3389110733129 | 4.8 | 6.5 | 6.2 | CM | 179.2 | 177 | G | 193.44 | CMQ | 8536490099
LV848203 | Tabela de Preços de Equipamentos e sistemas de distribuição de energia de Baixa Tensão | 18/05/2026 | Modificação | RES electrical remote reset - 200-240 V AC - for MTZ2/MTZ3 - fixed | BT8 | DBT | 145825 | MASTERPACT MTZ AUX. | Power Products | PPACB | CONFIGURABLE | 4 - LARGE BUILDING CONFIGURABLE | ACB | ACB | PR | AIR CIRCUIT BREAKERS | PRACB | 534.73 | EUR | 1 | UN | 3606480804373 | C | 1 | 5 | 6 | 12 | CM | 135 | 125 | G | 360 | CMQ | [36 empty] | 1 | UN | 3606480804373 | 0.5 | 0.6 | 1.2 | DM | 0.135 | 125 | KG | 0.36 | DMQ | 8538909999
R9M41 | Tabela de Preços de Equipamentos e sistemas de distribuição de energia de Baixa Tensão | 18/05/2026 | Modificação | PowerTag Resi9 3P+N Superior | IS2 | RPT | 191856 | RESI9 | Home Solutions | HSCOS | CONFIGURABLE | 4C - CONNECTED LIVING SYSTEM FOR RESIDENTIAL & COMMERCIAL | WYS | WYS | HW | WISER SYSTEM | HWWYS | 235.38 | EUR | 1 | UN | 3606489524791 | C | 1 | 5 | 8.5 | 6 | CM | 58 | 58 | G | 255 | CMQ | [12 empty] | 48 | UN | 43606489524799 | 15 | 40 | 30 | CM | 3.105 | 58 | KG | 18000 | CMQ | [12 empty] | 1 | UN | 3606489524791 | 5 | 8.5 | 6 | CM | 58 | 58 | G | 255 | CMQ | 9030337000
METSECT5HD050 | Tabela de Preços de Equipamentos e sistemas de distribuição de energia de Baixa Tensão | 18/05/2026 | Modificação | Transformador de Corrente Núcleo Aberto - Tipo HD, p/ cabo - 0500A / 5A | BT7 | DBT | 107955 | CURRENT TRANSFORMERS | Digital Energy | DPLVP | GENERAL PURPOSE | 2 - SMALL & MED BUILDING GENERAL PURPOSE | EMM | EMM | PW | METERS, INSULATION MONITORING & ENERGY SERVERS | PWEMM | 219.71 | EUR | 1 | UN | 3606489608163 | C | 1 | 9.5 | 7 | 7 | CM | 300 | 300 | G | 465.5 | CMQ | [12 empty] | 18 | UN | 43606489608161 | 15 | 40 | 30 | CM | 5.594 | 300 | KG | 18 | DMQ | [12 empty] | 1 | UN | 3606489608163 | 69 | 49 | 59 | MM | 343 | 300 | G | 199.479 | CMQ | 8504318090
ATV950U22N4 | Tabela de Preços de Automação e Controlo | 18/05/2026 | Modificação | Variador de velocidade, ATV950, 2,2kW, 400/480V, com unidade de frenagem, IP55 | AC2 | ACI | 146895 | ALTIVAR 950 | Drives | IDVSD | CONFIGURABLE | 5 - INDUSTRY CONFIGURABLE | SDS | SDS | VM | ADVANCED DRIVES & HVAC | VMSDS | 1820.55 | EUR | 1 | UN | 3606480883750 | C | 1 | 54 | 80 | 39 | CM | 21 | 10.5 | KG | 168480 | CMQ | 1 | UN |  | 75 | 80 | 60 | CM | 29.5 | 10.5 | KG | 360000 | CMQ | [24 empty] | 1 | UN | 3606480883750 | 5.4 | 8 | 3.9 | DM | 21 | 10.5 | KG | 168.48 | DMQ | 8504409590
ATV930D45N4Z | Tabela de Preços de Automação e Controlo | 18/05/2026 | Modificação | Variador de velocidade, ATV930, 45kW, 380 ... 480V, Integração gabinete, IP20 | AC2 | ACI | 142787 | ALTIVAR 930 | Drives | IDVSD | CONFIGURABLE | 5 - INDUSTRY CONFIGURABLE | SDS | SDS | VM | ADVANCED DRIVES & HVAC | VMSDS | 7154.1 | EUR | 1 | UN | 3606489740146 | C | 1 | 55 | 84 | 34 | CM | 36.5 | 36.5 | KG | 157080 | CMQ | 1 | UN |  | 55 | 84 | 34 | CM | 36.5 | 36.5 | KG | 157080 | CMQ | [24 empty] | 1 | UN | 3606489740146 | 55 | 84 | 34 | CM | 36.5 | 36.5 | KG | 157080 | CMQ | 8504409590
VZ419C-15BP04 | Tabela de Preços de Soluções de Conectividade | 18/05/2026 | Modificação | Zone Valve, 15mm, 3-Way Bypass, Compression, Brass, 1kvs | GE1 | PRO | 191551 | ZONE VALVES AND ACT. | Digital Energy | DBPRD | GENERAL PURPOSE | 2B- BUILDING MANAGEMENT OFFER GENERAL PURPOSE | FDB | FDB | FD | FIELD DEVICES BMS | FDFDB | 98.72 | EUR | 1 | UN | 3606481518361 | C | 1 | 13.2 | 5.4 | 9.8 | CM | 320 | 320 | G | 698.544 | CMQ | [36 empty] | 1 | UN | 3606481518361 | 5.5 | 13 | 10 | CM | 340 | 320 | G | 715 | CMQ | 8481809990
ZB4BZ007 | Tabela de Preços de Automação e Controlo | 18/05/2026 | Modificação | Anilha de pulverização líquido para inserção na cabeça | AC3 | ACI | 100316 | DIAMETER 22 | Industrial Control | IDSIG | GENERAL PURPOSE | 3 - INDUSTRY GENERAL PURPOSE | CTS | CTS | MP | PUSHBUTTONS | MPCTS | 11.96 | EUR | 1 | UN | 3389110166507 | C | 50 | 0.3 | 3 | 3 | CM | 1.9 | 1.9 | G | 2.7 | CMQ | [24 empty] | 50 | UN | 13389110166504 | 3.2 | 4.8 | 13 | CM | 150 | 1.9 | G | 199.68 | CMQ | 50 | UN | 13389110166504 | 3.2 | 4.8 | 13 | CM | 150 | 1.9 | G | 199.68 | CMQ | 7318220098
ZB4BLCUST01 | Tabela de Preços de Automação e Controlo | 18/05/2026 | Modificação | Cabeça de botão saliente branca personalizada | AC3 | ACI | 100316 | DIAMETER 22 | Industrial Control | IDSIG | GENERAL PURPOSE | 3 - INDUSTRY GENERAL PURPOSE | CTS | CTS | MP | PUSHBUTTONS | MPCTS | 17.27 | EUR | 1 | UN | 3606481821294 | C | 1 | 4.4 | 5.3 | 3.4 | CM | 30 | 30 | G | 79288 | MMQ | [36 empty] | 1 | UN | 3606481821294 | 44 | 53 | 34 | CM | 30 | 30 | G | 79288 | CMQ | 8536508000
33796 | Tabela de Preços de Equipamentos e sistemas de distribuição de energia de Baixa Tensão | 18/05/2026 | Modificação | disparador voltimétrico MX 277 V CA/CC extraível COM | BT8 | DBT | 133563 | MASTERPACT NT-NW COILS | Power Products | PPACB | CONFIGURABLE | 4 - LARGE BUILDING CONFIGURABLE | CCB | CCB | PL | COMPACT NS >= 630A | PLCCB | 435.59 | EUR | 1 | UN | 3303430337966 | C | 1 | 9 | 8 | 6 | CM | 1.169 | 1.169 | KG | 432 | CMQ | [36 empty] | 1 | UN | 3303430337966 | 90 | 80 | 60 | MM | 1169 | 1.169 | G | 432000 | MMQ | 8536508000
FFS06711747 | Tabela de Preços de Soluções de Conectividade | 18/05/2026 | Modificação | VAD, componentes endereçáveis Esmi SLC, WST-PC-I33, montado na parede, EN54-23, com isolador | GE1 | PRO | 117115 | FIRE PRODUCTS | Digital Energy | DBPRD | GENERAL PURPOSE | 2B- BUILDING MANAGEMENT OFFER GENERAL PURPOSE | FDF | FDF | FF | FIELD DEVICES FIRE | FFFDF | 120.18 | EUR | 1 | UN | 6430043852269 | C | 1 | 12.5 | 7.1 | 13.1 | CM | 200 | 200 | G | 1162.625 | CMQ | [36 empty] | 1 | UN | 6430043852269 | 5 | 12 | 10 | CM | 196 | 200 | G | 600 | CMQ | 8531109590
NSYSFN20580 | Tabela de Preços de Equipamentos e sistemas de distribuição de energia de Baixa Tensão | 18/05/2026 | Modificação | Armário elétrico modular de montagem no chão, PanelSeT SFN, aço descarbonizado, 2000x500x800mm, IP55 | EN1 | CUE | 119428 | PanelSeT S FS SFN | Power Products | PPUES | GENERAL PURPOSE | 3 - INDUSTRY GENERAL PURPOSE | UEP | UEP | FS | UE - FLOOR STANDING STEEL SFN ENCLOSURES. | FSUEP | 2122.771 | EUR | 1 | UN | 3606486103135 | C | 1 | 213 | 59 | 85 | CM | 78.2 | 78.2 | KG | 1068195 | CMQ | 1 | UN |  | 215 | 60 | 85 | CM | 78.2 | 78.2 | KG | 1.097 | MTQ | [24 empty] | 1 | UN |  | 215 | 60 | 85 | CM | 78.2 | 78.2 | KG | 1096500 | CMQ | 9403208000
KBC16DCF22 | Tabela de Preços de Equipamentos e sistemas de distribuição de energia de Baixa Tensão | 18/05/2026 | Modificação | Canalis - Ligador 16A F+F com selecção de fase fusível | BT9 | PRO | 106572 | CANALIS KB | Power Products | PPLVB | GENERAL PURPOSE | 2 - SMALL & MED BUILDING GENERAL PURPOSE | LBW | LBW | B1 | LIGHT BUSWAY | B1LBW | 147.27 | EUR | 1 | UN | 3606480002304 | C | 10 | 5.5 | 14 | 6.5 | CM | 97 | 97 | G | 500.5 | CMQ | 220 | UN | 73606480002303 | 39 | 80 | 60 | CM | 28.2 | 97 | KG | 187200 | CMQ | [12 empty] | 10 | UN | 13606480002301 | 12 | 25 | 16 | CM | 1.052 | 97 | KG | 4800 | CMQ | 1 | UN | 3606480002304 | 5.5 | 14 | 6.5 | CM | 97 | 97 | G | 500.5 | CMQ | 8536901000
DF101 | Tabela de Preços de Automação e Controlo | 18/05/2026 | Modificação | TeSyS porta-fusível - 1P - 25A - tamanho fusível 10 x 38 mm | BT2 | CUE | 180779 | TESYS DF FUSE HOLD IEC | Power Products | PPCTR | GENERAL PURPOSE | 3 - INDUSTRY GENERAL PURPOSE | TCS | TCS | LD | TESYS CONTROL SWITCH | LDTCS | 8.555 | EUR | 1 | UN | 3389119407205 | A | 12 | 1.7 | 8 | 6.2 | CM | 44 | 44 | G | 84.32 | CMQ | 1536 | UN | 83389119407201 | 77 | 80 | 60 | CM | 92.16 | 44 | KG | 369600 | CMQ | 192 | UN | 23389119407209 | 30 | 40 | 30 | CM | 9.509 | 44 | KG | 0.036 | MTQ | 12 | UN | 13389119407202 | 7 | 22.2 | 8.5 | CM | 566 | 44 | G | 1320.9 | CMQ | 1 | UN | 3389119407205 | 1.7 | 8 | 6.2 | CM | 44 | 44 | G | 84.32 | CMQ | 8536105090
NSYMPC306 | Tabela de Preços de Equipamentos e sistemas de distribuição de energia de Baixa Tensão | 18/05/2026 | Modificação | Spacial SF/SM solid cover plate - 300x600 mm - screwed | EN1 | CUE | 132527 | Electrical Distributio | Power Products | PPUES | GENERAL PURPOSE | 3 - INDUSTRY GENERAL PURPOSE | UEA | UEA | EA | UE - FLOOR STANDING ENCLOSURES, SF, SM, AND SFP, IN STEEL. | EAUEA | 139.8285 | EUR | 1 | UN | 3606480065897 | A4 | 1 | 1.5 | 50.5 | 30 | CM | 2.644 | 2.644 | KG | 2272.5 | CMQ | 100 | UN | 73606480065896 | 630 | 1200 | 1000 | MM | 275.6 | 2.644 | KG | 756 | DMQ | 1 | UN |  | 15 | 600 | 300 | MM | 2.606 | 2.644 | KG | 0.027 | DMQ | 1 | UN |  | 15 | 600 | 300 | MM | 2.606 | 2.644 | KG | 0.027 | DMQ | 1 | UN | 3606480065897 | 15 | 600 | 300 | MM | 2.606 | 2.644 | KG | 2.7 | DMQ | 7326909890
MTN4575-0001 | Tabela de Preços de Equipamentos e sistemas de distribuição de energia de Baixa Tensão | 18/05/2026 | Modificação | M-Elegance - Tomada RJ45 simples - cat. 5e - UTP | IS1 | RPT | 191656 | MERTEN INSERTS | Home Solutions | HSSPE | GENERAL PURPOSE | 1 - RESIDENTIAL GENERAL PURPOSE | CLD | CLD | 40 | CONNECTED LIVING MERTEN | 40CLD | 23.34 | EUR | 1 | UN | 3606480421228 | A | 1 | 5.7 | 7.6 | 7.6 | CM | 48 | 48 | G | 329.232 | CMQ | [12 empty] | 50 | UN | 43606480421226 | 19.7 | 40.3 | 30.6 | CM | 2.692 | 48 | KG | 24293.646 | CMQ | [12 empty] | 1 | UN | 3606480421228 | 5.7 | 7.6 | 7.6 | CM | 48 | 48 | G | 329.232 | CMQ | 8536699099
NU353830 | Tabela de Preços de Equipamentos e sistemas de distribuição de energia de Baixa Tensão | 18/05/2026 | Modificação | Nova Unica - Interruptor Wiser - 10 A - Alumínio | IS1 | RPT | 191480 | NEW UNICA | Home Solutions | HSCOS | CONFIGURABLE | 4C - CONNECTED LIVING SYSTEM FOR RESIDENTIAL & COMMERCIAL | WYS | WYS | HW | WISER SYSTEM | HWWYS | 106.75 | EUR | 1 | UN | 3606481084880 | A | 1 | 8 | 9.5 | 9.5 | CM | 127 | 127 | G | 722 | CMQ | 144 | UN |  | 77 | 80 | 60 | CM | 37.156 | 127 | KG | 369.6 | DMQ | 9 | UN | 13606481084887 | 15 | 40 | 30 | CM | 1.415 | 127 | KG | 18 | DMQ | 1 | UN | 3606481084880 | 8 | 9.5 | 9.5 | CM | 127 | 127 | G | 722 | CMQ | 1 | UN | 3606481084880 | 8 | 9.5 | 9.5 | CM | 127 | 127 | G | 722 | CMQ | 8536508000
EPH0600171 | Tabela de Preços de Equipamentos e sistemas de distribuição de energia de Baixa Tensão | 18/05/2026 | Modificação | Comutador de escada duplo, Asfora, 10A, ligadores automáticos, Antracite | IS1 | RPT | 181806 | ASFORA | Home Solutions | HSCWD | GENERAL PURPOSE | 1 - RESIDENTIAL GENERAL PURPOSE | CLB | CLB | PS | CONNECTED LIVING BASIC | PSCLB | 5.515 | EUR | 1 | UN | 3606480730009 | C | 120 | 4 | 8 | 8 | CM | 62.8 | 62.8 | G | 256 | CMQ | 1440 | UN |  | 105 | 120 | 80 | CM | 120.744 | 62.8 | KG | 1008000 | CMQ | 120 | UN | 43606480730007 | 30 | 60 | 40 | CM | 9.001 | 62.8 | KG | 72000 | CMQ | 10 | UN | 13606480730006 | 9.5 | 27.5 | 18.5 | CM | 705 | 62.8 | G | 4833.125 | CMQ | 1 | UN | 3606480730009 | 4 | 7 | 7 | CM | 62.8 | 62.8 | G | 196 | CMQ | 8536508000
M9R31240 | Tabela de Preços de Equipamentos e sistemas de distribuição de energia de Baixa Tensão | 18/05/2026 | Modificação | Disjuntor de corrente residual (RCCB), Multi9 ID, 2P, 40A, tipo A-SI, 30mA | BT1 | RPT | 134946 | MULTI9 | Power Products | PPCFD | GENERAL PURPOSE | 2 - SMALL & MED BUILDING GENERAL PURPOSE | FTD | FTD | D9 | MULTI9 PROTECTION FOR OEM | D9FTD | 247.105 | EUR | 1 | UN | 3606480578342 | C | 1 | 8.7 | 9 | 4 | CM | 206 | 191 | G | 313.2 | CMQ | 432 | UN |  | 44.4 | 120 | 80 | CM | 104.52 | 191 | KG | 426000 | CMQ | 54 | UN | 43606480578340 | 30 | 40 | 30 | CM | 11.565 | 191 | KG | 36000 | CMQ | [12 empty] | 1 | UN | 3606480578342 | 8.7 | 9 | 4 | CM | 206 | 191 | G | 313.2 | CMQ | 8536201090
MIP99039 | Tabela de Preços de Equipamentos e sistemas de distribuição de energia de Baixa Tensão | 18/05/2026 | Modificação | Resi9 MP - Bornes terminal terra - 16 furos | BT3 | RPT | 137969 | RESI9 | Power Products | PPCFD | GENERAL PURPOSE | 1 - RESIDENTIAL GENERAL PURPOSE | FR9 | FR9 | C9 | FD RESIDENTIAL - COF | C9FR9 | 13.645 | EUR | 1 | UN | 3606480168031 | B | 1 | 1 | 10 | 1.7 | CM | 57 | 57 | G | 17 | CMQ | [12 empty] | 200 | UN | 43606480168039 | 30 | 40 | 30 | CM | 11.887 | 57 | KG | 36 | DMQ | [12 empty] | 1 | UN | 3606480168031 | 0.17 | 1 | 0.1 | DM | 0.057 | 57 | KG | 0.017 | DMQ | 8536909500
LV529493 | Tabela de Preços de Equipamentos e sistemas de distribuição de energia de Baixa Tensão | 18/05/2026 | Modificação | Bloco Vigi CVS250 4P 200-440VCA | BT8 | DBT | 133479 | EASYPACT AUX. & ACC. | Power Products | PPCCB | GENERAL PURPOSE | 2 - SMALL & MED BUILDING GENERAL PURPOSE | CVS | CVS | CV | EASYPACT CVS | CVCVS | 1397.77 | EUR | 1 | UN | 3606485462134 | C | 0 | 13.5 | 17 | 14.3 | CM | 1.318 | 1.318 | KG | 3281.85 | CMQ | [12 empty] | 8 | UN | 43606485462132 | 30 | 40 | 30 | CM | 11.03 | 1.318 | KG | 36000 | CMQ | [12 empty] | 1 | UN | 3606485462134 | 13.5 | 17 | 14.3 | CM | 1.318 | 1.318 | KG | 3281.85 | CMQ | 8536309000
NTSART0603K | Tabela de Preços de Automação e Controlo | 18/05/2026 | Modificação | Módulo de entrada de temperatura + base, 6 entradas diferenciais, RTD, termistor, 2/3 fios, Modicon Edge E/S NTS | AC1 | ACI | 190856 | EDGE I/O NTS | Discrete Automation | IDMST | PROGRAMABLE | 7 - INDUSTRY PROGRAMMABLE | AAP | AAP | HI | AUTOMATION PLANT | HIAAP | 449.65 | EUR | 1 | UN | 3606486877470 | C | 1 | 3 | 12 | 8.5 | CM | 105 | 105 | G | 306 | CMQ | 512 | UN |  | 14.9 | 60 | 80 | CM | 55.62 | 105 | KG | 71520 | CMQ | 16 | UN | 13606486877477 | 15 | 40 | 15 | CM | 1.426 | 105 | KG | 9000 | CMQ | [12 empty] | 1 | UN | 3606486877470 | 2.5 | 11.6 | 8.3 | CM | 76.65 | 105 | G | 240.7 | CMQ | 8538909999
NSYSFN20660P | Tabela de Preços de Equipamentos e sistemas de distribuição de energia de Baixa Tensão | 18/05/2026 | Modificação | Armário elétrico modular de montagem no chão, PanelSeT SFN, aço descarbonizado,platina, 2000x600x600mm, IP55 | EN1 | CUE | 119428 | PanelSeT S FS SFN | Power Products | PPUES | GENERAL PURPOSE | 3 - INDUSTRY GENERAL PURPOSE | UEP | UEP | FS | UE - FLOOR STANDING STEEL SFN ENCLOSURES. | FSUEP | 2233.812 | EUR | 1 | UN | 3606486103210 | C | 1 | 213 | 69 | 75 | CM | 110 | 110 | KG | 1102275 | CMQ | 1 | UN |  | 215 | 70 | 75 | CM | 106.3 | 110 | KG | 1.129 | MTQ | [24 empty] | 1 | UN |  | 215 | 70 | 75 | CM | 106.3 | 110 | KG | 978250 | CMQ | 9403208000
BSH0552T22A1A | Tabela de Preços de Automação e Controlo | 18/05/2026 | Modificação | AC servo motor BSH - 0.9 N.m - 6000 rpm - untapped shaft - without brake - IP65 | AC2 | ACI | 132912 | SERVO MOTORS | Discrete Automation | IDMST | PROGRAMABLE | 7 - INDUSTRY PROGRAMMABLE | AAM | AAM | DV | MOTION | DVAAM | 1544.01 | EUR | 1 | UN | 3389118159143 | C | 1 | 12.3 | 37.7 | 12.8 | CM | 1.1 | 1.1 | KG | 5935.488 | CMQ | [12 empty] | 2 | UN |  | 30 | 60 | 40 | CM | 3.352 | 1.1 | KG | 72000 | CMQ | [12 empty] | 1 | UN | 3389118159143 | 123 | 377 | 128 | MM | 1100 | 1.1 | G | 5935.49 | CMQ | 8501510090
BRS397W361ACA | Tabela de Preços de Automação e Controlo | 18/05/2026 | Modificação | 3-phase stepper motor - 2.26Nm - shaft Ø 12mm - L=68 mm - w/o brake - conn | AC2 | ACI | 115791 | STEPPER MOTORS | Discrete Automation | IDMST | PROGRAMABLE | 7 - INDUSTRY PROGRAMMABLE | AAM | AAM | DV | MOTION | DVAAM | 899.8 | EUR | 1 | UN | 3389119223720 | C | 1 | 22.517 | 40.03 | 19.014 | CM | 2.734 | 2.1 | KG | 17139.018 | CMQ | 12 | UN | 73389119223729 | 77 | 60 | 80 | CM | 41.308 | 2.1 | KG | 369.6 | DMQ | 3 | UN |  | 30 | 60 | 40 | CM | 9.354 | 2.1 | KG | 72000 | CMQ | [12 empty] | 1 | UN | 3389119223720 | 225 | 400 | 190 | MM | 2734 | 2.1 | G | 17100 | CMQ | 8501510090
NU326254 | Tabela de Preços de Equipamentos e sistemas de distribuição de energia de Baixa Tensão | 18/05/2026 | Modificação | Nova Unica - Interruptor bipolar I/0 - 16A - Antracite | IS1 | RPT | 181958 | NEW UNICA | Home Solutions | HSCWD | GENERAL PURPOSE | 1 - RESIDENTIAL GENERAL PURPOSE | CLD | CLD | DU | CONNECTED LIVING UNICA | DUCLD | 15.93 | EUR | 1 | UN | 3606489455750 | A | 1 | 3.8 | 4.5 | 4.5 | CM | 23 | 23 | G | 76.95 | CMQ | 320 | UN | 73606489455759 | 77 | 60 | 80 | CM | 25.828 | 23 | KG | 369.6 | DMQ | 20 | UN | 43606489455758 | 15 | 40 | 30 | CM | 0.975 | 23 | KG | 18 | DMQ | 10 | UN | 13606489455757 | 8 | 18.5 | 17.5 | CM | 311 | 23 | G | 2590 | CMQ | 1 | UN | 3606489455750 | 3.8 | 4.5 | 4.5 | CM | 23 | 23 | G | 76.95 | CMQ | 8536508000
M9F42106 | Tabela de Preços de Equipamentos e sistemas de distribuição de energia de Baixa Tensão | 18/05/2026 | Modificação | Multi 9 - C60BP - MCB - 1P - 6 A - C Curve - 277 V - 10 kA - UL 489 | BT1 | RPT | 190621 | MULTI9 | Power Products | PPCFD | GENERAL PURPOSE | 2 - SMALL & MED BUILDING GENERAL PURPOSE | FTD | FTD | D9 | MULTI9 PROTECTION FOR OEM | D9FTD | 167.425 | EUR | 1 | UN | 3606481169624 | A | 1 | 7.5 | 10.3 | 1.8 | CM | 120 | 120 | G | 139.05 | CMQ | [12 empty] | 108 | UN | 43606481169622 | 30 | 40 | 30 | CM | 13.897 | 120 | KG | 36 | DMQ | 12 | UN | 13606481169621 | 8.3 | 22 | 10.8 | CM | 1.49 | 120 | KG | 1972.08 | CMQ | 1 | UN | 3606481169624 | 0.75 | 1.03 | 0.18 | DM | 0.12 | 120 | KG | 0.139 | DMQ | 8536201090
NSYSIMP16 | Tabela de Preços de Equipamentos e sistemas de distribuição de energia de Baixa Tensão | 18/05/2026 | Modificação | Spacial SF intermediate mounting plate - 1600 mm | EN1 | CUE | 119490 | PanelSeT S FS Accessor | Power Products | PPUES | GENERAL PURPOSE | 3 - INDUSTRY GENERAL PURPOSE | UEA | UEA | EA | UE - FLOOR STANDING ENCLOSURES, SF, SM, AND SFP, IN STEEL. | EAUEA | 156.078 | EUR | 1 | UN | 3606485131993 | C4 | 1 | 2 | 142 | 10 | CM | 3.28 | 3.28 | KG | 2840 | CMQ | 50 | UN |  | 500 | 1200 | 2000 | MM | 186 | 3.28 | KG | 1200 | DMQ | [24 empty] | 1 | UN | 3606485131993 | 1420 | 20 | 100 | MM | 3.28 | 3.28 | KG | 2.84 | DMQ | 7326909890
LC2D80B7 | Tabela de Preços de Automação e Controlo | 18/05/2026 | Modificação | Inversor Tesys D - 3P(3 NA) - AC-3 - <= 440 V 80 A - 24 V CA bobina | BT2 | CUE | 187516 | TESYS DECA CONT. <115A | Power Products | PPCTR | GENERAL PURPOSE | 3 - INDUSTRY GENERAL PURPOSE | TCC | TCC | AC | TESYS CONTROL CONTACTOR | ACTCC | 1237.315 | EUR | 1 | UN | 3389110462890 | B | 1 | 19 | 25.5 | 20 | CM | 3.735 | 3.735 | KG | 9690 | CMQ | [12 empty] | 2 | UN | 43389110462898 | 30 | 40 | 30 | CM | 8.183 | 3.735 | KG | 36 | DMQ | [12 empty] | 1 | UN | 3389110462890 | 190 | 255 | 200 | MM | 3735 | 3.735 | G | 9690 | CMQ | 8536490099
GV2ME02 | Tabela de Preços de Automação e Controlo | 18/05/2026 | Modificação | Disjuntores-motor magnetotérmicos GV2ME 0,16/0,25A | BT2 | CUE | 187422 | TESYS DECA FRAME 2 CB | Power Products | PPCTR | GENERAL PURPOSE | 3 - INDUSTRY GENERAL PURPOSE | TPP | TPP | GM | TESYS POWER & PROTECT | GMTPP | 107.97 | EUR | 1 | UN | 3389110342970 | A | 1 | 8 | 9 | 4.5 | CM | 223 | 223 | G | 324 | CMQ | 384 | UN |  | 75 | 80 | 60 | CM | 99.36 | 223 | KG | 360000 | CMQ | 24 | UN | 43389110342978 | 15 | 40 | 30 | CM | 5.71 | 223 | KG | 18000 | CMQ | [12 empty] | 1 | UN | 3389110342970 | 4.7 | 9.3 | 8.5 | CM | 230 | 223 | G | 379.44 | CMQ | 8536201090
NSYTRAAB15 | Tabela de Preços de Equipamentos e sistemas de distribuição de energia de Baixa Tensão | 18/05/2026 | Modificação | POSTE DE EXTREMIDADE PLASTICO 5.2MM2 | BT6 | DBT | 108693 | LINERGY MULTISTAND T.B | Power Products | PPLVS | GENERAL PURPOSE | 2 - SMALL & MED BUILDING GENERAL PURPOSE | LVE | LVE | L3 | LINERGY | L3LVE | 1.855 | EUR | 1 | UN | 3606480534669 | C | 50 | 4.8 | 1.83 | 3.7 | CM | 2 | 2 | G | 32.501 | CMQ | [12 empty] | 1300 | UN | 43606480534667 | 30 | 40 | 30 | CM | 3.184 | 2 | KG | 36000 | CMQ | 50 | UN | 23606480534663 | 48 | 147 | 74 | MM | 106 | 2 | G | 522144 | MMQ | 50 | UN | 23606480534663 | 48 | 147 | 74 | MM | 106 | 2 | G | 522144 | MMQ | 3926909790
DL1CE130 | Tabela de Preços de Automação e Controlo | 18/05/2026 | Modificação | Lâmpada ba9s ince escenteescente longa duração 120...130v-2,4w | AC3 | ACI | 100316 | DIAMETER 22 | Industrial Control | IDSIG | GENERAL PURPOSE | 3 - INDUSTRY GENERAL PURPOSE | CTS | CTS | MP | PUSHBUTTONS | MPCTS | 3.29 | EUR | 1 | UN | 3389110300345 | A | 10 | 1 | 3 | 1 | CM | 2 | 2 | G | 3 | CMQ | [12 empty] | 800 | UN | 43389110300343 | 15 | 40 | 30 | CM | 2.868 | 2 | KG | 18 | DMQ | 10 | UN | 13389110300342 | 3.5 | 11 | 4.5 | CM | 32 | 2 | G | 173250 | MMQ | 10 | UN | 13389110300342 | 3.5 | 11 | 4.5 | CM | 29 | 2 | G | 173.25 | CMQ | 8539299290
RMTK80BD | Tabela de Preços de Automação e Controlo | 18/05/2026 | Modificação | Transmissor de temperatura - 0..600 °c/32..112 °f – para termopares k | AC3 | ACI | 104947 | CONTROL RELAYS | Industrial Control | IDSIG | GENERAL PURPOSE | 3 - INDUSTRY GENERAL PURPOSE | ARO | ARO | RE | ELECTRONIC RELAYS | REARO | 385.59 | EUR | 1 | UN | 3389110109054 | B | 1 | 2.7 | 8.5 | 8.2 | CM | 104 | 104 | G | 188.19 | CMQ | [12 empty] | 47 | UN | 23389110109058 | 15 | 40 | 30 | CM | 5.202 | 104 | KG | 18 | DMQ | [12 empty] | 1 | UN | 3389110109054 | 27 | 85 | 82 | MM | 101 | 104 | G | 188190 | MMQ | 8543709099
NSYSUCR40180 | Tabela de Preços de Equipamentos e sistemas de distribuição de energia de Baixa Tensão | 18/05/2026 | Modificação | Spacial SF/SM universal cross rails - 40 mm | EN1 | CUE | 119490 | PanelSeT S FS Accessor | Power Products | PPUES | GENERAL PURPOSE | 3 - INDUSTRY GENERAL PURPOSE | UEA | UEA | EA | UE - FLOOR STANDING ENCLOSURES, SF, SM, AND SFP, IN STEEL. | EAUEA | 210.312 | EUR | 1 | UN | 3606485133324 | C4 | 1 | 5 | 172 | 7 | CM | 3.3 | 3.3 | KG | 6020 | CMQ | 150 | UN |  | 500 | 1200 | 2000 | MM | 697 | 3.3 | KG | 1200 | DMQ | [12 empty] | 1 | UN |  | 0 | 0 | 0 |  | 4.27 | 3.3 | KG | 0 | DMQ | 1 | UN | 3606485133324 | 1720 | 50 | 60 | MM | 4.27 | 3.3 | KG | 5.16 | DMQ | 8302420090
A9N18365 | Tabela de Preços de Equipamentos e sistemas de distribuição de energia de Baixa Tensão | 18/05/2026 | Modificação | C120N - disjuntor - 3P - 80A - C curva | BT1 | RPT | 190600 | ACTI9 | Power Products | PPCFD | GENERAL PURPOSE | 2 - SMALL & MED BUILDING GENERAL PURPOSE | FTI | FTI | DI | ACTI9 PROTECTION DEVICES INDUSTRIAL | DIFTI | 398.115 | EUR | 1 | UN | 3606480379390 | A | 1 | 7.5 | 8.5 | 8 | CM | 582 | 536 | G | 510 | CMQ | 192 | UN |  | 45 | 120 | 80 | CM | 130.024 | 536 | KG | 432000 | CMQ | 24 | UN | 43606480379398 | 30 | 40 | 30 | CM | 14.753 | 536 | KG | 36000 | CMQ | 4 | UN | 13606480379397 | 8.5 | 33 | 9.5 | CM | 2.391 | 536 | KG | 2664.75 | CMQ | 1 | UN | 3606480379390 | 7.5 | 8.6 | 8.1 | CM | 580 | 536 | G | 522450 | MMQ | 8536209090
K63H004UP | Tabela de Preços de Automação e Controlo | 18/05/2026 | Modificação | Inversor de came - 4-pólos - 60° - 63 a - montagens com parafusos | AC3 | ACI | 100347 | Rotary CAM switch | Industrial Control | IDSIG | GENERAL PURPOSE | 3 - INDUSTRY GENERAL PURPOSE | CTS | CTS | MP | PUSHBUTTONS | MPCTS | 483.32 | EUR | 1 | UN | 3389110083460 | B | 1 | 16 | 7.4 | 7.4 | CM | 607 | 607 | G | 876.16 | CMQ | [12 empty] | 15 | UN | 43389110083468 | 30 | 40 | 30 | CM | 9.743 | 607 | KG | 36 | DMQ | [12 empty] | 1 | UN | 3389110083460 | 16 | 7.4 | 7.4 | CM | 607 | 607 | G | 876.16 | CMQ | 8536508000
LA9G3761 | Tabela de Preços de Automação e Controlo | 18/05/2026 | Modificação | kit barras de inversão 3 pólos para TeSys G265-500 | BT2 | CUE | 187524 | GIGA GL ACC =115 | Power Products | PPCTR | GENERAL PURPOSE | 3 - INDUSTRY GENERAL PURPOSE | TAC | TAC | LB | TESYS ACTIVE & CONTROL | LBTAC | 618.905 | EUR | 1 | UN | 3606481916693 | C | 1 | 16 | 57 | 18 | CM | 3.68 | 3.68 | KG | 16416 | CMQ | 12 | UN | 13606481916690 | 75 | 80 | 60 | CM | 56.5 | 3.68 | KG | 360000 | CMQ | 1 | UN |  | 30 | 60 | 40 | CM | 4 | 3.68 | KG | 36000 | CMQ | [12 empty] | 1 | UN | 3606481916693 | 16 | 57 | 18 | CM | 3.68 | 3.68 | KG | 16416 | CMQ | 8536909500
NSYSM2012602DP | Tabela de Preços de Equipamentos e sistemas de distribuição de energia de Baixa Tensão | 18/05/2026 | Modificação | Armário compacto PanelSeT SM com placa de montagem - 2000x1200x600 mm | EN1 | CUE | 119415 | PanelSeT S FS SM | Power Products | PPUES | GENERAL PURPOSE | 3 - INDUSTRY GENERAL PURPOSE | UEA | UEA | EA | UE - FLOOR STANDING ENCLOSURES, SF, SM, AND SFP, IN STEEL. | EAUEA | 3369.4425 | EUR | 1 | UN | 3606485120423 | A4 | 1 | 213 | 69 | 125 | CM | 197 | 197 | KG | 1837125 | CMQ | 1 | UN | 3606485120423 | 2130 | 690 | 1250 | MM | 211 | 197 | KG | 1837.125 | DMQ | [12 empty] | 1 | UN | 3606485120423 | 2130 | 690 | 1250 | MM | 211 | 197 | KG | 1837.125 | DMQ | 1 | UN | 3606485120423 | 2130 | 690 | 1250 | MM | 211 | 197 | KG | 1837.125 | DMQ | 9403208000
ZB6CF1 | Tabela de Preços de Automação e Controlo | 18/05/2026 | Modificação | Cabeça botão pressão quadrado i luminosous - ø 16 - branca | AC3 | ACI | 104422 | DIAMETER 16 | Industrial Control | IDSIG | GENERAL PURPOSE | 3 - INDUSTRY GENERAL PURPOSE | CTS | CTS | MP | PUSHBUTTONS | MPCTS | 16.17 | EUR | 1 | UN | 3389110776218 | C | 1 | 2.7 | 6.6 | 4.9 | CM | 6 | 6 | G | 87.318 | CMQ | [12 empty] | 60 | UN |  | 15 | 40 | 15 | CM | 705 | 6 | G | 9000 | CMQ | [12 empty] | 1 | UN | 3389110776218 | 8 | 4 | 2.5 | CM | 8 | 6 | G | 80 | CMQ | 8538909999
LC2D25E7 | Tabela de Preços de Automação e Controlo | 18/05/2026 | Modificação | Inversor Tesys D 575VCA 25A IEC | BT2 | CUE | 187516 | TESYS DECA CONT. <115A | Power Products | PPCTR | GENERAL PURPOSE | 3 - INDUSTRY GENERAL PURPOSE | TCC | TCC | AC | TESYS CONTROL CONTACTOR | ACTCC | 351.81 | EUR | 1 | UN | 3389110386776 | A | 1 | 11.3 | 14 | 11.3 | CM | 947 | 947 | G | 1787.66 | CMQ | 80 | UN |  | 75 | 80 | 60 | CM | 89.168 | 947 | KG | 360 | DMQ | 5 | UN | 43389110386774 | 15 | 40 | 30 | CM | 5.073 | 947 | KG | 18000 | CMQ | [12 empty] | 1 | UN | 3389110386776 | 11.3 | 14 | 11.5 | CM | 947 | 947 | G | 1819.3 | CMQ | 8536490099
ZB5AG02K | Tabela de Preços de Automação e Controlo | 18/05/2026 | Modificação | Cabeça de comutação selectora ø22 2-posição ficar colocado 4 multichips | AC3 | ACI | 100316 | DIAMETER 22 | Industrial Control | IDSIG | GENERAL PURPOSE | 3 - INDUSTRY GENERAL PURPOSE | CTS | CTS | MP | PUSHBUTTONS | MPCTS | 104.72 | EUR | 1 | UN | 3389110884128 | C | 1 | 5.4 | 3.4 | 8.8 | CM | 50 | 50 | G | 161.568 | CMQ | [12 empty] | 50 | UN |  | 15 | 40 | 15 | CM | 3.05 | 50 | KG | 9 | DMQ | [12 empty] | 1 | UN | 3389110884128 | 8.6 | 5.2 | 3.3 | CM | 57 | 50 | G | 147.576 | CMQ | 8536508000
VW3L1T001N01 | Tabela de Preços de Automação e Controlo | 18/05/2026 | Modificação | Industrial connector plate for Modbus TCP | AC2 | ACI | 138936 | INEGRATED ACCESS | Discrete Automation | IDMST | PROGRAMABLE | 7 - INDUSTRY PROGRAMMABLE | AAM | AAM | DV | MOTION | DVAAM | 494.28 | EUR | 1 | UN | 3606485230726 | C | 1 | 6.5 | 18.5 | 13 | CM | 218 | 218 | G | 1563.25 | CMQ | [12 empty] | 8 | UN | 43606485230724 | 30 | 40 | 30 | CM | 2457 | 218 | G | 36 | DMQ | [12 empty] | 1 | UN | 3606485230726 | 65 | 185 | 130 | MM | 218 | 218 | G | 1563250 | MMQ | 8536909500
A9Y82625 | Tabela de Preços de Equipamentos e sistemas de distribuição de energia de Baixa Tensão | 18/05/2026 | Modificação | Acti9 Vigi iC40 - Bloco diferencial - 1P+N - 25A - 30mA - Classe AC | BT1 | RPT | 135006 | ACTI9 | Power Products | PPCFD | GENERAL PURPOSE | 2 - SMALL & MED BUILDING GENERAL PURPOSE | FTI | FTI | DI | ACTI9 PROTECTION DEVICES INDUSTRIAL | DIFTI | 255.875 | EUR | 1 | UN | 3606481327406 | A | 1 | 4.2 | 11.2 | 8.2 | CM | 115 | 115 | G | 385.728 | CMQ | 432 | UN |  | 75 | 80 | 60 | CM | 66.576 | 115 | KG | 360000 | CMQ | 27 | UN | 23606481327400 | 15 | 40 | 30 | CM | 3.411 | 115 | KG | 18000 | CMQ | 6 | UN |  | 90 | 265 | 120 | MM | 690 | 115 | G | 2862000 | MMQ | 1 | UN | 3606481327406 | 4.2 | 11.2 | 8.2 | CM | 115 | 115 | G | 385.728 | CMQ | 8536303000
18739 | Tabela de Preços de Equipamentos e sistemas de distribuição de energia de Baixa Tensão | 18/05/2026 | Modificação | Miniature circuit-breaker, Acti9 NG125H, 4P, 63 A, C curve, 36 kA (IEC 60947-2) | BT1 | RPT | 190600 | ACTI9 | Power Products | PPCFD | GENERAL PURPOSE | 2 - SMALL & MED BUILDING GENERAL PURPOSE | FTI | FTI | DI | ACTI9 PROTECTION DEVICES INDUSTRIAL | DIFTI | 626.89 | EUR | 1 | UN | 3303430187394 | A | 1 | 8.6 | 15.4 | 12.4 | CM | 1.012 | 1.012 | KG | 1642.256 | CMQ | [12 empty] | 12 | UN | 43303430187392 | 30 | 40 | 30 | CM | 12.619 | 1.012 | KG | 36000 | CMQ | [12 empty] | 1 | UN | 3303430187394 | 8.6 | 15.4 | 12.4 | CM | 1.011 | 1.012 | KG | 1642.256 | CMQ | 8536201090
LV429252 | Tabela de Preços de Equipamentos e sistemas de distribuição de energia de Baixa Tensão | 18/05/2026 | Modificação | 3 terminais para cabos de cobre 120mm2 + separador de fases (NSX100/250 INV/INS) | BT4 | DBT | 191790 | COMPACT NSX | Power Products | PPCCB | GENERAL PURPOSE | 2 - SMALL & MED BUILDING GENERAL PURPOSE | CCN | CCN | 01 | NSX | 01CCN | 59.05 | EUR | 1 | UN | 3606480019418 | C | 1 | 3.5 | 12.5 | 11 | CM | 221.2 | 221.2 | G | 481.25 | CMQ | [12 empty] | 24 | UN | 43606480019416 | 30 | 40 | 30 | CM | 6.335 | 221.2 | KG | 36000 | CMQ | 12 | UN | 13606480019415 | 11.5 | 35 | 20 | CM | 2.954 | 221.2 | KG | 8050 | CMQ | 1 | UN | 3606480019418 | 0.15 | 1.1 | 0.7 | DM | 0.234 | 221.2 | KG | 0.116 | DMQ | 8536901000
LE1D12V7 | Tabela de Preços de Automação e Controlo | 18/05/2026 | Modificação | Discontactor em caixa IP657 TeSys LE1D - 12A - bobina 400 VCA sem relé | BT2 | CUE | 187660 | ENCLOSED DECA EQP | Power Products | PPCTR | GENERAL PURPOSE | 3 - INDUSTRY GENERAL PURPOSE | TCC | TCC | AC | TESYS CONTROL CONTACTOR | ACTCC | 144.155 | EUR | 1 | UN | 3389110577921 | A | 1 | 17 | 20.7 | 15 | CM | 880 | 880 | G | 5278.5 | CMQ | 30 | UN | 43389110577929 | 75 | 80 | 60 | CM | 38.98 | 880 | KG | 360000 | CMQ | [24 empty] | 1 | UN | 3389110577921 | 17 | 20.7 | 15 | CM | 880 | 880 | G | 5278.5 | CMQ | 8537109899
ZBYFP2303C0 | Tabela de Preços de Automação e Controlo | 18/05/2026 | Modificação | Placa inscrição flush 30x40mm "iniciar" c | AC3 | ACI | 100316 | DIAMETER 22 | Industrial Control | IDSIG | GENERAL PURPOSE | 3 - INDUSTRY GENERAL PURPOSE | CTS | CTS | MP | PUSHBUTTONS | MPCTS | 5.74 | EUR | 1 | UN | 3606489755560 | C | 1 | 11 | 15 | 0.1 | CM | 3 | 3 | G | 16.5 | CMQ | [36 empty] | 1 | UN | 3606489755560 | 0.1 | 15 | 11 | CM | 3 | 3 | G | 165 | CMQ | 3926909790
ZBAF433 | Tabela de Preços de Automação e Controlo | 18/05/2026 | Modificação | Top com vermelho para marcação botão flush | AC3 | ACI | 100316 | DIAMETER 22 | Industrial Control | IDSIG | GENERAL PURPOSE | 3 - INDUSTRY GENERAL PURPOSE | CTS | CTS | MP | PUSHBUTTONS | MPCTS | 3.86 | EUR | 1 | UN | 3606481362025 | C | 10 | 4.3 | 5.5 | 5.3 | CM | 2 | 2 | G | 125.345 | CMQ | [24 empty] | 10 | UN | 13606481362022 | 5.5 | 5.2 | 4.3 | CM | 21 | 2 | G | 122.98 | CMQ | 10 | UN | 13606481362022 | 5.5 | 5.2 | 4.3 | CM | 21 | 2 | G | 122.98 | CMQ | 8538909999
NSY2SP145 | Tabela de Preços de Equipamentos e sistemas de distribuição de energia de Baixa Tensão | 18/05/2026 | Modificação | Spacial SF external fixing side panels - 1400x500 mm | EN1 | CUE | 119490 | PanelSeT S FS Accessor | Power Products | PPUES | GENERAL PURPOSE | 3 - INDUSTRY GENERAL PURPOSE | UEA | UEA | EA | UE - FLOOR STANDING ENCLOSURES, SF, SM, AND SFP, IN STEEL. | EAUEA | 441.0135 | EUR | 1 | UN | 3606485119823 | C4 | 1 | 6 | 149 | 48.5 | CM | 18.94 | 18.94 | KG | 43359 | CMQ | 24 | UN | 73606485119822 | 935 | 1200 | 2000 | MM | 474.56 | 18.94 | KG | 2244 | DMQ | [24 empty] | 1 | UN | 3606485119823 | 65 | 1400 | 475 | MM | 16 | 18.94 | KG | 43.225 | DMQ | 7326909890
LVS08694 | Tabela de Preços de Equipamentos e sistemas de distribuição de energia de Baixa Tensão | 18/05/2026 | Modificação | Placa passa cabos P IP30 L400 P600 | BT6 | DBT | 175795 | PRISMASET P STRUCT | Power Products | PPLVS | GENERAL PURPOSE | 2 - SMALL & MED BUILDING GENERAL PURPOSE | LVE | LVE | L1 | PRISMASET IP40 | L1LVE | 194.18 | EUR | 1 | UN | 3606481877659 | C | 1 | 3.7 | 56.8 | 13.5 | CM | 2.984 | 2.984 | KG | 2837.16 | CMQ | [12 empty] | 3 | UN | 13606481877656 | 30 | 60 | 40 | CM | 9.52 | 2.984 | KG | 72 | DMQ | [12 empty] | 1 | UN | 3606481877659 | 3.7 | 56.8 | 13.5 | CM | 2.982 | 2.984 | KG | 2837.16 | CMQ | 7326909890
FFS06728104 | Tabela de Preços de Soluções de Conectividade | 18/05/2026 | Modificação | Sinalizador de vários tons de área aberta à prova de intempéries, não isolado | GE1 | PRO | 117115 | FIRE PRODUCTS | Digital Energy | DBPRD | GENERAL PURPOSE | 2B- BUILDING MANAGEMENT OFFER GENERAL PURPOSE | FDF | FDF | FF | FIELD DEVICES FIRE | FFFDF | 4.54 | EUR | 1 | UN | 6430043855376 | C | 1 | 12 | 11.2 | 11.6 | CM | 320 | 320 | G | 1559.04 | CMQ | [36 empty] | 1 | UN | 6430043855376 | 0 | 0 | 0 | CM | 0 | 320 | G | 0 | CMQ | 8531109590
PFXYP6M2ETH | Tabela de Preços de Automação e Controlo | 18/05/2026 | Modificação | Interface de expansão, Pro-face PS6000, 1x RJ45 GbEthernet IEEE1588 | AC3 | ACI | 190354 | PF IPC ACCESSORIES | Industrial Control | IDHMI | PROGRAMABLE | 7 - INDUSTRY PROGRAMMABLE | PCA | PCA | PC | INDUSTRIAL PC'S | PCPCA | 392 | EUR | 1 | UN | 3606486434208 | C | 1 | 4 | 19.1 | 28 | CM | 142 | 142 | G | 2139.2 | CMQ | [36 empty] | 1 | UN | 3606486434208 | 4 | 19.1 | 28 | CM | 142 | 142 | G | 2139.2 | CMQ | 8471800000
C254TM200D | Tabela de Preços de Equipamentos e sistemas de distribuição de energia de Baixa Tensão | 18/05/2026 | Modificação | ComPacT DISPARADOR NSX250 CC 4P 200A TMD | BT4 | DBT | 191790 | COMPACT NSX | Power Products | PPCCB | GENERAL PURPOSE | 2 - SMALL & MED BUILDING GENERAL PURPOSE | CCN | CCN | 01 | NSX | 01CCN | 1988.34 | EUR | 1 | UN | 3606481994974 | C | 1 | 6.5 | 15 | 9.5 | CM | 547 | 547 | G | 926.25 | CMQ | 384 | UN | 73606481994973 | 1500 | 1200 | 800 | MM | 210432 | 547 | G | 1440000000 | MMQ | 23 | UN | 13606481994971 | 30 | 40 | 30 | CM | 12.996 | 547 | KG | 36 | DMQ | [12 empty] | 1 | UN | 3606481994974 | 6.5 | 15 | 9.5 | CM | 547 | 547 | G | 926.25 | CMQ | 8536309000
ZBRRC | Tabela de Preços de Automação e Controlo | 18/05/2026 | Modificação | Receptore procim amável - 4 pnp, 200 ma - 24 dc | AC3 | ACI | 100316 | DIAMETER 22 | Industrial Control | IDSIG | GENERAL PURPOSE | 3 - INDUSTRY GENERAL PURPOSE | CTS | CTS | MP | PUSHBUTTONS | MPCTS | 224.36 | EUR | 1 | UN | 3606480334719 | B | 1 | 4.6 | 9.6 | 7.9 | CM | 122 | 122 | G | 348.864 | CMQ | [12 empty] | 64 | UN | 23606480334713 | 30 | 40 | 30 | CM | 8.498 | 122 | KG | 36 | DMQ | [12 empty] | 1 | UN | 3606480334719 | 0.79 | 0.96 | 0.46 | DM | 0.122 | 122 | KG | 0.349 | DMQ | 8536508000
NSYEC882 | Tabela de Preços de Equipamentos e sistemas de distribuição de energia de Baixa Tensão | 18/05/2026 | Modificação | Spacial SF 2 entries cable gland plate - fixed by clips - 800x800 mm | EN1 | CUE | 119490 | PanelSeT S FS Accessor | Power Products | PPUES | GENERAL PURPOSE | 3 - INDUSTRY GENERAL PURPOSE | UEA | UEA | EA | UE - FLOOR STANDING ENCLOSURES, SF, SM, AND SFP, IN STEEL. | EAUEA | 194.166 | EUR | 1 | UN | 3606485126487 | A4 | 1 | 3 | 65.5 | 25 | CM | 6.2 | 6.2 | KG | 4912.5 | CMQ | 80 | UN | 73606485126486 | 1050 | 1200 | 1000 | MM | 511 | 6.2 | KG | 1260 | DMQ | [24 empty] | 1 | UN | 3606485126487 | 655 | 35 | 250 | MM | 6.2 | 6.2 | KG | 5.731 | DMQ | 7326909890
MTN4040-3035 | Tabela de Preços de Equipamentos e sistemas de distribuição de energia de Baixa Tensão | 18/05/2026 | Modificação | M-Elegance - Quadro 4 elementos - Branco ativo | IS1 | RPT | 181951 | MERTEN SYSTEM M | Home Solutions | HSCWD | GENERAL PURPOSE | 1 - RESIDENTIAL GENERAL PURPOSE | CLD | CLD | 40 | CONNECTED LIVING MERTEN | 40CLD | 38.52 | EUR | 1 | UN | 3606481189929 | A | 1 | 1.4 | 31 | 9.3 | CM | 88 | 88 | G | 403.62 | CMQ | [12 empty] | 44 | UN | 43606481189927 | 20.9 | 40.4 | 30.6 | CM | 5.072 | 88 | KG | 22.2 | CMQ | 2 | UN | 13606481189926 | 2.7 | 31.2 | 9.6 | CM | 214 | 88 | G | 808.704 | CMQ | 1 | UN | 3606481189929 | 1.4 | 31 | 9.3 | CM | 88 | 88 | G | 403.62 | CMQ | 3925901000
ZB4BW0B11 | Tabela de Preços de Automação e Controlo | 18/05/2026 | Modificação | Corpo/contacto completo e bloco luminoso, Harmony XB4, metal, branco, LED universal, corpo/colar de fixação, 1NO, 24V AC/DC | AC3 | ACI | 100316 | DIAMETER 22 | Industrial Control | IDSIG | GENERAL PURPOSE | 3 - INDUSTRY GENERAL PURPOSE | CTS | CTS | MP | PUSHBUTTONS | MPCTS | 27.2 | EUR | 1 | UN | 3389110893083 | A | 1 | 5.7 | 5.2 | 3.4 | CM | 61 | 61 | G | 100.776 | CMQ | 1200 | UN |  | 75 | 80 | 60 | CM | 88.276 | 61 | KG | 360000 | CMQ | 150 | UN | 43389110893081 | 30 | 40 | 30 | CM | 9.612 | 61 | KG | 36000 | CMQ | 5 | UN |  | 3.4 | 26.6 | 5.4 | CM | 316 | 61 | G | 488.376 | CMQ | 1 | UN | 3389110893083 | 5.7 | 5.2 | 3.4 | CM | 61 | 61 | G | 100.776 | CMQ | 8536501100
NU600477 | Tabela de Preços de Equipamentos e sistemas de distribuição de energia de Baixa Tensão | 18/05/2026 | Modificação | Nova Unica - Quadro 2 Elementos Unica Deco Pedra | IS1 | RPT | 181958 | NEW UNICA | Home Solutions | HSCWD | GENERAL PURPOSE | 1 - RESIDENTIAL GENERAL PURPOSE | CLD | CLD | DU | CONNECTED LIVING UNICA | DUCLD | 47.705 | EUR | 1 | UN | 3606486928523 | C | 1 | 2.6 | 23 | 9.7 | CM | 144 | 144 | G | 580.06 | CMQ | 280 | UN |  | 75 | 80 | 60 | CM | 61.868 | 144 | KG | 360 | DMQ | 35 | UN | 13606486928520 | 30 | 40 | 30 | CM | 5.53 | 144 | KG | 36 | CMQ | [12 empty] | 1 | UN | 3606486928523 | 2.6 | 23 | 9.7 | CM | 144 | 144 | G | 580.06 | CMQ | 6802999090
NU400818 | Tabela de Preços de Equipamentos e sistemas de distribuição de energia de Baixa Tensão | 18/05/2026 | Modificação | Nova Unica - Quadro 4 elementos, PRO Branco | IS1 | RPT | 181958 | NEW UNICA | Home Solutions | HSCWD | GENERAL PURPOSE | 1 - RESIDENTIAL GENERAL PURPOSE | CLD | CLD | DU | CONNECTED LIVING UNICA | DUCLD | 5.65 | EUR | 1 | UN | 3606489456504 | C | 1 | 1 | 30 | 8.5 | CM | 56 | 56 | G | 255 | CMQ | 360 | UN |  | 77 | 60 | 80 | CM | 37.26 | 56 | KG | 369600 | CMQ | 45 | UN | 43606489456502 | 30 | 40 | 30 | CM | 3.595 | 56 | KG | 36000 | CMQ | 5 | UN | 13606489456501 | 7.5 | 32 | 9.5 | CM | 350 | 56 | G | 2280 | CMQ | 1 | UN | 3606489456504 | 1 | 30 | 8.5 | CM | 56 | 56 | G | 255 | CMQ | 3925901000
NSYSFN20380 | Tabela de Preços de Equipamentos e sistemas de distribuição de energia de Baixa Tensão | 18/05/2026 | Modificação | Armário elétrico modular de montagem no chão, PanelSeT SFN, aço descarbonizado, 2000x300x800mm, IP55 | EN1 | CUE | 119428 | PanelSeT S FS SFN | Power Products | PPUES | GENERAL PURPOSE | 3 - INDUSTRY GENERAL PURPOSE | UEP | UEP | FS | UE - FLOOR STANDING STEEL SFN ENCLOSURES. | FSUEP | 2015.2825 | EUR | 1 | UN | 3606486103081 | C | 1 | 213 | 39 | 85 | CM | 60.6 | 60.6 | KG | 706095 | CMQ | 1 | UN |  | 215 | 40 | 85 | CM | 60.6 | 60.6 | KG | 0.731 | MTQ | [24 empty] | 1 | UN |  | 215 | 40 | 85 | CM | 60.6 | 60.6 | KG | 731000 | CMQ | 9403208000
NSYPLM43TG | Tabela de Preços de Equipamentos e sistemas de distribuição de energia de Baixa Tensão | 18/05/2026 | Modificação | Caixa poliéster monobloc IP66 - H430xW330xD200mm porta envidraçada | EN1 | CUE | 120227 | PanelSeT P WM PLM | Power Products | PPUES | GENERAL PURPOSE | 3 - INDUSTRY GENERAL PURPOSE | UEC | UEC | PM | UE - WALL MOUNTING ENCLOSURE PLM IN POLYESTER. | PMUEC | 345.372 | EUR | 1 | UN | 3606480776540 | A4 | 1 | 25 | 49 | 35 | CM | 6.038 | 6.038 | KG | 42875 | CMQ | 50 | UN |  | 1910 | 1200 | 1000 | MM | 309.25 | 6.038 | KG | 2292 | DMQ | [12 empty] | 1 | UN |  | 0 | 0 | 0 |  | 5.905 | 6.038 | KG | 37.03 | DMQ | 1 | UN | 3606480776540 | 350 | 460 | 230 | MM | 5.905 | 6.038 | KG | 37.03 | DMQ | 9403700000
NSYSC1050 | Tabela de Preços de Equipamentos e sistemas de distribuição de energia de Baixa Tensão | 18/05/2026 | Modificação | Spacial SF/SM canopy - 1000x500 mm | EN1 | CUE | 119490 | PanelSeT S FS Accessor | Power Products | PPUES | GENERAL PURPOSE | 3 - INDUSTRY GENERAL PURPOSE | UEA | UEA | EA | UE - FLOOR STANDING ENCLOSURES, SF, SM, AND SFP, IN STEEL. | EAUEA | 467.82 | EUR | 1 | UN | 3606485131108 | A4 | 1 | 9.5 | 105 | 54 | CM | 9.815 | 9.815 | KG | 53865 | CMQ | 6 | UN |  | 540 | 1200 | 1000 | MM | 71.5 | 9.815 | KG | 648 | DMQ | [24 empty] | 1 | UN | 3606485131108 | 95 | 1020 | 535 | MM | 8.917 | 9.815 | KG | 51.842 | DMQ | 7326909890
LV948015 | Tabela de Preços de Equipamentos e sistemas de distribuição de energia de Baixa Tensão | 18/05/2026 | Modificação | MTZ2 10 H1 - 1000 A - 3P Fixo - configurável | BT8 | DBT | 190406 | MTZ2-3 ACTIVE IEC | Power Products | PPACB | CONFIGURABLE | 4 - LARGE BUILDING CONFIGURABLE | ACB | ACB | 06 | MTZ ACTIVE OFFER | 06ACB | 6264.59 | EUR | 1 | UN | 3606486812310 | C | 1 | 2 | 2 | 1 | CM | 10 | 10 | G | 4 | CMQ | [36 empty] | 1 | UN | 3606486812310 | 2 | 2 | 1 | CM | 10 | 10 | G | 4 | CMQ | 8536209090
C10B6TM040 | Tabela de Preços de Equipamentos e sistemas de distribuição de energia de Baixa Tensão | 18/05/2026 | Modificação | ComPacT DISJUNTOR NSX100B 25kA CA 4P3D 40A TMD | BT4 | DBT | 191790 | COMPACT NSX | Power Products | PPCCB | GENERAL PURPOSE | 2 - SMALL & MED BUILDING GENERAL PURPOSE | CCN | CCN | 01 | NSX | 01CCN | 517.41 | EUR | 1 | UN | 3606481996329 | A | 1 | 14 | 19 | 15 | CM | 2.79 | 2.29 | KG | 3990 | CMQ | [12 empty] | 6 | UN | 13606481996326 | 30 | 40 | 30 | CM | 14.54 | 2.29 | KG | 36000 | CMQ | [12 empty] | 1 | UN | 3606481996329 | 15 | 18 | 18 | CM | 2.356 | 2.29 | KG | 4860 | CMQ | 8536201090
A9N18524 | Tabela de Preços de Equipamentos e sistemas de distribuição de energia de Baixa Tensão | 18/05/2026 | Modificação | C120H - circuit breaker - 4P - 100A - D curve | BT1 | RPT | 190600 | ACTI9 | Power Products | PPCFD | GENERAL PURPOSE | 2 - SMALL & MED BUILDING GENERAL PURPOSE | FTI | FTI | DI | ACTI9 PROTECTION DEVICES INDUSTRIAL | DIFTI | 786.52 | EUR | 1 | UN | 3606480380952 | B | 1 | 7.5 | 10.8 | 8.8 | CM | 774 | 774 | G | 712.8 | CMQ | [12 empty] | 18 | UN | 43606480380950 | 30 | 40 | 30 | CM | 14.809 | 774 | KG | 36000 | CMQ | 3 | UN | 13606480380959 | 0.85 | 3.31 | 0.95 | DM | 2.386 | 774 | KG | 2.673 | DMQ | 1 | UN | 3606480380952 | 0.75 | 1.08 | 0.88 | DM | 0.774 | 774 | KG | 0.713 | DMQ | 8536209090
C25F4TM125D3 | Tabela de Preços de Equipamentos e sistemas de distribuição de energia de Baixa Tensão | 18/05/2026 | Modificação | NSX250 DC EP 125A 4P TMD | BT4 | DBT | 187739 | COMPACT NSX China Hub | Power Products | PPCCB | GENERAL PURPOSE | 2 - SMALL & MED BUILDING GENERAL PURPOSE | CCN | CCN | 01 | NSX | 01CCN | 2297.62 | EUR | 1 | UN | 3606481988577 | C | 1 | 13.5 | 19 | 14.5 | CM | 2.8 | 2.8 | KG | 3719.25 | CMQ | 32 | UN | 43606481988575 | 750 | 800 | 600 | MM | 98900 | 2.8 | G | 360000000 | MMQ | 4 | UN | 33606481988578 | 300 | 400 | 300 | MM | 11641 | 2.8 | G | 36000000 | MMQ | [12 empty] | 1 | UN | 3606481988577 | 13.5 | 19 | 14.5 | CM | 2.8 | 2.8 | KG | 3719.25 | CMQ | 8536209090
BMH0701P02A1A | Tabela de Preços de Automação e Controlo | 18/05/2026 | Modificação | servo motor BMH - 1.2 Nm - 8000 rpm - untapped shaft - without brake - IP54 | AC2 | ACI | 132912 | SERVO MOTORS | Discrete Automation | IDMST | PROGRAMABLE | 7 - INDUSTRY PROGRAMMABLE | AAM | AAM | DV | MOTION | DVAAM | 1244.7 | EUR | 1 | UN | 3606485193045 | C | 1 | 11.8 | 37.8 | 17.5 | CM | 1.8 | 1.6 | KG | 7805.7 | CMQ | [12 empty] | 4 | UN |  | 30 | 60 | 40 | CM | 8.352 | 1.6 | KG | 72000 | CMQ | [12 empty] | 1 | UN | 3606485193045 | 110 | 400 | 200 | MM | 1800 | 1.6 | G | 8800 | CMQ | 8501510090
ZB4BW33 | Tabela de Preços de Automação e Controlo | 18/05/2026 | Modificação | Cabeça de botão de pressão iluminada - ø 22 - verde | AC3 | ACI | 100316 | DIAMETER 22 | Industrial Control | IDSIG | GENERAL PURPOSE | 3 - INDUSTRY GENERAL PURPOSE | CTS | CTS | MP | PUSHBUTTONS | MPCTS | 14.4 | EUR | 1 | UN | 3389110889703 | A | 1 | 4.5 | 5.4 | 3.4 | CM | 26 | 26 | G | 82.62 | CMQ | 1600 | UN | 73389110889702 | 77 | 60 | 80 | CM | 59.7 | 26 | KG | 369600 | CMQ | 50 | UN | 43389110889701 | 15 | 40 | 15 | CM | 1.6 | 26 | KG | 9000 | CMQ | [12 empty] | 1 | UN | 3389110889703 | 5.6 | 4.5 | 3.4 | CM | 28 | 26 | G | 85.68 | CMQ | 8538909999
VZ8 | Tabela de Preços de Automação e Controlo | 18/05/2026 | Modificação | tapa-bornes - Mini-VARIO e VARIO - 3 pólos - para V02...V2 | BT2 | CUE | 147738 | SWITCH DISCONNECTORS | Power Products | PPCTR | GENERAL PURPOSE | 3 - INDUSTRY GENERAL PURPOSE | TCS | TCS | LD | TESYS CONTROL SWITCH | LDTCS | 5.35 | EUR | 1 | UN | 3389110551983 | A | 1 | 3 | 5.5 | 5.5 | CM | 8 | 8 | G | 90.75 | CMQ | 640 | UN |  | 45 | 80 | 60 | CM | 16.428 | 8 | KG | 216000 | CMQ | 80 | UN | 23389110551987 | 15 | 40 | 30 | CM | 991 | 8 | G | 18000 | CMQ | [12 empty] | 1 | UN | 3389110551983 | 3 | 5.5 | 5.5 | CM | 8 | 8 | G | 90.75 | CMQ | 8547200000
NSYS3X5420 | Tabela de Preços de Equipamentos e sistemas de distribuição de energia de Baixa Tensão | 18/05/2026 | Modificação | SPACIAL S3X stainless 304L, Scotch Brite® finish, H500xW400xD200 mm. | EN1 | CUE | 119480 | PanelSeT X WM S3X | Power Products | PPUES | GENERAL PURPOSE | 3 - INDUSTRY GENERAL PURPOSE | UEA | UEA | ST | UE-FLOOR STAND.WALL MOUN. ENCLOSURES, BOXES STAINLESS STEEL. | STUEA | 882.402 | EUR | 1 | UN | 3606480155185 | A4 | 1 | 22 | 51.5 | 41 | CM | 8.05 | 8.05 | KG | 46453 | CMQ | 40 | UN |  | 2030 | 1200 | 1000 | MM | 344 | 8.05 | KG | 2436 | DMQ | [12 empty] | 1 | UN |  | 0 | 0 | 0 |  | 8.05 | 8.05 | KG | 0 | DMQ | 1 | UN | 3606480155185 | 520 | 220 | 410 | MM | 8.05 | 8.05 | KG | 46.904 | DMQ | 9403208000
33661 | Tabela de Preços de Equipamentos e sistemas de distribuição de energia de Baixa Tensão | 18/05/2026 | Modificação | disparador voltimétrico MX 100/130 V CA/ V CC fixo STD | BT8 | DBT | 133563 | MASTERPACT NT-NW COILS | Power Products | PPACB | CONFIGURABLE | 4 - LARGE BUILDING CONFIGURABLE | CCB | CCB | PL | COMPACT NS >= 630A | PLCCB | 403.78 | EUR | 1 | UN | 3303430336617 | C | 1 | 3.5 | 8.4 | 6.3 | CM | 150 | 150 | G | 185.22 | CMQ | [12 empty] | 120 | UN | 43303430336615 | 30 | 40 | 30 | CM | 19.183 | 150 | KG | 36000 | CMQ | 10 | UN | 13303430336614 | 9 | 18.5 | 13 | CM | 1.558 | 150 | KG | 2164.5 | CMQ | 1 | UN | 3303430336617 | 3.5 | 8.4 | 6.3 | CM | 150 | 150 | G | 185.22 | CMQ | 8536301000
M9F12125 | Tabela de Preços de Equipamentos e sistemas de distribuição de energia de Baixa Tensão | 18/05/2026 | Modificação | Multi9 - Disjuntor C60N, 1P, 25A, curva D, 10kA (IEC/EN 60947-2) | BT1 | RPT | 190621 | MULTI9 | Power Products | PPCFD | GENERAL PURPOSE | 2 - SMALL & MED BUILDING GENERAL PURPOSE | FTD | FTD | D9 | MULTI9 PROTECTION FOR OEM | D9FTD | 32.765 | EUR | 1 | UN | 3606480576669 | C | 1 | 1.8 | 8.5 | 7.5 | CM | 108 | 108 | G | 114.75 | CMQ | [12 empty] | 144 | UN | 43606480576667 | 30 | 40 | 30 | CM | 16555 | 108 | G | 36 | DMQ | 12 | UN | 13606480576666 | 80 | 220 | 87 | MM | 1339 | 108 | G | 1531.2 | CMQ | 1 | UN | 3606480576669 | 75 | 85 | 18 | MM | 108 | 108 | G | 114750 | MMQ | 8536201090
LVSXDP524 | Tabela de Preços de Equipamentos e sistemas de distribuição de energia de Baixa Tensão | 18/05/2026 | Modificação | PrismaSet XS, Porta Branca 5 filas 24 módulos | BT3 | RPT | 140892 | ACTI9 | Power Products | PPCFD | GENERAL PURPOSE | 2 - SMALL & MED BUILDING GENERAL PURPOSE | FTC | FTC | CO | MODULAR ENCLOSURES | COFTC | 144.54 | EUR | 1 | UN | 3606481073372 | A | 1 | 6.5 | 99 | 64 | CM | 5.556 | 5.556 | KG | 41184 | CMQ | 17 | UN | 73606481073371 | 118 | 120 | 80 | CM | 105 | 5.556 | KG | 1132800 | CMQ | [24 empty] | 1 | UN | 3606481073372 | 6.5 | 99 | 64 | CM | 5.556 | 5.556 | KG | 41184 | CMQ | 8538909999
EPH2700561 | Tabela de Preços de Equipamentos e sistemas de distribuição de energia de Baixa Tensão | 18/05/2026 | Modificação | Asfora - Tomada USB A+C 21W - Alumínio | IS1 | RPT | 181806 | ASFORA | Home Solutions | HSCWD | GENERAL PURPOSE | 1 - RESIDENTIAL GENERAL PURPOSE | CLB | CLB | PS | CONNECTED LIVING BASIC | PSCLB | 33.735 | EUR | 1 | UN | 3606487132004 | C | 1 | 8.3 | 8.3 | 6.3 | CM | 114 | 114 | G | 434.007 | CMQ | 384 | UN |  | 45 | 120 | 80 | CM | 60.816 | 114 | KG | 432000 | CMQ | 24 | UN | 13606487132001 | 15 | 40 | 30 | CM | 3.051 | 114 | KG | 18000 | CMQ | [12 empty] | 1 | UN | 3606487132004 | 8.3 | 8.3 | 6.3 | CM | 114 | 114 | G | 434.007 | CMQ | 8504408390
LC1D093BL | Tabela de Preços de Automação e Controlo | 18/05/2026 | Modificação | Contactor TeSys D - 3P(3 NA) - AC-3 - <= 440 V 9 A - 24 V CC bobina | BT2 | CUE | 187516 | TESYS DECA CONT. <115A | Power Products | PPCTR | GENERAL PURPOSE | 3 - INDUSTRY GENERAL PURPOSE | TCC | TCC | AC | TESYS CONTROL CONTACTOR | ACTCC | 107.875 | EUR | 1 | UN | 3389110808483 | A | 1 | 5.5 | 11 | 10.3 | CM | 560 | 560 | G | 623.15 | CMQ | [12 empty] | 15 | UN | 13389110808480 | 15 | 40 | 30 | CM | 8.662 | 560 | KG | 18000 | CMQ | [12 empty] | 1 | UN | 3389110808483 | 5.5 | 11 | 10.3 | CM | 560 | 560 | G | 623.15 | CMQ | 8536419089
NSYPHDZT776 | Tabela de Preços de Equipamentos e sistemas de distribuição de energia de Baixa Tensão | 18/05/2026 | Modificação | Thalassa PHD outdoor heavy duty-enclosure H843 W750 D620 IP55 anti-posting door | EN1 | CUE | 143966 | PanelSeT P FS PHD | Power Products | PPUES | GENERAL PURPOSE | 3 - INDUSTRY GENERAL PURPOSE | UEA | UEA | PA | UE - FLOOR STANDING ENCLOSURES PLA IN POLYESTER. | PAUEA | 4005.7958 | EUR | 1 | UN | 3606480663451 | C4 | 1 | 85 | 65 | 77 | CM | 43.4 | 43.4 | KG | 425425 | CMQ | 2 | UN | 73606480663450 | 1830 | 1200 | 1000 | MM | 162 | 43.4 | KG | 2196 | DMQ | [24 empty] | 1 | UN | 3606480663451 | 815 | 650 | 780 | MM | 37 | 43.4 | KG | 413.205 | DMQ | 8538100000
C163MG125 | Tabela de Preços de Equipamentos e sistemas de distribuição de energia de Baixa Tensão | 18/05/2026 | Modificação | ComPacT DISPARADOR NSX160 CA 3P3D 125A TMG | BT4 | DBT | 191790 | COMPACT NSX | Power Products | PPCCB | GENERAL PURPOSE | 2 - SMALL & MED BUILDING GENERAL PURPOSE | CCN | CCN | 01 | NSX | 01CCN | 745.68 | EUR | 1 | UN | 3606482000544 | C | 1 | 16 | 12 | 10 | CM | 475 | 475 | G | 1920 | CMQ | 384 | UN | 73606482000543 | 1500 | 1200 | 800 | MM | 182400 | 475 | G | 1440000000 | MMQ | [12 empty] | 32 | UN | 43606482000542 | 320 | 410 | 300 | MM | 15200 | 475 | G | 39360000 | MMQ | 1 | UN | 3606482000544 | 16 | 12 | 10 | CM | 475 | 475 | G | 1920 | CMQ | 8536303000
A9V35363 | Tabela de Preços de Equipamentos e sistemas de distribuição de energia de Baixa Tensão | 18/05/2026 | Modificação | Acti9 Vigi iC60 - Bloco diferencial - 3P - 63A - 300mA - Classe A-SI | BT1 | RPT | 135006 | ACTI9 | Power Products | PPCFD | GENERAL PURPOSE | 2 - SMALL & MED BUILDING GENERAL PURPOSE | FTI | FTI | DI | ACTI9 PROTECTION DEVICES INDUSTRIAL | DIFTI | 542.295 | EUR | 1 | UN | 3606480091780 | A | 1 | 8.6 | 14.6 | 12.2 | CM | 225 | 225 | G | 1531.832 | CMQ | [12 empty] | 15 | UN | 43606480091788 | 30 | 40 | 30 | CM | 3.863 | 225 | KG | 36000 | CMQ | [12 empty] | 1 | UN | 3606480091780 | 8.6 | 14.6 | 12.2 | CM | 225 | 225 | G | 1531.832 | CMQ | 8536303000
R9M80X6M | Tabela de Preços de Equipamentos e sistemas de distribuição de energia de Baixa Tensão | 18/05/2026 | Modificação | Sensor de energia, PowerTag Resi9, 80A, 6 canais LN, Modbus | IS2 | RPT | 191856 | RESI9 | Home Solutions | HSCOS | CONFIGURABLE | 4C - CONNECTED LIVING SYSTEM FOR RESIDENTIAL & COMMERCIAL | WYS | WYS | HW | WISER SYSTEM | HWWYS | 331.47 | EUR | 1 | UN | 3606487035718 | A | 1 | 3.3 | 12 | 7.7 | CM | 134 | 112 | G | 304.92 | CMQ | [12 empty] | 80 | UN | 13606487035715 | 30 | 40 | 30 | CM | 11.435 | 112 | KG | 36000 | CMQ | [12 empty] | 1 | UN | 3606487035718 | 3.3 | 12 | 7.7 | CM | 134 | 112 | G | 304.92 | CMQ | 9028301100
EPH9900161 | Tabela de Preços de Equipamentos e sistemas de distribuição de energia de Baixa Tensão | 18/05/2026 | Modificação | Tomada 2P+T dupla, Asfora, 16A, ligadores de parafuso, Alumínio | IS1 | RPT | 181806 | ASFORA | Home Solutions | HSCWD | GENERAL PURPOSE | 1 - RESIDENTIAL GENERAL PURPOSE | CLB | CLB | PS | CONNECTED LIVING BASIC | PSCLB | 6.765 | EUR | 1 | UN | 3606480729065 | A | 1 | 4.5 | 12.5 | 8.5 | CM | 102.5 | 102.5 | G | 478.125 | CMQ | 1000 | UN |  | 115 | 120 | 80 | CM | 159 | 102.5 | KG | 1104 | DMQ | 50 | UN | 43606480729063 | 30 | 60 | 40 | CM | 6.568 | 102.5 | KG | 72000 | CMQ | 10 | UN | 13606480729062 | 10.5 | 31.5 | 20 | CM | 1.121 | 102.5 | KG | 6615 | CMQ | 1 | UN | 3606480729065 | 4.5 | 12.5 | 8 | CM | 102.5 | 102.5 | G | 450 | CMQ | 8536699099
ZB4BJ5 | Tabela de Preços de Automação e Controlo | 18/05/2026 | Modificação | Cabeça de interruptor selector - 3 posições - ø 22 - preta | AC3 | ACI | 100316 | DIAMETER 22 | Industrial Control | IDSIG | GENERAL PURPOSE | 3 - INDUSTRY GENERAL PURPOSE | CTS | CTS | MP | PUSHBUTTONS | MPCTS | 23.16 | EUR | 1 | UN | 3389110889079 | A | 1 | 3.6 | 5.4 | 5.4 | CM | 45 | 45 | G | 104.976 | CMQ | 2000 | UN |  | 75 | 80 | 60 | CM | 104.204 | 45 | KG | 360000 | CMQ | 250 | UN | 43389110889077 | 30 | 40 | 30 | CM | 11.824 | 45 | KG | 36000 | CMQ | 5 | UN |  | 5 | 26.5 | 3.4 | CM | 226 | 45 | G | 450500 | CMQ | 1 | UN | 3389110889079 | 3.6 | 5.4 | 5.4 | CM | 45 | 45 | G | 104.976 | CMQ | 8538909999
NSYDLCR36 | Tabela de Preços de Equipamentos e sistemas de distribuição de energia de Baixa Tensão | 18/05/2026 | Modificação | Modular chassis DLCR type for SPACIAL WM steel enclosure, 36 modules, H400xW300 | EN1 | CUE | 132527 | Electrical Distributio | Power Products | PPUES | GENERAL PURPOSE | 3 - INDUSTRY GENERAL PURPOSE | UEC | UEC | EC | UE-STEEL WALL MOUNT. ENCLOSURE, CRN, S3D, CM AND CABLE GLAND | ECUEC | 150.5245 | EUR | 1 | UN | 3606480162657 | A4 | 1 | 5.5 | 41 | 28 | CM | 1.742 | 1.742 | KG | 6314 | CMQ | 30 | UN |  | 460 | 1200 | 1000 | MM | 65.26 | 1.742 | KG | 552 | DMQ | [12 empty] | 5 | UN |  | 0 | 0 | 0 |  | 0 | 1.742 |  | 0 |  | 1 | UN | 3606480162657 | 45 | 395 | 275 | MM | 1.71 | 1.742 | KG | 4.888 | DMQ | 9403991090
PFXYP6M2R42P2 | Tabela de Preços de Automação e Controlo | 18/05/2026 | Modificação | Interface de expansão, Pro-face PS6000, 2 x RS-422/485 (isolados) | AC3 | ACI | 190354 | PF IPC ACCESSORIES | Industrial Control | IDHMI | PROGRAMABLE | 7 - INDUSTRY PROGRAMMABLE | PCA | PCA | PC | INDUSTRIAL PC'S | PCPCA | 420 | EUR | 1 | UN | 3606486434192 | C | 1 | 4 | 19.1 | 28 | CM | 150 | 150 | G | 2139.2 | CMQ | [36 empty] | 1 | UN | 3606486434192 | 4 | 19.1 | 28 | CM | 150 | 150 | G | 2139.2 | CMQ | 8471800000
BMXDDO3202 | Tabela de Preços de Automação e Controlo | 18/05/2026 | Modificação | M340,32 SD,TRT,24vDC,0.5A/SD,LogPos(40P) | AC1 | ACI | 141165 | MODICON X80 I/O | Discrete Automation | IDPAC | PROGRAMABLE | 7 - INDUSTRY PROGRAMMABLE | AAP | AAP | HI | AUTOMATION PLANT | HIAAP | 600.25 | EUR | 1 | UN | 3606482177963 | C | 1 | 6 | 26.5 | 18 | CM | 305 | 160 | G | 2862 | CMQ | 80 | UN |  | 70 | 80 | 60 | CM | 33.8 | 160 | KG | 336000 | CMQ | 10 | UN | 13606482177960 | 30 | 40 | 30 | CM | 3.6 | 160 | KG | 36000 | CMQ | [12 empty] | 1 | UN | 3606482177963 | 5.5 | 26 | 18 | CM | 310 | 160 | G | 2574 | CMQ | 8538909999
XACA6913 | Tabela de Preços de Automação e Controlo | 18/05/2026 | Modificação | Pendant control station xac-a - 5 pushbuttons 1 emergência gency stop | AC3 | ACI | 100369 | PENDANT STATIONS | Industrial Control | IDSIG | GENERAL PURPOSE | 3 - INDUSTRY GENERAL PURPOSE | CTS | CTS | EM | CONTROL STATIONS | EMCTS | 367.25 | EUR | 1 | UN | 3389110782363 | C | 1 | 10 | 70 | 11 | CM | 1.271 | 1.271 | KG | 7700 | CMQ | 25 | UN |  | 73.5 | 60 | 80 | CM | 44.925 | 1.271 | KG | 352.8 | DMQ | [24 empty] | 1 | UN | 3389110782363 | 1 | 7 | 1.1 | DM | 1.277 | 1.271 | KG | 7.7 | DMQ | 8537109899
LVS04486 | Tabela de Preços de Equipamentos e sistemas de distribuição de energia de Baixa Tensão | 18/05/2026 | Modificação | Ligacao P NS1250 Vertical Fixo 4P | BT6 | DBT | 175795 | PRISMASET P STRUCT | Power Products | PPLVS | GENERAL PURPOSE | 2 - SMALL & MED BUILDING GENERAL PURPOSE | LVE | LVE | L1 | PRISMASET IP40 | L1LVE | 1399.48 | EUR | 1 | UN | 3606481867827 | C | 1 | 13 | 54 | 12 | CM | 8.528 | 8.528 | KG | 8424 | CMQ | 56 | UN | 73606481867826 | 63 | 120 | 80 | CM | 489.44 | 8.528 | KG | 604.8 | DMQ | [24 empty] | 1 | UN | 3606481867827 | 12 | 54 | 11 | CM | 8.55 | 8.528 | KG | 7128 | CMQ | 8536909500
CAD32ED | Tabela de Preços de Automação e Controlo | 18/05/2026 | Modificação | Contactor auxiliar TeSys CAD323 - 3NA+2NF 48VCC | BT2 | CUE | 180839 | TESYS DECA CTL RELAY | Power Products | PPCTR | GENERAL PURPOSE | 3 - INDUSTRY GENERAL PURPOSE | TCS | TCS | LD | TESYS CONTROL SWITCH | LDTCS | 134.07 | EUR | 1 | UN | 3389110404197 | B | 1 | 5 | 11.2 | 9.2 | CM | 515 | 515 | G | 515.2 | CMQ | 120 | UN | 73389110404196 | 45 | 60 | 80 | CM | 75.62 | 515 | KG | 216 | DMQ | 15 | UN | 43389110404195 | 15 | 40 | 30 | CM | 8.39 | 515 | KG | 18 | DMQ | [12 empty] | 1 | UN | 3389110404197 | 0.5 | 1.12 | 0.92 | DM | 0.529 | 515 | KG | 0.515 | DMQ | 8536419089
XB6DA11B | Tabela de Preços de Automação e Controlo | 18/05/2026 | Modificação | Complete push button, Harmony XB6, white rectangular flush pushbutton Ø 16 spring return 1 NO unmarked | AC3 | ACI | 104422 | DIAMETER 16 | Industrial Control | IDSIG | GENERAL PURPOSE | 3 - INDUSTRY GENERAL PURPOSE | CTS | CTS | MP | PUSHBUTTONS | MPCTS | 24.31 | EUR | 1 | UN | 3389110764215 | C | 1 | 3.1 | 12.8 | 4.3 | CM | 13 | 13 | G | 170.624 | CMQ | [12 empty] | 60 | UN | 43389110764213 | 15 | 40 | 15 | CM | 1.009 | 13 | KG | 9000 | CMQ | [12 empty] | 1 | UN | 3389110764215 | 3.1 | 12.8 | 4.3 | CM | 14 | 13 | G | 170.624 | CMQ | 8536508000
DF141V | Tabela de Preços de Automação e Controlo | 18/05/2026 | Modificação | TeSyS porta-fusível 1P 50A - tam. fusível 14 x 51 mm - ind. fusível fundido | BT2 | CUE | 180779 | TESYS DF FUSE HOLD IEC | Power Products | PPCTR | GENERAL PURPOSE | 3 - INDUSTRY GENERAL PURPOSE | TCS | TCS | LD | TESYS CONTROL SWITCH | LDTCS | 21.46 | EUR | 1 | UN | 3389119407434 | B | 6 | 11.1 | 7.7 | 2.65 | CM | 118 | 118 | G | 226.496 | CMQ | [12 empty] | 72 | UN | 43389119407432 | 30 | 40 | 30 | CM | 10.001 | 118 | KG | 36 | DMQ | 6 | UN | 13389119407431 | 16.4 | 7.9 | 11.3 | CM | 774 | 118 | G | 1464.028 | CMQ | 6 | UN | 13389119407431 | 16.4 | 7.9 | 11.3 | CM | 774 | 118 | G | 1464.028 | CMQ | 8536105090
NU326318 | Tabela de Preços de Equipamentos e sistemas de distribuição de energia de Baixa Tensão | 18/05/2026 | Modificação | Nova Unica - Comutador de escada - 16A - Branco | IS1 | RPT | 181958 | NEW UNICA | Home Solutions | HSCWD | GENERAL PURPOSE | 1 - RESIDENTIAL GENERAL PURPOSE | CLD | CLD | DU | CONNECTED LIVING UNICA | DUCLD | 7.87 | EUR | 1 | UN | 3606489455774 | A | 1 | 3.5 | 4.5 | 4.5 | CM | 19 | 19 | G | 70.875 | CMQ | 640 | UN |  | 77 | 60 | 80 | CM | 31.916 | 22 | KG | 369600 | CMQ | 80 | UN | 43606489455772 | 30 | 40 | 30 | CM | 2.865 | 19 | KG | 36000 | CMQ | 10 | UN | 13606489455771 | 8 | 18.5 | 18 | CM | 280 | 19 | G | 2664 | CMQ | 1 | UN | 3606489455774 | 3.5 | 4.5 | 4.5 | CM | 19 | 19 | G | 70.875 | CMQ | 8536508000
ZB5AK1763C0 | Tabela de Preços de Automação e Controlo | 18/05/2026 | Modificação | Cabeça selector iluminado azul 3 posições retorno esquerda -centroen | AC3 | ACI | 100316 | DIAMETER 22 | Industrial Control | IDSIG | GENERAL PURPOSE | 3 - INDUSTRY GENERAL PURPOSE | CTS | CTS | MP | PUSHBUTTONS | MPCTS | 81.39 | EUR | 1 | UN | 3606489767747 | C | 1 | 3.6 | 5.3 | 4.7 | CM | 14 | 14 | G | 89.676 | CMQ | [36 empty] | 1 | UN | 3606489767747 | 4.2 | 5.2 | 3.3 | CM | 17 | 14 | G | 72.072 | CMQ | 8538909999
KNB16CF2 | Tabela de Preços de Equipamentos e sistemas de distribuição de energia de Baixa Tensão | 18/05/2026 | Modificação | Canalis - Ligador 16A F + N fusível NF | BT9 | PRO | 100777 | CANALIS KN | Power Products | PPLVB | CONFIGURABLE | 4 - LARGE BUILDING CONFIGURABLE | BUS | BUS | B2 | BUSWAY KN | B2BUS | 254.86 | EUR | 1 | UN | 3606480003257 | C | 1 | 5.1 | 13.5 | 7.4 | CM | 174 | 174 | G | 509.49 | CMQ | 50 | UN | 43606480003255 | 44.5 | 80 | 60 | CM | 9.098 | 174 | KG | 213.6 | DMQ | 50 | UN | 43606480003255 | 1.58 | 4.35 | 2.85 | DM | 9.046 | 174 | KG | 19.588 | DMQ | [12 empty] | 1 | UN | 3606480003257 | 5.1 | 13.5 | 7.4 | CM | 173 | 174 | G | 509.49 | CMQ | 8536901000
GV4LE25N | Tabela de Preços de Automação e Controlo | 18/05/2026 | Modificação | TeSys GV4 - disjuntor magnético - 25A 3P - com EverLink | BT2 | CUE | 187424 | TESYS DECA FRAME 4 CB | Power Products | PPCTR | GENERAL PURPOSE | 3 - INDUSTRY GENERAL PURPOSE | TPP | TPP | GM | TESYS POWER & PROTECT | GMTPP | 521.51 | EUR | 1 | UN | 3606481309631 | C | 1 | 16.5 | 21.9 | 10.7 | CM | 1.65 | 1.5 | KG | 3866.445 | CMQ | [12 empty] | 5 | UN | 43606481309639 | 30 | 40 | 30 | CM | 8.851 | 1.5 | KG | 36000 | CMQ | [12 empty] | 1 | UN | 3606481309631 | 16.5 | 21.9 | 10.7 | CM | 1.65 | 1.5 | KG | 3866.445 | CMQ | 8536201090
ATV930D15N4 | Tabela de Preços de Automação e Controlo | 18/05/2026 | Modificação | Variador de velocidade, ATV930, 15kW, 400/480V, com unidade de frenagem, IP21 | AC2 | ACI | 142787 | ALTIVAR 930 | Drives | IDVSD | CONFIGURABLE | 5 - INDUSTRY CONFIGURABLE | SDS | SDS | VM | ADVANCED DRIVES & HVAC | VMSDS | 3804.96 | EUR | 1 | UN | 3606480883330 | A | 1 | 26 | 34.5 | 74 | CM | 16.678 | 16.678 | KG | 66378 | CMQ | 4 | UN | 73606480883339 | 90 | 60 | 80 | CM | 75.308 | 16.678 | KG | 432000 | CMQ | [24 empty] | 1 | UN | 3606480883330 | 34 | 26 | 74 | CM | 16.702 | 16.678 | KG | 65416 | CMQ | 8504409590
KSB1000ZB1 | Tabela de Preços de Equipamentos e sistemas de distribuição de energia de Baixa Tensão | 18/05/2026 | Modificação | TAP OFF BLANKING PLATE 1000 A IP55 | BT9 | PRO | 100797 | CANALIS KS | Power Products | PPLVB | CONFIGURABLE | 4 - LARGE BUILDING CONFIGURABLE | BUS | BUS | B3 | BUSWAY (NOT LIGTHING) | B3BUS | 45.1 | EUR | 1 | UN | 3606485013138 | C | 10 | 0.4 | 11.8 | 7 | CM | 15 | 15 | G | 33.4 | CMQ | 300 | UN |  | 34 | 60 | 80 | CM | 12 | 15 | KG | 163200 | CMQ | 300 | UN | 33606485013139 | 1.5 | 4 | 3 | DM | 6 | 15 | KG | 18 | DMQ | 10 | UN | 13606485013135 | 3.7 | 11.8 | 7 | CM | 150 | 15 | G | 305.62 | CMQ | 10 | UN | 13606485013135 | 3.7 | 11.8 | 7 | CM | 150 | 15 | G | 305.62 | CMQ | 8536900100
GVSUPS30KHS | Tabela de Preços de Equipamentos e sistemas de distribuição de energia de Baixa Tensão | 18/05/2026 | Modificação | UPS Galaxy VS de 30kW 400 V para baterias externas, Start-up 5x8 | ITE | UAI | 180471 | GALAXY VS 3PH UPS | Secure Power | SP3PH | CONFIGURABLE | 4 - LARGE BUILDING CONFIGURABLE | IT3 | IT3 | I3 | OPTIMUM UPS 3PH | I3IT3 | 19630.43 | EUR | 1 | UN |  | C | 0 | 168 | 64 | 99 | CM | 235 | 235 | KG | 1.064 | MTQ | [36 empty] | 1 | UN | 731304342717 | 171 | 100 | 64 | CM | 242.998 | 235 | KG | 1094400 | CMQ | 8504409590
LV848259 | Tabela de Preços de Equipamentos e sistemas de distribuição de energia de Baixa Tensão | 18/05/2026 | Modificação | Circuit breaker Masterpact MTZ2 12H1 - 1250 A - 3P drawout - w/o Micrologic | BT8 | DBT | 145820 | MASTERPACT MTZ2-3 IEC | Power Products | PPACB | CONFIGURABLE | 4 - LARGE BUILDING CONFIGURABLE | ACB | ACB | PR | AIR CIRCUIT BREAKERS | PRACB | 8609.015 | EUR | 1 | UN | 3606480808746 | C | 1 | 30.5 | 37.5 | 29.5 | CM | 47.036 | 47.036 | KG | 33740.625 | CMQ | [36 empty] | 1 | UN | 3606480808746 | 3.05 | 3.75 | 2.95 | DM | 47.036 | 47.036 | KG | 33.741 | DMQ | 8536209090
NSYTRAL420 | Tabela de Preços de Equipamentos e sistemas de distribuição de energia de Baixa Tensão | 18/05/2026 | Modificação | BAR LIG ENCAIX VERM 20P P/ BOR | BT6 | DBT | 108693 | LINERGY MULTISTAND T.B | Power Products | PPLVS | GENERAL PURPOSE | 2 - SMALL & MED BUILDING GENERAL PURPOSE | LVE | LVE | L3 | LINERGY | L3LVE | 9.375 | EUR | 1 | UN | 3606480534201 | C | 10 | 2.5 | 17 | 6 | CM | 19 | 19 | G | 255 | CMQ | [12 empty] | 560 | UN | 43606480534209 | 30 | 40 | 30 | CM | 11.746 | 19 | KG | 36000 | CMQ | 10 | UN | 23606480534205 | 3 | 17 | 6 | CM | 196 | 19 | G | 306 | CMQ | 10 | UN | 23606480534205 | 3 | 17 | 6 | CM | 196 | 19 | G | 306 | CMQ | 8536901000
LV864935SP | Tabela de Preços de Equipamentos e sistemas de distribuição de energia de Baixa Tensão | 18/05/2026 | Modificação | Chassis locking - 2 Profalux locks 1 key + adapt kit - for MTZ2/MTZ3/NW - sp | BT8 | DBT | 180971 | MASTERPACT MTZ CONNECT | Power Products | PPACB | CONFIGURABLE | 4 - LARGE BUILDING CONFIGURABLE | ACB | ACB | PR | AIR CIRCUIT BREAKERS | PRACB | 513.665 | EUR | 1 | UN | 3606481188090 | C | 1 | 2 | 10.5 | 3.5 | CM | 236 | 236 | G | 73.5 | CMQ | [36 empty] | 1 | UN | 3606481188090 | 20 | 105 | 35 | MM | 660 | 236 | G | 73.5 | CMQ | 8301300000
NSYPAPLA157G | Tabela de Preços de Equipamentos e sistemas de distribuição de energia de Baixa Tensão | 18/05/2026 | Modificação | Porta interna para invólucro PLA H1500xL750 mm | EN1 | CUE | 120241 | PanelSeT P Accessories | Power Products | PPUES | GENERAL PURPOSE | 3 - INDUSTRY GENERAL PURPOSE | UEA | UEA | PA | UE - FLOOR STANDING ENCLOSURES PLA IN POLYESTER. | PAUEA | 629.4255 | EUR | 1 | UN | 3606480774287 | A4 | 1 | 4 | 142 | 67.5 | CM | 7 | 7 | KG | 38340 | CMQ | 20 | UN |  | 500 | 1200 | 2000 | MM | 160 | 7 | KG | 1200 | DMQ | [24 empty] | 1 | UN | 3606480774287 | 40 | 660 | 1410 | MM | 8 | 7 | KG | 37.224 | DMQ | 9403991090
A9TDFC640 | Tabela de Preços de Equipamentos e sistemas de distribuição de energia de Baixa Tensão | 18/05/2026 | Modificação | Disjuntor diferencial com arco eléctrico Acti9 iCV40N VigiARC, 1PN, 40A, C 30mA, A-SI, 10kA, ZB | BT1 | RPT | 135006 | ACTI9 | Power Products | PPCFD | GENERAL PURPOSE | 2 - SMALL & MED BUILDING GENERAL PURPOSE | FTD | FTD | DT | ACTI9 PROTECTION DEVICES TERTIARY | DTFTD | 973.825 | EUR | 1 | UN | 3606481906694 | C | 1 | 4.4 | 11.3 | 8.5 | CM | 245 | 223 | G | 422.62 | CMQ | 192 | UN |  | 60 | 120 | 80 | CM | 159.528 | 223 | KG | 576000 | CMQ | 24 | UN | 43606481906692 | 15 | 40 | 30 | CM | 6.147 | 223 | KG | 18000 | CMQ | [12 empty] | 1 | UN | 3606481906694 | 4.2 | 11.2 | 8.2 | CM | 243 | 223 | G | 385.728 | CMQ | 8536201090
TM221M16RG | Tabela de Preços de Automação e Controlo | 18/05/2026 | Modificação | Controlador M221 Modular 16 ES do tipo relé Mola | AC1 | ACI | 140618 | M221 CONTROLLER | Discrete Automation | IDMST | CONFIGURABLE | 5 - INDUSTRY CONFIGURABLE | ABA | ABA | A5 | PLC BASIC | A5ABA | 301.12 | EUR | 1 | UN | 3606480611261 | C | 1 | 12 | 12.5 | 10 | CM | 426 | 264 | G | 1500 | CMQ | [12 empty] | 24 | UN | 43606480611269 | 30 | 60 | 40 | CM | 10.99 | 264 | KG | 72000 | CMQ | [12 empty] | 1 | UN | 3606480611261 | 12 | 10 | 12.5 | CM | 426 | 264 | G | 1500 | CMQ | 8537109199
XB5AG21C0 | Tabela de Preços de Automação e Controlo | 18/05/2026 | Modificação | Chave selector 2 posições fijas 1na 455 cor g | AC3 | ACI | 100316 | DIAMETER 22 | Industrial Control | IDSIG | GENERAL PURPOSE | 3 - INDUSTRY GENERAL PURPOSE | CTS | CTS | MP | PUSHBUTTONS | MPCTS | 86.89 | EUR | 1 | UN | 3606489758332 | C | 1 | 8.6 | 5.2 | 3.3 | CM | 82 | 82 | G | 147.576 | CMQ | [12 empty] | 40 | UN |  | 15 | 40 | 30 | CM | 3.595 | 82 | KG | 18000 | CMQ | [12 empty] | 1 | UN | 3606489758332 | 8.6 | 5.2 | 3.3 | CM | 82 | 82 | G | 147.576 | CMQ | 8536508000
KEV0400CS1 | Tabela de Preços de Equipamentos e sistemas de distribuição de energia de Baixa Tensão | 18/05/2026 | Modificação | Suporte para carregador EVLink Pro AC, Canalis KS para EV, 100A a 400A | BT9 | PRO | 100797 | CANALIS KS | Power Products | PPLVB | CONFIGURABLE | 4 - LARGE BUILDING CONFIGURABLE | BUS | BUS | B3 | BUSWAY (NOT LIGTHING) | B3BUS | 109.85 | EUR | 1 | UN | 3606487314264 | C | 1 | 1 | 55 | 32 | CM | 887.9 | 887.9 | G | 1760 | CMQ | 48 | UN |  | 44 | 120 | 80 | CM | 64 | 887.9 | KG | 422400 | CMQ | 12 | UN | 13606487314261 | 30 | 60 | 40 | CM | 12.76 | 887.9 | KG | 72000 | CMQ | [12 empty] | 1 | UN | 3606487314264 | 1 | 55 | 32 | CM | 888 | 887.9 | G | 1760 | CMQ | 7326909890
TM221CE16T | Tabela de Preços de Automação e Controlo | 18/05/2026 | Modificação | Controlador Modicon - M221 c/ Ethernet16 ES do tipo transistor PNP | AC1 | ACI | 140618 | M221 CONTROLLER | Discrete Automation | IDMST | CONFIGURABLE | 5 - INDUSTRY CONFIGURABLE | ABA | ABA | A5 | PLC BASIC | A5ABA | 285.06 | EUR | 1 | UN | 3606480648762 | B | 1 | 10.6 | 13.9 | 14 | CM | 300 | 300 | G | 2062.76 | CMQ | [12 empty] | 20 | UN | 43606480648760 | 30 | 60 | 40 | CM | 6.766 | 300 | KG | 72000 | CMQ | [12 empty] | 1 | UN | 3606480648762 | 10.6 | 14 | 13.9 | CM | 300 | 300 | G | 2062.76 | CMQ | 8537109199
SSP3A250P7T | Tabela de Preços de Automação e Controlo | 18/05/2026 | Modificação | Relés trifásico de estado sólido Harmony, 50A, montagem em painel, comutação de tensão zero, almofada térmica, entrada 90...280V AC, saída 42..660V AC | AC3 | ACI | 116187 | SOLID STATE RELAYS | Industrial Control | IDSIG | GENERAL PURPOSE | 3 - INDUSTRY GENERAL PURPOSE | ARO | ARO | RM | ELECTROMECHANICAL RELAYS | RMARO | 348.75 | EUR | 1 | UN | 3606480580000 | C | 1 | 4 | 12 | 8.5 | CM | 281 | 281 | G | 408 | CMQ | [12 empty] | 27 | UN | 43606480580008 | 15 | 40 | 30 | CM | 7.785 | 281 | KG | 18 | DMQ | [12 empty] | 1 | UN | 3606480580000 | 0.4 | 1.2 | 0.85 | DM | 0.412 | 281 | KG | 0.408 | DMQ | 8536490099
NSYTRP42TB | Tabela de Preços de Equipamentos e sistemas de distribuição de energia de Baixa Tensão | 18/05/2026 | Modificação | BORN SECC ALV TEST 4MM2 PUSH-I | BT6 | DBT | 108693 | LINERGY MULTISTAND T.B | Power Products | PPLVS | GENERAL PURPOSE | 2 - SMALL & MED BUILDING GENERAL PURPOSE | LVE | LVE | L3 | LINERGY | L3LVE | 5.46 | EUR | 1 | UN | 3606480533396 | C | 50 | 0.8 | 5.7 | 3.5 | CM | 8 | 8 | G | 15.96 | CMQ | [12 empty] | 1000 | UN | 43606480533394 | 30 | 40 | 30 | CM | 9.188 | 8 | KG | 36000 | CMQ | 50 | UN | 13606480533393 | 4.8 | 32 | 6.8 | CM | 434 | 8 | G | 1044.48 | CMQ | 50 | UN | 13606480533393 | 4.8 | 32 | 6.8 | CM | 434 | 8 | G | 1044.48 | CMQ | 8536901000
BSH1004P32A2A | Tabela de Preços de Automação e Controlo | 18/05/2026 | Modificação | AC servo motor BSH - 9.31 N.m - 1500 rpm - keyed shaft - without brake - IP65 | AC2 | ACI | 132912 | SERVO MOTORS | Discrete Automation | IDMST | PROGRAMABLE | 7 - INDUSTRY PROGRAMMABLE | AAM | AAM | DV | MOTION | DVAAM | 2159.58 | EUR | 1 | UN | 3389118140714 | C | 1 | 18.3 | 49.2 | 16.3 | CM | 7.5 | 7.5 | KG | 14675.868 | CMQ | [12 empty] | 2 | UN |  | 30 | 60 | 40 | CM | 16.152 | 7.5 | KG | 72000 | CMQ | [12 empty] | 1 | UN | 3389118140714 | 183 | 492 | 163 | MM | 7500 | 7.5 | G | 14675.87 | CMQ | 8501522089
K1I023NLH | Tabela de Preços de Automação e Controlo | 18/05/2026 | Modificação | Interruptor de passo de came - 3 posiçõestes - 45° - 12 a - montagem aparafusada | AC3 | ACI | 100347 | Rotary CAM switch | Industrial Control | IDSIG | GENERAL PURPOSE | 3 - INDUSTRY GENERAL PURPOSE | CTS | CTS | MP | PUSHBUTTONS | MPCTS | 158.48 | EUR | 1 | UN | 3389110979169 | B | 1 | 6.5 | 16.5 | 6.5 | CM | 226.8 | 215 | G | 697.125 | CMQ | [12 empty] | 8 | UN | 43389110979167 | 15 | 40 | 15 | CM | 2.033 | 215 | KG | 9 | DMQ | [12 empty] | 1 | UN | 3389110979169 | 0.65 | 1.65 | 0.65 | DM | 0.226 | 215 | KG | 0.697 | DMQ | 8536508000
REL52012 | Tabela de Preços de Equipamentos e sistemas de distribuição de energia de Baixa Tensão | 18/05/2026 | Modificação | universal protection relay, PowerLogic P3U 3CT 1Io 4VT 16DI 8DO 48-230V DI110V RS485 | MT1 | MET | 134740 | ADVANCED RELAYS | Digital Energy | DPMVP | CONFIGURABLE | 4B - LARGE BUILDING & ELECTRICAL INTENSIVE | MVA | MVA | FR | MV PROTECTION RELAYS AND FEEDER AUTOMATION | FRMVA | 3496.85 | EUR | 1 | UN | 3606481357182 |  | 1 | 26 | 31.5 | 21.5 | CM | 3.499 | 3.499 | KG | 17608.5 | CMQ | 24 | UN |  | 100 | 120 | 80 | CM | 100.488 | 3.499 | KG | 960000 | CMQ | 1 | UN | 3606481357182 | 30 | 40 | 30 | CM | 3.687 | 3.499 | KG | 36000 | CMQ | [12 empty] | 1 | UN | 3606481357182 | 26 | 31.5 | 21.5 | CM | 3.2 | 3.499 | KG | 17608.5 | CMQ | 8537109199
SR3NET01BD | Tabela de Preços de Automação e Controlo | 18/05/2026 | Modificação | Interface de comunicação ethernet - para relé inteligente zelio logic | AC1 | ACI | 113806 | ZELIO 2 SMART RELAYS | Discrete Automation | IDMST | GENERAL PURPOSE | 3 - INDUSTRY GENERAL PURPOSE | ARO | ARO | RE | ELECTRONIC RELAYS | REARO | 279.18 | EUR | 1 | UN | 3389119208505 | B | 1 | 6 | 11 | 6.5 | CM | 109 | 109 | G | 429 | CMQ | [12 empty] | 48 | UN | 23389119208509 | 30 | 40 | 30 | CM | 5.78 | 109 | KG | 36 | DMQ | [12 empty] | 1 | UN | 3389119208505 | 0.6 | 1.1 | 0.65 | DM | 0.109 | 109 | KG | 0.429 | DMQ | 8517620000
SZMT1110 | Tabela de Preços de Equipamentos e sistemas de distribuição de energia de Baixa Tensão | 18/05/2026 | Modificação | Espelho opaco + C DIN 1L01A 150x250 | BT6 | DBT | 188310 | PrismaSeT XL | Power Products | PPCFD | GENERAL PURPOSE | 2 - SMALL & MED BUILDING GENERAL PURPOSE | PXS | PXS | 04 | PRISMASET XL | 04PXS | 80.05 | EUR | 1 | UN | 4015153767768 | A | 1 | 10.3 | 26.4 | 16.8 | CM | 534 | 534 | G | 4568.256 | CMQ | 48 | UN |  | 45 | 120 | 80 | CM | 40.5 | 534 | KG | 432000 | CMQ | 12 | UN | 14015153767765 | 30 | 60 | 40 | CM | 7.152 | 534 | KG | 72000 | CMQ | [12 empty] | 1 | UN | 4015153767768 | 10.3 | 26.4 | 16.8 | CM | 534 | 534 | G | 4568.256 | CMQ | 7326909890
ZB5AH03C0 | Tabela de Preços de Automação e Controlo | 18/05/2026 | Modificação | Cabeça botão verde duplo clique cor cim | AC3 | ACI | 100316 | DIAMETER 22 | Industrial Control | IDSIG | GENERAL PURPOSE | 3 - INDUSTRY GENERAL PURPOSE | CTS | CTS | MP | PUSHBUTTONS | MPCTS | 36.35 | EUR | 1 | UN | 3606489766627 | C | 1 | 4.2 | 5.2 | 3.3 | CM | 17 | 17 | G | 72.072 | CMQ | [36 empty] | 1 | UN | 3606489766627 | 4.2 | 5.2 | 3.3 | CM | 17 | 17 | G | 72.072 | CMQ | 8538909999
GV4LE50N6 | Tabela de Preços de Automação e Controlo | 18/05/2026 | Modificação | TeSys GV4 - disjuntor magnético - 50A 3P - com terminais olhal | BT2 | CUE | 187424 | TESYS DECA FRAME 4 CB | Power Products | PPCTR | GENERAL PURPOSE | 3 - INDUSTRY GENERAL PURPOSE | TPP | TPP | GM | TESYS POWER & PROTECT | GMTPP | 688.2 | EUR | 1 | UN | 3606481309808 | C | 1 | 10.5 | 22 | 16.5 | CM | 1.439 | 1.439 | KG | 3811.5 | CMQ | [12 empty] | 5 | UN | 43606481309806 | 30 | 40 | 30 | CM | 7.605 | 1.439 | KG | 36 | DMQ | [12 empty] | 1 | UN | 3606481309808 | 12.5 | 22 | 9 | CM | 1.45 | 1.439 | KG | 2475 | CMQ | 8536201090
ZB4BL7341 | Tabela de Preços de Automação e Controlo | 18/05/2026 | Modificação | Double-headed push button head, metal, ø22, 1 cim een flush marked i + 1 red projecting marked o | AC3 | ACI | 100316 | DIAMETER 22 | Industrial Control | IDSIG | GENERAL PURPOSE | 3 - INDUSTRY GENERAL PURPOSE | CTS | CTS | MP | PUSHBUTTONS | MPCTS | 24.72 | EUR | 1 | UN | 3389119043861 | A | 1 | 5.5 | 5.3 | 3.3 | CM | 58 | 58 | G | 96.195 | CMQ | [12 empty] | 200 | UN | 43389119043869 | 30 | 40 | 30 | CM | 12.007 | 58 | KG | 36000 | CMQ | [12 empty] | 1 | UN | 3389119043861 | 5.5 | 5.3 | 3.3 | CM | 58 | 58 | G | 96.195 | CMQ | 8538909999
NSY2SPX204 | Tabela de Preços de Equipamentos e sistemas de distribuição de energia de Baixa Tensão | 18/05/2026 | Modificação | 2 side panels stainless 304L, Scotch Brite® finish, for SFX H2000xD400mm | EN1 | CUE | 191215 | PanelSeT X Accessories | Power Products | PPUES | GENERAL PURPOSE | 3 - INDUSTRY GENERAL PURPOSE | UEA | UEA | ST | UE-FLOOR STAND.WALL MOUN. ENCLOSURES, BOXES STAINLESS STEEL. | STUEA | 2563.056 | EUR | 1 | UN | 3606480154782 | C4 | 1 | 5.5 | 203 | 43.5 | CM | 23 | 23 | KG | 48567.75 | CMQ | 10 | UN |  | 600 | 1200 | 2000 | MM | 250 | 23 | KG | 1440 | DMQ | [12 empty] | 1 | UN | 3606480154782 | 0 | 0 | 0 |  | 31 | 23 | KG | 48.568 | DMQ | 1 | UN | 3606480154782 | 55 | 2030 | 435 | MM | 31 | 23 | KG | 48.568 | DMQ | 7326909890
BSH0702P32A2A | Tabela de Preços de Automação e Controlo | 18/05/2026 | Modificação | AC servo motor BSH - 2.2 N.m - 3000 rpm - keyed shaft - without brake - IP65 | AC2 | ACI | 132912 | SERVO MOTORS | Discrete Automation | IDMST | PROGRAMABLE | 7 - INDUSTRY PROGRAMMABLE | AAM | AAM | DV | MOTION | DVAAM | 1699.71 | EUR | 1 | UN | 3389118136472 | C | 1 | 22 | 48.5 | 19.5 | CM | 3.408 | 2.89 | KG | 20806.5 | CMQ | 15 | UN | 73389118136471 | 77 | 60 | 80 | CM | 59.62 | 2.89 | KG | 369.6 | DMQ | 2 | UN |  | 30 | 60 | 40 | CM | 7.968 | 2.89 | KG | 72000 | CMQ | [12 empty] | 1 | UN | 3389118136472 | 170 | 460 | 162 | MM | 3408 | 2.89 | G | 12668.4 | CMQ | 8501522089
C16H3MA150 | Tabela de Preços de Equipamentos e sistemas de distribuição de energia de Baixa Tensão | 18/05/2026 | Modificação | ComPacT DISJUNTOR NSX160H 70kA CA 3P3D 150A MA | BT4 | DBT | 191790 | COMPACT NSX | Power Products | PPCCB | GENERAL PURPOSE | 2 - SMALL & MED BUILDING GENERAL PURPOSE | CCN | CCN | 01 | NSX | 01CCN | 958.615 | EUR | 1 | UN | 3606481999122 | C | 1 | 14 | 19 | 11 | CM | 1.852 | 1.78 | KG | 2926 | CMQ | [12 empty] | 7 | UN | 13606481999129 | 30 | 40 | 30 | CM | 13.354 | 1.78 | KG | 36 | DMQ | [12 empty] | 1 | UN | 3606481999122 | 14 | 19 | 11 | CM | 1.852 | 1.78 | KG | 2926 | CMQ | 8536209090
LV848827SP | Tabela de Preços de Equipamentos e sistemas de distribuição de energia de Baixa Tensão | 18/05/2026 | Modificação | Sensor plug - 6000 A - MTZ3 - spare part | BT8 | DBT | 180975 | MASTERPACT MTZ CU ACC. | Power Products | PPACB | CONFIGURABLE | 4 - LARGE BUILDING CONFIGURABLE | ACB | ACB | PR | AIR CIRCUIT BREAKERS | PRACB | 257.76 | EUR | 1 | UN | 3606481188212 | C | 1 | 1 | 11 | 8 | CM | 56 | 56 | G | 88 | CMQ | [12 empty] | 20 | UN | 43606481188210 | 30 | 40 | 30 | CM | 1.561 | 56 | KG | 36 | DMQ | 20 | UN | 13606481188219 | 9 | 18 | 13 | CM | 1.12 | 56 | KG | 2106 | CMQ | 1 | UN | 3606481188212 | 1 | 11 | 8 | CM | 56 | 56 | G | 88 | CMQ | 8538909189
M9F42101 | Tabela de Preços de Equipamentos e sistemas de distribuição de energia de Baixa Tensão | 18/05/2026 | Modificação | Multi9 - Disjuntor C60BP, 1P, 1A, curva C, 14kA (UL489), 10kA (IEC/EN 60947-2) | BT1 | RPT | 190621 | MULTI9 | Power Products | PPCFD | GENERAL PURPOSE | 2 - SMALL & MED BUILDING GENERAL PURPOSE | FTD | FTD | D9 | MULTI9 PROTECTION FOR OEM | D9FTD | 220.995 | EUR | 1 | UN | 3606481169679 | A | 1 | 1.8 | 10.3 | 7.2 | CM | 124 | 124 | G | 133.488 | CMQ | [12 empty] | 108 | UN | 43606481169677 | 30 | 40 | 30 | CM | 14.376 | 124 | KG | 36 | DMQ | 12 | UN | 13606481169676 | 8.2 | 22 | 11 | CM | 1.543 | 124 | KG | 1984.4 | CMQ | 12 | UN | 13606481169676 | 8.2 | 22 | 11 | CM | 1.543 | 124 | KG | 1984.4 | CMQ | 8536201090
RE17LMBM | Tabela de Preços de Automação e Controlo | 18/05/2026 | Modificação | Temporizador relé 10 funções - 1 s..100 h - 24..240 vac - saída em estado sólido | AC3 | ACI | 100037 | TIMERS | Industrial Control | IDSIG | GENERAL PURPOSE | 3 - INDUSTRY GENERAL PURPOSE | ARO | ARO | RE | ELECTRONIC RELAYS | REARO | 124.6 | EUR | 1 | UN | 3606480552663 | A | 1 | 2.8 | 9.4 | 7.8 | CM | 72 | 72 | G | 205.296 | CMQ | [12 empty] | 40 | UN | 43606480552661 | 15 | 40 | 30 | CM | 3.255 | 72 | KG | 18 | DMQ | [12 empty] | 1 | UN | 3606480552663 | 2.8 | 9.4 | 7.8 | CM | 72 | 72 | G | 205.296 | CMQ | 8536490099
NU341454 | Tabela de Preços de Equipamentos e sistemas de distribuição de energia de Baixa Tensão | 18/05/2026 | Modificação | Tomada RJ45 1 mód., Unica, cat.6, UTP, Antracite | IS1 | RPT | 191664 | NEW UNICA | Home Solutions | HSSPE | GENERAL PURPOSE | 1 - RESIDENTIAL GENERAL PURPOSE | CLD | CLD | DU | CONNECTED LIVING UNICA | DUCLD | 18.275 | EUR | 1 | UN | 3606489467159 | A | 1 | 2.3 | 4.5 | 4 | CM | 14 | 14 | G | 41.4 | CMQ | 640 | UN | 73606489467158 | 77 | 60 | 80 | CM | 23.99 | 14 | KG | 369.6 | DMQ | 20 | UN | 43606489467157 | 15 | 40 | 15 | CM | 484 | 14 | G | 0.009 | MTQ | 10 | UN | 13606489467156 | 5.5 | 26 | 14 | CM | 140 | 14 | G | 2002 | CMQ | 1 | UN | 3606489467159 | 2.3 | 4.5 | 4 | CM | 14 | 14 | G | 41.4 | CMQ | 8536699099
NSYSMX181640 | Tabela de Preços de Equipamentos e sistemas de distribuição de energia de Baixa Tensão | 18/05/2026 | Modificação | SMX 304L stainless monobloc enclosure, H1800xW1600xD400mm, Scotch Brite® finish. | EN1 | CUE | 119444 | PanelSeT X FS SMX | Power Products | PPUES | GENERAL PURPOSE | 3 - INDUSTRY GENERAL PURPOSE | UEA | UEA | ST | UE-FLOOR STAND.WALL MOUN. ENCLOSURES, BOXES STAINLESS STEEL. | STUEA | 11307.006 | EUR | 1 | UN | 3606480155772 | C4 | 1 | 193 | 49 | 165 | CM | 170 | 153 | KG | 1560405 | CMQ | 1 | UN |  | 1930 | 480 | 1650 | MM | 152 | 153 | KG | 1528.56 | DMQ | [12 empty] | 1 | UN |  | 0 | 0 | 0 |  | 210 | 153 | KG | 1615.68 | DMQ | 1 | UN | 3606480155772 | 1930 | 480 | 1650 | MM | 152 | 153 | KG | 1528.56 | DMQ | 9403208000
ATV320U30N4C412 | Tabela de Preços de Automação e Controlo | 18/05/2026 | Modificação | Variador de velocidade, Altivar Solar, 3,0kW, 380 a 500V, 3 fases, compacto | AC2 | ACI | 146897 | ALTIVAR 320 | Drives | IDVSD | CONFIGURABLE | 5 - INDUSTRY CONFIGURABLE | ADD | ADD | VS | MEDIUM DRIVES | VSADD | 953.76 | EUR | 1 | UN | 3606486835913 | C | 1 | 24.5 | 26.8 | 19.1 | CM | 2.66 | 2.66 | KG | 12541.06 | CMQ | 12 | UN | 13606486835910 | 75 | 80 | 60 | CM | 44.92 | 2.66 | KG | 360 | DMQ | [24 empty] | 1 | UN | 3606486835913 | 24.5 | 26.8 | 19.1 | CM | 2.66 | 2.66 | KG | 12.541 | DMQ | 8504409590
VLVAF8P03538AB | Tabela de Preços de Equipamentos e sistemas de distribuição de energia de Baixa Tensão | 18/05/2026 | Modificação | Banco de Condensadores VarSet Auto 1100kvar DR3,8 xxB 400V 50Hz | BTA | PRO | 136396 | PFC EQUIPMENT | Digital Energy | DPLVP | CONFIGURABLE | 4 - LARGE BUILDING CONFIGURABLE | APQ | APQ | RB | POWER FACTOR CORRECTION | RBAPQ | 60892.335 | EUR | 1 | UN | 3606480610172 | C | 1 | 230 | 156 | 160 | CM | 1972 | 1972 | KG | 5740800 | CMQ | 1 | UN |  | 25 | 18.3 | 18.3 | DM | 1972 | 1972 | KG | 8372.25 | DMQ | [24 empty] | 1 | UN | 3606480610172 | 25 | 18.3 | 18.3 | DM | 1972 | 1972 | KG | 8372.25 | DMQ | 8537109199
18614 | Tabela de Preços de Equipamentos e sistemas de distribuição de energia de Baixa Tensão | 18/05/2026 | Modificação | Miniature circuit-breaker, Acti9 NG125N, 1P, 32 A, C curve, 25 kA (IEC 60947-2) | BT1 | RPT | 190600 | ACTI9 | Power Products | PPCFD | GENERAL PURPOSE | 2 - SMALL & MED BUILDING GENERAL PURPOSE | FTI | FTI | DI | ACTI9 PROTECTION DEVICES INDUSTRIAL | DIFTI | 114.205 | EUR | 1 | UN | 3303430186144 | B | 1 | 3 | 10.9 | 8.1 | CM | 243 | 243 | G | 264.87 | CMQ | [12 empty] | 72 | UN | 43303430186142 | 30 | 40 | 30 | CM | 18.691 | 243 | KG | 36000 | CMQ | 12 | UN | 13303430186141 | 9.1 | 36 | 11.9 | CM | 3.034 | 243 | KG | 3898.44 | CMQ | 1 | UN | 3303430186144 | 3 | 10.9 | 8.1 | CM | 246 | 243 | G | 264.87 | CMQ | 8536201090
LV833792 | Tabela de Preços de Equipamentos e sistemas de distribuição de energia de Baixa Tensão | 18/05/2026 | Modificação | MX com opening voltage release - 24 V AC 24/30 V DC - for drawout MTZ1 | BT8 | DBT | 180968 | MASTERPACT MTZ COILS | Power Products | PPACB | CONFIGURABLE | 4 - LARGE BUILDING CONFIGURABLE | ACB | ACB | PR | AIR CIRCUIT BREAKERS | PRACB | 401.515 | EUR | 1 | UN | 3606480814815 | C | 1 | 9 | 4 | 6 | CM | 1.167 | 1.167 | KG | 216 | CMQ | [36 empty] | 1 | UN | 3606480814815 | 0.9 | 0.4 | 0.6 | DM | 1.167 | 1.167 | KG | 0.216 | DMQ | 8536508000
C40L3 | Tabela de Preços de Equipamentos e sistemas de distribuição de energia de Baixa Tensão | 18/05/2026 | Modificação | ComPacT BLOCO DE CORTE NSX400L 150kA CA 3P 400A | BT4 | DBT | 191790 | COMPACT NSX | Power Products | PPCCB | GENERAL PURPOSE | 2 - SMALL & MED BUILDING GENERAL PURPOSE | CCN | CCN | 01 | NSX | 01CCN | 3223.905 | EUR | 1 | UN | 3606482002951 | C | 1 | 15 | 29 | 15.5 | CM | 4.476 | 4.476 | KG | 6742.5 | CMQ | 36 | UN |  | 43 | 120 | 80 | CM | 178 | 4.476 | KG | 412.8 | DMQ | [24 empty] | 1 | UN | 3606482002951 | 15 | 29 | 15.5 | CM | 4.548 | 4.476 | KG | 6742.5 | CMQ | 8536209090
RM22UA22MR | Tabela de Preços de Automação e Controlo | 18/05/2026 | Modificação | Harmony, Modular 1-phase overvoltage control relay, 8 A, 2 CO, 1…100 V AC/DC measurement, 24…240 V AC/DC | AC3 | ACI | 104947 | CONTROL RELAYS | Industrial Control | IDSIG | GENERAL PURPOSE | 3 - INDUSTRY GENERAL PURPOSE | ARO | ARO | RE | ELECTRONIC RELAYS | REARO | 195.26 | EUR | 1 | UN | 3606480792212 | C | 1 | 2.6 | 9.5 | 8.2 | CM | 120 | 110 | G | 202.54 | CMQ | [12 empty] | 40 | UN | 43606480792210 | 15 | 40 | 30 | CM | 5.295 | 110 | KG | 18 | DMQ | [12 empty] | 1 | UN | 3606480792212 | 0.26 | 0.95 | 0.82 | DM | 0.121 | 110 | KG | 0.203 | DMQ | 8536490099
SLGM09BS3G_U | Tabela de Preços de Soluções de Conectividade | 18/05/2026 | Modificação | ModBus Glass Touch Panel combo 9 botões 2 Tomadas Unica | GE1 | PRO | 181671 | LIVING SPACE ROOM&HMI | Digital Energy | DBPRD | GENERAL PURPOSE | 2B- BUILDING MANAGEMENT OFFER GENERAL PURPOSE | FDB | FDB | FD | FIELD DEVICES BMS | FDFDB | 488.66 | EUR | 1 | UN | 3606486528181 | C | 1 | 2.58 | 24.5 | 9.5 | CM | 395 | 395 | G | 600.495 | CMQ | 576 | UN |  | 10 | 120 | 80 | CM | 227.52 | 395 | KG | 96000 | CMQ | 8 | UN | 13606486528188 | 30 | 40 | 30 | CM | 4.926 | 395 | KG | 36000 | CMQ | [12 empty] | 1 | UN | 3606486528181 | 2.58 | 24.5 | 9.5 | CM | 395 | 395 | G | 600.495 | CMQ | 8537109899
TPSCON36 | Tabela de Preços de Equipamentos e sistemas de distribuição de energia de Baixa Tensão | 18/05/2026 | Modificação | Placas espaçadoras para TransferPacT tamanho de 160 A | BT4 | DBT | 189630 | TRANSFERPACT SX | Power Products | PPATS | CONFIGURABLE | 4 - LARGE BUILDING CONFIGURABLE | ATS | ATS | AT | ATS – AUTOMATIC TRANSFER SWITCH | ATATS | 291.665 | EUR | 1 | UN | 3606481066190 | C | 1 | 3 | 10 | 7 | CM | 200 | 200 | G | 210 | CMQ | [12 empty] | 35 | UN | 13606481066197 | 15 | 40 | 30 | CM | 7.9 | 200 | KG | 18 | DMQ | [12 empty] | 1 | UN | 3606481066190 | 3 | 10 | 7 | CM | 200 | 200 | G | 210 | CMQ | 8536909500
ZB5CV043 | Tabela de Preços de Automação e Controlo | 18/05/2026 | Modificação | Cabeça de luz piloto - ø 22 - quadrada - lente simples vermelha | AC3 | ACI | 100316 | DIAMETER 22 | Industrial Control | IDSIG | GENERAL PURPOSE | 3 - INDUSTRY GENERAL PURPOSE | CTS | CTS | MP | PUSHBUTTONS | MPCTS | 14.03 | EUR | 1 | UN | 3389110934748 | B | 1 | 5.4 | 4.4 | 3.4 | CM | 17 | 17 | G | 80.784 | CMQ | [12 empty] | 200 | UN | 43389110934746 | 30 | 40 | 30 | CM | 3.687 | 17 | KG | 36 | DMQ | 5 | UN | 53389110934743 | 5.4 | 26.5 | 3.4 | CM | 85 | 17 | G | 486.54 | CMQ | 1 | UN | 3389110934748 | 3.4 | 5.4 | 4.4 | CM | 17 | 17 | G | 80.78 | CMQ | 8538909999
LC2DT40P7 | Tabela de Preços de Automação e Controlo | 18/05/2026 | Modificação | Inversor Tesys D - 4P(4 NA) - AC-1 - <= 440 V 40 A - 230 V CA bobina | BT2 | CUE | 187516 | TESYS DECA CONT. <115A | Power Products | PPCTR | GENERAL PURPOSE | 3 - INDUSTRY GENERAL PURPOSE | TCC | TCC | AC | TESYS CONTROL CONTACTOR | ACTCC | 428.29 | EUR | 1 | UN | 3389110246988 | A | 1 | 11.3 | 11.3 | 14 | CM | 1.016 | 1.016 | KG | 1787.66 | CMQ | 40 | UN |  | 45 | 80 | 60 | CM | 53.14 | 1.016 | KG | 216000 | CMQ | 5 | UN | 43389110246986 | 15 | 40 | 30 | CM | 5.387 | 1.016 | KG | 18000 | CMQ | [12 empty] | 1 | UN | 3389110246988 | 11.3 | 11.3 | 14 | CM | 1.016 | 1.016 | KG | 1787.66 | CMQ | 8536490099
ATV320U15M2C | Tabela de Preços de Automação e Controlo | 18/05/2026 | Modificação | Variador de velocidade ATV320 - 1.5kW - 200...240V - 1 fase - compacto | AC2 | ACI | 146897 | ALTIVAR 320 | Drives | IDVSD | CONFIGURABLE | 5 - INDUSTRY CONFIGURABLE | ADD | ADD | VS | MEDIUM DRIVES | VSADD | 502.37 | EUR | 1 | UN | 3606480966569 | A | 1 | 18.1 | 18.7 | 18.7 | CM | 1.837 | 1.6 | KG | 6329.389 | CMQ | 30 | UN | 73606480966568 | 75 | 80 | 60 | CM | 69.4 | 1.6 | KG | 360000 | CMQ | 4 | UN |  | 30 | 60 | 40 | CM | 8 | 1.6 | KG | 72000 | CMQ | 1 | UN |  | 18.2 | 18.6 | 18.2 | CM | 1.88 | 1.6 | KG | 11.873 | DMQ | 1 | UN | 3606480966569 | 18.1 | 18.7 | 18.7 | CM | 1.837 | 1.6 | KG | 6329.39 | CMQ | 8504409590
LC1G225EHEA | Tabela de Preços de Automação e Controlo | 18/05/2026 | Modificação | Contactor TeSys LC1G 225A 440V 3P AC3 Avançado 48-130V bobina CA-CC | BT2 | CUE | 181036 | GIGA GL CTR >=115 | Power Products | PPCTR | GENERAL PURPOSE | 3 - INDUSTRY GENERAL PURPOSE | TCC | TCC | AC | TESYS CONTROL CONTACTOR | ACTCC | 2278.79 | EUR | 1 | UN | 3606481922359 | C | 1 | 26 | 32 | 17.5 | CM | 5.054 | 5.054 | KG | 14560 | CMQ | 6 | UN | 13606481922356 | 735 | 800 | 600 | MM | 43800 | 5.054 | G | 352800000 | MMQ | [24 empty] | 1 | UN | 3606481922359 | 25 | 38 | 23 | CM | 5.275 | 5.054 | KG | 21850 | CMQ | 8536490099
BSH0551T11A1A | Tabela de Preços de Automação e Controlo | 18/05/2026 | Modificação | AC Servo motor BSH - 0.5 N.m - 8000 rpm - eixo com chaveta - sem freio - IP50 | AC2 | ACI | 132912 | SERVO MOTORS | Discrete Automation | IDMST | PROGRAMABLE | 7 - INDUSTRY PROGRAMMABLE | AAM | AAM | DV | MOTION | DVAAM | 820.69 | EUR | 1 | UN | 3389118158429 | C4 | 1 | 11.5 | 39.5 | 19 | CM | 800 | 800 | G | 8630.75 | CMQ | 6 | UN | 73389118158428 | 77 | 60 | 80 | CM | 13.3 | 800 | KG | 369.6 | DMQ | 2 | UN |  | 30 | 60 | 40 | CM | 2.752 | 800 | KG | 72000 | CMQ | [12 empty] | 1 | UN | 3389118158429 | 1.15 | 3.95 | 1.9 | DM | 0.8 | 800 | KG | 8.631 | DMQ | 8501510090
18662 | Tabela de Preços de Equipamentos e sistemas de distribuição de energia de Baixa Tensão | 18/05/2026 | Modificação | Disjuntor, Acti9 NG125N, 4P, 125 A, C curva, 25 kA (IEC 60947-2) | BT1 | RPT | 190600 | ACTI9 | Power Products | PPCFD | GENERAL PURPOSE | 2 - SMALL & MED BUILDING GENERAL PURPOSE | FTI | FTI | DI | ACTI9 PROTECTION DEVICES INDUSTRIAL | DIFTI | 626.815 | EUR | 1 | UN | 3303430186625 | C | 1 | 8.6 | 15.5 | 12.4 | CM | 1.053 | 1.053 | KG | 1652.92 | CMQ | 96 | UN | 73303430186624 | 50 | 120 | 80 | CM | 119.464 | 1.053 | KG | 480 | DMQ | 12 | UN | 43303430186623 | 30 | 40 | 30 | CM | 13.108 | 1.053 | KG | 36000 | CMQ | [12 empty] | 1 | UN | 3303430186625 | 8.6 | 15.5 | 12.4 | CM | 1.053 | 1.053 | KG | 1652.92 | CMQ | 8536209090
DZ5ME5 | Tabela de Preços de Equipamentos e sistemas de distribuição de energia de Baixa Tensão | 18/05/2026 | Modificação | 1/4 TURN SLIDING NUTS(SOLD IN MULT.OF 10 | EN1 | CUE | 163213 | RAILS & UPRIGHTS | Power Products | PPUES | GENERAL PURPOSE | 3 - INDUSTRY GENERAL PURPOSE | UEC | UEC | EK | UE - TRANSVERSAL ACCESSORIES OF ENCLOSURES. | EKUEC | 0.42 | EUR | 1 | UN | 3389110524598 | A | 100 | 1 | 2.5 | 2 | CM | 9 | 9 | G | 5 | CMQ | 16000 | UN | 73389110524597 | 77 | 60 | 80 | CM | 168.42 | 9 | KG | 369.6 | DMQ | 1000 | UN | 43389110524596 | 15 | 40 | 30 | CM | 9.995 | 9 | KG | 18 | DMQ | 1 | UN |  | 0 | 0 | 0 |  | 0 | 9 |  | 0 |  | 100 | UN | 13389110524595 | 25 | 140 | 160 | MM | 939 | 9 | G | 560 | CMQ | 7318169990
ABL8FEQ24040 | Tabela de Preços de Automação e Controlo | 18/05/2026 | Modificação | Alimentação rectificada e filtrada - 1 ou 2 fases - 400 v ca - 24 v – 4 a | AC1 | ACI | 107529 | RECTIFIED POWER SUPPLY | Discrete Automation | IDMST | GENERAL PURPOSE | 3 - INDUSTRY GENERAL PURPOSE | APS | APS | FI | AUTOMATION POWERSUPLIES OFFER | FIAPS | 471.39 | EUR | 1 | UN | 3389119401326 | C | 1 | 25.5 | 11.5 | 18.5 | CM | 3.22 | 2.9 | KG | 5425.125 | CMQ | 30 | UN | 73389119401325 | 73.5 | 60 | 80 | CM | 109.6 | 2.9 | KG | 352.8 | DMQ | 5 | UN |  | 30 | 60 | 40 | CM | 16.866 | 2.9 | KG | 72000 | CMQ | [12 empty] | 1 | UN | 3389119401326 | 255 | 115 | 185 | MM | 3220 | 2.9 | G | 5425.13 | CMQ | 8504408390
A9N18560 | Tabela de Preços de Equipamentos e sistemas de distribuição de energia de Baixa Tensão | 18/05/2026 | Modificação | Vigi C120 - bloco diferencial - 4P - 300 mA - classe A si | BT1 | RPT | 135006 | ACTI9 | Power Products | PPCFD | GENERAL PURPOSE | 2 - SMALL & MED BUILDING GENERAL PURPOSE | FTI | FTI | DI | ACTI9 PROTECTION DEVICES INDUSTRIAL | DIFTI | 840.41 | EUR | 1 | UN | 3606480376634 | A | 1 | 9 | 25.1 | 13.5 | CM | 658 | 580 | G | 3049.65 | CMQ | [12 empty] | 8 | UN | 43606480376632 | 30 | 40 | 30 | CM | 5.752 | 580 | KG | 36000 | CMQ | [12 empty] | 1 | UN | 3606480376634 | 9 | 25.1 | 13.5 | CM | 658 | 580 | G | 3540.25 | CMQ | 8536303000
LU9M1 | Tabela de Preços de Automação e Controlo | 18/05/2026 | Modificação | terminal extraível circuito de controlo para bases LU2B/LU2MB/LU6MB TeSys U | BT2 | CUE | 187453 | TESYS ULTRA ACCESS. | Power Products | PPCTR | GENERAL PURPOSE | 3 - INDUSTRY GENERAL PURPOSE | TAC | TAC | LB | TESYS ACTIVE & CONTROL | LBTAC | 9.58 | EUR | 1 | UN | 3389110367553 | A | 1 | 3 | 6 | 6 | CM | 21 | 21 | G | 108 | CMQ | [12 empty] | 30 | UN | 43389110367551 | 15 | 40 | 15 | CM | 0.855 | 21 | KG | 9 | DMQ | [12 empty] | 1 | UN | 3389110367553 | 0.23 | 0.69 | 0.67 | DM | 0.022 | 21 | KG | 0.106 | DMQ | 8536901000
GVSUPS20K0B4HS | Tabela de Preços de Equipamentos e sistemas de distribuição de energia de Baixa Tensão | 18/05/2026 | Modificação | UPS Galaxy VS de 20kW 400V para até 4 séries de baterias modulares inteligentes internas de 9 Ah, arranque 5x8 | ITE | UAI | 180471 | GALAXY VS 3PH UPS | Secure Power | SP3PH | CONFIGURABLE | 4 - LARGE BUILDING CONFIGURABLE | IT3 | IT3 | I3 | OPTIMUM UPS 3PH | I3IT3 | 16423.91 | EUR | 1 | UN |  | C | 1 | 168 | 64 | 99 | CM | 200 | 200 | KG | 1.064 | MTQ | [36 empty] | 1 | UN | 731304410041 | 168 | 99 | 64 | CM | 200 | 200 | KG | 1064448 | CMQ | 8504409590
LC2D09V7 | Tabela de Preços de Automação e Controlo | 18/05/2026 | Modificação | Inversor Tesys D - 3P(3 NA) - AC-3 - <= 440 V 9 A - 400 V CA bobina | BT2 | CUE | 187516 | TESYS DECA CONT. <115A | Power Products | PPCTR | GENERAL PURPOSE | 3 - INDUSTRY GENERAL PURPOSE | TCC | TCC | AC | TESYS CONTROL CONTACTOR | ACTCC | 195.785 | EUR | 1 | UN | 3389110385366 | B | 1 | 13.7 | 11.5 | 9.2 | CM | 784 | 784 | G | 1449.46 | CMQ | [12 empty] | 6 | UN | 43389110385364 | 15 | 40 | 30 | CM | 5.243 | 784 | KG | 18 | DMQ | [12 empty] | 1 | UN | 3389110385366 | 1.12 | 1.42 | 0.95 | DM | 0.798 | 784 | KG | 1.511 | DMQ | 8536490099
VP225R25BQS | Tabela de Preços de Soluções de Conectividade | 18/05/2026 | Modificação | Válvula independente de pressão, VP225R, DN25 (Rp 1), 155 a 1685 litros/hora, com tampões TP | GE1 | PRO | 191550 | PIBCV VALVE AND ACT. | Digital Energy | DBPRD | GENERAL PURPOSE | 2B- BUILDING MANAGEMENT OFFER GENERAL PURPOSE | FDB | FDB | FD | FIELD DEVICES BMS | FDFDB | 136.51 | EUR | 1 | UN | 3606487243731 |  | 0 | 5 | 9.2 | 13 | CM | 629 | 629 | G | 598 | CMQ | [24 empty] | 20 | UN | 13606487243738 | 193 | 278 | 251 | CM | 12.79 | 629 | KG | 13467.154 | DMQ | 1 | UN | 3606487243731 | 5 | 9.2 | 13 | CM | 629 | 629 | G | 598 | CMQ | 8481809990
LVS08811 | Tabela de Preços de Equipamentos e sistemas de distribuição de energia de Baixa Tensão | 18/05/2026 | Modificação | 2 travessas Asoc/Elev. L600+600 G IP30 | BT6 | DBT | 118897 | PRISMASET G | Power Products | PPLVS | GENERAL PURPOSE | 2 - SMALL & MED BUILDING GENERAL PURPOSE | LVE | LVE | L1 | PRISMASET IP40 | L1LVE | 166.315 | EUR | 1 | UN | 3606481869975 | C | 1 | 4 | 120 | 16.2 | CM | 7.972 | 7.972 | KG | 7776 | CMQ | 30 | UN | 73606481869974 | 39 | 120 | 80 | CM | 249 | 7.972 | KG | 374.4 | DMQ | [24 empty] | 1 | UN | 3606481869975 | 4 | 120 | 16.2 | CM | 7.972 | 7.972 | KG | 7776 | CMQ | 7326909890
RXG21BDPV | Tabela de Preços de Automação e Controlo | 18/05/2026 | Modificação | Harmony, relé de interface encaixável pré-montado, 5 A, 2 CO, com botão de teste bloqueável, com circuito de proteção, 24 V DC | AC3 | ACI | 116769 | ELECTROMECA.RELAY SE | Industrial Control | IDSIG | GENERAL PURPOSE | 3 - INDUSTRY GENERAL PURPOSE | ARO | ARO | RM | ELECTROMECHANICAL RELAYS | RMARO | 27.67 | EUR | 1 | UN | 3606489562854 | C | 30 | 7.96 | 7.2 | 1.56 | CM | 66 | 65 | G | 89.407 | CMQ | [12 empty] | 180 | UN | 23606489562858 | 30 | 40 | 30 | CM | 13.309 | 65 | KG | 36000 | CMQ | 30 | UN | 13606489562851 | 9 | 27.3 | 17 | CM | 2.124 | 65 | KG | 3938.172 | CMQ | 1 | UN | 3606489562854 | 7.96 | 7.2 | 1.56 | CM | 66 | 65 | G | 89.407 | CMQ | 8536419089
BMH1003P02A2A | Tabela de Preços de Automação e Controlo | 18/05/2026 | Modificação | servo motor BMH - 8,4 Nm - 6000 rpm - eixo inexplorado - sem freio - IP54 | AC2 | ACI | 132912 | SERVO MOTORS | Discrete Automation | IDMST | PROGRAMABLE | 7 - INDUSTRY PROGRAMMABLE | AAM | AAM | DV | MOTION | DVAAM | 1745.49 | EUR | 1 | UN | 3606485196428 | C | 1 | 15.6 | 44.6 | 22.1 | CM | 7.633 | 6.5 | KG | 15376.296 | CMQ | [12 empty] | 1 | UN |  | 30 | 60 | 40 | CM | 7.952 | 6.5 | KG | 72000 | CMQ | [12 empty] | 1 | UN | 3606485196428 | 220 | 400 | 200 | MM | 6800 | 6.5 | G | 17600 | CMQ | 8501522089
C12N4TM125L | Tabela de Preços de Equipamentos e sistemas de distribuição de energia de Baixa Tensão | 18/05/2026 | Modificação | ComPacT DISJUNTOR NSXm160N 50kA CA 4P4D 125A TMD ELINK | BT4 | DBT | 181432 | COMPACT NSXM 16-160 | Power Products | PPCCB | GENERAL PURPOSE | 2 - SMALL & MED BUILDING GENERAL PURPOSE | CCN | CCN | 02 | NSXM, FUPACT, INS <= 630A | 02CCN | 947.075 | EUR | 1 | UN | 3606481991447 | C | 1 | 12.4 | 21.4 | 11.6 | CM | 1.544 | 1.544 | KG | 3078.176 | CMQ | 144 | UN | 73606481991446 | 150 | 120 | 80 | CM | 254.49 | 1.544 | KG | 1440 | DMQ | 6 | UN | 43606481991445 | 30 | 40 | 30 | CM | 9.65 | 1.544 | KG | 36000 | CMQ | [12 empty] | 1 | UN | 3606481991447 | 12.4 | 21.4 | 11.6 | CM | 1.544 | 1.544 | KG | 3078.176 | CMQ | 8536209090
LP1D40008ED | Tabela de Preços de Automação e Controlo | 18/05/2026 | Modificação | Contactor Tesys D - 4P(2 NA + 2 NF) - AC-1 - <= 440 V 60 A - 48 V CC bobina | BT2 | CUE | 187516 | TESYS DECA CONT. <115A | Power Products | PPCTR | GENERAL PURPOSE | 3 - INDUSTRY GENERAL PURPOSE | TCC | TCC | AC | TESYS CONTROL CONTACTOR | ACTCC | 511.665 | EUR | 1 | UN | 3389110200133 | C | 1 | 11.7 | 22.4 | 16.3 | CM | 2.262 | 2.21 | KG | 4271.904 | CMQ | [12 empty] | 2 | UN | 43389110200131 | 15 | 40 | 30 | CM | 4895 | 2.21 | G | 18 | DMQ | [12 empty] | 1 | UN | 3389110200133 | 195 | 140 | 95 | MM | 2220 | 2.21 | G | 2593.5 | CMQ | 8536490099
004701170 | Tabela de Preços de Soluções de Conectividade | 18/05/2026 | Modificação | Differential Air Pressure Trans: For the monitoring of air ducts, filters and fans, SPD310-100/300/500/1000Pa | GE1 | PRO | 179535 | SENSORS - PLANT ROOM | Digital Energy | DBPRD | GENERAL PURPOSE | 2B- BUILDING MANAGEMENT OFFER GENERAL PURPOSE | FDB | FDB | FD | FIELD DEVICES BMS | FDFDB | 192.24 | EUR | 1 | UN | 7332552011337 | C | 1 | 10.4 | 8.6 | 9.2 | CM | 300 | 300 | G | 822.848 | CMQ | [12 empty] | 9 | UN |  | 15 | 40 | 30 | CM | 3.119 | 300 | KG | 18000 | CMQ | [12 empty] | 1 | UN | 7332552011337 | 9 | 8.7 | 8.6 | CM | 298 | 300 | G | 673.38 | CMQ | 8536508000
BMH1002P27A2A | Tabela de Preços de Automação e Controlo | 18/05/2026 | Modificação | servo motor BMH - 6.2 Nm - 6000 rpm - untapped shaft - without brake - IP65/IP67 | AC2 | ACI | 132912 | SERVO MOTORS | Discrete Automation | IDMST | PROGRAMABLE | 7 - INDUSTRY PROGRAMMABLE | AAM | AAM | DV | MOTION | DVAAM | 1424.2 | EUR | 1 | UN | 3606485196282 | C | 1 | 15.6 | 44.6 | 22.1 | CM | 5.22 | 4.92 | KG | 15376.296 | CMQ | [12 empty] | 1 | UN |  | 30 | 60 | 40 | CM | 6.372 | 4.92 | KG | 72000 | CMQ | [12 empty] | 1 | UN | 3606485196282 | 220 | 400 | 200 | MM | 5220 | 4.92 | G | 17600 | CMQ | 8501522089
BMXDDI3232H | Tabela de Preços de Automação e Controlo | 18/05/2026 | Modificação | CC,M340,32 ED,12/24vDC (40P) | AC1 | ACI | 141165 | MODICON X80 I/O | Discrete Automation | IDPAC | PROGRAMABLE | 7 - INDUSTRY PROGRAMMABLE | AAP | AAP | HI | AUTOMATION PLANT | HIAAP | 683.36 | EUR | 1 | UN | 3606481946720 | B | 1 | 5.6 | 25.8 | 18 | CM | 317 | 317 | G | 2600.64 | CMQ | 80 | UN |  | 80 | 80 | 60 | CM | 36 | 317 | KG | 384000 | CMQ | 10 | UN | 13606481946727 | 30 | 40 | 30 | CM | 3.92 | 317 | KG | 36 | DMQ | [12 empty] | 1 | UN | 3606481946720 | 5.6 | 25.8 | 18 | CM | 322 | 317 | G | 2600.64 | CMQ | 8538909999
ZBA5 | Tabela de Preços de Automação e Controlo | 18/05/2026 | Modificação | cápsula amarela - Ø 22 - sem marcação | AC3 | ACI | 100316 | DIAMETER 22 | Industrial Control | IDSIG | GENERAL PURPOSE | 3 - INDUSTRY GENERAL PURPOSE | CTS | CTS | MP | PUSHBUTTONS | MPCTS | 1.71 | EUR | 1 | UN | 3389110090666 | B | 10 | 4.5 | 1.35 | 3.4 | CM | 0.9 | 0.9 | G | 20.655 | CMQ | [12 empty] | 550 | UN | 43389110090664 | 15 | 40 | 30 | CM | 1.39 | 0.9 | KG | 18 | DMQ | 10 | UN | 13389110090663 | 4.5 | 5.4 | 3.4 | CM | 17 | 0.9 | G | 82.62 | CMQ | 10 | UN | 13389110090663 | 4.5 | 5.4 | 3.4 | CM | 17 | 0.9 | G | 82.62 | CMQ | 3925908000
NSYPLSC2736G | Tabela de Preços de Equipamentos e sistemas de distribuição de energia de Baixa Tensão | 18/05/2026 | Modificação | PLS box, polyester rear, opaque PC cover IP66 27x36x18cm | EN1 | CUE | 146057 | PanelSeT P IB PLS | Power Products | PPUES | GENERAL PURPOSE | 3 - INDUSTRY GENERAL PURPOSE | UEB | UEB | EB | UE - PLS, TBP, TBS, SL INDUSTRIAL BOXES. | EBUEB | 154.224 | EUR | 1 | UN | 3606480777127 | A4 | 1 | 37 | 18 | 29 | CM | 2.146 | 2.146 | KG | 19314 | CMQ | 90 | UN |  | 1800 | 1200 | 1000 | MM | 221 | 2.146 | KG | 2160 | DMQ | [12 empty] | 1 | UN |  | 0 | 0 | 0 |  | 2.3 | 2.146 | KG | 22.04 | DMQ | 1 | UN | 3606480777127 | 200 | 290 | 380 | MM | 2.3 | 2.146 | KG | 22.04 | DMQ | 8538100000
TM3TI4 | Tabela de Preços de Automação e Controlo | 18/05/2026 | Modificação | Módulo TM3 - Modicon - 4 entradas temperatura | AC1 | ACI | 140617 | TM3 I/O | Discrete Automation | IDMST | PROGRAMABLE | 7 - INDUSTRY PROGRAMMABLE | AAM | AAM | A6 | PLC ADVANCED | A6AAM | 256.89 | EUR | 1 | UN | 3606480649004 | C | 1 | 7.5 | 12.5 | 10.5 | CM | 196 | 110 | G | 984.375 | CMQ | [12 empty] | 9 | UN | 43606480649002 | 15 | 40 | 30 | CM | 2.33 | 110 | KG | 18 | DMQ | [12 empty] | 1 | UN | 3606480649004 | 7.5 | 12.5 | 10.5 | CM | 215 | 110 | G | 984.375 | CMQ | 8538909999
NU171020 | Tabela de Preços de Equipamentos e sistemas de distribuição de energia de Baixa Tensão | 18/05/2026 | Modificação | Nova Unica System - Postos de trabalho - encastrar - módulos 2 x 10 - antibacteriano - Branco | IS3 | RPT | 181958 | NEW UNICA | Home Solutions | HSCWD | GENERAL PURPOSE | 1 - RESIDENTIAL GENERAL PURPOSE | CLT | CLT | TR | CONNECTED LIVING NSY | TRCLT | 66.35 | EUR | 1 | UN | 3606489452186 | A | 1 | 8 | 31.8 | 18.3 | CM | 788 | 788 | G | 4655.52 | CMQ | 40 | UN |  | 75 | 60 | 80 | CM | 44.412 | 788 | KG | 360000 | CMQ | 10 | UN | 43606489452184 | 30 | 60 | 40 | CM | 8.603 | 788 | KG | 72000 | CMQ | [12 empty] | 1 | UN | 3606489452186 | 8 | 31.8 | 18.3 | CM | 788 | 788 | G | 4655.52 | CMQ | 3925901000
NSYCUF1KT2K | Tabela de Preços de Equipamentos e sistemas de distribuição de energia de Baixa Tensão | 18/05/2026 | Modificação | ClimaSys filter for standard cooling unit 1k to 2kW | EN1 | CUE | 132574 | ClimaSys Spare Parts | Power Products | PPUES | GENERAL PURPOSE | 3 - INDUSTRY GENERAL PURPOSE | UEA | UEA | EH | UE - COOLING UNITS, AND AIR&WATER EXCHANGERS. | EHUEA | 37.842 | EUR | 1 | UN | 3606480685514 | C4 | 5 | 1 | 47.5 | 36.5 | CM | 67 | 67 | G | 1733.75 | CMQ | [36 empty] | 5 | UN |  | 460 | 370 | 50 | MM | 1 | 67 | KG | 8.51 | DMQ | 7326909890
GV2ME03 | Tabela de Preços de Automação e Controlo | 18/05/2026 | Modificação | Disjuntores-motor magnetotérmicos GV2ME 0,25/0,40A | BT2 | CUE | 187422 | TESYS DECA FRAME 2 CB | Power Products | PPCTR | GENERAL PURPOSE | 3 - INDUSTRY GENERAL PURPOSE | TPP | TPP | GM | TESYS POWER & PROTECT | GMTPP | 107.97 | EUR | 1 | UN | 3389110342994 | A | 1 | 4.8 | 9.2 | 8.4 | CM | 222 | 222 | G | 370.944 | CMQ | 384 | UN |  | 75 | 80 | 60 | CM | 104.1 | 222 | KG | 360 | DMQ | 24 | UN | 43389110342992 | 15 | 40 | 30 | CM | 5.746 | 222 | KG | 18000 | CMQ | [12 empty] | 1 | UN | 3389110342994 | 9.3 | 8.5 | 4.8 | CM | 226 | 222 | G | 379.44 | CMQ | 8536201090
VP225R15BQS | Tabela de Preços de Soluções de Conectividade | 18/05/2026 | Modificação | Válvula independente de pressão, VP225R, DN15 (Rp 1/2), 35 a 525 litros/hora, com tampões TP | GE1 | PRO | 191550 | PIBCV VALVE AND ACT. | Digital Energy | DBPRD | GENERAL PURPOSE | 2B- BUILDING MANAGEMENT OFFER GENERAL PURPOSE | FDB | FDB | FD | FIELD DEVICES BMS | FDFDB | 89.95 | EUR | 1 | UN | 3606487243717 |  | 0 | 5 | 9.2 | 13 | CM | 454 | 454 | G | 598 | CMQ | [24 empty] | 20 | UN | 13606487243714 | 193 | 278 | 251 | CM | 9.88 | 454 | KG | 13467.154 | DMQ | 1 | UN | 3606487243717 | 5 | 9.2 | 13 | CM | 454 | 454 | G | 598 | CMQ | 8481809990
PFXGP6540TMAI | Tabela de Preços de Automação e Controlo | 18/05/2026 | Modificação | Ecrã de painel tátil, Pro-face GP6000 Advanced, 10,4 polegadas, SVGA, modular, multi-toque analógico, AC | AC3 | ACI | 190356 | GP6000 ADVANCED PANEL | Industrial Control | IDHMI | PROGRAMABLE | 7 - INDUSTRY PROGRAMMABLE | AAM | AAM | HA | HMI ADVANCED | HAAAM | 2552.82 | EUR | 1 | UN | 3606486976685 | C | 1 | 36.5 | 35.8 | 14.3 | CM | 4.3 | 4.3 | KG | 18685.81 | CMQ | 6 | UN | 13606486976682 | 73.5 | 80 | 60 | CM | 38.8 | 4.3 | KG | 352.8 | DMQ | [24 empty] | 1 | UN | 3606486976685 | 36.5 | 35.8 | 14.3 | CM | 4.3 | 4.3 | KG | 18.686 | DMQ | 8537109199
MD20SR-24T | Tabela de Preços de Soluções de Conectividade | 18/05/2026 | Modificação | Act: Elec, 2Pos, SR, 24 VAC/VDC, 1m Leads, 20 Nm, IP54 | GE1 | PRO | 117133 | DAMPER ACTUATORS | Digital Energy | DBPRD | GENERAL PURPOSE | 2B- BUILDING MANAGEMENT OFFER GENERAL PURPOSE | FDB | FDB | FD | FIELD DEVICES BMS | FDFDB | 322.59 | EUR | 1 | UN | 3606489660321 | C | 1 | 28.6 | 11.2 | 12.8 | CM | 2.22 | 2.22 | KG | 4100.096 | CMQ | [36 empty] | 1 | UN | 3606489660321 | 10.7 | 29 | 12.8 | CM | 2.19 | 2.22 | KG | 3971.84 | CMQ | 8501109390
TM3DM8R | Tabela de Preços de Automação e Controlo | 18/05/2026 | Modificação | Módulo TM3 - 8 E/S do tipo Relé | AC1 | ACI | 140617 | TM3 I/O | Discrete Automation | IDMST | PROGRAMABLE | 7 - INDUSTRY PROGRAMMABLE | AAM | AAM | A6 | PLC ADVANCED | A6AAM | 118.53 | EUR | 1 | UN | 3606480611520 | C | 1 | 7.5 | 10.5 | 12.5 | CM | 230 | 230 | G | 984.375 | CMQ | [12 empty] | 42 | UN | 43606480611528 | 30 | 60 | 40 | CM | 10.643 | 230 | KG | 72 | DMQ | [12 empty] | 1 | UN | 3606480611520 | 7.5 | 12.5 | 10.5 | CM | 230 | 230 | G | 984.375 | CMQ | 8538909999
CCT15233 | Tabela de Preços de Equipamentos e sistemas de distribuição de energia de Baixa Tensão | 18/05/2026 | Modificação | Automático de escada MINp | BT1 | RPT | 191004 | DIN SAE | Power Products | PPCFD | GENERAL PURPOSE | 1 - RESIDENTIAL GENERAL PURPOSE | CLD | CLD | DZ | CONNECTED LIVING TIMER | DZCLD | 89.155 | EUR | 1 | UN | 3303431062638 | B | 1 | 2.2 | 10 | 7 | CM | 100 | 100 | G | 154 | CMQ | [12 empty] | 130 | UN | 43303431062636 | 30 | 40 | 30 | CM | 13.487 | 100 | KG | 36 | DMQ | [12 empty] | 1 | UN | 3303431062638 | 0.22 | 1 | 0.7 | DM | 0.1 | 100 | KG | 0.154 | DMQ | 9107000090
NSYSFND20102D | Tabela de Preços de Equipamentos e sistemas de distribuição de energia de Baixa Tensão | 18/05/2026 | Modificação | Porta simples dupla, PanelSeT SFN, Spacial SM, para invólucro elétrico H2000 W1000mm | EN1 | CUE | 119428 | PanelSeT S FS SFN | Power Products | PPUES | GENERAL PURPOSE | 3 - INDUSTRY GENERAL PURPOSE | UEP | UEP | FS | UE - FLOOR STANDING STEEL SFN ENCLOSURES. | FSUEP | 1099.3465 | EUR | 1 | UN | 3606486378151 | C | 0 | 200 | 10 | 58 | CM | 43 | 43 | KG | 116000 | CMQ | 16 | UN |  | 91.5 | 120 | 200 | CM | 697 | 43 | KG | 2196000 | CMQ | [24 empty] | 1 | UN |  | 9.5 | 200 | 55 | CM | 41.6 | 43 | KG | 104500 | CMQ | 9403991090
BMH2052P36F2A | Tabela de Preços de Automação e Controlo | 18/05/2026 | Modificação | servo motor BMH - 62.5 Nm - 3800 rpm - keyed shaft - with brake - IP65/IP67 | AC2 | ACI | 132912 | SERVO MOTORS | Discrete Automation | IDMST | PROGRAMABLE | 7 - INDUSTRY PROGRAMMABLE | AAM | AAM | DV | MOTION | DVAAM | 6456.75 | EUR | 1 | UN | 3606485203355 | C | 1 | 36 | 73 | 31 | CM | 58 | 54 | KG | 81468 | CMQ | 2 | UN |  | 73.5 | 60 | 80 | CM | 129 | 54 | KG | 352.8 | DMQ | [24 empty] | 1 | UN | 3606485203355 | 4 | 3 | 7.95 | DM | 58 | 54 | KG | 95.4 | DMQ | 8501522089
CAE22Q5 | Tabela de Preços de Equipamentos e sistemas de distribuição de energia de Baixa Tensão | 18/05/2026 | Modificação | Relé de controle, Easy TeSys Control, CAE, 2NO+2NC, <=690V,380V AC 50Hz bobina | BT2 | CUE | 144052 | EASYPACT TVS ACCESS | Power Products | PPCTR | GENERAL PURPOSE | 2 - SMALL & MED BUILDING GENERAL PURPOSE | TEE | TEE | LC | TESYS EASY & SPECIAL | LCTEE | 60.875 | EUR | 1 | UN | 3606480329340 | C | 36 | 5 | 8.6 | 7.5 | CM | 295 | 295 | G | 322.5 | CMQ | [12 empty] | 36 | UN | 13606480329347 | 15 | 40 | 30 | CM | 10.904 | 295 | KG | 18 | DMQ | [12 empty] | 1 | UN | 3606480329340 | 87 | 75 | 52 | MM | 305 | 295 | G | 339300 | MMQ | 8536490099
BSH1003P12F2A | Tabela de Preços de Automação e Controlo | 18/05/2026 | Modificação | AC Servo motor BSH - 7.8 N.m - 2500 rpm - eixo com chaveta - com freio - IP50 | AC2 | ACI | 132912 | SERVO MOTORS | Discrete Automation | IDMST | PROGRAMABLE | 7 - INDUSTRY PROGRAMMABLE | AAM | AAM | DV | MOTION | DVAAM | 2356.65 | EUR | 1 | UN | 3389118140288 | C | 1 | 21 | 58.5 | 18 | CM | 8.15 | 8.15 | KG | 22113 | CMQ | [12 empty] | 1 | UN |  | 30 | 60 | 40 | CM | 9.402 | 8.15 | KG | 72000 | CMQ | [12 empty] | 1 | UN | 3389118140288 | 154 | 407 | 163 | MM | 8150 | 8.15 | G | 10216.51 | CMQ | 8501522089
ILS1V852PB1A0 | Tabela de Preços de Automação e Controlo | 18/05/2026 | Modificação | integrated drive ILS with stepper motor - 24..36V- pulse/direction w/o RS422- 5A | AC2 | ACI | 175905 | ILS STEPPER SYSTEMS | Discrete Automation | IDMST | PROGRAMABLE | 7 - INDUSTRY PROGRAMMABLE | AAM | AAM | DV | MOTION | DVAAM | 1052.49 | EUR | 1 | UN | 3389119227759 | C | 1 | 10.5 | 39 | 19 | CM | 4 | 3.6 | KG | 7780.5 | CMQ | [12 empty] | 4 | UN |  | 30 | 60 | 40 | CM | 17152 | 3.6 | G | 72 | DMQ | [12 empty] | 1 | UN | 3389119227759 | 105 | 390 | 190 | MM | 4000 | 3.6 | G | 7780.5 | CMQ | 8501510090
NSYTRACE26 | Tabela de Preços de Equipamentos e sistemas de distribuição de energia de Baixa Tensão | 18/05/2026 | Modificação | TAPA-BORNES CINZ P/ BORN NSYTR | BT6 | DBT | 108693 | LINERGY MULTISTAND T.B | Power Products | PPLVS | GENERAL PURPOSE | 2 - SMALL & MED BUILDING GENERAL PURPOSE | LVE | LVE | L3 | LINERGY | L3LVE | 2.06 | EUR | 1 | UN | 3606480534041 | C | 50 | 0.5 | 9 | 7 | CM | 7 | 6 | G | 31.5 | CMQ | [12 empty] | 150 | UN | 43606480534049 | 15 | 40 | 15 | CM | 1269 | 6 | G | 9 | DMQ | 50 | UN | 23606480534045 | 50 | 340 | 150 | MM | 348 | 6 | G | 2550000 | MMQ | 50 | UN | 23606480534045 | 50 | 340 | 150 | MM | 348 | 6 | G | 2550000 | MMQ | 8547200000
XB4FVM5 | Tabela de Preços de Automação e Controlo | 18/05/2026 | Modificação | piloto flush luminosous laranja 230-240v | AC3 | ACI | 100316 | DIAMETER 22 | Industrial Control | IDSIG | GENERAL PURPOSE | 3 - INDUSTRY GENERAL PURPOSE | CTS | CTS | MP | PUSHBUTTONS | MPCTS | 51.11 | EUR | 1 | UN | 3606489580612 | C | 1 | 8.8 | 5.2 | 4.4 | CM | 110 | 110 | G | 201.344 | CMQ | [12 empty] | 80 | UN | 23606489580616 | 30 | 40 | 30 | CM | 9.272 | 110 | KG | 0.036 | MTQ | 5 | UN | 13606489580619 | 255.2 | 21.5 | 8.6 | CM | 1.56 | 110 | KG | 0.472 | HLT | 1 | UN | 3606489580612 | 4.4 | 8.8 | 5.2 | CM | 112 | 110 | G | 201.34 | CMQ | 8531807000
GV4PE25S | Tabela de Preços de Automação e Controlo | 18/05/2026 | Modificação | TeSys GV4 - disjuntor magneto-térmico - 25A 3P - com Everlink | BT2 | CUE | 187424 | TESYS DECA FRAME 4 CB | Power Products | PPCTR | GENERAL PURPOSE | 3 - INDUSTRY GENERAL PURPOSE | TPP | TPP | GM | TESYS POWER & PROTECT | GMTPP | 1124.64 | EUR | 1 | UN | 3606481310590 | C | 1 | 12.5 | 22 | 9 | CM | 1.45 | 1.45 | KG | 2475 | CMQ | [12 empty] | 9 | UN | 43606481310598 | 30 | 40 | 30 | CM | 13.537 | 1.45 | KG | 36000 | CMQ | [12 empty] | 1 | UN | 3606481310590 | 12.5 | 22 | 9 | CM | 1.45 | 1.45 | KG | 2475 | CMQ | 8536201090
XVB7C64 | Tabela de Preços de Automação e Controlo | 18/05/2026 | Modificação | Módulo Luminoso, Harmony XVB7 Baliza Luminosa Modular, Vermelho, 70mm,Flashing, Lente Colorida | AC3 | ACI | 135280 | TOWER LIGHT | Industrial Control | IDSIG | GENERAL PURPOSE | 3 - INDUSTRY GENERAL PURPOSE | CTS | CTS | IB | TOWER LIGHTS & BEACONS | IBCTS | 198 | EUR | 1 | UN | 3606487129424 | C | 1 | 6.5 | 7.5 | 7.3 | CM | 108 | 108 | G | 355.875 | CMQ | 480 | UN |  | 72 | 80 | 60 | CM | 70.8 | 108 | KG | 345600 | CMQ | 60 | UN | 13606487129421 | 30 | 40 | 30 | CM | 7.8 | 108 | KG | 36000 | CMQ | [12 empty] | 1 | UN | 3606487129424 | 6.5 | 7.25 | 7.25 | CM | 122.4 | 108 | G | 341.656 | CMQ | 8531807000
VGS211F-15CS05 | Tabela de Preços de Soluções de Conectividade | 18/05/2026 | Modificação | PTPRD_ODA_PHOTO_Integration | GE1 | PRO | 191549 | GLOBE VALVES AND ACT. | Digital Energy | DBPRD | GENERAL PURPOSE | 2B- BUILDING MANAGEMENT OFFER GENERAL PURPOSE | FDB | FDB | FD | FIELD DEVICES BMS | FDFDB | 604.08 | EUR | 1 | UN | 3606489660901 | C | 1 | 20 | 13 | 20 | CM | 4.25 | 4.25 | KG | 5200 | CMQ | [12 empty] | 2 | UN |  | 15 | 40 | 30 | CM | 8875 | 4.25 | G | 18 | DMQ | [12 empty] | 1 | UN | 3606489660901 | 20 | 13 | 20 | CM | 4.25 | 4.25 | KG | 5200 | CMQ | 8481807100
ZB5AW343SC0 | Tabela de Preços de Automação e Controlo | 18/05/2026 | Modificação | Cabeça de botão iluminada vermelha para LED integral | AC3 | ACI | 100316 | DIAMETER 22 | Industrial Control | IDSIG | GENERAL PURPOSE | 3 - INDUSTRY GENERAL PURPOSE | CTS | CTS | MP | PUSHBUTTONS | MPCTS | 25.3 | EUR | 1 | UN | 3606489770006 | C | 1 | 4.2 | 5.2 | 3.3 | CM | 17 | 17 | G | 72.072 | CMQ | [12 empty] | 75 | UN |  | 15 | 40 | 15 | CM | 1.275 | 17 | KG | 9000 | CMQ | [12 empty] | 1 | UN | 3606489770006 | 4.2 | 5.2 | 3.3 | CM | 17 | 17 | G | 72.072 | CMQ | 8538909999
GBK1201003F | Tabela de Preços de Automação e Controlo | 18/05/2026 | Modificação | Kit de adaptação para combinação motor / caixa de velocidades | AC2 | ACI | 121358 | GEARBOXES | Discrete Automation | IDMST | PROGRAMABLE | 7 - INDUSTRY PROGRAMMABLE | AAM | AAM | DV | MOTION | DVAAM | 206.1 | EUR | 1 | UN | 3606480397899 | B | 1 | 8 | 17.8 | 16 | CM | 711 | 711 | G | 2278.4 | CMQ | 50 | UN | 73606480397898 | 73.5 | 60 | 80 | CM | 47.85 | 711 | KG | 352.8 | DMQ | 8 | UN |  | 30 | 40 | 30 | CM | 6.289 | 711 | KG | 36 | DMQ | [12 empty] | 1 | UN | 3606480397899 | 1 | 1.9 | 1.8 | DM | 0.697 | 711 | KG | 3.42 | DMQ | 7307210090
GV3P73 | Tabela de Preços de Automação e Controlo | 18/05/2026 | Modificação | Motor disjuntor, TeSys GV3, 3P, 62-73 A, thermal magnetic, EverLink terminals | BT2 | CUE | 187423 | TESYS DECA FRAME 3 CB | Power Products | PPCTR | GENERAL PURPOSE | 3 - INDUSTRY GENERAL PURPOSE | TPP | TPP | GM | TESYS POWER & PROTECT | GMTPP | 534 | EUR | 1 | UN | 3606481304513 | A | 1 | 6.8 | 16 | 14.8 | CM | 1.007 | 1.007 | KG | 1610.24 | CMQ | 120 | UN | 43606481304511 | 75 | 80 | 60 | CM | 130.48 | 1.007 | KG | 360000 | CMQ | [24 empty] | 1 | UN | 3606481304513 | 6.8 | 16 | 14.8 | CM | 1.007 | 1.007 | KG | 1610.24 | CMQ | 8536209090
E3SUPS40KHB | Tabela de Preços de Equipamentos e sistemas de distribuição de energia de Baixa Tensão | 18/05/2026 | Modificação | Easy UPS 3S - UPS 40 kVA 400 V 3:3 para baterias internas | ITE | UAI | 180064 | EASY 3S 3PH UPS | Secure Power | SP3PH | CONFIGURABLE | 4 - LARGE BUILDING CONFIGURABLE | IT3 | IT3 | E3 | EASY UPS 3PH | E3IT3 | 10313.73 | EUR | 1 | UN |  | C | 1 | 164 | 111.4 | 68.3 | CM | 194.99 | 194.99 | KG | 1247813.68 | CMQ | 1 | UN | 731304340829 | 164 | 114 | 68.5 | CM | 195 | 194.99 | KG | 1280676 | CMQ | [24 empty] | 1 | UN | 731304340829 | 164 | 111.4 | 68.3 | CM | 194.99 | 194.99 | KG | 1247813.68 | CMQ | 8504409590
82370 | Tabela de Preços de Equipamentos e sistemas de distribuição de energia de Baixa Tensão | 18/05/2026 | Modificação | PratiKa wander plug - straight - 32 A - 3P - 20...25 V AC - IP67 | BT3 | RPT | 140900 | MUREVA | Power Products | PPCFD | GENERAL PURPOSE | 2 - SMALL & MED BUILDING GENERAL PURPOSE | FTC | FTC | PK | PK INDUSTRIAL PLUGS & SOCKETS | PKFTC | 19.92 | EUR | 1 | UN | 3303430823704 | C | 1 | 9.3 | 17 | 9.3 | CM | 170 | 170 | G | 1470.33 | CMQ | [12 empty] | 30 | UN | 43303430823702 | 30 | 40 | 30 | CM | 6.173 | 170 | KG | 36000 | CMQ | 10 | UN | 23303430823708 | 1.18 | 2.75 | 2.1 | DM | 1.82 | 170 | KG | 6.815 | DMQ | 1 | UN | 3303430823704 | 0.93 | 1.7 | 0.93 | DM | 0.17 | 170 | KG | 1.47 | DMQ | 8536699099
A9F85320 | Tabela de Preços de Equipamentos e sistemas de distribuição de energia de Baixa Tensão | 18/05/2026 | Modificação | Acti9 iC60H - Disjuntor - 3P - 20A - Curva D - 10000A (IEC 60898-1) - 15 kA (IEC 60947-2) | BT1 | RPT | 190600 | ACTI9 | Power Products | PPCFD | GENERAL PURPOSE | 2 - SMALL & MED BUILDING GENERAL PURPOSE | FTI | FTI | DI | ACTI9 PROTECTION DEVICES INDUSTRIAL | DIFTI | 225.5 | EUR | 1 | UN | 3606480083310 | A | 1 | 5.5 | 9.5 | 7.5 | CM | 341.8 | 341.8 | G | 391.875 | CMQ | 352 | UN |  | 45 | 120 | 80 | CM | 140.64 | 341.8 | KG | 432000 | CMQ | 44 | UN | 43606480083318 | 30 | 40 | 30 | CM | 16.08 | 341.8 | KG | 36000 | CMQ | 4 | UN | 13606480083317 | 8 | 22.5 | 9.8 | CM | 1.427 | 341.8 | KG | 1764 | CMQ | 1 | UN | 3606480083310 | 5.5 | 9.5 | 7.5 | CM | 341.8 | 341.8 | G | 391.875 | CMQ | 8536201090
ZB5FD705C0 | Tabela de Preços de Automação e Controlo | 18/05/2026 | Modificação | Cabeça selector flush amarelo 3 posições retorno esquerda -centro | AC3 | ACI | 100316 | DIAMETER 22 | Industrial Control | IDSIG | GENERAL PURPOSE | 3 - INDUSTRY GENERAL PURPOSE | CTS | CTS | MP | PUSHBUTTONS | MPCTS | 28.15 | EUR | 1 | UN | 3606489772000 | C | 1 | 5.45 | 5.2 | 4.3 | CM | 22 | 22 | G | 121.862 | CMQ | [12 empty] | 80 | UN |  | 15 | 40 | 30 | CM | 1.76 | 22 | KG | 18000 | CMQ | [12 empty] | 1 | UN | 3606489772000 | 5.5 | 5.2 | 4.3 | CM | 22 | 22 | G | 122.98 | CMQ | 8538909999
NSYPLS5454G | Tabela de Preços de Equipamentos e sistemas de distribuição de energia de Baixa Tensão | 18/05/2026 | Modificação | PLS box, polyester rear, transparent PC cover IP66 54x54x18cm | EN1 | CUE | 146057 | PanelSeT P IB PLS | Power Products | PPUES | GENERAL PURPOSE | 3 - INDUSTRY GENERAL PURPOSE | UEB | UEB | EB | UE - PLS, TBP, TBS, SL INDUSTRIAL BOXES. | EBUEB | 405.042 | EUR | 1 | UN | 3606480777035 | A4 | 1 | 19 | 57 | 58 | CM | 6.22 | 6.22 | KG | 62814 | CMQ | 30 | UN |  | 1850 | 1200 | 1000 | MM | 221.3 | 6.22 | KG | 2220 | DMQ | [12 empty] | 1 | UN |  | 0 | 0 | 0 |  | 5.85 | 6.22 | KG | 62.72 | DMQ | 1 | UN | 3606480777035 | 200 | 560 | 560 | MM | 5.85 | 6.22 | KG | 62.72 | DMQ | 9403700000
BMECXM0100 | Tabela de Preços de Automação e Controlo | 18/05/2026 | Modificação | M580,Com,CANopen X80 Master | AC1 | ACI | 120672 | MODICON X80 COMM | Discrete Automation | IDPAC | PROGRAMABLE | 7 - INDUSTRY PROGRAMMABLE | AAP | AAP | HI | AUTOMATION PLANT | HIAAP | 1367.96 | EUR | 1 | UN | 3606485407142 | B | 1 | 5.4 | 12.1 | 11.5 | CM | 180 | 180 | G | 751.41 | CMQ | [12 empty] | 15 | UN | 43606485407140 | 15 | 40 | 30 | CM | 3 | 180 | KG | 18 | DMQ | [12 empty] | 1 | UN | 3606485407142 | 5.5 | 12.5 | 11 | CM | 181 | 180 | G | 756.25 | CMQ | 8517620000
C10H4 | Tabela de Preços de Equipamentos e sistemas de distribuição de energia de Baixa Tensão | 18/05/2026 | Modificação | ComPacT BLOCO DE CORTE NSX100H 70kA CA 4P 100A | BT4 | DBT | 191790 | COMPACT NSX | Power Products | PPCCB | GENERAL PURPOSE | 2 - SMALL & MED BUILDING GENERAL PURPOSE | CCN | CCN | 01 | NSX | 01CCN | 570.43 | EUR | 1 | UN | 3606481999771 | C | 1 | 14 | 19 | 14.5 | CM | 1.841 | 1.32 | KG | 3857 | CMQ | 48 | UN |  | 45 | 120 | 80 | CM | 103.576 | 1.32 | KG | 432000 | CMQ | 6 | UN | 23606481999775 | 30 | 40 | 30 | CM | 11.447 | 1.32 | KG | 36000 | CMQ | [12 empty] | 1 | UN | 3606481999771 | 14 | 19 | 14.5 | CM | 1.841 | 1.32 | KG | 3857 | CMQ | 8536209090
TR63D3R3204TPE | Tabela de Preços de Equipamentos e sistemas de distribuição de energia de Baixa Tensão | 18/05/2026 | Modificação | TransferPacT Remote, 320A, 400V, 3P, tamanho 630A | BT4 | DBT | 189630 | TRANSFERPACT SX | Power Products | PPATS | CONFIGURABLE | 4 - LARGE BUILDING CONFIGURABLE | ATS | ATS | AT | ATS – AUTOMATIC TRANSFER SWITCH | ATATS | 3498.115 | EUR | 1 | UN | 3606485952901 | C | 1 | 73 | 80 | 60 | CM | 34.999 | 21.38 | KG | 350400 | CMQ | 1 | UN |  | 73.5 | 80 | 60 | CM | 34 | 21.38 | KG | 352800 | CMQ | [24 empty] | 1 | UN | 3606485952901 | 73.5 | 80 | 60 | DM | 34.38 | 21.38 | KG | 352.8 | DMQ | 8536508000
18767 | Tabela de Preços de Equipamentos e sistemas de distribuição de energia de Baixa Tensão | 18/05/2026 | Modificação | Miniature circuit-breaker, Acti9 NG125L, 3P, 80 A, B curve, 50 kA (IEC 60947-2) | BT1 | RPT | 190600 | ACTI9 | Power Products | PPCFD | GENERAL PURPOSE | 2 - SMALL & MED BUILDING GENERAL PURPOSE | FTI | FTI | DI | ACTI9 PROTECTION DEVICES INDUSTRIAL | DIFTI | 738.11 | EUR | 1 | UN | 3303430187677 | C | 1 | 8.6 | 13 | 12.1 | CM | 801 | 801 | G | 1352.78 | CMQ | [12 empty] | 18 | UN | 43303430187675 | 30 | 40 | 30 | CM | 15.131 | 801 | KG | 36000 | CMQ | [12 empty] | 1 | UN | 3303430187677 | 86 | 130 | 121 | MM | 801 | 801 | G | 1352.78 | CMQ | 8536209090
NSYSFN18440 | Tabela de Preços de Equipamentos e sistemas de distribuição de energia de Baixa Tensão | 18/05/2026 | Modificação | Armário elétrico modular de montagem no chão, PanelSeT SFN, aço descarbonizado, 1800x400x400mm, IP55 | EN1 | CUE | 119428 | PanelSeT S FS SFN | Power Products | PPUES | GENERAL PURPOSE | 3 - INDUSTRY GENERAL PURPOSE | UEP | UEP | FS | UE - FLOOR STANDING STEEL SFN ENCLOSURES. | FSUEP | 1652.826 | EUR | 1 | UN | 3606486102671 | C4 | 1 | 193 | 49 | 45 | CM | 58 | 58 | KG | 425565 | CMQ | 1 | UN |  | 195 | 50 | 45 | CM | 59.6 | 58 | KG | 0.439 | MTQ | [24 empty] | 1 | UN |  | 195 | 50 | 45 | CM | 59.6 | 58 | KG | 438750 | CMQ | 9403208000
AR1MB01X | Tabela de Preços de Equipamentos e sistemas de distribuição de energia de Baixa Tensão | 18/05/2026 | Modificação | estojo c/ 200 anéis de referenciação letra x | BT6 | DBT | 108699 | LINERGY CABLE ENDS | Power Products | PPLVS | GENERAL PURPOSE | 2 - SMALL & MED BUILDING GENERAL PURPOSE | LVE | LVE | L3 | LINERGY | L3LVE | 9.375 | EUR | 200 | UN | 3389110574340 | B | 200 | 0.3 | 0.5 | 0.3 | CM | 0.1 | 0.1 | G | 0.045 | CMQ | [12 empty] | 48000 | UN | 43389110574348 | 15 | 40 | 15 | CM | 2.189 | 0.1 | KG | 9000 | CMQ | 2000 | UN | 63389110574342 | 3.5 | 10.6 | 5.4 | CM | 84000 | 0.1 | G | 200.34 | CMQ | 200 | UN | 13389110574347 | 0.4 | 10.3 | 4.8 | CM | 7 | 0.1 | G | 19.776 | CMQ | 3925908000
MIP30112 | Tabela de Preços de Equipamentos e sistemas de distribuição de energia de Baixa Tensão | 18/05/2026 | Modificação | Porta opaca, Resi9 MP, 1x12 módulos, para Mini Pragma | BT3 | RPT | 137969 | RESI9 | Power Products | PPCFD | GENERAL PURPOSE | 1 - RESIDENTIAL GENERAL PURPOSE | FR9 | FR9 | C9 | FD RESIDENTIAL - COF | C9FR9 | 29.51 | EUR | 1 | UN | 3606480150289 | A | 1 | 3.1 | 25.2 | 29.4 | CM | 307 | 307 | G | 2296.728 | CMQ | 320 | UN |  | 120 | 120 | 80 | CM | 151.84 | 307 | KG | 1152 | DMQ | [12 empty] | 20 | UN | 13606480150286 | 5.2 | 4 | 3 | DM | 8.74 | 307 | KG | 62.4 | DMQ | 1 | UN | 3606480150289 | 0.31 | 2.52 | 2.94 | DM | 0.307 | 307 | KG | 2.297 | DMQ | 8538100000
SLPSXCV2 | Tabela de Preços de Soluções de Conectividade | 18/05/2026 | Modificação | SpaceLogic SLP Series Air Quality Sensor, CO2, VOC, Humidity, Temperature, Room, BACnet MSTP/Modbus, Matte White Housing | GE1 | PRO | 117134 | LIVING SPACE SENSORS | Digital Energy | DBPRD | GENERAL PURPOSE | 2B- BUILDING MANAGEMENT OFFER GENERAL PURPOSE | FDB | FDB | FD | FIELD DEVICES BMS | FDFDB | 482.33 | EUR | 1 | UN | 3606481900876 | C | 1 | 5 | 10 | 14 | CM | 180 | 180 | G | 700 | CMQ | 264 | UN |  | 75 | 120 | 80 | CM | 127.712 | 180 | KG | 720000 | CMQ | 88 | UN |  | 30 | 60 | 40 | CM | 16.75 | 180 | KG | 72000 | CMQ | [12 empty] | 1 | UN | 3606481900876 | 4.8 | 14 | 9.67 | CM | 181.82 | 180 | G | 649.824 | CMQ | 9027109000
OVA53180 | Tabela de Preços de Equipamentos e sistemas de distribuição de energia de Baixa Tensão | 18/05/2026 | Modificação | Exiway Smartbeam DiCube -kit vetrosignal - 20 m - para luminárias de embutir | IS4 | RPT | 182021 | EXIWAY | Home Solutions | HSSPE | CONFIGURABLE | 4C - CONNECTED LIVING SYSTEM FOR RESIDENTIAL & COMMERCIAL | EML | EML | EL | EMERGENCY LIGHTING | ELEML | 59.49 | EUR | 1 | UN | 3606481374851 | C | 1 | 2.4 | 22.5 | 15 | CM | 264 | 264 | G | 810 | CMQ | [12 empty] | 8 | UN | 43606481374859 | 30 | 40 | 30 | CM | 8087 | 264 | G | 36 | DMQ | [12 empty] | 1 | UN | 3606481374851 | 35 | 340 | 270 | MM | 950 | 264 | G | 3213 | CMQ | 4911990000
31143 | Tabela de Preços de Equipamentos e sistemas de distribuição de energia de Baixa Tensão | 18/05/2026 | Modificação | inversor monobloco Interpact INS250 - 200 A – 4 pólos | BT4 | DBT | 180945 | TRANSFERPACT MTSE | Power Products | PPATS | CONFIGURABLE | 4 - LARGE BUILDING CONFIGURABLE | ATS | ATS | AK | TRANSFERPACT FXM 100 A 630 A | AKATS | 547.89 | EUR | 1 | UN | 3303430311430 | C | 1 | 15 | 40 | 17 | CM | 6.752 | 6.752 | KG | 10200 | CMQ | [12 empty] | 2 | UN | 43303430311438 | 30 | 60 | 40 | CM | 14.27 | 6.752 | KG | 72000 | CMQ | [12 empty] | 1 | UN | 3303430311430 | 1.8 | 4 | 1.5 | DM | 6.752 | 6.752 | KG | 10.8 | DMQ | 8536508000
IMT22027 | Tabela de Preços de Equipamentos e sistemas de distribuição de energia de Baixa Tensão | 18/05/2026 | Modificação | Thorsman Glands - cable gland - grey - M20 - diameter 6 to 12 | IS3 | RPT | 181896 | THORSMAN | Home Solutions | HSCWD | GENERAL PURPOSE | 1 - RESIDENTIAL GENERAL PURPOSE | CLT | CLT | TR | CONNECTED LIVING NSY | TRCLT | 4.745 | EUR | 1 | UN | 3606489505394 | C | 1 | 3 | 24 | 11.5 | CM | 62 | 62 | G | 828 | CMQ | 960 | UN |  | 120 | 120 | 80 | CM | 88 | 62 | KG | 1152000 | CMQ | 80 | UN | 53606489505399 | 35 | 60 | 38 | CM | 6.23 | 62 | KG | 79800 | CMQ | 10 | UN |  | 10.5 | 28 | 19.5 | CM | 625 | 62 | G | 5.733 | CMQ | 1 | UN | 3606489505394 | 3 | 24 | 11.5 | CM | 62 | 62 | G | 828 | CMQ | 3926909790
LV847443 | Tabela de Preços de Equipamentos e sistemas de distribuição de energia de Baixa Tensão | 18/05/2026 | Modificação | XF closing voltage release - 200/250 V AC/DC - for MTZ1 drawout | BT8 | DBT | 180968 | MASTERPACT MTZ COILS | Power Products | PPACB | CONFIGURABLE | 4 - LARGE BUILDING CONFIGURABLE | ACB | ACB | PR | AIR CIRCUIT BREAKERS | PRACB | 347.605 | EUR | 1 | UN | 3606480815546 | C | 1 | 3.5 | 8.5 | 6.5 | CM | 1.167 | 1.167 | KG | 193.375 | CMQ | [36 empty] | 1 | UN | 3606480815546 | 0.35 | 0.85 | 0.65 | DM | 1.167 | 1.167 | KG | 0.193 | DMQ | 8538909999
RXM2AB2BDPVS | Tabela de Preços de Automação e Controlo | 18/05/2026 | Modificação | Harmony, relé miniatura encaixável pré-montado, 12 A, 2 CO, com LED, com botão de teste bloqueável, base de terminais separados, 24 V DC | AC3 | ACI | 116769 | ELECTROMECA.RELAY SE | Industrial Control | IDSIG | GENERAL PURPOSE | 3 - INDUSTRY GENERAL PURPOSE | ARO | ARO | RM | ELECTROMECHANICAL RELAYS | RMARO | 24.84 | EUR | 1 | UN | 3606489563240 | C | 30 | 8.5 | 8.3 | 2.7 | CM | 89 | 87 | G | 190.485 | CMQ | [12 empty] | 60 | UN | 23606489563244 | 30 | 40 | 30 | CM | 6.78 | 87 | KG | 72000 | CMQ | 30 | UN | 13606489563247 | 10 | 29.9 | 26.3 | CM | 3.02 | 87 | KG | 1837.836 | CMQ | 1 | UN | 3606489563240 | 8.5 | 8.3 | 2.7 | CM | 89 | 87 | G | 190.485 | CMQ | 8536419089
C10H4TM040 | Tabela de Preços de Equipamentos e sistemas de distribuição de energia de Baixa Tensão | 18/05/2026 | Modificação | ComPacT DISJUNTOR NSX100H 70kA CA 4P4D 40A TMD | BT4 | DBT | 191790 | COMPACT NSX | Power Products | PPCCB | GENERAL PURPOSE | 2 - SMALL & MED BUILDING GENERAL PURPOSE | CCN | CCN | 01 | NSX | 01CCN | 877.42 | EUR | 1 | UN | 3606481998927 | C | 1 | 14 | 19 | 15 | CM | 2.79 | 2.29 | KG | 3990 | CMQ | [12 empty] | 1 | UN |  | 30 | 40 | 30 | CM | 2.854 | 2.29 | KG | 36000 | CMQ | [12 empty] | 1 | UN | 3606481998927 | 15 | 19 | 17 | CM | 2.413 | 2.29 | KG | 4845 | CMQ | 8536201090
A9P55610 | Tabela de Preços de Equipamentos e sistemas de distribuição de energia de Baixa Tensão | 18/05/2026 | Modificação | Acti9 iC40H - Disjuntor - 1P+N - 10A - Curva C - 10000A (IEC 60898-1) | BT1 | RPT | 190600 | ACTI9 | Power Products | PPCFD | GENERAL PURPOSE | 2 - SMALL & MED BUILDING GENERAL PURPOSE | FTD | FTD | DT | ACTI9 PROTECTION DEVICES TERTIARY | DTFTD | 56.59 | EUR | 1 | UN | 3606481324771 | A | 1 | 1.8 | 9.4 | 7.4 | CM | 115 | 115 | G | 125.208 | CMQ | [12 empty] | 132 | UN | 43606481324779 | 30 | 40 | 30 | CM | 16.267 | 115 | KG | 36000 | CMQ | 12 | UN | 13606481324778 | 8 | 22.5 | 9.8 | CM | 1.45 | 115 | KG | 1764 | CMQ | 1 | UN | 3606481324771 | 1.8 | 9.4 | 7.4 | CM | 115 | 115 | G | 125.208 | CMQ | 8536201090
LVS04126 | Tabela de Preços de Equipamentos e sistemas de distribuição de energia de Baixa Tensão | 18/05/2026 | Modificação | Linergy BW JdB isolado 4P 160A,L=1,4m | BT6 | DBT | 175684 | LINERGY IEC SYSTEMS | Power Products | PPLVS | GENERAL PURPOSE | 2 - SMALL & MED BUILDING GENERAL PURPOSE | LVE | LVE | L3 | LINERGY | L3LVE | 474.83 | EUR | 1 | UN | 3606481870209 | C | 1 | 4.5 | 153 | 13 | CM | 5.82 | 5.82 | KG | 8950.5 | CMQ | 54 | UN |  | 42 | 200 | 120 | CM | 327 | 5.82 | KG | 1008 | DMQ | [24 empty] | 1 | UN | 3606481870209 | 4.5 | 153 | 13 | CM | 5.82 | 5.82 | KG | 8950.5 | CMQ | 8544499590
LC1D32FE7 | Tabela de Preços de Automação e Controlo | 18/05/2026 | Modificação | Contactor Tesys D - 3P(3 NA) - AC-3 - <= 440 V 32 A - 115 V CA bobina | BT2 | CUE | 187516 | TESYS DECA CONT. <115A | Power Products | PPCTR | GENERAL PURPOSE | 3 - INDUSTRY GENERAL PURPOSE | TCC | TCC | AC | TESYS CONTROL CONTACTOR | ACTCC | 196.745 | EUR | 1 | UN | 3389110350180 | B | 1 | 11.2 | 5 | 9 | CM | 415 | 415 | G | 504 | CMQ | 320 | UN | 73389110350189 | 77 | 60 | 80 | CM | 148.58 | 415 | KG | 369.6 | DMQ | 20 | UN | 43389110350188 | 15 | 40 | 30 | CM | 8.632 | 415 | KG | 18 | DMQ | [12 empty] | 1 | UN | 3389110350180 | 1.12 | 0.5 | 0.9 | DM | 0.415 | 415 | KG | 0.504 | DMQ | 8536490099
PKF32G735 | Tabela de Preços de Equipamentos e sistemas de distribuição de energia de Baixa Tensão | 18/05/2026 | Modificação | PratiKa socket - screw - straight - 32A - 3P + N + E - 380...415 V AC - panel | BT3 | RPT | 140900 | MUREVA | Power Products | PPCFD | GENERAL PURPOSE | 2 - SMALL & MED BUILDING GENERAL PURPOSE | FTC | FTC | PK | PK INDUSTRIAL PLUGS & SOCKETS | PKFTC | 27.39 | EUR | 1 | UN | 3303432033972 | A | 6 | 10.8 | 9 | 10 | CM | 276 | 273 | G | 972 | CMQ | [12 empty] | 18 | UN | 43303432033970 | 30 | 40 | 30 | CM | 5.879 | 273 | KG | 36 | DMQ | 6 | UN | 23303432033976 | 12 | 26.8 | 26.4 | CM | 1.797 | 273 | KG | 8.763 | DMQ | 1 | UN | 3303432033972 | 10.8 | 9 | 10 | CM | 276 | 273 | G | 972 | CMQ | 8536699099
NU320730 | Tabela de Preços de Equipamentos e sistemas de distribuição de energia de Baixa Tensão | 18/05/2026 | Modificação | Botão de pressão de estores, Unica, 6A, Alumínio | IS1 | RPT | 181958 | NEW UNICA | Home Solutions | HSCWD | GENERAL PURPOSE | 1 - RESIDENTIAL GENERAL PURPOSE | CLD | CLD | DU | CONNECTED LIVING UNICA | DUCLD | 22.46 | EUR | 1 | UN | 3606489455439 | A | 1 | 4.5 | 4.5 | 4.5 | CM | 38 | 38 | G | 91.125 | CMQ | 640 | UN | 73606489455438 | 80 | 60 | 80 | CM | 38.5 | 38 | KG | 384000 | CMQ | 80 | UN | 43606489455437 | 30 | 40 | 30 | CM | 3.75 | 38 | KG | 36 | DMQ | 10 | UN | 13606489455436 | 8 | 18.5 | 18 | CM | 470 | 38 | G | 2664 | CMQ | 1 | UN | 3606489455439 | 4.5 | 4.5 | 4.5 | CM | 38 | 38 | G | 91.125 | CMQ | 8536508000
ATV340U15N4 | Tabela de Preços de Automação e Controlo | 18/05/2026 | Modificação | Variador de velocidade - 1.5kW- 400V - 3 fases - ATV340 | AC2 | ACI | 140438 | ALTIVAR 340 | Drives | IDVSD | CONFIGURABLE | 5 - INDUSTRY CONFIGURABLE | HPD | HPD | VH | HIGH PERFORMANCE DRIVES | VHHPD | 1154 | EUR | 1 | UN | 3606480966880 | B | 1 | 11 | 32 | 37 | CM | 2.476 | 2.476 | KG | 13024 | CMQ | 14 | UN | 73606480966889 | 77 | 60 | 80 | CM | 39.58 | 2.476 | KG | 369.6 | DMQ | 2 | UN |  | 30 | 60 | 40 | CM | 5.583 | 2.476 | KG | 72000 | CMQ | [12 empty] | 1 | UN | 3606480966880 | 11 | 32 | 37 | CM | 2.476 | 2.476 | KG | 13024 | CMQ | 8504409590
NSYPMM3654 | Tabela de Preços de Equipamentos e sistemas de distribuição de energia de Baixa Tensão | 18/05/2026 | Modificação | Metallic mounting plate for PLS box 36x54cm | EN1 | CUE | 146057 | PanelSeT P IB PLS | Power Products | PPUES | GENERAL PURPOSE | 3 - INDUSTRY GENERAL PURPOSE | UEB | UEB | EB | UE - PLS, TBP, TBS, SL INDUSTRIAL BOXES. | EBUEB | 50.796 | EUR | 1 | UN | 3606480189425 | A4 | 1 | 0.5 | 50 | 32 | CM | 2.502 | 2.502 | KG | 800 | CMQ | 200 | UN |  | 0 | 0 | 0 | MM | 0 | 2.502 | G | 0 | MMQ | [24 empty] | 1 | UN | 3606480189425 | 20 | 320 | 500 | MM | 2.65 | 2.502 | KG | 1.472 | DMQ | 8538100000
KBB40ABD44TW | Tabela de Preços de Equipamentos e sistemas de distribuição de energia de Baixa Tensão | 18/05/2026 | Modificação | FEED UNIT 40A RIGHT MOUNTING | BT9 | PRO | 106572 | CANALIS KB | Power Products | PPLVB | GENERAL PURPOSE | 2 - SMALL & MED BUILDING GENERAL PURPOSE | LBW | LBW | B1 | LIGHT BUSWAY | B1LBW | 409.98 | EUR | 1 | UN | 3606480000966 | C | 1 | 8 | 27 | 11 | CM | 700 | 700 | G | 2376 | CMQ | 40 | UN | 73606480000965 | 77 | 60 | 80 | CM | 36.5 | 700 | KG | 369.6 | DMQ | 10 | UN | 33606480000967 | 2 | 4 | 3 | DM | 8.5 | 700 | KG | 24 | DMQ | [12 empty] | 1 | UN | 3606480000966 | 0.8 | 2.7 | 1.1 | DM | 0.7 | 700 | KG | 2.376 | DMQ | 8536900100
TA25D3S2004TPE | Tabela de Preços de Equipamentos e sistemas de distribuição de energia de Baixa Tensão | 18/05/2026 | Modificação | TransferPacT Automatic, 200A, 400V, 3P, tamanho 250A | BT4 | DBT | 189630 | TRANSFERPACT SX | Power Products | PPATS | CONFIGURABLE | 4 - LARGE BUILDING CONFIGURABLE | ATS | ATS | AT | ATS – AUTOMATIC TRANSFER SWITCH | ATATS | 2893.45 | EUR | 1 | UN | 3606485953182 | C | 1 | 73 | 80 | 60 | CM | 27.5 | 12.95 | KG | 350400 | CMQ | 1 | UN |  | 73 | 80 | 60 | CM | 27.5 | 12.95 | KG | 350400 | CMQ | [24 empty] | 1 | UN | 3606485953182 | 73.5 | 80 | 60 | DM | 25.95 | 12.95 | KG | 352.8 | DMQ | 8536508000
ZBYLECUST09 | Tabela de Preços de Automação e Controlo | 18/05/2026 | Modificação | Legenda panel | AC3 | ACI | 100316 | DIAMETER 22 | Industrial Control | IDSIG | GENERAL PURPOSE | 3 - INDUSTRY GENERAL PURPOSE | CTS | CTS | MP | PUSHBUTTONS | MPCTS | 187.81 | EUR | 1 | UN | 3606481822314 | C | 1 | 0.05 | 5.3 | 4.3 | CM | 235 | 235 | G | 1.14 | CMQ | [36 empty] | 1 | UN | 3606481822314 | 0.05 | 5.3 | 4.3 | CM | 235 | 235 | G | 1.14 | CMQ | 8536508000
XPSUAF33AC | Tabela de Preços de Automação e Controlo | 18/05/2026 | Modificação | Módulo seguridad UAF categoria 4 48-230V mola | AC4 | ACI | 188010 | WIRED SE SAFETY MODULE | Discrete Automation | IDMST | CONFIGURABLE | 5 - INDUSTRY CONFIGURABLE | ABA | ABA | AX | SAFETY LOGICAL CONTROL | AXABA | 203.65 | EUR | 1 | UN | 3606489601621 | C | 1 | 6.8 | 15.8 | 14 | CM | 292 | 200 | G | 1504.16 | CMQ | [12 empty] | 16 | UN | 43606489601629 | 30 | 40 | 30 | CM | 5.641 | 200 | KG | 36 | DMQ | [12 empty] | 1 | UN | 3606489601621 | 0.65 | 1.35 | 1.55 | DM | 0.325 | 200 | KG | 1.36 | DMQ | 8536419089
NSYTBS16128 | Tabela de Preços de Equipamentos e sistemas de distribuição de energia de Baixa Tensão | 18/05/2026 | Modificação | ABS box IP66 IK07 RAL7035 Int.H150W105D80 Ext.H164W121D87 Opaque cover H20 | EN1 | CUE | 130500 | PanelSeT P IB TBS TBP | Power Products | PPUES | GENERAL PURPOSE | 3 - INDUSTRY GENERAL PURPOSE | UEB | UEB | EB | UE - PLS, TBP, TBS, SL INDUSTRIAL BOXES. | EBUEB | 26.928 | EUR | 1 | UN | 3606480165276 | A4 | 2 | 8.7 | 16.4 | 12.1 | CM | 320 | 320 | G | 1726.428 | CMQ | 384 | UN | 73606480165275 | 1350 | 1200 | 800 | MM | 141 | 320 | KG | 1296 | DMQ | [12 empty] | 32 | UN | 23606480165270 | 400 | 600 | 400 | MM | 11.22 | 320 | KG | 96 | DMQ | 2 | UN | 13606480165273 | 100 | 255 | 170 | MM | 0.64 | 320 | KG | 4.335 | DMQ | 9403700000
A9R21425 | Tabela de Preços de Equipamentos e sistemas de distribuição de energia de Baixa Tensão | 18/05/2026 | Modificação | Acti9 iID - Interruptor diferencial - 4P - 25A - 30mA - Classe A | BT1 | RPT | 135006 | ACTI9 | Power Products | PPCFD | GENERAL PURPOSE | 2 - SMALL & MED BUILDING GENERAL PURPOSE | FTD | FTD | DT | ACTI9 PROTECTION DEVICES TERTIARY | DTFTD | 195.935 | EUR | 1 | UN | 3606480090851 | A | 1 | 7.6 | 10 | 8.2 | CM | 360.8 | 360.8 | G | 623.2 | CMQ | 216 | UN |  | 45 | 120 | 80 | CM | 92.821 | 360.8 | KG | 432000 | CMQ | 27 | UN | 43606480090859 | 30 | 40 | 30 | CM | 10.369 | 360.8 | KG | 36000 | CMQ | [12 empty] | 1 | UN | 3606480090851 | 0.76 | 1 | 0.84 | DM | 0.366 | 360.8 | KG | 0.638 | DMQ | 8536201090
C1647A160 | Tabela de Preços de Equipamentos e sistemas de distribuição de energia de Baixa Tensão | 18/05/2026 | Modificação | ComPacT DISPARADOR NSX160 CA 4P4D 160A 7.2E-AL | BT4 | DBT | 191790 | COMPACT NSX | Power Products | PPCCB | GENERAL PURPOSE | 2 - SMALL & MED BUILDING GENERAL PURPOSE | CCN | CCN | 01 | NSX | 01CCN | 2916.805 | EUR | 1 | UN | 3606481994028 | C | 1 | 10 | 15 | 11 | CM | 792 | 792 | G | 1650 | CMQ | 80 | UN |  | 105 | 80 | 60 | CM | 82.32 | 792 | KG | 504 | DMQ | 10 | UN | 43606481994026 | 30 | 40 | 30 | CM | 8.321 | 792 | KG | 36 | DMQ | [12 empty] | 1 | UN | 3606481994028 | 10 | 15 | 11 | CM | 792 | 792 | G | 1650 | CMQ | 8536309000
LU9APN21 | Tabela de Preços de Automação e Controlo | 18/05/2026 | Modificação | kit de prolongamento de comando preto IP54 para Tesys U | BT2 | CUE | 187453 | TESYS ULTRA ACCESS. | Power Products | PPCTR | GENERAL PURPOSE | 3 - INDUSTRY GENERAL PURPOSE | TAC | TAC | LB | TESYS ACTIVE & CONTROL | LBTAC | 72.635 | EUR | 1 | UN | 3606480160974 | B | 1 | 9.2 | 27 | 18.5 | CM | 920 | 490 | G | 4595.4 | CMQ | [12 empty] | 6 | UN | 43606480160972 | 30 | 40 | 30 | CM | 6.031 | 490 | KG | 36 | DMQ | [12 empty] | 1 | UN | 3606480160974 | 0.92 | 2.7 | 1.82 | DM | 0.924 | 490 | KG | 4.521 | DMQ | 8538909999
BMH2052P32F2A | Tabela de Preços de Automação e Controlo | 18/05/2026 | Modificação | servo motor BMH - 62.5 Nm - 3800 rpm - keyed shaft - with brake - IP65/IP67 | AC2 | ACI | 132912 | SERVO MOTORS | Discrete Automation | IDMST | PROGRAMABLE | 7 - INDUSTRY PROGRAMMABLE | AAM | AAM | DV | MOTION | DVAAM | 6968.78 | EUR | 1 | UN | 3606485203195 | C | 1 | 36 | 73 | 31 | CM | 58 | 48.9 | KG | 81468 | CMQ | 2 | UN |  | 73.5 | 60 | 80 | CM | 129 | 48.9 | KG | 352.8 | DMQ | [24 empty] | 1 | UN | 3606485203195 | 4 | 3 | 7.95 | DM | 58 | 48.9 | KG | 95.4 | DMQ | 8501522089
GV4PEM115S | Tabela de Preços de Automação e Controlo | 18/05/2026 | Modificação | TeSys GV4 - disjuntor magneto-térmico multifuncional - 115A 3P - Everlink | BT2 | CUE | 187424 | TESYS DECA FRAME 4 CB | Power Products | PPCTR | GENERAL PURPOSE | 3 - INDUSTRY GENERAL PURPOSE | TPP | TPP | GM | TESYS POWER & PROTECT | GMTPP | 1740.115 | EUR | 1 | UN | 3606481311023 | C | 1 | 12.5 | 22 | 9 | CM | 1.669 | 1.669 | KG | 2475 | CMQ | 216 | UN | 73606481311022 | 110 | 120 | 80 | CM | 360.504 | 1.669 | KG | 1056000 | CMQ | 5 | UN | 43606481311021 | 30 | 40 | 30 | CM | 9.5 | 1.669 | KG | 36000 | CMQ | [12 empty] | 1 | UN | 3606481311023 | 12.5 | 22 | 9 | CM | 1.669 | 1.669 | KG | 2475 | CMQ | 8536209090
XD2CL1111 | Tabela de Preços de Automação e Controlo | 18/05/2026 | Modificação | Manipulador | AC3 | ACI | 100301 | DIAMETER 30 | Industrial Control | IDSIG | GENERAL PURPOSE | 3 - INDUSTRY GENERAL PURPOSE | CTS | CTS | MP | PUSHBUTTONS | MPCTS | 353.35 | EUR | 1 | UN | 3389110317589 | B | 1 | 9.8 | 9.8 | 16.6 | CM | 362 | 362 | G | 1594.264 | CMQ | [12 empty] | 10 | UN | 43389110317587 | 30 | 40 | 30 | CM | 4.373 | 362 | KG | 36 | DMQ | [12 empty] | 1 | UN | 3389110317589 | 1 | 1.65 | 1 | DM | 0.366 | 362 | KG | 1.65 | DMQ | 8536508000
NU303706 | Tabela de Preços de Equipamentos e sistemas de distribuição de energia de Baixa Tensão | 18/05/2026 | Modificação | Nova Unica - Tomada 2P+T com obturadores LP - 16A - Verde | IS1 | RPT | 181958 | NEW UNICA | Home Solutions | HSCWD | GENERAL PURPOSE | 1 - RESIDENTIAL GENERAL PURPOSE | CLD | CLD | DU | CONNECTED LIVING UNICA | DUCLD | 4.55 | EUR | 1 | UN | 3606489453862 | A | 1 | 4 | 4.5 | 4.5 | CM | 34 | 34 | G | 81 | CMQ | 480 | UN |  | 77 | 60 | 80 | CM | 33.084 | 34 | KG | 369.6 | DMQ | 60 | UN | 43606489453860 | 30 | 40 | 30 | CM | 3.073 | 34 | KG | 36 | DMQ | 10 | UN | 13606489453869 | 8.2 | 24.8 | 17.8 | CM | 431 | 34 | G | 3619.808 | CMQ | 1 | UN | 3606489453862 | 4 | 4.5 | 4.5 | CM | 34 | 34 | G | 81 | CMQ | 8536699099
LV847217 | Tabela de Preços de Equipamentos e sistemas de distribuição de energia de Baixa Tensão | 18/05/2026 | Modificação | Circuit breaker Masterpact MTZ1 08L1 - 800 A - 4P drawout - w/o Micrologic | BT8 | DBT | 145819 | MASTERPACT MTZ1 IEC | Power Products | PPACB | CONFIGURABLE | 4 - LARGE BUILDING CONFIGURABLE | ACB | ACB | PR | AIR CIRCUIT BREAKERS | PRACB | 11789.55 | EUR | 1 | UN | 3606480815256 | C | 1 | 40 | 40 | 30 | CM | 24.118 | 5.118 | KG | 48000 | CMQ | [36 empty] | 1 | UN | 3606480815256 | 4 | 4 | 3 | DM | 24.118 | 5.118 | KG | 48 | DMQ | 8536209090
NSYSM2016402DP | Tabela de Preços de Equipamentos e sistemas de distribuição de energia de Baixa Tensão | 18/05/2026 | Modificação | Armário compacto PanelSeT SM com placa de montagem - 2000x1600x400 mm | EN1 | CUE | 119415 | PanelSeT S FS SM | Power Products | PPUES | GENERAL PURPOSE | 3 - INDUSTRY GENERAL PURPOSE | UEA | UEA | EA | UE - FLOOR STANDING ENCLOSURES, SF, SM, AND SFP, IN STEEL. | EAUEA | 3631.7115 | EUR | 1 | UN | 3606485120430 | A4 | 1 | 213 | 49 | 165 | CM | 226 | 226 | KG | 1722105 | CMQ | 1 | UN |  | 2130 | 490 | 1645 | MM | 215 | 226 | KG | 1716.89 | DMQ | [12 empty] | 1 | UN |  | 0 | 0 | 0 |  | 215 | 226 | KG | 1701.23 | DMQ | 1 | UN | 3606485120430 | 2130 | 490 | 1645 | MM | 215 | 226 | KG | 1701.23 | DMQ | 9403208000
LV848415 | Tabela de Preços de Equipamentos e sistemas de distribuição de energia de Baixa Tensão | 18/05/2026 | Modificação | Front top connection - for MTZ2 08-16 - 3P drawout | BT8 | DBT | 180971 | MASTERPACT MTZ CONNECT | Power Products | PPACB | CONFIGURABLE | 4 - LARGE BUILDING CONFIGURABLE | ACB | ACB | PR | AIR CIRCUIT BREAKERS | PRACB | 554.8 | EUR | 1 | UN | 3606480804946 | C | 1 | 3 | 20 | 7.6 | CM | 2.82 | 2.82 | KG | 456 | CMQ | [36 empty] | 1 | UN | 3606480804946 | 30 | 200 | 76 | MM | 2820 | 2.82 | G | 456000 | MMQ | 8536909500
ATS490D38Y | Tabela de Preços de Automação e Controlo | 18/05/2026 | Modificação | Soft starter, Altivar Soft Starter ATS490, 38 A, 208 a 690 V CA, alimentação de controle de 110 a 230 V CA | AC2 | ACI | 190343 | SOFT STARTER ATS490 | Drives | IDVSD | CONFIGURABLE | 5 - INDUSTRY CONFIGURABLE | SDS | SDS | AP | ADVANCED SOFT STARTERS | APSDS | 1849.32 | EUR | 1 | UN | 3606486948781 | C | 1 | 28 | 36 | 23.5 | CM | 6.979 | 6.979 | KG | 23688 | CMQ | 8 | UN | 23606486948785 | 73 | 80 | 60 | CM | 68.2 | 6.979 | KG | 350400 | CMQ | [24 empty] | 1 | UN | 3606486948781 | 35.75 | 27.4 | 23.05 | CM | 6.9 | 6.979 | KG | 22578.628 | CMQ | 8537109899
LVS04053 | Tabela de Preços de Equipamentos e sistemas de distribuição de energia de Baixa Tensão | 18/05/2026 | Modificação | Linergy BS, repartidor escada 250A 4P | BT6 | DBT | 175684 | LINERGY IEC SYSTEMS | Power Products | PPLVS | GENERAL PURPOSE | 2 - SMALL & MED BUILDING GENERAL PURPOSE | LVE | LVE | L3 | LINERGY | L3LVE | 246.3 | EUR | 1 | UN | 3606481870926 | C | 1 | 16 | 55 | 26 | CM | 3.042 | 3.042 | KG | 22880 | CMQ | 30 | UN |  | 92 | 120 | 80 | CM | 102 | 3.042 | KG | 883.2 | DMQ | [24 empty] | 1 | UN | 3606481870926 | 16 | 55 | 26 | CM | 3.04 | 3.042 | KG | 22880 | CMQ | 8536909500
M9F22450 | Tabela de Preços de Equipamentos e sistemas de distribuição de energia de Baixa Tensão | 18/05/2026 | Modificação | Multi9 - Disjuntor C60SP, 4P, 50A, curva C, 5kA (UL1077), 10kA (IEC/EN 60947-2) | BT1 | RPT | 190621 | MULTI9 | Power Products | PPCFD | GENERAL PURPOSE | 2 - SMALL & MED BUILDING GENERAL PURPOSE | FTD | FTD | D9 | MULTI9 PROTECTION FOR OEM | D9FTD | 398.045 | EUR | 1 | UN | 3606481168603 | C | 3 | 7.5 | 8.5 | 7.2 | CM | 495 | 495 | G | 459 | CMQ | [12 empty] | 36 | UN | 43606481168601 | 30 | 40 | 30 | CM | 18.859 | 495 | KG | 36 | DMQ | 3 | UN | 13606481168600 | 0.8 | 2.25 | 0.9 | DM | 1.531 | 495 | KG | 1.62 | DMQ | 1 | UN | 3606481168603 | 0.75 | 0.85 | 0.72 | DM | 0.495 | 495 | KG | 0.459 | DMQ | 8536201090
MEG3305-6035 | Tabela de Preços de Equipamentos e sistemas de distribuição de energia de Baixa Tensão | 18/05/2026 | Modificação | D-Life - Tecla símbolo campainha - Branco | IS1 | RPT | 181950 | MERTEN SYSTEM D | Home Solutions | HSCWD | GENERAL PURPOSE | 1 - RESIDENTIAL GENERAL PURPOSE | CLD | CLD | 40 | CONNECTED LIVING MERTEN | 40CLD | 8.345 | EUR | 1 | UN | 4042811216627 | C | 1 | 2.8 | 7.2 | 6.8 | CM | 24 | 24 | G | 137.088 | CMQ | [12 empty] | 120 | UN | 34042811216628 | 19.6 | 40.3 | 31 | CM | 4.094 | 24 | KG | 24486.28 | CMQ | 5 | UN | 14042811216624 | 7.5 | 12.6 | 7.7 | CM | 154 | 24 | G | 727.65 | CMQ | 1 | UN | 4042811216627 | 2.8 | 7.2 | 6.8 | CM | 24 | 24 | G | 137.088 | CMQ | 3926909790
XD2CC3333 | Tabela de Preços de Automação e Controlo | 18/05/2026 | Modificação | Controlador de joystick completo - ø30 - 4 direcções - 1 c/o por direcção | AC3 | ACI | 100301 | DIAMETER 30 | Industrial Control | IDSIG | GENERAL PURPOSE | 3 - INDUSTRY GENERAL PURPOSE | CTS | CTS | MP | PUSHBUTTONS | MPCTS | 353.35 | EUR | 1 | UN | 3389110317541 | B | 1 | 9.8 | 16.7 | 9.8 | CM | 348 | 348 | G | 1603.868 | CMQ | [12 empty] | 5 | UN | 43389110317549 | 15 | 40 | 30 | CM | 2.032 | 348 | KG | 18000 | CMQ | [12 empty] | 1 | UN | 3389110317541 | 0.98 | 1.67 | 0.98 | DM | 0.351 | 348 | KG | 1.604 | DMQ | 8536508000
BSH1004P21F2A | Tabela de Preços de Automação e Controlo | 18/05/2026 | Modificação | AC servo motor BSH - 9.31 N.m - 1500 rpm - untapped shaft - with brake - IP65 | AC2 | ACI | 132912 | SERVO MOTORS | Discrete Automation | IDMST | PROGRAMABLE | 7 - INDUSTRY PROGRAMMABLE | AAM | AAM | DV | MOTION | DVAAM | 1878.81 | EUR | 1 | UN | 3389118140578 | C | 1 | 18.3 | 49.2 | 16.3 | CM | 8.15 | 8.15 | KG | 14675.868 | CMQ | [12 empty] | 1 | UN |  | 30 | 60 | 40 | CM | 8.9 | 8.15 | KG | 72000 | CMQ | [12 empty] | 1 | UN | 3389118140578 | 183 | 492 | 163 | MM | 8150 | 8.15 | G | 14675.87 | CMQ | 8501522089
NSYPIN75 | Tabela de Preços de Equipamentos e sistemas de distribuição de energia de Baixa Tensão | 18/05/2026 | Modificação | Internal door for Spacial WM encl. H700xW500 steel, RAL7035.Adjustable in depth | EN1 | CUE | 119486 | PanelSeT S WM Accessor | Power Products | PPUES | GENERAL PURPOSE | 3 - INDUSTRY GENERAL PURPOSE | UEC | UEC | EC | UE-STEEL WALL MOUNT. ENCLOSURE, CRN, S3D, CM AND CABLE GLAND | ECUEC | 244.3105 | EUR | 1 | UN | 3606480168543 | A4 | 1 | 67 | 5 | 46.5 | CM | 4.324 | 4.324 | KG | 15577.5 | CMQ | 40 | UN |  | 630 | 1200 | 1000 | MM | 236 | 4.324 | KG | 756 | DMQ | [12 empty] | 1 | UN |  | 0 | 0 | 0 |  | 4.38 | 4.324 | KG | 15.18 | DMQ | 1 | UN | 3606480168543 | 50 | 675 | 450 | MM | 5.6 | 4.324 | KG | 15.188 | DMQ | 7326909890
ZB5FD39C0 | Tabela de Preços de Automação e Controlo | 18/05/2026 | Modificação | Cabeça selector flush botão 3 posições fijas col | AC3 | ACI | 100316 | DIAMETER 22 | Industrial Control | IDSIG | GENERAL PURPOSE | 3 - INDUSTRY GENERAL PURPOSE | CTS | CTS | MP | PUSHBUTTONS | MPCTS | 32.08 | EUR | 1 | UN | 3606489771621 | C | 1 | 5.45 | 5.2 | 4.3 | CM | 22 | 22 | G | 121.862 | CMQ | [12 empty] | 40 | UN |  | 15 | 40 | 30 | CM | 2.075 | 22 | KG | 18000 | CMQ | [12 empty] | 1 | UN | 3606489771621 | 5.5 | 5.2 | 4.3 | CM | 22 | 22 | G | 122.98 | CMQ | 8538909999
ZB4BG8 | Tabela de Preços de Automação e Controlo | 18/05/2026 | Modificação | Cabeça interruptor selector- ø 22 - 3 posições- ronis 455 - centro | AC3 | ACI | 100316 | DIAMETER 22 | Industrial Control | IDSIG | GENERAL PURPOSE | 3 - INDUSTRY GENERAL PURPOSE | CTS | CTS | MP | PUSHBUTTONS | MPCTS | 88.5 | EUR | 1 | UN | 3389110889291 | B | 1 | 3.4 | 9.1 | 5.5 | CM | 103 | 103 | G | 170.17 | CMQ | [12 empty] | 100 | UN | 43389110889299 | 30 | 40 | 30 | CM | 11.093 | 103 | KG | 36 | DMQ | 5 | UN |  | 8.6 | 3.3 | 26 | CM | 519 | 103 | G | 737.88 | CMQ | 1 | UN | 3389110889291 | 3.3 | 8.6 | 5.2 | CM | 103 | 103 | G | 147.58 | CMQ | 8538909999
NSYMR76 | Tabela de Preços de Equipamentos e sistemas de distribuição de energia de Baixa Tensão | 18/05/2026 | Modificação | Placa montagem Telequick 700x600 para PanelSeT | EN1 | CUE | 132400 | WM Mounting Plates | Power Products | PPUES | GENERAL PURPOSE | 3 - INDUSTRY GENERAL PURPOSE | UEC | UEC | EC | UE-STEEL WALL MOUNT. ENCLOSURE, CRN, S3D, CM AND CABLE GLAND | ECUEC | 238.728 | EUR | 1 | UN | 3606480467769 | C | 1 | 64.5 | 1.5 | 55 | CM | 2.65 | 2.65 | KG | 5321.25 | CMQ | 142 | UN | 73606480467768 | 900 | 1200 | 1000 | MM | 394.7 | 2.65 | KG | 1080 | DMQ | [24 empty] | 1 | UN | 3606480467769 | 650 | 10 | 550 | MM | 2.66 | 2.65 | KG | 3.575 | DMQ | 8538100000
EZ9F34432 | Tabela de Preços de Equipamentos e sistemas de distribuição de energia de Baixa Tensão | 18/05/2026 | Modificação | Easy9, disjuntor 4P, 32A, curva C, 4500A (IEC/EN 60898-1) | BT1 | RPT | 190615 | EASY9 | Power Products | PPCFD | GENERAL PURPOSE | 1 - RESIDENTIAL GENERAL PURPOSE | FDR | FDR | FA | APARENTA MODULAR EASY9 VIVIENDA / 4,5KA & TYPE AC | FAFDR | 52.56 | EUR | 1 | UN | 3606480589430 | C | 1 | 7.2 | 8.5 | 7.5 | CM | 398 | 398 | G | 459 | CMQ | [12 empty] | 36 | UN | 43606480589438 | 30 | 40 | 30 | CM | 15.5 | 398 | KG | 36000 | CMQ | 3 | UN | 13606480589437 | 8.5 | 22.3 | 9.2 | CM | 1.245 | 398 | KG | 1743.86 | CMQ | 1 | UN | 3606480589430 | 7.5 | 8.5 | 7.2 | CM | 398 | 398 | G | 459 | CMQ | 8536201090
BSH0551T11F2A | Tabela de Preços de Automação e Controlo | 18/05/2026 | Modificação | AC servo motor BSH - 0.5 N.m - 8000 rpm - keyed shaft - with brake - IP50 | AC2 | ACI | 132912 | SERVO MOTORS | Discrete Automation | IDMST | PROGRAMABLE | 7 - INDUSTRY PROGRAMMABLE | AAM | AAM | DV | MOTION | DVAAM | 1158.87 | EUR | 1 | UN | 3389118158337 | C | 1 | 11.5 | 39.5 | 19 | CM | 1.824 | 1.82 | KG | 8630.75 | CMQ | [12 empty] | 2 | UN |  | 30 | 60 | 40 | CM | 4.8 | 1.82 | KG | 72000 | CMQ | [12 empty] | 1 | UN | 3389118158337 | 174 | 161 | 454 | MM | 1824 | 1.82 | G | 12718.36 | CMQ | 8501510090
A9F92206 | Tabela de Preços de Equipamentos e sistemas de distribuição de energia de Baixa Tensão | 18/05/2026 | Modificação | Acti9 iC60L - Disjuntor - 2P - 6A - Curva Z - 15000A (IEC 60898-1) - 25kA (IEC 60947-2) | BT1 | RPT | 190600 | ACTI9 | Power Products | PPCFD | GENERAL PURPOSE | 2 - SMALL & MED BUILDING GENERAL PURPOSE | FTI | FTI | DI | ACTI9 PROTECTION DEVICES INDUSTRIAL | DIFTI | 364.045 | EUR | 1 | UN | 3606480085369 | C | 1 | 7.5 | 9.4 | 3 | CM | 215 | 215 | G | 211.5 | CMQ | [12 empty] | 66 | UN | 43606480085367 | 30 | 40 | 30 | CM | 15.304 | 215 | KG | 36000 | CMQ | 6 | UN | 13606480085366 | 0.8 | 2.22 | 0.98 | DM | 1.347 | 215 | KG | 1.74 | DMQ | 1 | UN | 3606480085369 | 0.75 | 0.94 | 0.3 | DM | 0.215 | 215 | KG | 0.212 | DMQ | 8536201090
RSB2A080JDPV | Tabela de Preços de Automação e Controlo | 18/05/2026 | Modificação | Harmony, relé de interface encaixável pré-montado, 8 A, 2 CO, com LED, com circuito de proteção, 12 V DC | AC3 | ACI | 116769 | ELECTROMECA.RELAY SE | Industrial Control | IDSIG | GENERAL PURPOSE | 3 - INDUSTRY GENERAL PURPOSE | ARO | ARO | RM | ELECTROMECHANICAL RELAYS | RMARO | 25.45 | EUR | 1 | UN | 3606489562748 | C | 30 | 1.6 | 8.5 | 7.5 | CM | 55 | 55 | G | 102 | CMQ | [12 empty] | 180 | UN | 23606489562742 | 30 | 40 | 30 | CM | 12.725 | 55 | KG | 36000 | CMQ | 30 | UN | 13606489562745 | 8 | 27 | 18 | CM | 1.968 | 55 | KG | 3888 | CMQ | 30 | UN | 13606489562745 | 8 | 27 | 18 | CM | 1.968 | 55 | KG | 3888 | CMQ | 8536419089
XENT1192 | Tabela de Preços de Automação e Controlo | 18/05/2026 | Modificação | Bloco isolador único xen-t - para circuito de controlo | AC3 | ACI | 100369 | PENDANT STATIONS | Industrial Control | IDSIG | GENERAL PURPOSE | 3 - INDUSTRY GENERAL PURPOSE | CTS | CTS | EM | CONTROL STATIONS | EMCTS | 81.22 | EUR | 1 | UN | 3389110426915 | B | 1 | 3.6 | 10.1 | 4.7 | CM | 67 | 67 | G | 170.892 | CMQ | [12 empty] | 45 | UN | 43389110426913 | 15 | 40 | 15 | CM | 3.195 | 67 | KG | 9 | DMQ | [12 empty] | 1 | UN | 3389110426915 | 3.6 | 10.1 | 4.7 | CM | 67 | 67 | G | 170.892 | CMQ | 8538909999
TPSCON57 | Tabela de Preços de Equipamentos e sistemas de distribuição de energia de Baixa Tensão | 18/05/2026 | Modificação | Terminais cabo cobre 240mm para TransferPacT tamanho 630/800 A 3P | BT4 | DBT | 189630 | TRANSFERPACT SX | Power Products | PPATS | CONFIGURABLE | 4 - LARGE BUILDING CONFIGURABLE | ATS | ATS | AT | ATS – AUTOMATIC TRANSFER SWITCH | ATATS | 126.085 | EUR | 1 | UN | 3606485872728 | C | 1 | 3.5 | 27 | 24.5 | CM | 419 | 177.55 | G | 2315.25 | CMQ | [12 empty] | 10 | UN | 13606485872725 | 30 | 40 | 30 | CM | 4.7 | 177.55 | KG | 36000 | CMQ | [12 empty] | 1 | UN | 3606485872728 | 3.5 | 27 | 24.5 | CM | 419 | 177.55 | G | 2315.25 | CMQ | 8536901000
C063S3FM | Tabela de Preços de Equipamentos e sistemas de distribuição de energia de Baixa Tensão | 18/05/2026 | Modificação | Bloco Corte NS630NA 3P 630 Fixo Manual | BT8 | DBT | 133346 | COMPACT NS 630B-1600 | Power Products | PPCCB | CONFIGURABLE | 4 - LARGE BUILDING CONFIGURABLE | CCB | CCB | PL | COMPACT NS >= 630A | PLCCB | 3061.1 | EUR | 1 | UN | 3606482238404 | C | 0 | 2 | 2 | 1 | CM | 10 | 10 | G | 4 | CMQ | [36 empty] | 1 | UN | 3606482238404 | 2 | 2 | 1 | CM | 10 | 10 | G | 4 | CMQ | 8536508000
NSYZZ253G | Tabela de Preços de Equipamentos e sistemas de distribuição de energia de Baixa Tensão | 18/05/2026 | Modificação | Polyester glassreinf. plinth for encl. PLAZ(T)53 front opening IP44-IK10 RAL7035 | EN1 | CUE | 120241 | PanelSeT P Accessories | Power Products | PPUES | GENERAL PURPOSE | 3 - INDUSTRY GENERAL PURPOSE | UEA | UEA | PA | UE - FLOOR STANDING ENCLOSURES PLA IN POLYESTER. | PAUEA | 1103.1735 | EUR | 1 | UN | 3606480778056 | A4 | 1 | 9 | 64 | 44 | CM | 5.968 | 5.968 | KG | 25344 | CMQ | 20 | UN |  | 1020 | 1200 | 1000 | MM | 137 | 5.968 | KG | 1224 | DMQ | [24 empty] | 1 | UN | 3606480778056 | 90 | 630 | 460 | MM | 6.25 | 5.968 | KG | 26.082 | DMQ | 3925901000
LV847351 | Tabela de Preços de Equipamentos e sistemas de distribuição de energia de Baixa Tensão | 18/05/2026 | Modificação | XF closing voltage release - 48 V AC/DC - for MTZ fixed | BT8 | DBT | 180968 | MASTERPACT MTZ COILS | Power Products | PPACB | CONFIGURABLE | 4 - LARGE BUILDING CONFIGURABLE | ACB | ACB | PR | AIR CIRCUIT BREAKERS | PRACB | 365.06 | EUR | 1 | UN | 3606480806407 | C | 1 | 3.5 | 8.3 | 6 | CM | 1.158 | 1.158 | KG | 174.3 | CMQ | [36 empty] | 1 | UN | 3606480806407 | 0.35 | 0.83 | 0.6 | DM | 1.158 | 1.158 | KG | 0.174 | DMQ | 8538909999
ZB5AD501C0 | Tabela de Preços de Automação e Controlo | 18/05/2026 | Modificação | Cabeça selector blanca 3 posições retorn central cor cim | AC3 | ACI | 100316 | DIAMETER 22 | Industrial Control | IDSIG | GENERAL PURPOSE | 3 - INDUSTRY GENERAL PURPOSE | CTS | CTS | MP | PUSHBUTTONS | MPCTS | 27.45 | EUR | 1 | UN | 3606489763503 | C | 1 | 3.048 | 4.826 | 4.572 | CM | 22.68 | 22.68 | G | 67.253 | CMQ | [36 empty] | 1 | UN | 3606489763503 | 4.2 | 5.2 | 3.3 | CM | 24 | 22.68 | G | 72.072 | CMQ | 8538909999
XVB7C31 | Tabela de Preços de Automação e Controlo | 18/05/2026 | Modificação | Módulo Base, Harmony XVB7 Baliza Luminosa Modular, 70mm, Base de Ligação de E/S com Adaptador e Cobertura, Cinzento | AC3 | ACI | 135280 | TOWER LIGHT | Industrial Control | IDSIG | GENERAL PURPOSE | 3 - INDUSTRY GENERAL PURPOSE | CTS | CTS | IB | TOWER LIGHTS & BEACONS | IBCTS | 374 | EUR | 1 | UN | 3606487129271 | C | 1 | 7.2 | 18 | 7.2 | CM | 204 | 204 | G | 933.12 | CMQ | 120 | UN |  | 72 | 80 | 60 | CM | 43.2 | 204 | KG | 345600 | CMQ | 15 | UN | 13606487129278 | 30 | 40 | 30 | CM | 4.3 | 204 | KG | 36000 | CMQ | [12 empty] | 1 | UN | 3606487129271 | 18 | 7.25 | 7.25 | CM | 260.4 | 204 | G | 946.125 | CMQ | 8536909500
ZBY9130T | Tabela de Preços de Automação e Controlo | 18/05/2026 | Modificação | Legendaa circular de ø 90 - amarela - arret d'urgence/logo iso13850 | AC3 | ACI | 100316 | DIAMETER 22 | Industrial Control | IDSIG | GENERAL PURPOSE | 3 - INDUSTRY GENERAL PURPOSE | CTS | CTS | MP | PUSHBUTTONS | MPCTS | 10.9 | EUR | 1 | UN | 3389119020503 | B | 10 | 0.1 | 12 | 8 | CM | 0.9 | 0.9 | G | 9.6 | CMQ | [12 empty] | 250 | UN | 43389119020501 | 15 | 40 | 15 | CM | 696 | 0.9 | G | 9000 | CMQ | 10 | UN | 23389119020507 | 0.1 | 12 | 8 | CM | 20 | 0.9 | G | 9.6 | CMQ | 10 | UN | 23389119020507 | 0.1 | 12 | 8 | CM | 20 | 0.9 | G | 9.6 | CMQ | 4911990000
METSECT5HG030 | Tabela de Preços de Equipamentos e sistemas de distribuição de energia de Baixa Tensão | 18/05/2026 | Modificação | Transformador de Corrente Núcleo Aberto - Tipo HG, p/ cabo - 0300A / 5A | BT7 | DBT | 107955 | CURRENT TRANSFORMERS | Digital Energy | DPLVP | GENERAL PURPOSE | 2 - SMALL & MED BUILDING GENERAL PURPOSE | EMM | EMM | PW | METERS, INSULATION MONITORING & ENERGY SERVERS | PWEMM | 210.935 | EUR | 1 | UN | 3606489608200 | C | 1 | 8 | 13 | 7.5 | CM | 352 | 352 | G | 780 | CMQ | [12 empty] | 20 | UN | 43606489608208 | 30 | 40 | 30 | CM | 7987 | 352 | G | 36 | DMQ | [12 empty] | 1 | UN | 3606489608200 | 96 | 59 | 75 | MM | 375 | 352 | G | 424.8 | CMQ | 8504318090
LC1E2501Q5 | Tabela de Preços de Equipamentos e sistemas de distribuição de energia de Baixa Tensão | 18/05/2026 | Modificação | Contactor, Easy TeSys Control, LC1E, 3P (3NO), AC-3/AC-3e, <=440 V, 25 A, bobina de 380 V CA, 50 Hz, contacto auxiliar 1NC | BT2 | CUE | 133672 | EASY TESYS TVS CTR | Power Products | PPCTR | GENERAL PURPOSE | 2 - SMALL & MED BUILDING GENERAL PURPOSE | TEE | TEE | LC | TESYS EASY & SPECIAL | LCTEE | 89.495 | EUR | 1 | UN | 3606480328435 | C | 1 | 8.5 | 5 | 7.5 | CM | 362 | 362 | G | 318.75 | CMQ | [12 empty] | 36 | UN | 43606480328433 | 15 | 40 | 30 | CM | 13.37 | 362 | KG | 18 | DMQ | [12 empty] | 1 | UN | 3606480328435 | 5 | 8.5 | 7.5 | CM | 363 | 362 | G | 318.75 | CMQ | 8536490099
PCSN060Y4W20 | Tabela de Preços de Equipamentos e sistemas de distribuição de energia de Baixa Tensão | 18/05/2026 | Modificação | Filtro ativo de harmónicas PCSN 60 A 208-415 VCA - montagem mural, invólucro IP20 | BTA | PRO | 136398 | ACTIVE PQ EQUIPMENT | Digital Energy | DPLVP | CONFIGURABLE | 4 - LARGE BUILDING CONFIGURABLE | APQ | APQ | RB | POWER FACTOR CORRECTION | RBAPQ | 21959.6 | EUR | 1 | UN | 3606489603588 | C | 1 | 26.4 | 96 | 46.5 | CM | 90.5 | 90.5 | KG | 117849.6 | CMQ | 1 | UN |  | 36.4 | 96 | 46.5 | CM | 100.5 | 90.5 | KG | 162489.6 | CMQ | [24 empty] | 1 | UN | 3606489603588 | 26.4 | 96 | 46.5 | CM | 90.5 | 90.5 | KG | 117849.6 | CMQ | 8543709099
ABL8FEQ24150 | Tabela de Preços de Automação e Controlo | 18/05/2026 | Modificação | Alimentação rectificada e filtrada - 1 ou 2 fases - 400 v ca - 24 v – 15 a | AC1 | ACI | 107529 | RECTIFIED POWER SUPPLY | Discrete Automation | IDMST | GENERAL PURPOSE | 3 - INDUSTRY GENERAL PURPOSE | APS | APS | FI | AUTOMATION POWERSUPLIES OFFER | FIAPS | 1079.24 | EUR | 1 | UN | 3389119401357 | C | 1 | 37 | 16.5 | 32.5 | CM | 10.36 | 10.36 | KG | 19841.25 | CMQ | 12 | UN | 73389119401356 | 50 | 60 | 80 | CM | 130.936 | 10.36 | KG | 240 | DMQ | [24 empty] | 1 | UN | 3389119401357 | 37 | 16.5 | 32.5 | CM | 10.36 | 10.36 | KG | 19841.25 | CMQ | 8504408390
GV3P32 | Tabela de Preços de Automação e Controlo | 18/05/2026 | Modificação | Disjuntor-motor magnetotérmico GV3 - 23/32A | BT2 | CUE | 187423 | TESYS DECA FRAME 3 CB | Power Products | PPCTR | GENERAL PURPOSE | 3 - INDUSTRY GENERAL PURPOSE | TPP | TPP | GM | TESYS POWER & PROTECT | GMTPP | 330.445 | EUR | 1 | UN | 3389119405386 | A | 1 | 16 | 14.5 | 6.5 | CM | 1.001 | 1.001 | KG | 1508 | CMQ | 120 | UN | 43389119405384 | 75 | 80 | 60 | CM | 133.12 | 1.001 | KG | 360000 | CMQ | [24 empty] | 1 | UN | 3389119405386 | 16 | 14.5 | 6.5 | CM | 1.001 | 1.001 | KG | 1508 | CMQ | 8536201090
LV947151 | Tabela de Preços de Equipamentos e sistemas de distribuição de energia de Baixa Tensão | 18/05/2026 | Modificação | MTZ1 16 H2 - 1600 A - 3P Fixo - configurável | BT8 | DBT | 190405 | MTZ1 ACTIVE IEC | Power Products | PPACB | CONFIGURABLE | 4 - LARGE BUILDING CONFIGURABLE | ACB | ACB | 06 | MTZ ACTIVE OFFER | 06ACB | 9061.255 | EUR | 1 | UN | 3606486811955 | C | 1 | 2 | 2 | 1 | CM | 10 | 10 | G | 4 | CMQ | [36 empty] | 1 | UN | 3606486811955 | 2 | 2 | 1 | CM | 10 | 10 | G | 4 | CMQ | 8536209090
ABLS1A24050 | Tabela de Preços de Automação e Controlo | 18/05/2026 | Modificação | Fonte de alimentação regulada, 100-240v ac, 24v 5 a, monofásico, optimizado | AC1 | ACI | 107530 | MODICON REGUL PS | Discrete Automation | IDMST | GENERAL PURPOSE | 3 - INDUSTRY GENERAL PURPOSE | APS | APS | FI | AUTOMATION POWERSUPLIES OFFER | FIAPS | 162.93 | EUR | 1 | UN | 3606481500236 | A | 1 | 5 | 18 | 17.5 | CM | 696 | 550 | G | 1575 | CMQ | 312 | UN |  | 90 | 120 | 80 | CM | 239.232 | 550 | KG | 864000 | CMQ | 13 | UN | 13606481500233 | 30 | 40 | 30 | CM | 9.468 | 550 | KG | 36 | DMQ | [12 empty] | 1 | UN | 3606481500236 | 5 | 18 | 17.5 | CM | 696 | 550 | G | 1575 | CMQ | 8504408390
BSH0551T32F2A | Tabela de Preços de Automação e Controlo | 18/05/2026 | Modificação | AC servo motor BSH - 0.5 N.m - 8000 rpm - keyed shaft - with brake - IP65 | AC2 | ACI | 132912 | SERVO MOTORS | Discrete Automation | IDMST | PROGRAMABLE | 7 - INDUSTRY PROGRAMMABLE | AAM | AAM | DV | MOTION | DVAAM | 1829.91 | EUR | 1 | UN | 3389118158580 | C | 1 | 11.5 | 39.5 | 19 | CM | 950 | 950 | G | 8630.75 | CMQ | [12 empty] | 2 | UN |  | 30 | 60 | 40 | CM | 3.052 | 950 | KG | 72000 | CMQ | [12 empty] | 1 | UN | 3389118158580 | 123 | 377 | 128 | MM | 950 | 950 | G | 5935.49 | CMQ | 8501510090
KNB32SG4 | Tabela de Preços de Equipamentos e sistemas de distribuição de energia de Baixa Tensão | 18/05/2026 | Modificação | Canalis - Ligador 32A 3F + N + PE fusível BS | BT9 | PRO | 100777 | CANALIS KN | Power Products | PPLVB | CONFIGURABLE | 4 - LARGE BUILDING CONFIGURABLE | BUS | BUS | B2 | BUSWAY KN | B2BUS | 503.73 | EUR | 1 | UN | 3606480006265 | C | 1 | 13.7 | 34.6 | 16.6 | CM | 1.64 | 1.64 | KG | 7868.732 | CMQ | 52 | UN |  | 195 | 120 | 80 | CM | 117.48 | 1.64 | KG | 1872 | DMQ | [12 empty] | 1 | UN |  | 1.37 | 3.46 | 1.66 | DM | 1.74 | 1.64 | KG | 7.869 | DMQ | 1 | UN | 3606480006265 | 1.37 | 3.46 | 1.66 | DM | 1.74 | 1.64 | KG | 7.869 | DMQ | 8537109899
NSYPLA773G | Tabela de Preços de Equipamentos e sistemas de distribuição de energia de Baixa Tensão | 18/05/2026 | Modificação | Caixa poliéster vers.PLA completamente selado 750x750x320 IP65 | EN1 | CUE | 108763 | PanelSeT P FS PLA | Power Products | PPUES | GENERAL PURPOSE | 3 - INDUSTRY GENERAL PURPOSE | UEA | UEA | PA | UE - FLOOR STANDING ENCLOSURES PLA IN POLYESTER. | PAUEA | 1010.174 | EUR | 1 | UN | 3606480775116 | A4 | 1 | 35 | 78 | 75 | CM | 21.5 | 21.5 | KG | 204750 | CMQ | 6 | UN |  | 1660 | 1200 | 1000 | MM | 144.66 | 21.5 | KG | 1992 | DMQ | 1 | UN |  | 0 | 0 | 0 |  | 0 | 21.5 |  | 0 |  | 1 | UN |  | 0 | 0 | 0 |  | 21.61 | 21.5 | KG | 225.264 | DMQ | 1 | UN | 3606480775116 | 760 | 380 | 780 | MM | 21.61 | 21.5 | KG | 225.264 | DMQ | 9403700000
9001K2L35LYAH13 | Tabela de Preços de Automação e Controlo | 18/05/2026 | Modificação | Botão de pressão iluminado amarelo ø 30 – mola – 24 v – 1 oc | AC3 | ACI | 100301 | DIAMETER 30 | Industrial Control | IDSIG | GENERAL PURPOSE | 3 - INDUSTRY GENERAL PURPOSE | CTS | CTS | MP | PUSHBUTTONS | MPCTS | 203.03 | EUR | 1 | UN | 3389110925432 | C | 1 | 4.826 | 11.43 | 5.842 | CM | 226.796 | 226.796 | G | 322.252 | CMQ | [12 empty] | 14 | UN |  | 15 | 40 | 15 | CM | 3175.144 | 226.796 | G | 9 | DMQ | [12 empty] | 1 | UN | 785901589785 | 4.826 | 11.43 | 5.842 | CM | 226.796 | 226.796 | G | 322.252 | CMQ | 8536501900
33764 | Tabela de Preços de Equipamentos e sistemas de distribuição de energia de Baixa Tensão | 18/05/2026 | Modificação | régua de bornes - 4 pólos - para Masterpact NT NS630b..1600 | BT8 | DBT | 180976 | MASTERPACT NT-NW ACC. | Power Products | PPACB | CONFIGURABLE | 4 - LARGE BUILDING CONFIGURABLE | CCB | CCB | PL | COMPACT NS >= 630A | PLCCB | 312.4 | EUR | 1 | UN | 3303430337645 | C | 1 | 1 | 35 | 6 | CM | 333.9 | 333.9 | G | 210 | CMQ | [12 empty] | 8 | UN | 43303430337643 | 15 | 40 | 30 | CM | 3.135 | 333.9 | KG | 18000 | CMQ | [12 empty] | 1 | UN | 3303430337645 | 0.1 | 3.5 | 0.6 | DM | 0.335 | 333.9 | KG | 0.21 | DMQ | 8538909999
BLRCS315A378B48 | Tabela de Preços de Equipamentos e sistemas de distribuição de energia de Baixa Tensão | 18/05/2026 | Modificação | EasyCan Capacitor - 31.5/37.8 kvar - 480 V - 50/60Hz | BTA | PRO | 108145 | PFC COMPONENTS | Digital Energy | DPLVP | CONFIGURABLE | 4 - LARGE BUILDING CONFIGURABLE | APQ | APQ | RB | POWER FACTOR CORRECTION | RBAPQ | 219.995 | EUR | 1 | UN | 3606485253480 | B | 1 | 19 | 31 | 19 | CM | 3.849 | 3.849 | KG | 11191 | CMQ | 15 | UN | 73606485253489 | 73.5 | 60 | 80 | CM | 72160 | 3.849 | G | 352.8 | DMQ | 1 | UN |  | 30 | 40 | 30 | CM | 4.657 | 3.849 | KG | 36000 | CMQ | [12 empty] | 1 | UN | 3606485253480 | 192 | 320 | 200 | MM | 3944 | 3.849 | G | 12288 | CMQ | 8532100000
C11E44V100L | Tabela de Preços de Equipamentos e sistemas de distribuição de energia de Baixa Tensão | 18/05/2026 | Modificação | ComPacT DISJUNTOR NSXm100E 16kA CA 4P 100A 4,1 ELINK | BT4 | DBT | 181432 | COMPACT NSXM 16-160 | Power Products | PPCCB | GENERAL PURPOSE | 2 - SMALL & MED BUILDING GENERAL PURPOSE | CCN | CCN | 02 | NSXM, FUPACT, INS <= 630A | 02CCN | 1770.38 | EUR | 1 | UN | 3606481992420 | A | 1 | 15 | 19 | 13 | CM | 1.787 | 1.787 | KG | 3705 | CMQ | [12 empty] | 4 | UN | 13606481992427 | 30 | 40 | 30 | CM | 7.554 | 1.787 | KG | 36 | DMQ | [12 empty] | 1 | UN | 3606481992420 | 15 | 19 | 13 | CM | 1.793 | 1.787 | KG | 3705 | CMQ | 8536209090
ATV212WD11N4C | Tabela de Preços de Automação e Controlo | 18/05/2026 | Modificação | Variador de velocidade ATV212 - 11kW - 15hp - 480V - 3ph - EMC classe C1 - IP55 | AC2 | ACI | 131014 | ALTIVAR 212 | Drives | IDVSD | CONFIGURABLE | 5 - INDUSTRY CONFIGURABLE | SDS | SDS | VM | ADVANCED DRIVES & HVAC | VMSDS | 3675.78 | EUR | 1 | UN | 3606480322723 | B | 1 | 39 | 80 | 40 | CM | 33 | 33 | KG | 124800 | CMQ | 1 | UN |  | 75 | 80 | 60 | CM | 38 | 33 | KG | 360000 | CMQ | [24 empty] | 1 | UN | 3606480322723 | 3.9 | 8 | 4 | DM | 33 | 33 | KG | 124.8 | DMQ | 8504409590
NSYCRN106400T | Tabela de Preços de Equipamentos e sistemas de distribuição de energia de Baixa Tensão | 18/05/2026 | Modificação | Spacial CRN porta transp. Sem platina montagem H1xW6xD4 IP66 IK8 RAL7035. | EN1 | CUE | 119457 | PanelSeT S WM CRN | Power Products | PPUES | GENERAL PURPOSE | 3 - INDUSTRY GENERAL PURPOSE | UEC | UEC | EC | UE-STEEL WALL MOUNT. ENCLOSURE, CRN, S3D, CM AND CABLE GLAND | ECUEC | 1116.8045 | EUR | 1 | UN | 3606485891446 | C | 0 | 102.5 | 42 | 62.5 | CM | 31.7 | 31.7 | KG | 269062.5 | CMQ | 4 | UN |  | 202 | 120 | 100 | CM | 210.2 | 31.7 | KG | 2424000 | CMQ | [24 empty] | 1 | UN |  | 102.5 | 42 | 62.5 | CM | 31.7 | 31.7 | KG | 269062.5 | CMQ | 9403208000
ZB4BV03S | Tabela de Preços de Automação e Controlo | 18/05/2026 | Modificação | cabeça sinalizadora - Ø 22 - redonda - lente estriada verde | AC3 | ACI | 100316 | DIAMETER 22 | Industrial Control | IDSIG | GENERAL PURPOSE | 3 - INDUSTRY GENERAL PURPOSE | CTS | CTS | MP | PUSHBUTTONS | MPCTS | 12.48 | EUR | 1 | UN | 3389110072105 | C | 1 | 3.5 | 5.3 | 4.7 | CM | 22 | 22 | G | 87.185 | CMQ | [36 empty] | 1 | UN | 3389110072105 | 5.4 | 4.4 | 3.4 | CM | 23 | 22 | G | 80.784 | CMQ | 8531900000
GV2ME063 | Tabela de Preços de Automação e Controlo | 18/05/2026 | Modificação | Disjuntores-motor magnetotérmicos GV2ME 1/1,6A com terminais de mola | BT2 | CUE | 187422 | TESYS DECA FRAME 2 CB | Power Products | PPCTR | GENERAL PURPOSE | 3 - INDUSTRY GENERAL PURPOSE | TPP | TPP | GM | TESYS POWER & PROTECT | GMTPP | 140.83 | EUR | 1 | UN | 3389110346411 | A | 1 | 5.5 | 8.5 | 11 | CM | 284.9 | 284.9 | G | 514.25 | CMQ | 320 | UN | 73389110346410 | 77 | 60 | 80 | CM | 106.98 | 284.9 | KG | 369.6 | DMQ | 20 | UN | 43389110346419 | 15 | 40 | 30 | CM | 6.155 | 284.9 | KG | 18 | DMQ | [12 empty] | 1 | UN | 3389110346411 | 5.5 | 8.5 | 11 | CM | 285 | 284.9 | G | 514.25 | CMQ | 8536201090
MEG3420-6050 | Tabela de Preços de Equipamentos e sistemas de distribuição de energia de Baixa Tensão | 18/05/2026 | Modificação | Tecla, D-Life, 2 elementos com visor, metal níquel | IS1 | RPT | 181950 | MERTEN SYSTEM D | Home Solutions | HSCWD | GENERAL PURPOSE | 1 - RESIDENTIAL GENERAL PURPOSE | CLD | CLD | 40 | CONNECTED LIVING MERTEN | 40CLD | 282.49 | EUR | 1 | UN | 4042811195793 | C | 1 | 2.7 | 7.1 | 7 | CM | 50 | 50 | G | 134.19 | CMQ | [12 empty] | 120 | UN | 34042811195794 | 18.5 | 40 | 30 | CM | 7.05 | 50 | KG | 22200 | CMQ | 5 | UN | 14042811195790 | 7.5 | 12.6 | 7.7 | CM | 280 | 50 | G | 727.65 | CMQ | 1 | UN | 4042811195793 | 2.7 | 7.1 | 7 | CM | 50 | 50 | G | 134.19 | CMQ | 3926909790
NSYPLAZ12104G | Tabela de Preços de Equipamentos e sistemas de distribuição de energia de Baixa Tensão | 18/05/2026 | Modificação | Floor standing encl.polyester vers.PLAZ w/plinth open bottom 1250x1000x420 IP54 | EN1 | CUE | 108763 | PanelSeT P FS PLA | Power Products | PPUES | GENERAL PURPOSE | 3 - INDUSTRY GENERAL PURPOSE | UEA | UEA | PA | UE - FLOOR STANDING ENCLOSURES PLA IN POLYESTER. | PAUEA | 2313.1845 | EUR | 1 | UN | 3606480775642 | C4 | 1 | 47.5 | 130 | 103 | CM | 53 | 53 | KG | 636025 | CMQ | 2 | UN |  | 1460 | 1200 | 1000 | MM | 141.492 | 53 | KG | 1752 | DMQ | [12 empty] | 1 | UN |  | 0 | 0 | 0 |  | 63.246 | 53 | KG | 696.576 | DMQ | 1 | UN | 3606480775642 | 1415 | 480 | 1030 | MM | 63.246 | 53 | KG | 699.576 | DMQ | 9403700000
LG8K06M710 | Tabela de Preços de Automação e Controlo | 18/05/2026 | Modificação | Arrancador inversor em caixa - TeSys LG8K – 98/37/CE 4/6,3A 220VCA | BT2 | CUE | 187538 | ENCLOSED MICRA | Power Products | PPCTR | GENERAL PURPOSE | 3 - INDUSTRY GENERAL PURPOSE | TCC | TCC | AC | TESYS CONTROL CONTACTOR | ACTCC | 616.87 | EUR | 1 | UN | 3389110657302 | C | 1 | 18 | 26 | 22.5 | CM | 1.735 | 1.735 | KG | 10530 | CMQ | [12 empty] | 1 | UN |  | 30 | 40 | 30 | CM | 2448 | 1.735 | G | 36 | DMQ | [12 empty] | 1 | UN | 3389110657302 | 180 | 260 | 225 | MM | 1735 | 1.735 | G | 10530 | CMQ | 8537109899
NSYCUF800T1K | Tabela de Preços de Equipamentos e sistemas de distribuição de energia de Baixa Tensão | 18/05/2026 | Modificação | ClimaSys filter for standard cooling unit 800 to 1kW | EN1 | CUE | 132574 | ClimaSys Spare Parts | Power Products | PPUES | GENERAL PURPOSE | 3 - INDUSTRY GENERAL PURPOSE | UEA | UEA | EH | UE - COOLING UNITS, AND AIR&WATER EXCHANGERS. | EHUEA | 40.086 | EUR | 1 | UN | 3606480685491 | C4 | 5 | 0.5 | 37 | 15 | CM | 50 | 50 | G | 277.5 | CMQ | [36 empty] | 5 | UN |  | 460 | 370 | 50 | MM | 1 | 50 | KG | 8.51 | DMQ | 3926909790
51006543M0 | Tabela de Preços de Equipamentos e sistemas de distribuição de energia de Baixa Tensão | 18/05/2026 | Modificação | Fusível, Fusarc CF, interior/exterior, 24 kV, 31,5 A, 442 mm | MT1 | MET | 139057 | OTHER FUSES | Power Products | PPMCP | CONFIGURABLE | 4B - LARGE BUILDING & ELECTRICAL INTENSIVE | MVP | MVP | FM | MV PRODUCT COMPONENTS | FMMVP | 144 | EUR | 1 | UN | 3606481004697 | C | 1 | 6.4 | 50.3 | 6.3 | CM | 1.757 | 1.7 | KG | 2028.096 | CMQ | 96 | UN | 73606481004696 | 50 | 120 | 80 | CM | 179.04 | 1.7 | KG | 480000 | CMQ | [24 empty] | 1 | UN | 3606481004697 | 6.5 | 51.5 | 6.5 | CM | 1.74 | 1.7 | KG | 2175.88 | CMQ | 8535100090
NSYCSH188 | Tabela de Preços de Equipamentos e sistemas de distribuição de energia de Baixa Tensão | 18/05/2026 | Modificação | Spacial SF/SM single chassis coupling set - 360 modules of 18 mm - 1800x800 mm | EN1 | CUE | 132527 | Electrical Distributio | Power Products | PPUES | GENERAL PURPOSE | 3 - INDUSTRY GENERAL PURPOSE | UEA | UEA | EA | UE - FLOOR STANDING ENCLOSURES, SF, SM, AND SFP, IN STEEL. | EAUEA | 460.8855 | EUR | 1 | UN | 3606480063800 | A4 | 1 | 5.5 | 186 | 12 | CM | 7.726 | 7.726 | KG | 12276 | CMQ | 30 | UN | 73606480063809 | 500 | 1200 | 2100 | MM | 259.9 | 7.726 | KG | 1260 | DMQ | [24 empty] | 1 | UN | 3606480063800 | 65 | 1855 | 125 | MM | 8.5 | 7.726 | KG | 15.072 | DMQ | 8538100000
NSYMP5M8 | Tabela de Preços de Equipamentos e sistemas de distribuição de energia de Baixa Tensão | 18/05/2026 | Modificação | Placa de montagem compart. 5M 250x800 PanelSeT | EN1 | CUE | 163210 | PanelSeT S FS ElecDist | Power Products | PPUES | GENERAL PURPOSE | 3 - INDUSTRY GENERAL PURPOSE | UEA | UEA | EA | UE - FLOOR STANDING ENCLOSURES, SF, SM, AND SFP, IN STEEL. | EAUEA | 62.2035 | EUR | 1 | UN | 3606480850486 | C | 1 | 69 | 0.2 | 21.5 | CM | 2.288 | 2.288 | KG | 296.7 | CMQ | 100 | UN |  | 350 | 1200 | 800 | MM | 240.8 | 2.288 | KG | 336 | DMQ | [12 empty] | 1 | UN |  | 0 | 0 | 0 | MM | 0 | 2.288 | KG | 0 | DMQ | 1 | UN | 3606480850486 | 5 | 210 | 690 | MM | 2.288 | 2.288 | KG | 0.725 | DMQ | 8302420090
VZ319E-20BP08 | Tabela de Preços de Soluções de Conectividade | 18/05/2026 | Modificação | PTPRD_ODA_PHOTO_Integration | GE1 | PRO | 191551 | ZONE VALVES AND ACT. | Digital Energy | DBPRD | GENERAL PURPOSE | 2B- BUILDING MANAGEMENT OFFER GENERAL PURPOSE | FDB | FDB | FD | FIELD DEVICES BMS | FDFDB | 85.2 | EUR | 1 | UN | 3606489661229 | C | 1 | 9.8 | 6 | 13 | CM | 440 | 440 | G | 764.4 | CMQ | [12 empty] | 17 | UN |  | 15 | 40 | 30 | CM | 7650 | 440 | G | 18 | DMQ | [12 empty] | 1 | UN | 3606489661229 | 5.5 | 13 | 10 | CM | 450 | 440 | G | 715 | CMQ | 8481809990
BSH0702T02F2A | Tabela de Preços de Automação e Controlo | 18/05/2026 | Modificação | AC servo motor BSH - 2.12 N.m - 6000 rpm - untapped shaft - with brake - IP50 | AC2 | ACI | 132912 | SERVO MOTORS | Discrete Automation | IDMST | PROGRAMABLE | 7 - INDUSTRY PROGRAMMABLE | AAM | AAM | DV | MOTION | DVAAM | 2023.36 | EUR | 1 | UN | 3389118134751 | C | 1 | 12.3 | 37.7 | 12.8 | CM | 3.25 | 3.25 | KG | 5935.488 | CMQ | [12 empty] | 2 | UN |  | 30 | 60 | 40 | CM | 7.652 | 3.25 | KG | 72000 | CMQ | [12 empty] | 1 | UN | 3389118134751 | 123 | 377 | 128 | MM | 3250 | 3.25 | G | 5935.49 | CMQ | 8501510090
GC4002M5 | Tabela de Preços de Automação e Controlo | 18/05/2026 | Modificação | Contactor modular GC - 40A AC1 2R 220/240VCA | BT2 | CUE | 187447 | TESYS GC-GY-GF CONT | Power Products | PPCTR | GENERAL PURPOSE | 3 - INDUSTRY GENERAL PURPOSE | TCS | TCS | LD | TESYS CONTROL SWITCH | LDTCS | 134.11 | EUR | 1 | UN | 3389110641905 | C | 1 | 8 | 23 | 9.5 | CM | 249 | 249 | G | 1748 | CMQ | [12 empty] | 48 | UN |  | 30 | 40 | 30 | CM | 12.47 | 249 | KG | 36 | DMQ | 6 | UN | 13389110641902 | 8 | 23 | 9.5 | CM | 1.494 | 249 | KG | 1748 | CMQ | 6 | UN | 13389110641902 | 8 | 23 | 9.5 | CM | 1.494 | 249 | KG | 1748 | CMQ | 8536490099
SLGM09BU | Tabela de Preços de Soluções de Conectividade | 18/05/2026 | Modificação | ModBus Glass Touch Panel 9 botões | GE1 | PRO | 181671 | LIVING SPACE ROOM&HMI | Digital Energy | DBPRD | GENERAL PURPOSE | 2B- BUILDING MANAGEMENT OFFER GENERAL PURPOSE | FDB | FDB | FD | FIELD DEVICES BMS | FDFDB | 296.26 | EUR | 1 | UN | 3606486528075 | C | 1 | 2.58 | 9.5 | 9.5 | CM | 200 | 200 | G | 232.845 | CMQ | 576 | UN |  | 10 | 120 | 80 | CM | 129.35 | 200 | KG | 96000 | CMQ | 24 | UN | 13606486528072 | 30 | 40 | 30 | CM | 7.27 | 200 | KG | 36000 | CMQ | [12 empty] | 1 | UN | 3606486528075 | 2.58 | 9.5 | 9.5 | CM | 200 | 200 | G | 232.845 | CMQ | 8537109899
A9N18561 | Tabela de Preços de Equipamentos e sistemas de distribuição de energia de Baixa Tensão | 18/05/2026 | Modificação | Vigi C120 - earth leakage add-on block - 4P - 1000 mA - class A si | BT1 | RPT | 135006 | ACTI9 | Power Products | PPCFD | GENERAL PURPOSE | 2 - SMALL & MED BUILDING GENERAL PURPOSE | FTI | FTI | DI | ACTI9 PROTECTION DEVICES INDUSTRIAL | DIFTI | 770.72 | EUR | 1 | UN | 3606480376641 | B | 1 | 9 | 25.5 | 13.5 | CM | 659 | 659 | G | 3098.25 | CMQ | [12 empty] | 8 | UN | 43606480376649 | 30 | 40 | 30 | CM | 5.911 | 659 | KG | 36000 | CMQ | [12 empty] | 1 | UN | 3606480376641 | 0.9 | 2.5 | 1.33 | DM | 0.678 | 659 | KG | 2.993 | DMQ | 8536303000
ZBE5023 | Tabela de Preços de Automação e Controlo | 18/05/2026 | Modificação | Alta potência de contacto em rápido-1 nc | AC3 | ACI | 100316 | DIAMETER 22 | Industrial Control | IDSIG | GENERAL PURPOSE | 3 - INDUSTRY GENERAL PURPOSE | CTS | CTS | MP | PUSHBUTTONS | MPCTS | 13.09 | EUR | 1 | UN | 3389119042277 | C | 1 | 5.7 | 5.2 | 4.4 | CM | 28 | 28 | G | 130.416 | CMQ | [12 empty] | 80 | UN | 43389119042275 | 15 | 40 | 30 | CM | 2.477 | 28 | KG | 18 | DMQ | 5 | UN | 53389119042272 | 5.7 | 26.5 | 4.4 | CM | 140 | 28 | G | 664.62 | CMQ | 1 | UN | 3389119042277 | 4.4 | 5.7 | 5.2 | CM | 28 | 28 | G | 130.42 | CMQ | 8536508000
VW3M8222R500 | Tabela de Preços de Automação e Controlo | 18/05/2026 | Modificação | cable for creating control cord sets, 3 x (2 x 0.14 mm²) + (2 x 0.34 mm²), 50m | AC2 | ACI | 138932 | SERVO MOTOR ACCESS | Discrete Automation | IDMST | PROGRAMABLE | 7 - INDUSTRY PROGRAMMABLE | AAM | AAM | DV | MOTION | DVAAM | 375.33 | EUR | 1 | UN | 3606480166709 | C | 1 | 5 | 43 | 30 | CM | 3.045 | 3.035 | KG | 6450 | CMQ | [12 empty] | 4 | UN |  | 30 | 60 | 40 | CM | 13432 | 3.035 | G | 72 | DMQ | [12 empty] | 1 | UN | 3606480166709 | 50 | 430 | 300 | MM | 3045 | 3.035 | G | 6450 | CMQ | 8544499590
NSYCAG110X46M | Tabela de Preços de Equipamentos e sistemas de distribuição de energia de Baixa Tensão | 18/05/2026 | Modificação | Metal outlet grille cut-out 110x46mm ext dim 144x62mm IP20 | EN1 | CUE | 163208 | ClimaSys Ventil Grills | Power Products | PPUES | GENERAL PURPOSE | 3 - INDUSTRY GENERAL PURPOSE | UET | UET | ET | UE - THERMAL MANAGEMENT VENT, REJ. FILTER, CONTROL, RESIST. | ETUET | 10.812 | EUR | 1 | UN | 3606480151750 | A4 | 10 | 1.5 | 4 | 6 | CM | 74 | 74 | G | 36 | CMQ | 200 | UN |  | 0 | 0 | 0 |  | 149.6 | 74 | KG | 0 |  | 200 | UN |  | 0 | 0 | 0 |  | 149.6 | 74 | KG | 0 |  | 100 | UN |  | 0 | 0 | 0 |  | 0 | 74 | G | 0 | DMQ | 10 | UN |  | 15 | 144 | 62 | MM | 7.48 | 74 | KG | 0.134 | DMQ | 8538100000
LVS08224 | Tabela de Preços de Equipamentos e sistemas de distribuição de energia de Baixa Tensão | 18/05/2026 | Modificação | Porta opaca G IP40, 33M, A=1830mm | BT6 | DBT | 118897 | PRISMASET G | Power Products | PPLVS | GENERAL PURPOSE | 2 - SMALL & MED BUILDING GENERAL PURPOSE | LVE | LVE | L1 | PRISMASET IP40 | L1LVE | 562 | EUR | 1 | UN | 3606481878229 | C | 1 | 7 | 175 | 64 | CM | 14.504 | 14.504 | KG | 78400 | CMQ | 20 | UN |  | 85 | 202 | 130 | CM | 322.2 | 14.504 | KG | 2232100 | CMQ | [24 empty] | 1 | UN | 3606481878229 | 7 | 174 | 64 | CM | 14.71 | 14.504 | KG | 77952 | CMQ | 7326909890
MTN648493 | Tabela de Preços de Equipamentos e sistemas de distribuição de energia de Baixa Tensão | 18/05/2026 | Modificação | MODULO ATUADOR REG-K/12X230/16 AM | IS5 | RPT | 182099 | SPACELOGIC KNX | Home Solutions | HSCOS | CONFIGURABLE | 4C - CONNECTED LIVING SYSTEM FOR RESIDENTIAL & COMMERCIAL | KCL | KCL | KN | KNX & C-BUS & LON | KNKCL | 797.82 | EUR | 1 | UN | 3606485011806 | C | 1 | 8 | 28 | 12.3 | CM | 890 | 890 | G | 2755.2 | CMQ | [12 empty] | 6 | UN | 43606485011804 | 30 | 40 | 30 | CM | 5.84 | 890 | KG | 36 | DMQ | [12 empty] | 1 | UN | 3606485011806 | 8 | 28 | 12.3 | CM | 890 | 890 | G | 2755.2 | CMQ | 8537109899
ZB5AV033 | Tabela de Preços de Automação e Controlo | 18/05/2026 | Modificação | Cabeça sinalizadora - ø 22 - redonda - lente simples verde | AC3 | ACI | 100316 | DIAMETER 22 | Industrial Control | IDSIG | GENERAL PURPOSE | 3 - INDUSTRY GENERAL PURPOSE | CTS | CTS | MP | PUSHBUTTONS | MPCTS | 7.07 | EUR | 1 | UN | 3389110908084 | A | 1 | 4.5 | 5.4 | 3.4 | CM | 16 | 16 | G | 82.62 | CMQ | 2400 | UN |  | 75 | 80 | 60 | CM | 50.788 | 16 | KG | 360000 | CMQ | 300 | UN | 43389110908082 | 30 | 40 | 30 | CM | 5.26 | 16 | KG | 36000 | CMQ | 5 | UN |  | 4.2 | 26.4 | 3.4 | CM | 82 | 16 | G | 376.992 | CMQ | 1 | UN | 3389110908084 | 4.5 | 5.4 | 3.4 | CM | 16 | 16 | G | 82.62 | CMQ | 8531900000
TR80D3R8004TPE | Tabela de Preços de Equipamentos e sistemas de distribuição de energia de Baixa Tensão | 18/05/2026 | Modificação | TransferPacT Remote, 800A, 400 VAC, 3P, tamanho 800A | BT4 | DBT | 189630 | TRANSFERPACT SX | Power Products | PPATS | CONFIGURABLE | 4 - LARGE BUILDING CONFIGURABLE | ATS | ATS | AT | ATS – AUTOMATIC TRANSFER SWITCH | ATATS | 5045.375 | EUR | 1 | UN | 3606487075868 | C | 1 | 80 | 73.5 | 60 | CM | 36.3 | 36.3 | KG | 352800 | CMQ | 1 | UN | 3606487075868 | 80 | 73.5 | 60 | CM | 36.3 | 36.3 | KG | 352800 | CMQ | [24 empty] | 1 | UN | 3606487075868 | 80 | 73.5 | 60 | CM | 36.3 | 36.3 | KG | 352800 | CMQ | 8536508000
C40N32D400 | Tabela de Preços de Equipamentos e sistemas de distribuição de energia de Baixa Tensão | 18/05/2026 | Modificação | ComPacT DISJUNTOR NSX400N 50kA CA 3P3D 400A 2,3 | BT4 | DBT | 191790 | COMPACT NSX | Power Products | PPCCB | GENERAL PURPOSE | 2 - SMALL & MED BUILDING GENERAL PURPOSE | CCN | CCN | 01 | NSX | 01CCN | 3387.53 | EUR | 1 | UN | 3606482002685 | C | 1 | 15 | 29.2 | 16 | CM | 5.618 | 5.618 | KG | 7008 | CMQ | 8 | UN |  | 45 | 120 | 80 | CM | 60.84 | 5.369 | KG | 432000 | CMQ | 2 | UN | 13606482002682 | 30 | 60 | 40 | CM | 11.438 | 5.369 | KG | 72000 | CMQ | [12 empty] | 1 | UN | 3606482002685 | 15 | 29.2 | 16 | CM | 5.369 | 5.369 | KG | 7008 | CMQ | 8536209090
XPSUDN13AC | Tabela de Preços de Automação e Controlo | 18/05/2026 | Modificação | Módulo seguridad UDN categoria 4 24V mola | AC4 | ACI | 188010 | WIRED SE SAFETY MODULE | Discrete Automation | IDMST | CONFIGURABLE | 5 - INDUSTRY CONFIGURABLE | ABA | ABA | AX | SAFETY LOGICAL CONTROL | AXABA | 316.85 | EUR | 1 | UN | 3606489601720 | C | 1 | 7 | 15.5 | 13.5 | CM | 417 | 417 | G | 1464.75 | CMQ | [12 empty] | 16 | UN | 43606489601728 | 30 | 40 | 30 | CM | 7.183 | 417 | KG | 36 | DMQ | [12 empty] | 1 | UN | 3606489601720 | 0.65 | 1.35 | 1.55 | DM | 0.47 | 417 | KG | 1.36 | DMQ | 8536419089
MEG4075-6052 | Tabela de Preços de Equipamentos e sistemas de distribuição de energia de Baixa Tensão | 18/05/2026 | Modificação | Tampa cega, metálico mocca, D-Life | IS1 | RPT | 181950 | MERTEN SYSTEM D | Home Solutions | HSCWD | GENERAL PURPOSE | 1 - RESIDENTIAL GENERAL PURPOSE | CLD | CLD | 40 | CONNECTED LIVING MERTEN | 40CLD | 60.905 | EUR | 1 | UN | 4042811196950 | C | 1 | 3.2 | 7.7 | 7.5 | CM | 60 | 60 | G | 184.8 | CMQ | [12 empty] | 100 | UN | 34042811196951 | 18.5 | 40 | 30 | CM | 6.605 | 60 | KG | 22200 | CMQ | [12 empty] | 1 | UN | 4042811196950 | 3.2 | 7.7 | 7.5 | CM | 60 | 60 | G | 184.8 | CMQ | 3925901000
LC1E3210F6 | Tabela de Preços de Equipamentos e sistemas de distribuição de energia de Baixa Tensão | 18/05/2026 | Modificação | Contactor, Easy TeSys Control, LC1E, 3P (3NO), AC-3/AC-3e, <=440 V, 32 A, bobina de 110 V CA, 60 Hz, contacto auxiliar 1NO | BT2 | CUE | 133672 | EASY TESYS TVS CTR | Power Products | PPCTR | GENERAL PURPOSE | 2 - SMALL & MED BUILDING GENERAL PURPOSE | TEE | TEE | LC | TESYS EASY & SPECIAL | LCTEE | 161.025 | EUR | 1 | UN | 3606480328862 | C | 1 | 8.6 | 5.6 | 8.4 | CM | 449 | 449 | G | 404.544 | CMQ | [12 empty] | 24 | UN | 43606480328860 | 15 | 40 | 30 | CM | 11.351 | 449 | KG | 18 | DMQ | [12 empty] | 1 | UN | 3606480328862 | 9.2 | 8.5 | 5.8 | CM | 455 | 449 | G | 453.56 | CMQ | 8536490099
GBX060012K | Tabela de Preços de Automação e Controlo | 18/05/2026 | Modificação | Caixa redutora GBX - Ø 60 mm - relação 12:1 < 12 arcos min - 44 N.m | AC2 | ACI | 121358 | GEARBOXES | Discrete Automation | IDMST | PROGRAMABLE | 7 - INDUSTRY PROGRAMMABLE | AAM | AAM | DV | MOTION | DVAAM | 510.87 | EUR | 1 | UN | 3606480388231 | B | 1 | 7 | 14.5 | 7 | CM | 1.015 | 1.015 | KG | 710.5 | CMQ | [12 empty] | 10 | UN | 43606480388239 | 30 | 40 | 30 | CM | 10823 | 1.015 | G | 36 | DMQ | [12 empty] | 1 | UN | 3606480388231 | 70 | 145 | 70 | MM | 1011 | 1.015 | G | 710500 | MMQ | 8483405190
LU2MB0FU | Tabela de Preços de Automação e Controlo | 18/05/2026 | Modificação | bloco inversor 32A 110/240VCA/CC TeSys U para montagem direta | BT2 | CUE | 187453 | TESYS ULTRA ACCESS. | Power Products | PPCTR | GENERAL PURPOSE | 3 - INDUSTRY GENERAL PURPOSE | TAC | TAC | LB | TESYS ACTIVE & CONTROL | LBTAC | 297.67 | EUR | 1 | UN | 3389110363807 | C | 1 | 5.7 | 13 | 9.5 | CM | 396 | 396 | G | 703.95 | CMQ | [12 empty] | 12 | UN | 43389110363805 | 15 | 40 | 30 | CM | 5.207 | 396 | KG | 18 | DMQ | [12 empty] | 1 | UN | 3389110363807 | 1.3 | 0.95 | 0.57 | DM | 0.396 | 396 | KG | 0.704 | DMQ | 8536909500
XB4BK123M5 | Tabela de Preços de Automação e Controlo | 18/05/2026 | Modificação | Interruptor selector iluminado verde ø 22 manípulo 2 posições - 240 v - 1no+1nc | AC3 | ACI | 100316 | DIAMETER 22 | Industrial Control | IDSIG | GENERAL PURPOSE | 3 - INDUSTRY GENERAL PURPOSE | CTS | CTS | MP | PUSHBUTTONS | MPCTS | 81.65 | EUR | 1 | UN | 3389110892253 | A | 1 | 3.9 | 9.1 | 5.4 | CM | 109 | 109 | G | 191.646 | CMQ | 800 | UN |  | 75 | 80 | 60 | CM | 103.004 | 109 | KG | 360 | DMQ | 100 | UN | 43389110892251 | 30 | 40 | 30 | CM | 11.457 | 109 | KG | 36000 | CMQ | [12 empty] | 1 | UN | 3389110892253 | 3.9 | 9.1 | 5.4 | CM | 109 | 109 | G | 191.646 | CMQ | 8536508000
A9MEM3115 | Tabela de Preços de Equipamentos e sistemas de distribuição de energia de Baixa Tensão | 18/05/2026 | Modificação | Contador de energia iEM3115 3F 63A Cl 1 2E/S digital Multitarifa MID | BT7 | DBT | 191812 | DIN RAIL METERS | Digital Energy | DPLVP | GENERAL PURPOSE | 2 - SMALL & MED BUILDING GENERAL PURPOSE | EMM | EMM | PW | METERS, INSULATION MONITORING & ENERGY SERVERS | PWEMM | 567.42 | EUR | 1 | UN | 3606480481505 | B | 1 | 8.7 | 10.6 | 9.4 | CM | 446 | 446 | G | 866.868 | CMQ | [12 empty] | 30 | UN | 43606480481503 | 30 | 40 | 30 | CM | 13.897 | 446 | KG | 36000 | CMQ | [12 empty] | 1 | UN | 3606480481505 | 0.85 | 1.03 | 0.95 | DM | 0.447 | 446 | KG | 0.832 | DMQ | 9028301900
XV6C63 | Tabela de Preços de Automação e Controlo | 18/05/2026 | Modificação | Módulo luminoso para Harmony XV6, Ø60 mm, verde, piscante | AC3 | ACI | 135280 | TOWER LIGHT | Industrial Control | IDSIG | GENERAL PURPOSE | 3 - INDUSTRY GENERAL PURPOSE | CTS | CTS | IB | TOWER LIGHTS & BEACONS | IBCTS | 172.3 | EUR | 1 | UN | 3606487129981 | C | 1 | 6.5 | 7.5 | 7.5 | CM | 69 | 69 | G | 365.625 | CMQ | [12 empty] | 30 | UN | 13606487129988 | 15 | 40 | 30 | CM | 2.475 | 69 | KG | 18 | DMQ | [12 empty] | 1 | UN | 3606487129981 | 6.5 | 7.25 | 7.25 | CM | 72 | 69 | G | 341.656 | CMQ | 8531807000
C1634A160 | Tabela de Preços de Equipamentos e sistemas de distribuição de energia de Baixa Tensão | 18/05/2026 | Modificação | ComPacT DISPARADOR NSX160 CA 3P3D 160A 4.2AL | BT4 | DBT | 191790 | COMPACT NSX | Power Products | PPCCB | GENERAL PURPOSE | 2 - SMALL & MED BUILDING GENERAL PURPOSE | CCN | CCN | 01 | NSX | 01CCN | 1518.15 | EUR | 1 | UN | 3606481993946 | C | 1 | 9.5 | 15 | 11 | CM | 600 | 600 | G | 1567.5 | CMQ | 80 | UN |  | 105 | 80 | 60 | CM | 63.22 | 600 | KG | 504 | DMQ | 10 | UN | 43606481993944 | 30 | 40 | 30 | CM | 6.374 | 600 | KG | 36 | DMQ | [12 empty] | 1 | UN | 3606481993946 | 9.5 | 15 | 11 | CM | 600 | 600 | G | 1567.5 | CMQ | 8536309000
XB4FG61 | Tabela de Preços de Automação e Controlo | 18/05/2026 | Modificação | Chave selector flush 455 2 posições fijas 1na | AC3 | ACI | 100316 | DIAMETER 22 | Industrial Control | IDSIG | GENERAL PURPOSE | 3 - INDUSTRY GENERAL PURPOSE | CTS | CTS | MP | PUSHBUTTONS | MPCTS | 115.83 | EUR | 1 | UN | 3606489580247 | C | 1 | 12.7 | 5.2 | 4.3 | CM | 186 | 186 | G | 283.972 | CMQ | [36 empty] | 1 | UN | 3606489580247 | 12.7 | 4.3 | 5.2 | CM | 186 | 186 | G | 283.97 | CMQ | 8536508000
LV432621ET | Tabela de Preços de Equipamentos e sistemas de distribuição de energia de Baixa Tensão | 18/05/2026 | Modificação | Enc. mecânico comando rotativo prolongado 400-630 | BT4 | DBT | 191790 | COMPACT NSX | Power Products | PPCCB | GENERAL PURPOSE | 2 - SMALL & MED BUILDING GENERAL PURPOSE | CCN | CCN | 01 | NSX | 01CCN | 453.265 | EUR | 1 | UN | 3606481085542 | C | 1 | 3 | 43 | 21 | CM | 700 | 700 | G | 2709 | CMQ | [12 empty] | 10 | UN | 43606481085540 | 30 | 60 | 40 | CM | 7.68 | 700 | KG | 72000 | CMQ | [12 empty] | 1 | UN | 3606481085542 | 3 | 43 | 21 | CM | 700 | 700 | G | 2709 | CMQ | 8301409000
NSYCRN812300D | Tabela de Preços de Equipamentos e sistemas de distribuição de energia de Baixa Tensão | 18/05/2026 | Modificação | Spacial CRN 2 porta plena Sem platina montagem H8xW12xD3 IP55 IK10 RAL7035 | EN1 | CUE | 119457 | PanelSeT S WM CRN | Power Products | PPUES | GENERAL PURPOSE | 3 - INDUSTRY GENERAL PURPOSE | UEC | UEC | EC | UE-STEEL WALL MOUNT. ENCLOSURE, CRN, S3D, CM AND CABLE GLAND | ECUEC | 1054.8895 | EUR | 1 | UN | 3606485891279 | A4 | 0 | 93 | 39 | 125 | CM | 48.5 | 48.5 | KG | 453375 | CMQ | 1 | UN |  | 93 | 39 | 124.5 | CM | 50 | 48.5 | KG | 451561.5 | CMQ | [24 empty] | 1 | UN |  | 93 | 39 | 124.5 | CM | 50 | 48.5 | KG | 451561.5 | CMQ | 9403208000
LV850057 | Tabela de Preços de Equipamentos e sistemas de distribuição de energia de Baixa Tensão | 18/05/2026 | Modificação | BPFE delayed electrical closing pushbutton - 1 NO - for MTZ1 | BT8 | DBT | 145825 | MASTERPACT MTZ AUX. | Power Products | PPACB | CONFIGURABLE | 4 - LARGE BUILDING CONFIGURABLE | ACB | ACB | PR | AIR CIRCUIT BREAKERS | PRACB | 253.925 | EUR | 1 | UN | 3606481183965 | C | 1 | 3.5 | 8.2 | 6 | CM | 172 | 172 | G | 172.2 | CMQ | [36 empty] | 1 | UN | 3606481183965 | 35 | 82 | 60 | MM | 172 | 172 | G | 172200 | MMQ | 8536508000
VZ208E-20BP08 | Tabela de Preços de Soluções de Conectividade | 18/05/2026 | Modificação | PTPRD_ODA_PHOTO_Integration | GE1 | PRO | 191551 | ZONE VALVES AND ACT. | Digital Energy | DBPRD | GENERAL PURPOSE | 2B- BUILDING MANAGEMENT OFFER GENERAL PURPOSE | FDB | FDB | FD | FIELD DEVICES BMS | FDFDB | 72.96 | EUR | 1 | UN | 3606489661045 | C | 1 | 13 | 5.4 | 9.6 | CM | 440 | 440 | G | 673.92 | CMQ | [12 empty] | 8 | UN |  | 30 | 40 | 30 | CM | 4153 | 440 | G | 36 | DMQ | [12 empty] | 1 | UN | 3606489661045 | 5.5 | 13 | 10 | CM | 430 | 440 | G | 715 | CMQ | 8481809990
LV847336SP | Tabela de Preços de Equipamentos e sistemas de distribuição de energia de Baixa Tensão | 18/05/2026 | Modificação | Arc chute screen for Masterpact MTZ1 - 4P fixed front connected | BT8 | DBT | 180971 | MASTERPACT MTZ CONNECT | Power Products | PPACB | CONFIGURABLE | 4 - LARGE BUILDING CONFIGURABLE | ACB | ACB | PR | AIR CIRCUIT BREAKERS | PRACB | 99.655 | EUR | 1 | UN | 3606481186966 | A | 1 | 12.5 | 37 | 12 | CM | 300 | 300 | G | 5550 | CMQ | [12 empty] | 4 | UN | 43606481186964 | 30 | 40 | 30 | CM | 1.6 | 300 | KG | 36 | DMQ | [12 empty] | 1 | UN | 3606481186966 | 12.5 | 37 | 12 | CM | 300 | 300 | G | 5550 | CMQ | 8538909999
21107 | Tabela de Preços de Equipamentos e sistemas de distribuição de energia de Baixa Tensão | 18/05/2026 | Modificação | disjuntor do motor P25M – 4 A - 3P 3d – disparador termomagnético | BT1 | RPT | 190600 | ACTI9 | Power Products | PPCFD | GENERAL PURPOSE | 2 - SMALL & MED BUILDING GENERAL PURPOSE | FTI | FTI | DI | ACTI9 PROTECTION DEVICES INDUSTRIAL | DIFTI | 151.48 | EUR | 1 | UN | 3303430211075 | A | 1 | 5 | 9.5 | 8.5 | CM | 259 | 259 | G | 403.75 | CMQ | [12 empty] | 24 | UN | 43303430211073 | 15 | 40 | 30 | CM | 6.455 | 259 | KG | 18000 | CMQ | [12 empty] | 1 | UN | 3303430211075 | 5 | 9.5 | 8.5 | CM | 259 | 259 | G | 403.75 | CMQ | 8536201090
C253TM200 | Tabela de Preços de Equipamentos e sistemas de distribuição de energia de Baixa Tensão | 18/05/2026 | Modificação | ComPacT DISPARADOR NSX250 CA 3P3D 200A TMD | BT4 | DBT | 191790 | COMPACT NSX | Power Products | PPCCB | GENERAL PURPOSE | 2 - SMALL & MED BUILDING GENERAL PURPOSE | CCN | CCN | 01 | NSX | 01CCN | 711.605 | EUR | 1 | UN | 3606481999603 | C | 1 | 6.6 | 11.5 | 10 | CM | 454.6 | 454.6 | G | 759 | CMQ | 224 | UN | 73606481999602 | 450 | 1200 | 800 | MM | 119056 | 454.6 | G | 432000000 | MMQ | 28 | UN | 13606481999600 | 30 | 40 | 30 | CM | 13.24 | 454.6 | KG | 36 | DMQ | [12 empty] | 1 | UN | 3606481999603 | 6.6 | 11.5 | 10 | CM | 458 | 454.6 | G | 759 | CMQ | 8536309000
LA9ZX01243 | Tabela de Preços de Equipamentos e sistemas de distribuição de energia de Baixa Tensão | 18/05/2026 | Modificação | Adaptadores para sistemas de barramento, Linergy BZ, placa de conectores 3P, 120 mm², IEC/Ul para barramento de 60 mm entre eixos | BT6 | DBT | 170073 | LINERGY MULTI SYSTEMS | Power Products | PPLVS | GENERAL PURPOSE | 2 - SMALL & MED BUILDING GENERAL PURPOSE | LVE | LVE | L3 | LINERGY | L3LVE | 166.035 | EUR | 1 | UN | 3606480100079 | C | 1 | 13.3 | 20.5 | 11.2 | CM | 534 | 534 | G | 3053.68 | CMQ | 48 | UN | 73606480100078 | 77 | 60 | 80 | CM | 40.028 | 534 | KG | 369.6 | DMQ | 6 | UN | 43606480100077 | 30 | 40 | 30 | CM | 4.1 | 534 | KG | 36 | DMQ | [12 empty] | 1 | UN | 3606480100079 | 1.33 | 2.05 | 1.12 | DM | 0.538 | 534 | KG | 3.054 | DMQ | 8536900100
XAPD1201 | Tabela de Preços de Automação e Controlo | 18/05/2026 | Modificação | Harmony XAP, XB2 SL, estação de controlo vazia, liga de zinco, gris, M20, 1 furo 22mm, 80 x 80 x 51,5, UL cULus | AC3 | ACI | 100375 | ENCLOSURES&SAFETY C.S. | Industrial Control | IDSIG | GENERAL PURPOSE | 3 - INDUSTRY GENERAL PURPOSE | CTS | CTS | MP | PUSHBUTTONS | MPCTS | 61.66 | EUR | 1 | UN | 3389118039759 | A | 1 | 9 | 8 | 8.8 | CM | 545 | 545 | G | 633.6 | CMQ | 192 | UN | 23389118039753 | 75 | 60 | 80 | CM | 118.212 | 545 | KG | 360 | DMQ | 12 | UN | 13389118039756 | 15 | 40 | 30 | CM | 6.857 | 545 | KG | 18000 | CMQ | [12 empty] | 1 | UN | 3389118039759 | 9 | 8 | 8.8 | CM | 541 | 545 | G | 633.6 | CMQ | 7907000090
7211244000 | Tabela de Preços de Soluções de Conectividade | 18/05/2026 | Modificação | Valve 2Way Flange V212/50/38 | GE1 | PRO | 191549 | GLOBE VALVES AND ACT. | Digital Energy | DBPRD | GENERAL PURPOSE | 2B- BUILDING MANAGEMENT OFFER GENERAL PURPOSE | FDB | FDB | FD | FIELD DEVICES BMS | FDFDB | 912.41 | EUR | 1 | UN | 3606481819666 | C | 1 | 16.5 | 27 | 22.5 | CM | 8.4 | 8.4 | KG | 10024 | CMQ | [36 empty] | 1 | UN | 3606481819666 | 16.5 | 27 | 22.5 | CM | 8.4 | 8.4 | KG | 10024 | CMQ | 8481807100
M9F17301 | Tabela de Preços de Equipamentos e sistemas de distribuição de energia de Baixa Tensão | 18/05/2026 | Modificação | Multi9 - Disjuntor C60L, 3P, 1A, curva C, 25kA (IEC/EN 60947-2) | BT1 | RPT | 190621 | MULTI9 | Power Products | PPCFD | GENERAL PURPOSE | 2 - SMALL & MED BUILDING GENERAL PURPOSE | FTD | FTD | D9 | MULTI9 PROTECTION FOR OEM | D9FTD | 311.69 | EUR | 1 | UN | 3606480578083 | C | 1 | 7.5 | 8.5 | 5.4 | CM | 331 | 331 | G | 344.25 | CMQ | [12 empty] | 48 | UN | 43606480578081 | 30 | 40 | 30 | CM | 16927 | 331 | G | 36 | DMQ | 4 | UN | 13606480578080 | 80 | 225 | 90 | MM | 1370 | 331 | G | 1620 | CMQ | 1 | UN | 3606480578083 | 75 | 85 | 54 | MM | 331 | 331 | G | 344250 | MMQ | 8536201090
A9P24732 | Tabela de Preços de Equipamentos e sistemas de distribuição de energia de Baixa Tensão | 18/05/2026 | Modificação | Miniature circuit-breaker, Acti9 iDT40N, 3P+N, 32 A, C curve, 6000 A (IEC 60898-1), 10 kA (IEC 60947-2) | BT1 | RPT | 190600 | ACTI9 | Power Products | PPCFD | GENERAL PURPOSE | 2 - SMALL & MED BUILDING GENERAL PURPOSE | FTD | FTD | DT | ACTI9 PROTECTION DEVICES TERTIARY | DTFTD | 235.295 | EUR | 1 | UN | 3606481382092 | A | 1 | 5.5 | 9.5 | 7.5 | CM | 367 | 367 | G | 391.875 | CMQ | 352 | UN | 73606481382091 | 50 | 120 | 80 | CM | 149.344 | 367 | KG | 480000 | CMQ | 44 | UN | 43606481382090 | 30 | 40 | 30 | CM | 17.168 | 367 | KG | 36000 | CMQ | 4 | UN | 13606481382099 | 10 | 22 | 9 | CM | 1.522 | 367 | KG | 1980 | CMQ | 1 | UN | 3606481382092 | 5.5 | 9.5 | 7.5 | CM | 367 | 367 | G | 391.88 | CMQ | 8536201090
RE48AMH13MW | Tabela de Preços de Automação e Controlo | 18/05/2026 | Modificação | Relé de atraso c/ 2 funções – 0,02 s..300 h - 24..240 v ca/cc – 2 oc | AC3 | ACI | 100037 | TIMERS | Industrial Control | IDSIG | GENERAL PURPOSE | 3 - INDUSTRY GENERAL PURPOSE | ARO | ARO | RE | ELECTRONIC RELAYS | REARO | 139.03 | EUR | 1 | UN | 3389110649734 | A | 1 | 5.7 | 6.2 | 10.5 | CM | 127 | 127 | G | 371.07 | CMQ | [12 empty] | 30 | UN | 43389110649732 | 15 | 40 | 30 | CM | 4.265 | 127 | KG | 18 | DMQ | [12 empty] | 1 | UN | 3389110649734 | 5.7 | 6.2 | 10.5 | CM | 128 | 127 | G | 371.07 | CMQ | 8536490099
XB4FW34M5 | Tabela de Preços de Automação e Controlo | 18/05/2026 | Modificação | botão flush luminosous vermelho 230v ac led 1no 1nc | AC3 | ACI | 100316 | DIAMETER 22 | Industrial Control | IDSIG | GENERAL PURPOSE | 3 - INDUSTRY GENERAL PURPOSE | CTS | CTS | MP | PUSHBUTTONS | MPCTS | 78.85 | EUR | 1 | UN | 3606489580711 | C | 1 | 8.6 | 4.3 | 5.2 | CM | 126 | 126 | G | 192.296 | CMQ | [12 empty] | 40 | UN | 23606489580715 | 15 | 40 | 30 | CM | 5.44 | 126 | KG | 18000 | CMQ | 5 | UN |  | 8.6 | 26.5 | 4.3 | CM | 633 | 126 | G | 58280.48 | CMQ | 1 | UN | 3606489580711 | 8.6 | 4.3 | 5.2 | CM | 126 | 126 | G | 192.296 | CMQ | 8536508000
9001K3L38LYAH13 | Tabela de Preços de Automação e Controlo | 18/05/2026 | Modificação | Botão de pressão iluminado amarelo ø 30 - mola encastrada - 120v - 1oc | AC3 | ACI | 100301 | DIAMETER 30 | Industrial Control | IDSIG | GENERAL PURPOSE | 3 - INDUSTRY GENERAL PURPOSE | CTS | CTS | MP | PUSHBUTTONS | MPCTS | 213.62 | EUR | 1 | UN | 3389110930580 | C | 1 | 4.572 | 9.144 | 5.334 | CM | 226.8 | 175 | G | 222.995 | CMQ | [12 empty] | 14 | UN |  | 15 | 40 | 15 | CM | 2.969 | 175 | KG | 9000 | CMQ | [12 empty] | 1 | UN | 785901673279 | 60 | 50 | 113 | MM | 196 | 175 | G | 339 | CMQ | 8536508000
XAPE901 | Tabela de Preços de Automação e Controlo | 18/05/2026 | Modificação | Caixa montagem encastrada vazia - xap-e – material isolado – s/ abertura - ip 65 | AC3 | ACI | 100375 | ENCLOSURES&SAFETY C.S. | Industrial Control | IDSIG | GENERAL PURPOSE | 3 - INDUSTRY GENERAL PURPOSE | CTS | CTS | MP | PUSHBUTTONS | MPCTS | 17.16 | EUR | 1 | UN | 3389110628104 | A | 1 | 8 | 6 | 5.2 | CM | 39 | 39 | G | 249.6 | CMQ | [12 empty] | 36 | UN | 43389110628102 | 15 | 40 | 30 | CM | 1.78 | 39 | KG | 18000 | CMQ | [12 empty] | 1 | UN | 3389110628104 | 5.2 | 8 | 6 | CM | 40 | 39 | G | 249.6 | CMQ | 8538909999
C10B44V040 | Tabela de Preços de Equipamentos e sistemas de distribuição de energia de Baixa Tensão | 18/05/2026 | Modificação | Circuit breaker ComPacT NSX100B, 25kA at 415VAC, MicroLogic 4.2 Vigi trip unit 40A, 4 poles 4d | BT4 | DBT | 191790 | COMPACT NSX | Power Products | PPCCB | GENERAL PURPOSE | 2 - SMALL & MED BUILDING GENERAL PURPOSE | CCN | CCN | 01 | NSX | 01CCN | 1810.365 | EUR | 1 | UN | 3606481993311 | C | 1 | 14 | 19 | 15 | CM | 2.79 | 2.29 | KG | 3990 | CMQ | [12 empty] | 4 | UN | 13606481993318 | 30 | 40 | 30 | CM | 11.886 | 2.29 | KG | 36 | DMQ | [12 empty] | 1 | UN | 3606481993311 | 14 | 20 | 15 | CM | 2.78 | 2.29 | KG | 4200 | CMQ | 8536201090
33920 | Tabela de Preços de Equipamentos e sistemas de distribuição de energia de Baixa Tensão | 18/05/2026 | Modificação | encravamento porta POR cabo fixo | BT8 | DBT | 180949 | TRANSFERPACT ACC&AUX | Power Products | PPATS | CONFIGURABLE | 4 - LARGE BUILDING CONFIGURABLE | CCB | CCB | PL | COMPACT NS >= 630A | PLCCB | 1495.675 | EUR | 1 | UN | 3303430339205 | C | 1 | 30.1 | 39.8 | 30.2 | CM | 3.1 | 3.1 | KG | 36178.996 | CMQ | [36 empty] | 1 | UN | 3303430339205 | 100 | 300 | 200 | MM | 2202 | 3.1 | G | 6 | DMQ | 8538909999
LC1D38R7 | Tabela de Preços de Automação e Controlo | 18/05/2026 | Modificação | Contactor Tesys D - 3P(3 NA) - AC-3 - <= 440 V 38 A - 440 V CA 50/60 Hz bobina | BT2 | CUE | 187516 | TESYS DECA CONT. <115A | Power Products | PPCTR | GENERAL PURPOSE | 3 - INDUSTRY GENERAL PURPOSE | TCC | TCC | AC | TESYS CONTROL CONTACTOR | ACTCC | 253.715 | EUR | 1 | UN | 3389110352665 | C | 1 | 5.7 | 11.9 | 9.6 | CM | 420 | 420 | G | 651.168 | CMQ | [12 empty] | 15 | UN |  | 15 | 40 | 30 | CM | 6300 | 420 | G | 18 | DMQ | [12 empty] | 1 | UN | 3389110352665 | 5.7 | 11.9 | 9.6 | CM | 420 | 420 | G | 651.168 | CMQ | 8536490099
ZBE1016P | Tabela de Preços de Automação e Controlo | 18/05/2026 | Modificação | Bloco contactos botão de controlo - zbe ø 22 - 1no banhado a ouro à prova de pó | AC3 | ACI | 100316 | DIAMETER 22 | Industrial Control | IDSIG | GENERAL PURPOSE | 3 - INDUSTRY GENERAL PURPOSE | CTS | CTS | MP | PUSHBUTTONS | MPCTS | 29.99 | EUR | 1 | UN | 3389110862836 | B | 5 | 6 | 5.4 | 4.4 | CM | 10 | 10 | G | 142.56 | CMQ | [12 empty] | 400 | UN | 43389110862834 | 15 | 40 | 30 | CM | 4.85 | 10 | KG | 18 | DMQ | 25 | UN | 53389110862831 | 5.6 | 26.4 | 4.4 | CM | 284 | 10 | G | 650.496 | CMQ | 5 | UN | 13389110862833 | 5.6 | 5.2 | 4.4 | CM | 56 | 10 | G | 128.128 | CMQ | 8536508000
A9F88140 | Tabela de Preços de Equipamentos e sistemas de distribuição de energia de Baixa Tensão | 18/05/2026 | Modificação | Acti9 iC60H - Disjuntor - 1P - 40A - Curva B - 10000A (IEC 60898-1) - 15kA (IEC 60947-2) | BT1 | RPT | 190600 | ACTI9 | Power Products | PPCFD | GENERAL PURPOSE | 2 - SMALL & MED BUILDING GENERAL PURPOSE | FTI | FTI | DI | ACTI9 PROTECTION DEVICES INDUSTRIAL | DIFTI | 87.24 | EUR | 1 | UN | 3606480094538 | C | 1 | 7.5 | 9.5 | 2 | CM | 124 | 124 | G | 142.5 | CMQ | [12 empty] | 132 | UN | 43606480094536 | 30 | 40 | 30 | CM | 17.708 | 124 | KG | 36000 | CMQ | 12 | UN | 13606480094535 | 0.8 | 2.25 | 0.98 | DM | 1.545 | 124 | KG | 1.764 | DMQ | 1 | UN | 3606480094538 | 0.74 | 0.96 | 0.18 | DM | 0.124 | 124 | KG | 0.128 | DMQ | 8536201090
NSYTRV42SC | Tabela de Preços de Equipamentos e sistemas de distribuição de energia de Baixa Tensão | 18/05/2026 | Modificação | BORNE SECC FACA 4MM2 CINZ 1P 1 | BT6 | DBT | 108693 | LINERGY MULTISTAND T.B | Power Products | PPLVS | GENERAL PURPOSE | 2 - SMALL & MED BUILDING GENERAL PURPOSE | LVE | LVE | L3 | LINERGY | L3LVE | 7.21 | EUR | 1 | UN | 3606480532276 | A | 50 | 5.6 | 5.4 | 8.3 | CM | 12 | 12 | G | 250.992 | CMQ | 5600 | UN | 73606480532275 | 75 | 80 | 60 | CM | 88.012 | 12 | KG | 360 | DMQ | 700 | UN | 43606480532274 | 30 | 40 | 30 | CM | 9.784 | 12 | KG | 36000 | CMQ | 50 | UN | 13606480532273 | 5.6 | 32.4 | 8.3 | CM | 659 | 12 | G | 1505.952 | CMQ | 50 | UN | 13606480532273 | 5.6 | 32.4 | 8.3 | CM | 659 | 12 | G | 1505.952 | CMQ | 8536901000
SRTL3KRM1UIC | Tabela de Preços de Equipamentos e sistemas de distribuição de energia de Baixa Tensão | 18/05/2026 | Modificação | APC Smart-UPS Ultra, 3000VA 230V 1U, com bateria de Íões de Lítio, com SmartConnect | ITH | UAI | 132634 | SMART-UPS ON-LINE | Secure Power | SPBPP | GENERAL PURPOSE | 2 - SMALL & MED BUILDING GENERAL PURPOSE | ITH | ITH | I1 | OPTIMUM UPS 1PH | I1ITH | 5924.97 | EUR | 1 | UN | 0731304573555 | C | 1 | 27.8 | 76.4 | 56.4 | CM | 24.2 | 24.2 | KG | 119789.088 | CMQ | [36 empty] | 1 | UN | 731304573555 | 27.8 | 76.4 | 56.4 | CM | 24.2 | 24.2 | KG | 119789.088 | CMQ | 8504409590
LV540306 | Tabela de Preços de Equipamentos e sistemas de distribuição de energia de Baixa Tensão | 18/05/2026 | Modificação | EasyPacT CVS400F TM400D 3P3R | BT8 | DBT | 174438 | EASYPACT CVS | Power Products | PPCCB | GENERAL PURPOSE | 2 - SMALL & MED BUILDING GENERAL PURPOSE | CVS | CVS | CV | EASYPACT CVS | CVCVS | 2195.06 | EUR | 1 | UN | 3606480247187 | A | 1 | 15 | 29 | 16 | CM | 4.931 | 4.7 | KG | 6960 | CMQ | 12 | UN |  | 45 | 120 | 80 | CM | 73.772 | 4.7 | KG | 432000 | CMQ | 3 | UN | 43606480247185 | 30 | 60 | 40 | CM | 15.443 | 4.7 | KG | 72000 | CMQ | [12 empty] | 1 | UN | 3606480247187 | 15 | 29 | 16 | CM | 4.931 | 4.7 | KG | 6960 | CMQ | 8536209090
LA9D115603 | Tabela de Preços de Automação e Controlo | 18/05/2026 | Modificação | Ligadores para terminais de parafuso - 3P para LC1D115 ou LC1D150 | BT2 | CUE | 188224 | DECA D2 CONTROL WW ACC | Power Products | PPCTR | GENERAL PURPOSE | 3 - INDUSTRY GENERAL PURPOSE | TCC | TCC | AC | TESYS CONTROL CONTACTOR | ACTCC | 98.02 | EUR | 1 | UN | 3389110859508 | A | 1 | 8.5 | 15 | 13.5 | CM | 567 | 560 | G | 1721.25 | CMQ | 96 | UN |  | 75 | 60 | 80 | CM | 66.288 | 560 | KG | 360000 | CMQ | 6 | UN | 23389110859502 | 15 | 40 | 30 | CM | 3.643 | 560 | KG | 18000 | CMQ | [12 empty] | 1 | UN | 3389110859508 | 8.5 | 15 | 13.5 | CM | 567 | 560 | G | 1721.25 | CMQ | 8536901000
STBXTS6610 | Tabela de Preços de Automação e Controlo | 18/05/2026 | Modificação | Modicon STB - conector HE10 - para módulo de 16 saídas STBDDO3705 à base ABE7 | AC1 | ACI | 112980 | MODICON STB I/O | Discrete Automation | IDPAC | PROGRAMABLE | 7 - INDUSTRY PROGRAMMABLE | AAP | AAP | HI | AUTOMATION PLANT | HIAAP | 167.99 | EUR | 1 | UN | 3595863923223 | B | 1 | 2.5 | 15.5 | 10.5 | CM | 31 | 31 | G | 406.875 | CMQ | [12 empty] | 150 | UN | 23595863923227 | 30 | 60 | 40 | CM | 4650 | 31 | G | 72 | DMQ | [12 empty] | 1 | UN | 3595863923223 | 2.5 | 15.5 | 10.5 | CM | 31 | 31 | G | 406.875 | CMQ | 8536699099
ZB5AZ009 | Tabela de Preços de Automação e Controlo | 18/05/2026 | Modificação | Aro fixação blocos eléctricos - conjunto de 10 | AC3 | ACI | 100316 | DIAMETER 22 | Industrial Control | IDSIG | GENERAL PURPOSE | 3 - INDUSTRY GENERAL PURPOSE | CTS | CTS | MP | PUSHBUTTONS | MPCTS | 3.87 | EUR | 1 | UN | 3389110102215 | A | 10 | 1.4 | 4.2 | 3 | CM | 6 | 6 | G | 17.64 | CMQ | 6400 | UN |  | 75 | 80 | 60 | CM | 62.448 | 6 | KG | 360000 | CMQ | 400 | UN | 43389110102213 | 15 | 40 | 30 | CM | 3.278 | 6 | KG | 18000 | CMQ | 10 | UN | 13389110102212 | 13 | 5.5 | 4.5 | CM | 75 | 6 | G | 321.75 | CMQ | 10 | UN | 13389110102212 | 13 | 5.5 | 4.5 | CM | 75 | 6 | G | 321.75 | CMQ | 8538909999
XB5FVB5 | Tabela de Preços de Automação e Controlo | 18/05/2026 | Modificação | piloto flush luminosous laranja 24v | AC3 | ACI | 100316 | DIAMETER 22 | Industrial Control | IDSIG | GENERAL PURPOSE | 3 - INDUSTRY GENERAL PURPOSE | CTS | CTS | MP | PUSHBUTTONS | MPCTS | 29.39 | EUR | 1 | UN | 3606481360885 | C | 1 | 4.3 | 8.6 | 5.3 | CM | 42 | 38 | G | 195.994 | CMQ | [12 empty] | 40 | UN | 23606481360889 | 15 | 40 | 30 | CM | 1.68 | 38 | KG | 18 | DMQ | 5 | UN | 13606481360882 | 8.6 | 26 | 4.3 | CM | 210 | 38 | G | 961.48 | CMQ | 1 | UN | 3606481360885 | 4.3 | 8.6 | 5.3 | CM | 42 | 38 | G | 195.99 | CMQ | 8531807000
EVP2MX | Tabela de Preços de Equipamentos e sistemas de distribuição de energia de Baixa Tensão | 18/05/2026 | Modificação | 4G antenna for Evlink Smart Wallbox | EV1 | DBT | 180407 | COMMUNICA ACCESSORIES | Home Solutions | PREVC | GENERAL PURPOSE | 2 - SMALL & MED BUILDING GENERAL PURPOSE | EVI | EVI | EV | EV CHARGING INFRASTRUCTURE | EVEVI | 257.94 | EUR | 1 | UN | 3606481350671 | C | 1 | 7.5 | 14.7 | 7.5 | CM | 193 | 193 | G | 826.875 | CMQ | [12 empty] | 20 | UN | 43606481350679 | 30 | 40 | 30 | CM | 4.41 | 193 | KG | 36 | DMQ | [12 empty] | 1 | UN | 3606481350671 | 7.5 | 14.7 | 7.5 | CM | 193 | 193 | G | 826.875 | CMQ | 8517710000
NSYDLP152G | Tabela de Preços de Equipamentos e sistemas de distribuição de energia de Baixa Tensão | 18/05/2026 | Modificação | Material isolante para chassis de unidade modular DLP de 152 módulos (18 mm) para PLA H1500xW500 | EN1 | CUE | 120241 | PanelSeT P Accessories | Power Products | PPUES | GENERAL PURPOSE | 3 - INDUSTRY GENERAL PURPOSE | UEA | UEA | PA | UE - FLOOR STANDING ENCLOSURES PLA IN POLYESTER. | PAUEA | 615.2314 | EUR | 1 | UN | 3606485422794 | A4 | 1 | 14 | 145 | 43 | CM | 9.5 | 9.5 | KG | 87290 | CMQ | 10 | UN |  | 500 | 1200 | 2000 | MM | 127 | 9.5 | KG | 600 | DMQ |  |  | 3606485422794 | [9 empty] | 1 | UN | 3606485422794 | 0 | 0 | 0 |  | 4.8 | 9.5 | KG | 84.402 | DMQ | 1 | UN | 3606485422794 | 140 | 1432 | 421 | MM | 4.8 | 9.5 | KG | 84.402 | DMQ | 8538100000
LVS08704 | Tabela de Preços de Equipamentos e sistemas de distribuição de energia de Baixa Tensão | 18/05/2026 | Modificação | Kit fixacao solo-mural PrismaSeT P | BT6 | DBT | 187440 | PRISMASET P ACCESS | Power Products | PPLVS | GENERAL PURPOSE | 2 - SMALL & MED BUILDING GENERAL PURPOSE | LVE | LVE | L1 | PRISMASET IP40 | L1LVE | 275.125 | EUR | 1 | UN | 3606481869005 | C | 1 | 4.5 | 13 | 11.5 | CM | 1.19 | 1.19 | KG | 672.75 | CMQ | 80 | UN | 73606481869004 | 30 | 120 | 80 | CM | 98.08 | 1.19 | KG | 288 | DMQ | 10 | UN | 13606481869002 | 15 | 39.8 | 29.3 | CM | 12.169 | 1.19 | KG | 17492.1 | CMQ | [12 empty] | 1 | UN | 3606481869005 | 6 | 7.5 | 7.3 | CM | 1.2 | 1.19 | KG | 328.5 | CMQ | 7326909890
LV848185 | Tabela de Preços de Equipamentos e sistemas de distribuição de energia de Baixa Tensão | 18/05/2026 | Modificação | Circuit breaker MTZ2 12H1 - 1250 A - 4P fixed - right neutral - w/o Micrologic | BT8 | DBT | 145820 | MASTERPACT MTZ2-3 IEC | Power Products | PPACB | CONFIGURABLE | 4 - LARGE BUILDING CONFIGURABLE | ACB | ACB | PR | AIR CIRCUIT BREAKERS | PRACB | 20145.565 | EUR | 1 | UN | 3606480806841 | C | 1 | 30 | 50 | 30 | CM | 54.252 | 54.252 | KG | 45000 | CMQ | [36 empty] | 1 | UN | 3606480806841 | 3 | 5 | 3 | DM | 54.252 | 54.252 | KG | 45 | DMQ | 8536209090
VW3M5100R30 | Tabela de Preços de Automação e Controlo | 18/05/2026 | Modificação | Cabo de potência, entre o servomotor BSH e o servodrive, 3m | AC2 | ACI | 138932 | SERVO MOTOR ACCESS | Discrete Automation | IDMST | PROGRAMABLE | 7 - INDUSTRY PROGRAMMABLE | AAM | AAM | DV | MOTION | DVAAM | 153.79 | EUR | 1 | UN | 3606481042057 | C | 1 | 5 | 43 | 30 | CM | 200 | 200 | G | 6450 | CMQ | [12 empty] | 4 | UN |  | 15 | 40 | 30 | CM | 1255 | 200 | G | 18 | DMQ | [12 empty] | 1 | UN | 3606485460079 | 50 | 430 | 300 | MM | 200 | 200 | G | 6450 | CMQ | 8544429090
A9C62416 | Tabela de Preços de Equipamentos e sistemas de distribuição de energia de Baixa Tensão | 18/05/2026 | Modificação | Reflex iC60N Ti24 16 A 4P curva C disjuntor com controlo integrado | BT1 | RPT | 135006 | ACTI9 | Power Products | PPCFD | GENERAL PURPOSE | 2 - SMALL & MED BUILDING GENERAL PURPOSE | FTI | FTI | DI | ACTI9 PROTECTION DEVICES INDUSTRIAL | DIFTI | 660.055 | EUR | 1 | UN | 3606480455698 | B | 1 | 9 | 16.7 | 11.3 | CM | 804 | 804 | G | 1698.39 | CMQ | [12 empty] | 14 | UN | 43606480455696 | 30 | 40 | 30 | CM | 11.743 | 804 | KG | 36000 | CMQ | [12 empty] | 1 | UN | 3606480455698 | 0.9 | 1.67 | 1.13 | DM | 0.804 | 804 | KG | 1.698 | DMQ | 8536201090
C16N1TM125 | Tabela de Preços de Equipamentos e sistemas de distribuição de energia de Baixa Tensão | 18/05/2026 | Modificação | ComPacT DISJUNTOR NSX160N 25kA CA-CC 1P 125A TMD | BT4 | DBT | 191790 | COMPACT NSX | Power Products | PPCCB | GENERAL PURPOSE | 2 - SMALL & MED BUILDING GENERAL PURPOSE | CCN | CCN | 01 | NSX | 01CCN | 1219.66 | EUR | 1 | UN | 3606481995681 | C | 1 | 8 | 18 | 13 | CM | 1.281 | 1.281 | KG | 1872 | CMQ | [12 empty] | 12 | UN | 13606481995688 | 300 | 400 | 300 | MM | 15859 | 1.281 | G | 36000000 | MMQ | [12 empty] | 1 | UN | 3606481995681 | 8 | 18 | 13 | CM | 1.281 | 1.281 | KG | 1872 | CMQ | 8536209090
GV4AU027 | Tabela de Preços de Automação e Controlo | 18/05/2026 | Modificação | MN - mínima tensão - 24 V CA 50/60Hz - 24 V CC - p/ TeSys GV4 | BT2 | CUE | 187424 | TESYS DECA FRAME 4 CB | Power Products | PPCTR | GENERAL PURPOSE | 3 - INDUSTRY GENERAL PURPOSE | TPP | TPP | GM | TESYS POWER & PROTECT | GMTPP | 249.53 | EUR | 1 | UN | 3606485444819 | C | 1 | 3.5 | 8.5 | 6 | CM | 66 | 66 | G | 178.5 | CMQ | [12 empty] | 10 | UN | 43606485444817 | 30 | 40 | 30 | CM | 1.12 | 66 | KG | 36000 | CMQ | 10 | UN | 13606485444816 | 9 | 18.5 | 13 | CM | 690 | 66 | G | 2164.5 | CMQ | 1 | UN | 3606485444819 | 6.35 | 3.81 | 8.636 | CM | 63.504 | 66 | G | 208.935 | CMQ | 8536301000
C10R42D040 | Tabela de Preços de Equipamentos e sistemas de distribuição de energia de Baixa Tensão | 18/05/2026 | Modificação | ComPacT DISJUNTOR NSX100R 200kA CA 4P 40A 2,2 | BT4 | DBT | 191790 | COMPACT NSX | Power Products | PPCCB | GENERAL PURPOSE | 2 - SMALL & MED BUILDING GENERAL PURPOSE | CCN | CCN | 01 | NSX | 01CCN | 4351.87 | EUR | 1 | UN | 3606482001176 | C | 1 | 14 | 20 | 15 | CM | 2.43 | 2.43 | KG | 4200 | CMQ | [12 empty] | 4 | UN | 13606482001173 | 300 | 400 | 300 | MM | 9720 | 2.43 | G | 36000000 | MMQ | 1 | UN | 23606482001170 | 140 | 200 | 150 | MM | 2550 | 2.43 | G | 4200000 | MMQ | 1 | UN | 3606482001176 | 14 | 20 | 15 | CM | 2.43 | 2.43 | KG | 4200 | CMQ | 8536201090
REL50402 | Tabela de Preços de Equipamentos e sistemas de distribuição de energia de Baixa Tensão | 18/05/2026 | Modificação | PowerLogic P5F30 48-250V 3CT 1CSH 4VT 10DI-8DO | MT1 | MET | 134740 | ADVANCED RELAYS | Digital Energy | DPMVP | CONFIGURABLE | 4B - LARGE BUILDING & ELECTRICAL INTENSIVE | MVA | MVA | FR | MV PROTECTION RELAYS AND FEEDER AUTOMATION | FRMVA | 4685.47 | EUR | 1 | UN | 3606489487898 | C | 1 | 30 | 35 | 30 | CM | 4.5 | 4 | KG | 31500 | CMQ | [12 empty] | 1 | UN | 3606489487898 | 30 | 60 | 40 | CM | 5.203 | 4 | KG | 72000 | CMQ | [12 empty] | 1 | UN | 3606489487898 | 30 | 35 | 30 | CM | 4.5 | 4 | KG | 31500 | CMQ | 8537109199
LV480801 | Tabela de Preços de Equipamentos e sistemas de distribuição de energia de Baixa Tensão | 18/05/2026 | Modificação | fuse switch disconnector, Fupact ISFT160, 160 A, DIN NH00, 3 poles, backplate mounting, M8 terminals | BT4 | DBT | 181410 | FUPACT ISF SWITCH FUSE | Power Products | PPCCB | GENERAL PURPOSE | 2 - SMALL & MED BUILDING GENERAL PURPOSE | CCN | CCN | 02 | NSXM, FUPACT, INS <= 630A | 02CCN | 263.475 | EUR | 1 | UN | 3606481165633 | C | 1 | 12 | 24.5 | 15.5 | CM | 906 | 906 | G | 4557 | CMQ | 120 | UN |  | 105 | 120 | 80 | CM | 131 | 906 | KG | 1008 | DMQ | 10 | UN | 23606481165637 | 30 | 60 | 40 | CM | 9.889 | 906 | KG | 72 | DMQ | [12 empty] | 1 | UN | 3606481165633 | 12 | 24.5 | 15.5 | CM | 912 | 906 | G | 4557 | CMQ | 8536109090
ER7RCC42 | Tabela de Preços de Equipamentos e sistemas de distribuição de energia de Baixa Tensão | 18/05/2026 | Modificação | Easy Rack Vertical 0U accessory channel, 42U, qty. 2 | ITE | UAI | 180912 | MEDIUM RACKS AND ENCL | Secure Power | SPRSY | GENERAL PURPOSE | 2 - SMALL & MED BUILDING GENERAL PURPOSE | ISM | ISM | ER | EASY RACKS & ACCESSORIES | ERISM | 309 | EUR | 1 | UN | 0731304428312 | C | 1 | 8 | 114 | 18 | CM | 6 | 6 | KG | 0.03 | MTQ | 20 | UN |  | 80 | 200 | 120 | CM | 140 | 6 | KG | 1920000 | CMQ | [24 empty] | 1 | UN | 731304428312 | 80 | 193 | 180 | CM | 6000 | 6 | G | 2779200 | CMQ | 8302420090
NSYCUACC009DG | Tabela de Preços de Equipamentos e sistemas de distribuição de energia de Baixa Tensão | 18/05/2026 | Modificação | External condensate evaporator, Climasys CU, for Connected cooling Unit | EN1 | CUE | 108902 | ClimaSys Cooling | Power Products | PPUES | GENERAL PURPOSE | 3 - INDUSTRY GENERAL PURPOSE | UET | UET | CL | EU - ADVANCED THERMAL MANAGEMENT COMMUNICABLE COOLING UNITS. | CLUET | 632.604 | EUR | 1 | UN | 3606486379325 | C | 0 | 15 | 33 | 29 | CM | 2.078 | 2.078 | KG | 14355 | CMQ | 1 | UN |  | 0 | 0 | 0 |  | 0 | 2.078 |  | 0 | [25 empty] | 1 | UN |  | 17 | 21 | 16 | CM | 5 | 2.078 | KG | 5712 | CMQ | 8415101010
BMH1002P37F1A | Tabela de Preços de Automação e Controlo | 18/05/2026 | Modificação | servo motor BMH - 6.2 Nm - 6000 rpm - keyed shaft - with brake - IP65/IP67 | AC2 | ACI | 132912 | SERVO MOTORS | Discrete Automation | IDMST | PROGRAMABLE | 7 - INDUSTRY PROGRAMMABLE | AAM | AAM | DV | MOTION | DVAAM | 1759.56 | EUR | 1 | UN | 3606485196251 | C | 1 | 15.6 | 44.6 | 22.1 | CM | 6.68 | 6.38 | KG | 15376.296 | CMQ | [12 empty] | 1 | UN |  | 30 | 60 | 40 | CM | 7.832 | 6.38 | KG | 72000 | CMQ | [12 empty] | 1 | UN | 3606485196251 | 220 | 400 | 200 | MM | 6680 | 6.38 | G | 17600 | CMQ | 8501522089
E3SUPS40KHB1 | Tabela de Preços de Equipamentos e sistemas de distribuição de energia de Baixa Tensão | 18/05/2026 | Modificação | Easy UPS 3S - UPS 40 kVA 400 V 3:3 com baterias internas – tempo de funcionamento 10 minutos | ITE | UAI | 180064 | EASY 3S 3PH UPS | Secure Power | SP3PH | CONFIGURABLE | 4 - LARGE BUILDING CONFIGURABLE | IT3 | IT3 | E3 | EASY UPS 3PH | E3IT3 | 12453.13 | EUR | 1 | UN |  | C | 1 | 164 | 68.3 | 111.4 | CM | 643 | 643 | KG | 1.248 | MTQ | [36 empty] | 1 | UN | 3606489697952 | 0 | 0 | 0 | MM | 1 | 643 | G | 1 | CMQ | 8504409590
K1F013QCH | Tabela de Preços de Automação e Controlo | 18/05/2026 | Modificação | Interruptor escalonado de came - 2 pólos - 45° - 12 a - para ø 22 mm | AC3 | ACI | 100347 | Rotary CAM switch | Industrial Control | IDSIG | GENERAL PURPOSE | 3 - INDUSTRY GENERAL PURPOSE | CTS | CTS | MP | PUSHBUTTONS | MPCTS | 106.98 | EUR | 1 | UN | 3389110978926 | B | 1 | 6.5 | 16.5 | 6.5 | CM | 203 | 203 | G | 697.125 | CMQ | [12 empty] | 8 | UN | 43389110978924 | 15 | 40 | 15 | CM | 1.857 | 203 | KG | 9 | DMQ | [12 empty] | 1 | UN | 3389110978926 | 0.65 | 1.65 | 0.65 | DM | 0.204 | 203 | KG | 0.697 | DMQ | 8536508000
LV833753 | Tabela de Preços de Equipamentos e sistemas de distribuição de energia de Baixa Tensão | 18/05/2026 | Modificação | Disconnected position contact CD - for MTZ | BT8 | DBT | 145825 | MASTERPACT MTZ AUX. | Power Products | PPACB | CONFIGURABLE | 4 - LARGE BUILDING CONFIGURABLE | ACB | ACB | PR | AIR CIRCUIT BREAKERS | PRACB | 159.55 | EUR | 1 | UN | 3606480803697 | C | 1 | 0.9 | 4.2 | 4.2 | CM | 1.018 | 1.018 | KG | 15.876 | CMQ | [36 empty] | 1 | UN | 3606480803697 | 9 | 42 | 42 | MM | 1018 | 1.018 | G | 15876 | MMQ | 8536508000
ZB6CW4 | Tabela de Preços de Automação e Controlo | 18/05/2026 | Modificação | Cabeça botão pressão quadrado i luminosous - ø 16 - vermelha | AC3 | ACI | 104422 | DIAMETER 16 | Industrial Control | IDSIG | GENERAL PURPOSE | 3 - INDUSTRY GENERAL PURPOSE | CTS | CTS | MP | PUSHBUTTONS | MPCTS | 16.17 | EUR | 1 | UN | 3389110776003 | B | 1 | 2 | 8 | 8 | CM | 8 | 8 | G | 128 | CMQ | [12 empty] | 80 | UN | 43389110776001 | 15 | 40 | 15 | CM | 1.054 | 8 | KG | 9000 | CMQ | [12 empty] | 1 | UN | 3389110776003 | 0.2 | 0.8 | 0.8 | DM | 0.008 | 8 | KG | 0.128 | DMQ | 8536508000
RSZS02 | Tabela de Preços de Automação e Controlo | 18/05/2026 | Modificação | Relé harmony , dois pólos ponte de ônibus para rxz, rgz, rsz push-in soquetes | AC3 | ACI | 116769 | ELECTROMECA.RELAY SE | Industrial Control | IDSIG | GENERAL PURPOSE | 3 - INDUSTRY GENERAL PURPOSE | ARO | ARO | RM | ELECTROMECHANICAL RELAYS | RMARO | 1.07 | EUR | 1 | UN | 3606481465757 | C | 10 | 0.6 | 1.9 | 1.3 | CM | 0.9 | 0.9 | G | 1.482 | CMQ | 48000 | UN |  | 77 | 60 | 80 | CM | 110.9 | 0.9 | KG | 369.6 | DMQ | 1500 | UN | 43606481465755 | 15 | 40 | 15 | CM | 3.2 | 0.9 | KG | 9 | DMQ | 10 | UN | 13606481465754 | 0.6 | 7 | 10 | CM | 20 | 0.9 | G | 42 | CMQ | 10 | UN | 13606481465754 | 0.6 | 7 | 10 | CM | 20 | 0.9 | G | 42 | CMQ | 8536909500
A9F85132 | Tabela de Preços de Equipamentos e sistemas de distribuição de energia de Baixa Tensão | 18/05/2026 | Modificação | Acti9 iC60H - Disjuntor - 1P - 32A - Curva D - 10000A (IEC 60898-1) - 15 kA (IEC 60947-2) | BT1 | RPT | 190600 | ACTI9 | Power Products | PPCFD | GENERAL PURPOSE | 2 - SMALL & MED BUILDING GENERAL PURPOSE | FTI | FTI | DI | ACTI9 PROTECTION DEVICES INDUSTRIAL | DIFTI | 80.445 | EUR | 1 | UN | 3606480083051 | C | 1 | 7.5 | 9.4 | 1.8 | CM | 123 | 123 | G | 126.9 | CMQ | [12 empty] | 132 | UN | 43606480083059 | 30 | 40 | 30 | CM | 17.625 | 123 | KG | 36000 | CMQ | 12 | UN | 13606480083058 | 0.8 | 2.25 | 0.98 | DM | 1.558 | 123 | KG | 1.764 | DMQ | 1 | UN | 3606480083051 | 0.75 | 0.94 | 0.18 | DM | 0.13 | 123 | KG | 0.127 | DMQ | 8536201090
METSEDM1210 | Tabela de Preços de Equipamentos e sistemas de distribuição de energia de Baixa Tensão | 18/05/2026 | Modificação | EasyLogic - Medidor de Painel Digital DM1000 - Voltímetro - monofásico | BT7 | DBT | 105417 | MEDIUM METERS | Digital Energy | DPLVP | GENERAL PURPOSE | 2 - SMALL & MED BUILDING GENERAL PURPOSE | EMM | EMM | EY | EASYLOGIC POWER & ENERGY METERS | EYEMM | 75.825 | EUR | 1 | UN | 3606480706684 | C | 1 | 8.6 | 12.4 | 11.2 | CM | 250 | 160 | G | 1194.368 | CMQ | [12 empty] | 16 | UN | 43606480706682 | 30 | 40 | 30 | CM | 4.713 | 160 | KG | 0.036 | MTQ | [12 empty] | 1 | UN | 3606480706684 | 8.6 | 12.4 | 11.2 | CM | 250 | 160 | G | 1194.368 | CMQ | 9030337000
XB5FWCUST03 | Tabela de Preços de Automação e Controlo | 18/05/2026 | Modificação | Flush branco cap ipb led 230 1no 1nc scr | AC3 | ACI | 100316 | DIAMETER 22 | Industrial Control | IDSIG | GENERAL PURPOSE | 3 - INDUSTRY GENERAL PURPOSE | CTS | CTS | MP | PUSHBUTTONS | MPCTS | 72.65 | EUR | 1 | UN | 3606481821218 | C | 1 | 86 | 52 | 43 | CM | 52 | 52 | G | 192296 | CMQ | [36 empty] | 1 | UN | 3606481821218 | 86 | 52 | 43 | CM | 52 | 52 | G | 192296 | CMQ | 8536508000
ATV630U30M3 | Tabela de Preços de Automação e Controlo | 18/05/2026 | Modificação | Variador de velocidade ATV630 - 3 kW - 200 ... 240V - IP21 / UL tipo 1 | AC2 | ACI | 142785 | ALTIVAR 630 | Drives | IDVSD | CONFIGURABLE | 5 - INDUSTRY CONFIGURABLE | SDS | SDS | VM | ADVANCED DRIVES & HVAC | VMSDS | 1478.67 | EUR | 1 | UN | 3606480761645 | C | 1 | 31.5 | 40.5 | 19 | CM | 6.046 | 6.046 | KG | 24239.25 | CMQ | 6 | UN | 73606480761644 | 75 | 80 | 60 | CM | 49.588 | 6.046 | KG | 360000 | CMQ | 1 | UN |  | 30 | 60 | 40 | CM | 6046 | 6.046 | G | 72000 | CMQ | [12 empty] | 1 | UN | 3606480761645 | 31.5 | 40.5 | 19 | CM | 6.046 | 6.046 | KG | 24239.25 | CMQ | 8504409590
NSY2SPN125 | Tabela de Preços de Equipamentos e sistemas de distribuição de energia de Baixa Tensão | 18/05/2026 | Modificação | Painéis laterais, PanelSeT SFN, para invólucro elétrico H1200 D500mm, fixação externa, conjunto de 2 | EN1 | CUE | 119490 | PanelSeT S FS Accessor | Power Products | PPUES | GENERAL PURPOSE | 3 - INDUSTRY GENERAL PURPOSE | UEP | UEP | FS | UE - FLOOR STANDING STEEL SFN ENCLOSURES. | FSUEP | 379.9145 | EUR | 1 | UN | 3606486104286 | C4 | 0 | 7 | 122 | 48 | CM | 17 | 17 | KG | 40992 | CMQ | 24 | UN |  | 92 | 122 | 100 | CM | 429 | 17 | KG | 1122400 | CMQ | [24 empty] | 1 | UN |  | 7 | 122 | 0 | CM | 17 | 17 | KG | 40992 | CMQ | 9403991090
A9F95310 | Tabela de Preços de Equipamentos e sistemas de distribuição de energia de Baixa Tensão | 18/05/2026 | Modificação | Acti9 iC60L - Disjuntor - 3P - 10A - Curva K - 15000A (IEC 60898-1) - 25 kA (IEC 60947-2) | BT1 | RPT | 190600 | ACTI9 | Power Products | PPCFD | GENERAL PURPOSE | 2 - SMALL & MED BUILDING GENERAL PURPOSE | FTI | FTI | DI | ACTI9 PROTECTION DEVICES INDUSTRIAL | DIFTI | 375.55 | EUR | 1 | UN | 3606480085062 | C | 1 | 7.5 | 9.5 | 5.3 | CM | 329 | 329 | G | 377.625 | CMQ | [12 empty] | 44 | UN | 43606480085060 | 30 | 40 | 30 | CM | 15.838 | 329 | KG | 36000 | CMQ | 4 | UN | 13606480085069 | 0.78 | 2.2 | 0.92 | DM | 1.375 | 329 | KG | 1.579 | DMQ | 1 | UN | 3606480085062 | 0.75 | 0.95 | 0.53 | DM | 0.33 | 329 | KG | 0.378 | DMQ | 8536201090
C11H4TM040L | Tabela de Preços de Equipamentos e sistemas de distribuição de energia de Baixa Tensão | 18/05/2026 | Modificação | ComPacT DISJUNTOR NSXm100H 70kA CA 4P4D 40A TMD ELINK | BT4 | DBT | 181432 | COMPACT NSXM 16-160 | Power Products | PPCCB | GENERAL PURPOSE | 2 - SMALL & MED BUILDING GENERAL PURPOSE | CCN | CCN | 02 | NSXM, FUPACT, INS <= 630A | 02CCN | 690.295 | EUR | 1 | UN | 3606481991997 | C | 1 | 12 | 22 | 12 | CM | 1.6 | 1.6 | KG | 3168 | CMQ | 144 | UN | 73606481991996 | 1500 | 1200 | 800 | MM | 254490 | 1.6 | G | 1440000000 | MMQ | 6 | UN | 43606481991995 | 300 | 400 | 300 | MM | 10190 | 1.6 | G | 36000000 | MMQ | [12 empty] | 1 | UN | 3606481991997 | 12 | 22 | 12 | CM | 1.6 | 1.6 | KG | 3168 | CMQ | 8536201090
FFS06710611 | Tabela de Preços de Soluções de Conectividade | 18/05/2026 | Modificação | Detetor de calor, Esmi 52051REI, com isolador, temperatura de 58°C, taxa de subida | GE1 | PRO | 117115 | FIRE PRODUCTS | Digital Energy | DBPRD | GENERAL PURPOSE | 2B- BUILDING MANAGEMENT OFFER GENERAL PURPOSE | FDF | FDF | FF | FIELD DEVICES FIRE | FFFDF | 69.34 | EUR | 1 | UN | 6430030845021 | C | 1 | 10.4 | 5.4 | 10.6 | CM | 100 | 100 | G | 595.296 | CMQ | [36 empty] | 1 | UN | 6430030845021 | 5.5 | 10 | 10 | CM | 98 | 100 | G | 550 | CMQ | 8538909999
NSYTRACE24 | Tabela de Preços de Equipamentos e sistemas de distribuição de energia de Baixa Tensão | 18/05/2026 | Modificação | TAPA-BORN CINZ P/ NSYTRV24D/44 | BT6 | DBT | 108693 | LINERGY MULTISTAND T.B | Power Products | PPLVS | GENERAL PURPOSE | 2 - SMALL & MED BUILDING GENERAL PURPOSE | LVE | LVE | L3 | LINERGY | L3LVE | 1.65 | EUR | 1 | UN | 3606480533457 | A | 50 | 0.4 | 7 | 5.8 | CM | 4 | 4 | G | 16.24 | CMQ | [12 empty] | 1600 | UN | 43606480533455 | 30 | 60 | 40 | CM | 8.142 | 4 | KG | 72000 | CMQ | 50 | UN | 23606480533451 | 5 | 27 | 12.5 | CM | 232 | 4 | G | 1687.5 | CMQ | 50 | UN | 23606480533451 | 4 | 27 | 14 | CM | 232 | 4 | G | 1512 | CMQ | 8547200000
LXM32MU45M2 | Tabela de Preços de Automação e Controlo | 18/05/2026 | Modificação | Motion servo drive - Lexium 32-tensão de alimentação monofásica 115/230V - 0.15/0.3kW | AC2 | ACI | 129679 | SERVO DRIVES | Discrete Automation | IDMST | PROGRAMABLE | 7 - INDUSTRY PROGRAMMABLE | AAM | AAM | DV | MOTION | DVAAM | 861.24 | EUR | 1 | UN | 3606480076824 | B | 1 | 11 | 33 | 27.5 | CM | 2.192 | 2.192 | KG | 9982.5 | CMQ | 16 | UN | 73606480076823 | 50 | 60 | 80 | CM | 49.308 | 2.192 | KG | 240 | DMQ | 2 | UN | 43606480076822 | 30 | 40 | 30 | CM | 5.167 | 2.192 | KG | 36 | DMQ | [12 empty] | 1 | UN | 3606480076824 | 10.5 | 33 | 27.5 | CM | 2.385 | 2.192 | KG | 9528.75 | CMQ | 8504409590
ENN05085 | Tabela de Preços de Equipamentos e sistemas de distribuição de energia de Baixa Tensão | 18/05/2026 | Modificação | Mureva BOX - junction box - knock-out 7xM16/20 - 105x105x55 mm | IS3 | RPT | 181888 | MUREVA | Home Solutions | HSCWD | GENERAL PURPOSE | 1 - RESIDENTIAL GENERAL PURPOSE | CLR | CLR | RS | CONNECTED LIVING - RESIDENTIAL | RSCLR | 6.335 | EUR | 1 | UN | 3295150050853 | C | 10 | 5.5 | 10.5 | 10.5 | CM | 155 | 155 | G | 606.375 | CMQ | 2160 | UN |  | 210 | 120 | 100 | CM | 335 | 155 | KG | 2520 | DMQ | 60 | UN |  | 33 | 37 | 48 | CM | 9.772 | 155 | KG | 58.608 | DMQ | 5 | UN | 3295150050853 | 11.5 | 31 | 11.5 | CM | 778 | 155 | G | 4099.75 | CMQ | 1 | UN | 3295150050853 | 5.5 | 10.5 | 10.5 | CM | 155 | 155 | G | 606.375 | CMQ | 8536909500
PKX16W413 | Tabela de Preços de Equipamentos e sistemas de distribuição de energia de Baixa Tensão | 18/05/2026 | Modificação | PratiKa plug - angled - 16A - 2P + E - 100...130 V AC - IP44 - wall-mounted | BT3 | RPT | 140900 | MUREVA | Power Products | PPCFD | GENERAL PURPOSE | 2 - SMALL & MED BUILDING GENERAL PURPOSE | FTC | FTC | PK | PK INDUSTRIAL PLUGS & SOCKETS | PKFTC | 15.83 | EUR | 1 | UN | 3303432416775 | C | 1 | 7.6 | 12.2 | 7.5 | CM | 110 | 110 | G | 695.4 | CMQ | [12 empty] | 16 | UN | 43303432416773 | 30 | 40 | 30 | CM | 2.873 | 110 | KG | 36 | DMQ | 8 | UN | 23303432416779 | 1.7 | 2.63 | 2.7 | DM | 1.08 | 110 | KG | 12.072 | DMQ | 1 | UN | 3303432416775 | 0.76 | 1.22 | 0.75 | DM | 0.11 | 110 | KG | 0.695 | DMQ | 8536699099
ABWRS304 | Tabela de Preços de Equipamentos e sistemas de distribuição de energia de Baixa Tensão | 18/05/2026 | Modificação | Quadro mural, classe II, IP44, 800x650x210mm | BT6 | DBT | 188310 | PrismaSeT XL | Power Products | PPCFD | GENERAL PURPOSE | 2 - SMALL & MED BUILDING GENERAL PURPOSE | PXS | PXS | 04 | PRISMASET XL | 04PXS | 459.02 | EUR | 1 | UN | 4015153850156 | C | 1 | 23.5 | 82 | 67 | CM | 18 | 15.427 | KG | 129109 | CMQ | 5 | UN |  | 96 | 120 | 80 | CM | 97.135 | 15.427 | KG | 921600 | CMQ | [24 empty] | 1 | UN | 4015153850156 | 68 | 22 | 81 | CM | 17.027 | 15.427 | KG | 121176 | CMQ | 9403208000
LV833038SP | Tabela de Preços de Equipamentos e sistemas de distribuição de energia de Baixa Tensão | 18/05/2026 | Modificação | XF or MX voltage release, diagnostics and communicating, Masterpact MTZ1/2/3, 380/480 VAC 50/60 Hz, spare part | BT8 | DBT | 180968 | MASTERPACT MTZ COILS | Power Products | PPACB | CONFIGURABLE | 4 - LARGE BUILDING CONFIGURABLE | ACB | ACB | PR | AIR CIRCUIT BREAKERS | PRACB | 445.095 | EUR | 1 | UN | 3606480932496 | C | 1 | 3 | 8 | 6 | CM | 318 | 318 | G | 144 | CMQ | [12 empty] | 10 | UN | 43606480932494 | 30 | 40 | 30 | CM | 3.621 | 318 | KG | 36 | DMQ | 10 | UN | 13606480932493 | 30 | 40 | 30 | CM | 3.18 | 318 | KG | 36 | DMQ | 1 | UN | 3606480932496 | 3 | 8 | 6 | CM | 318 | 318 | G | 144 | CMQ | 8536490099
C100H450FM | Tabela de Preços de Equipamentos e sistemas de distribuição de energia de Baixa Tensão | 18/05/2026 | Modificação | NS1000H 70kA 4P 1000A Fixo Manual 5.0 | BT8 | DBT | 133346 | COMPACT NS 630B-1600 | Power Products | PPCCB | CONFIGURABLE | 4 - LARGE BUILDING CONFIGURABLE | CCB | CCB | PL | COMPACT NS >= 630A | PLCCB | 10959.15 | EUR | 1 | UN | 3606482100305 | C | 1 | 37 | 30 | 38 | CM | 15.439 | 15.439 | KG | 42180 | CMQ | [12 empty] | 1 | UN | 3606482100305 | 30 | 60 | 40 | CM | 16.245 | 15.439 | KG | 72000 | CMQ | [12 empty] | 1 | UN | 3606482100305 | 30 | 60 | 40 | CM | 16.245 | 15.439 | KG | 72000 | CMQ | 8536209090
TCSCCN1MNX25SA | Tabela de Preços de Automação e Controlo | 18/05/2026 | Modificação | CANopen bus connection cable - straight - M12-A male-wire - 25m | AC1 | ACI | 131243 | TM7 I/O | Discrete Automation | IDMST | PROGRAMABLE | 7 - INDUSTRY PROGRAMMABLE | AAM | AAM | A6 | PLC ADVANCED | A6AAM | 157.46 | EUR | 1 | UN | 3595864098524 | C | 1 | 15 | 40 | 30 | CM | 1.738 | 1.738 | KG | 18000 | CMQ | [12 empty] | 1 | UN | 3595864098524 | 150 | 400 | 300 | MM | 1652 | 1.738 | G | 18000000 | MMQ | [12 empty] | 1 | UN | 3595864098524 | 240 | 350 | 350 | MM | 1352 | 1.738 | G | 29400 | CMQ | 8544429090
GZ1LE06 | Tabela de Preços de Equipamentos e sistemas de distribuição de energia de Baixa Tensão | 18/05/2026 | Modificação | Disjuntor motorizado, Easy TeSys Power, GZ1LE, 3P, botão de pressão, 1,6 A, disparo magnético | BT2 | CUE | 144051 | EASY TESYS TVS MPCB | Power Products | PPCTR | GENERAL PURPOSE | 2 - SMALL & MED BUILDING GENERAL PURPOSE | TEE | TEE | LC | TESYS EASY & SPECIAL | LCTEE | 77.625 | EUR | 1 | UN | 3606481718624 | C | 1 | 4.7 | 8.4 | 9.1 | CM | 238 | 238 | G | 359.268 | CMQ | 384 | UN |  | 75 | 80 | 60 | CM | 103.952 | 238 | KG | 504 | DMQ | 24 | UN | 43606481718622 | 15 | 40 | 30 | CM | 6.122 | 238 | KG | 18 | DMQ | [12 empty] | 1 | UN | 3606481718624 | 4.7 | 8.4 | 9.1 | CM | 238 | 238 | G | 359.268 | CMQ | 8536201090
STBDDO3705KC | Tabela de Preços de Automação e Controlo | 18/05/2026 | Modificação | Kit de saída digital básica STB - 24 V CC - 16 S | AC1 | ACI | 112980 | MODICON STB I/O | Discrete Automation | IDPAC | PROGRAMABLE | 7 - INDUSTRY PROGRAMMABLE | AAP | AAP | HI | AUTOMATION PLANT | HIAAP | 284.95 | EUR | 1 | UN | 3595863933000 | A | 1 | 3.5 | 13 | 8 | CM | 195 | 86 | G | 364 | CMQ | [12 empty] | 20 | UN | 13595863933007 | 15 | 40 | 30 | CM | 4.335 | 86 | KG | 18 | DMQ | [12 empty] | 1 | UN | 3595863933000 | 3.8 | 13.1 | 8.1 | CM | 194 | 86 | G | 403.218 | CMQ | 8538909999
BMXAMI0410 | Tabela de Preços de Automação e Controlo | 18/05/2026 | Modificação | Módulo de entrada analógica M340 - 04 EA 16b - Aisl - 10v - 20mA | AC1 | ACI | 141165 | MODICON X80 I/O | Discrete Automation | IDPAC | PROGRAMABLE | 7 - INDUSTRY PROGRAMMABLE | AAP | AAP | HI | AUTOMATION PLANT | HIAAP | 531.93 | EUR | 1 | UN | 3595863910179 | A | 1 | 5.6 | 11.7 | 11.1 | CM | 172 | 172 | G | 727.272 | CMQ | [12 empty] | 15 | UN | 23595863910173 | 15 | 40 | 30 | CM | 2.923 | 172 | KG | 18000 | CMQ | [12 empty] | 1 | UN | 3595863910179 | 5.6 | 11.7 | 11.1 | CM | 172 | 172 | G | 727.272 | CMQ | 8538909999
BMENOP0300 | Tabela de Preços de Automação e Controlo | 18/05/2026 | Modificação | M580,Com,IEC61850 | AC1 | ACI | 180443 | MODICON M580 NETWORK | Discrete Automation | IDPAC | PROGRAMABLE | 7 - INDUSTRY PROGRAMMABLE | AAP | AAP | HI | AUTOMATION PLANT | HIAAP | 4074.09 | EUR | 1 | UN | 3606481285980 | C | 1 | 5.6 | 11.8 | 11 | CM | 255 | 255 | G | 726.88 | CMQ | [12 empty] | 6 | UN |  | 15 | 40 | 15 | CM | 1.761 | 255 | KG | 9000 | CMQ | [12 empty] | 1 | UN | 3606481285980 | 5.6 | 12 | 11.1 | CM | 257 | 255 | G | 745.92 | CMQ | 8517620000
NSYS3X4620 | Tabela de Preços de Equipamentos e sistemas de distribuição de energia de Baixa Tensão | 18/05/2026 | Modificação | SPACIAL S3X stainless 304L, Scotch Brite® finish, H400xW600xD200 mm. | EN1 | CUE | 119480 | PanelSeT X WM S3X | Power Products | PPUES | GENERAL PURPOSE | 3 - INDUSTRY GENERAL PURPOSE | UEA | UEA | ST | UE-FLOOR STAND.WALL MOUN. ENCLOSURES, BOXES STAINLESS STEEL. | STUEA | 1094.868 | EUR | 1 | UN | 3606480155161 | A4 | 1 | 22 | 62 | 41 | CM | 9.124 | 9.124 | KG | 55924 | CMQ | 30 | UN |  | 2000 | 1200 | 1000 | MM | 288.72 | 9.124 | KG | 2400 | DMQ | [12 empty] | 1 | UN |  | 0 | 0 | 0 | MM | 0 | 9.124 | KG | 0 | DMQ | 1 | UN | 3606480155161 | 620 | 220 | 410 | MM | 9.124 | 9.124 | KG | 55.924 | DMQ | 9403208000
MEG4030-6552 | Tabela de Preços de Equipamentos e sistemas de distribuição de energia de Baixa Tensão | 18/05/2026 | Modificação | Quadro D-Life, 3 elementos, mocca | IS1 | RPT | 181950 | MERTEN SYSTEM D | Home Solutions | HSCWD | GENERAL PURPOSE | 1 - RESIDENTIAL GENERAL PURPOSE | CLD | CLD | 40 | CONNECTED LIVING MERTEN | 40CLD | 102.91 | EUR | 1 | UN | 4042811198169 | A | 1 | 2 | 24.6 | 9.9 | CM | 198 | 198 | G | 487.08 | CMQ | [12 empty] | 58 | UN | 34042811198160 | 30.2 | 40.9 | 34 | CM | 11.968 | 198 | KG | 41996.12 | CMQ | [12 empty] | 1 | UN | 4042811198169 | 2 | 24.6 | 9.9 | CM | 198 | 198 | G | 487.08 | CMQ | 7907000090
BMEXBP0400 | Tabela de Preços de Automação e Controlo | 18/05/2026 | Modificação | M580,Rack Eth 04 Pos | AC1 | ACI | 190380 | MODICON X80 BACKPLANES | Discrete Automation | IDPAC | PROGRAMABLE | 7 - INDUSTRY PROGRAMMABLE | AAP | AAP | HI | AUTOMATION PLANT | HIAAP | 283.31 | EUR | 1 | UN | 3595864174037 | A | 1 | 6.6 | 32.5 | 15 | CM | 702 | 702 | G | 3217.5 | CMQ | [12 empty] | 13 | UN | 23595864174031 | 30 | 60 | 40 | CM | 10.086 | 702 | KG | 72 | DMQ | [12 empty] | 1 | UN | 3595864174037 | 6.6 | 32.5 | 15 | CM | 722 | 702 | G | 3217.5 | CMQ | 8536909500
LTMR100MFM | Tabela de Preços de Automação e Controlo | 18/05/2026 | Modificação | Controlador LTMR TeSys T Modbus 5-100A 100-240VCA | BT2 | CUE | 180774 | TESYS T MOTOR MGT SYS | Power Products | PPCTR | GENERAL PURPOSE | 3 - INDUSTRY GENERAL PURPOSE | TAP | TAP | EQ | TESYS ACTIVE & PROTECT | EQTAP | 1014.585 | EUR | 1 | UN | 3389119404679 | C | 1 | 7.2 | 13.6 | 10 | CM | 536 | 530 | G | 979.2 | CMQ | [12 empty] | 10 | UN | 13389119404676 | 15 | 40 | 30 | CM | 5.586 | 530 | KG | 18000 | CMQ | [12 empty] | 1 | UN | 3389119404679 | 7.2 | 13.6 | 10 | CM | 536 | 530 | G | 979.2 | CMQ | 8537109199
AR7707 | Tabela de Preços de Equipamentos e sistemas de distribuição de energia de Baixa Tensão | 18/05/2026 | Modificação | Anéis de Gestão de Cabos, 8 Polegadas de Profundidade, Armários NetShelter 750 & 800mm de Largura (Qtd. 8) | ITE | UAI | 132665 | RACKS AND ENCLOSURES | Secure Power | SPRSY | CONFIGURABLE | 4 - LARGE BUILDING CONFIGURABLE | ILB | ILB | IR | OPTIMUM RACKS & ACCESSORIES | IRILB | 118.93 | EUR | 1 | UN | 0731304235217 | C | 1 | 44.5 | 14 | 4.4 | CM | 1.28 | 1.28 | KG | 2741.2 | CMQ | 300 | UN |  | 8 | 12 | 10 | DM | 396 | 1.28 | KG | 960 | DMQ | [24 empty] | 1 | UN | 731304235217 | 0.44 | 4.45 | 1.39 | DM | 1.28 | 1.28 | KG | 2.719 | DMQ | 7326909890
LV948106 | Tabela de Preços de Equipamentos e sistemas de distribuição de energia de Baixa Tensão | 18/05/2026 | Modificação | MTZ3 40 H1 - 4000 A - 3P Fixo - configurável | BT8 | DBT | 190406 | MTZ2-3 ACTIVE IEC | Power Products | PPACB | CONFIGURABLE | 4 - LARGE BUILDING CONFIGURABLE | ACB | ACB | 06 | MTZ ACTIVE OFFER | 06ACB | 37094.53 | EUR | 1 | UN | 3606486812747 | C | 1 | 2 | 2 | 1 | CM | 10 | 10 | G | 4 | CMQ | [36 empty] | 1 | UN | 3606486812747 | 2 | 2 | 1 | CM | 10 | 10 | G | 4 | CMQ | 8536209090
ZB4BVB1 | Tabela de Preços de Automação e Controlo | 18/05/2026 | Modificação | Montagem completa do corpo/bloco luminoso, Harmony XB4, metal, branco, LED universal, corpo/colar de fixação, 24V AC/DC | AC3 | ACI | 100316 | DIAMETER 22 | Industrial Control | IDSIG | GENERAL PURPOSE | 3 - INDUSTRY GENERAL PURPOSE | CTS | CTS | MP | PUSHBUTTONS | MPCTS | 18.02 | EUR | 1 | UN | 3389110892383 | A | 1 | 5.6 | 5.4 | 3.4 | CM | 52 | 52 | G | 102.816 | CMQ | 1600 | UN |  | 75 | 80 | 60 | CM | 100.084 | 52 | KG | 360000 | CMQ | 200 | UN | 43389110892381 | 30 | 40 | 30 | CM | 10.837 | 52 | KG | 36000 | CMQ | [12 empty] | 1 | UN | 3389110892383 | 5.6 | 5.4 | 3.4 | CM | 52 | 52 | G | 102.816 | CMQ | 8531807000
TM241CE40U | Tabela de Preços de Automação e Controlo | 18/05/2026 | Modificação | Controlador M241 40 ES Transistor NPN Ethernet | AC1 | ACI | 138604 | M241 CONTROLLER | Discrete Automation | IDMST | PROGRAMABLE | 7 - INDUSTRY PROGRAMMABLE | AAM | AAM | A6 | PLC ADVANCED | A6AAM | 563.15 | EUR | 1 | UN | 3606480611162 | C | 1 | 11.415 | 22.936 | 13.024 | CM | 770 | 620 | G | 3409.871 | CMQ | [12 empty] | 6 | UN | 43606480611160 | 30 | 40 | 30 | CM | 5.107 | 620 | KG | 36000 | CMQ | [12 empty] | 1 | UN | 3606480611162 | 11.3 | 22.5 | 13 | CM | 770 | 620 | G | 3305.25 | CMQ | 8537109199
A9F75106 | Tabela de Preços de Equipamentos e sistemas de distribuição de energia de Baixa Tensão | 18/05/2026 | Modificação | Acti9 iC60N - Disjuntor - 1P - 6A - Curva D - 6000A (IEC 60898-1) - 10 kA (IEC 60947-2) | BT1 | RPT | 190600 | ACTI9 | Power Products | PPCFD | GENERAL PURPOSE | 2 - SMALL & MED BUILDING GENERAL PURPOSE | FTD | FTD | DT | ACTI9 PROTECTION DEVICES TERTIARY | DTFTD | 36.41 | EUR | 1 | UN | 3606480080975 | A | 1 | 2 | 9.5 | 7.5 | CM | 108.4 | 108.4 | G | 142.5 | CMQ | [12 empty] | 132 | UN | 43606480080973 | 30 | 40 | 30 | CM | 15.445 | 108.4 | KG | 36000 | CMQ | 12 | UN | 13606480080972 | 8.5 | 22.5 | 10 | CM | 1.368 | 108.4 | KG | 1912.5 | CMQ | 1 | UN | 3606480080975 | 2 | 9.5 | 7.5 | CM | 108.4 | 108.4 | G | 142.5 | CMQ | 8536201090
BLRCH377A452B52 | Tabela de Preços de Equipamentos e sistemas de distribuição de energia de Baixa Tensão | 18/05/2026 | Modificação | VarPlus Can HDuty Capacitor - 37.7/45.2 kvar - 525 V - 50/60Hz | BTA | PRO | 108145 | PFC COMPONENTS | Digital Energy | DPLVP | CONFIGURABLE | 4 - LARGE BUILDING CONFIGURABLE | APQ | APQ | RB | POWER FACTOR CORRECTION | RBAPQ | 261.375 | EUR | 1 | UN | 3606485254012 | B | 1 | 19.3 | 31 | 18.7 | CM | 3.898 | 3.2 | KG | 11188.21 | CMQ | 15 | UN | 73606485254011 | 75 | 80 | 60 | CM | 70.735 | 3.2 | KG | 360000 | CMQ | 1 | UN |  | 30 | 40 | 30 | CM | 4.562 | 3.2 | KG | 36000 | CMQ | [12 empty] | 1 | UN | 3606485254012 | 19.3 | 31 | 18.7 | CM | 3.898 | 3.2 | KG | 11188.21 | CMQ | 8532100000
BMXDAI1604 | Tabela de Preços de Automação e Controlo | 18/05/2026 | Modificação | M340,16 ED,115vAC (20P) | AC1 | ACI | 141165 | MODICON X80 I/O | Discrete Automation | IDPAC | PROGRAMABLE | 7 - INDUSTRY PROGRAMMABLE | AAP | AAP | HI | AUTOMATION PLANT | HIAAP | 297.39 | EUR | 1 | UN | 3595863909999 | B | 1 | 5.7 | 12 | 11.4 | CM | 148 | 115 | G | 779.76 | CMQ | [12 empty] | 15 | UN | 23595863909993 | 15 | 40 | 30 | CM | 2.525 | 115 | KG | 18 | DMQ | [12 empty] | 1 | UN | 3595863909999 | 60 | 120 | 110 | MM | 156 | 115 | G | 792 | CMQ | 8538909999
LC1E3810B5 | Tabela de Preços de Equipamentos e sistemas de distribuição de energia de Baixa Tensão | 18/05/2026 | Modificação | Contactor, Easy TeSys, LC1E, 3P (3NO), AC-3/AC-3e, <=440 V, 38 A, bobina de 24 V CA, 50 Hz, 1 contacto auxiliar NO | BT2 | CUE | 133672 | EASY TESYS TVS CTR | Power Products | PPCTR | GENERAL PURPOSE | 2 - SMALL & MED BUILDING GENERAL PURPOSE | TEE | TEE | LC | TESYS EASY & SPECIAL | LCTEE | 212.435 | EUR | 1 | UN | 3606480329036 | C | 1 | 5.6 | 9.3 | 8.5 | CM | 452 | 452 | G | 442.68 | CMQ | [12 empty] | 24 | UN | 43606480329034 | 15 | 40 | 30 | CM | 11.399 | 452 | KG | 18 | DMQ | [12 empty] | 1 | UN | 3606480329036 | 0.92 | 0.85 | 0.58 | DM | 0.456 | 452 | KG | 0.454 | DMQ | 8536419089
RMC1UUBD | Tabela de Preços de Automação e Controlo | 18/05/2026 | Modificação | Condicionador de sinal, Harmony Analog, 6,2 mm, universal V ou I | AC3 | ACI | 104947 | CONTROL RELAYS | Industrial Control | IDSIG | GENERAL PURPOSE | 3 - INDUSTRY GENERAL PURPOSE | ARO | ARO | RE | ELECTRONIC RELAYS | REARO | 229.2 | EUR | 1 | UN | 3606487614135 | C | 1 | 2.2 | 12 | 11.8 | CM | 102 | 102 | G | 311.52 | CMQ | 480 | UN |  | 75 | 80 | 60 | CM | 66.9 | 102 | KG | 360 | DMQ | 30 | UN | 43606487614133 | 15 | 40 | 30 | CM | 3.65 | 102 | KG | 18 | DMQ | [12 empty] | 1 | UN | 3606487614135 | 2.2 | 12 | 11.8 | CM | 110 | 102 | G | 311.52 | CMQ | 9032890090
LV848511 | Tabela de Preços de Equipamentos e sistemas de distribuição de energia de Baixa Tensão | 18/05/2026 | Modificação | MX 2nd opening voltage release - 24 V AC/DC - for MTZ2/MTZ3 drawout | BT8 | DBT | 180968 | MASTERPACT MTZ COILS | Power Products | PPACB | CONFIGURABLE | 4 - LARGE BUILDING CONFIGURABLE | ACB | ACB | PR | AIR CIRCUIT BREAKERS | PRACB | 365.06 | EUR | 1 | UN | 3606480807596 | C | 1 | 3.4 | 8.3 | 6.1 | CM | 1.166 | 1.166 | KG | 172.142 | CMQ | [36 empty] | 1 | UN | 3606480807596 | 34 | 83 | 61 | MM | 1166 | 1.166 | G | 172142 | MMQ | 8538909999
C2536M220 | Tabela de Preços de Equipamentos e sistemas de distribuição de energia de Baixa Tensão | 18/05/2026 | Modificação | ComPacT DISPARADOR NSX250 CA 3P3D 220A 6.2EM | BT4 | DBT | 191790 | COMPACT NSX | Power Products | PPCCB | GENERAL PURPOSE | 2 - SMALL & MED BUILDING GENERAL PURPOSE | CCN | CCN | 01 | NSX | 01CCN | 2302.3 | EUR | 1 | UN | 3606482000476 | C | 1 | 9.8 | 15 | 11 | CM | 531 | 531 | G | 1617 | CMQ | [12 empty] | 11 | UN | 43606482000474 | 30 | 40 | 30 | CM | 6.291 | 531 | KG | 36 | DMQ | [12 empty] | 1 | UN | 3606482000476 | 9.8 | 15 | 11 | CM | 531 | 531 | G | 1617 | CMQ | 8536303000
LV966009 | Tabela de Preços de Equipamentos e sistemas de distribuição de energia de Baixa Tensão | 18/05/2026 | Modificação | Cablagem, micro-interruptores com UC3, MasterPacT MTZ2/MTZ3 Active extraível | BT8 | DBT | 190408 | MTZ ACTIVE AUX. | Power Products | PPACB | CONFIGURABLE | 4 - LARGE BUILDING CONFIGURABLE | ACB | ACB | 06 | MTZ ACTIVE OFFER | 06ACB | 322.305 | EUR | 1 | UN | 3606487671138 | C | 0 | 4 | 12 | 7 | CM | 40 | 40 | G | 336 | CMQ | [36 empty] | 1 | UN | 3606487671138 | 4 | 12 | 7 | CM | 40 | 40 | G | 336 | CMQ | 8544429090
LVS04171 | Tabela de Preços de Equipamentos e sistemas de distribuição de energia de Baixa Tensão | 18/05/2026 | Modificação | Linergy BS 4 Barras CU perf.160A,C=1,4m | BT6 | DBT | 175684 | LINERGY IEC SYSTEMS | Power Products | PPLVS | GENERAL PURPOSE | 2 - SMALL & MED BUILDING GENERAL PURPOSE | LVE | LVE | L3 | LINERGY | L3LVE | 297.36 | EUR | 1 | UN | 3606481870278 | C | 1 | 2 | 154 | 17 | CM | 3.689 | 3.689 | KG | 5236 | CMQ | 56 | UN |  | 29 | 200 | 120 | CM | 226 | 3.689 | KG | 696 | DMQ | [24 empty] | 1 | UN | 3606481870278 | 2 | 154 | 17 | CM | 3.679 | 3.689 | KG | 5236 | CMQ | 8536909500
BMH1003P16F2A | Tabela de Preços de Automação e Controlo | 18/05/2026 | Modificação | Servo motor BMH - 8.4 Nm - 6000 rpm - eixo com chaveta - com freio - IP54 | AC2 | ACI | 132912 | SERVO MOTORS | Discrete Automation | IDMST | PROGRAMABLE | 7 - INDUSTRY PROGRAMMABLE | AAM | AAM | DV | MOTION | DVAAM | 1472.08 | EUR | 1 | UN | 3606485196633 | C | 1 | 20 | 40.7 | 22.9 | CM | 8.522 | 8.522 | KG | 18640.6 | CMQ | [12 empty] | 1 | UN |  | 30 | 60 | 40 | CM | 9.602 | 8.15 | KG | 72000 | CMQ | [12 empty] | 1 | UN | 3606485196633 | 20 | 40.7 | 22.9 | CM | 8.522 | 8.522 | KG | 18640.6 | CMQ | 8501522089
BMH0701P37A1A | Tabela de Preços de Automação e Controlo | 18/05/2026 | Modificação | servo motor BMH - 1.2 Nm - 8000 rpm - keyed shaft - without brake - IP65/IP67 | AC2 | ACI | 132912 | SERVO MOTORS | Discrete Automation | IDMST | PROGRAMABLE | 7 - INDUSTRY PROGRAMMABLE | AAM | AAM | DV | MOTION | DVAAM | 1362.9 | EUR | 1 | UN | 3606485193397 | C | 1 | 11.8 | 37.8 | 17.5 | CM | 1.8 | 1.6 | KG | 7805.7 | CMQ | [12 empty] | 4 | UN |  | 30 | 60 | 40 | CM | 8.352 | 1.6 | KG | 72000 | CMQ | [12 empty] | 1 | UN | 3606485193397 | 110 | 400 | 200 | MM | 1800 | 1.6 | G | 8800 | CMQ | 8501510090
LV948297 | Tabela de Preços de Equipamentos e sistemas de distribuição de energia de Baixa Tensão | 18/05/2026 | Modificação | O disjuntor, MasterPacT MTZ2 20L1, com MicroLogic Active, 2000A, 150kA/440VAC 50/60Hz (Icu), 4P, gaveta | BT8 | DBT | 190406 | MTZ2-3 ACTIVE IEC | Power Products | PPACB | CONFIGURABLE | 4 - LARGE BUILDING CONFIGURABLE | ACB | ACB | 06 | MTZ ACTIVE OFFER | 06ACB | 20691.615 | EUR | 1 | UN | 3606486813454 | C | 0 | 75 | 80 | 60 | CM | 85.63 | 85.63 | KG | 360000 | CMQ | [36 empty] | 1 | UN | 3606486813454 | 75 | 80 | 60 | CM | 85.63 | 85.63 | KG | 360 | DMQ | 8536209090
LV948177 | Tabela de Preços de Equipamentos e sistemas de distribuição de energia de Baixa Tensão | 18/05/2026 | Modificação | MTZ2 08 H2 - 800 A - 4PFixo - N Direita | BT8 | DBT | 190406 | MTZ2-3 ACTIVE IEC | Power Products | PPACB | CONFIGURABLE | 4 - LARGE BUILDING CONFIGURABLE | ACB | ACB | 06 | MTZ ACTIVE OFFER | 06ACB | 20745.57 | EUR | 1 | UN | 3606486812860 | C | 1 | 2 | 2 | 1 | CM | 10 | 10 | G | 4 | CMQ | [36 empty] | 1 | UN | 3606486812860 | 2 | 2 | 1 | CM | 10 | 10 | G | 4 | CMQ | 8536209090
LV947138 | Tabela de Preços de Equipamentos e sistemas de distribuição de energia de Baixa Tensão | 18/05/2026 | Modificação | MTZ1 10 H2 - 1000 A - 4P Fixo - configurável | BT8 | DBT | 190405 | MTZ1 ACTIVE IEC | Power Products | PPACB | CONFIGURABLE | 4 - LARGE BUILDING CONFIGURABLE | ACB | ACB | 06 | MTZ ACTIVE OFFER | 06ACB | 7923.745 | EUR | 1 | UN | 3606486811894 | C | 1 | 2 | 2 | 1 | CM | 10 | 10 | G | 4 | CMQ | [36 empty] | 1 | UN | 3606486811894 | 2 | 2 | 1 | CM | 10 | 10 | G | 4 | CMQ | 8536209090
LC1D65U7 | Tabela de Preços de Automação e Controlo | 18/05/2026 | Modificação | CONTACTOR 600VAC 65AMP IEC +OPTIONS | BT2 | CUE | 187516 | TESYS DECA CONT. <115A | Power Products | PPCTR | GENERAL PURPOSE | 3 - INDUSTRY GENERAL PURPOSE | TCC | TCC | AC | TESYS CONTROL CONTACTOR | ACTCC | 751.825 | EUR | 1 | UN | 3389110437836 | B | 1 | 14 | 9.5 | 13.2 | CM | 1.433 | 1.433 | KG | 1755.6 | CMQ | 80 | UN | 73389110437835 | 77 | 60 | 80 | CM | 131.7 | 1.433 | KG | 369.6 | DMQ | 5 | UN | 43389110437834 | 15 | 40 | 30 | CM | 7.685 | 1.433 | KG | 18 | DMQ | [12 empty] | 1 | UN | 3389110437836 | 140 | 95 | 132 | MM | 1446 | 1.433 | G | 1755.6 | CMQ | 8536490099
A9XMSB11 | Tabela de Preços de Equipamentos e sistemas de distribuição de energia de Baixa Tensão | 18/05/2026 | Modificação | Smartlink - Modbus RS485 escravo - módulo de E/S de comunicação inteligente | BT7 | DBT | 156050 | GW & ENERGY SERVER | Digital Energy | DPLVP | GENERAL PURPOSE | 2 - SMALL & MED BUILDING GENERAL PURPOSE | EMM | EMM | PW | METERS, INSULATION MONITORING & ENERGY SERVERS | PWEMM | 704.705 | EUR | 1 | UN | 3606480430602 | A | 1 | 3.3 | 37 | 6.5 | CM | 242 | 242 | G | 793.65 | CMQ | [12 empty] | 32 | UN | 43606480430600 | 30 | 40 | 30 | CM | 8.2 | 242 | KG | 36000 | CMQ | [12 empty] | 1 | UN | 3606480430602 | 3.3 | 37 | 6.5 | CM | 242 | 242 | G | 792.064 | CMQ | 8517620000
MTN683832 | Tabela de Preços de Equipamentos e sistemas de distribuição de energia de Baixa Tensão | 18/05/2026 | Modificação | Fonte de alimentação de knx REG-K/320 mA com entrada de energia de emergência, cinzento-claro | IS5 | RPT | 182099 | SPACELOGIC KNX | Home Solutions | HSCOS | CONFIGURABLE | 4C - CONNECTED LIVING SYSTEM FOR RESIDENTIAL & COMMERCIAL | KCL | KCL | KN | KNX & C-BUS & LON | KNKCL | 429.58 | EUR | 1 | UN | 3606485104911 | C | 1 | 8.2 | 15.9 | 13.4 | CM | 322 | 322 | G | 1747.092 | CMQ | [12 empty] | 10 | UN | 43606485104919 | 185 | 400 | 300 | MM | 3835 | 322 | G | 22.2 | DMQ | [12 empty] | 1 | UN | 3606485104911 | 80 | 158 | 124 | MM | 343 | 322 | G | 1.567 | DMQ | 8504408390
C063H45AFM | Tabela de Preços de Equipamentos e sistemas de distribuição de energia de Baixa Tensão | 18/05/2026 | Modificação | NS630bH 70kA 4P 630A Fixo Manual 5.0A | BT8 | DBT | 133346 | COMPACT NS 630B-1600 | Power Products | PPCCB | CONFIGURABLE | 4 - LARGE BUILDING CONFIGURABLE | CCB | CCB | PL | COMPACT NS >= 630A | PLCCB | 9201.605 | EUR | 1 | UN | 3606482100800 | C | 1 | 37 | 30 | 38 | CM | 15.97 | 15.97 | KG | 42180 | CMQ | [36 empty] | 1 | UN | 3606482100800 | 37 | 30 | 38 | CM | 15.97 | 15.97 | KG | 42180 | CMQ | 8536209090
ZB5AK1313C0 | Tabela de Preços de Automação e Controlo | 18/05/2026 | Modificação | Cabeça selector iluminado blanca 3 posições fijas cor cim | AC3 | ACI | 100316 | DIAMETER 22 | Industrial Control | IDSIG | GENERAL PURPOSE | 3 - INDUSTRY GENERAL PURPOSE | CTS | CTS | MP | PUSHBUTTONS | MPCTS | 68.78 | EUR | 1 | UN | 3606489767303 | C | 1 | 4.2 | 5.2 | 3.3 | CM | 23 | 23 | G | 72.072 | CMQ | [36 empty] | 1 | UN | 3606489767303 | 4.2 | 5.2 | 3.3 | CM | 23 | 23 | G | 72.072 | CMQ | 8538909999
SLXXT2 | Tabela de Preços de Soluções de Conectividade | 18/05/2026 | Modificação | Elemento de temperatura de substituição, sensores SpaceLogic, calibração de temperatura, certificado de 2 pontos | GE1 | PRO | 179535 | SENSORS - PLANT ROOM | Digital Energy | DBPRD | GENERAL PURPOSE | 2B- BUILDING MANAGEMENT OFFER GENERAL PURPOSE | FDB | FDB | FD | FIELD DEVICES BMS | FDFDB | 81.62 | EUR | 1 | UN | 3606485849430 | C | 1 | 11 | 13 | 6 | CM | 60 | 60 | G | 858 | CMQ | [12 empty] | 4 | UN | 13606485849437 | 30.48 | 30.48 | 30.48 | CM | 500 | 60 | G | 28.32 | DMQ | [12 empty] | 1 | UN | 3606485849430 | 11 | 13 | 6 | CM | 60 | 60 | G | 858 | CMQ | 9025190090
BAT215KPCS100K3EU2 | Tabela de Preços de Equipamentos e sistemas de distribuição de energia de Baixa Tensão | 18/05/2026 | Modificação | Armazenamento de energia, Schneider Boost Pro, capacidade da bateria 215 kWh, conversão de energia 100 kW, GEN1+ | EV1 | DBT | 190498 | BATTERIES | Home Solutions | PRSTG | CONFIGURABLE | 4C - CONNECTED LIVING SYSTEM FOR RESIDENTIAL & COMMERCIAL | PSR | PSR | SH | PROSUMER RESIDENTIAL | SHPSR | 85000 | EUR | 1 | UN | 3606488040742 | C | 1 | 228.2 | 162 | 138.4 | CM | 2782 | 2647 | KG | 5116426.56 | CMQ | [36 empty] | 1 | UN | 3606488040742 | 228.2 | 162 | 138.4 | CM | 2782 | 2647 | KG | 5116426.56 | CMQ | 8507600090
NSYCRN55250 | Tabela de Preços de Equipamentos e sistemas de distribuição de energia de Baixa Tensão | 18/05/2026 | Modificação | CAIXA DE SOBREPOR METALICA 500X500X250MM | EN1 | CUE | 119457 | PanelSeT S WM CRN | Power Products | PPUES | GENERAL PURPOSE | 3 - INDUSTRY GENERAL PURPOSE | UEC | UEC | EC | UE-STEEL WALL MOUNT. ENCLOSURE, CRN, S3D, CM AND CABLE GLAND | ECUEC | 325.3075 | EUR | 1 | UN | 3606480212222 | A4 | 1 | 51 | 51 | 26.5 | CM | 11.086 | 11.086 | KG | 68926.5 | CMQ | 24 | UN |  | 1720 | 1200 | 1000 | MM | 288 | 11.086 | KG | 2064 | DMQ | [24 empty] | 1 | UN | 3606480212222 | 520 | 270 | 520 | MM | 11.086 | 11.086 | KG | 73.008 | DMQ | 9403208000
VVE2 | Tabela de Preços de Automação e Controlo | 18/05/2026 | Modificação | TeSys Vario - emergency stop switch disconnector - 40 A - back of enclosure | BT2 | CUE | 147738 | SWITCH DISCONNECTORS | Power Products | PPCTR | GENERAL PURPOSE | 3 - INDUSTRY GENERAL PURPOSE | TCS | TCS | LD | TESYS CONTROL SWITCH | LDTCS | 105.565 | EUR | 1 | UN | 3389110553130 | B | 1 | 11.5 | 7.8 | 8.3 | CM | 182 | 182 | G | 744.51 | CMQ | [12 empty] | 12 | UN | 43389110553138 | 15 | 40 | 30 | CM | 2.498 | 182 | KG | 18 | DMQ | [12 empty] | 1 | UN | 3389110553130 | 115 | 78 | 83 | MM | 184 | 182 | G | 744510 | MMQ | 8536508000
AP8881 | Tabela de Preços de Equipamentos e sistemas de distribuição de energia de Baixa Tensão | 18/05/2026 | Modificação | PDU de Bastidor com Medição em Netshelter da APC, 0U, 3PH, 11kW 230V 16A ou 11kW 230V 16A, 36 saídas C13 e 6 saídas C19, IEC 309 3P+N+PE cabo | ITE | UAI | 132664 | OPTIMUM RACK PDU | Secure Power | SPRSY | CONFIGURABLE | 4 - LARGE BUILDING CONFIGURABLE | ILB | ILB | IR | OPTIMUM RACKS & ACCESSORIES | IRILB | 1754.14 | EUR | 1 | UN | 0731304277071 | C | 1 | 200 | 10.7 | 16.2 | CM | 8.02 | 8.02 | KG | 34668 | CMQ | [36 empty] | 1 | UN | 731304277071 | 1.07 | 20 | 1.62 | DM | 8.02 | 8.02 | KG | 34.668 | DMQ | 8537109899
ZBRACS | Tabela de Preços de Automação e Controlo | 18/05/2026 | Modificação | Harmony xb5r - support for mobile box | AC3 | ACI | 100316 | DIAMETER 22 | Industrial Control | IDSIG | GENERAL PURPOSE | 3 - INDUSTRY GENERAL PURPOSE | CTS | CTS | MP | PUSHBUTTONS | MPCTS | 31.78 | EUR | 1 | UN | 3606480673559 | B | 1 | 8.6 | 9.4 | 9 | CM | 90 | 64 | G | 727.56 | CMQ | 288 | UN | 73606480673558 | 77 | 60 | 80 | CM | 40.412 | 64 | KG | 369.6 | DMQ | 36 | UN | 43606480673557 | 30 | 40 | 30 | CM | 3.989 | 64 | KG | 36 | DMQ | [12 empty] | 1 | UN | 3606480673559 | 0.9 | 0.85 | 0.9 | DM | 0.091 | 64 | KG | 0.689 | DMQ | 3925901000
C63N42D630 | Tabela de Preços de Equipamentos e sistemas de distribuição de energia de Baixa Tensão | 18/05/2026 | Modificação | ComPacT DISJUNTOR NSX630N 50kA CA 4P4D 630A 2,3 | BT4 | DBT | 191790 | COMPACT NSX | Power Products | PPCCB | GENERAL PURPOSE | 2 - SMALL & MED BUILDING GENERAL PURPOSE | CCN | CCN | 01 | NSX | 01CCN | 5381.62 | EUR | 1 | UN | 3606482002760 | C | 1 | 15 | 29 | 20 | CM | 7.487 | 7.487 | KG | 8700 | CMQ | [12 empty] | 2 | UN | 13606482002767 | 30 | 60 | 40 | CM | 15.609 | 7.487 | KG | 72 | DMQ | [12 empty] | 1 | UN | 3606482002760 | 15 | 29 | 20 | CM | 7.487 | 7.487 | KG | 8700 | CMQ | 8536209090
C1044A040 | Tabela de Preços de Equipamentos e sistemas de distribuição de energia de Baixa Tensão | 18/05/2026 | Modificação | ComPacT DISPARADOR NSX100 CA 4P4D 40A 4.2AL | BT4 | DBT | 191790 | COMPACT NSX | Power Products | PPCCB | GENERAL PURPOSE | 2 - SMALL & MED BUILDING GENERAL PURPOSE | CCN | CCN | 01 | NSX | 01CCN | 1538.985 | EUR | 1 | UN | 3606481993960 | C | 1 | 9.5 | 15 | 11 | CM | 772 | 772 | G | 1567.5 | CMQ | 80 | UN |  | 105 | 80 | 60 | CM | 78.8 | 772 | KG | 504 | DMQ | 10 | UN | 43606481993968 | 30 | 40 | 30 | CM | 8.092 | 772 | KG | 36 | DMQ | [12 empty] | 1 | UN | 3606481993960 | 9.5 | 15 | 11 | CM | 772 | 772 | G | 1567.5 | CMQ | 8536309000
BSH0703T11A1A | Tabela de Preços de Automação e Controlo | 18/05/2026 | Modificação | AC Servo motor BSH - 2.83 N.m - 6000 rpm - eixo com chaveta - sem freio - IP50 | AC2 | ACI | 132912 | SERVO MOTORS | Discrete Automation | IDMST | PROGRAMABLE | 7 - INDUSTRY PROGRAMMABLE | AAM | AAM | DV | MOTION | DVAAM | 1079.28 | EUR | 1 | UN | 3389118137523 | C | 1 | 11.8 | 19.4 | 39.8 | CM | 3.844 | 3.844 | KG | 9111.016 | CMQ | [12 empty] | 2 | UN |  | 30 | 60 | 40 | CM | 8.352 | 3.844 | KG | 72000 | CMQ | [12 empty] | 1 | UN | 3389118137523 | 123 | 377 | 128 | MM | 3600 | 3.844 | G | 5935.49 | CMQ | 8501522089
BMH0702P27A2A | Tabela de Preços de Automação e Controlo | 18/05/2026 | Modificação | servo motor BMH - 2.5 Nm - 8000 rpm - untapped shaft - without brake - IP65/IP67 | AC2 | ACI | 132912 | SERVO MOTORS | Discrete Automation | IDMST | PROGRAMABLE | 7 - INDUSTRY PROGRAMMABLE | AAM | AAM | DV | MOTION | DVAAM | 1162.81 | EUR | 1 | UN | 3606485193939 | C | 1 | 11.43 | 39.37 | 18.796 | CM | 2.908 | 2.908 | KG | 8458.183 | CMQ | 36 | UN |  | 105 | 60 | 80 | CM | 79 | 2.908 | KG | 504000 | CMQ | 4 | UN |  | 30 | 60 | 40 | CM | 9152 | 2.908 | G | 72000 | DMQ | [12 empty] | 1 | UN | 3606485193939 | 11.43 | 39.37 | 18.796 | CM | 2.908 | 2.908 | KG | 8458.18 | CMQ | 8501522089
431060 | Tabela de Preços de Equipamentos e sistemas de distribuição de energia de Baixa Tensão | 18/05/2026 | Modificação | M-Elegance - Tecla simples com visor - Alumínio | IS1 | RPT | 181951 | MERTEN SYSTEM M | Home Solutions | HSCWD | GENERAL PURPOSE | 1 - RESIDENTIAL GENERAL PURPOSE | CLD | CLD | 40 | CONNECTED LIVING MERTEN | 40CLD | 8.7 | EUR | 1 | UN | 4042811081539 | C | 1 | 2.3 | 5.5 | 5.4 | CM | 16 | 16 | G | 68.31 | CMQ | [12 empty] | 225 | UN | 24042811081533 | 18.5 | 40 | 30 | CM | 5.355 | 16 | KG | 22200 | CMQ | 5 | UN | 14042811081536 | 5.9 | 9.6 | 7.1 | CM | 110 | 16 | G | 402.144 | CMQ | 1 | UN | 4042811081539 | 2.4 | 5.6 | 5.6 | CM | 18 | 16 | G | 75.264 | CMQ | 3926909790
ZB4BA9 | Tabela de Preços de Automação e Controlo | 18/05/2026 | Modificação | Conjunto de 6 placas cor idas | AC3 | ACI | 100316 | DIAMETER 22 | Industrial Control | IDSIG | GENERAL PURPOSE | 3 - INDUSTRY GENERAL PURPOSE | CTS | CTS | MP | PUSHBUTTONS | MPCTS | 16.82 | EUR | 1 | UN | 3389110120059 | B | 1 | 8.8 | 5.4 | 3.4 | CM | 39 | 39 | G | 161.568 | CMQ | 1200 | UN |  | 75 | 80 | 60 | CM | 57.832 | 39 | KG | 360 | DMQ | 150 | UN | 43389110120057 | 30 | 40 | 30 | CM | 6.229 | 39 | KG | 36 | DMQ | 5 | UN | 53389110120054 | 8.8 | 26.5 | 3.4 | CM | 195 | 39 | G | 792.88 | CMQ | 1 | UN | 3389110120059 | 8.8 | 5.4 | 3.4 | CM | 39 | 39 | G | 161.568 | CMQ | 8538909999
EZ9L33720 | Tabela de Preços de Equipamentos e sistemas de distribuição de energia de Baixa Tensão | 18/05/2026 | Modificação | Easy9, Descarregador de sobretensões - 3P + N - 400 V - 2000 A | BT1 | RPT | 133779 | EASY9 | Power Products | PPCFD | GENERAL PURPOSE | 1 - RESIDENTIAL GENERAL PURPOSE | FDR | FDR | FA | APARENTA MODULAR EASY9 VIVIENDA / 4,5KA & TYPE AC | FAFDR | 131.11 | EUR | 1 | UN | 3606480586774 | C | 1 | 7.5 | 10.3 | 8 | CM | 423 | 423 | G | 618 | CMQ | [12 empty] | 24 | UN | 43606480586772 | 30 | 40 | 30 | CM | 10.711 | 423 | KG | 36000 | CMQ | [12 empty] | 1 | UN | 3606480586774 | 7.5 | 10.3 | 8 | CM | 426 | 423 | G | 618 | CMQ | 8536303000
LC2D09B7 | Tabela de Preços de Automação e Controlo | 18/05/2026 | Modificação | Inversor Tesys D 575VCA 9A IEC | BT2 | CUE | 187516 | TESYS DECA CONT. <115A | Power Products | PPCTR | GENERAL PURPOSE | 3 - INDUSTRY GENERAL PURPOSE | TCC | TCC | AC | TESYS CONTROL CONTACTOR | ACTCC | 179.95 | EUR | 1 | UN | 3389110383201 | A | 1 | 9.8 | 14.2 | 11.5 | CM | 790 | 790 | G | 1600.34 | CMQ | 96 | UN | 73389110383200 | 77 | 60 | 80 | CM | 93.636 | 790 | KG | 369.6 | DMQ | 6 | UN | 43389110383209 | 15 | 40 | 30 | CM | 5.22 | 790 | KG | 18000 | CMQ | [12 empty] | 1 | UN | 3389110383201 | 9.4 | 13.8 | 11.4 | CM | 811 | 790 | G | 1478.808 | CMQ | 8536490099
GV3P40 | Tabela de Preços de Automação e Controlo | 18/05/2026 | Modificação | Disjuntor-motor magnetotérmico GV3 - 30/40A | BT2 | CUE | 187423 | TESYS DECA FRAME 3 CB | Power Products | PPCTR | GENERAL PURPOSE | 3 - INDUSTRY GENERAL PURPOSE | TPP | TPP | GM | TESYS POWER & PROTECT | GMTPP | 341.735 | EUR | 1 | UN | 3389119405393 | A | 1 | 16 | 14.6 | 6.5 | CM | 983 | 983 | G | 1518.4 | CMQ | 120 | UN | 43389119405391 | 75 | 80 | 60 | CM | 133.96 | 983 | KG | 360000 | CMQ | [24 empty] | 1 | UN | 3389119405393 | 16 | 14.6 | 6.5 | CM | 983 | 983 | G | 1518.4 | CMQ | 8536201090
18811 | Tabela de Preços de Equipamentos e sistemas de distribuição de energia de Baixa Tensão | 18/05/2026 | Modificação | Miniature circuit-breaker, Acti9 NG125L, 4P, 16 A, C curve, 50 kA (IEC 60947-2) | BT1 | RPT | 190600 | ACTI9 | Power Products | PPCFD | GENERAL PURPOSE | 2 - SMALL & MED BUILDING GENERAL PURPOSE | FTI | FTI | DI | ACTI9 PROTECTION DEVICES INDUSTRIAL | DIFTI | 640.71 | EUR | 1 | UN | 3303430188117 | C | 1 | 8.6 | 15.5 | 12.4 | CM | 990 | 990 | G | 1652.92 | CMQ | [12 empty] | 12 | UN | 43303430188115 | 30 | 40 | 30 | CM | 12.475 | 990 | KG | 36000 | CMQ | [12 empty] | 1 | UN | 3303430188117 | 8.6 | 15.5 | 12.4 | CM | 999 | 990 | G | 1652.92 | CMQ | 8536201090
TCSXCN1M1F03E | Tabela de Preços de Automação e Controlo | 18/05/2026 | Modificação | TM7 daisy chain bus cable - straight - M12B male-female - 0.3m | AC1 | ACI | 131243 | TM7 I/O | Discrete Automation | IDMST | PROGRAMABLE | 7 - INDUSTRY PROGRAMMABLE | AAM | AAM | A6 | PLC ADVANCED | A6AAM | 58.33 | EUR | 1 | UN | 3595864097626 | C | 1 | 1.5 | 39 | 1.5 | CM | 54 | 54 | G | 87.75 | CMQ | [36 empty] | 1 | UN | 3595864097626 | 10 | 300 | 300 | MM | 90 | 54 | G | 900 | CMQ | 8544429090
NSYTRV42SF5 | Tabela de Preços de Equipamentos e sistemas de distribuição de energia de Baixa Tensão | 18/05/2026 | Modificação | BORNE SECC SUP AMOV P/ FUS 4MM | BT6 | DBT | 108693 | LINERGY MULTISTAND T.B | Power Products | PPLVS | GENERAL PURPOSE | 2 - SMALL & MED BUILDING GENERAL PURPOSE | LVE | LVE | L3 | LINERGY | L3LVE | 12.255 | EUR | 1 | UN | 3606480532337 | A | 50 | 0.5 | 7.2 | 5.5 | CM | 17 | 17 | G | 19.8 | CMQ | 3200 | UN | 73606480532336 | 77 | 60 | 80 | CM | 73.084 | 17 | KG | 369.6 | DMQ | 400 | UN | 43606480532335 | 30 | 40 | 30 | CM | 7.92 | 17 | KG | 36 | DMQ | 50 | UN | 13606480532334 | 6.2 | 31 | 11.3 | CM | 929 | 17 | G | 2205.22 | CMQ | 50 | UN | 13606480532334 | 6.2 | 31 | 11.3 | CM | 929 | 17 | G | 2171.86 | CMQ | 8536901000
LV432643 | Tabela de Preços de Equipamentos e sistemas de distribuição de energia de Baixa Tensão | 18/05/2026 | Modificação | telecomando MT400/630 24-30V CC (NSX400/630) | BT4 | DBT | 191790 | COMPACT NSX | Power Products | PPCCB | GENERAL PURPOSE | 2 - SMALL & MED BUILDING GENERAL PURPOSE | CCN | CCN | 01 | NSX | 01CCN | 1486.63 | EUR | 1 | UN | 3606480020193 | A | 1 | 17 | 19.5 | 17 | CM | 3.093 | 3.093 | KG | 5635.5 | CMQ | [12 empty] | 6 | UN | 43606480020191 | 30 | 60 | 40 | CM | 19.672 | 3.093 | KG | 72 | DMQ | [12 empty] | 1 | UN | 3606480020193 | 17 | 19.5 | 17 | CM | 3.152 | 3.093 | KG | 5635.5 | CMQ | 8501200090
NSYMPD5M8 | Tabela de Preços de Equipamentos e sistemas de distribuição de energia de Baixa Tensão | 18/05/2026 | Modificação | Spacial SFM plain partial door - 250x800 mm - 5M | EN1 | CUE | 163210 | PanelSeT S FS ElecDist | Power Products | PPUES | GENERAL PURPOSE | 3 - INDUSTRY GENERAL PURPOSE | UEA | UEA | EA | UE - FLOOR STANDING ENCLOSURES, SF, SM, AND SFP, IN STEEL. | EAUEA | 323.4375 | EUR | 1 | UN | 3606480850134 | C | 1 | 78.5 | 7 | 25.5 | CM | 3.864 | 3.864 | KG | 14012.25 | CMQ | 10 | UN |  | 450 | 1200 | 1000 | MM | 53.64 | 3.864 | KG | 540 | DMQ | [24 empty] | 1 | UN | 3606480850134 | 785 | 70 | 255 | MM | 3.864 | 3.864 | KG | 14.012 | DMQ | 9403991090
ZBRA3 | Tabela de Preços de Automação e Controlo | 18/05/2026 | Modificação | Harmony XB5R, Passive antenna to pass through a wall, cable 0.9 m, connector SMA female | AC3 | ACI | 100316 | DIAMETER 22 | Industrial Control | IDSIG | GENERAL PURPOSE | 3 - INDUSTRY GENERAL PURPOSE | CTS | CTS | MP | PUSHBUTTONS | MPCTS | 138.55 | EUR | 1 | UN | 3606480991516 | C | 1 | 1.4 | 11.4 | 4.2 | CM | 30 | 30 | G | 67.032 | CMQ | [12 empty] | 50 | UN | 43606480991514 | 15 | 40 | 30 | CM | 5955 | 30 | G | 18 | DMQ | [12 empty] | 1 | UN | 3606480991516 | 2 | 22 | 14 | CM | 100 | 30 | G | 616 | CMQ | 8517710000
XB4BVM5 | Tabela de Preços de Automação e Controlo | 18/05/2026 | Modificação | Sinalizador led - amarelo 230...240vca c/ aro fix met | AC3 | ACI | 100316 | DIAMETER 22 | Industrial Control | IDSIG | GENERAL PURPOSE | 3 - INDUSTRY GENERAL PURPOSE | CTS | CTS | MP | PUSHBUTTONS | MPCTS | 41.92 | EUR | 1 | UN | 3389110892024 | A | 1 | 8.8 | 5.4 | 3.4 | CM | 79 | 79 | G | 161.568 | CMQ | 1200 | UN | 73389110892023 | 75 | 80 | 60 | CM | 109.18 | 79 | KG | 360000 | CMQ | 150 | UN | 43389110892022 | 30 | 40 | 30 | CM | 12.208 | 79 | KG | 36000 | CMQ | 5 | UN |  | 3.4 | 26.5 | 8.8 | CM | 401 | 79 | G | 792.88 | CMQ | 1 | UN | 3389110892024 | 8.8 | 5.4 | 3.4 | CM | 79 | 79 | G | 161.568 | CMQ | 8531807000
ZB4BJ3 | Tabela de Preços de Automação e Controlo | 18/05/2026 | Modificação | Cabeça de interruptor selector - 3 posições - ø 22 - preta | AC3 | ACI | 100316 | DIAMETER 22 | Industrial Control | IDSIG | GENERAL PURPOSE | 3 - INDUSTRY GENERAL PURPOSE | CTS | CTS | MP | PUSHBUTTONS | MPCTS | 20.68 | EUR | 1 | UN | 3389110889062 | A | 1 | 3.6 | 5.5 | 5.4 | CM | 45.4 | 45.4 | G | 106.92 | CMQ | 1600 | UN |  | 75 | 80 | 60 | CM | 86.524 | 45.4 | KG | 360 | DMQ | 200 | UN | 43389110889060 | 30 | 40 | 30 | CM | 9.624 | 45.4 | KG | 36000 | CMQ | 5 | UN | 53389110889067 | 5 | 26.5 | 3.4 | CM | 227 | 45.4 | G | 450.5 | CMQ | 1 | UN | 3389110889062 | 3.6 | 5.5 | 5.4 | CM | 45.4 | 45.4 | G | 106.92 | CMQ | 8538909999
ZB5APA4C0 | Tabela de Preços de Automação e Controlo | 18/05/2026 | Modificação | botão vermelho cabeça com capuchon transposições cor cim | AC3 | ACI | 100316 | DIAMETER 22 | Industrial Control | IDSIG | GENERAL PURPOSE | 3 - INDUSTRY GENERAL PURPOSE | CTS | CTS | MP | PUSHBUTTONS | MPCTS | 20 | EUR | 1 | UN | 3606489768522 | C | 1 | 4.2 | 5.2 | 3.3 | CM | 21 | 21 | G | 72.072 | CMQ | [36 empty] | 1 | UN | 3606489768522 | 4.2 | 5.2 | 3.3 | CM | 21 | 21 | G | 72.072 | CMQ | 8538909999
XVGB2S | Tabela de Preços de Automação e Controlo | 18/05/2026 | Modificação | Baliza de sinalização monolítica, Harmony XVG, 60mm, verde vermelho, luz fixa, sinal sonoro, montagem em tubo de alum. e suporte em L, IP23, 24V CA/CC | AC3 | ACI | 146868 | EASY TOWER LIGHT | Industrial Control | IDSIG | GENERAL PURPOSE | 3 - INDUSTRY GENERAL PURPOSE | CTS | CTS | IB | TOWER LIGHTS & BEACONS | IBCTS | 103.72 | EUR | 1 | UN | 3606480390005 | A | 1 | 8.6 | 55.8 | 14.3 | CM | 625 | 430 | G | 6862.284 | CMQ | 20 | UN |  | 75 | 80 | 60 | CM | 18.8 | 430 | KG | 360000 | CMQ | 5 | UN | 23606480390009 | 30 | 60 | 40 | CM | 3.2 | 430 | KG | 72 | DMQ | [12 empty] | 1 | UN | 3606480390005 | 8.6 | 55.8 | 14.3 | CM | 625 | 430 | G | 6862.284 | CMQ | 8531807000
VZ408C-15BP05 | Tabela de Preços de Soluções de Conectividade | 18/05/2026 | Modificação | PTPRD_ODA_PHOTO_Integration | GE1 | PRO | 191551 | ZONE VALVES AND ACT. | Digital Energy | DBPRD | GENERAL PURPOSE | 2B- BUILDING MANAGEMENT OFFER GENERAL PURPOSE | FDB | FDB | FD | FIELD DEVICES BMS | FDFDB | 61.39 | EUR | 1 | UN | 3606489661243 | C | 1 | 13 | 5.4 | 9.8 | CM | 340 | 340 | G | 687.96 | CMQ | [12 empty] | 7 | UN |  | 15 | 40 | 15 | CM | 3465 | 340 | G | 9 | DMQ | [12 empty] | 1 | UN | 3606489661243 | 5.5 | 13 | 10 | CM | 340 | 340 | G | 715 | CMQ | 8481809990
EVA1RWKS1 | Tabela de Preços de Equipamentos e sistemas de distribuição de energia de Baixa Tensão | 18/05/2026 | Modificação | Envolvente metálico, EVlink Pro AC Metal, para 1 carregador montagem em parede, aço | EV1 | DBT | 180401 | EVLINK PRO AC METAL | Home Solutions | PREVC | GENERAL PURPOSE | 2 - SMALL & MED BUILDING GENERAL PURPOSE | EVI | EVI | EV | EV CHARGING INFRASTRUCTURE | EVEVI | 1469.94 | EUR | 1 | UN | 3606482185463 | C | 1 | 56 | 90 | 56 | CM | 35.999 | 35.999 | KG | 282240 | CMQ | 1 | UN |  | 56 | 90 | 56 | CM | 36 | 35.999 | KG | 282240 | CMQ | [24 empty] | 1 | UN | 3606482185463 | 56 | 90 | 56 | CM | 36 | 35.999 | KG | 282240 | CMQ | 8538909999
ZBY2H101 | Tabela de Preços de Automação e Controlo | 18/05/2026 | Modificação | suporte 30 x 40 mm com legenda 8 x 27 mm | AC3 | ACI | 100316 | DIAMETER 22 | Industrial Control | IDSIG | GENERAL PURPOSE | 3 - INDUSTRY GENERAL PURPOSE | CTS | CTS | MP | PUSHBUTTONS | MPCTS | 4.71 | EUR | 1 | UN | 3389110095890 | B | 10 | 0.8 | 4 | 3 | CM | 3 | 3 | G | 9.6 | CMQ | [12 empty] | 400 | UN | 43389110095898 | 15 | 40 | 30 | CM | 1.595 | 3 | KG | 18000 | CMQ | 10 | UN | 23389110095894 | 2.5 | 15 | 10 | CM | 31 | 3 | G | 375 | CMQ | 10 | UN | 23389110095894 | 2.5 | 15 | 10 | CM | 31 | 3 | G | 375 | CMQ | 3926909790
AR1MB01D | Tabela de Preços de Equipamentos e sistemas de distribuição de energia de Baixa Tensão | 18/05/2026 | Modificação | estojo c/ 200 anéis de referenciação letra d | BT6 | DBT | 108699 | LINERGY CABLE ENDS | Power Products | PPLVS | GENERAL PURPOSE | 2 - SMALL & MED BUILDING GENERAL PURPOSE | LVE | LVE | L3 | LINERGY | L3LVE | 9.375 | EUR | 200 | UN | 3389110574159 | C | 200 | 0.2 | 0.5 | 0.2 | CM | 0.1 | 0.1 | G | 0.02 | CMQ | [12 empty] | 48000 | UN | 43389110574157 | 15 | 40 | 15 | CM | 2.19 | 0.1 | KG | 9000 | CMQ | 200 | UN | 13389110574156 | 0.4 | 10.3 | 4.8 | CM | 7 | 0.1 | G | 19.776 | CMQ | 1 | UN | 3389110574159 | 0.2 | 0.5 | 0.2 | CM | 0.1 | 0.1 | G | 0.02 | CMQ | 3925908000
XB7EV73P | Tabela de Preços de Automação e Controlo | 18/05/2026 | Modificação | Piloto verde ba9s 230v ip65 | AC3 | ACI | 100316 | DIAMETER 22 | Industrial Control | IDSIG | GENERAL PURPOSE | 3 - INDUSTRY GENERAL PURPOSE | CTS | CTS | MP | PUSHBUTTONS | MPCTS | 20.53 | EUR | 1 | UN | 3389110839647 | B | 10 | 7 | 5 | 10 | CM | 20 | 20 | G | 350 | CMQ | [12 empty] | 100 | UN | 13389110839644 | 15 | 40 | 15 | CM | 2.296 | 20 | KG | 9000 | CMQ | 10 | UN | 23389110839641 | 7 | 15 | 10 | CM | 206 | 20 | G | 1050 | CMQ | 10 | UN | 23389110839641 | 7 | 15 | 10 | CM | 206 | 20 | G | 1050 | CMQ | 8531807000
29315 | Tabela de Preços de Equipamentos e sistemas de distribuição de energia de Baixa Tensão | 18/05/2026 | Modificação | moldura de face frontal IP40 - comando com punho - para NS100...250 | BT4 | DBT | 191790 | COMPACT NSX | Power Products | PPCCB | GENERAL PURPOSE | 2 - SMALL & MED BUILDING GENERAL PURPOSE | CCN | CCN | 01 | NSX | 01CCN | 24.015 | EUR | 1 | UN | 3303430293156 | C | 1 | 0.6 | 11.3 | 7 | CM | 42 | 42 | G | 47.46 | CMQ | [12 empty] | 100 | UN | 43303430293154 | 30 | 40 | 30 | CM | 4.687 | 42 | KG | 36000 | CMQ | [12 empty] | 1 | UN | 3303430293156 | 1.1 | 11.5 | 7 | CM | 42 | 42 | G | 88.55 | CMQ | 8538909999
NSYSTMP8260 | Tabela de Preços de Equipamentos e sistemas de distribuição de energia de Baixa Tensão | 18/05/2026 | Modificação | Placa montagem com ranhuras 825 Arm 600 PanelSeT | EN1 | CUE | 119490 | PanelSeT S FS Accessor | Power Products | PPUES | GENERAL PURPOSE | 3 - INDUSTRY GENERAL PURPOSE | UEA | UEA | EA | UE - FLOOR STANDING ENCLOSURES, SF, SM, AND SFP, IN STEEL. | EAUEA | 296.838 | EUR | 1 | UN | 3606485133232 | C | 1 | 2.5 | 82.5 | 51 | CM | 3.826 | 3.826 | KG | 10518.75 | CMQ | 26 | UN |  | 450 | 1200 | 1000 | MM | 111.2 | 3.826 | KG | 1260 | DMQ | [24 empty] | 1 | UN | 3606485133232 | 25 | 825 | 510 | MM | 3.64 | 3.826 | KG | 10.519 | DMQ | 7326909890
GB2DB07 | Tabela de Preços de Automação e Controlo | 18/05/2026 | Modificação | disjuntor TeSys para circuitos de comando - GB2-DB - 2 A - 2 pólos - 2d | BT2 | CUE | 147739 | TESYS GB2 CONT CIRC CB | Power Products | PPCTR | GENERAL PURPOSE | 3 - INDUSTRY GENERAL PURPOSE | TPP | TPP | GM | TESYS POWER & PROTECT | GMTPP | 137.1 | EUR | 1 | UN | 3389110865424 | A | 3 | 8 | 8.5 | 9.7 | CM | 105 | 105 | G | 659.6 | CMQ | [12 empty] | 36 | UN | 43389110865422 | 15 | 40 | 30 | CM | 4.559 | 105 | KG | 18 | DMQ | 3 | UN | 13389110865421 | 8 | 9.7 | 8.5 | CM | 342 | 105 | G | 659.6 | CMQ | 3 | UN | 13389110865421 | 8 | 9.7 | 8.5 | CM | 342 | 105 | G | 659.6 | CMQ | 8536201090
M9F23416 | Tabela de Preços de Equipamentos e sistemas de distribuição de energia de Baixa Tensão | 18/05/2026 | Modificação | Multi9 - Disjuntor C60SP, 4P, 16A, curva D, 10kA (UL1077), 10kA (IEC/EN 60947-2) | BT1 | RPT | 190621 | MULTI9 | Power Products | PPCFD | GENERAL PURPOSE | 2 - SMALL & MED BUILDING GENERAL PURPOSE | FTD | FTD | D9 | MULTI9 PROTECTION FOR OEM | D9FTD | 173.8 | EUR | 1 | UN | 3606481169273 | C | 1 | 7.5 | 8.5 | 7.2 | CM | 456 | 456 | G | 459 | CMQ | [12 empty] | 36 | UN | 43606481169271 | 30 | 40 | 30 | CM | 17.455 | 456 | KG | 36 | DMQ | 3 | UN | 13606481169270 | 0.76 | 2.3 | 0.9 | DM | 1.414 | 456 | KG | 1.573 | DMQ | 1 | UN | 3606481169273 | 0.75 | 0.85 | 0.72 | DM | 0.456 | 456 | KG | 0.459 | DMQ | 8536201090
C25B42D100 | Tabela de Preços de Equipamentos e sistemas de distribuição de energia de Baixa Tensão | 18/05/2026 | Modificação | ComPacT DISJUNTOR NSX250B 25kA CA 4P 100A 2,2 | BT4 | DBT | 191790 | COMPACT NSX | Power Products | PPCCB | GENERAL PURPOSE | 2 - SMALL & MED BUILDING GENERAL PURPOSE | CCN | CCN | 01 | NSX | 01CCN | 1694.28 | EUR | 1 | UN | 3606481996725 | C | 1 | 14 | 19 | 15 | CM | 2.5 | 2 | KG | 3990 | CMQ | [12 empty] | 3 | UN | 13606481996722 | 300 | 400 | 300 | MM | 8136 | 2 | G | 36000000 | MMQ | [12 empty] | 1 | UN | 3606481996725 | 15 | 19 | 18 | CM | 2.712 | 2 | KG | 5130 | CMQ | 8536209090
LC1E2501M7 | Tabela de Preços de Equipamentos e sistemas de distribuição de energia de Baixa Tensão | 18/05/2026 | Modificação | Contactor, Easy TeSys Control, LC1E, 3P (3NO), AC-3/AC-3e, <=440 V, 25 A, bobina de 220 V CA, 50/60 Hz, contacto auxiliar 1NC | BT2 | CUE | 133672 | EASY TESYS TVS CTR | Power Products | PPCTR | GENERAL PURPOSE | 2 - SMALL & MED BUILDING GENERAL PURPOSE | TEE | TEE | LC | TESYS EASY & SPECIAL | LCTEE | 116.955 | EUR | 1 | UN | 3606480650130 | B | 1 | 5 | 9 | 7.7 | CM | 359 | 359 | G | 346.5 | CMQ | [12 empty] | 36 | UN | 43606480650138 | 15 | 40 | 30 | CM | 13.474 | 359 | KG | 18000 | CMQ | [12 empty] | 1 | UN | 3606480650130 | 5 | 9 | 7.7 | CM | 359 | 359 | G | 346.5 | CMQ | 8536490099
LV432540 | Tabela de Preços de Equipamentos e sistemas de distribuição de energia de Baixa Tensão | 18/05/2026 | Modificação | kit VigiCOMPACT extraível 3P sobre base (NSX400/630) | BT4 | DBT | 191790 | COMPACT NSX | Power Products | PPCCB | GENERAL PURPOSE | 2 - SMALL & MED BUILDING GENERAL PURPOSE | CCN | CCN | 01 | NSX | 01CCN | 1471.45 | EUR | 1 | UN | 3606480021008 | C | 1 | 20 | 12 | 11 | CM | 4.266 | 4.266 | KG | 2640 | CMQ | [12 empty] | 1 | UN | 3606480021008 | 15 | 40 | 30 | CM | 4.495 | 4.266 | KG | 18 | DMQ | [12 empty] | 1 | UN | 3606480021008 | 15 | 40 | 30 | CM | 4.495 | 4.266 | KG | 18000 | CMQ | 8538909999
LVS04693 | Tabela de Preços de Equipamentos e sistemas de distribuição de energia de Baixa Tensão | 18/05/2026 | Modificação | Suporte ligacao entre-eixo 70mm | BT6 | DBT | 175684 | LINERGY IEC SYSTEMS | Power Products | PPLVS | GENERAL PURPOSE | 2 - SMALL & MED BUILDING GENERAL PURPOSE | LVE | LVE | L1 | PRISMASET IP40 | L1LVE | 227.525 | EUR | 1 | UN | 3606481867186 | C | 1 | 7.2 | 58 | 10.6 | CM | 1.776 | 1.776 | KG | 4426.56 | CMQ | 72 | UN | 73606481867185 | 103 | 120 | 80 | CM | 151.5 | 1.776 | KG | 988800 | CMQ | 6 | UN | 13606481867183 | 30 | 60 | 40 | CM | 11.645 | 1.776 | KG | 72000 | CMQ | [12 empty] | 1 | UN | 3606481867186 | 7.2 | 58 | 10.6 | CM | 1.78 | 1.776 | KG | 4426.56 | CMQ | 8538909999
ZB5AA4C0 | Tabela de Preços de Automação e Controlo | 18/05/2026 | Modificação | Cabeça botão vermelho cor cim | AC3 | ACI | 100316 | DIAMETER 22 | Industrial Control | IDSIG | GENERAL PURPOSE | 3 - INDUSTRY GENERAL PURPOSE | CTS | CTS | MP | PUSHBUTTONS | MPCTS | 10.65 | EUR | 1 | UN | 3606489762520 | C | 1 | 4.2 | 5.2 | 3.3 | CM | 17 | 17 | G | 72.072 | CMQ | [36 empty] | 1 | UN | 3606489762520 | 4.2 | 5.2 | 3.3 | CM | 17 | 17 | G | 72.072 | CMQ | 8538909999
LV533838 | Tabela de Preços de Equipamentos e sistemas de distribuição de energia de Baixa Tensão | 18/05/2026 | Modificação | motor-mechanism - COM MCH Ext - 48 V AC - drawout | BT8 | DBT | 133346 | COMPACT NS 630B-1600 | Power Products | PPCCB | CONFIGURABLE | 4 - LARGE BUILDING CONFIGURABLE | CCB | CCB | PL | COMPACT NS >= 630A | PLCCB | 1455.025 | EUR | 1 | UN | 3606489704322 | C | 1 | 5.5 | 10.5 | 8 | CM | 410 | 410 | G | 462 | CMQ | [48 empty] | 8538909999
TA25D4L2502TPE | Tabela de Preços de Equipamentos e sistemas de distribuição de energia de Baixa Tensão | 18/05/2026 | Modificação | TransferPacT Active Automatic, 250A, 230V, 4P, tamanho 250A | BT4 | DBT | 189630 | TRANSFERPACT SX | Power Products | PPATS | CONFIGURABLE | 4 - LARGE BUILDING CONFIGURABLE | ATS | ATS | AT | ATS – AUTOMATIC TRANSFER SWITCH | ATATS | 4764.585 | EUR | 1 | UN | 3606485953236 | C | 1 | 73.5 | 80 | 60 | CM | 26.256 | 13.256 | KG | 352800 | CMQ | 1 | UN |  | 73.5 | 80 | 60 | CM | 26 | 13.256 | KG | 352800 | CMQ | [24 empty] | 1 | UN | 3606485953236 | 73.5 | 80 | 60 | DM | 26.256 | 13.256 | KG | 352.8 | DMQ | 8536508000
XVB7CR4 | Tabela de Preços de Automação e Controlo | 18/05/2026 | Modificação | Módulo luminoso Ø70mm para XVB7, rotativo, vermelho | AC3 | ACI | 135280 | TOWER LIGHT | Industrial Control | IDSIG | GENERAL PURPOSE | 3 - INDUSTRY GENERAL PURPOSE | CTS | CTS | IB | TOWER LIGHTS & BEACONS | IBCTS | 385 | EUR | 1 | UN | 3606487129479 | C | 1 | 6.7 | 7.4 | 7.3 | CM | 105 | 105 | G | 361.934 | CMQ | [12 empty] | 60 | UN | 13606487129476 | 30 | 40 | 30 | CM | 6.861 | 105 | KG | 36 | DMQ | [12 empty] | 1 | UN | 3606487129479 | 6.5 | 7.25 | 7.25 | CM | 107 | 105 | G | 341.656 | CMQ | 8531807000
ZBAF334 | Tabela de Preços de Automação e Controlo | 18/05/2026 | Modificação | Branco top com marcação para botão flush | AC3 | ACI | 100316 | DIAMETER 22 | Industrial Control | IDSIG | GENERAL PURPOSE | 3 - INDUSTRY GENERAL PURPOSE | CTS | CTS | MP | PUSHBUTTONS | MPCTS | 3.86 | EUR | 1 | UN | 3606481361998 | C | 10 | 1.5 | 2.3 | 2.3 | CM | 1.1 | 1.1 | G | 7.935 | CMQ | [24 empty] | 10 | UN | 13606481361995 | 5.5 | 5.2 | 4.3 | CM | 21 | 1.1 | G | 122.98 | CMQ | 10 | UN | 13606481361995 | 5.5 | 5.2 | 4.3 | CM | 21 | 1.1 | G | 122.98 | CMQ | 8538909999
ZBY2308 | Tabela de Preços de Automação e Controlo | 18/05/2026 | Modificação | Porta-etiqueta c / etiqueta 'down ' | AC3 | ACI | 100316 | DIAMETER 22 | Industrial Control | IDSIG | GENERAL PURPOSE | 3 - INDUSTRY GENERAL PURPOSE | CTS | CTS | MP | PUSHBUTTONS | MPCTS | 4.29 | EUR | 1 | UN | 3389110839982 | C | 10 | 2 | 2 | 3 | CM | 0.9 | 0.9 | G | 12 | CMQ | [12 empty] | 300 | UN | 43389110839980 | 15 | 40 | 15 | CM | 515 | 0.9 | G | 9000 | CMQ | 10 | UN | 23389110839986 | 2 | 7 | 4.5 | CM | 11 | 0.9 | G | 63 | CMQ | 10 | UN | 23389110839986 | 2 | 7 | 4.5 | CM | 11 | 0.9 | G | 63 | CMQ | 3926909790
AK2CA6 | Tabela de Preços de Equipamentos e sistemas de distribuição de energia de Baixa Tensão | 18/05/2026 | Modificação | Cover for cable duct - Width=60mm | EN1 | CUE | 132514 | CABLE MANAGEMENT | Power Products | PPUES | GENERAL PURPOSE | 3 - INDUSTRY GENERAL PURPOSE | UEC | UEC | EK | UE - TRANSVERSAL ACCESSORIES OF ENCLOSURES. | EKUEC | 14.07 | EUR | 1 | UN | 3389110570267 | C | 8 | 6.5 | 201 | 1.43 | CM | 505 | 505 | G | 1868.295 | CMQ | 1120 | UN |  | 11.8 | 200 | 90 | CM | 520.9 | 505 | KG | 212.4 | DMQ | [12 empty] | 8 | UN | 53389110570262 | 6 | 200 | 10 | CM | 3.66 | 505 | KG | 12000 | CMQ | 8 | UN | 53389110570262 | 6 | 200 | 10 | CM | 3.66 | 505 | KG | 12000 | CMQ | 3925908000
TM3BCSL | Tabela de Preços de Automação e Controlo | 18/05/2026 | Modificação | IP20 E/S distribuição optimizada TM3 Bus Coupler Module Serial Line Interface | AC1 | ACI | 140617 | TM3 I/O | Discrete Automation | IDMST | PROGRAMABLE | 7 - INDUSTRY PROGRAMMABLE | AAM | AAM | A6 | PLC ADVANCED | A6AAM | 257.24 | EUR | 1 | UN | 3606489811051 | C | 1 | 7.6 | 12.7 | 10.7 | CM | 167 | 167 | G | 1032.764 | CMQ | [12 empty] | 18 | UN | 43606489811059 | 30 | 40 | 30 | CM | 3.65 | 167 | KG | 36 | DMQ | [12 empty] | 1 | UN | 3606489811051 | 7.6 | 12.7 | 10.7 | CM | 167 | 167 | G | 1032.764 | CMQ | 8517620000
C10S3D | Tabela de Preços de Equipamentos e sistemas de distribuição de energia de Baixa Tensão | 18/05/2026 | Modificação | ComPacT BLOCO DE CORTE NSX100S 100kA CC 3P 100A | BT4 | DBT | 191790 | COMPACT NSX | Power Products | PPCCB | GENERAL PURPOSE | 2 - SMALL & MED BUILDING GENERAL PURPOSE | CCN | CCN | 01 | NSX | 01CCN | 1455.335 | EUR | 1 | UN | 3606481994783 | C | 1 | 14.4 | 19.3 | 11.4 | CM | 1.489 | 1.489 | KG | 3168.288 | CMQ | [12 empty] | 7 | UN | 13606481994780 | 300 | 400 | 300 | MM | 12419 | 1.489 | G | 36000000 | MMQ | [12 empty] | 1 | UN | 3606481994783 | 14.4 | 19.3 | 11.4 | CM | 1.51 | 1.489 | KG | 3168.288 | CMQ | 8536209090
A9Q11325 | Tabela de Preços de Equipamentos e sistemas de distribuição de energia de Baixa Tensão | 18/05/2026 | Modificação | Acti9 Vigi iC60 - Bloco diferencial - 3P - 25A - 30mA - Classe AC | BT1 | RPT | 135006 | ACTI9 | Power Products | PPCFD | GENERAL PURPOSE | 2 - SMALL & MED BUILDING GENERAL PURPOSE | FTI | FTI | DI | ACTI9 PROTECTION DEVICES INDUSTRIAL | DIFTI | 338.89 | EUR | 1 | UN | 3606480393457 | A | 1 | 8.6 | 14.6 | 12 | CM | 216 | 216 | G | 1506.72 | CMQ | [12 empty] | 15 | UN | 43606480393455 | 30 | 40 | 30 | CM | 3.728 | 216 | KG | 36000 | CMQ | [12 empty] | 1 | UN | 3606480393457 | 8.6 | 14.6 | 12 | CM | 216 | 216 | G | 1506.72 | CMQ | 8536201090
A9C63225 | Tabela de Preços de Equipamentos e sistemas de distribuição de energia de Baixa Tensão | 18/05/2026 | Modificação | Reflex iC60N Ti24 25 A 2P curva D disjuntor com controlo integrado | BT1 | RPT | 135006 | ACTI9 | Power Products | PPCFD | GENERAL PURPOSE | 2 - SMALL & MED BUILDING GENERAL PURPOSE | FTI | FTI | DI | ACTI9 PROTECTION DEVICES INDUSTRIAL | DIFTI | 594.69 | EUR | 1 | UN | 3606480455759 | C | 1 | 9.3 | 16.5 | 11.5 | CM | 582 | 582 | G | 1764.675 | CMQ | 112 | UN |  | 45 | 120 | 80 | CM | 68.312 | 582 | KG | 432000 | CMQ | 14 | UN | 43606480455757 | 30 | 40 | 30 | CM | 8.539 | 582 | KG | 36000 | CMQ | [12 empty] | 1 | UN | 3606480455759 | 9.3 | 16.5 | 11.5 | CM | 582 | 582 | G | 1764.675 | CMQ | 8536201090
LVS08905 | Tabela de Preços de Equipamentos e sistemas de distribuição de energia de Baixa Tensão | 18/05/2026 | Modificação | 12 etiquetas adesivas, C180 A24 L300 | BT6 | DBT | 176130 | PRISMASET COM.ACCESS | Power Products | PPLVS | GENERAL PURPOSE | 2 - SMALL & MED BUILDING GENERAL PURPOSE | LVE | LVE | L1 | PRISMASET IP40 | L1LVE | 92.66 | EUR | 1 | UN | 3606481871411 | C | 1 | 2.1 | 18 | 7.5 | CM | 146 | 146 | G | 283.5 | CMQ | 120 | UN | 73606481871410 | 30 | 120 | 80 | CM | 17.52 | 146 | KG | 288000 | CMQ | 30 | UN | 13606481871418 | 15 | 40 | 30 | CM | 4.786 | 146 | KG | 18000 | CMQ | [12 empty] | 1 | UN | 3606481871411 | 2.1 | 18 | 7.5 | CM | 146 | 146 | G | 283.5 | CMQ | 3926909790
LC1K1210F7 | Tabela de Preços de Automação e Controlo | 18/05/2026 | Modificação | Contactor TeSys K - 3P(3 NA) - AC-3 - <= 440 V 12 A - 110 V bobina CA | BT2 | CUE | 187518 | TESYS MICRA CTR | Power Products | PPCTR | GENERAL PURPOSE | 3 - INDUSTRY GENERAL PURPOSE | TCC | TCC | AC | TESYS CONTROL CONTACTOR | ACTCC | 63.29 | EUR | 1 | UN | 3389110789751 | A | 1 | 6.5 | 6.2 | 4.8 | CM | 179 | 179 | G | 193.44 | CMQ | [12 empty] | 50 | UN | 43389110789759 | 15 | 40 | 30 | CM | 9.355 | 179 | KG | 18 | DMQ | [12 empty] | 1 | UN | 3389110789751 | 6.5 | 6.2 | 4.8 | CM | 180 | 179 | G | 193.44 | CMQ | 8536490099
LV432534 | Tabela de Preços de Equipamentos e sistemas de distribuição de energia de Baixa Tensão | 18/05/2026 | Modificação | moldura de porta para aparelho extraível - chassis (NSX400/630) | BT4 | DBT | 191790 | COMPACT NSX | Power Products | PPCCB | GENERAL PURPOSE | 2 - SMALL & MED BUILDING GENERAL PURPOSE | CCN | CCN | 01 | NSX | 01CCN | 89.405 | EUR | 1 | UN | 3606480021473 | B | 1 | 3.5 | 12.1 | 22 | CM | 96 | 96 | G | 931.7 | CMQ | [12 empty] | 40 | UN | 43606480021471 | 30 | 60 | 40 | CM | 5.166 | 96 | KG | 72 | DMQ | [12 empty] | 1 | UN | 3606480021473 | 0.4 | 2.4 | 2.2 | DM | 0.11 | 96 | KG | 2.112 | DMQ | 8538909999
M9XUP106 | Tabela de Preços de Equipamentos e sistemas de distribuição de energia de Baixa Tensão | 18/05/2026 | Modificação | Multi9 - pente de ligação - 1L - passo 18 mm - 6 módulos - 115A | BT1 | RPT | 152243 | MULTI9 | Power Products | PPCFD | GENERAL PURPOSE | 2 - SMALL & MED BUILDING GENERAL PURPOSE | FTD | FTD | D9 | MULTI9 PROTECTION FOR OEM | D9FTD | 20.2 | EUR | 1 | UN | 3606481192790 | C | 1 | 2 | 10 | 5.1 | CM | 67 | 67 | G | 102 | CMQ | [12 empty] | 100 | UN | 43606481192798 | 30 | 40 | 30 | CM | 7.195 | 67 | KG | 36 | CMQ | [12 empty] | 1 | UN | 3606481192790 | 2 | 10 | 5.1 | CM | 67 | 67 | G | 102 | CMQ | 8536901000
XB5EVB6 | Tabela de Preços de Automação e Controlo | 18/05/2026 | Modificação | piloto luminosous azul 24v monoblock | AC3 | ACI | 100316 | DIAMETER 22 | Industrial Control | IDSIG | GENERAL PURPOSE | 3 - INDUSTRY GENERAL PURPOSE | CTS | CTS | MP | PUSHBUTTONS | MPCTS | 24.42 | EUR | 1 | UN | 3389119041393 | C | 1 | 4 | 6 | 4 | CM | 24 | 24 | G | 96 | CMQ | [12 empty] | 88 | UN | 13389119041390 | 15 | 40 | 15 | CM | 2337 | 24 | G | 9 | DMQ | [12 empty] | 1 | UN | 3389119041393 | 40 | 60 | 40 | MM | 24 | 24 | G | 96 | CMQ | 8531807000
LC1D32FD | Tabela de Preços de Automação e Controlo | 18/05/2026 | Modificação | Contactor Tesys D - 3P(3 NA) - AC-3 - <= 440 V 32 A - 110 V CC bobina | BT2 | CUE | 187516 | TESYS DECA CONT. <115A | Power Products | PPCTR | GENERAL PURPOSE | 3 - INDUSTRY GENERAL PURPOSE | TCC | TCC | AC | TESYS CONTROL CONTACTOR | ACTCC | 280.29 | EUR | 1 | UN | 3389110357387 | A | 1 | 5 | 11.2 | 9.2 | CM | 576 | 576 | G | 515.2 | CMQ | [12 empty] | 15 | UN | 43389110357385 | 15 | 40 | 30 | CM | 9.155 | 576 | KG | 18 | DMQ | [12 empty] | 1 | UN | 3389110357387 | 0.54 | 1.12 | 0.92 | DM | 0.58 | 576 | KG | 0.556 | DMQ | 8536490099
NSYDPLA107HG | Tabela de Preços de Equipamentos e sistemas de distribuição de energia de Baixa Tensão | 18/05/2026 | Modificação | PLA door 1000x750 with handle | EN1 | CUE | 163178 | PanelSeT P Spare parts | Power Products | PPUES | GENERAL PURPOSE | 3 - INDUSTRY GENERAL PURPOSE | UEA | UEA | PA | UE - FLOOR STANDING ENCLOSURES PLA IN POLYESTER. | PAUEA | 1269.026 | EUR | 1 | UN | 3606485422572 | C4 | 1 | 7 | 102.5 | 78.5 | CM | 8.74 | 8.74 | KG | 56323.75 | CMQ | 10 | UN | 73606485422571 | 850 | 1200 | 1000 | MM | 100.4 | 8.74 | KG | 1020 | DMQ | [24 empty] | 1 | UN | 3606485422572 | 790 | 1050 | 60 | MM | 7.95 | 8.74 | KG | 49.77 | DMQ | 9403991090
A9L65102 | Tabela de Preços de Equipamentos e sistemas de distribuição de energia de Baixa Tensão | 18/05/2026 | Modificação | cartridge C65-350 for surge arrester iPRD | BT1 | RPT | 135006 | ACTI9 | Power Products | PPCFD | GENERAL PURPOSE | 2 - SMALL & MED BUILDING GENERAL PURPOSE | FTI | FTI | 69 | ACTI9 SURGE PROTECTION DEVICES | 69FTI | 222.29 | EUR | 1 | UN | 3606480506598 | C | 1 | 2 | 9 | 7.5 | CM | 100 | 75 | G | 135 | CMQ | [12 empty] | 108 | UN | 43606480506596 | 30 | 40 | 30 | CM | 12.124 | 75 | KG | 36000 | CMQ | 12 | UN | 13606480506595 | 80 | 285 | 100 | MM | 1293 | 75 | G | 2280 | CMQ | 1 | UN | 3606480506598 | 20 | 90 | 75 | MM | 100 | 75 | G | 135 | CMQ | 8536309000
BSH1004P21A2A | Tabela de Preços de Automação e Controlo | 18/05/2026 | Modificação | AC servo motor BSH - 9.31 N.m - 1500 rpm - untapped shaft - without brake - IP65 | AC2 | ACI | 132912 | SERVO MOTORS | Discrete Automation | IDMST | PROGRAMABLE | 7 - INDUSTRY PROGRAMMABLE | AAM | AAM | DV | MOTION | DVAAM | 1405.47 | EUR | 1 | UN | 3389118140554 | C | 1 | 18.3 | 49.2 | 16.3 | CM | 7.5 | 7.5 | KG | 14675.868 | CMQ | [12 empty] | 1 | UN |  | 30 | 60 | 40 | CM | 8.2 | 7.5 | KG | 72000 | CMQ | [12 empty] | 1 | UN | 3389118140554 | 18.3 | 49.2 | 16.3 | CM | 7.5 | 7.5 | KG | 14675.87 | CMQ | 8501522089
OVA47011 | Tabela de Preços de Equipamentos e sistemas de distribuição de energia de Baixa Tensão | 18/05/2026 | Modificação | Luminária de emergência, Exiway Trend, duração selecionável, até 110lm, IP65, standard, sem comando remoto | IS4 | RPT | 182021 | EXIWAY | Home Solutions | HSSPE | CONFIGURABLE | 4C - CONNECTED LIVING SYSTEM FOR RESIDENTIAL & COMMERCIAL | EML | EML | EL | EMERGENCY LIGHTING | ELEML | 75.51 | EUR | 1 | UN | 3606482185890 | C | 1 | 12.1 | 29.6 | 4.4 | CM | 460 | 400 | G | 1575.904 | CMQ | 96 | UN |  | 45 | 120 | 80 | CM | 49.711 | 400 | KG | 432000 | CMQ | 12 | UN | 13606482185897 | 30 | 40 | 30 | CM | 5.524 | 400 | KG | 36000 | CMQ | [12 empty] | 1 | UN | 3606482185890 | 12.1 | 29.6 | 4.4 | CM | 460 | 400 | G | 1575.904 | CMQ | 9405114090
LG8K06Q708 | Tabela de Preços de Automação e Controlo | 18/05/2026 | Modificação | Arrancador inversor em caixa - TeSys LG8K – 98/37/CE 2,5/4A 380VCA | BT2 | CUE | 187538 | ENCLOSED MICRA | Power Products | PPCTR | GENERAL PURPOSE | 3 - INDUSTRY GENERAL PURPOSE | TCC | TCC | AC | TESYS CONTROL CONTACTOR | ACTCC | 598.915 | EUR | 1 | UN | 3389110657371 | B | 1 | 21.4 | 25.6 | 22.4 | CM | 1.87 | 1.87 | KG | 12271.616 | CMQ | 12 | UN | 43389110657379 | 77 | 80 | 60 | CM | 32.775 | 1.87 | KG | 369600 | CMQ | [24 empty] | 1 | UN | 3389110657371 | 21.4 | 25.6 | 22.4 | CM | 1.87 | 1.87 | KG | 12271.616 | CMQ | 8537109899
NSYTDB5PLA | Tabela de Preços de Equipamentos e sistemas de distribuição de energia de Baixa Tensão | 18/05/2026 | Modificação | 5mm double bar insert for large escucheon (without handle) | EN1 | CUE | 163178 | PanelSeT P Spare parts | Power Products | PPUES | GENERAL PURPOSE | 3 - INDUSTRY GENERAL PURPOSE | UEA | UEA | PA | UE - FLOOR STANDING ENCLOSURES PLA IN POLYESTER. | PAUEA | 55.1485 | EUR | 1 | UN | 3606480194955 | C | 1 | 1.5 | 11 | 7 | CM | 70 | 70 | G | 115.5 | CMQ | [24 empty] | 150 | UN |  | 0 | 0 | 0 |  | 40 | 70 | KG | 100 | DMQ | 1 | UN | 3606480194955 | 15 | 110 | 70 | MM | 0.07 | 70 | KG | 0.116 | DMQ | 8301409000
SSD1D530BDC1 | Tabela de Preços de Automação e Controlo | 18/05/2026 | Modificação | relé de estado sólido-calha DIN, 1fase, 1-150Vdc saída, 4-32Vdc controlo, 30A | AC3 | ACI | 116187 | SOLID STATE RELAYS | Industrial Control | IDSIG | GENERAL PURPOSE | 3 - INDUSTRY GENERAL PURPOSE | ARO | ARO | RM | ELECTROMECHANICAL RELAYS | RMARO | 237.29 | EUR | 1 | UN | 3606489807764 | C | 1 | 2.6 | 14.1 | 9.7 | CM | 320 | 320 | G | 355.602 | CMQ | [12 empty] | 24 | UN | 13606489807761 | 15 | 40 | 30 | CM | 8.154 | 320 | KG | 18 | DMQ | [12 empty] | 1 | UN | 3606489807764 | 2.25 | 11.65 | 9.32 | CM | 320 | 320 | G | 244.301 | CMQ | 8536419089
LV864940SP | Tabela de Preços de Equipamentos e sistemas de distribuição de energia de Baixa Tensão | 18/05/2026 | Modificação | Racking interlock VPOC (crank & open door) - for MTZ2/MTZ3/NW drawout - sp | BT8 | DBT | 180971 | MASTERPACT MTZ CONNECT | Power Products | PPACB | CONFIGURABLE | 4 - LARGE BUILDING CONFIGURABLE | ACB | ACB | PR | AIR CIRCUIT BREAKERS | PRACB | 45.75 | EUR | 1 | UN | 3606481188144 | C | 1 | 3.5 | 6 | 5 | CM | 76 | 76 | G | 105 | CMQ | [36 empty] | 1 | UN | 3606481188144 | 35 | 60 | 50 | MM | 472 | 76 | G | 105 | CMQ | 8538909999
LC1E1210Q7 | Tabela de Preços de Equipamentos e sistemas de distribuição de energia de Baixa Tensão | 18/05/2026 | Modificação | Contactor, Easy TeSys Control, LC1E, 3P (3NO), AC-3/AC-3e, <=440 V, 12 A, bobina de 380 V CA, 50/60 Hz, contacto auxiliar 1NO | BT2 | CUE | 133672 | EASY TESYS TVS CTR | Power Products | PPCTR | GENERAL PURPOSE | 2 - SMALL & MED BUILDING GENERAL PURPOSE | TEE | TEE | LC | TESYS EASY & SPECIAL | LCTEE | 66.78 | EUR | 1 | UN | 3606480650390 | C | 1 | 8.31 | 4.82 | 7.4 | CM | 340 | 340 | G | 296.401 | CMQ | 576 | UN |  | 58 | 77 | 58 | CM | 195.84 | 340 | KG | 259028 | CMQ | 36 | UN | 13606480650397 | 15 | 40 | 30 | CM | 12.648 | 340 | KG | 18000 | CMQ | [12 empty] | 1 | UN | 3606480650390 | 8.31 | 4.82 | 7.4 | CM | 340 | 340 | G | 296.401 | CMQ | 8536490099
XVR12B04 | Tabela de Preços de Automação e Controlo | 18/05/2026 | Modificação | 120mm baliza giratoria red 24vac-dc | AC3 | ACI | 135281 | Beacon | Industrial Control | IDSIG | GENERAL PURPOSE | 3 - INDUSTRY GENERAL PURPOSE | CTS | CTS | IB | TOWER LIGHTS & BEACONS | IBCTS | 319.3 | EUR | 1 | UN | 3606480033155 | B | 1 | 19.5 | 14 | 13.8 | CM | 612 | 612 | G | 3767.4 | CMQ | [12 empty] | 8 | UN | 43606480033153 | 30 | 60 | 40 | CM | 6004 | 612 | G | 72 | DMQ | [12 empty] | 1 | UN | 3606480033155 | 19.5 | 14 | 13.8 | CM | 612 | 612 | G | 3767.4 | CMQ | 8531807000
ZBP014 | Tabela de Preços de Automação e Controlo | 18/05/2026 | Modificação | red boot for circular flush pushbutton Ø22 | AC3 | ACI | 100316 | DIAMETER 22 | Industrial Control | IDSIG | GENERAL PURPOSE | 3 - INDUSTRY GENERAL PURPOSE | CTS | CTS | MP | PUSHBUTTONS | MPCTS | 7.46 | EUR | 1 | UN | 3389119054072 | B | 10 | 1.5 | 3 | 3 | CM | 3 | 3 | G | 13.5 | CMQ | [12 empty] | 200 | UN | 43389119054070 | 15 | 40 | 30 | CM | 1.355 | 3 | KG | 18 | DMQ | 10 | UN | 13389119054079 | 7 | 7 | 9 | CM | 45 | 3 | G | 441 | CMQ | 10 | UN | 13389119054079 | 7 | 7 | 9 | CM | 45 | 3 | G | 441 | CMQ | 4016999790
NSYPLSC2727G | Tabela de Preços de Equipamentos e sistemas de distribuição de energia de Baixa Tensão | 18/05/2026 | Modificação | PLS box, polyester rear, opaque PC cover IP66 27x27x18cm | EN1 | CUE | 146057 | PanelSeT P IB PLS | Power Products | PPUES | GENERAL PURPOSE | 3 - INDUSTRY GENERAL PURPOSE | UEB | UEB | EB | UE - PLS, TBP, TBS, SL INDUSTRIAL BOXES. | EBUEB | 139.332 | EUR | 1 | UN | 3606480777103 | A4 | 1 | 29 | 18 | 29 | CM | 1.806 | 1.806 | KG | 15138 | CMQ | 120 | UN |  | 1870 | 1200 | 1000 | MM | 236 | 1.806 | KG | 2244 | DMQ | [12 empty] | 1 | UN |  | 0 | 0 | 0 |  | 1.85 | 1.806 | KG | 16.82 | DMQ | 1 | UN | 3606480777103 | 200 | 290 | 290 | MM | 1.85 | 1.806 | KG | 16.82 | DMQ | 9403700000
LUCC1XBL | Tabela de Preços de Automação e Controlo | 18/05/2026 | Modificação | unidade de controlo evolutiva LUCC - classe 10 - 0.35...1.4 A - 24 V CC | BT2 | CUE | 187457 | TESYS ULTRA CTRL UNITS | Power Products | PPCTR | GENERAL PURPOSE | 3 - INDUSTRY GENERAL PURPOSE | TAP | TAP | EQ | TESYS ACTIVE & PROTECT | EQTAP | 147.565 | EUR | 1 | UN | 3389110364477 | B | 1 | 5.5 | 10 | 8 | CM | 119 | 119 | G | 440 | CMQ | [12 empty] | 23 | UN | 43389110364475 | 15 | 40 | 30 | CM | 3.192 | 119 | KG | 18 | DMQ | [12 empty] | 1 | UN | 3389110364477 | 1 | 0.8 | 0.55 | DM | 0.119 | 119 | KG | 0.44 | DMQ | 8537109899
CA2KN22B7 | Tabela de Preços de Automação e Controlo | 18/05/2026 | Modificação | Contactor auxiliar TeSys CA2K - 2NA+2NF 24VCA | BT2 | CUE | 180837 | TESYS MICRA C-RELAY K | Power Products | PPCTR | GENERAL PURPOSE | 3 - INDUSTRY GENERAL PURPOSE | TCS | TCS | LD | TESYS CONTROL SWITCH | LDTCS | 51.76 | EUR | 1 | UN | 3389110500271 | A | 1 | 6.5 | 5.8 | 6 | CM | 178 | 178 | G | 226.2 | CMQ | 800 | UN |  | 77 | 60 | 80 | CM | 152 | 178 | KG | 369600 | CMQ | 50 | UN | 43389110500279 | 15 | 40 | 30 | CM | 9.316 | 178 | KG | 18000 | CMQ | [12 empty] | 1 | UN | 3389110500271 | 6.5 | 4.8 | 6.2 | CM | 180 | 178 | G | 193.44 | CMQ | 8536419089
C25F3TM200 | Tabela de Preços de Equipamentos e sistemas de distribuição de energia de Baixa Tensão | 18/05/2026 | Modificação | ComPacT DISJUNTOR NSX250F 36kA CA 3P3D 200A TMD | BT4 | DBT | 191790 | COMPACT NSX | Power Products | PPCCB | GENERAL PURPOSE | 2 - SMALL & MED BUILDING GENERAL PURPOSE | CCN | CCN | 01 | NSX | 01CCN | 1862.2 | EUR | 1 | UN | 3606481997135 | C | 1 | 11.5 | 19 | 14 | CM | 1.97 | 1.88 | KG | 3059 | CMQ | [12 empty] | 7 | UN | 13606481997132 | 30 | 40 | 30 | CM | 14.4 | 1.88 | KG | 36 | DMQ | [12 empty] | 1 | UN | 3606481997135 | 11.5 | 19 | 14 | CM | 2.003 | 1.88 | KG | 3059 | CMQ | 8536209090
LA9G3682 | Tabela de Preços de Automação e Controlo | 18/05/2026 | Modificação | Barras de extensão de terminais posterior em angulo recto para TeSys G265-500 de 3 pólos | BT2 | CUE | 187524 | GIGA GL ACC =115 | Power Products | PPCTR | GENERAL PURPOSE | 3 - INDUSTRY GENERAL PURPOSE | TAC | TAC | LB | TESYS ACTIVE & CONTROL | LBTAC | 222.205 | EUR | 1 | UN | 3606481015976 | C | 1 | 4.5 | 3.5 | 6 | CM | 700 | 650 | G | 94.5 | CMQ | [12 empty] | 10 | UN | 13606481015973 | 150 | 400 | 300 | MM | 7000 | 650 | G | 18000000 | MMQ | [12 empty] | 1 | UN | 3606481015976 | 4.5 | 3.5 | 6 | CM | 700 | 650 | G | 94.5 | CMQ | 8536909500
MTN3300-6037 | Tabela de Preços de Equipamentos e sistemas de distribuição de energia de Baixa Tensão | 18/05/2026 | Modificação | D-Life - Tecla simples - Branco Mate | IS1 | RPT | 181950 | MERTEN SYSTEM D | Home Solutions | HSCWD | GENERAL PURPOSE | 1 - RESIDENTIAL GENERAL PURPOSE | CLD | CLD | 40 | CONNECTED LIVING MERTEN | 40CLD | 8.385 | EUR | 1 | UN | 3606482163539 | A | 1 | 2.5 | 7 | 6.9 | CM | 26 | 26 | G | 120.75 | CMQ | [12 empty] | 120 | UN | 23606482163533 | 19.8 | 40.4 | 30.9 | CM | 4.156 | 26 | KG | 24717.528 | CMQ | 5 | UN | 13606482163536 | 7.4 | 12.6 | 7.6 | CM | 156 | 26 | G | 708.624 | CMQ | 1 | UN | 3606482163539 | 2.5 | 7 | 6.9 | CM | 26 | 26 | G | 120.75 | CMQ | 8538909999
GS2LG3 | Tabela de Preços de Automação e Controlo | 18/05/2026 | Modificação | interruptor seccionador para fusíveis TeSys GS2L - 3P 160A tamanho 00 esquerdo | BT2 | CUE | 180780 | TESYS GS FUSE SWITCH | Power Products | PPCTR | GENERAL PURPOSE | 3 - INDUSTRY GENERAL PURPOSE | TCS | TCS | LD | TESYS CONTROL SWITCH | LDTCS | 628.38 | EUR | 1 | UN | 3389119410946 | B | 1 | 17 | 26 | 17 | CM | 2.289 | 2.289 | KG | 7514 | CMQ | 10 | UN | 73389119410945 | 73.5 | 60 | 80 | CM | 36110 | 2.289 | G | 352.8 | DMQ | 2 | UN |  | 30 | 40 | 30 | CM | 5335 | 2.289 | G | 36 | DMQ | [12 empty] | 1 | UN | 3389119410946 | 170 | 170 | 260 | MM | 2311 | 2.289 | G | 7514 | CMQ | 8536508000
OVA53162 | Tabela de Preços de Equipamentos e sistemas de distribuição de energia de Baixa Tensão | 18/05/2026 | Modificação | Exiway Smartled TBS - Controlo remoto - 250 luminárias | IS4 | RPT | 182021 | EXIWAY | Home Solutions | HSSPE | CONFIGURABLE | 4C - CONNECTED LIVING SYSTEM FOR RESIDENTIAL & COMMERCIAL | EML | EML | EL | EMERGENCY LIGHTING | ELEML | 265.855 | EUR | 1 | UN | 3606480898044 | C | 1 | 6.8 | 9.5 | 9 | CM | 300 | 250 | G | 581.4 | CMQ | [12 empty] | 4 | UN |  | 15 | 40 | 15 | CM | 1.402 | 250 | KG | 9000 | CMQ | [12 empty] | 1 | UN | 3606480898044 | 0.68 | 0.95 | 0.9 | DM | 0.3 | 250 | KG | 0.581 | DMQ | 8537109899
HMISTW6600 | Tabela de Preços de Automação e Controlo | 18/05/2026 | Modificação | Ecrã tátil web de 12"W, 2 x Ethernet, USB, 24VCC, Harmony STW6 | AC3 | ACI | 188104 | STW6 WEB PANEL | Industrial Control | IDHMI | CONFIGURABLE | 5 - INDUSTRY CONFIGURABLE | ABA | ABA | HB | HMI BASIC | HBABA | 1219.09 | EUR | 1 | UN | 3606489918101 | C | 1 | 13.2 | 40.5 | 30.5 | CM | 2.233 | 1.8 | KG | 16305.3 | CMQ | 16 | UN |  | 48.5 | 120 | 80 | CM | 53.336 | 1.8 | KG | 465600 | CMQ | 2 | UN | 43606489918109 | 30 | 60 | 40 | CM | 5.221 | 1.8 | KG | 75276 | CMQ | [12 empty] | 1 | UN | 3606489918101 | 13.2 | 40.5 | 30.5 | CM | 2.233 | 1.8 | KG | 15440.625 | CMQ | 8528590090
BSH0553P22F2A | Tabela de Preços de Automação e Controlo | 18/05/2026 | Modificação | AC servo motor BSH - 1.3 N.m - 3000 rpm - untapped shaft - with brake - IP65 | AC2 | ACI | 132912 | SERVO MOTORS | Discrete Automation | IDMST | PROGRAMABLE | 7 - INDUSTRY PROGRAMMABLE | AAM | AAM | DV | MOTION | DVAAM | 1787.3 | EUR | 1 | UN | 3389118159358 | C | 1 | 12.3 | 37.7 | 12.8 | CM | 1.55 | 1.55 | KG | 5935.488 | CMQ | [12 empty] | 2 | UN |  | 30 | 60 | 40 | CM | 4.252 | 1.55 | KG | 72000 | CMQ | [12 empty] | 1 | UN | 3389118159358 | 123 | 377 | 128 | MM | 1550 | 1.55 | G | 5935.49 | CMQ | 8501510090
GC2520M5 | Tabela de Preços de Automação e Controlo | 18/05/2026 | Modificação | Contactor modular GC - 25A AC1 2P 220/240VCA | BT2 | CUE | 187447 | TESYS GC-GY-GF CONT | Power Products | PPCTR | GENERAL PURPOSE | 3 - INDUSTRY GENERAL PURPOSE | TCS | TCS | LD | TESYS CONTROL SWITCH | LDTCS | 84.63 | EUR | 1 | UN | 3389110641455 | A | 12 | 8 | 23 | 9.5 | CM | 116 | 116 | G | 1748 | CMQ | 1152 | UN |  | 75 | 80 | 60 | CM | 154.076 | 116 | KG | 360000 | CMQ | 144 | UN | 43389110641453 | 30 | 40 | 30 | CM | 17.965 | 116 | KG | 36000 | CMQ | 12 | UN | 23389110641459 | 8 | 23 | 9.5 | CM | 1.457 | 116 | KG | 1748 | CMQ | 12 | UN | 23389110641459 | 8 | 23 | 9.5 | CM | 1.457 | 116 | KG | 1748 | CMQ | 8536490099
MTN3300-6033 | Tabela de Preços de Equipamentos e sistemas de distribuição de energia de Baixa Tensão | 18/05/2026 | Modificação | D-Life - Tecla simples - Sahara | IS1 | RPT | 181950 | MERTEN SYSTEM D | Home Solutions | HSCWD | GENERAL PURPOSE | 1 - RESIDENTIAL GENERAL PURPOSE | CLD | CLD | 40 | CONNECTED LIVING MERTEN | 40CLD | 8.475 | EUR | 1 | UN | 3606480887970 | A | 1 | 2.6 | 7.5 | 7.3 | CM | 26 | 26 | G | 142.35 | CMQ | [12 empty] | 120 | UN | 43606480887978 | 19.8 | 40.6 | 31 | CM | 4.148 | 26 | KG | 24920.28 | CMQ | 5 | UN | 13606480887977 | 7.6 | 12.4 | 7.8 | CM | 156 | 26 | G | 735.072 | CMQ | 1 | UN | 3606480887970 | 2.6 | 7.5 | 7.3 | CM | 26 | 26 | G | 142.35 | CMQ | 8538909999
SLPBTXX | Tabela de Preços de Soluções de Conectividade | 18/05/2026 | Modificação | SpaceLogic SLA Series Temperature Sensor, Color Touchscreen, BACnet MSTP/Modbus Outputs, Optimum Black Housing | GE1 | PRO | 117134 | LIVING SPACE SENSORS | Digital Energy | DBPRD | GENERAL PURPOSE | 2B- BUILDING MANAGEMENT OFFER GENERAL PURPOSE | FDB | FDB | FD | FIELD DEVICES BMS | FDFDB | 185.4 | EUR | 1 | UN | 3606481901026 | C | 1 | 4.8 | 14 | 9.67 | CM | 181.82 | 181.82 | G | 649.824 | CMQ | [12 empty] | 18 | UN |  | 15 | 40 | 30 | CM | 3.9 | 181.82 | KG | 18000 | CMQ | [12 empty] | 1 | UN | 3606481901026 | 4.8 | 14 | 9.67 | CM | 206 | 181.82 | G | 649.824 | CMQ | 9025190090
XPEM111EX | Tabela de Preços de Automação e Controlo | 18/05/2026 | Modificação | Interruptor pedal XPE-M - sem tampa- de metal - azul - 2NF + 1NO - protecção contra o pó | AC3 | ACI | 100387 | Foot Switches & safety | Industrial Control | IDSIG | GENERAL PURPOSE | 3 - INDUSTRY GENERAL PURPOSE | CTS | CTS | SG | SAFETY MACHINE COMPONENTS | SGCTS | 278.94 | EUR | 1 | UN | 3389118031159 | C | 1 | 9.5 | 22 | 17.5 | CM | 1.486 | 1.486 | KG | 3657.5 | CMQ | [12 empty] | 6 | UN | 43389118031157 | 30 | 40 | 30 | CM | 9.629 | 1.486 | KG | 36 | DMQ | [12 empty] | 1 | UN | 3389118031159 | 0.95 | 2.2 | 1.75 | DM | 1.486 | 1.486 | KG | 3.658 | DMQ | 8536508000
A9F89432 | Tabela de Preços de Equipamentos e sistemas de distribuição de energia de Baixa Tensão | 18/05/2026 | Modificação | Acti9 iC60H - Disjuntor - 4P - 32A - Curva C - 10000A (IEC 60898-1) - 15kA (IEC 60947-2) | BT1 | RPT | 190600 | ACTI9 | Power Products | PPCFD | GENERAL PURPOSE | 2 - SMALL & MED BUILDING GENERAL PURPOSE | FTI | FTI | DI | ACTI9 PROTECTION DEVICES INDUSTRIAL | DIFTI | 253.03 | EUR | 1 | UN | 3606480095245 | A | 1 | 7.5 | 9.5 | 7 | CM | 479 | 479 | G | 498.75 | CMQ | [12 empty] | 33 | UN | 43606480095243 | 30 | 40 | 30 | CM | 16.91 | 479 | KG | 36000 | CMQ | 3 | UN | 13606480095242 | 8.5 | 22 | 10 | CM | 1.492 | 479 | KG | 1870 | CMQ | 1 | UN | 3606480095245 | 7.5 | 9.5 | 7 | CM | 495 | 479 | G | 498.75 | CMQ | 8536201090
LV848445 | Tabela de Preços de Equipamentos e sistemas de distribuição de energia de Baixa Tensão | 18/05/2026 | Modificação | Front bottom connection - for MTZ2 25-32 - 4P drawout | BT8 | DBT | 180971 | MASTERPACT MTZ CONNECT | Power Products | PPACB | CONFIGURABLE | 4 - LARGE BUILDING CONFIGURABLE | ACB | ACB | PR | AIR CIRCUIT BREAKERS | PRACB | 1404.51 | EUR | 1 | UN | 3606480805028 | C | 1 | 2 | 8 | 18 | CM | 9.24 | 9.232 | KG | 288 | CMQ | [36 empty] | 1 | UN | 3606480805028 | 20 | 80 | 180 | MM | 9240 | 9.232 | G | 288000 | MMQ | 8536909500
MP2000-SRD | Tabela de Preços de Soluções de Conectividade | 18/05/2026 | Modificação | Act (MP2000-SRD): Elec, Prop, NC, 24 VAC, No leads, 2000 N, Linear, LED, IP54, SmartX | GE1 | PRO | 191550 | PIBCV VALVE AND ACT. | Digital Energy | DBPRD | GENERAL PURPOSE | 2B- BUILDING MANAGEMENT OFFER GENERAL PURPOSE | FDB | FDB | FD | FIELD DEVICES BMS | FDFDB | 2052.85 | EUR | 1 | UN | 7332552014246 | C | 1 | 20.8 | 20.1 | 41.8 | CM | 8.6 | 8.6 | KG | 17475.744 | CMQ | [36 empty] | 1 | UN | 7332552014246 | 4.2 | 20.8 | 17.5 | CM | 201 | 8.6 | G | 1528.8 | CMQ | 8501109990
NTSART0214HK | Tabela de Preços de Automação e Controlo | 18/05/2026 | Modificação | Módulo de entrada de temperatura + base, 2 entradas isoladas, RTD, ThC, mV, 2/3/4 fios, reforçado, Modicon Edge I/O NTS | AC1 | ACI | 190847 | EDGE I/O NTS | Discrete Automation | IDPAC | PROGRAMABLE | 7 - INDUSTRY PROGRAMMABLE | AAP | AAP | HI | AUTOMATION PLANT | HIAAP | 322.19 | EUR | 1 | UN | 3606486877432 | C | 1 | 12 | 8.5 | 3 | CM | 103 | 76.6 | G | 306 | CMQ | [12 empty] | 16 | UN | 13606486877439 | 15 | 40 | 15 | CM | 1.426 | 76.6 | KG | 9000 | CMQ | [12 empty] | 1 | UN | 3606486877432 | 2.5 | 11.6 | 8.3 | CM | 76.65 | 76.6 | G | 240.7 | CMQ | 8538909999
XVGB4SM | Tabela de Preços de Automação e Controlo | 18/05/2026 | Modificação | Baliza de sinalização monolítica, Harmony XVG, 60mm, azul verde laranja vermelho, luz fixa, sinal sonoro, tubo de alum., sup. dobrável, IP40,24V CA/CC | AC3 | ACI | 146868 | EASY TOWER LIGHT | Industrial Control | IDSIG | GENERAL PURPOSE | 3 - INDUSTRY GENERAL PURPOSE | CTS | CTS | IB | TOWER LIGHTS & BEACONS | IBCTS | 154.66 | EUR | 1 | UN | 3606480390203 | C | 1 | 8 | 54.9 | 13.9 | CM | 650 | 650 | G | 6104.88 | CMQ | 32 | UN |  | 75 | 60 | 80 | CM | 31.4 | 650 | KG | 352.8 | CMQ | 8 | UN | 23606480390207 | 30 | 60 | 40 | CM | 5.85 | 650 | KG | 72000 | CMQ | [12 empty] | 1 | UN | 3606480390203 | 8 | 54.9 | 13.9 | CM | 650 | 650 | G | 6104.88 | CMQ | 8531807000
BLRCH170A204B48 | Tabela de Preços de Equipamentos e sistemas de distribuição de energia de Baixa Tensão | 18/05/2026 | Modificação | VarPlus Can HDuty Capacitor - 17/20.4 kvar - 480 V - 50/60Hz | BTA | PRO | 108145 | PFC COMPONENTS | Digital Energy | DPLVP | CONFIGURABLE | 4 - LARGE BUILDING CONFIGURABLE | APQ | APQ | RB | POWER FACTOR CORRECTION | RBAPQ | 137.18 | EUR | 1 | UN | 3606485255842 | B | 1 | 12 | 28.5 | 11.5 | CM | 1.781 | 1.5 | KG | 3933 | CMQ | 48 | UN |  | 90 | 60 | 80 | CM | 90 | 1.5 | KG | 432000 | CMQ | 6 | UN | 43606485255840 | 30 | 40 | 30 | CM | 11.3 | 1.5 | KG | 36 | DMQ | [12 empty] | 1 | UN | 3606485255842 | 12 | 28.5 | 11.5 | CM | 1.781 | 1.5 | KG | 3933 | CMQ | 8532100000
LV948345 | Tabela de Preços de Equipamentos e sistemas de distribuição de energia de Baixa Tensão | 18/05/2026 | Modificação | MTZ3 50 H1 - 5000 A - 4P extraível - configurável | BT8 | DBT | 190406 | MTZ2-3 ACTIVE IEC | Power Products | PPACB | CONFIGURABLE | 4 - LARGE BUILDING CONFIGURABLE | ACB | ACB | 06 | MTZ ACTIVE OFFER | 06ACB | 56081.17 | EUR | 1 | UN | 3606486813768 | C | 1 | 2 | 2 | 1 | CM | 10 | 10 | G | 4 | CMQ | [36 empty] | 1 | UN | 3606486813768 | 2 | 2 | 1 | CM | 10 | 10 | G | 4 | CMQ | 8536209090
VW3M5D1FR30 | Tabela de Preços de Automação e Controlo | 18/05/2026 | Modificação | Cabo de potência 3m blindado 4x 0,82mm², BCH2 freioconector padrão | AC2 | ACI | 138931 | SERVO DRIVE ACCESS | Discrete Automation | IDMST | PROGRAMABLE | 7 - INDUSTRY PROGRAMMABLE | AAM | AAM | DV | MOTION | DVAAM | 54.29 | EUR | 1 | UN | 3606480735677 | B | 1 | 4.6 | 31.7 | 28.7 | CM | 509 | 509 | G | 4185.034 | CMQ | [12 empty] | 10 | UN | 43606480735675 | 30 | 40 | 30 | CM | 5.642 | 509 | KG | 36 | DMQ | [12 empty] | 1 | UN | 3606480735677 | 4.6 | 31.7 | 28.7 | CM | 516 | 509 | G | 4185.034 | CMQ | 8544429090
9001KR3U | Tabela de Preços de Automação e Controlo | 18/05/2026 | Modificação | 30MM PUSH BUTTON NO GUARD | AC3 | ACI | 100301 | DIAMETER 30 | Industrial Control | IDSIG | GENERAL PURPOSE | 3 - INDUSTRY GENERAL PURPOSE | CTS | CTS | MP | PUSHBUTTONS | MPCTS | 34.73 | EUR | 1 | UN | 3389110911688 | C | 1 | 5.08 | 7.112 | 5.842 | CM | 104.326 | 90 | G | 211.065 | CMQ | [12 empty] | 24 | UN | 43389110911686 | 15 | 40 | 15 | CM | 2.673 | 90 | KG | 9000 | CMQ | [12 empty] | 1 | UN | 785901874911 | 70 | 60 | 52 | MM | 102 | 90 | G | 218400 | MMQ | 8538909999
170ADI34000 | Tabela de Preços de Automação e Controlo | 18/05/2026 | Modificação | BASE MOMENTUM 16 ENTRADAS DIGITAIS 24VCC | AC1 | ACI | 110524 | MODICON MOMENTUM I/O | Discrete Automation | IDPAC | PROGRAMABLE | 7 - INDUSTRY PROGRAMMABLE | AAP | AAP | HI | AUTOMATION PLANT | HIAAP | 572.18 | EUR | 1 | UN | 3595861000247 | B | 1 | 5.7 | 26 | 18.2 | CM | 388 | 190 | G | 2697.24 | CMQ | [12 empty] | 4 | UN |  | 15 | 40 | 30 | CM | 1.778 | 190 | KG | 18000 | CMQ | [12 empty] | 1 | UN |  | 57 | 260 | 182 | MM | 365 | 190 | G | 2697240 | MMQ | 8538909999
NSYCAG180X62M | Tabela de Preços de Equipamentos e sistemas de distribuição de energia de Baixa Tensão | 18/05/2026 | Modificação | Metal outlet grille cut-out 180x62mm ext dim 208x90mm IP20 | EN1 | CUE | 163208 | ClimaSys Ventil Grills | Power Products | PPUES | GENERAL PURPOSE | 3 - INDUSTRY GENERAL PURPOSE | UET | UET | ET | UE - THERMAL MANAGEMENT VENT, REJ. FILTER, CONTROL, RESIST. | ETUET | 17.136 | EUR | 1 | UN | 3606480151767 | A4 | 5 | 2.5 | 4 | 9 | CM | 157 | 157 | G | 90 | CMQ | 2500 | UN |  | 0 | 0 | 0 |  | 0 | 157 |  | 0 |  | 100 | UN |  | 190 | 280 | 375 | MM | 15.7 | 157 | KG | 19.95 | DMQ | 50 | UN |  | 0 | 0 | 0 |  | 7.85 | 157 | KG | 10.75 | DMQ | 5 | UN |  | 20 | 220 | 90 | MM | 0.785 | 157 | KG | 0.396 | DMQ | 8538100000
XVZ06W | Tabela de Preços de Automação e Controlo | 18/05/2026 | Modificação | Suporte dobrável para montagem em diferente ângulos para Harmony XVB7 e XV6, branco | AC3 | ACI | 135280 | TOWER LIGHT | Industrial Control | IDSIG | GENERAL PURPOSE | 3 - INDUSTRY GENERAL PURPOSE | CTS | CTS | IB | TOWER LIGHTS & BEACONS | IBCTS | 61 | EUR | 1 | UN | 3606487130468 | C | 1 | 7 | 12 | 9.5 | CM | 120 | 120 | G | 798 | CMQ | [12 empty] | 30 | UN | 13606487130465 | 30 | 40 | 30 | CM | 4.191 | 120 | KG | 36 | DMQ | [12 empty] | 1 | UN | 3606487130468 | 6.8 | 12.8 | 9.2 | CM | 125 | 120 | G | 800.768 | CMQ | 3926909790
DF22AM1 | Tabela de Preços de Automação e Controlo | 18/05/2026 | Modificação | TeSys porta-fusível - contacto de sinalização - 1 NF - 5A - instantâneo | BT2 | CUE | 187474 | TESYS DF ACCESS. IEC | Power Products | PPCTR | GENERAL PURPOSE | 3 - INDUSTRY GENERAL PURPOSE | TCS | TCS | LD | TESYS CONTROL SWITCH | LDTCS | 14.76 | EUR | 1 | UN | 3389119407564 | B | 1 | 3.2 | 2 | 10.5 | CM | 26 | 26 | G | 67.2 | CMQ | [12 empty] | 100 | UN | 53389119407569 | 30 | 40 | 30 | CM | 3.124 | 26 | KG | 36000 | CMQ | [12 empty] | 1 | UN | 3389119407564 | 3.2 | 2 | 10.5 | CM | 26 | 26 | G | 67.2 | CMQ | 8536508000
33878 | Tabela de Preços de Equipamentos e sistemas de distribuição de energia de Baixa Tensão | 18/05/2026 | Modificação | Front rotary handle - black handle - for NS 630b..1600 | BT8 | DBT | 181441 | NS 630B-3200 AUX & ACC | Power Products | PPCCB | CONFIGURABLE | 4 - LARGE BUILDING CONFIGURABLE | CCB | CCB | PL | COMPACT NS >= 630A | PLCCB | 421.66 | EUR | 1 | UN | 3303430338789 | A | 1 | 12.8 | 43.5 | 22.2 | CM | 2.531 | 2.531 | KG | 12360.96 | CMQ | 12 | UN |  | 42 | 120 | 80 | CM | 43.136 | 2.531 | KG | 403200 | CMQ | 3 | UN | 43303430338787 | 30 | 60 | 40 | CM | 7.784 | 2.531 | KG | 72000 | CMQ | [12 empty] | 1 | UN | 3303430338789 | 12.8 | 43.5 | 22.2 | CM | 2.531 | 2.531 | KG | 12360.96 | CMQ | 8538909999
ZBRA2 | Tabela de Preços de Automação e Controlo | 18/05/2026 | Modificação | Antena externa para harmony hub zbrn1 e zbrn2, 2 m de cabo, 1 conector de radiofrequência | AC3 | ACI | 100316 | DIAMETER 22 | Industrial Control | IDSIG | GENERAL PURPOSE | 3 - INDUSTRY GENERAL PURPOSE | CTS | CTS | MP | PUSHBUTTONS | MPCTS | 64.78 | EUR | 1 | UN | 3606480528514 | B | 1 | 4 | 22 | 10 | CM | 50 | 50 | G | 880 | CMQ | [12 empty] | 50 | UN | 43606480528512 | 15 | 40 | 30 | CM | 2.955 | 50 | KG | 18 | DMQ | [12 empty] | 1 | UN | 3606480528514 | 4 | 22 | 10 | CM | 54 | 50 | G | 880 | CMQ | 8517710000
ER7PDUBRKTS | Tabela de Preços de Equipamentos e sistemas de distribuição de energia de Baixa Tensão | 18/05/2026 | Modificação | Easy Rack PDU mounting bracket, single width, 2pairs | ITE | UAI | 180912 | MEDIUM RACKS AND ENCL | Secure Power | SPRSY | GENERAL PURPOSE | 2 - SMALL & MED BUILDING GENERAL PURPOSE | ISM | ISM | ER | EASY RACKS & ACCESSORIES | ERISM | 72.63 | EUR | 1 | UN | 0731304428664 | C | 1 | 8 | 21 | 20 | CM | 1 | 1 | KG | 0.888 | GLL | [12 empty] | 12 | UN |  | 30 | 60 | 40 | CM | 12.679 | 1 | KG | 72000 | CMQ | [12 empty] | 1 | UN | 731304428664 | 8 | 21 | 20 | CM | 1000 | 1 | G | 3360 | CMQ | 8302420090
SLPWTCV2 | Tabela de Preços de Soluções de Conectividade | 18/05/2026 | Modificação | SpaceLogic SLP Series Air Quality Sensor, CO2, VOC, Humidity, Temperature, Room, Color Touchscreen, BACnet MSTP/Modbus, Optimum White Housing | GE1 | PRO | 117134 | LIVING SPACE SENSORS | Digital Energy | DBPRD | GENERAL PURPOSE | 2B- BUILDING MANAGEMENT OFFER GENERAL PURPOSE | FDB | FDB | FD | FIELD DEVICES BMS | FDFDB | 643.97 | EUR | 1 | UN | 3606481901323 | C | 1 | 14.4 | 5 | 10 | CM | 220 | 220 | G | 720 | CMQ | [12 empty] | 4 | UN |  | 15 | 40 | 15 | CM | 927.28 | 220 | G | 9000 | CMQ | [12 empty] | 1 | UN | 3606481901323 | 4.8 | 14 | 9.67 | CM | 181.82 | 220 | G | 649.824 | CMQ | 9027101000
NSYEC841 | Tabela de Preços de Equipamentos e sistemas de distribuição de energia de Baixa Tensão | 18/05/2026 | Modificação | FLANGE COM UMA ENTRADA PARA CABOS 800X400MM | EN1 | CUE | 119490 | PanelSeT S FS Accessor | Power Products | PPUES | GENERAL PURPOSE | 3 - INDUSTRY GENERAL PURPOSE | UEA | UEA | EA | UE - FLOOR STANDING ENCLOSURES, SF, SM, AND SFP, IN STEEL. | EAUEA | 108.261 | EUR | 1 | UN | 3606485126289 | A4 | 1 | 3 | 65.5 | 15 | CM | 2.9 | 2.9 | KG | 2947.5 | CMQ | 50 | UN |  | 400 | 1200 | 800 | MM | 150.4 | 2.9 | KG | 384 | DMQ | [24 empty] | 1 | UN | 3606485126289 | 30 | 655 | 150 | MM | 2.906 | 2.9 | KG | 2.948 | DMQ | 7326909890
NSYSMX181240 | Tabela de Preços de Equipamentos e sistemas de distribuição de energia de Baixa Tensão | 18/05/2026 | Modificação | SMX 304L stainless monobloc enclosure, H1800xW1200xD400mm, Scotch Brite® finish. | EN1 | CUE | 119444 | PanelSeT X FS SMX | Power Products | PPUES | GENERAL PURPOSE | 3 - INDUSTRY GENERAL PURPOSE | UEA | UEA | ST | UE-FLOOR STAND.WALL MOUN. ENCLOSURES, BOXES STAINLESS STEEL. | STUEA | 8884.608 | EUR | 1 | UN | 3606480155758 | A4 | 1 | 193 | 49 | 125 | CM | 136 | 136 | KG | 1182125 | CMQ | 1 | UN |  | 1930 | 480 | 1250 | MM | 142 | 136 | KG | 1158 | DMQ | [12 empty] | 1 | UN |  | 0 | 0 | 0 |  | 110 | 136 | KG | 1224 | DMQ | 1 | UN | 3606480155758 | 1930 | 480 | 1250 | MM | 132 | 136 | KG | 1158 | DMQ | 9403208000
BMI1002T36A | Tabela de Preços de Automação e Controlo | 18/05/2026 | Modificação | servo motor BMI 1-phase - keyed IP65 single turn - 32768 p/t | AC2 | ACI | 175894 | LEXIUM 32I | Discrete Automation | IDMST | PROGRAMABLE | 7 - INDUSTRY PROGRAMMABLE | AAM | AAM | DV | MOTION | DVAAM | 2303.15 | EUR | 1 | UN | 3606485377520 | C | 1 | 25 | 55 | 18.6 | CM | 9.5 | 9.5 | KG | 25575 | CMQ | [12 empty] | 1 | UN | 3606485377520 | 30 | 60 | 40 | CM | 10.752 | 9.5 | KG | 72000 | CMQ | [12 empty] | 1 | UN | 3606485377520 | 250 | 550 | 186 | MM | 9500 | 9.5 | G | 25575000 | MMQ | 8501408090
LV432600T | Tabela de Preços de Equipamentos e sistemas de distribuição de energia de Baixa Tensão | 18/05/2026 | Modificação | Comando rotativo prolongado vermelho 400-630 | BT4 | DBT | 191790 | COMPACT NSX | Power Products | PPCCB | GENERAL PURPOSE | 2 - SMALL & MED BUILDING GENERAL PURPOSE | CCN | CCN | 01 | NSX | 01CCN | 447.65 | EUR | 1 | UN | 3606482004139 | C | 1 | 10 | 48.5 | 16 | CM | 896 | 896 | G | 7760 | CMQ | 60 | UN | 73606482004138 | 102 | 120 | 80 | CM | 79.06 | 896 | KG | 979200 | CMQ | 5 | UN | 43606482004137 | 30 | 60 | 40 | CM | 5.588 | 896 | KG | 72000 | CMQ | [12 empty] | 1 | UN | 3606482004139 | 10 | 48.5 | 16 | CM | 896 | 896 | G | 7760 | CMQ | 8538909999
18890 | Tabela de Preços de Equipamentos e sistemas de distribuição de energia de Baixa Tensão | 18/05/2026 | Modificação | interruptor NG125NA, 3P, 80A | BT1 | RPT | 190600 | ACTI9 | Power Products | PPCFD | GENERAL PURPOSE | 2 - SMALL & MED BUILDING GENERAL PURPOSE | FTI | FTI | DI | ACTI9 PROTECTION DEVICES INDUSTRIAL | DIFTI | 438.295 | EUR | 1 | UN | 3303430188902 | C | 1 | 8.5 | 12.7 | 12 | CM | 798 | 798 | G | 1295.4 | CMQ | [12 empty] | 18 | UN | 43303430188900 | 30 | 40 | 30 | CM | 14.514 | 798 | KG | 36000 | CMQ | [12 empty] | 1 | UN | 3303430188902 | 8.5 | 12.7 | 12 | CM | 798 | 798 | G | 1295.4 | CMQ | 8536508000
HMIZCCNDC1 | Tabela de Preços de Automação e Controlo | 18/05/2026 | Modificação | Conector de alimentação DC (5 unidades), Harmony P6/FP6 | AC3 | ACI | 188057 | SE IPC ACCESSORIES | Industrial Control | IDHMI | PROGRAMABLE | 7 - INDUSTRY PROGRAMMABLE | PCA | PCA | PC | INDUSTRIAL PC'S | PCPCA | 29.85 | EUR | 1 | UN | 3606481923721 | C | 5 | 3 | 12 | 8 | CM | 32 | 32 | G | 288 | CMQ | [12 empty] | 9 | UN |  | 30 | 40 | 30 | CM | 1.199 | 32 | KG | 36000 | CMQ | [12 empty] | 1 | UN | 3606481923721 | 6.8 | 16.5 | 15.6 | CM | 79 | 32 | G | 1750.32 | CMQ | 8536901000
ATV650C31N4F | Tabela de Preços de Automação e Controlo | 18/05/2026 | Modificação | Variador de velocidade, ATV650, 315 kW, 400...480V, De pé no chão | AC2 | ACI | 146896 | ALTIVAR PROCESS FLOOR | Drives | IDVSD | CONFIGURABLE | 5 - INDUSTRY CONFIGURABLE | FDS | FDS | VF | FLOORSTANDIG DRIVES TO 315KW | VFFDS | 43991.37 | EUR | 1 | UN | 3606485410869 | C | 1 | 214.5 | 110.5 | 120 | CM | 475 | 475 | KG | 2844270 | CMQ | 1 | UN | 3606485410869 | 214.5 | 110.5 | 120 | CM | 475 | 475 | KG | 3029910 | CMQ | [24 empty] | 1 | UN | 3606485410869 | 214.5 | 110.5 | 120 | CM | 475 | 475 | KG | 2844270 | CMQ | 8504409590
LVS08603 | Tabela de Preços de Equipamentos e sistemas de distribuição de energia de Baixa Tensão | 18/05/2026 | Modificação | Estrutura PrismaSeT P L300 P600 | BT6 | DBT | 175795 | PRISMASET P STRUCT | Power Products | PPLVS | GENERAL PURPOSE | 2 - SMALL & MED BUILDING GENERAL PURPOSE | LVE | LVE | L1 | PRISMASET IP40 | L1LVE | 949.695 | EUR | 1 | UN | 3606481879264 | C | 1 | 8.5 | 203.5 | 62.5 | CM | 23 | 23 | KG | 108109.375 | CMQ | 20 | UN |  | 100 | 203.5 | 120 | CM | 485 | 23 | KG | 2442 | DMQ | [24 empty] | 1 | UN | 3606481879264 | 8.5 | 203.5 | 62.5 | CM | 23 | 23 | KG | 108.109 | DMQ | 7326909890
ATV630D75N4Z | Tabela de Preços de Automação e Controlo | 18/05/2026 | Modificação | Variador de velocidade ATV630 - armário de Integração - IP00 - 75KW - 380 ... 480V | AC2 | ACI | 142785 | ALTIVAR 630 | Drives | IDVSD | CONFIGURABLE | 5 - INDUSTRY CONFIGURABLE | SDS | SDS | VM | ADVANCED DRIVES & HVAC | VMSDS | 9657.19 | EUR | 1 | UN | 3606489739829 | C | 1 | 60 | 111 | 42 | CM | 64.5 | 64.5 | KG | 279720 | CMQ | 1 | UN | 3606489739829 | 43.5 | 111 | 59 | CM | 64.5 | 64.5 | KG | 284.882 | DMQ | [24 empty] | 1 | UN | 3606489739829 | 43.5 | 111 | 59 | CM | 64.5 | 64.5 | KG | 284.882 | CMQ | 8504409590
LC1D50AND | Tabela de Preços de Automação e Controlo | 18/05/2026 | Modificação | Contactor Tesys D - 3P(3 NA) - AC-3 - <= 440 V 50 A - 60 V CC bobina standard | BT2 | CUE | 187516 | TESYS DECA CONT. <115A | Power Products | PPCTR | GENERAL PURPOSE | 3 - INDUSTRY GENERAL PURPOSE | TCC | TCC | AC | TESYS CONTROL CONTACTOR | ACTCC | 450.74 | EUR | 1 | UN | 3389118327627 | C | 1 | 6 | 15 | 14 | CM | 850 | 850 | G | 1260 | CMQ | [12 empty] | 10 | UN |  | 15 | 40 | 30 | CM | 10455 | 850 | G | 18 | DMQ | [12 empty] | 1 | UN | 3389118327627 | 60 | 150 | 140 | MM | 850 | 850 | G | 1260 | CMQ | 8536490099
NU600243 | Tabela de Preços de Equipamentos e sistemas de distribuição de energia de Baixa Tensão | 18/05/2026 | Modificação | Nova Unica - Quadro 1 Elemento Antracite/Prata | IS1 | RPT | 181958 | NEW UNICA | Home Solutions | HSCWD | GENERAL PURPOSE | 1 - RESIDENTIAL GENERAL PURPOSE | CLD | CLD | DU | CONNECTED LIVING UNICA | DUCLD | 7.505 | EUR | 1 | UN | 3606486962985 | A | 1 | 0.9 | 8.8 | 8.5 | CM | 19 | 17.2 | G | 67.32 | CMQ | 960 | UN |  | 75 | 80 | 60 | CM | 35.088 | 17.2 | KG | 360000 | CMQ | 120 | UN | 23606486962989 | 30 | 40 | 30 | CM | 3.125 | 17.2 | KG | 36 | DMQ | 10 | UN | 13606486962982 | 10.5 | 12 | 11 | CM | 225 | 17.2 | G | 1386 | CMQ | 1 | UN | 3606486962985 | 0.9 | 8.8 | 8.5 | CM | 18 | 17.2 | G | 0.07 | DMQ | 3925901000
LC1E1201B7 | Tabela de Preços de Equipamentos e sistemas de distribuição de energia de Baixa Tensão | 18/05/2026 | Modificação | Contactor, Easy TeSys Control, LC1E, 3P (3NO), AC-3/AC-3e, <=440 V, 12 A, bobina de 24 V CA, 50/60 Hz, contacto auxiliar 1NC | BT2 | CUE | 133672 | EASY TESYS TVS CTR | Power Products | PPCTR | GENERAL PURPOSE | 2 - SMALL & MED BUILDING GENERAL PURPOSE | TEE | TEE | LC | TESYS EASY & SPECIAL | LCTEE | 61.56 | EUR | 1 | UN | 3606480650000 | C | 1 | 5 | 8.5 | 7.5 | CM | 347 | 347 | G | 318.75 | CMQ | [12 empty] | 36 | UN | 43606480650008 | 15 | 40 | 30 | CM | 12.492 | 347 | KG | 18000 | CMQ | [12 empty] | 1 | UN | 3606480650000 | 5 | 8.5 | 7.5 | CM | 347 | 347 | G | 318.75 | CMQ | 8536419089
CAE31M5 | Tabela de Preços de Equipamentos e sistemas de distribuição de energia de Baixa Tensão | 18/05/2026 | Modificação | Relé de controle, Easy TeSys Control, CAE, 3NO+1NC, <=690V, bobina 220V AC 50Hz | BT2 | CUE | 144052 | EASYPACT TVS ACCESS | Power Products | PPCTR | GENERAL PURPOSE | 2 - SMALL & MED BUILDING GENERAL PURPOSE | TEE | TEE | LC | TESYS EASY & SPECIAL | LCTEE | 55.62 | EUR | 1 | UN | 3606480329456 | C | 1 | 5 | 8.5 | 7.5 | CM | 293 | 293 | G | 318.75 | CMQ | [12 empty] | 36 | UN | 43606480329454 | 15 | 40 | 30 | CM | 10.842 | 293 | KG | 18 | DMQ | [12 empty] | 1 | UN | 3606480329456 | 5 | 8.5 | 7.5 | CM | 293 | 293 | G | 318.75 | CMQ | 8536490099
EPH6100121 | Tabela de Preços de Equipamentos e sistemas de distribuição de energia de Baixa Tensão | 18/05/2026 | Modificação | Asfora - Caixa de superficie 1 elemento - Branco | IS1 | RPT | 181806 | ASFORA | Home Solutions | HSCWD | GENERAL PURPOSE | 1 - RESIDENTIAL GENERAL PURPOSE | CLB | CLB | PS | CONNECTED LIVING BASIC | PSCLB | 4.55 | EUR | 1 | UN | 3606480527425 | A | 1 | 4 | 8 | 8 | CM | 63 | 63 | G | 256 | CMQ | 1536 | UN | 73606480527424 | 128 | 120 | 80 | CM | 130.96 | 63 | KG | 1228800 | CMQ | 96 | UN | 33606480527426 | 30 | 60 | 40 | CM | 7.513 | 63 | KG | 72000 | CMQ | 8 | UN | 13606480527422 | 9 | 27.5 | 18.5 | CM | 574 | 63 | G | 4578.75 | CMQ | 1 | UN | 3606480527425 | 4 | 8 | 8 | CM | 63 | 63 | G | 256 | CMQ | 3925901000
NSYFPLS3654G | Tabela de Preços de Equipamentos e sistemas de distribuição de energia de Baixa Tensão | 18/05/2026 | Modificação | Polyester rear part of PLS box 36x54x13.5cm | EN1 | CUE | 146057 | PanelSeT P IB PLS | Power Products | PPUES | GENERAL PURPOSE | 3 - INDUSTRY GENERAL PURPOSE | UEB | UEB | EB | UE - PLS, TBP, TBS, SL INDUSTRIAL BOXES. | EBUEB | 146.88 | EUR | 1 | UN | 3606480774027 | A4 | 1 | 15 | 38 | 54 | CM | 2.506 | 2.506 | KG | 30780 | CMQ | 56 | UN |  | 1350 | 1200 | 1000 | MM | 150 | 2.506 | KG | 1620 | DMQ | 14 | UN |  | 1020 | 565 | 730 | MM | 35.8 | 2.506 | KG | 420.699 | DMQ | 1 | UN |  | 15 | 38 | 54 | MM | 2.506 | 2.506 | KG | 420.699 | DMQ | 1 | UN | 3606480774027 | 150 | 380 | 540 | MM | 2.506 | 2.506 | KG | 30.78 | DMQ | 8538100000
XPEY110 | Tabela de Preços de Automação e Controlo | 18/05/2026 | Modificação | Interruptor de pedal único XPE-Y - sem tampa - plástico - amarelo - 1NC+1NO | AC3 | ACI | 100387 | Foot Switches & safety | Industrial Control | IDSIG | GENERAL PURPOSE | 3 - INDUSTRY GENERAL PURPOSE | CTS | CTS | SG | SAFETY MACHINE COMPONENTS | SGCTS | 67.79 | EUR | 1 | UN | 3389110221282 | B | 1 | 8.5 | 28.5 | 17 | CM | 700 | 700 | G | 4118.25 | CMQ | [12 empty] | 12 | UN | 43389110221280 | 30 | 60 | 40 | CM | 9.652 | 700 | KG | 72 | DMQ | [12 empty] | 1 | UN | 3389110221282 | 0.85 | 2.85 | 1.7 | DM | 0.7 | 700 | KG | 4.118 | DMQ | 8536508000
ZB5FA38C0 | Tabela de Preços de Automação e Controlo | 18/05/2026 | Modificação | botão flush cabeça para verde label co | AC3 | ACI | 100316 | DIAMETER 22 | Industrial Control | IDSIG | GENERAL PURPOSE | 3 - INDUSTRY GENERAL PURPOSE | CTS | CTS | MP | PUSHBUTTONS | MPCTS | 20.93 | EUR | 1 | UN | 3606489771027 | C | 1 | 8.6 | 5.2 | 4.3 | CM | 22 | 22 | G | 192.296 | CMQ | [12 empty] | 40 | UN |  | 15 | 40 | 30 | CM | 2.555 | 22 | KG | 18000 | CMQ | [12 empty] | 1 | UN | 3606489771027 | 8.6 | 5.2 | 4.3 | CM | 22 | 22 | G | 192.296 | CMQ | 8538909999
ZB5AD5C0 | Tabela de Preços de Automação e Controlo | 18/05/2026 | Modificação | Cabeça selector preta 3 posições retorn central cor cim | AC3 | ACI | 100316 | DIAMETER 22 | Industrial Control | IDSIG | GENERAL PURPOSE | 3 - INDUSTRY GENERAL PURPOSE | CTS | CTS | MP | PUSHBUTTONS | MPCTS | 27.45 | EUR | 1 | UN | 3606489763626 | C | 1 | 3.5 | 5.2 | 4.7 | CM | 22 | 22 | G | 85.54 | CMQ | [36 empty] | 1 | UN | 3606489763626 | 4.2 | 5.2 | 3.3 | CM | 25 | 22 | G | 72.072 | CMQ | 8538909999
GBX080010K | Tabela de Preços de Automação e Controlo | 18/05/2026 | Modificação | caixa redutora GBX - Ø 80 mm - relação 10:1 < 7 arc.min - 38 N.m | AC2 | ACI | 121358 | GEARBOXES | Discrete Automation | IDMST | PROGRAMABLE | 7 - INDUSTRY PROGRAMMABLE | AAM | AAM | DV | MOTION | DVAAM | 524.9 | EUR | 1 | UN | 3606485317496 | B | 1 | 10.8 | 16.6 | 10.8 | CM | 1.946 | 1.946 | KG | 1936.224 | CMQ | [12 empty] | 4 | UN | 43606485317494 | 30 | 40 | 30 | CM | 8.497 | 1.946 | KG | 36 | DMQ | [12 empty] | 1 | UN | 3606485317496 | 166 | 108 | 108 | MM | 1946 | 1.946 | G | 1936224 | MMQ | 8483405190
A9R14492 | Tabela de Preços de Equipamentos e sistemas de distribuição de energia de Baixa Tensão | 18/05/2026 | Modificação | Interruptor diferencial 4P 125A 300MA 400V classe AC | BT1 | RPT | 135006 | ACTI9 | Power Products | PPCFD | GENERAL PURPOSE | 2 - SMALL & MED BUILDING GENERAL PURPOSE | FTD | FTD | DT | ACTI9 PROTECTION DEVICES TERTIARY | DTFTD | 759.545 | EUR | 1 | UN | 3606486868973 | C | 1 | 8 | 9 | 7.5 | CM | 417 | 417 | G | 540 | CMQ | [12 empty] | 12 | UN | 13606486868970 | 15 | 40 | 30 | CM | 5.319 | 417 | KG | 18000 | CMQ | [12 empty] | 1 | UN | 3606486868973 | 8 | 9 | 7.5 | CM | 417 | 417 | G | 540 | CMQ | 8536209090
EPWUPS60KU6PS | Tabela de Preços de Equipamentos e sistemas de distribuição de energia de Baixa Tensão | 18/05/2026 | Modificação | Galaxy PW 2ª geração 60 kVA 3:1 UPS 220 VCA 6 pulsos 384 VCC, arranque 5x8 | ITE | UAI | 180497 | MED INDUSTRIAL 3PH UPS | Secure Power | SP3PH | CONFIGURABLE | 4 - LARGE BUILDING CONFIGURABLE | IT3 | IT3 | I3 | OPTIMUM UPS 3PH | I3IT3 | 26930 | EUR | 1 | UN |  | C | 1 | 2085 | 928 | 928 | MM | 723 | 723 | KG | 1795568.64 | CMQ | [36 empty] | 1 | UN | 731304424130 | 208.5 | 92.8 | 92.8 | CM | 723 | 723 | KG | 1795.569 | DMQ | 8504409590
ZB5FV043C0 | Tabela de Preços de Automação e Controlo | 18/05/2026 | Modificação | Cabeça led piloto flush luminosous vermelho cor cim | AC3 | ACI | 100316 | DIAMETER 22 | Industrial Control | IDSIG | GENERAL PURPOSE | 3 - INDUSTRY GENERAL PURPOSE | CTS | CTS | MP | PUSHBUTTONS | MPCTS | 10.8 | EUR | 1 | UN | 3606489754419 | C | 1 | 5.45 | 5.2 | 4.3 | CM | 28 | 28 | G | 121.862 | CMQ | [12 empty] | 80 | UN |  | 15 | 40 | 30 | CM | 2.695 | 28 | KG | 18000 | CMQ | [12 empty] | 1 | UN | 3606489754419 | 5.5 | 5.2 | 4.3 | CM | 28 | 28 | G | 122.98 | CMQ | 8538909999
LA9F103 | Tabela de Preços de Automação e Controlo | 18/05/2026 | Modificação | jogo de 2 blocos terminais isolados para LR9F557-569 | BT2 | CUE | 187521 | TESYS F COILS | Power Products | PPCTR | GENERAL PURPOSE | 3 - INDUSTRY GENERAL PURPOSE | TCC | TCC | AC | TESYS CONTROL CONTACTOR | ACTCC | 149.865 | EUR | 1 | UN | 3389110543124 | B | 1 | 13 | 21.5 | 8 | CM | 574 | 574 | G | 2236 | CMQ | [12 empty] | 10 | UN | 43389110543122 | 30 | 40 | 30 | CM | 6.149 | 574 | KG | 36 | DMQ | [12 empty] | 1 | UN | 3389110543124 | 1.3 | 2.15 | 0.8 | DM | 0.588 | 574 | KG | 2.236 | DMQ | 8536901000
EPH3400171 | Tabela de Preços de Equipamentos e sistemas de distribuição de energia de Baixa Tensão | 18/05/2026 | Modificação | Asfora - Tomada TV-SAT Terminal 1db - Antracite | IS1 | RPT | 191631 | ASFORA | Home Solutions | HSSPE | GENERAL PURPOSE | 1 - RESIDENTIAL GENERAL PURPOSE | CLB | CLB | PS | CONNECTED LIVING BASIC | PSCLB | 9.49 | EUR | 1 | UN | 3606480729676 | C | 1 | 4 | 8 | 8 | CM | 83 | 83 | G | 256 | CMQ | 480 | UN | 73606480729675 | 45 | 120 | 80 | CM | 58.432 | 83 | KG | 432000 | CMQ | 60 | UN | 43606480729674 | 30 | 40 | 30 | CM | 5.804 | 83 | KG | 36 | DMQ | 10 | UN | 13606480729673 | 9.5 | 27.5 | 18.5 | CM | 909 | 83 | G | 4833.125 | CMQ | 1 | UN | 3606480729676 | 3 | 7.5 | 7.5 | CM | 83 | 83 | G | 168.75 | CMQ | 8536691000
LVS08198 | Tabela de Preços de Equipamentos e sistemas de distribuição de energia de Baixa Tensão | 18/05/2026 | Modificação | Porta Transp. extensao G IP40, 24M | BT6 | DBT | 118897 | PRISMASET G | Power Products | PPLVS | GENERAL PURPOSE | 2 - SMALL & MED BUILDING GENERAL PURPOSE | LVE | LVE | L1 | PRISMASET IP40 | L1LVE | 340.89 | EUR | 1 | UN | 3606481884350 | C | 1 | 7 | 129.5 | 34 | CM | 6.359 | 6.359 | KG | 30821 | CMQ | 30 | UN |  | 85 | 202 | 120 | CM | 218.8 | 6.359 | KG | 2060400 | CMQ | [24 empty] | 1 | UN | 3606481884350 | 7 | 129.5 | 34 | CM | 6.359 | 6.359 | KG | 30821 | CMQ | 9403999090
13945 | Tabela de Preços de Equipamentos e sistemas de distribuição de energia de Baixa Tensão | 18/05/2026 | Modificação | Mureva - Espelho opaco - 18 módulos | BT3 | RPT | 140900 | MUREVA | Power Products | PPCFD | GENERAL PURPOSE | 2 - SMALL & MED BUILDING GENERAL PURPOSE | FTC | FTC | CO | MODULAR ENCLOSURES | COFTC | 13.73 | EUR | 1 | UN | 3303430139454 | B | 1 | 0.5 | 35 | 15 | CM | 214 | 214 | G | 262.5 | CMQ | [12 empty] | 40 | UN | 43303430139452 | 30 | 40 | 30 | CM | 9.047 | 214 | KG | 36000 | CMQ | [12 empty] | 1 | UN | 3303430139454 | 0.05 | 3.5 | 1.5 | DM | 0.214 | 214 | KG | 0.263 | DMQ | 7326909890
LVS03409 | Tabela de Preços de Equipamentos e sistemas de distribuição de energia de Baixa Tensão | 18/05/2026 | Modificação | Platina P NSXm 3P/4P HZ. L650 | BT6 | DBT | 175795 | PRISMASET P STRUCT | Power Products | PPLVS | GENERAL PURPOSE | 2 - SMALL & MED BUILDING GENERAL PURPOSE | LVE | LVE | L1 | PRISMASET IP40 | L1LVE | 245.4 | EUR | 1 | UN | 3606481871565 | C | 1 | 4.8 | 57.4 | 14.7 | CM | 2.055 | 2.055 | KG | 4050.144 | CMQ | 120 | UN |  | 103 | 120 | 80 | CM | 270 | 2.055 | KG | 988.8 | DMQ | 10 | UN | 13606481871562 | 30 | 60 | 40 | CM | 21.404 | 2.055 | KG | 72000 | CMQ | [12 empty] | 1 | UN | 3606481871565 | 4.8 | 57.4 | 14.7 | CM | 2.069 | 2.055 | KG | 4050.144 | CMQ | 7326909890
EZ9EUB118 | Tabela de Preços de Equipamentos e sistemas de distribuição de energia de Baixa Tensão | 18/05/2026 | Modificação | Easy9 EU - Quadro de encastrar - IP40 - 1x18 módulos - porta opaca | BT3 | RPT | 137970 | EASY9 | Power Products | PPCFD | GENERAL PURPOSE | 1 - RESIDENTIAL GENERAL PURPOSE | FDR | FDR | E9 | MODULAR ENCLOUSERS EASY9 | E9FDR | 47.46 | EUR | 1 | UN | 3606486370308 | C | 1 | 10 | 41 | 25 | CM | 1.15 | 1.15 | KG | 10250 | CMQ | 60 | UN |  | 118 | 120 | 80 | CM | 78.12 | 1.15 | KG | 1132800 | CMQ | 5 | UN | 13606486370305 | 53 | 31 | 41 | CM | 6.51 | 1.15 | KG | 67363 | CMQ | [12 empty] | 1 | UN | 3606486370308 | 10 | 41 | 25 | CM | 1.15 | 1.15 | KG | 10250 | CMQ | 8538100000
CAD50G7 | Tabela de Preços de Automação e Controlo | 18/05/2026 | Modificação | TeSys D control relay - 5 NO - <= 690 V - 120 V AC standard coil | BT2 | CUE | 180839 | TESYS DECA CTL RELAY | Power Products | PPCTR | GENERAL PURPOSE | 3 - INDUSTRY GENERAL PURPOSE | TCS | TCS | LD | TESYS CONTROL SWITCH | LDTCS | 69.155 | EUR | 1 | UN | 3389110403091 | C | 1 | 5 | 11.3 | 9.2 | CM | 350 | 350 | G | 519.8 | CMQ | 320 | UN |  | 77 | 60 | 80 | CM | 127.78 | 350 | KG | 369.6 | DMQ | 20 | UN | 43389110403099 | 15 | 40 | 30 | CM | 7455 | 350 | G | 18 | DMQ | [12 empty] | 1 | UN | 3389110403091 | 50 | 113 | 92 | MM | 350 | 350 | G | 519800 | MMQ | 8536490099
DF2FN63 | Tabela de Preços de Equipamentos e sistemas de distribuição de energia de Baixa Tensão | 18/05/2026 | Modificação | TeSys porta-fusível - cartucho fusível 22 x 58 mm gG 63 A - s/ indicação | BT4 | DBT | 187474 | TESYS DF ACCESS. IEC | Power Products | PPCTR | GENERAL PURPOSE | 2 - SMALL & MED BUILDING GENERAL PURPOSE | CCN | CCN | 02 | NSXM, FUPACT, INS <= 630A | 02CCN | 10.47 | EUR | 1 | UN | 3389110503005 | C | 10 | 2.2 | 5.7 | 2.2 | CM | 52 | 52 | G | 27.588 | CMQ | [12 empty] | 120 | UN | 43389110503003 | 15 | 40 | 15 | CM | 6.511 | 52 | KG | 9000 | CMQ | 10 | UN | 13389110503002 | 2.5 | 11.8 | 12 | CM | 525 | 52 | G | 354 | CMQ | 1 | UN | 3389110503005 | 2.5 | 11.8 | 12 | CM | 51 | 52 | G | 354 | CMQ | 8536105090
SRV6KRIRK | Tabela de Preços de Equipamentos e sistemas de distribuição de energia de Baixa Tensão | 18/05/2026 | Modificação | APC Easy UPS On-Line SRV RM 6000 VA 230 V com Kit de Calhas | ITH | UAI | 179991 | MEDIUM EASY UPS ONLINE | Secure Power | SPBPP | GENERAL PURPOSE | 2 - SMALL & MED BUILDING GENERAL PURPOSE | ITH | ITH | E1 | EASY UPS 1PH | E1ITH | 2567.65 | EUR | 1 | UN | 0731304346296 | C | 1 | 123.19 | 60 | 83.6 | CM | 71 | 71 | KG | 617.921 | DMQ | [36 empty] | 1 | UN | 731304346296 | 123.19 | 60 | 83.6 | CM | 71 | 71 | KG | 617.921 | DMQ | 8504409590
RPF2AF7 | Tabela de Preços de Automação e Controlo | 18/05/2026 | Modificação | Relé de potência - 25/30a - 2na - 120vca | AC3 | ACI | 116769 | ELECTROMECA.RELAY SE | Industrial Control | IDSIG | GENERAL PURPOSE | 3 - INDUSTRY GENERAL PURPOSE | ARO | ARO | RM | ELECTROMECHANICAL RELAYS | RMARO | 16.67 | EUR | 1 | UN | 3389119401548 | B | 10 | 3.4 | 6.9 | 4.6 | CM | 85 | 85 | G | 107.916 | CMQ | [12 empty] | 60 | UN | 43389119401546 | 15 | 40 | 30 | CM | 5.837 | 85 | KG | 18 | DMQ | 10 | UN | 13389119401545 | 5.2 | 20 | 14.5 | CM | 921 | 85 | G | 1508 | CMQ | 10 | UN | 13389119401545 | 5.2 | 20 | 14.5 | CM | 921 | 85 | G | 1508 | CMQ | 8536490099
C163160S | Tabela de Preços de Equipamentos e sistemas de distribuição de energia de Baixa Tensão | 18/05/2026 | Modificação | ComPacT INTERRUPTOR NSX160NA CA 3P 160A | BT4 | DBT | 191790 | COMPACT NSX | Power Products | PPCCB | GENERAL PURPOSE | 2 - SMALL & MED BUILDING GENERAL PURPOSE | CCN | CCN | 01 | NSX | 01CCN | 666.75 | EUR | 1 | UN | 3606481999269 | C | 1 | 14 | 19 | 11 | CM | 1.892 | 1.892 | KG | 2926 | CMQ | [12 empty] | 7 | UN | 13606481999266 | 30 | 40 | 30 | CM | 13.626 | 1.892 | KG | 36 | DMQ | [12 empty] | 1 | UN | 3606481999269 | 14 | 19 | 11 | CM | 1.892 | 1.892 | KG | 2926 | CMQ | 8536508000
NSYTPLS2736 | Tabela de Preços de Equipamentos e sistemas de distribuição de energia de Baixa Tensão | 18/05/2026 | Modificação | Transparent polycarbonate cover 27x36x4.5cm | EN1 | CUE | 146057 | PanelSeT P IB PLS | Power Products | PPUES | GENERAL PURPOSE | 3 - INDUSTRY GENERAL PURPOSE | UEB | UEB | EB | UE - PLS, TBP, TBS, SL INDUSTRIAL BOXES. | EBUEB | 42.738 | EUR | 1 | UN | 3606480189715 | A4 | 1 | 5 | 37 | 28 | CM | 428 | 428 | G | 5180 | CMQ | 336 | UN |  | 0 | 0 | 0 |  | 0 | 428 |  | 0 | [13 empty] | 56 | UN |  | 0 | 0 | 0 |  | 0 | 428 |  | 0 |  | 1 | UN | 3606480189715 | 60 | 290 | 380 | MM | 0.42 | 428 | KG | 6.612 | DMQ | 3925908000
METSECT5GJ200 | Tabela de Preços de Equipamentos e sistemas de distribuição de energia de Baixa Tensão | 18/05/2026 | Modificação | Transformador de Corrente Núcleo Aberto - Tipo GJ, p/ barramento - 2000A / 5A | BT7 | DBT | 107955 | CURRENT TRANSFORMERS | Digital Energy | DPLVP | GENERAL PURPOSE | 2 - SMALL & MED BUILDING GENERAL PURPOSE | EMM | EMM | PW | METERS, INSULATION MONITORING & ENERGY SERVERS | PWEMM | 565.675 | EUR | 1 | UN | 3606489608088 | C | 1 | 8.5 | 25 | 19.5 | CM | 3.746 | 3.4 | KG | 4143.75 | CMQ | [12 empty] | 4 | UN | 43606489608086 | 30 | 40 | 30 | CM | 15023 | 3.4 | G | 36 | DMQ | [12 empty] | 1 | UN | 3606489608088 | 243 | 195 | 79 | MM | 3634 | 3.4 | G | 3743.415 | CMQ | 8504318090
XB4BK135B5 | Tabela de Preços de Automação e Controlo | 18/05/2026 | Modificação | Selector iluminado led 24v na + nc amarelo 3p. | AC3 | ACI | 100316 | DIAMETER 22 | Industrial Control | IDSIG | GENERAL PURPOSE | 3 - INDUSTRY GENERAL PURPOSE | CTS | CTS | MP | PUSHBUTTONS | MPCTS | 101.93 | EUR | 1 | UN | 3389118223264 | B | 1 | 5.2 | 8.7 | 3.4 | CM | 110 | 110 | G | 153.816 | CMQ | [12 empty] | 50 | UN | 43389118223262 | 15 | 40 | 30 | CM | 5955 | 110 | G | 18 | DMQ | [12 empty] | 1 | UN | 3389118223264 | 52 | 87 | 33 | MM | 110 | 110 | G | 149292 | MMQ | 8536508000
BLRCH120A144B57 | Tabela de Preços de Equipamentos e sistemas de distribuição de energia de Baixa Tensão | 18/05/2026 | Modificação | VarPlus Can HDuty Capacitor - 12/14.4 kvar - 575 V - 50/60Hz | BTA | PRO | 108145 | PFC COMPONENTS | Digital Energy | DPLVP | CONFIGURABLE | 4 - LARGE BUILDING CONFIGURABLE | APQ | APQ | RB | POWER FACTOR CORRECTION | RBAPQ | 170.985 | EUR | 1 | UN | 3606485254043 | B | 1 | 13 | 30.3 | 12.7 | CM | 1.855 | 1.5 | KG | 5002.53 | CMQ | 60 | UN |  | 75 | 80 | 60 | CM | 122.9 | 1.5 | KG | 360000 | CMQ | 15 | UN | 13606485254040 | 30 | 60 | 40 | CM | 28.225 | 1.5 | KG | 72000 | CMQ | 2 | UN |  | 29 | 39 | 29 | CM | 7.5 | 1.5 | KG | 32.799 | CMQ | 1 | UN | 3606485254043 | 13 | 30.3 | 12.7 | CM | 1.855 | 1.5 | KG | 5002.53 | CMQ | 8532100000
ZBZ007 | Tabela de Preços de Automação e Controlo | 18/05/2026 | Modificação | Clip para bloco de contacto | AC3 | ACI | 100316 | DIAMETER 22 | Industrial Control | IDSIG | GENERAL PURPOSE | 3 - INDUSTRY GENERAL PURPOSE | CTS | CTS | MP | PUSHBUTTONS | MPCTS | 3.49 | EUR | 1 | UN | 3389110516838 | B | 10 | 0.8 | 2.8 | 2.6 | CM | 0.8 | 0.8 | G | 5.824 | CMQ | [12 empty] | 800 | UN | 43389110516836 | 15 | 40 | 15 | CM | 927 | 0.8 | G | 9000 | CMQ | 10 | UN | 23389110516832 | 2 | 10 | 8 | CM | 9 | 0.8 | G | 160 | CMQ | 10 | UN | 23389110516832 | 2 | 10 | 8 | CM | 9 | 0.8 | G | 160 | CMQ | 7326909890
NSYTRAL410BL | Tabela de Preços de Equipamentos e sistemas de distribuição de energia de Baixa Tensão | 18/05/2026 | Modificação | BAR LIG ENCAIX AZUL 10P P/ BOR | BT6 | DBT | 108693 | LINERGY MULTISTAND T.B | Power Products | PPLVS | GENERAL PURPOSE | 2 - SMALL & MED BUILDING GENERAL PURPOSE | LVE | LVE | L3 | LINERGY | L3LVE | 6.075 | EUR | 1 | UN | 3606480534188 | C | 10 | 1 | 15.5 | 8 | CM | 9 | 9 | G | 124 | CMQ | [12 empty] | 400 | UN | 43606480534186 | 15 | 40 | 15 | CM | 4225 | 9 | G | 9 | DMQ | 10 | UN | 23606480534182 | 10 | 155 | 80 | MM | 100 | 9 | G | 124 | CMQ | 10 | UN | 23606480534182 | 10 | 155 | 80 | MM | 100 | 9 | G | 124 | CMQ | 8536901000
BMH1403P26F2A | Tabela de Preços de Automação e Controlo | 18/05/2026 | Modificação | servo motor BMH - 24 Nm - 4000 rpm - untapped shaft - with brake - IP65/IP67 | AC2 | ACI | 132912 | SERVO MOTORS | Discrete Automation | IDMST | PROGRAMABLE | 7 - INDUSTRY PROGRAMMABLE | AAM | AAM | DV | MOTION | DVAAM | 2309.84 | EUR | 1 | UN | 3606485208282 | C | 1 | 26 | 60 | 20 | CM | 18.83 | 18.53 | KG | 31200 | CMQ | [36 empty] | 1 | UN | 3606485208282 | 2.6 | 2 | 6 | DM | 18.83 | 18.53 | KG | 31.2 | DMQ | 8501522089
A9DC7616 | Tabela de Preços de Equipamentos e sistemas de distribuição de energia de Baixa Tensão | 18/05/2026 | Modificação | Acti9 iCV40N - disjuntor diferencial - 1P+N - 16 A - C - 6000A - 300mA - tipo A | BT1 | RPT | 135006 | ACTI9 | Power Products | PPCFD | GENERAL PURPOSE | 2 - SMALL & MED BUILDING GENERAL PURPOSE | FTD | FTD | DT | ACTI9 PROTECTION DEVICES TERTIARY | DTFTD | 136.055 | EUR | 1 | UN | 3606489444204 | C | 1 | 4 | 10 | 8.2 | CM | 204 | 190 | G | 328 | CMQ | [12 empty] | 54 | UN | 43606489444202 | 30 | 40 | 30 | CM | 11.465 | 190 | KG | 36000 | CMQ | 6 | UN |  | 9 | 25 | 10.5 | CM | 1.293 | 190 | KG | 2362.5 | CMQ | 1 | UN | 3606489444204 | 4 | 10 | 8.2 | CM | 204 | 190 | G | 328 | CMQ | 8536201090
TPCDIO10 | Tabela de Preços de Equipamentos e sistemas de distribuição de energia de Baixa Tensão | 18/05/2026 | Modificação | Módulo de entrada para TransferPacT, proteção contra incêndio por impulso de 24VDC | BT4 | DBT | 189630 | TRANSFERPACT SX | Power Products | PPATS | CONFIGURABLE | 4 - LARGE BUILDING CONFIGURABLE | ATS | ATS | AT | ATS – AUTOMATIC TRANSFER SWITCH | ATATS | 209.285 | EUR | 1 | UN | 3606481066015 | C | 1 | 2 | 6.9 | 5.7 | CM | 140 | 40 | G | 78.66 | CMQ | [12 empty] | 20 | UN | 13606481066012 | 150 | 400 | 300 | MM | 3300 | 40 | G | 18000000 | MMQ | [12 empty] | 1 | UN | 3606481066015 | 5.7 | 2 | 6.9 | CM | 140 | 40 | G | 78660 | MMQ | 8538909189
A9K17125 | Tabela de Preços de Equipamentos e sistemas de distribuição de energia de Baixa Tensão | 18/05/2026 | Modificação | Acti9 iK60N - Disjuntor - 1P - 25A - Curva C - 6000A (IEC 60898-1) | BT1 | RPT | 190600 | ACTI9 | Power Products | PPCFD | GENERAL PURPOSE | 2 - SMALL & MED BUILDING GENERAL PURPOSE | FTK | FTK | DR | ACTI9 PROTECTION DEVICES IK60 1PN & 2P | DRFTK | 16.38 | EUR | 1 | UN | 3606480390746 | A | 1 | 7.3 | 8.5 | 1.8 | CM | 101 | 101 | G | 111.69 | CMQ | 1056 | UN |  | 45 | 120 | 80 | CM | 126.52 | 101 | KG | 432000 | CMQ | 132 | UN | 43606480390744 | 30 | 40 | 30 | CM | 14.315 | 101 | KG | 36000 | CMQ | 12 | UN | 13606480390743 | 8.1 | 22.4 | 9.8 | CM | 1.257 | 101 | KG | 1799.81 | CMQ | 1 | UN | 3606480390746 | 7.3 | 8.5 | 1.8 | CM | 101 | 101 | G | 128.25 | CMQ | 8536201090
LC1DT25B7 | Tabela de Preços de Automação e Controlo | 18/05/2026 | Modificação | Contactor Tesys D - 4P(4 NA) - AC-1 - <= 440 V 25 A - 24 V CA 50/60 Hz bobina | BT2 | CUE | 187516 | TESYS DECA CONT. <115A | Power Products | PPCTR | GENERAL PURPOSE | 3 - INDUSTRY GENERAL PURPOSE | TCC | TCC | AC | TESYS CONTROL CONTACTOR | ACTCC | 88.715 | EUR | 1 | UN | 3389110244540 | A | 1 | 5.5 | 12 | 9.5 | CM | 388 | 388 | G | 627 | CMQ | 256 | UN |  | 75 | 80 | 60 | CM | 120.5 | 388 | KG | 360 | DMQ | 16 | UN | 43389110244548 | 15 | 40 | 30 | CM | 6.8 | 388 | KG | 18 | DMQ | [12 empty] | 1 | UN | 3389110244540 | 5.5 | 12 | 9.5 | CM | 388 | 388 | G | 627 | CMQ | 8536419089
ZB5SZ3 | Tabela de Preços de Automação e Controlo | 18/05/2026 | Modificação | Tampão redondo para unidades ø 22 mm - preto - conjunto de 10 | AC3 | ACI | 100316 | DIAMETER 22 | Industrial Control | IDSIG | GENERAL PURPOSE | 3 - INDUSTRY GENERAL PURPOSE | CTS | CTS | MP | PUSHBUTTONS | MPCTS | 3.01 | EUR | 1 | UN | 3389110099522 | A | 10 | 2.5 | 3 | 3 | CM | 8 | 8 | G | 22.5 | CMQ | 3200 | UN | 73389110099521 | 75 | 80 | 60 | CM | 44.924 | 8 | KG | 360000 | CMQ | 400 | UN | 43389110099520 | 30 | 40 | 30 | CM | 4.3 | 8 | KG | 36000 | CMQ | 10 | UN | 13389110099529 | 9 | 7 | 7 | CM | 96 | 8 | G | 441 | CMQ | 10 | UN | 13389110099529 | 9 | 7 | 7 | CM | 96 | 8 | G | 441 | CMQ | 3926909790
LRD365L | Tabela de Preços de Automação e Controlo | 18/05/2026 | Modificação | Relé de proteção térmico Tesys LRD - 48...65 A - classe 20 | BT2 | CUE | 107932 | TESYS DECA GL OLR â‰¤80A | Power Products | PPCTR | GENERAL PURPOSE | 3 - INDUSTRY GENERAL PURPOSE | TPP | TPP | GM | TESYS POWER & PROTECT | GMTPP | 411.98 | EUR | 1 | UN | 3389119215589 | B | 1 | 6.2 | 13.6 | 10.3 | CM | 411 | 411 | G | 868.496 | CMQ | [12 empty] | 13 | UN | 43389119215587 | 15 | 40 | 30 | CM | 5.863 | 411 | KG | 18 | DMQ | [12 empty] | 1 | UN | 3389119215589 | 0.65 | 1.4 | 1.1 | DM | 0.416 | 411 | KG | 1.001 | DMQ | 8536490099
NU360118 | Tabela de Preços de Equipamentos e sistemas de distribuição de energia de Baixa Tensão | 18/05/2026 | Modificação | Receptor de áudio Bluetouh, Nova Unica, mecanismo, 15/16V DC, 265V AC, branco | IS1 | RPT | 181958 | NEW UNICA | Home Solutions | HSCWD | GENERAL PURPOSE | 1 - RESIDENTIAL GENERAL PURPOSE | CLD | CLD | DU | CONNECTED LIVING UNICA | DUCLD | 462.585 | EUR | 1 | UN | 3606481955395 | C | 1 | 5.5 | 14.5 | 10.5 | CM | 226 | 226 | G | 837.375 | CMQ | 268 | UN | 3606481955395 | 77 | 80 | 60 | CM | 60.568 | 226 | KG | 369600000 | HLT | 67 | UN | 23606481955399 | 30 | 60 | 40 | CM | 15.954 | 226 | KG | 72000 | CMQ | 1 | UN | 3606481955395 | 5.5 | 14.5 | 10.5 | CM | 226 | 226 | G | 837.375 | CMQ | 1 | UN | 3606481955395 | 5.5 | 14.5 | 10.5 | CM | 226 | 226 | G | 837.375 | CMQ | 8536699099
C5AWM | Tabela de Preços de Equipamentos e sistemas de distribuição de energia de Baixa Tensão | 18/05/2026 | Modificação | Micrologic 5.0A Extraivel Manual NS630b-1600 | BT8 | DBT | 181460 | NS 630B-3200 TU & ACC | Power Products | PPCCB | CONFIGURABLE | 4 - LARGE BUILDING CONFIGURABLE | CCB | CCB | PL | COMPACT NS >= 630A | PLCCB | 2588.48 | EUR | 1 | UN | 3606482098367 | C | 0 | 2 | 2 | 1 | CM | 10 | 10 | G | 4 | CMQ | [36 empty] | 1 | UN | 3606482098367 | 2 | 2 | 1 | DM | 10 | 10 | G | 4 | CMQ | 8536309000
XAPK1501 | Tabela de Preços de Automação e Controlo | 18/05/2026 | Modificação | Harmony XAP, XB2 SL, estação de controlo vazia, liga de zinco, amarelo, M20, 1 furo 22mm, 80 x 80 x 77, UL cULus | AC3 | ACI | 100375 | ENCLOSURES&SAFETY C.S. | Industrial Control | IDSIG | GENERAL PURPOSE | 3 - INDUSTRY GENERAL PURPOSE | CTS | CTS | MP | PUSHBUTTONS | MPCTS | 85.39 | EUR | 1 | UN | 3389110001129 | A | 1 | 8.5 | 9.2 | 9 | CM | 786 | 786 | G | 703.8 | CMQ | [12 empty] | 12 | UN | 13389110001126 | 150 | 400 | 300 | MM | 9.795 | 786 | KG | 18000000 | MMQ | [12 empty] | 1 | UN | 3389110001129 | 8.5 | 9.2 | 9 | CM | 786 | 786 | G | 703.8 | CMQ | 7907000090
DZ5MS10 | Tabela de Preços de Equipamentos e sistemas de distribuição de energia de Baixa Tensão | 18/05/2026 | Modificação | Combined support bracket (vertical) | EN1 | CUE | 119490 | PanelSeT S FS Accessor | Power Products | PPUES | GENERAL PURPOSE | 3 - INDUSTRY GENERAL PURPOSE | UEC | UEC | EC | UE-STEEL WALL MOUNT. ENCLOSURE, CRN, S3D, CM AND CABLE GLAND | ECUEC | 1.7255 | EUR | 1 | UN | 3389110557053 | C4 | 10 | 1 | 10 | 8 | CM | 54 | 54 | G | 80 | CMQ | 2880 | UN | 73389110557052 | 80 | 60 | 80 | CM | 174.427 | 54 | KG | 384 | DMQ | 120 | UN | 43389110557051 | 15 | 40 | 15 | CM | 6600 | 54 | G | 9 | DMQ | [12 empty] | 10 | UN | 13389110557050 | 30 | 100 | 70 | MM | 550 | 54 | G | 210 | CMQ | 8538909999
ZB4BD47 | Tabela de Preços de Automação e Controlo | 18/05/2026 | Modificação | Cabeça selector 2 posições fijas preto | AC3 | ACI | 100316 | DIAMETER 22 | Industrial Control | IDSIG | GENERAL PURPOSE | 3 - INDUSTRY GENERAL PURPOSE | CTS | CTS | MP | PUSHBUTTONS | MPCTS | 30.16 | EUR | 1 | UN | 3389110827026 | C | 1 | 3.4 | 5.3 | 4.6 | CM | 48 | 48 | G | 82.892 | CMQ | [12 empty] | 1 | UN | 3389110827026 | 33 | 52 | 48 | MM | 44 | 48 | G | 82368 | MMQ | [12 empty] | 1 | UN | 3389110827026 | 5.6 | 5.4 | 3.4 | CM | 44 | 48 | G | 102.82 | CMQ | 8538909999
XPSUEP34AC | Tabela de Preços de Automação e Controlo | 18/05/2026 | Modificação | Módulo seguridad UEP categoria 4 48-230V mola | AC4 | ACI | 188010 | WIRED SE SAFETY MODULE | Discrete Automation | IDMST | CONFIGURABLE | 5 - INDUSTRY CONFIGURABLE | ABA | ABA | AX | SAFETY LOGICAL CONTROL | AXABA | 204.73 | EUR | 1 | UN | 3606489601782 | C | 1 | 6.8 | 15.8 | 14 | CM | 303 | 180 | G | 1504.16 | CMQ | [12 empty] | 16 | UN | 43606489601780 | 30 | 40 | 30 | CM | 5.241 | 180 | KG | 36 | DMQ | [12 empty] | 1 | UN | 3606489601782 | 0.65 | 1.35 | 1.55 | DM | 0.3 | 180 | KG | 1.36 | DMQ | 8536490099
BSH0553P02A2A | Tabela de Preços de Automação e Controlo | 18/05/2026 | Modificação | AC servo motor BSH - 1.3 N.m - 3000 rpm - untapped shaft - without brake - IP50 | AC2 | ACI | 132912 | SERVO MOTORS | Discrete Automation | IDMST | PROGRAMABLE | 7 - INDUSTRY PROGRAMMABLE | AAM | AAM | DV | MOTION | DVAAM | 1488.85 | EUR | 1 | UN | 3389118159303 | C | 1 | 11.43 | 39.37 | 18.796 | CM | 2.186 | 2.186 | KG | 8458.183 | CMQ | [12 empty] | 2 | UN |  | 30 | 60 | 40 | CM | 3.952 | 2.186 | KG | 72000 | CMQ | [12 empty] | 1 | UN | 3389118159303 | 123 | 377 | 128 | MM | 1400 | 2.186 | G | 5935.49 | CMQ | 8501510090
TA63D3L6304TPE | Tabela de Preços de Equipamentos e sistemas de distribuição de energia de Baixa Tensão | 18/05/2026 | Modificação | TransferPacT Active Automatic, 630A, 400V, 3P, tamanho 630A | BT4 | DBT | 189630 | TRANSFERPACT SX | Power Products | PPATS | CONFIGURABLE | 4 - LARGE BUILDING CONFIGURABLE | ATS | ATS | AT | ATS – AUTOMATIC TRANSFER SWITCH | ATATS | 6850.24 | EUR | 1 | UN | 3606485953038 | C | 1 | 72 | 80 | 60 | CM | 35.999 | 21.38 | KG | 345600 | CMQ | 1 | UN |  | 72 | 80 | 60 | CM | 36 | 21.38 | KG | 345600 | CMQ | [24 empty] | 1 | UN | 3606485953038 | 73.5 | 80 | 60 | DM | 34.38 | 21.38 | KG | 352.8 | DMQ | 8536508000
RMNF22TB30 | Tabela de Preços de Automação e Controlo | 18/05/2026 | Modificação | Controlo de lançamento nfc monitaje multifase 3fases | AC3 | ACI | 104947 | CONTROL RELAYS | Industrial Control | IDSIG | GENERAL PURPOSE | 3 - INDUSTRY GENERAL PURPOSE | ARO | ARO | RE | ELECTRONIC RELAYS | REARO | 139.65 | EUR | 1 | UN | 3606489591120 | A | 1 | 3 | 10.8 | 10 | CM | 138 | 125 | G | 324 | CMQ | [12 empty] | 36 | UN | 43606489591128 | 15 | 40 | 30 | CM | 5.578 | 125 | KG | 18000 | CMQ | [12 empty] | 1 | UN | 3606489591120 | 9.6 | 10.8 | 2.5 | CM | 136 | 125 | G | 259.2 | CMQ | 8536490099
VLVAF6P03521AB | Tabela de Preços de Equipamentos e sistemas de distribuição de energia de Baixa Tensão | 18/05/2026 | Modificação | Banco do Condensador de VarSet auto 550kvar DR3,8 xxB 400V 50Hz | BTA | PRO | 136396 | PFC EQUIPMENT | Digital Energy | DPLVP | CONFIGURABLE | 4 - LARGE BUILDING CONFIGURABLE | APQ | APQ | RB | POWER FACTOR CORRECTION | RBAPQ | 31009.995 | EUR | 1 | UN | 3606480599453 | C | 1 | 80 | 230 | 156 | CM | 590 | 590 | KG | 2870400 | CMQ | 1 | UN |  | 23 | 15.6 | 8 | DM | 626 | 590 | KG | 2870.4 | DMQ | [24 empty] | 1 | UN | 3606480599453 | 23 | 15.6 | 8 | DM | 602 | 590 | KG | 2870.4 | DMQ | 8537109199
EZ9F56425 | Tabela de Preços de Equipamentos e sistemas de distribuição de energia de Baixa Tensão | 18/05/2026 | Modificação | Easy9, disjuntor 4P, 25A, curva C, 6000A (IEC/EN 60898-1) | BT1 | RPT | 190615 | EASY9 | Power Products | PPCFD | GENERAL PURPOSE | 1 - RESIDENTIAL GENERAL PURPOSE | FDR | FDR | FB | APARENTA MODULAR EASY9 TERCIARIO / 6KA & TYPE A | FBFDR | 61.35 | EUR | 1 | UN | 3606480587931 | C | 1 | 7.5 | 8.5 | 7.1 | CM | 434 | 434 | G | 452.625 | CMQ | 576 | UN |  | 75 | 80 | 120 | CM | 296.015 | 434 | KG | 720000 | CMQ | 36 | UN | 43606480587939 | 30 | 40 | 30 | CM | 15.624 | 434 | KG | 36000 | CMQ | 3 | UN | 13606480587938 | 8.5 | 22 | 9 | CM | 1366 | 434 | G | 1605.12 | CMQ | 1 | UN | 3606480587931 | 7.5 | 8.5 | 7.1 | CM | 434 | 434 | G | 452.625 | CMQ | 8536201090
AR3300B2 | Tabela de Preços de Equipamentos e sistemas de distribuição de energia de Baixa Tensão | 18/05/2026 | Modificação | Rack de servidor APC NetShelter SX de 2ª geração, 42U, 1991A x 600W x 1200P mm, com laterais, preto | ITE | UAI | 132665 | RACKS AND ENCLOSURES | Secure Power | SPRSY | CONFIGURABLE | 4 - LARGE BUILDING CONFIGURABLE | ILB | ILB | IR | OPTIMUM RACKS & ACCESSORIES | IRILB | 2989.35 | EUR | 1 | UN | 0731304642206 | C | 1 | 212.8 | 132.3 | 74.8 | CM | 149.09 | 149.09 | KG | 2105877.312 | CMQ | [36 empty] | 1 | UN | 731304642206 | 212.8 | 132.3 | 74.8 | CM | 149.09 | 149.09 | KG | 2105.877 | DMQ | 9403208000
C080H32EFM | Tabela de Preços de Equipamentos e sistemas de distribuição de energia de Baixa Tensão | 18/05/2026 | Modificação | NS800H 70kA 3P 800A Fixo Manual 2.0E | BT8 | DBT | 133346 | COMPACT NS 630B-1600 | Power Products | PPCCB | CONFIGURABLE | 4 - LARGE BUILDING CONFIGURABLE | CCB | CCB | PL | COMPACT NS >= 630A | PLCCB | 7048.385 | EUR | 1 | UN | 3606482100589 | C | 1 | 30 | 60 | 40 | CM | 12.915 | 12.915 | KG | 72000 | CMQ | [12 empty] | 1 | UN | 3606482100589 | 30 | 60 | 40 | CM | 12.915 | 12.915 | KG | 72000 | CMQ | [12 empty] | 1 | UN | 3606482100589 | 30 | 60 | 40 | CM | 12.915 | 12.915 | KG | 72000 | CMQ | 8536209090
32609 | Tabela de Preços de Equipamentos e sistemas de distribuição de energia de Baixa Tensão | 18/05/2026 | Modificação | platina de enccravamento mecânico - Compact NS400...630 | BT4 | DBT | 180949 | TRANSFERPACT ACC&AUX | Power Products | PPATS | CONFIGURABLE | 4 - LARGE BUILDING CONFIGURABLE | ATS | ATS | AS | TRANSFERPACT NSX-NS ACCESSORIES | ASATS | 760.75 | EUR | 1 | UN | 3303430326090 | A | 1 | 15.8 | 54.4 | 42.6 | CM | 6.622 | 6.622 | KG | 36615.552 | CMQ | 10 | UN | 73303430326099 | 61 | 120 | 80 | CM | 81.02 | 6.622 | KG | 585600 | CMQ | [24 empty] | 1 | UN | 3303430326090 | 15.8 | 54.4 | 42.6 | CM | 6.622 | 6.622 | KG | 36615.552 | CMQ | 8538909999
A9F78416 | Tabela de Preços de Equipamentos e sistemas de distribuição de energia de Baixa Tensão | 18/05/2026 | Modificação | Acti9 iC60N - Disjuntor - 4P - 16A - Curva B - 6000A (IEC 60898-1) - 10 kA (IEC 60947-2) | BT1 | RPT | 190600 | ACTI9 | Power Products | PPCFD | GENERAL PURPOSE | 2 - SMALL & MED BUILDING GENERAL PURPOSE | FTD | FTD | DT | ACTI9 PROTECTION DEVICES TERTIARY | DTFTD | 162.03 | EUR | 1 | UN | 3606480092961 | A | 1 | 7.2 | 9.5 | 7.3 | CM | 434 | 434 | G | 499.32 | CMQ | [12 empty] | 33 | UN | 43606480092969 | 30 | 40 | 30 | CM | 15.276 | 434 | KG | 36000 | CMQ | 3 | UN | 13606480092968 | 8 | 22.5 | 9.8 | CM | 1.347 | 434 | KG | 1764 | CMQ | 1 | UN | 3606480092961 | 7.2 | 9.5 | 7.3 | CM | 434 | 434 | G | 499.32 | CMQ | 8536201090
XB7EV04BP | Tabela de Preços de Automação e Controlo | 18/05/2026 | Modificação | Luz piloto led vermelha - 24v ac/dc ip65 | AC3 | ACI | 100316 | DIAMETER 22 | Industrial Control | IDSIG | GENERAL PURPOSE | 3 - INDUSTRY GENERAL PURPOSE | CTS | CTS | MP | PUSHBUTTONS | MPCTS | 10.26 | EUR | 1 | UN | 3389110839739 | A | 10 | 3 | 5.2 | 3 | CM | 18 | 18 | G | 46.8 | CMQ | 3200 | UN |  | 75 | 80 | 60 | CM | 76.992 | 18 | KG | 360000 | CMQ | 100 | UN | 43389110839737 | 15 | 40 | 15 | CM | 2.156 | 18 | KG | 9000 | CMQ | 10 | UN | 23389110839733 | 4 | 17.5 | 13 | CM | 184 | 18 | G | 910 | CMQ | 10 | UN | 23389110839733 | 4 | 17.5 | 13 | CM | 184 | 18 | G | 910 | CMQ | 8531807000
A9N18479 | Tabela de Preços de Equipamentos e sistemas de distribuição de energia de Baixa Tensão | 18/05/2026 | Modificação | C120H - disjuntor - 4P - 80A - curva C | BT1 | RPT | 190600 | ACTI9 | Power Products | PPCFD | GENERAL PURPOSE | 2 - SMALL & MED BUILDING GENERAL PURPOSE | FTI | FTI | DI | ACTI9 PROTECTION DEVICES INDUSTRIAL | DIFTI | 605.425 | EUR | 1 | UN | 3606480380501 | A | 1 | 7.5 | 10.8 | 8.8 | CM | 772 | 772 | G | 712.8 | CMQ | [12 empty] | 18 | UN | 43606480380509 | 30 | 40 | 30 | CM | 14.857 | 772 | KG | 36000 | CMQ | 3 | UN | 13606480380508 | 8.5 | 33.1 | 9.5 | CM | 2.395 | 772 | KG | 2672.825 | CMQ | 1 | UN | 3606480380501 | 7.5 | 10.8 | 8.8 | CM | 776 | 772 | G | 712.8 | CMQ | 8536209090
M9P22602 | Tabela de Preços de Equipamentos e sistemas de distribuição de energia de Baixa Tensão | 18/05/2026 | Modificação | Multi 9 - N40N - MCB - 1P + N - 2 A - C Curve - 240 V - 10 kA | BT1 | RPT | 190621 | MULTI9 | Power Products | PPCFD | GENERAL PURPOSE | 2 - SMALL & MED BUILDING GENERAL PURPOSE | FTD | FTD | D9 | MULTI9 PROTECTION FOR OEM | D9FTD | 61.355 | EUR | 1 | UN | 3606480572227 | C | 1 | 7.5 | 9 | 1.8 | CM | 115 | 115 | G | 121.5 | CMQ | [12 empty] | 72 | UN | 43606480572225 | 30 | 40 | 30 | CM | 8.947 | 115 | KG | 36 | DMQ | 12 | UN | 13606480572224 | 0.8 | 2.2 | 0.9 | DM | 1.41 | 115 | KG | 1.584 | DMQ | 1 | UN | 3606480572227 | 7.5 | 9 | 1.8 | CM | 115 | 115 | G | 121.5 | CMQ | 8536201090
M9F43315 | Tabela de Preços de Equipamentos e sistemas de distribuição de energia de Baixa Tensão | 18/05/2026 | Modificação | Multi9 - Disjuntor C60BP, 3P, 15A, curva D, 10kA (UL489), 10kA (IEC/EN 60947-2) | BT1 | RPT | 190621 | MULTI9 | Power Products | PPCFD | GENERAL PURPOSE | 2 - SMALL & MED BUILDING GENERAL PURPOSE | FTD | FTD | D9 | MULTI9 PROTECTION FOR OEM | D9FTD | 606.455 | EUR | 1 | UN | 3606481170460 | C | 1 | 7.5 | 10.3 | 5.4 | CM | 366 | 366 | G | 417.15 | CMQ | [12 empty] | 36 | UN | 43606481170468 | 30 | 40 | 30 | CM | 14.14 | 366 | KG | 36 | DMQ | 4 | UN | 13606481170467 | 0.82 | 2.2 | 1.1 | DM | 1.517 | 366 | KG | 1.984 | DMQ | 1 | UN | 3606481170460 | 7.5 | 10.3 | 5.4 | CM | 366 | 366 | G | 417.15 | CMQ | 8536201090
NSYHPF2B3M84 | Tabela de Preços de Equipamentos e sistemas de distribuição de energia de Baixa Tensão | 18/05/2026 | Modificação | Spacial SFM horizontal busbar barrier 3M - form 2b - W800xD400 mm | EN1 | CUE | 163210 | PanelSeT S FS ElecDist | Power Products | PPUES | GENERAL PURPOSE | 3 - INDUSTRY GENERAL PURPOSE | UEA | UEA | EA | UE - FLOOR STANDING ENCLOSURES, SF, SM, AND SFP, IN STEEL. | EAUEA | 330.165 | EUR | 1 | UN | 3606480850769 | C | 1 | 74 | 6 | 41 | CM | 5.818 | 5.818 | KG | 18204 | CMQ | 18 | UN | 73606480850768 | 460 | 1200 | 800 | MM | 120.2 | 5.818 | KG | 441.6 | DMQ | [24 empty] | 1 | UN | 3606480850769 | 740 | 60 | 410 | MM | 5.818 | 5.818 | KG | 18.204 | DMQ | 8538100000
A9MEM3355 | Tabela de Preços de Equipamentos e sistemas de distribuição de energia de Baixa Tensão | 18/05/2026 | Modificação | Contador de energia iEM3355 3F 125A Cl1 ModBus MID | BT7 | DBT | 191812 | DIN RAIL METERS | Digital Energy | DPLVP | GENERAL PURPOSE | 2 - SMALL & MED BUILDING GENERAL PURPOSE | EMM | EMM | PW | METERS, INSULATION MONITORING & ENERGY SERVERS | PWEMM | 676.74 | EUR | 1 | UN | 3606480696428 | A | 1 | 8.5 | 13.1 | 11.3 | CM | 698 | 580 | G | 1258.255 | CMQ | 384 | UN |  | 80 | 110 | 120 | CM | 286.536 | 580 | KG | 1056000 | CMQ | 18 | UN | 43606480696426 | 30 | 40 | 30 | CM | 13.087 | 580 | KG | 36000 | CMQ | [12 empty] | 1 | UN | 3606480696428 | 8.5 | 13 | 11 | CM | 680 | 580 | G | 1215.5 | CMQ | 9028301900
GV2LE16K1F7 | Tabela de Preços de Automação e Controlo | 18/05/2026 | Modificação | DOL combination starter - TeSys GV2-LE | BT2 | CUE | 187662 | COMBINATION STARTERS | Power Products | PPCTR | GENERAL PURPOSE | 3 - INDUSTRY GENERAL PURPOSE | TCC | TCC | AC | TESYS CONTROL CONTACTOR | ACTCC | 205.715 | EUR | 1 | UN | 3389110801842 | C | 1 | 5 | 8.5 | 16 | CM | 481 | 481 | G | 680 | CMQ | 192 | UN | 73389110801841 | 77 | 60 | 80 | CM | 108.132 | 481 | KG | 369.6 | DMQ | 12 | UN | 43389110801840 | 15 | 40 | 30 | CM | 6227 | 481 | G | 18 | DMQ | [12 empty] | 1 | UN | 3389110801842 | 5 | 8.5 | 16 | CM | 483 | 481 | G | 680 | CMQ | 8536201090
VZ1L150U170T | Tabela de Preços de Automação e Controlo | 18/05/2026 | Modificação | indutância de linha para Altistart 48 - 0.17 mH - 150 A - IP00 | AC2 | ACI | 133021 | OPTIONS/ACCESS.ATS | Drives | IDVSD | CONFIGURABLE | 5 - INDUSTRY CONFIGURABLE | SDS | SDS | AP | ADVANCED SOFT STARTERS | APSDS | 2682.02 | EUR | 1 | UN | 3389110890730 | B | 1 | 32 | 37 | 25 | CM | 18.7 | 18.7 | KG | 29600 | CMQ | 4 | UN | 73389110890739 | 73.5 | 60 | 80 | CM | 87.8 | 18.7 | KG | 352.8 | DMQ | [24 empty] | 1 | UN | 3389110890730 | 3.2 | 3.7 | 2.5 | DM | 18.7 | 18.7 | KG | 29.6 | DMQ | 8504500000
VW3A1104R30 | Tabela de Preços de Automação e Controlo | 18/05/2026 | Modificação | Cabo de 3 m, para ligação de consola gráfica à distância | AC2 | ACI | 147863 | KEYPAD ACCESS. | Drives | IDVSD | CONFIGURABLE | 5 - INDUSTRY CONFIGURABLE | SDS | SDS | VM | ADVANCED DRIVES & HVAC | VMSDS | 29.82 | EUR | 1 | UN | 3389118070400 | A | 1 | 3 | 14 | 13 | CM | 135 | 135 | G | 546 | CMQ | 400 | UN |  | 77 | 60 | 80 | CM | 68.26 | 135 | KG | 369600 | CMQ | 50 | UN | 43389118070408 | 30 | 40 | 30 | CM | 7.47 | 135 | KG | 36000 | CMQ | [12 empty] | 1 | UN | 3389118070400 | 3.4 | 14.9 | 13.1 | CM | 134 | 135 | G | 663.646 | CMQ | 8544429090
A9F75420 | Tabela de Preços de Equipamentos e sistemas de distribuição de energia de Baixa Tensão | 18/05/2026 | Modificação | Acti9 iC60N - Disjuntor - 4P - 20A - Curva D - 6000A (IEC 60898-1) - 10 kA (IEC 60947-2) | BT1 | RPT | 190600 | ACTI9 | Power Products | PPCFD | GENERAL PURPOSE | 2 - SMALL & MED BUILDING GENERAL PURPOSE | FTD | FTD | DT | ACTI9 PROTECTION DEVICES TERTIARY | DTFTD | 172.875 | EUR | 1 | UN | 3606480081118 | A | 1 | 7.5 | 9.5 | 7.2 | CM | 452 | 452 | G | 513 | CMQ | [12 empty] | 33 | UN | 43606480081116 | 30 | 40 | 30 | CM | 16.17 | 452 | KG | 36000 | CMQ | 3 | UN | 13606480081115 | 2.93 | 20 | 30 | CM | 1.42 | 452 | KG | 1758 | CMQ | 1 | UN | 3606480081118 | 7.5 | 9.5 | 7.2 | CM | 452 | 452 | G | 513 | CMQ | 8536201090
SL09160 | Tabela de Preços de Equipamentos e sistemas de distribuição de energia de Baixa Tensão | 18/05/2026 | Modificação | Mounting Plate SL Box 220x168 | EN1 | CUE | 163203 | PanelSeT P IB SL SCH | Power Products | PPUES | GENERAL PURPOSE | 3 - INDUSTRY GENERAL PURPOSE | UEB | UEB | EB | UE - PLS, TBP, TBS, SL INDUSTRIAL BOXES. | EBUEB | 14.28 | EUR | 1 | UN | 3606480499999 | A4 | 10 | 19.5 | 0.2 | 14 | CM | 304 | 304 | G | 54.6 | CMQ | 2000 | UN | 73606480499998 | 500 | 1200 | 1000 | MM | 629 | 304 | KG | 600 | DMQ | [24 empty] | 10 | UN | 13606480499996 | 195 | 20 | 140 | MM | 3.04 | 304 | KG | 0.546 | DMQ | 8538100000
VW3M5102R500 | Tabela de Preços de Automação e Controlo | 18/05/2026 | Modificação | Cabo alimentação - entre Servo motor BSH e servodrive- 4 x 2,5 mm² + 2 x 1 mm² - 50 m | AC2 | ACI | 138932 | SERVO MOTOR ACCESS | Discrete Automation | IDMST | PROGRAMABLE | 7 - INDUSTRY PROGRAMMABLE | AAM | AAM | DV | MOTION | DVAAM | 744.19 | EUR | 1 | UN | 3389119210850 | C | 1 | 20 | 40 | 40 | CM | 15.4 | 6.3 | KG | 32000 | CMQ | [36 empty] | 1 | UN | 3389119210850 | 2 | 4 | 4 | DM | 15.4 | 6.3 | KG | 32 | DMQ | 8544429090
PKS62G | Tabela de Preços de Equipamentos e sistemas de distribuição de energia de Baixa Tensão | 18/05/2026 | Modificação | PratiKa socket - grey - 2P + E - 10/16 A - 250 V - German - IP54 - flush - side | BT3 | RPT | 140900 | MUREVA | Power Products | PPCFD | GENERAL PURPOSE | 2 - SMALL & MED BUILDING GENERAL PURPOSE | FTC | FTC | PK | PK INDUSTRIAL PLUGS & SOCKETS | PKFTC | 14.42 | EUR | 1 | UN | 3303432319939 | C | 20 | 4 | 8.5 | 6.5 | CM | 56.7 | 56.7 | G | 221 | CMQ | 480 | UN |  | 45 | 120 | 80 | CM | 44.6 | 56.7 | KG | 432000 | CMQ | 60 | UN | 43303432319937 | 30 | 40 | 30 | CM | 4.075 | 56.7 | KG | 36000 | CMQ | 20 | UN | 23303432319933 | 14 | 28.5 | 19 | CM | 1.219 | 56.7 | KG | 7581 | CMQ | 1 | UN | 3303432319939 | 4.3 | 8.5 | 6.5 | CM | 57 | 56.7 | G | 237.575 | CMQ | 8536699099
NSYTBS292412 | Tabela de Preços de Equipamentos e sistemas de distribuição de energia de Baixa Tensão | 18/05/2026 | Modificação | Caixa ABS IP66 IK07 RAL7035 Int.H275W225D120 Ext.H291W241D128 Cobertura opaca H20 | EN1 | CUE | 130500 | PanelSeT P IB TBS TBP | Power Products | PPUES | GENERAL PURPOSE | 3 - INDUSTRY GENERAL PURPOSE | UEB | UEB | EB | UE - PLS, TBP, TBS, SL INDUSTRIAL BOXES. | EBUEB | 102.612 | EUR | 1 | UN | 3606480165382 | A4 | 1 | 14 | 31 | 25 | CM | 1.015 | 1.015 | KG | 10850 | CMQ | 72 | UN | 73606480165381 | 1360 | 1200 | 800 | MM | 95 | 1.015 | KG | 1305.6 | DMQ | 6 | UN |  | 405 | 600 | 400 | MM | 7.46 | 1.015 | KG | 97.2 | DMQ | 1 | UN | 3606480165382 | 0 | 0 | 0 |  | 1.08 | 1.015 | KG | 10.85 | DMQ | 1 | UN | 3606480165382 | 140 | 310 | 250 | MM | 1.08 | 1.015 | KG | 10.85 | DMQ | 9403700000
A9C20834 | Tabela de Preços de Equipamentos e sistemas de distribuição de energia de Baixa Tensão | 18/05/2026 | Modificação | iCT - 2 pólos - 2 NA - 25 A - 220..240 V CA | BT1 | RPT | 135006 | ACTI9 | Power Products | PPCFD | GENERAL PURPOSE | 2 - SMALL & MED BUILDING GENERAL PURPOSE | FTI | FTI | DI | ACTI9 PROTECTION DEVICES INDUSTRIAL | DIFTI | 105.965 | EUR | 1 | UN | 3606480088599 | A | 1 | 4 | 12.1 | 11.2 | CM | 234 | 234 | G | 542.08 | CMQ | 288 | UN | 73606480088598 | 75 | 80 | 60 | CM | 82.5 | 234 | KG | 360 | DMQ | 36 | UN | 43606480088597 | 30 | 40 | 30 | CM | 9.42 | 234 | KG | 36 | DMQ | 6 | UN | 13606480088596 | 11.5 | 25 | 12.5 | CM | 1.487 | 234 | KG | 3593.75 | CMQ | 1 | UN | 3606480088599 | 4 | 12.1 | 11.2 | CM | 234 | 234 | G | 542.08 | CMQ | 8536490099
A9C64210 | Tabela de Preços de Equipamentos e sistemas de distribuição de energia de Baixa Tensão | 18/05/2026 | Modificação | Reflex iC60H Ti24 10 A 2P curva B disjuntor com controlo integrado | BT1 | RPT | 135006 | ACTI9 | Power Products | PPCFD | GENERAL PURPOSE | 2 - SMALL & MED BUILDING GENERAL PURPOSE | FTI | FTI | DI | ACTI9 PROTECTION DEVICES INDUSTRIAL | DIFTI | 612.54 | EUR | 1 | UN | 3606480454950 | C | 1 | 9 | 16.7 | 11.2 | CM | 562 | 562 | G | 1683.36 | CMQ | [12 empty] | 14 | UN | 43606480454958 | 30 | 40 | 30 | CM | 8.173 | 562 | KG | 36000 | CMQ | [12 empty] | 1 | UN | 3606480454950 | 9 | 16.7 | 11.2 | CM | 562 | 562 | G | 1683.36 | CMQ | 8536201090
ZB4BW943 | Tabela de Preços de Automação e Controlo | 18/05/2026 | Modificação | cabeça de botão de pressão iluminada - Ø 22 - vermelha | AC3 | ACI | 100316 | DIAMETER 22 | Industrial Control | IDSIG | GENERAL PURPOSE | 3 - INDUSTRY GENERAL PURPOSE | CTS | CTS | MP | PUSHBUTTONS | MPCTS | 23.66 | EUR | 1 | UN | 3389110889925 | B | 1 | 5.4 | 4.4 | 3.4 | CM | 28 | 26 | G | 80.784 | CMQ | [12 empty] | 100 | UN | 43389110889923 | 15 | 40 | 30 | CM | 3.255 | 26 | KG | 18 | DMQ | 5 | UN | 53389110889920 | 5.4 | 26.5 | 3.4 | CM | 140 | 26 | G | 486.54 | CMQ | 1 | UN | 3389110889925 | 3.4 | 5.4 | 4.4 | CM | 28 | 26 | G | 80.78 | CMQ | 8538909999
NSYSM1612402DP | Tabela de Preços de Equipamentos e sistemas de distribuição de energia de Baixa Tensão | 18/05/2026 | Modificação | Armário compacto PanelSeT SM com placa de montagem - 1600x1200x400 mm | EN1 | CUE | 119415 | PanelSeT S FS SM | Power Products | PPUES | GENERAL PURPOSE | 3 - INDUSTRY GENERAL PURPOSE | UEA | UEA | EA | UE - FLOOR STANDING ENCLOSURES, SF, SM, AND SFP, IN STEEL. | EAUEA | 2507.7015 | EUR | 1 | UN | 3606485120171 | A4 | 1 | 173 | 49 | 125 | CM | 151 | 151 | KG | 1059625 | CMQ | 1 | UN |  | 173 | 49 | 124.5 | CM | 138.5 | 151 | KG | 1055386.5 | CMQ | [24 empty] | 1 | UN | 3606485120171 | 173 | 49 | 124.5 | CM | 138.5 | 151 | KG | 1055386.5 | CMQ | 9403208000
ELM04BU | Tabela de Preços de Soluções de Conectividade | 18/05/2026 | Modificação | Painel metálico EasyLogic 4 botões com retroiluminação | GE1 | PRO | 181671 | LIVING SPACE ROOM&HMI | Digital Energy | DBPRD | GENERAL PURPOSE | 2B- BUILDING MANAGEMENT OFFER GENERAL PURPOSE | FDB | FDB | FD | FIELD DEVICES BMS | FDFDB | 55.66 | EUR | 1 | UN | 3606487872122 | C | 1 | 1.41 | 8.6 | 8.6 | CM | 140 | 140 | G | 104.284 | CMQ | 864 | UN |  | 14.4 | 120 | 80 | CM | 143.544 | 140 | KG | 138.24 | DMQ | 36 | UN | 13606487872129 | 30 | 40 | 30 | CM | 5.481 | 140 | KG | 36 | DMQ | [12 empty] | 1 | UN | 3606487872122 | 1.41 | 8.6 | 8.6 | CM | 140 | 140 | G | 104.284 | CMQ | 8537109899
LC2D18M7 | Tabela de Preços de Automação e Controlo | 18/05/2026 | Modificação | Inversor Tesys D - 3P(3 NA) - AC-3 - <= 440 V 18 A - 220 V CA bobina | BT2 | CUE | 187516 | TESYS DECA CONT. <115A | Power Products | PPCTR | GENERAL PURPOSE | 3 - INDUSTRY GENERAL PURPOSE | TCC | TCC | AC | TESYS CONTROL CONTACTOR | ACTCC | 258.94 | EUR | 1 | UN | 3389110386462 | B | 1 | 14 | 11.4 | 9.4 | CM | 807 | 807 | G | 1500.24 | CMQ | [12 empty] | 6 | UN | 43389110386460 | 15 | 40 | 30 | CM | 5.297 | 807 | KG | 18 | DMQ | [12 empty] | 1 | UN | 3389110386462 | 1.4 | 1.14 | 0.94 | DM | 0.807 | 807 | KG | 1.5 | DMQ | 8536490099
C10H4TM063 | Tabela de Preços de Equipamentos e sistemas de distribuição de energia de Baixa Tensão | 18/05/2026 | Modificação | ComPacT DISJUNTOR NSX100H 70kA CA 4P4D 63A TMD | BT4 | DBT | 191790 | COMPACT NSX | Power Products | PPCCB | GENERAL PURPOSE | 2 - SMALL & MED BUILDING GENERAL PURPOSE | CCN | CCN | 01 | NSX | 01CCN | 883.97 | EUR | 1 | UN | 3606481998941 | C | 1 | 14 | 19 | 15 | CM | 2.79 | 2.29 | KG | 3990 | CMQ | [12 empty] | 1 | UN |  | 30 | 40 | 30 | CM | 2.342 | 2.29 | KG | 36000 | CMQ | [12 empty] | 1 | UN | 3606481998941 | 15 | 19 | 17 | CM | 2.342 | 2.29 | KG | 4845 | CMQ | 8536201090
ZB5AC480 | Tabela de Preços de Automação e Controlo | 18/05/2026 | Modificação | Cabeça de botão para ambiente acim essivo - vermelho - sem marcação | AC3 | ACI | 100316 | DIAMETER 22 | Industrial Control | IDSIG | GENERAL PURPOSE | 3 - INDUSTRY GENERAL PURPOSE | CTS | CTS | MP | PUSHBUTTONS | MPCTS | 47.08 | EUR | 1 | UN | 3606480444821 | B | 1 | 3.8 | 3.7 | 3.7 | CM | 24 | 24 | G | 52.022 | CMQ | [12 empty] | 100 | UN | 43606480444829 | 15 | 40 | 30 | CM | 2.687 | 24 | KG | 18 | DMQ | [12 empty] | 1 | UN | 3606480444821 | 3.8 | 3.7 | 3.7 | CM | 24 | 24 | G | 52.022 | CMQ | 8536508000
MTN5215-6037 | Tabela de Preços de Equipamentos e sistemas de distribuição de energia de Baixa Tensão | 18/05/2026 | Modificação | D-Life - Tecla botão pressão estores - Branco Mate | IS1 | RPT | 181950 | MERTEN SYSTEM D | Home Solutions | HSCWD | GENERAL PURPOSE | 1 - RESIDENTIAL GENERAL PURPOSE | CLD | CLD | 40 | CONNECTED LIVING MERTEN | 40CLD | 13.17 | EUR | 1 | UN | 3606482163812 | C | 1 | 2.2 | 7.6 | 7.4 | CM | 20 | 13 | G | 123.728 | CMQ | [12 empty] | 150 | UN | 13606482163819 | 18.5 | 40 | 30 | CM | 3.45 | 13 | KG | 22200 | CMQ | [12 empty] | 1 | UN | 3606482163812 | 7.1 | 7.1 | 9 | CM | 20 | 13 | G | 453.69 | CMQ | 8538909999
HMIYHDD01T21 | Tabela de Preços de Automação e Controlo | 18/05/2026 | Modificação | Hard disk, Harmony iPC, Drive 1TB Blank | AC3 | ACI | 188057 | SE IPC ACCESSORIES | Industrial Control | IDHMI | PROGRAMABLE | 7 - INDUSTRY PROGRAMMABLE | PCA | PCA | PC | INDUSTRIAL PC'S | PCPCA | 372.385 | EUR | 1 | UN | 3606485439648 | C | 1 | 6 | 16 | 14 | CM | 150 | 100 | G | 1344 | CMQ | [36 empty] | 1 | UN | 3606485439648 | 54 | 160 | 138 | MM | 150 | 100 | G | 1192320 | MMQ | 8471702000
MIP99038 | Tabela de Preços de Equipamentos e sistemas de distribuição de energia de Baixa Tensão | 18/05/2026 | Modificação | Resi9 MP - Bornes terminal terra - 8 furos | BT3 | RPT | 137969 | RESI9 | Power Products | PPCFD | GENERAL PURPOSE | 1 - RESIDENTIAL GENERAL PURPOSE | FR9 | FR9 | C9 | FD RESIDENTIAL - COF | C9FR9 | 7.26 | EUR | 1 | UN | 3606480168024 | B | 1 | 0.6 | 6 | 1.7 | CM | 30 | 30 | G | 6.12 | CMQ | [12 empty] | 350 | UN | 43606480168022 | 30 | 40 | 30 | CM | 10.987 | 30 | KG | 36 | DMQ | [12 empty] | 1 | UN | 3606480168024 | 0.6 | 6 | 1.7 | CM | 30 | 30 | G | 6.12 | CMQ | 8536909500
CCT15860 | Tabela de Preços de Equipamentos e sistemas de distribuição de energia de Baixa Tensão | 18/05/2026 | Modificação | Acti 9 - kit de programação para IHP/IC | BT1 | RPT | 191004 | DIN SAE | Power Products | PPCFD | GENERAL PURPOSE | 1 - RESIDENTIAL GENERAL PURPOSE | CLD | CLD | DZ | CONNECTED LIVING TIMER | DZCLD | 224.35 | EUR | 1 | UN | 3303431063727 | C | 1 | 7.9 | 10.5 | 10.2 | CM | 136 | 136 | G | 846.09 | CMQ | [12 empty] | 22 | UN | 43303431063725 | 30 | 40 | 30 | CM | 3.501 | 136 | KG | 36 | DMQ | [12 empty] | 1 | UN | 3303431063727 | 0.9 | 1.55 | 1.1 | DM | 0.17 | 136 | KG | 1.535 | DMQ | 8471900000
LVS08888 | Tabela de Preços de Equipamentos e sistemas de distribuição de energia de Baixa Tensão | 18/05/2026 | Modificação | Placa passa cabos Armario G IP30 L300 | BT6 | DBT | 118897 | PRISMASET G | Power Products | PPLVS | GENERAL PURPOSE | 2 - SMALL & MED BUILDING GENERAL PURPOSE | LVE | LVE | L1 | PRISMASET IP40 | L1LVE | 89.46 | EUR | 1 | UN | 3606481884138 | C | 1 | 2.3 | 29 | 16 | CM | 507 | 507 | G | 1067.2 | CMQ | 32 | UN | 3606481884138 | 28 | 120 | 80 | CM | 30 | 507 | KG | 268800 | CMQ | 4 | UN | 13606481884135 | 15 | 40 | 30 | CM | 2.247 | 507 | KG | 18 | DMQ | [12 empty] | 1 | UN | 3606481884138 | 2.3 | 29 | 16 | CM | 507 | 507 | G | 1067.2 | CMQ | 7326909890
9001KS34FBH13 | Tabela de Preços de Automação e Controlo | 18/05/2026 | Modificação | SELECTOR SWITCH 600VAC 10A 30MM T-K | AC3 | ACI | 100301 | DIAMETER 30 | Industrial Control | IDSIG | GENERAL PURPOSE | 3 - INDUSTRY GENERAL PURPOSE | CTS | CTS | MP | PUSHBUTTONS | MPCTS | 135.34 | EUR | 1 | UN | 3389110912180 | C | 1 | 4.6 | 9.5 | 5.999 | CM | 226.796 | 226.796 | G | 262.156 | CMQ | [12 empty] | 24 | UN |  | 15 | 40 | 15 | CM | 5443.104 | 226.796 | G | 9 | DMQ | [12 empty] | 1 | UN | 785901126195 | 4.6 | 9.5 | 5.999 | CM | 226.796 | 226.796 | G | 262.156 | CMQ | 8536508000
LVS08801 | Tabela de Preços de Equipamentos e sistemas de distribuição de energia de Baixa Tensão | 18/05/2026 | Modificação | 2 aneis de elevacao G IP30 | BT6 | DBT | 118897 | PRISMASET G | Power Products | PPLVS | GENERAL PURPOSE | 2 - SMALL & MED BUILDING GENERAL PURPOSE | LVE | LVE | L1 | PRISMASET IP40 | L1LVE | 139.04 | EUR | 1 | UN | 3606481871657 | C | 1 | 2.5 | 14.5 | 5 | CM | 361.2 | 361.2 | G | 181.25 | CMQ | [12 empty] | 20 | UN | 13606481871654 | 15 | 40 | 30 | CM | 7.59 | 361.2 | KG | 18 | DMQ | [12 empty] | 1 | UN | 3606481871657 | 2.5 | 14.5 | 5 | CM | 369 | 361.2 | G | 181.25 | CMQ | 7326909890
BLRCH042A050B48 | Tabela de Preços de Equipamentos e sistemas de distribuição de energia de Baixa Tensão | 18/05/2026 | Modificação | VarPlus Can HDuty Capacitor - 4.2/5 kvar - 480 V - 50/60Hz | BTA | PRO | 108145 | PFC COMPONENTS | Digital Energy | DPLVP | CONFIGURABLE | 4 - LARGE BUILDING CONFIGURABLE | APQ | APQ | RB | POWER FACTOR CORRECTION | RBAPQ | 66.495 | EUR | 1 | UN | 3606485255668 | B | 1 | 12 | 29 | 12 | CM | 752 | 752 | G | 4176 | CMQ | 72 | UN |  | 77 | 60 | 80 | CM | 58.304 | 752 | KG | 369600 | CMQ | 15 | UN | 43606485255666 | 30 | 60 | 40 | CM | 12.184 | 752 | KG | 72000 | CMQ | 3 | UN |  | 11 | 28 | 27 | CM | 2.71 | 752 | KG | 8316 | CMQ | 1 | UN | 3606485255668 | 12 | 29 | 12 | CM | 752 | 752 | G | 4176 | CMQ | 8532100000
METSECT5GG120 | Tabela de Preços de Equipamentos e sistemas de distribuição de energia de Baixa Tensão | 18/05/2026 | Modificação | Transformador de Corrente Núcleo Aberto - Tipo GG, p/ barramento - 1200A / 5A | BT7 | DBT | 107955 | CURRENT TRANSFORMERS | Digital Energy | DPLVP | GENERAL PURPOSE | 2 - SMALL & MED BUILDING GENERAL PURPOSE | EMM | EMM | PW | METERS, INSULATION MONITORING & ENERGY SERVERS | PWEMM | 421.41 | EUR | 1 | UN | 3606489608019 | C | 1 | 6.5 | 20 | 16 | CM | 1.55 | 1.55 | KG | 2080 | CMQ | [12 empty] | 8 | UN | 43606489608017 | 30 | 40 | 30 | CM | 12767 | 1.55 | G | 36 | DMQ | [12 empty] | 1 | UN | 3606489608019 | 198 | 155 | 58 | MM | 1535 | 1.55 | G | 1780.02 | CMQ | 8504318090
NSYBCE6 | Tabela de Preços de Equipamentos e sistemas de distribuição de energia de Baixa Tensão | 18/05/2026 | Modificação | Spacial SF brush flexible cable entry gaskets - 25 mm - 600 mm enclosure | EN1 | CUE | 119490 | PanelSeT S FS Accessor | Power Products | PPUES | GENERAL PURPOSE | 3 - INDUSTRY GENERAL PURPOSE | UEA | UEA | EA | UE - FLOOR STANDING ENCLOSURES, SF, SM, AND SFP, IN STEEL. | EAUEA | 39.951 | EUR | 1 | UN | 3606485130057 | A4 | 1 | 8 | 43.5 | 8 | CM | 228 | 228 | G | 2784 | CMQ | 200 | UN |  | 1000 | 1200 | 1000 | MM | 155 | 228 | KG | 1200 | DMQ | [24 empty] | 1 | UN | 3606485130057 | 40 | 455 | 80 | MM | 0.248 | 228 | KG | 1.181 | DMQ | 9603909900
ZB4BG6TEC10 | Tabela de Preços de Automação e Controlo | 18/05/2026 | Modificação | Cabeça selector 2posições com llave tec10 | AC3 | ACI | 100316 | DIAMETER 22 | Industrial Control | IDSIG | GENERAL PURPOSE | 3 - INDUSTRY GENERAL PURPOSE | CTS | CTS | MP | PUSHBUTTONS | MPCTS | 168.5 | EUR | 1 | UN | 3389110058208 | C | 1 | 5.8 | 3 | 3 | CM | 130 | 130 | G | 52.2 | CMQ | [36 empty] | 1 | UN | 3389110058208 | 5.8 | 3 | 3 | CM | 130 | 130 | G | 52.2 | CMQ | 8538909999
ZB5AW933 | Tabela de Preços de Automação e Controlo | 18/05/2026 | Modificação | Cabeça de botão de pressão iluminada - ø 22 - verde | AC3 | ACI | 100316 | DIAMETER 22 | Industrial Control | IDSIG | GENERAL PURPOSE | 3 - INDUSTRY GENERAL PURPOSE | CTS | CTS | MP | PUSHBUTTONS | MPCTS | 15.27 | EUR | 1 | UN | 3389110924336 | B | 1 | 5.4 | 4.5 | 3.3 | CM | 17 | 16 | G | 80.19 | CMQ | [12 empty] | 100 | UN | 43389110924334 | 15 | 40 | 30 | CM | 2.008 | 16 | KG | 18 | DMQ | 5 | UN | 53389110924331 | 5.4 | 22.5 | 3.3 | CM | 85 | 16 | G | 400.95 | CMQ | 1 | UN | 3389110924336 | 3.3 | 5.4 | 4.5 | CM | 17 | 16 | G | 80.19 | CMQ | 8538909999
RM35TF36 | Tabela de Preços de Automação e Controlo | 18/05/2026 | Modificação | Relé de controlo trifásico Harmony, 480 a 690 VCA, sequência de fases, falha de fase, desequilíbrio de fases, subtensão e sobretensão | AC3 | ACI | 104947 | CONTROL RELAYS | Industrial Control | IDSIG | GENERAL PURPOSE | 3 - INDUSTRY GENERAL PURPOSE | ARO | ARO | RE | ELECTRONIC RELAYS | REARO | 292.37 | EUR | 1 | UN | 3606487344667 | C | 1 | 4.7 | 9.7 | 8 | CM | 140 | 140 | G | 364.72 | CMQ | 576 | UN |  | 104.6 | 80 | 60 | CM | 94.086 | 140 | KG | 502080 | CMQ | 48 | UN | 13606487344664 | 30 | 40 | 30 | CM | 7.132 | 140 | KG | 36000 | CMQ | [12 empty] | 1 | UN | 3606487344667 | 4.8 | 9.7 | 7.8 | CM | 139.4 | 140 | G | 363.168 | CMQ | 8536490099
KSB160SE5 | Tabela de Preços de Equipamentos e sistemas de distribuição de energia de Baixa Tensão | 18/05/2026 | Modificação | TAP OFF UNIT 160A FUSE T00 | BT9 | PRO | 100797 | CANALIS KS | Power Products | PPLVB | CONFIGURABLE | 4 - LARGE BUILDING CONFIGURABLE | BUS | BUS | B3 | BUSWAY (NOT LIGTHING) | B3BUS | 2115.17 | EUR | 1 | UN | 3606480005718 | C | 1 | 28 | 50.5 | 33.5 | CM | 9.464 | 9.464 | KG | 47369 | CMQ | 8 | UN |  | 72 | 120 | 80 | CM | 95 | 9.464 | KG | 691.2 | DMQ | [12 empty] | 1 | UN |  | 2.6 | 4.9 | 3.4 | DM | 13.4 | 9.464 | KG | 43.316 | DMQ | 1 | UN | 3606480005718 | 2.6 | 4.9 | 3.4 | DM | 13.4 | 9.464 | KG | 43.316 | DMQ | 8536900100
NSYTRP43 | Tabela de Preços de Equipamentos e sistemas de distribuição de energia de Baixa Tensão | 18/05/2026 | Modificação | bornes, Linergy TR, tipo push-in, passagem, 3 pontos, 4mm², cinzento, conjunto de 50 | BT6 | DBT | 108693 | LINERGY MULTISTAND T.B | Power Products | PPLVS | GENERAL PURPOSE | 2 - SMALL & MED BUILDING GENERAL PURPOSE | LVE | LVE | L3 | LINERGY | L3LVE | 3.4 | EUR | 1 | UN | 3606480533297 | C | 50 | 0.8 | 6.7 | 3.5 | CM | 10 | 10 | G | 18.76 | CMQ | [12 empty] | 750 | UN | 43606480533295 | 30 | 40 | 30 | CM | 8.745 | 10 | KG | 36000 | CMQ | 50 | UN | 13606480533294 | 4.5 | 31.5 | 9.5 | CM | 551 | 10 | G | 1346.625 | CMQ | 50 | UN | 13606480533294 | 4.5 | 31.5 | 9.5 | CM | 551 | 10 | G | 1346.625 | CMQ | 8536901000
A9DF7625 | Tabela de Preços de Equipamentos e sistemas de distribuição de energia de Baixa Tensão | 18/05/2026 | Modificação | Acti9 iCV40N - disjuntor diferencial - 1P+N - 25 A - C - 6000A - 300mA - A-SI | BT1 | RPT | 135006 | ACTI9 | Power Products | PPCFD | GENERAL PURPOSE | 2 - SMALL & MED BUILDING GENERAL PURPOSE | FTD | FTD | DT | ACTI9 PROTECTION DEVICES TERTIARY | DTFTD | 184.02 | EUR | 1 | UN | 3606489444488 | A | 1 | 4 | 10 | 8.2 | CM | 211 | 211 | G | 328 | CMQ | 432 | UN |  | 44.4 | 120 | 80 | CM | 114.888 | 211 | KG | 426240 | CMQ | 54 | UN | 43606489444486 | 30 | 40 | 30 | CM | 11.814 | 211 | KG | 36000 | CMQ | [12 empty] | 1 | UN | 3606489444488 | 4 | 10 | 8.2 | CM | 211 | 211 | G | 328 | CMQ | 8536201090
ZB5FH02 | Tabela de Preços de Automação e Controlo | 18/05/2026 | Modificação | botão flush preto cabeça de casal press | AC3 | ACI | 100316 | DIAMETER 22 | Industrial Control | IDSIG | GENERAL PURPOSE | 3 - INDUSTRY GENERAL PURPOSE | CTS | CTS | MP | PUSHBUTTONS | MPCTS | 36.69 | EUR | 1 | UN | 3606481361424 | C | 1 | 4.3 | 5.5 | 5.3 | CM | 25 | 25 | G | 125.345 | CMQ | [36 empty] | 1 | UN | 3606481361424 | 5.5 | 5.2 | 4.3 | CM | 25 | 25 | G | 122.98 | CMQ | 3926909790
NU600643 | Tabela de Preços de Equipamentos e sistemas de distribuição de energia de Baixa Tensão | 18/05/2026 | Modificação | Nova Unica - Quadro 3 Elementos Unica Deco Antracite/Prata | IS1 | RPT | 181958 | NEW UNICA | Home Solutions | HSCWD | GENERAL PURPOSE | 1 - RESIDENTIAL GENERAL PURPOSE | CLD | CLD | DU | CONNECTED LIVING UNICA | DUCLD | 23.245 | EUR | 1 | UN | 3606486963005 | A | 1 | 0.9 | 23 | 8.5 | CM | 42 | 40.4 | G | 175.95 | CMQ | 480 | UN |  | 75 | 80 | 60 | CM | 37.025 | 40.4 | KG | 360 | DMQ | 30 | UN | 23606486963009 | 15 | 40 | 30 | CM | 1.915 | 40.4 | KG | 18000 | CMQ | 5 | UN | 13606486963002 | 5.5 | 25.2 | 11 | CM | 269 | 40.4 | G | 1524.6 | CMQ | 1 | UN | 3606486963005 | 0.9 | 23 | 8.5 | CM | 42 | 40.4 | G | 175.95 | CMQ | 3925901000
LVS04743 | Tabela de Preços de Equipamentos e sistemas de distribuição de energia de Baixa Tensão | 18/05/2026 | Modificação | Barra CU flexivel 20x3 250A C=1,8m | BT6 | DBT | 175684 | LINERGY IEC SYSTEMS | Power Products | PPLVS | GENERAL PURPOSE | 2 - SMALL & MED BUILDING GENERAL PURPOSE | LVE | LVE | L1 | PRISMASET IP40 | L1LVE | 112.745 | EUR | 1 | UN | 3606481868244 | C | 1 | 2 | 193 | 11.5 | CM | 1.561 | 1.561 | KG | 4439 | CMQ | 130 | UN |  | 34 | 200 | 120 | CM | 218.4 | 1.561 | KG | 816 | DMQ | [24 empty] | 1 | UN | 3606481868244 | 2 | 193 | 11.5 | CM | 1.68 | 1.561 | KG | 4439 | CMQ | 8544499590
METSEHDPM300A5 | Tabela de Preços de Equipamentos e sistemas de distribuição de energia de Baixa Tensão | 18/05/2026 | Modificação | Transformador de corremte de núcleo aberto HDPM6000S, 300 A, cabo 5in, para solução em tira | BT7 | DBT | 187268 | ADVANCED METERS | Digital Energy | DPLVP | GENERAL PURPOSE | 2 - SMALL & MED BUILDING GENERAL PURPOSE | EMM | EMM | PW | METERS, INSULATION MONITORING & ENERGY SERVERS | PWEMM | 178.255 | EUR | 1 | UN | 3606481985576 | C | 1 | 20.32 | 20.32 | 20.32 | CM | 439 | 439 | G | 8390.177 | CMQ | [36 empty] | 1 | UN | 3606481985576 | 20.3 | 20.3 | 20.3 | CM | 400 | 439 | G | 8365.427 | CMQ | 8504312990
TCSESL043F23F0 | Tabela de Preços de Automação e Controlo | 18/05/2026 | Modificação | ConneXium Lite Managed Switch - 4 portas para cobre | AC1 | ACI | 110562 | MODICON SWITCH | Discrete Automation | IDPAC | PROGRAMABLE | 7 - INDUSTRY PROGRAMMABLE | AAP | AAP | HI | AUTOMATION PLANT | HIAAP | 303.02 | EUR | 1 | UN | 3606480762277 | B | 1 | 3.6 | 17.6 | 12.4 | CM | 153 | 103 | G | 785.664 | CMQ | [12 empty] | 28 | UN | 43606480762275 | 30 | 40 | 30 | CM | 5.161 | 103 | KG | 36000 | CMQ | [12 empty] | 1 | UN | 3606480762277 | 3.6 | 17.6 | 12.4 | CM | 153 | 103 | G | 785.664 | CMQ | 8517620000
BSH0553P02F2A | Tabela de Preços de Automação e Controlo | 18/05/2026 | Modificação | AC Servo motor BSH - 1.3 N.m - 3000 rpm - eixo liso- com freio - IP50 | AC2 | ACI | 132912 | SERVO MOTORS | Discrete Automation | IDMST | PROGRAMABLE | 7 - INDUSTRY PROGRAMMABLE | AAM | AAM | DV | MOTION | DVAAM | 1651.47 | EUR | 1 | UN | 3389118159082 | C | 1 | 11.7 | 39.9 | 19.4 | CM | 2.378 | 2.378 | KG | 9056.502 | CMQ | [12 empty] | 2 | UN |  | 30 | 60 | 40 | CM | 4.252 | 2.378 | KG | 72000 | CMQ | [12 empty] | 1 | UN | 3389118159082 | 123 | 377 | 128 | MM | 1550 | 2.378 | G | 5935.49 | CMQ | 8501510090
A9K17225 | Tabela de Preços de Equipamentos e sistemas de distribuição de energia de Baixa Tensão | 18/05/2026 | Modificação | Acti9 iK60N - Disjuntor - 2P - 25A - Curva C - 6000A (IEC 60898-1) | BT1 | RPT | 190600 | ACTI9 | Power Products | PPCFD | GENERAL PURPOSE | 2 - SMALL & MED BUILDING GENERAL PURPOSE | FTK | FTK | DR | ACTI9 PROTECTION DEVICES IK60 1PN & 2P | DRFTK | 52.92 | EUR | 1 | UN | 3606480390807 | A | 1 | 3.6 | 8.6 | 6.6 | CM | 200 | 200 | G | 204.336 | CMQ | 528 | UN | 73606480390806 | 80 | 120 | 80 | CM | 126.776 | 200 | KG | 768000 | CMQ | 66 | UN | 43606480390805 | 30 | 40 | 30 | CM | 14.347 | 200 | KG | 36000 | CMQ | 6 | UN | 13606480390804 | 10 | 22 | 10 | CM | 1.26 | 200 | KG | 2200 | CMQ | 1 | UN | 3606480390807 | 3.6 | 8.6 | 6.6 | CM | 200 | 200 | G | 204.336 | CMQ | 8536201090
GS2G3 | Tabela de Preços de Automação e Controlo | 18/05/2026 | Modificação | Interruptor seccionador para fusíveis TeSys GS2G - 3P 63A tamanho 00C | BT2 | CUE | 180780 | TESYS GS FUSE SWITCH | Power Products | PPCTR | GENERAL PURPOSE | 3 - INDUSTRY GENERAL PURPOSE | TCS | TCS | LD | TESYS CONTROL SWITCH | LDTCS | 310.615 | EUR | 1 | UN | 3389119410670 | B | 1 | 14.5 | 20 | 13 | CM | 1.288 | 1.288 | KG | 3770 | CMQ | [12 empty] | 8 | UN | 43389119410678 | 30 | 60 | 40 | CM | 11.444 | 1.288 | KG | 72 | DMQ | [12 empty] | 1 | UN | 3389119410670 | 14.5 | 20 | 13 | CM | 1.288 | 1.288 | KG | 3770 | CMQ | 8536508000
LXM28SU04M3X | Tabela de Preços de Automação e Controlo | 18/05/2026 | Modificação | Servodrive Lexium 28 SERCOS III - 400W 230V | AC2 | ACI | 129679 | SERVO DRIVES | Discrete Automation | IDMST | PROGRAMABLE | 7 - INDUSTRY PROGRAMMABLE | AAM | AAM | DV | MOTION | DVAAM | 857.35 | EUR | 1 | UN | 3606489934347 | C | 1 | 7.5 | 23.5 | 23 | CM | 1.342 | 1.3 | KG | 4053.75 | CMQ | 40 | UN |  | 73.5 | 80 | 60 | CM | 63.62 | 1.3 | KG | 352800 | CMQ | 5 | UN | 13606489934344 | 30 | 40 | 30 | CM | 7.178 | 1.3 | KG | 36 | DMQ | [12 empty] | 1 | UN | 3606489934347 | 7.5 | 23.5 | 23 | CM | 1.315 | 1.3 | KG | 4053.75 | CMQ | 8537109199
ILA1F571PC1A0 | Tabela de Preços de Automação e Controlo | 18/05/2026 | Modificação | integrated drive ILA with servo motor - 24..36 V - CANopen - indus connector | AC2 | ACI | 175899 | ILA SERVO SYSTEMS | Discrete Automation | IDMST | PROGRAMABLE | 7 - INDUSTRY PROGRAMMABLE | AAM | AAM | DV | MOTION | DVAAM | 1249.21 | EUR | 1 | UN | 3389119225410 | C | 1 | 8 | 39 | 19 | CM | 1.8 | 1.4 | KG | 5928 | CMQ | [12 empty] | 6 | UN |  | 30 | 60 | 40 | CM | 11952 | 1.4 | G | 72 | DMQ | [12 empty] | 1 | UN | 3389119225410 | 80 | 390 | 190 | MM | 1800 | 1.4 | G | 5928 | CMQ | 8501402080
XALD04 | Tabela de Preços de Automação e Controlo | 18/05/2026 | Modificação | Estação de controlo vazia - xal-d - plástico - 4 aberturas horizontais | AC3 | ACI | 100364 | CONTROL STATIONS | Industrial Control | IDSIG | GENERAL PURPOSE | 3 - INDUSTRY GENERAL PURPOSE | CTS | CTS | MP | PUSHBUTTONS | MPCTS | 41.84 | EUR | 1 | UN | 3389110114836 | A | 1 | 16.7 | 7.7 | 7 | CM | 254 | 254 | G | 900.13 | CMQ | 192 | UN |  | 75 | 80 | 60 | CM | 63.35 | 254 | KG | 360000 | CMQ | 24 | UN | 43389110114834 | 30 | 40 | 30 | CM | 6.856 | 254 | KG | 36000 | CMQ | [12 empty] | 1 | UN | 3389110114836 | 7.2 | 17 | 7.6 | CM | 264 | 254 | G | 930.24 | CMQ | 8538100000
LV947826 | Tabela de Preços de Equipamentos e sistemas de distribuição de energia de Baixa Tensão | 18/05/2026 | Modificação | CALIBRADOR 6300A MTZ3 N°26 ML+ | BT8 | DBT | 190414 | MTZ ACTIVE CU ACC. | Power Products | PPACB | CONFIGURABLE | 4 - LARGE BUILDING CONFIGURABLE | ACB | ACB | 06 | MTZ ACTIVE OFFER | 06ACB | 166.99 | EUR | 1 | UN | 3606486822425 | C | 1 | 1 | 8 | 5.5 | CM | 10 | 10 | G | 44 | CMQ | [36 empty] | 1 | UN | 3606486822425 | 1 | 8 | 5.5 | CM | 10 | 10 | G | 44 | CMQ | 8538909189
XAPD2203 | Tabela de Preços de Automação e Controlo | 18/05/2026 | Modificação | Harmony XAP, XB2 SL, estação de controlo vazia, liga de zinco, gris, M20, 3 furos 22mm, 80 x 130 x 51,5, UL cULus | AC3 | ACI | 100375 | ENCLOSURES&SAFETY C.S. | Industrial Control | IDSIG | GENERAL PURPOSE | 3 - INDUSTRY GENERAL PURPOSE | CTS | CTS | MP | PUSHBUTTONS | MPCTS | 84.74 | EUR | 1 | UN | 3389110001075 | A | 1 | 9.5 | 15.5 | 8.5 | CM | 713 | 710 | G | 1251.625 | CMQ | 96 | UN |  | 75 | 80 | 60 | CM | 80.5 | 710 | KG | 360000 | CMQ | 12 | UN | 13389110001072 | 30 | 40 | 30 | CM | 9 | 710 | KG | 36000 | CMQ | [12 empty] | 1 | UN | 3389110001075 | 9.5 | 15.6 | 8.5 | CM | 713 | 710 | G | 1259.7 | CMQ | 7907000090
A9P54602 | Tabela de Preços de Equipamentos e sistemas de distribuição de energia de Baixa Tensão | 18/05/2026 | Modificação | Acti9 iC40N - Disjuntor - 1P+N - 2A - Curva C - 6000A (IEC 60898-1) - 10 kA (IEC 60947-2) | BT1 | RPT | 190600 | ACTI9 | Power Products | PPCFD | GENERAL PURPOSE | 2 - SMALL & MED BUILDING GENERAL PURPOSE | FTD | FTD | DT | ACTI9 PROTECTION DEVICES TERTIARY | DTFTD | 54.015 | EUR | 1 | UN | 3606481324580 | A | 1 | 1.8 | 9.4 | 7.4 | CM | 117 | 117 | G | 125.208 | CMQ | [12 empty] | 132 | UN | 43606481324588 | 30 | 40 | 30 | CM | 16.701 | 117 | KG | 36000 | CMQ | 12 | UN | 13606481324587 | 8 | 22.5 | 9.8 | CM | 1.474 | 117 | KG | 1764 | CMQ | 1 | UN | 3606481324580 | 7.4 | 9.4 | 1.8 | CM | 117 | 117 | G | 125.208 | CMQ | 8536201090
LV433638 | Tabela de Preços de Equipamentos e sistemas de distribuição de energia de Baixa Tensão | 18/05/2026 | Modificação | Tapa-bornes INS/INV800 a 1600 3P | BT4 | DBT | 181450 | NS MISC & LEGACY | Power Products | PPCCB | GENERAL PURPOSE | 2 - SMALL & MED BUILDING GENERAL PURPOSE | CCN | CCN | 02 | NSXM, FUPACT, INS <= 630A | 02CCN | 270.955 | EUR | 1 | UN | 3606480585975 | C | 1 | 10.5 | 20.8 | 15.2 | CM | 361 | 361 | G | 3319.68 | CMQ | 32 | UN | 73606480585974 | 41.5 | 120 | 80 | CM | 25.584 | 361 | KG | 398400 | CMQ | 4 | UN | 43606480585973 | 30 | 40 | 30 | CM | 1.74 | 361 | KG | 36000 | CMQ | [12 empty] | 1 | UN | 3606480585975 | 10.5 | 20.8 | 15.2 | CM | 362 | 361 | G | 3319.68 | CMQ | 8547200000
SL00080 | Tabela de Preços de Equipamentos e sistemas de distribuição de energia de Baixa Tensão | 18/05/2026 | Modificação | PS round box - IP56 - IK07 - RAL7035 - Ø85mm D=48mm | EN1 | CUE | 163203 | PanelSeT P IB SL SCH | Power Products | PPUES | GENERAL PURPOSE | 3 - INDUSTRY GENERAL PURPOSE | UEB | UEB | ES | UE - SIGMA SAFETY TERMINALS AND PLASTIC SL JUNCTION BOXES. | ESUEB | 6.283 | EUR | 1 | UN | 3606480499883 | C4 | 5 | 5.5 | 9 | 9 | CM | 61 | 61 | G | 445.5 | CMQ | 1280 | UN |  | 0 | 0 | 0 | MM | 78.08 | 61 | KG | 0 | DMQ | [12 empty] | 160 | UN |  | 0 | 0 | 0 | MM | 9.76 | 61 | KG | 0 | DMQ | 5 | UN |  | 55 | 90 | 90 | MM | 0.305 | 61 | KG | 0.446 | DMQ | 3926909790
NSYFCMX | Tabela de Preços de Equipamentos e sistemas de distribuição de energia de Baixa Tensão | 18/05/2026 | Modificação | 4 wall fixing brackets stainless 304 for Spacial SMX. | EN1 | CUE | 191215 | PanelSeT X Accessories | Power Products | PPUES | GENERAL PURPOSE | 3 - INDUSTRY GENERAL PURPOSE | UEA | UEA | ST | UE-FLOOR STAND.WALL MOUN. ENCLOSURES, BOXES STAINLESS STEEL. | STUEA | 100.674 | EUR | 1 | UN | 3606480154836 | A4 | 1 | 2 | 15 | 7.5 | CM | 271 | 271 | G | 225 | CMQ | [24 empty] | 20 | UN |  | 0 | 0 | 0 |  | 16 | 271 | KG | 4.5 | DMQ | 1 | UN | 3606480154836 | 35 | 100 | 160 | MM | 0.271 | 271 | KG | 0.56 | DMQ | 8302419000
NSYDPLM86TG | Tabela de Preços de Equipamentos e sistemas de distribuição de energia de Baixa Tensão | 18/05/2026 | Modificação | Porta envidraçada para armarios PanelSet PLM86TG Medidas 847x636x300 com fecho incluido. | EN1 | CUE | 163178 | PanelSeT P Spare parts | Power Products | PPUES | GENERAL PURPOSE | 3 - INDUSTRY GENERAL PURPOSE | UEC | UEC | PM | UE - WALL MOUNTING ENCLOSURE PLM IN POLYESTER. | PMUEC | 931.362 | EUR | 1 | UN | 3606485422404 | C4 | 1 | 66 | 86 | 5 | CM | 6.218 | 6.11 | KG | 28380 | CMQ | 10 | UN | 73606485422403 | 650 | 1200 | 1000 | MM | 62.18 | 6.11 | KG | 780 | DMQ | [24 empty] | 1 | UN | 3606485422404 | 660 | 860 | 50 | MM | 6.691 | 6.11 | KG | 28.38 | DMQ | 9403991090
CCTDD20011 | Tabela de Preços de Equipamentos e sistemas de distribuição de energia de Baixa Tensão | 18/05/2026 | Modificação | SCU - DIN - regulador de fluxo luminoso remoto - 1..10 V | BT1 | RPT | 191004 | DIN SAE | Power Products | PPCFD | GENERAL PURPOSE | 1 - RESIDENTIAL GENERAL PURPOSE | CLD | CLD | DZ | CONNECTED LIVING TIMER | DZCLD | 195.255 | EUR | 1 | UN | 3606480160684 | C | 1 | 8.1 | 9.8 | 9.6 | CM | 172 | 172 | G | 762.048 | CMQ | 224 | UN |  | 40 | 120 | 80 | CM | 50.48 | 172 | KG | 384 | DMQ | 28 | UN |  | 30 | 40 | 30 | CM | 5.208 | 172 | KG | 36 | DMQ | [12 empty] | 1 | UN | 3606480160684 | 0.72 | 1.2 | 1.54 | DM | 0.235 | 172 | KG | 1.331 | DMQ | 8537109899
NSYVDM8UF | Tabela de Preços de Equipamentos e sistemas de distribuição de energia de Baixa Tensão | 18/05/2026 | Modificação | 19" fixed chassis 8U Spacial | EN1 | CUE | 119486 | PanelSeT S WM Accessor | Power Products | PPUES | GENERAL PURPOSE | 3 - INDUSTRY GENERAL PURPOSE | UEC | UEC | EC | UE-STEEL WALL MOUNT. ENCLOSURE, CRN, S3D, CM AND CABLE GLAND | ECUEC | 220.7625 | EUR | 1 | UN | 3606480174766 | A4 | 1 | 7 | 42.5 | 11 | CM | 2.284 | 2.284 | KG | 3272.5 | CMQ | 160 | UN |  | 1000 | 1200 | 1000 | MM | 381 | 2.284 | KG | 1200 | DMQ | [12 empty] | 1 | UN |  | 0 | 0 | 0 |  | 0 | 2.284 | G | 0 | DMQ | 1 | UN | 3606480174766 | 70 | 420 | 105 | MM | 2.3 | 2.284 | KG | 3.087 | DMQ | 8302420090
9001KR25RH13 | Tabela de Preços de Automação e Controlo | 18/05/2026 | Modificação | Botão pressão ø 30 – aro metálico – cabeça cogumelo ø 57 mm - vermelho - 1 c/o | AC3 | ACI | 100301 | DIAMETER 30 | Industrial Control | IDSIG | GENERAL PURPOSE | 3 - INDUSTRY GENERAL PURPOSE | CTS | CTS | MP | PUSHBUTTONS | MPCTS | 166.46 | EUR | 1 | UN | 3389110913927 | B | 1 | 5.4 | 6 | 11.5 | CM | 166 | 132 | G | 372.6 | CMQ | [12 empty] | 14 | UN | 10785901033575 | 15 | 40 | 15 | CM | 2.549 | 132 | KG | 9000 | CMQ | [12 empty] | 1 | UN | 785901033578 | 54 | 60 | 115 | MM | 166 | 132 | G | 372600 | MMQ | 8538909999
M9U21106 | Tabela de Preços de Equipamentos e sistemas de distribuição de energia de Baixa Tensão | 18/05/2026 | Modificação | Disjuntor (MCB), Multi9 C60H-DC, 1P, 6A, curva C, 5kA (UL 1077), 6kA (IEC/EN 60947-2) | BT1 | RPT | 190621 | MULTI9 | Power Products | PPCFD | GENERAL PURPOSE | 2 - SMALL & MED BUILDING GENERAL PURPOSE | FTD | FTD | D9 | MULTI9 PROTECTION FOR OEM | D9FTD | 59.145 | EUR | 1 | UN | 3606480741623 | C | 1 | 8.5 | 7.2 | 1.8 | CM | 112 | 112 | G | 110.16 | CMQ | [12 empty] | 144 | UN | 43606480741621 | 30 | 40 | 30 | CM | 17.178 | 112 | KG | 36 | DMQ | 12 | UN | 13606480741620 | 9 | 23 | 8 | CM | 1.383 | 112 | KG | 1656 | CMQ | 12 | UN | 13606480741620 | 9 | 23 | 8 | CM | 1.383 | 112 | KG | 1656 | CMQ | 8536201090
C25F44B240 | Tabela de Preços de Equipamentos e sistemas de distribuição de energia de Baixa Tensão | 18/05/2026 | Modificação | Circuit breaker ComPacT NSX250F, 36kA at 415VAC, MicroLogic 4.2-AB Vigi trip unit, 240A, 4 poles 4d | BT4 | DBT | 191790 | COMPACT NSX | Power Products | PPCCB | GENERAL PURPOSE | 2 - SMALL & MED BUILDING GENERAL PURPOSE | CCN | CCN | 01 | NSX | 01CCN | 3636.535 | EUR | 1 | UN | 3606481995230 | C | 1 | 14.5 | 19.5 | 15 | CM | 2.75 | 2 | KG | 4241.25 | CMQ | [12 empty] | 4 | UN | 13606481995237 | 30 | 40 | 30 | CM | 5.504 | 2 | KG | 36 | DMQ | [12 empty] | 1 | UN | 3606481995230 | 14.5 | 19.5 | 15 | CM | 1.276 | 2 | KG | 4241.25 | CMQ | 8536209090
A9N61506 | Tabela de Preços de Equipamentos e sistemas de distribuição de energia de Baixa Tensão | 18/05/2026 | Modificação | Disjuntor miniatura - C60H - 1 pólo - 6 A - Curva C | BT1 | RPT | 190600 | ACTI9 | Power Products | PPCFD | GENERAL PURPOSE | 2 - SMALL & MED BUILDING GENERAL PURPOSE | FTI | FTI | DI | ACTI9 PROTECTION DEVICES INDUSTRIAL | DIFTI | 73.565 | EUR | 1 | UN | 3606480424083 | A | 1 | 1.7 | 8.3 | 7 | CM | 112 | 112 | G | 98.77 | CMQ | [12 empty] | 144 | UN | 43606480424081 | 30 | 40 | 30 | CM | 17.11 | 112 | KG | 36000 | CMQ | 12 | UN | 13606480424080 | 8.3 | 22.6 | 9.2 | CM | 1.396 | 112 | KG | 1740 | CMQ | 1 | UN | 3606480424083 | 1.7 | 8.3 | 7 | CM | 112 | 112 | G | 98.77 | CMQ | 8536201090
LV510342 | Tabela de Preços de Equipamentos e sistemas de distribuição de energia de Baixa Tensão | 18/05/2026 | Modificação | Disjuntor, Easypact CVS100F, 36kA a 415VCA, unidade de disparo TMD 32A, 4P 3d | BT8 | DBT | 174438 | EASYPACT CVS | Power Products | PPCCB | GENERAL PURPOSE | 2 - SMALL & MED BUILDING GENERAL PURPOSE | CVS | CVS | CV | EASYPACT CVS | CVCVS | 437.655 | EUR | 1 | UN | 3606480220494 | C | 1 | 14 | 19 | 15 | CM | 2.6 | 2.1 | KG | 3990 | CMQ | [12 empty] | 6 | UN | 13606480220491 | 30 | 40 | 30 | CM | 13.128 | 2.1 | KG | 36 | DMQ | [12 empty] | 1 | UN | 3606480220494 | 13.876 | 19.101 | 14.787 | CM | 2.188 | 2.1 | KG | 3919.227 | CMQ | 8536201090
LV847122 | Tabela de Preços de Equipamentos e sistemas de distribuição de energia de Baixa Tensão | 18/05/2026 | Modificação | Circuit breaker Masterpact MTZ1 08L1 - 800 A - 3P fixed - w/o Micrologic | BT8 | DBT | 145819 | MASTERPACT MTZ1 IEC | Power Products | PPACB | CONFIGURABLE | 4 - LARGE BUILDING CONFIGURABLE | ACB | ACB | PR | AIR CIRCUIT BREAKERS | PRACB | 9297.06 | EUR | 1 | UN | 3606480815010 | C | 1 | 36 | 23 | 40 | CM | 14.286 | 14.286 | KG | 33120 | CMQ | [36 empty] | 1 | UN | 3606480815010 | 3.6 | 2.3 | 4 | DM | 14.286 | 14.286 | KG | 33.12 | DMQ | 8536209090
REL52096 | Tabela de Preços de Equipamentos e sistemas de distribuição de energia de Baixa Tensão | 18/05/2026 | Modificação | Relé de proteção universal, PowerLogic P3U 3CT CSH 16DI 8DO 48-230V DI24 2RJ45 | MT1 | MET | 134740 | ADVANCED RELAYS | Digital Energy | DPMVP | CONFIGURABLE | 4B - LARGE BUILDING & ELECTRICAL INTENSIVE | MVA | MVA | FR | MV PROTECTION RELAYS AND FEEDER AUTOMATION | FRMVA | 3475.22 | EUR | 1 | UN | 3606482044586 | C | 1 | 29 | 40 | 30 | CM | 3.51 | 3.51 | KG | 34800 | CMQ | [12 empty] | 1 | UN | 3606482044586 | 30 | 40 | 30 | CM | 3.79 | 3.51 | KG | 36000 | CMQ | [12 empty] | 1 | UN | 3606482044586 | 24.5 | 31 | 26.5 | CM | 3.2 | 3.51 | KG | 20126.75 | CMQ | 8537109199
M9F12225 | Tabela de Preços de Equipamentos e sistemas de distribuição de energia de Baixa Tensão | 18/05/2026 | Modificação | Multi9 - Disjuntor C60N, 2P, 25A, curva D, 10kA (IEC/EN 60947-2) | BT1 | RPT | 190621 | MULTI9 | Power Products | PPCFD | GENERAL PURPOSE | 2 - SMALL & MED BUILDING GENERAL PURPOSE | FTD | FTD | D9 | MULTI9 PROTECTION FOR OEM | D9FTD | 90.64 | EUR | 1 | UN | 3606480576775 | C | 1 | 7.5 | 8.5 | 3.6 | CM | 217 | 217 | G | 229.5 | CMQ | [12 empty] | 72 | UN | 43606480576773 | 30 | 40 | 30 | CM | 16.579 | 217 | KG | 36 | DMQ | 6 | UN | 13606480576772 | 8 | 22 | 8.7 | CM | 1.339 | 217 | KG | 1531.2 | CMQ | 1 | UN | 3606480576775 | 7.5 | 8.5 | 3.6 | CM | 217 | 217 | G | 229.5 | CMQ | 8536201090
NU946018 | Tabela de Preços de Equipamentos e sistemas de distribuição de energia de Baixa Tensão | 18/05/2026 | Modificação | Nova Unica - Centro RJ45 Keystone/Systimax 1 mód. - Branco | IS1 | RPT | 181958 | NEW UNICA | Home Solutions | HSCWD | GENERAL PURPOSE | 1 - RESIDENTIAL GENERAL PURPOSE | CLD | CLD | DU | CONNECTED LIVING UNICA | DUCLD | 3.73 | EUR | 1 | UN | 3606489458898 | A | 1 | 2.5 | 6 | 4 | CM | 8 | 8 | G | 60 | CMQ | 1440 | UN |  | 75 | 80 | 60 | CM | 28.68 | 8 | KG | 360000 | CMQ | 360 | UN | 43606489458896 | 30 | 60 | 40 | CM | 4.67 | 8 | KG | 72000 | CMQ | 20 | UN | 13606489458895 | 13 | 18.8 | 12.5 | CM | 224 | 8 | G | 3055 | CMQ | 1 | UN | 3606489458898 | 2.5 | 6 | 4 | CM | 8 | 8 | G | 60 | CMQ | 8536699099
NU321354 | Tabela de Preços de Equipamentos e sistemas de distribuição de energia de Baixa Tensão | 18/05/2026 | Modificação | Comutador de escada duplo, Unica, 10A, Antracite | IS1 | RPT | 181958 | NEW UNICA | Home Solutions | HSCWD | GENERAL PURPOSE | 1 - RESIDENTIAL GENERAL PURPOSE | CLD | CLD | DU | CONNECTED LIVING UNICA | DUCLD | 17.745 | EUR | 1 | UN | 3606489455538 | A | 1 | 3.9 | 4.5 | 4.5 | CM | 34 | 34 | G | 78.975 | CMQ | 640 | UN | 73606489455537 | 77 | 60 | 80 | CM | 40.14 | 34 | KG | 369600 | CMQ | 80 | UN | 43606489455536 | 30 | 40 | 30 | CM | 3.868 | 34 | KG | 36 | DMQ | 10 | UN | 13606489455535 | 8 | 18.5 | 18 | CM | 427 | 34 | G | 2664 | CMQ | 1 | UN | 3606489455538 | 3.9 | 4.5 | 4.5 | CM | 34 | 34 | G | 78.975 | CMQ | 8536508000
EMS59151 | Tabela de Preços de Equipamentos e sistemas de distribuição de energia de Baixa Tensão | 18/05/2026 | Modificação | Caixa de interface Easergy HU250 RS232/422/485 - RJ45 | MT1 | MET | 142175 | SECONDARY DISTRIBUTION | Digital Energy | DPMVP | CONFIGURABLE | 4B - LARGE BUILDING & ELECTRICAL INTENSIVE | MVA | MVA | FR | MV PROTECTION RELAYS AND FEEDER AUTOMATION | FRMVA | 650 | EUR | 1 | UN | 3606480802881 | B | 1 | 3 | 13.5 | 11.5 | CM | 105.8 | 105.8 | G | 465.75 | CMQ | [12 empty] | 24 | UN | 43606480802889 | 15 | 40 | 30 | CM | 13655 | 105.8 | G | 18 | DMQ | [12 empty] | 1 | UN | 3606480802881 | 30 | 110 | 130 | MM | 550 | 105.8 | G | 429 | CMQ | 8517620000
BMH1001P31F1A | Tabela de Preços de Automação e Controlo | 18/05/2026 | Modificação | servo motor BMH - 3.3 Nm - 6000 rpm - keyed shaft - with brake - IP65/IP67 | AC2 | ACI | 132912 | SERVO MOTORS | Discrete Automation | IDMST | PROGRAMABLE | 7 - INDUSTRY PROGRAMMABLE | AAM | AAM | DV | MOTION | DVAAM | 1499.71 | EUR | 1 | UN | 3606485200231 | C | 1 | 15.6 | 44.6 | 22.1 | CM | 5.1 | 4.8 | KG | 15376.296 | CMQ | [12 empty] | 1 | UN |  | 30 | 60 | 40 | CM | 6.252 | 4.8 | KG | 72000 | CMQ | [12 empty] | 1 | UN | 3606485200231 | 220 | 400 | 200 | MM | 5100 | 4.8 | G | 17600 | CMQ | 8501522089
ZB5AH063C0 | Tabela de Preços de Automação e Controlo | 18/05/2026 | Modificação | botão luminosous azul led cabeça de casal press | AC3 | ACI | 100316 | DIAMETER 22 | Industrial Control | IDSIG | GENERAL PURPOSE | 3 - INDUSTRY GENERAL PURPOSE | CTS | CTS | MP | PUSHBUTTONS | MPCTS | 50.16 | EUR | 1 | UN | 3606489766764 | C | 1 | 4.2 | 5.2 | 3.3 | CM | 18 | 18 | G | 72.072 | CMQ | [36 empty] | 1 | UN | 3606489766764 | 4.2 | 5.2 | 3.3 | CM | 18 | 18 | G | 72.072 | CMQ | 8538909999
C63H37E570 | Tabela de Preços de Equipamentos e sistemas de distribuição de energia de Baixa Tensão | 18/05/2026 | Modificação | ComPacT DISJUNTOR NSX630H 70kA CA 3P3D 570A 7.3E | BT4 | DBT | 191790 | COMPACT NSX | Power Products | PPCCB | GENERAL PURPOSE | 2 - SMALL & MED BUILDING GENERAL PURPOSE | CCN | CCN | 01 | NSX | 01CCN | 7680.875 | EUR | 1 | UN | 3606481994714 | C | 1 | 16.8 | 14 | 25.5 | CM | 7.5 | 7.5 | KG | 5997.6 | CMQ | [12 empty] | 2 | UN |  | 30 | 40 | 30 | CM | 15 | 7.5 | KG | 36000 | CMQ | [12 empty] | 1 | UN | 3606481994714 | 16.8 | 14 | 25.5 | CM | 7.5 | 7.5 | KG | 5997.6 | CMQ | 8536209090
LV848739 | Tabela de Preços de Equipamentos e sistemas de distribuição de energia de Baixa Tensão | 18/05/2026 | Modificação | Circuit breaker Masterpact MTZ2 20H10 - 2000 A - 4P drawout - w/o Micrologic | BT8 | DBT | 145820 | MASTERPACT MTZ2-3 IEC | Power Products | PPACB | CONFIGURABLE | 4 - LARGE BUILDING CONFIGURABLE | ACB | ACB | PR | AIR CIRCUIT BREAKERS | PRACB | 29521.395 | EUR | 1 | UN | 3606480807800 | C | 1 | 0.1 | 0.2 | 0.1 | CM | 1 | 1 | G | 0.002 | CMQ | [36 empty] | 1 | UN | 3606480807800 | 1 | 2 | 1 | MM | 1 | 1 | G | 0.002 | CMQ | 8536209090
LC1D38BL | Tabela de Preços de Automação e Controlo | 18/05/2026 | Modificação | Contactor Tesys D - 3P(3 NA) - AC-3 - <= 440 V 38 A - 24 V CC baixo cons bob | BT2 | CUE | 187516 | TESYS DECA CONT. <115A | Power Products | PPCTR | GENERAL PURPOSE | 3 - INDUSTRY GENERAL PURPOSE | TCC | TCC | AC | TESYS CONTROL CONTACTOR | ACTCC | 303.26 | EUR | 1 | UN | 3389110361896 | A | 1 | 5.5 | 12 | 9.5 | CM | 590 | 590 | G | 627 | CMQ | 256 | UN |  | 75 | 80 | 60 | CM | 163.748 | 590 | KG | 360000 | CMQ | 15 | UN |  | 15 | 40 | 30 | CM | 9.35 | 590 | KG | 18000 | CMQ | [12 empty] | 1 | UN | 3389110361896 | 5.5 | 12 | 9.5 | CM | 590 | 590 | G | 627 | CMQ | 8536419089
TCSXCN2FNX1E | Tabela de Preços de Automação e Controlo | 18/05/2026 | Modificação | TM7 expansion bus cable - angled - M12B female-wire - 1m | AC1 | ACI | 131243 | TM7 I/O | Discrete Automation | IDMST | PROGRAMABLE | 7 - INDUSTRY PROGRAMMABLE | AAM | AAM | A6 | PLC ADVANCED | A6AAM | 39.36 | EUR | 1 | UN | 3595864097688 | C | 0 | 3 | 25 | 22 | CM | 84 | 84 | G | 1650 | CMQ | [12 empty] | 30 | UN | 23595864097682 | 150 | 400 | 300 | MM | 2520 | 84 | G | 18000000 | MMQ | [12 empty] | 1 | UN | 3595864097688 | 20 | 300 | 300 | MM | 89 | 84 | G | 1800 | CMQ | 8544429090
LC2D18B7 | Tabela de Preços de Automação e Controlo | 18/05/2026 | Modificação | Inversor Tesys D 575VCA 18A IEC | BT2 | CUE | 187516 | TESYS DECA CONT. <115A | Power Products | PPCTR | GENERAL PURPOSE | 3 - INDUSTRY GENERAL PURPOSE | TCC | TCC | AC | TESYS CONTROL CONTACTOR | ACTCC | 246.53 | EUR | 1 | UN | 3389110386332 | B | 1 | 9.3 | 14 | 11.4 | CM | 809 | 809 | G | 1484.28 | CMQ | 96 | UN | 73389110386331 | 77 | 60 | 80 | CM | 93.444 | 809 | KG | 369.6 | DMQ | 6 | UN | 43389110386330 | 15 | 40 | 30 | CM | 5.207 | 809 | KG | 18 | DMQ | [12 empty] | 1 | UN | 3389110386332 | 1.38 | 1.16 | 0.96 | DM | 0.816 | 809 | KG | 1.537 | DMQ | 8536490099
ZB4RTA1 | Tabela de Preços de Automação e Controlo | 18/05/2026 | Modificação | Botão sem fio e sem bateria, metal, branco, Ø22, retorno por mola | AC3 | ACI | 100316 | DIAMETER 22 | Industrial Control | IDSIG | GENERAL PURPOSE | 3 - INDUSTRY GENERAL PURPOSE | CTS | CTS | MP | PUSHBUTTONS | MPCTS | 137.19 | EUR | 1 | UN | 3606480334481 | C | 1 | 3.3 | 9 | 5.5 | CM | 93 | 45 | G | 163.35 | CMQ | [12 empty] | 25 | UN |  | 15 | 40 | 15 | CM | 2.475 | 45 | KG | 9000 | CMQ | [12 empty] | 1 | UN | 3606480334481 | 8.7 | 5.3 | 3.4 | CM | 92 | 45 | G | 156.774 | CMQ | 8526920090
K50H014UP | Tabela de Preços de Automação e Controlo | 18/05/2026 | Modificação | inversor de came - 4-pólos - 60° - 50 A - montagens com parafusos | AC3 | ACI | 100347 | Rotary CAM switch | Industrial Control | IDSIG | GENERAL PURPOSE | 3 - INDUSTRY GENERAL PURPOSE | CTS | CTS | MP | PUSHBUTTONS | MPCTS | 517.57 | EUR | 1 | UN | 3389110084443 | B | 1 | 7.2 | 15.5 | 7.2 | CM | 444 | 444 | G | 803.52 | CMQ | [12 empty] | 20 | UN | 43389110084441 | 30 | 40 | 30 | CM | 9513 | 444 | G | 36 | DMQ | [12 empty] | 1 | UN | 3389110084443 | 7.2 | 15.5 | 7.2 | CM | 444 | 444 | G | 803.52 | CMQ | 8536508000
A9C21134 | Tabela de Preços de Equipamentos e sistemas de distribuição de energia de Baixa Tensão | 18/05/2026 | Modificação | iCT 25 A 4NA 24 V 50Hz | BT1 | RPT | 135006 | ACTI9 | Power Products | PPCFD | GENERAL PURPOSE | 2 - SMALL & MED BUILDING GENERAL PURPOSE | FTI | FTI | DI | ACTI9 PROTECTION DEVICES INDUSTRIAL | DIFTI | 208.45 | EUR | 1 | UN | 3606480375224 | B | 1 | 4 | 12.3 | 11.1 | CM | 236 | 236 | G | 546.12 | CMQ | [12 empty] | 36 | UN | 43606480375222 | 30 | 40 | 30 | CM | 9.547 | 236 | KG | 36000 | CMQ | 6 | UN | 13606480375221 | 1.15 | 2.5 | 1.25 | DM | 1.51 | 236 | KG | 3.594 | DMQ | 1 | UN | 3606480375224 | 0.4 | 1.23 | 1.11 | DM | 0.239 | 236 | KG | 0.546 | DMQ | 8536419089
FFS06741019 | Tabela de Preços de Soluções de Conectividade | 18/05/2026 | Modificação | Esmi Impresia Potencial de saída para o módulo Sirene | GE1 | PRO | 117115 | FIRE PRODUCTS | Digital Energy | DBPRD | GENERAL PURPOSE | 2B- BUILDING MANAGEMENT OFFER GENERAL PURPOSE | FDF | FDF | FF | FIELD DEVICES FIRE | FFFDF | 140.4 | EUR | 1 | UN | 6430043859893 | C4 | 1 | 20 | 6.4 | 13.6 | CM | 400 | 400 | G | 1740.8 | CMQ | [36 empty] | 1 | UN | 6430043859893 | 6 | 18.2 | 12.8 | CM | 391 | 400 | G | 1397.76 | CMQ | 8538909999
BRS39AW360FCA | Tabela de Preços de Automação e Controlo | 18/05/2026 | Modificação | 3-phase stepper motor - 4.52 Nm - shaft Ø 12 mm - L=98 mm - with brake - conn | AC2 | ACI | 115791 | STEPPER MOTORS | Discrete Automation | IDMST | PROGRAMABLE | 7 - INDUSTRY PROGRAMMABLE | AAM | AAM | DV | MOTION | DVAAM | 989.63 | EUR | 1 | UN | 3389119223881 | C | 1 | 22.5 | 40 | 19 | CM | 5.624 | 3.2 | KG | 17100 | CMQ | 12 | UN | 73389119223880 | 77 | 60 | 80 | CM | 75.988 | 3.2 | KG | 369.6 | DMQ | 2 | UN |  | 30 | 60 | 40 | CM | 11.408 | 3.2 | KG | 72000 | CMQ | [12 empty] | 1 | UN | 3389119223881 | 225 | 400 | 190 | MM | 5624 | 3.2 | G | 17100 | CMQ | 8501510090
NSYPLA1054G | Tabela de Preços de Equipamentos e sistemas de distribuição de energia de Baixa Tensão | 18/05/2026 | Modificação | Caixa poliéster vers.PLA completamente selado 1000x500x420 IP65 | EN1 | CUE | 108763 | PanelSeT P FS PLA | Power Products | PPUES | GENERAL PURPOSE | 3 - INDUSTRY GENERAL PURPOSE | UEA | UEA | PA | UE - FLOOR STANDING ENCLOSURES PLA IN POLYESTER. | PAUEA | 1085.469 | EUR | 1 | UN | 3606480774454 | A4 | 1 | 100 | 47.5 | 53 | CM | 24.75 | 24.75 | KG | 251750 | CMQ | 4 | UN |  | 1140 | 1200 | 1000 | MM | 111.04 | 24.75 | KG | 1368 | DMQ | [12 empty] | 1 | UN |  | 0 | 0 | 0 |  | 24.01 | 24.75 | KG | 261.792 | DMQ | 1 | UN | 3606480774454 | 1010 | 480 | 540 | MM | 24.01 | 24.75 | KG | 261.792 | DMQ | 9403700000
EPH0900121 | Tabela de Preços de Equipamentos e sistemas de distribuição de energia de Baixa Tensão | 18/05/2026 | Modificação | Asfora - Botão de pressão "luz" - 10A - Branco | IS1 | RPT | 181806 | ASFORA | Home Solutions | HSCWD | GENERAL PURPOSE | 1 - RESIDENTIAL GENERAL PURPOSE | CLB | CLB | PS | CONNECTED LIVING BASIC | PSCLB | 2.675 | EUR | 1 | UN | 3606480525452 | A | 1 | 4 | 8 | 8 | CM | 72 | 72 | G | 256 | CMQ | 1920 | UN |  | 129 | 120 | 80 | CM | 173.616 | 72 | KG | 1238400 | CMQ | 120 | UN | 33606480525453 | 30 | 60 | 40 | CM | 10.101 | 72 | KG | 72000 | CMQ | 10 | UN | 13606480525459 | 9.5 | 27.5 | 18.5 | CM | 790 | 72 | G | 4833.125 | CMQ | 1 | UN | 3606480525452 | 4 | 8 | 8 | CM | 72 | 72 | G | 256 | CMQ | 8536508000
ABE7P16T215 | Tabela de Preços de Automação e Controlo | 18/05/2026 | Modificação | Base relés estático ABE7 - 16 canais – fusíveis – relé 10 mm | AC1 | ACI | 107537 | PREWIRING TELEFAST | Discrete Automation | IDMST | PROGRAMABLE | 7 - INDUSTRY PROGRAMMABLE | AAP | AAP | HI | AUTOMATION PLANT | HIAAP | 388.54 | EUR | 1 | UN | 3389110644593 | B | 1 | 8 | 22.1 | 9.6 | CM | 652 | 652 | G | 1697.28 | CMQ | [12 empty] | 12 | UN | 43389110644591 | 30 | 40 | 30 | CM | 8.609 | 652 | KG | 36000 | CMQ | [12 empty] | 1 | UN | 3389110644593 | 80 | 221 | 96 | MM | 658 | 652 | G | 1697.28 | CMQ | 8536909500
NSYSPSX4200H | Tabela de Preços de Equipamentos e sistemas de distribuição de energia de Baixa Tensão | 18/05/2026 | Modificação | Spacial - side plinth - H200 D400 stainless steel 316L | EN1 | CUE | 191215 | PanelSeT X Accessories | Power Products | PPUES | GENERAL PURPOSE | 3 - INDUSTRY GENERAL PURPOSE | UEA | UEA | ST | UE-FLOOR STAND.WALL MOUN. ENCLOSURES, BOXES STAINLESS STEEL. | STUEA | 341.394 | EUR | 1 | UN | 3606480626395 | C | 1 | 7.7 | 21.5 | 21 | CM | 3.08 | 3.08 | KG | 3476.55 | CMQ | [24 empty] | 1 | UN |  | 0 | 0 | 0 | MM | 0 | 3.08 | KG | 0 | DMQ | 1 | UN | 3606480626395 | 60 | 220 | 215 | MM | 2.096 | 3.08 | KG | 2.838 | DMQ | 7326909890
LV947207 | Tabela de Preços de Equipamentos e sistemas de distribuição de energia de Baixa Tensão | 18/05/2026 | Modificação | O disjuntor, MasterPacT MTZ1 06L1, com MicroLogic Active, 630A, 130kA/440VAC 50/60Hz (Icu), 4P, extração | BT8 | DBT | 190405 | MTZ1 ACTIVE IEC | Power Products | PPACB | CONFIGURABLE | 4 - LARGE BUILDING CONFIGURABLE | ACB | ACB | 06 | MTZ ACTIVE OFFER | 06ACB | 11154.225 | EUR | 1 | UN | 3606486812020 | C | 0 | 75 | 80 | 60 | CM | 32.87 | 32.87 | KG | 360000 | CMQ | [36 empty] | 1 | UN | 3606486812020 | 75 | 80 | 60 | CM | 32.87 | 32.87 | KG | 360 | DMQ | 8536209090
A9N61510 | Tabela de Preços de Equipamentos e sistemas de distribuição de energia de Baixa Tensão | 18/05/2026 | Modificação | miniature circuit breaker - C60H - 1 pole - 15 A - C curve | BT1 | RPT | 190600 | ACTI9 | Power Products | PPCFD | GENERAL PURPOSE | 2 - SMALL & MED BUILDING GENERAL PURPOSE | FTI | FTI | DI | ACTI9 PROTECTION DEVICES INDUSTRIAL | DIFTI | 59.04 | EUR | 1 | UN | 3606480424113 | C | 1 | 7 | 8.5 | 1.8 | CM | 112 | 112 | G | 107.1 | CMQ | [12 empty] | 144 | UN | 43606480424111 | 30 | 40 | 30 | CM | 17.479 | 112 | KG | 36000 | CMQ | 12 | UN | 13606480424110 | 80 | 220 | 90 | MM | 1416 | 112 | G | 1584 | CMQ | 1 | UN | 3606480424113 | 70 | 85 | 18 | MM | 118 | 112 | G | 107100 | MMQ | 8536201090
ZB5AH53 | Tabela de Preços de Automação e Controlo | 18/05/2026 | Modificação | cabeça botão cápsula amarela para LED saliente para aro de fixação plástico | AC3 | ACI | 100316 | DIAMETER 22 | Industrial Control | IDSIG | GENERAL PURPOSE | 3 - INDUSTRY GENERAL PURPOSE | CTS | CTS | MP | PUSHBUTTONS | MPCTS | 56.96 | EUR | 1 | UN | 3389110905960 | C | 1 | 3.4 | 5.1 | 4.7 | CM | 18 | 18 | G | 81.498 | CMQ | [36 empty] | 1 | UN | 3389110905960 | 5.4 | 4.4 | 3.4 | CM | 17 | 18 | G | 80.784 | CMQ | 8538909999
ATV212H075N4 | Tabela de Preços de Automação e Controlo | 18/05/2026 | Modificação | Variador de velocidade ATV212 - 0.75kW - 1hp - 480V - 3ph - EMC - IP21 | AC2 | ACI | 131014 | ALTIVAR 212 | Drives | IDVSD | CONFIGURABLE | 5 - INDUSTRY CONFIGURABLE | SDS | SDS | VM | ADVANCED DRIVES & HVAC | VMSDS | 840.15 | EUR | 1 | UN | 3606480322440 | C | 1 | 17.3 | 21 | 17.3 | CM | 1.974 | 1.974 | KG | 6285.09 | CMQ | 27 | UN | 73606480322449 | 75 | 80 | 60 | CM | 65.11 | 1.974 | KG | 352800 | CMQ | 2 | UN |  | 30 | 40 | 30 | CM | 4.848 | 1.974 | KG | 36000 | CMQ | [12 empty] | 1 | UN | 3606480322440 | 17.3 | 21 | 17.3 | CM | 1.974 | 1.974 | KG | 6285.09 | CMQ | 8504409590
BSH0402P06A2A | Tabela de Preços de Automação e Controlo | 18/05/2026 | Modificação | AC servo motor BSH - 0.38N.m - 9000 rpm - untapped shaft - without brake - IP50 | AC2 | ACI | 132912 | SERVO MOTORS | Discrete Automation | IDMST | PROGRAMABLE | 7 - INDUSTRY PROGRAMMABLE | AAM | AAM | DV | MOTION | DVAAM | 660.92 | EUR | 1 | UN | 3606485467221 | C | 1 | 11 | 24 | 17 | CM | 627 | 600 | G | 4488 | CMQ | [12 empty] | 10 | UN |  | 30 | 60 | 40 | CM | 6 | 600 | KG | 72000 | CMQ | [12 empty] | 1 | UN | 3606485467221 | 110 | 240 | 170 | MM | 627 | 600 | G | 4488 | CMQ | 8501510090
MTN4080-6037 | Tabela de Preços de Equipamentos e sistemas de distribuição de energia de Baixa Tensão | 18/05/2026 | Modificação | D-Life - Adaptador M-Elegance/D-Life - Branco Mate | IS1 | RPT | 181950 | MERTEN SYSTEM D | Home Solutions | HSCWD | GENERAL PURPOSE | 1 - RESIDENTIAL GENERAL PURPOSE | CLD | CLD | 40 | CONNECTED LIVING MERTEN | 40CLD | 12.27 | EUR | 1 | UN | 3606482163706 | C | 1 | 0.9 | 7 | 7 | CM | 8 | 8 | G | 44.1 | CMQ | [12 empty] | 200 | UN | 23606482163700 | 18.5 | 40 | 30 | CM | 3.405 | 8 | KG | 22200 | CMQ | 5 | UN | 13606482163703 | 5.7 | 8.5 | 8.4 | CM | 75 | 8 | G | 406.98 | CMQ | 1 | UN | 3606482163706 | 1 | 7.1 | 7.1 | CM | 11 | 8 | G | 50.41 | CMQ | 3925901000
NU341754 | Tabela de Preços de Equipamentos e sistemas de distribuição de energia de Baixa Tensão | 18/05/2026 | Modificação | Nova Unica - Tomada RJ45 - cat.6 - STP - Antracite | IS1 | RPT | 191664 | NEW UNICA | Home Solutions | HSSPE | GENERAL PURPOSE | 1 - RESIDENTIAL GENERAL PURPOSE | CLD | CLD | DU | CONNECTED LIVING UNICA | DUCLD | 30.595 | EUR | 1 | UN | 3606489467593 | C | 1 | 4.5 | 4.5 | 4.1 | CM | 44 | 44 | G | 83.025 | CMQ | 960 | UN | 73606489467592 | 77 | 60 | 80 | CM | 52.564 | 44 | KG | 369600 | CMQ | 100 | UN | 43606489467591 | 30 | 40 | 30 | CM | 5.616 | 44 | KG | 36 | DMQ | 10 | UN | 13606489467590 | 5.8 | 26 | 14 | CM | 525 | 44 | G | 2111.2 | CMQ | 1 | UN | 3606489467593 | 4.5 | 4.5 | 4.1 | CM | 44 | 44 | G | 83.025 | CMQ | 8536699099
LC1D25ED | Tabela de Preços de Automação e Controlo | 18/05/2026 | Modificação | Contactor Tesys D - 3P(3 NA) - AC-3 - <= 440 V 25 A - 48 V CC bobina | BT2 | CUE | 187516 | TESYS DECA CONT. <115A | Power Products | PPCTR | GENERAL PURPOSE | 3 - INDUSTRY GENERAL PURPOSE | TCC | TCC | AC | TESYS CONTROL CONTACTOR | ACTCC | 240.445 | EUR | 1 | UN | 3389110356298 | A | 1 | 5.5 | 12 | 9.5 | CM | 585 | 585 | G | 627 | CMQ | 240 | UN | 73389110356297 | 75 | 60 | 80 | CM | 151.216 | 585 | KG | 360 | DMQ | 15 | UN | 43389110356296 | 15 | 40 | 30 | CM | 8.951 | 585 | KG | 18000 | CMQ | [12 empty] | 1 | UN | 3389110356298 | 5 | 11.5 | 9 | CM | 585 | 585 | G | 517.5 | CMQ | 8536419089
C40F4TM250D1 | Tabela de Preços de Equipamentos e sistemas de distribuição de energia de Baixa Tensão | 18/05/2026 | Modificação | ComPacT DISJUNTOR NSX400F 36kA DCPV 4P 250A TMD | BT4 | DBT | 191790 | COMPACT NSX | Power Products | PPCCB | GENERAL PURPOSE | 2 - SMALL & MED BUILDING GENERAL PURPOSE | CCN | CCN | 01 | NSX | 01CCN | 3663.445 | EUR | 1 | UN | 3606482013728 | C | 1 | 30 | 40 | 30 | CM | 10 | 10 | KG | 36000 | CMQ | [36 empty] | 1 | UN | 3606482013728 | 30 | 40 | 30 | CM | 10 | 10 | KG | 36000 | CMQ | 8536209090
LV947284W | Tabela de Preços de Equipamentos e sistemas de distribuição de energia de Baixa Tensão | 18/05/2026 | Modificação | Micrologic Active 5.0EP - wireless extraível Masterpact MTZ | BT8 | DBT | 190407 | MTZ ACTIVE CU | Power Products | PPACB | CONFIGURABLE | 4 - LARGE BUILDING CONFIGURABLE | ACB | ACB | 06 | MTZ ACTIVE OFFER | 06ACB | 3524.765 | EUR | 1 | UN | 3606487091691 | C | 1 | 2 | 2 | 1 | CM | 10 | 10 | G | 4 | CMQ | [36 empty] | 1 | UN | 3606487091691 | 2 | 2 | 1 | CM | 10 | 10 | G | 4 | CMQ | 8537109899
VG310R-15B08 | Tabela de Preços de Soluções de Conectividade | 18/05/2026 | Modificação | VALVE 3W DN15 BR UBOLT KV4.0 | GE1 | PRO | 191549 | GLOBE VALVES AND ACT. | Digital Energy | DBPRD | GENERAL PURPOSE | 2B- BUILDING MANAGEMENT OFFER GENERAL PURPOSE | FDB | FDB | FD | FIELD DEVICES BMS | FDFDB | 207.36 | EUR | 1 | UN |  | C | 1 | 7.6 | 11.1 | 14.6 | CM | 1.01 | 1.01 | KG | 1231.656 | CMQ | [36 empty] | 1 | UN | 711426034288 | 5 | 10 | 5 | CM | 973 | 1.01 | G | 250 | CMQ | 8481807990
PFXPSA65GD18W11 | Tabela de Preços de Automação e Controlo | 18/05/2026 | Modificação | Painel PC de 19" de largura, Pro-face PSA6000, Intel Core i5 1345UE a 1,4 GHz, 24 VCC, 60 W | AC3 | ACI | 191292 | PSA6000 PANEL PC | Industrial Control | IDHMI | PROGRAMABLE | 7 - INDUSTRY PROGRAMMABLE | PCA | PCA | PC | INDUSTRIAL PC'S | PCPCA | 3780 | EUR | 1 | UN | 3606487475880 | C | 1 | 44 | 58.5 | 19.5 | CM | 8.15 | 8.15 | KG | 50193 | CMQ | 4 | UN |  | 104 | 80 | 60 | CM | 50 | 8.15 | KG | 499200000 | CMQ | [24 empty] | 1 | UN | 3606487475880 | 44 | 58.5 | 19.5 | CM | 8.15 | 8.15 | KG | 50.193 | CMQ | 8537109199
LVS04477 | Tabela de Preços de Equipamentos e sistemas de distribuição de energia de Baixa Tensão | 18/05/2026 | Modificação | Ligacao P NS-MTZ1 1250 Vert.Chassis 3P | BT6 | DBT | 175795 | PRISMASET P STRUCT | Power Products | PPLVS | GENERAL PURPOSE | 2 - SMALL & MED BUILDING GENERAL PURPOSE | LVE | LVE | L1 | PRISMASET IP40 | L1LVE | 1210.135 | EUR | 1 | UN | 3606481867759 | C | 1 | 12.5 | 54 | 12.5 | CM | 7.177 | 7.177 | KG | 8437.5 | CMQ | 28 | UN | 73606481867758 | 39 | 120 | 80 | CM | 212.5 | 7.177 | KG | 374.4 | DMQ | [24 empty] | 1 | UN | 3606481867759 | 12.5 | 54 | 12.5 | CM | 7.177 | 7.177 | KG | 8437.5 | CMQ | 8536909500
EPH0600321 | Tabela de Preços de Equipamentos e sistemas de distribuição de energia de Baixa Tensão | 18/05/2026 | Modificação | Comutador de escada duplo, Asfora, 10A, ligadores automáticos, Branco | IS1 | RPT | 181806 | ASFORA | Home Solutions | HSCWD | GENERAL PURPOSE | 1 - RESIDENTIAL GENERAL PURPOSE | CLB | CLB | PS | CONNECTED LIVING BASIC | PSCLB | 5.595 | EUR | 1 | UN | 3606480525292 | A | 1 | 4.6 | 9.3 | 9.3 | CM | 90 | 90 | G | 397.854 | CMQ | 1920 | UN |  | 135 | 120 | 80 | CM | 220.48 | 90 | KG | 1296000 | CMQ | 120 | UN | 33606480525293 | 30 | 60 | 40 | CM | 13.03 | 90 | KG | 72000 | CMQ | 10 | UN | 13606480525299 | 9.4 | 27.6 | 18.6 | CM | 1.02 | 90 | KG | 4.826 | DMQ | 1 | UN | 3606480525292 | 4.6 | 9.3 | 9.3 | CM | 90 | 90 | G | 397.854 | CMQ | 8536508000
ZB5AG08C0 | Tabela de Preços de Automação e Controlo | 18/05/2026 | Modificação | Cabeça selector llave 455 3 posições retorno direito-ce | AC3 | ACI | 100316 | DIAMETER 22 | Industrial Control | IDSIG | GENERAL PURPOSE | 3 - INDUSTRY GENERAL PURPOSE | CTS | CTS | MP | PUSHBUTTONS | MPCTS | 87.38 | EUR | 1 | UN | 3606489764722 | C | 1 | 8.6 | 5.2 | 3.3 | CM | 67 | 67 | G | 147.576 | CMQ | [36 empty] | 1 | UN | 3606489764722 | 8.6 | 5.2 | 3.3 | CM | 67 | 67 | G | 147.576 | CMQ | 8538909999
RSZR215 | Tabela de Preços de Automação e Controlo | 18/05/2026 | Modificação | Cim ampo de manutenção em plástico - para encaixe rsz de relé de interface | AC3 | ACI | 116769 | ELECTROMECA.RELAY SE | Industrial Control | IDSIG | GENERAL PURPOSE | 3 - INDUSTRY GENERAL PURPOSE | ARO | ARO | RM | ELECTROMECHANICAL RELAYS | RMARO | 0.9 | EUR | 1 | UN | 3389110260601 | A | 10 | 2.5 | 2.57 | 1.7 | CM | 1.5 | 1.5 | G | 10.923 | CMQ | [12 empty] | 1000 | UN | 23389110260605 | 15 | 40 | 30 | CM | 1.973 | 1.5 | KG | 18 | CMQ | 10 | UN | 13389110260608 | 2.5 | 10 | 7 | CM | 17 | 1.5 | G | 157.5 | CMQ | 1 | UN | 3389110260601 | 2.5 | 2.57 | 1.7 | CM | 1.5 | 1.5 | G | 10.923 | CMQ | 3926909790
NSYPLAZT773G | Tabela de Preços de Equipamentos e sistemas de distribuição de energia de Baixa Tensão | 18/05/2026 | Modificação | Floor standing encl.polyester vers.PLAZT w/open plinth+canopy 750x750x320 IP44 | EN1 | CUE | 108763 | PanelSeT P FS PLA | Power Products | PPUES | GENERAL PURPOSE | 3 - INDUSTRY GENERAL PURPOSE | UEA | UEA | PA | UE - FLOOR STANDING ENCLOSURES PLA IN POLYESTER. | PAUEA | 1281.4395 | EUR | 1 | UN | 3606480776335 | C4 | 1 | 36 | 84 | 82 | CM | 26.5 | 26.5 | KG | 247968 | CMQ | 6 | UN |  | 1830 | 1200 | 1000 | MM | 176 | 26.5 | KG | 2220 | DMQ | [12 empty] | 1 | UN |  | 0 | 0 | 0 |  | 27 | 26.5 | KG | 246.012 | DMQ | 1 | UN | 3606480776335 | 830 | 380 | 780 | MM | 27 | 26.5 | KG | 246.012 | DMQ | 9403700000
XB4BP183M5EX | Tabela de Preços de Automação e Controlo | 18/05/2026 | Modificação | Botão luminoso, chão de metal branco, ø22, com retorno por mola, com tampas de 230 v ac, 1 na, atex | AC3 | ACI | 100316 | DIAMETER 22 | Industrial Control | IDSIG | GENERAL PURPOSE | 3 - INDUSTRY GENERAL PURPOSE | CTS | CTS | MP | PUSHBUTTONS | MPCTS | 183.25 | EUR | 1 | UN | 3389118030749 | C | 1 | 10 | 12 | 5 | CM | 86 | 86 | G | 600 | CMQ | [36 empty] | 1 | UN | 3389118030749 | 100 | 120 | 50 | MM | 86 | 86 | G | 600 | CMQ | 8536508000
A9Y64740 | Tabela de Preços de Equipamentos e sistemas de distribuição de energia de Baixa Tensão | 18/05/2026 | Modificação | Acti9 Vigi iDT40 - add-on RCD - 3P+N - 40A - 30mA - type A-SI | BT1 | RPT | 135006 | ACTI9 | Power Products | PPCFD | GENERAL PURPOSE | 2 - SMALL & MED BUILDING GENERAL PURPOSE | FTI | FTI | DI | ACTI9 PROTECTION DEVICES INDUSTRIAL | DIFTI | 603.705 | EUR | 1 | UN | 3606481383655 | A | 1 | 8.2 | 13.5 | 10.5 | CM | 224 | 224 | G | 1162.35 | CMQ | [12 empty] | 18 | UN | 43606481383653 | 30 | 40 | 30 | CM | 4.581 | 224 | KG | 36000 | CMQ | [12 empty] | 1 | UN | 3606481383655 | 0.82 | 1.35 | 1.05 | DM | 0.23 | 224 | KG | 1.162 | DMQ | 8536201090
SMC1000IC | Tabela de Preços de Equipamentos e sistemas de distribuição de energia de Baixa Tensão | 18/05/2026 | Modificação | Smart-UPS C da APC 1000VA LCD 230V com SmartConnect | ITH | UAI | 132636 | SMART-UPS UNDER 1.5 KV | Secure Power | SPBPP | GENERAL PURPOSE | 2 - SMALL & MED BUILDING GENERAL PURPOSE | ITH | ITH | I1 | OPTIMUM UPS 1PH | I1ITH | 683.83 | EUR | 1 | UN | 0731304332947 | C | 1 | 37.6 | 32.8 | 59.5 | CM | 19.55 | 19.55 | KG | 73380.16 | CMQ | 9 | UN |  | 126 | 120 | 80 | CM | 187.95 | 19.55 | KG | 1209600 | CMQ | [24 empty] | 1 | UN | 731304332947 | 37.6 | 32.8 | 59.5 | CM | 19.55 | 19.55 | KG | 73.38 | DMQ | 8504409590
ZB4BL1 | Tabela de Preços de Automação e Controlo | 18/05/2026 | Modificação | cab botão imp saliente branca p/ aro fix metálico | AC3 | ACI | 100316 | DIAMETER 22 | Industrial Control | IDSIG | GENERAL PURPOSE | 3 - INDUSTRY GENERAL PURPOSE | CTS | CTS | MP | PUSHBUTTONS | MPCTS | 16.53 | EUR | 1 | UN | 3389110887754 | B | 1 | 3.6 | 3 | 5.2 | CM | 30 | 30 | G | 56.16 | CMQ | [12 empty] | 75 | UN | 43389110887752 | 15 | 40 | 15 | CM | 2.408 | 30 | KG | 9 | DMQ | [12 empty] | 1 | UN | 3389110887754 | 3.6 | 3 | 5.2 | CM | 30 | 30 | G | 56.16 | CMQ | 8538909999
A9F75440 | Tabela de Preços de Equipamentos e sistemas de distribuição de energia de Baixa Tensão | 18/05/2026 | Modificação | Acti9 iC60N - Disjuntor - 4P - 40A - Curva D - 6000A (IEC 60898-1) - 10 kA (IEC 60947-2) | BT1 | RPT | 190600 | ACTI9 | Power Products | PPCFD | GENERAL PURPOSE | 2 - SMALL & MED BUILDING GENERAL PURPOSE | FTD | FTD | DT | ACTI9 PROTECTION DEVICES TERTIARY | DTFTD | 169.23 | EUR | 1 | UN | 3606480081224 | A | 1 | 7.5 | 9.5 | 7.2 | CM | 489 | 489 | G | 513 | CMQ | [12 empty] | 33 | UN | 43606480081222 | 30 | 40 | 30 | CM | 17.593 | 489 | KG | 36000 | CMQ | 3 | UN | 13606480081221 | 8.1 | 22.4 | 9.8 | CM | 1.555 | 489 | KG | 1778.112 | CMQ | 1 | UN | 3606480081224 | 7.3 | 8.5 | 7.1 | CM | 497 | 489 | G | 440.555 | CMQ | 8536201090
XB4BG03 | Tabela de Preços de Automação e Controlo | 18/05/2026 | Modificação | Chave fob | AC3 | ACI | 100316 | DIAMETER 22 | Industrial Control | IDSIG | GENERAL PURPOSE | 3 - INDUSTRY GENERAL PURPOSE | CTS | CTS | MP | PUSHBUTTONS | MPCTS | 94.92 | EUR | 1 | UN | 3389110887167 | A | 1 | 3.5 | 9.3 | 5.7 | CM | 159 | 159 | G | 185.535 | CMQ | [12 empty] | 50 | UN | 43389110887165 | 15 | 40 | 30 | CM | 8.246 | 159 | KG | 18000 | CMQ | [12 empty] | 1 | UN | 3389110887167 | 3.5 | 9.3 | 5.7 | CM | 159 | 159 | G | 185.535 | CMQ | 8536508000
ZB5AW7A1724 | Tabela de Preços de Automação e Controlo | 18/05/2026 | Modificação | Cabeça de botão duplo de imbotãoo - ø 22 - com marcação | AC3 | ACI | 100316 | DIAMETER 22 | Industrial Control | IDSIG | GENERAL PURPOSE | 3 - INDUSTRY GENERAL PURPOSE | CTS | CTS | MP | PUSHBUTTONS | MPCTS | 42.94 | EUR | 1 | UN | 3389119603478 | C | 1 | 3.5 | 5 | 4.5 | CM | 25 | 23 | G | 78.75 | CMQ | [12 empty] | 50 | UN | 43389119603476 | 15 | 40 | 15 | CM | 1.425 | 23 | KG | 9000 | CMQ | [12 empty] | 1 | UN | 3389119603478 | 3.3 | 5.4 | 4.4 | CM | 24 | 23 | G | 78.408 | CMQ | 8538909999
NSYCR150WU2C | Tabela de Preços de Equipamentos e sistemas de distribuição de energia de Baixa Tensão | 18/05/2026 | Modificação | Resistência de aquecimento ClimaSys PTC, isolamento de 150 W,110-250 V | EN1 | CUE | 120267 | ClimaSys Heater | Power Products | PPUES | GENERAL PURPOSE | 3 - INDUSTRY GENERAL PURPOSE | UET | UET | ET | UE - THERMAL MANAGEMENT VENT, REJ. FILTER, CONTROL, RESIST. | ETUET | 301.92 | EUR | 1 | UN | 3606480152351 | A4 | 1 | 7 | 17 | 10 | CM | 491 | 491 | G | 1190 | CMQ | 500 | UN |  | 1050 | 1200 | 800 | MM | 288.28 | 491 | KG | 1008 | DMQ | 25 | UN |  | 230 | 595 | 395 | MM | 13.34 | 491 | KG | 54.055 | DMQ | 5 | UN | 3606480152351 | 0 | 0 | 0 | MM | 0 | 491 | KG | 0 | DMQ | 1 | UN | 3606480152351 | 70 | 220 | 50 | MM | 0.5 | 491 | KG | 0.77 | DMQ | 8516808000
51100049ME | Tabela de Preços de Equipamentos e sistemas de distribuição de energia de Baixa Tensão | 18/05/2026 | Modificação | Fusível, Fusarc CF, interior/exterior, 7.2kV, 20A, 292mm | MT1 | MET | 139057 | OTHER FUSES | Power Products | PPMCP | CONFIGURABLE | 4B - LARGE BUILDING & ELECTRICAL INTENSIVE | MVP | MVP | FM | MV PRODUCT COMPONENTS | FMMVP | 144 | EUR | 1 | UN | 3606480572425 | D | 1 | 20 | 36 | 13 | CM | 1.28 | 1.28 | KG | 9360 | CMQ | [36 empty] | 1 | UN | 3606480572425 | 6.5 | 36.3 | 6.5 | CM | 1 | 1.28 | KG | 1533.675 | CMQ | 8535100090
XB5FACUST02 | Tabela de Preços de Automação e Controlo | 18/05/2026 | Modificação | Flush pb branco 1no spring return | AC3 | ACI | 100316 | DIAMETER 22 | Industrial Control | IDSIG | GENERAL PURPOSE | 3 - INDUSTRY GENERAL PURPOSE | CTS | CTS | MP | PUSHBUTTONS | MPCTS | 29.4 | EUR | 1 | UN | 3606481820976 | C | 1 | 8.6 | 5.2 | 4.3 | CM | 43 | 43 | G | 192.296 | CMQ | [36 empty] | 1 | UN | 3606481820976 | 8.6 | 5.2 | 4.3 | CM | 43 | 43 | G | 192.296 | CMQ | 8536508000
LV510310 | Tabela de Preços de Equipamentos e sistemas de distribuição de energia de Baixa Tensão | 18/05/2026 | Modificação | circuit breaker, EasyPact CVS100B, 25kA at 415VAC, 16A, TM-D trip unit, 4P3d | BT8 | DBT | 174438 | EASYPACT CVS | Power Products | PPCCB | GENERAL PURPOSE | 2 - SMALL & MED BUILDING GENERAL PURPOSE | CVS | CVS | CV | EASYPACT CVS | CVCVS | 393.315 | EUR | 1 | UN | 3606480220173 | C | 1 | 14 | 19 | 15 | CM | 2.6 | 2.1 | KG | 3990 | CMQ | [12 empty] | 8 | UN | 43606480220171 | 30 | 60 | 40 | CM | 18.728 | 2.1 | KG | 72000 | CMQ | [12 empty] | 1 | UN | 3606480220173 | 15.8 | 13.8 | 9 | CM | 2.8 | 2.1 | KG | 1962.36 | CMQ | 8536201090
M9F11101 | Tabela de Preços de Equipamentos e sistemas de distribuição de energia de Baixa Tensão | 18/05/2026 | Modificação | Multi9 - C60N - Disjuntor - 1P - 1 A - Curva C - 240 V - 10 kA | BT1 | RPT | 190621 | MULTI9 | Power Products | PPCFD | GENERAL PURPOSE | 2 - SMALL & MED BUILDING GENERAL PURPOSE | FTD | FTD | D9 | MULTI9 PROTECTION FOR OEM | D9FTD | 32.56 | EUR | 1 | UN | 3606480576065 | C | 1 | 1.8 | 8.5 | 7.2 | CM | 109 | 109 | G | 110.16 | CMQ | [12 empty] | 144 | UN | 43606480576063 | 30 | 40 | 30 | CM | 16.645 | 109 | KG | 36 | DMQ | 12 | UN | 13606480576062 | 8 | 22 | 8.7 | CM | 1.343 | 109 | KG | 1531.2 | CMQ | 1 | UN | 3606480576065 | 0.75 | 0.85 | 0.18 | DM | 0.109 | 109 | KG | 0.115 | DMQ | 8536201090
VZ28 | Tabela de Preços de Automação e Controlo | 18/05/2026 | Modificação | tapa-bornes - Mini-VARIO e VARIO - 1 pólos - para VZ13/VZ16 | BT2 | CUE | 147738 | SWITCH DISCONNECTORS | Power Products | PPCTR | GENERAL PURPOSE | 3 - INDUSTRY GENERAL PURPOSE | TCS | TCS | LD | TESYS CONTROL SWITCH | LDTCS | 7.82 | EUR | 1 | UN | 3389110552041 | A | 1 | 3 | 5.7 | 4.5 | CM | 13 | 13 | G | 76.95 | CMQ | [12 empty] | 100 | UN | 43389110552049 | 30 | 40 | 30 | CM | 2.013 | 13 | KG | 36 | DMQ | [12 empty] | 1 | UN | 3389110552041 | 3 | 5.7 | 4.5 | CM | 13 | 13 | G | 76.95 | CMQ | 8547200000
MTN627819 | Tabela de Preços de Equipamentos e sistemas de distribuição de energia de Baixa Tensão | 18/05/2026 | Modificação | Push-button, 4-gang plus, polar white, System M | IS5 | RPT | 182099 | SPACELOGIC KNX | Home Solutions | HSCOS | CONFIGURABLE | 4C - CONNECTED LIVING SYSTEM FOR RESIDENTIAL & COMMERCIAL | KCL | KCL | KN | KNX & C-BUS & LON | KNKCL | 249.97 | EUR | 1 | UN | 3606485011141 | C | 1 | 4.4 | 7.7 | 7.4 | CM | 68 | 68 | G | 250.712 | CMQ | [12 empty] | 60 | UN | 43606485011149 | 190 | 300 | 400 | MM | 4485 | 68 | G | 22.8 | DMQ | [12 empty] | 1 | UN | 3606485011141 | 4.2 | 7.4 | 7.4 | CM | 71 | 68 | G | 229.992 | CMQ | 8536508000
C4042D250 | Tabela de Preços de Equipamentos e sistemas de distribuição de energia de Baixa Tensão | 18/05/2026 | Modificação | ComPacT DISPARADOR NSX400 CA 4P4D 250A 2,3 | BT4 | DBT | 191790 | COMPACT NSX | Power Products | PPCCB | GENERAL PURPOSE | 2 - SMALL & MED BUILDING GENERAL PURPOSE | CCN | CCN | 01 | NSX | 01CCN | 1294.495 | EUR | 1 | UN | 3606482003255 | C | 1 | 13.5 | 21.5 | 17.5 | CM | 1.77 | 1.77 | KG | 5079.375 | CMQ | [12 empty] | 4 | UN | 43606482003253 | 30 | 40 | 30 | CM | 7.56 | 1.77 | KG | 36 | DMQ | [12 empty] | 1 | UN | 3606482003255 | 13.5 | 21.5 | 17.5 | CM | 1.77 | 1.77 | KG | 5079.375 | CMQ | 8536309000
A9D52432 | Tabela de Preços de Equipamentos e sistemas de distribuição de energia de Baixa Tensão | 18/05/2026 | Modificação | Acti9 iC60 RCBO - 4P - 32 A - C Curve - 6000A/6kA - 300 mA - A type | BT1 | RPT | 135006 | ACTI9 | Power Products | PPCFD | GENERAL PURPOSE | 2 - SMALL & MED BUILDING GENERAL PURPOSE | FTD | FTD | DT | ACTI9 PROTECTION DEVICES TERTIARY | DTFTD | 703.56 | EUR | 1 | UN | 3606481157690 | C | 1 | 8.7 | 10 | 8 | CM | 447 | 447 | G | 696 | CMQ | [12 empty] | 18 | UN | 43606481157698 | 30 | 40 | 30 | CM | 9.341 | 447 | KG | 36000 | CMQ | 3 | UN | 13606481157697 | 1 | 2.5 | 1.13 | DM | 1.438 | 447 | KG | 2.825 | DMQ | 1 | UN | 3606481157690 | 0.87 | 1 | 0.8 | DM | 0.456 | 447 | KG | 0.696 | DMQ | 8536201090
C11F3TM040L | Tabela de Preços de Equipamentos e sistemas de distribuição de energia de Baixa Tensão | 18/05/2026 | Modificação | ComPacT DISJUNTOR NSXm100F 36kA CA 3P 40A TMD ELINK | BT4 | DBT | 181432 | COMPACT NSXM 16-160 | Power Products | PPCCB | GENERAL PURPOSE | 2 - SMALL & MED BUILDING GENERAL PURPOSE | CCN | CCN | 02 | NSXM, FUPACT, INS <= 630A | 02CCN | 355.235 | EUR | 1 | UN | 3606481990594 | C | 1 | 12 | 21 | 9 | CM | 1.21 | 1.21 | KG | 2268 | CMQ | 216 | UN | 73606481990593 | 150 | 120 | 80 | CM | 304.89 | 1.21 | KG | 1440 | DMQ | 9 | UN | 43606481990592 | 30 | 40 | 30 | CM | 12.29 | 1.21 | KG | 36 | DMQ | [12 empty] | 1 | UN | 3606481990594 | 12 | 21 | 9 | CM | 1.21 | 1.21 | KG | 2268 | CMQ | 8536201090
ZB5AA48 | Tabela de Preços de Automação e Controlo | 18/05/2026 | Modificação | Cabeça botão cápsula transparente/vermelha à face para aro de fixação plástico | AC3 | ACI | 100316 | DIAMETER 22 | Industrial Control | IDSIG | GENERAL PURPOSE | 3 - INDUSTRY GENERAL PURPOSE | CTS | CTS | MP | PUSHBUTTONS | MPCTS | 18.81 | EUR | 1 | UN | 3389110904727 | B | 1 | 3.4 | 9 | 5.4 | CM | 20 | 18 | G | 165.24 | CMQ | [12 empty] | 150 | UN | 43389110904725 | 30 | 40 | 30 | CM | 3.454 | 18 | KG | 36 | DMQ | 5 | UN | 53389110904722 | 9 | 26.5 | 3.4 | CM | 100 | 18 | G | 810.9 | CMQ | 1 | UN | 3389110904727 | 3.4 | 9 | 5.4 | CM | 20 | 18 | G | 165.24 | CMQ | 8538909999
ATV930D11M3 | Tabela de Preços de Automação e Controlo | 18/05/2026 | Modificação | Variador de velocidade, ATV930, 11kW, 200 / 240V, com a unidade de travagem, IP21 | AC2 | ACI | 142787 | ALTIVAR 930 | Drives | IDVSD | CONFIGURABLE | 5 - INDUSTRY CONFIGURABLE | SDS | SDS | VM | ADVANCED DRIVES & HVAC | VMSDS | 3478.35 | EUR | 1 | UN | 3606480883613 | C | 1 | 34 | 74 | 26 | CM | 17.059 | 17.059 | KG | 65416 | CMQ | 2 | UN |  | 75 | 80 | 60 | CM | 44.118 | 17.059 | KG | 360000 | CMQ | [24 empty] | 1 | UN | 3606480883613 | 34 | 74 | 26 | CM | 17.059 | 17.059 | KG | 65416 | CMQ | 8504409590
VW3A3809 | Tabela de Preços de Automação e Controlo | 18/05/2026 | Modificação | Placa opcional de segurança sobre Ethernet IP, Altivar | AC2 | ACI | 147862 | CARDS | Drives | IDVSD | CONFIGURABLE | 5 - INDUSTRY CONFIGURABLE | ADD | ADD | VS | MEDIUM DRIVES | VSADD | 349.04 | EUR | 1 | UN | 3606482067882 | C | 1 | 6.6 | 19 | 13 | CM | 165 | 165 | G | 1630.2 | CMQ | [12 empty] | 16 | UN | 13606482067889 | 30 | 40 | 30 | CM | 3.372 | 165 | KG | 36000 | CMQ | [12 empty] | 1 | UN | 3606482067882 | 6.6 | 19 | 13 | CM | 165 | 165 | G | 1630.2 | CMQ | 8538909189
C080L350FM | Tabela de Preços de Equipamentos e sistemas de distribuição de energia de Baixa Tensão | 18/05/2026 | Modificação | NS800L 150kA 3P 800A Fixo Manual 5.0 | BT8 | DBT | 133346 | COMPACT NS 630B-1600 | Power Products | PPCCB | CONFIGURABLE | 4 - LARGE BUILDING CONFIGURABLE | CCB | CCB | PL | COMPACT NS >= 630A | PLCCB | 9798.335 | EUR | 1 | UN | 3606482100138 | C | 1 | 29 | 62 | 38.5 | CM | 13.157 | 13.157 | KG | 69223 | CMQ | [12 empty] | 1 | UN | 3606482100138 | 30 | 60 | 40 | CM | 14.006 | 13.157 | KG | 72000 | CMQ | [12 empty] | 1 | UN | 3606482100138 | 30 | 60 | 40 | CM | 14.006 | 13.157 | KG | 72000 | CMQ | 8536209090
C10V36M025 | Tabela de Preços de Equipamentos e sistemas de distribuição de energia de Baixa Tensão | 18/05/2026 | Modificação | ComPacT DISJUNTOR NSX100HB1 75kA CA 3P 25A 6.2EM | BT4 | DBT | 191790 | COMPACT NSX | Power Products | PPCCB | GENERAL PURPOSE | 2 - SMALL & MED BUILDING GENERAL PURPOSE | CCN | CCN | 01 | NSX | 01CCN | 10250.455 | EUR | 1 | UN | 3606482002074 | C | 1 | 11 | 20 | 14 | CM | 2.019 | 2.019 | KG | 3080 | CMQ | [12 empty] | 4 | UN | 13606482002071 | 300 | 400 | 300 | MM | 8076 | 2.019 | G | 36000000 | MMQ | 1 | UN | 23606482002078 | 140 | 200 | 110 | MM | 2060 | 2.019 | G | 3080000 | MMQ | 1 | UN | 3606482002074 | 11 | 20 | 14 | CM | 2.019 | 2.019 | KG | 3080 | CMQ | 8536201090
NSYSFNC164 | Tabela de Preços de Equipamentos e sistemas de distribuição de energia de Baixa Tensão | 18/05/2026 | Modificação | Estrutura inferior e superior, PanelSeT SFN, para invólucro elétrico W1600 D400mm, cobertura incluída | EN1 | CUE | 119428 | PanelSeT S FS SFN | Power Products | PPUES | GENERAL PURPOSE | 3 - INDUSTRY GENERAL PURPOSE | UEP | UEP | FS | UE - FLOOR STANDING STEEL SFN ENCLOSURES. | FSUEP | 1188.2605 | EUR | 1 | UN | 3606486104163 | C | 1 | 13 | 161 | 41 | CM | 24.5 | 24.5 | KG | 85813 | CMQ | 10 | UN |  | 85 | 120 | 200 | CM | 351 | 24.5 | KG | 2040000 | CMQ | [24 empty] | 1 | UN |  | 12 | 163 | 43 | CM | 32 | 24.5 | KG | 84108 | CMQ | 9403991090
ZB2SZ4 | Tabela de Preços de Automação e Controlo | 18/05/2026 | Modificação | Ficha cinzenta de obturação - material isolante-para estação de controlo | AC3 | ACI | 100369 | PENDANT STATIONS | Industrial Control | IDSIG | GENERAL PURPOSE | 3 - INDUSTRY GENERAL PURPOSE | CTS | CTS | MP | PUSHBUTTONS | MPCTS | 10.47 | EUR | 1 | UN | 3389110313277 | A | 1 | 2.5 | 3 | 3 | CM | 7 | 5 | G | 22.5 | CMQ | 1600 | UN | 73389110313276 | 77 | 60 | 80 | CM | 26.98 | 5 | KG | 369600 | CMQ | 100 | UN | 43389110313275 | 15 | 40 | 30 | CM | 1.02 | 5 | KG | 18000 | CMQ | [12 empty] | 1 | UN | 3389110313277 | 2.5 | 3 | 3 | CM | 7 | 5 | G | 22.5 | CMQ | 3926909790
LV510300 | Tabela de Preços de Equipamentos e sistemas de distribuição de energia de Baixa Tensão | 18/05/2026 | Modificação | circuit breaker, EasyPact CVS100B, 25kA at 415VAC, 16A, TM-D trip unit, 3P3d | BT8 | DBT | 174438 | EASYPACT CVS | Power Products | PPCCB | GENERAL PURPOSE | 2 - SMALL & MED BUILDING GENERAL PURPOSE | CVS | CVS | CV | EASYPACT CVS | CVCVS | 296.73 | EUR | 1 | UN | 3606480220074 | C | 1 | 11 | 19 | 14 | CM | 1.71 | 1.53 | KG | 2926 | CMQ | 64 | UN |  | 45 | 120 | 80 | CM | 124.8 | 1.53 | KG | 432 | DMQ | 8 | UN | 43606480220072 | 30 | 40 | 30 | CM | 14.1 | 1.53 | KG | 36 | DMQ | [12 empty] | 1 | UN | 3606480220074 | 11 | 19 | 14 | CM | 1.71 | 1.53 | KG | 2926 | CMQ | 8536209090
LC1D80004E7 | Tabela de Preços de Automação e Controlo | 18/05/2026 | Modificação | Contactor Tesys D - 4P(4 NA) - AC-1 - <= 440 V 125 A - 48 V CA 50/60 Hz bobina | BT2 | CUE | 187516 | TESYS DECA CONT. <115A | Power Products | PPCTR | GENERAL PURPOSE | 3 - INDUSTRY GENERAL PURPOSE | TCC | TCC | AC | TESYS CONTROL CONTACTOR | ACTCC | 805.04 | EUR | 1 | UN | 3389110074185 | B | 1 | 11 | 15.5 | 13.3 | CM | 1.685 | 1.685 | KG | 2267.65 | CMQ | [12 empty] | 5 | UN | 43389110074183 | 15 | 40 | 30 | CM | 8.995 | 1.685 | KG | 18 | DMQ | [12 empty] | 1 | UN | 3389110074185 | 110 | 155 | 133 | MM | 1708 | 1.685 | G | 2267.65 | CMQ | 8536419089
LUCA1XB | Tabela de Preços de Automação e Controlo | 18/05/2026 | Modificação | unidade de controlo standard LUCA - classe 10 - 0.35...1.4 A - 24 V CA | BT2 | CUE | 187457 | TESYS ULTRA CTRL UNITS | Power Products | PPCTR | GENERAL PURPOSE | 3 - INDUSTRY GENERAL PURPOSE | TAP | TAP | EQ | TESYS ACTIVE & PROTECT | EQTAP | 138.1 | EUR | 1 | UN | 3389110363890 | C | 1 | 10.3 | 8.5 | 5.5 | CM | 118 | 118 | G | 481.525 | CMQ | [12 empty] | 23 | UN | 43389110363898 | 15 | 40 | 30 | CM | 3.026 | 118 | KG | 18000 | CMQ | [12 empty] | 1 | UN | 3389110363890 | 0.52 | 0.86 | 0.82 | DM | 0.118 | 118 | KG | 0.367 | DMQ | 8536301000
METSEPM5100 | Tabela de Preços de Equipamentos e sistemas de distribuição de energia de Baixa Tensão | 18/05/2026 | Modificação | PM5100 Central de medida, sem comunicação, até 15 H, 1DO 33 alarmes | BT7 | DBT | 187265 | OPTIMUM PANEL METERS | Digital Energy | DPLVP | GENERAL PURPOSE | 2 - SMALL & MED BUILDING GENERAL PURPOSE | EMM | EMM | PW | METERS, INSULATION MONITORING & ENERGY SERVERS | PWEMM | 650.165 | EUR | 1 | UN | 3606480621239 | A | 1 | 12 | 13 | 13 | CM | 477 | 380 | G | 2028 | CMQ | [12 empty] | 12 | UN | 43606480621237 | 30 | 40 | 30 | CM | 6.415 | 380 | KG | 36 | DMQ | [12 empty] | 1 | UN | 3606480621239 | 11 | 12.6 | 12.6 | CM | 550 | 380 | G | 1746.36 | CMQ | 9028301900
LC1D115GD | Tabela de Preços de Automação e Controlo | 18/05/2026 | Modificação | Contactor Tesys D - 3P(3 NA) - AC-3 - <= 440 V 115 A - 125 V CC standard bob | BT2 | CUE | 188225 | DECA CTR >=115A | Power Products | PPCTR | GENERAL PURPOSE | 3 - INDUSTRY GENERAL PURPOSE | TCC | TCC | AC | TESYS CONTROL CONTACTOR | ACTCC | 818.385 | EUR | 1 | UN | 3389110726718 | C | 1 | 17 | 20.5 | 19 | CM | 2.469 | 2.469 | KG | 6621.5 | CMQ | 16 | UN |  | 75 | 80 | 60 | CM | 50.44 | 2.469 | KG | 360000 | CMQ | 2 | UN | 13389110726715 | 30 | 40 | 30 | CM | 5.305 | 2.469 | KG | 36000 | CMQ | [12 empty] | 1 | UN | 3389110726718 | 17 | 20.5 | 19 | CM | 2.469 | 2.469 | KG | 6621.5 | CMQ | 8536490099
VW3A21212 | Tabela de Preços de Automação e Controlo | 18/05/2026 | Modificação | Cartão de comunicação ATV212 LonWorks | AC2 | ACI | 147862 | CARDS | Drives | IDVSD | CONFIGURABLE | 5 - INDUSTRY CONFIGURABLE | ADD | ADD | VS | MEDIUM DRIVES | VSADD | 293.98 | EUR | 1 | UN | 3606480388590 | C | 1 | 7.2 | 23.2 | 17.2 | CM | 183 | 183 | G | 2873.088 | CMQ | [12 empty] | 7 | UN | 43606480388598 | 30 | 40 | 30 | CM | 2.199 | 183 | KG | 36 | DMQ | [12 empty] | 1 | UN | 3606480388590 | 7.2 | 23.2 | 17.2 | CM | 229 | 183 | G | 2873.088 | CMQ | 8537109199
SR71NDNHA6Z7AJ000 | Tabela de Preços de Equipamentos e sistemas de distribuição de energia de Baixa Tensão | 18/05/2026 | Modificação | Cela SM AirSeT 24kV IMB Direita 630A 20 kA 1s; IAC 12;5 kA 1s; L= 375 mm; Comando manual CDT | MT1 | MET | 180592 | SM AIRSET 24 | Power Systems | PSMVP | CONFIGURABLE | 4B - LARGE BUILDING & ELECTRICAL INTENSIVE | SSW | SSW | FW | SECONDARY SWITCHBOARDS | FWSSW | 8927 | EUR | 1 | UN | 3606487387688 | C4 | 0 | 200 | 120 | 80 | CM | 155 | 155 | KG | 1920000 | CMQ | [36 empty] | 1 | UN | 3606487387688 | 200 | 120 | 80 | CM | 155 | 155 | KG | 1920 | DMQ | 8535301090
LV529489 | Tabela de Preços de Equipamentos e sistemas de distribuição de energia de Baixa Tensão | 18/05/2026 | Modificação | Bloco Vigi CVS100/160 4P 200-440VCA | BT8 | DBT | 133479 | EASYPACT AUX. & ACC. | Power Products | PPCCB | GENERAL PURPOSE | 2 - SMALL & MED BUILDING GENERAL PURPOSE | CVS | CVS | CV | EASYPACT CVS | CVCVS | 1221.24 | EUR | 1 | UN | 3606485462110 | C | 0 | 13.4 | 17 | 14.2 | CM | 1.316 | 1.316 | KG | 3234.76 | CMQ | [12 empty] | 8 | UN | 43606485462118 | 30 | 40 | 30 | CM | 11.042 | 1.316 | KG | 36000 | CMQ | [12 empty] | 1 | UN | 3606485462110 | 13.4 | 17 | 14.2 | CM | 1.316 | 1.316 | KG | 3234.76 | CMQ | 8536309000
C63F44V570 | Tabela de Preços de Equipamentos e sistemas de distribuição de energia de Baixa Tensão | 18/05/2026 | Modificação | Disjuntor ComPacT NSX630F, 36kA at 415VAC, MicroLogic 4.3 Vigi unidade de disparo 570A, 4 pólos 4d | BT4 | DBT | 191790 | COMPACT NSX | Power Products | PPCCB | GENERAL PURPOSE | 2 - SMALL & MED BUILDING GENERAL PURPOSE | CCN | CCN | 01 | NSX | 01CCN | 6553.255 | EUR | 1 | UN | 3606481994103 | C | 1 | 14.9 | 29.2 | 20.2 | CM | 7.852 | 7.852 | KG | 8788.616 | CMQ | [12 empty] | 1 | UN | 3606481994103 | 30 | 40 | 30 | CM | 8.266 | 7.852 | KG | 36000 | CMQ | [12 empty] | 1 | UN | 3606481994103 | 15 | 29.5 | 20 | CM | 7.878 | 7.852 | KG | 8850 | CMQ | 8536209090
NSYTBS292416HT | Tabela de Preços de Equipamentos e sistemas de distribuição de energia de Baixa Tensão | 18/05/2026 | Modificação | ABS box IP66 IK07 RAL7035 Int.H275W225D160 Ext.H291W241D168 Transp.cover H60 | EN1 | CUE | 130500 | PanelSeT P IB TBS TBP | Power Products | PPUES | GENERAL PURPOSE | 3 - INDUSTRY GENERAL PURPOSE | UEB | UEB | EB | UE - PLS, TBP, TBS, SL INDUSTRIAL BOXES. | EBUEB | 161.67 | EUR | 1 | UN | 3606480165559 | A4 | 1 | 18 | 30.5 | 25 | CM | 1.281 | 1.281 | KG | 13725 | CMQ | 48 | UN |  | 1350 | 1200 | 800 | MM | 79 | 1.281 | KG | 1296 | DMQ | 4 | UN | 3606480165559 | 405 | 600 | 400 | MM | 6.28 | 1.281 | KG | 97.2 | DMQ | 1 | UN | 3606480165559 | 0 | 0 | 0 |  | 1.28 | 1.281 | KG | 16.039 | DMQ | 1 | UN | 3606480165559 | 168 | 310 | 250 | MM | 1.28 | 1.281 | KG | 13.02 | DMQ | 9403700000
RSB2A080B7PV | Tabela de Preços de Automação e Controlo | 18/05/2026 | Modificação | Harmony, relé de interface encaixável pré-montado, 8 A, 2 CO, com LED, com circuito de proteção, 24 V AC | AC3 | ACI | 116769 | ELECTROMECA.RELAY SE | Industrial Control | IDSIG | GENERAL PURPOSE | 3 - INDUSTRY GENERAL PURPOSE | ARO | ARO | RM | ELECTROMECHANICAL RELAYS | RMARO | 29.94 | EUR | 1 | UN | 3606489562762 | C | 0 | 8.42 | 6.42 | 1.56 | CM | 60 | 60 | G | 84.328 | CMQ | [12 empty] | 180 | UN | 23606489562766 | 30 | 40 | 30 | CM | 12.754 | 60 | KG | 36000 | CMQ | 30 | UN | 13606489562769 | 18 | 27 | 9 | CM | 1.985 | 60 | KG | 4374 | CMQ | 30 | UN | 13606489562769 | 8.2 | 27.1 | 18.2 | CM | 1.985 | 60 | KG | 4044.404 | CMQ | 8536419089
LV847466 | Tabela de Preços de Equipamentos e sistemas de distribuição de energia de Baixa Tensão | 18/05/2026 | Modificação | MCH gear motor - 200/240 V AC - for MTZ1 - drawout | BT8 | DBT | 180970 | MASTERPACT MTZ MCH | Power Products | PPACB | CONFIGURABLE | 4 - LARGE BUILDING CONFIGURABLE | ACB | ACB | PR | AIR CIRCUIT BREAKERS | PRACB | 2716.825 | EUR | 1 | UN | 3606480811951 | C | 1 | 6.2 | 18 | 12.5 | CM | 839 | 783 | G | 1395 | CMQ | [36 empty] | 1 | UN | 3606480811951 | 62 | 180 | 125 | MM | 839 | 783 | G | 1395000 | MMQ | 8501200090
LV848018 | Tabela de Preços de Equipamentos e sistemas de distribuição de energia de Baixa Tensão | 18/05/2026 | Modificação | Switch-disconnector Masterpact MTZ2 10 NA - 1000 A - 3P fixed | BT8 | DBT | 145820 | MASTERPACT MTZ2-3 IEC | Power Products | PPACB | CONFIGURABLE | 4 - LARGE BUILDING CONFIGURABLE | ACB | ACB | PR | AIR CIRCUIT BREAKERS | PRACB | 5621.955 | EUR | 1 | UN | 3606480815621 | C | 1 | 30.5 | 37.5 | 29.5 | CM | 47.27 | 47.27 | KG | 33740.625 | CMQ | [36 empty] | 1 | UN | 3606480815621 | 3.05 | 3.75 | 2.95 | DM | 47.27 | 47.27 | KG | 33.741 | DMQ | 8536508000
EVB4S22NC0MG | Tabela de Preços de Equipamentos e sistemas de distribuição de energia de Baixa Tensão | 18/05/2026 | Modificação | Estação de carregamento, Schneider Charge Pro, 1P-3P, 1x cabo Att., 7,4-11-22 kW, 16-32 A, com MID e modem 4G | EV1 | DBT | 190634 | SCHNEIDER CHARGE PRO | Home Solutions | PREVC | GENERAL PURPOSE | 2 - SMALL & MED BUILDING GENERAL PURPOSE | EVI | EVI | EW | EV AC RESIDENTIAL CHARGERS | EWEVI | 1221.6 | EUR | 1 | UN | 3606487401261 | A | 1 | 29.5 | 58 | 39.5 | CM | 10.174 | 10.174 | KG | 67584.5 | CMQ | 12 | UN |  | 103.5 | 120 | 80 | CM | 140.4 | 10.174 | KG | 993.6 | DMQ | [24 empty] | 1 | UN | 3606487401261 | 29.8 | 58.9 | 29.8 | CM | 10.7 | 10.174 | KG | 52.306 | DMQ | 8537109899
LV540511 | Tabela de Preços de Equipamentos e sistemas de distribuição de energia de Baixa Tensão | 18/05/2026 | Modificação | circuit breaker EasyPact CVS400N, 50 kA at 415 VAC, 400 A rating ETS 2.3 electronic trip unit, 4P 4d | BT8 | DBT | 174438 | EASYPACT CVS | Power Products | PPCCB | GENERAL PURPOSE | 2 - SMALL & MED BUILDING GENERAL PURPOSE | CVS | CVS | CV | EASYPACT CVS | CVCVS | 3277.4 | EUR | 1 | UN | 3606480249099 | B | 1 | 15.5 | 29 | 20.5 | CM | 8.23 | 6.3 | KG | 9214.75 | CMQ | 24 | UN |  | 107.2 | 80 | 60 | CM | 204.72 | 6.3 | KG | 514560 | CMQ | 3 | UN | 43606480249097 | 30 | 60 | 40 | CM | 25.19 | 6.3 | KG | 72 | DMQ | [12 empty] | 1 | UN | 3606480249099 | 15.5 | 29 | 20.5 | CM | 8.23 | 6.3 | KG | 9214.75 | CMQ | 8536209090
BRS2685S0039 | Tabela de Preços de Automação e Controlo | 18/05/2026 | Modificação | VRDM268/50L5G 4AIP41 OO D8O 38 S1300 | AC2 | ACI | 115791 | STEPPER MOTORS | Discrete Automation | IDMST | PROGRAMABLE | 7 - INDUSTRY PROGRAMMABLE | AAM | AAM | DV | MOTION | DVAAM | 191.85 | EUR | 1 | UN | 3606485169347 | A | 1 | 10.5 | 24.5 | 17 | CM | 1.383 | 1.383 | KG | 4373.25 | CMQ | [12 empty] | 4 | UN | 43606485169345 | 30 | 40 | 30 | CM | 5.532 | 1.383 | KG | 36000 | CMQ | [12 empty] | 1 | UN | 3606485169347 | 10.5 | 24.5 | 17 | CM | 1.383 | 1.383 | KG | 4373.25 | CMQ | 8501510090
ATV930U55N4 | Tabela de Preços de Automação e Controlo | 18/05/2026 | Modificação | Variador de velocidade, ATV930, 5,5kW, 400/480V, com unidade de frenagem, IP21 | AC2 | ACI | 142787 | ALTIVAR 930 | Drives | IDVSD | CONFIGURABLE | 5 - INDUSTRY CONFIGURABLE | SDS | SDS | VM | ADVANCED DRIVES & HVAC | VMSDS | 2200.52 | EUR | 1 | UN | 3606480883309 | A | 1 | 18.5 | 31 | 41 | CM | 6.368 | 6.368 | KG | 23513.5 | CMQ | 6 | UN | 73606480883308 | 75 | 80 | 60 | CM | 50.728 | 6.368 | KG | 360000 | CMQ | 1 | UN |  | 30 | 60 | 40 | CM | 7.671 | 6.368 | KG | 72000 | CMQ | [12 empty] | 1 | UN | 3606480883309 | 18.5 | 31 | 41 | CM | 6.368 | 6.368 | KG | 23513.5 | CMQ | 8504409590
BMXDDI3202K | Tabela de Preços de Automação e Controlo | 18/05/2026 | Modificação | Módulo de entrada digital M340 -32 ED - 24vDC (40P) | AC1 | ACI | 141165 | MODICON X80 I/O | Discrete Automation | IDPAC | PROGRAMABLE | 7 - INDUSTRY PROGRAMMABLE | AAP | AAP | HI | AUTOMATION PLANT | HIAAP | 469.13 | EUR | 1 | UN | 3595863910018 | A | 1 | 5.2 | 11.5 | 11 | CM | 143 | 112 | G | 657.8 | CMQ | 240 | UN |  | 75 | 80 | 60 | CM | 49.776 | 112 | KG | 360000 | CMQ | 15 | UN | 23595863910012 | 15 | 40 | 30 | CM | 2.486 | 112 | KG | 18000 | CMQ | [12 empty] | 1 | UN | 3595863910018 | 5.2 | 11.5 | 11 | CM | 143 | 112 | G | 657.8 | CMQ | 8538909999
M9F12220 | Tabela de Preços de Equipamentos e sistemas de distribuição de energia de Baixa Tensão | 18/05/2026 | Modificação | Multi9 - Disjuntor C60N, 2P, 20A, curva D, 10kA (IEC/EN 60947-2) | BT1 | RPT | 190621 | MULTI9 | Power Products | PPCFD | GENERAL PURPOSE | 2 - SMALL & MED BUILDING GENERAL PURPOSE | FTD | FTD | D9 | MULTI9 PROTECTION FOR OEM | D9FTD | 89.785 | EUR | 1 | UN | 3606480576768 | C | 1 | 7.5 | 8.5 | 3.6 | CM | 211 | 211 | G | 229.5 | CMQ | [12 empty] | 72 | UN | 43606480576766 | 30 | 40 | 30 | CM | 16.243 | 211 | KG | 36 | DMQ | 6 | UN | 13606480576765 | 0.8 | 2.2 | 0.88 | DM | 1.313 | 211 | KG | 1.549 | DMQ | 1 | UN | 3606480576768 | 3.6 | 8.5 | 7.5 | CM | 211 | 211 | G | 229.5 | CMQ | 8536201090
VW3E5001R025 | Tabela de Preços de Automação e Controlo | 18/05/2026 | Modificação | Cabo Sercos III - Conectores RJ45 - 2,5 metros | AC2 | ACI | 138496 | HIGH PERFORMANCE OFFER | Discrete Automation | IDOL2 | PROGRAMABLE | 7 - INDUSTRY PROGRAMMABLE | MOC | MOC | HP | ALTAS PRESTACIONES | HPMOC | 30.25 | EUR | 1 | UN | 3606485293516 | C | 1 | 3.7 | 25.7 | 25.5 | CM | 102 | 102 | G | 2424.795 | CMQ | [36 empty] | 1 | UN | 3606485293516 | 20 | 240 | 240 | MM | 102 | 102 | G | 1152000 | MMQ | 8544429090
VBF4GE | Tabela de Preços de Automação e Controlo | 18/05/2026 | Modificação | interruptor seccionador principal em caixa 3P 63A | BT2 | CUE | 187661 | ENCLOSED DISCONNECTOR | Power Products | PPCTR | GENERAL PURPOSE | 3 - INDUSTRY GENERAL PURPOSE | TCS | TCS | LD | TESYS CONTROL SWITCH | LDTCS | 199.26 | EUR | 1 | UN | 3389110543889 | B | 1 | 17.5 | 21 | 19.5 | CM | 937 | 920 | G | 7166.25 | CMQ | [12 empty] | 6 | UN | 43389110543887 | 30 | 60 | 40 | CM | 6.156 | 920 | KG | 72 | DMQ | [12 empty] | 1 | UN | 3389110543889 | 16.5 | 20 | 18.5 | CM | 920 | 920 | G | 6105 | CMQ | 8536508000
NSYDLA24G | Tabela de Preços de Equipamentos e sistemas de distribuição de energia de Baixa Tensão | 18/05/2026 | Modificação | Modular distribution chassis 24 modules for NSYPLM43,NSYS3D43,NSYCRN43,NSYS3X43 | EN1 | CUE | 132527 | Electrical Distributio | Power Products | PPUES | GENERAL PURPOSE | 3 - INDUSTRY GENERAL PURPOSE | UEC | UEC | PM | UE - WALL MOUNTING ENCLOSURE PLM IN POLYESTER. | PMUEC | 174.624 | EUR | 1 | UN | 3606480773822 | A4 | 1 | 15 | 38.5 | 27.5 | CM | 2.828 | 2.828 | KG | 15881.25 | CMQ | 50 | UN |  | 1020 | 1200 | 1000 | MM | 148 | 2.828 | KG | 1224 | DMQ | 1 | UN |  | 0 | 0 | 0 |  | 0 | 2.828 |  | 0 |  | 1 | UN |  | 0 | 0 | 0 |  | 148 | 2.828 | KG | 1224 | DMQ | 1 | UN | 3606480773822 | 146 | 385 | 275 | MM | 2.725 | 2.828 | KG | 15.458 | DMQ | 9403208000
31110 | Tabela de Preços de Equipamentos e sistemas de distribuição de energia de Baixa Tensão | 18/05/2026 | Modificação | interruptor seccionador Interpact INS400 - 400 A - 3 pólos | BT4 | DBT | 133481 | COMPACT INS-INV SWITCH | Power Products | PPCCB | GENERAL PURPOSE | 2 - SMALL & MED BUILDING GENERAL PURPOSE | CCN | CCN | 02 | NSXM, FUPACT, INS <= 630A | 02CCN | 432.42 | EUR | 1 | UN | 3303430311102 | C | 1 | 19 | 22.6 | 19 | CM | 5 | 5 | KG | 8158.6 | CMQ | 16 | UN | 73303430311101 | 50 | 120 | 80 | CM | 95.144 | 5 | KG | 480000 | CMQ | 4 | UN | 43303430311100 | 30 | 60 | 40 | CM | 20.766 | 5 | KG | 72000 | CMQ | [12 empty] | 1 | UN | 3303430311102 | 19 | 22.6 | 19 | CM | 5 | 5 | KG | 8158.6 | CMQ | 8536508000
LSS100100 | Tabela de Preços de Equipamentos e sistemas de distribuição de energia de Baixa Tensão | 18/05/2026 | Modificação | Servidor Multiprotocolo Wiser para KNX | IS5 | RPT | 182099 | SPACELOGIC KNX | Home Solutions | HSCOS | CONFIGURABLE | 4C - CONNECTED LIVING SYSTEM FOR RESIDENTIAL & COMMERCIAL | KCL | KCL | KN | KNX & C-BUS & LON | KNKCL | 2066.21 | EUR | 1 | UN | 3606480595998 | A | 1 | 6.8 | 9.4 | 6 | CM | 127 | 127 | G | 383.52 | CMQ | [12 empty] | 40 | UN | 43606480595996 | 30 | 40 | 30 | CM | 5.912 | 127 | KG | 36000 | CMQ | 10 | UN | 13606480595995 | 7.5 | 34.8 | 20 | CM | 1.38 | 127 | KG | 5220 | CMQ | 1 | UN | 3606480595998 | 6 | 9.4 | 7 | CM | 126 | 127 | G | 394.8 | CMQ | 8537109199
LV429244 | Tabela de Preços de Equipamentos e sistemas de distribuição de energia de Baixa Tensão | 18/05/2026 | Modificação | Set of 3 connectors - 1 cable - 120..240 mm² | BT4 | DBT | 191790 | COMPACT NSX | Power Products | PPCCB | GENERAL PURPOSE | 2 - SMALL & MED BUILDING GENERAL PURPOSE | CCN | CCN | 01 | NSX | 01CCN | 231.415 | EUR | 1 | UN | 3606481274359 | A | 1 | 2.7 | 14.5 | 32 | CM | 350 | 350 | G | 1252.8 | CMQ | [12 empty] | 30 | UN | 43606481274357 | 30 | 40 | 30 | CM | 10.5 | 350 | KG | 36000 | CMQ | [12 empty] | 1 | UN | 3606481274359 | 2.7 | 14.5 | 32 | CM | 350 | 350 | G | 1252.8 | CMQ | 8536309000
XVR3E06 | Tabela de Preços de Automação e Controlo | 18/05/2026 | Modificação | Baliza giratoria , 100 mm, azul, sem buzzer, 48 v dc | AC3 | ACI | 135281 | Beacon | Industrial Control | IDSIG | GENERAL PURPOSE | 3 - INDUSTRY GENERAL PURPOSE | CTS | CTS | IB | TOWER LIGHTS & BEACONS | IBCTS | 311.24 | EUR | 1 | UN | 3606480611957 | C | 8 | 10.2 | 10.2 | 15.6 | CM | 546 | 546 | G | 1623.024 | CMQ | [12 empty] | 8 | UN |  | 30 | 60 | 40 | CM | 5700 | 546 | G | 72 | DMQ | [12 empty] | 1 | UN | 3606480611957 | 102 | 102 | 156 | MM | 556 | 546 | G | 1623024 | MMQ | 8531807000
PKX32M724 | Tabela de Preços de Equipamentos e sistemas de distribuição de energia de Baixa Tensão | 18/05/2026 | Modificação | PratiKa wander plug - straight - 32 A - 3P + E - 200...250 V AC - IP67 | BT3 | RPT | 140900 | MUREVA | Power Products | PPCFD | GENERAL PURPOSE | 2 - SMALL & MED BUILDING GENERAL PURPOSE | FTC | FTC | PK | PK INDUSTRIAL PLUGS & SOCKETS | PKFTC | 30.715 | EUR | 1 | UN | 3303432009700 | C | 1 | 11 | 18 | 11 | CM | 261 | 261 | G | 2178 | CMQ | [12 empty] | 12 | UN | 43303432009708 | 30 | 40 | 30 | CM | 4.043 | 261 | KG | 36 | DMQ | 6 | UN | 23303432009704 | 1.9 | 2.9 | 2.7 | DM | 1.778 | 261 | KG | 14.877 | DMQ | 1 | UN | 3303432009700 | 1.1 | 1.8 | 1.1 | DM | 0.261 | 261 | KG | 2.178 | DMQ | 8536699099
C166MA150 | Tabela de Preços de Equipamentos e sistemas de distribuição de energia de Baixa Tensão | 18/05/2026 | Modificação | ComPacT DISPARADOR NSX160 CA 4P3D 150A MA | BT4 | DBT | 191790 | COMPACT NSX | Power Products | PPCCB | GENERAL PURPOSE | 2 - SMALL & MED BUILDING GENERAL PURPOSE | CCN | CCN | 01 | NSX | 01CCN | 259.065 | EUR | 1 | UN | 3606482000650 | C | 1 | 6.7 | 15 | 9.7 | CM | 510 | 510 | G | 974.85 | CMQ | 384 | UN | 73606482000659 | 150 | 120 | 80 | CM | 199.68 | 510 | KG | 1440 | DMQ | 23 | UN | 13606482000657 | 30 | 40 | 30 | CM | 12.274 | 510 | KG | 36 | DMQ | [12 empty] | 1 | UN | 3606482000650 | 7 | 15 | 10 | CM | 520 | 510 | G | 1050 | CMQ | 8536309000
A9XCAL06 | Tabela de Preços de Equipamentos e sistemas de distribuição de energia de Baixa Tensão | 18/05/2026 | Modificação | cabos pré-fabricados - 870 mm (bolsa 6 unid.) | BT7 | DBT | 156050 | GW & ENERGY SERVER | Digital Energy | DPLVP | GENERAL PURPOSE | 2 - SMALL & MED BUILDING GENERAL PURPOSE | EMM | EMM | PW | METERS, INSULATION MONITORING & ENERGY SERVERS | PWEMM | 96.085 | EUR | 1 | UN | 3606480437250 | A | 1 | 3 | 21 | 19 | CM | 133 | 133 | G | 1197 | CMQ | [12 empty] | 50 | UN | 43606480437258 | 30 | 40 | 30 | CM | 7.422 | 133 | KG | 36000 | CMQ | [12 empty] | 1 | UN | 3606480437250 | 3 | 21 | 19 | CM | 136 | 133 | G | 1.197 | CMQ | 8544429090
LC1D188MD | Tabela de Preços de Automação e Controlo | 18/05/2026 | Modificação | Contactor Tesys D - 4P(2 NA + 2 NF) - AC-1 - <= 440 V 32 A - 220 V CC bobina | BT2 | CUE | 187516 | TESYS DECA CONT. <115A | Power Products | PPCTR | GENERAL PURPOSE | 3 - INDUSTRY GENERAL PURPOSE | TCC | TCC | AC | TESYS CONTROL CONTACTOR | ACTCC | 243.38 | EUR | 1 | UN | 3389110420630 | C | 1 | 5.5 | 12 | 9.5 | CM | 601 | 601 | G | 627 | CMQ | [12 empty] | 15 | UN |  | 15 | 40 | 30 | CM | 7.012 | 601 | KG | 18 | DMQ | [12 empty] | 1 | UN | 3389110420630 | 4.5 | 9.9 | 9 | CM | 435 | 601 | G | 400.95 | CMQ | 8536490099
LC2D18D7 | Tabela de Preços de Automação e Controlo | 18/05/2026 | Modificação | Inversor Tesys D - 3P(3 NA) - AC-3 - <= 440 V 18 A - 42 V CA bobina | BT2 | CUE | 187516 | TESYS DECA CONT. <115A | Power Products | PPCTR | GENERAL PURPOSE | 3 - INDUSTRY GENERAL PURPOSE | TCC | TCC | AC | TESYS CONTROL CONTACTOR | ACTCC | 258.94 | EUR | 1 | UN | 3389110386349 | C | 1 | 9.5 | 14.3 | 11.6 | CM | 812 | 812 | G | 1575.86 | CMQ | 128 | UN | 73389110386348 | 77 | 60 | 80 | CM | 109.22 | 812 | KG | 369.6 | DMQ | 8 | UN | 43389110386347 | 15 | 40 | 30 | CM | 6295 | 812 | G | 18 | DMQ | [12 empty] | 1 | UN | 3389110386349 | 94 | 110 | 114 | MM | 730 | 812 | G | 1178.76 | CMQ | 8536490099
LGYT1E24 | Tabela de Preços de Equipamentos e sistemas de distribuição de energia de Baixa Tensão | 18/05/2026 | Modificação | Resi9 - Borne terra 63A + kit junção 24 ligadores | BT3 | RPT | 129494 | OTHER OPT ENCLOSURE | Power Products | PPCFD | GENERAL PURPOSE | 1 - RESIDENTIAL GENERAL PURPOSE | FR9 | FR9 | C9 | FD RESIDENTIAL - COF | C9FR9 | 32.23 | EUR | 1 | UN | 3606489580001 | C | 1 | 4 | 17.5 | 12 | CM | 128 | 128 | G | 840 | CMQ | 320 | UN | 73606489580000 | 45 | 120 | 80 | CM | 68.6 | 128 | KG | 432000 | CMQ | 40 | UN | 43606489580009 | 30 | 40 | 30 | CM | 5.633 | 128 | KG | 36000 | CMQ | [12 empty] | 1 | UN | 3606489580001 | 4 | 17.5 | 12 | CM | 128 | 128 | G | 840 | CMQ | 8536901000
XB4BVCUST04 | Tabela de Preços de Automação e Controlo | 18/05/2026 | Modificação | Pilot light | AC3 | ACI | 100316 | DIAMETER 22 | Industrial Control | IDSIG | GENERAL PURPOSE | 3 - INDUSTRY GENERAL PURPOSE | CTS | CTS | MP | PUSHBUTTONS | MPCTS | 52.51 | EUR | 1 | UN | 3606481820556 | C | 1 | 88 | 54 | 34 | CM | 80 | 80 | G | 161568 | CMQ | [36 empty] | 1 | UN | 3606481820556 | 88 | 54 | 34 | CM | 80 | 80 | G | 161568 | CMQ | 8536508000
XB4BW3435 | Tabela de Preços de Automação e Controlo | 18/05/2026 | Modificação | Botão luminosous trafo 120v "na + nc" vermelho | AC3 | ACI | 100316 | DIAMETER 22 | Industrial Control | IDSIG | GENERAL PURPOSE | 3 - INDUSTRY GENERAL PURPOSE | CTS | CTS | MP | PUSHBUTTONS | MPCTS | 112.94 | EUR | 1 | UN | 3389110887341 | C | 1 | 4.9 | 13.2 | 3.7 | CM | 169 | 169 | G | 239.316 | CMQ | [36 empty] | 1 | UN | 3389110887341 | 128 | 48 | 34 | MM | 169 | 169 | G | 208896 | MMQ | 8536508000
SMTL1500RMI3UC | Tabela de Preços de Equipamentos e sistemas de distribuição de energia de Baixa Tensão | 18/05/2026 | Modificação | APC Smart-UPS, Line Interactive, 1500VA, Lithium-ion, Rackmount 3U, 230V, 6 tomadas IEC C13, SmartConnect Port+SmartSlot, Short Depth, AVR, LCD | ITH | UAI | 132636 | SMART-UPS UNDER 1.5 KV | Secure Power | SPBPP | GENERAL PURPOSE | 2 - SMALL & MED BUILDING GENERAL PURPOSE | ITH | ITH | I1 | OPTIMUM UPS 1PH | I1ITH | 2628.53 | EUR | 1 | UN | 0731304402619 | C | 1 | 27.9 | 58.4 | 44.8 | CM | 22.68 | 22.68 | KG | 72995.328 | CMQ | [36 empty] | 1 | UN | 731304402619 | 28 | 44.8 | 58.4 | CM | 22.68 | 22.68 | KG | 72995.328 | CMQ | 8504409590
LADT4 | Tabela de Preços de Automação e Controlo | 18/05/2026 | Modificação | bloco temporizado ao repouso TeSys D - 1NA + 1NF terminais de parafuso | BT2 | CUE | 187515 | TESYS DECA CONTROL ACC | Power Products | PPCTR | GENERAL PURPOSE | 3 - INDUSTRY GENERAL PURPOSE | TCC | TCC | AC | TESYS CONTROL CONTACTOR | ACTCC | 141.14 | EUR | 1 | UN | 3389110385977 | A | 1 | 5.2 | 5 | 6.5 | CM | 74 | 74 | G | 169 | CMQ | [12 empty] | 140 | UN | 43389110385975 | 30 | 40 | 30 | CM | 11.015 | 74 | KG | 36 | DMQ | 10 | UN | 53389110385972 | 5.4 | 23.8 | 13.6 | CM | 752 | 74 | G | 1747.87 | CMQ | 1 | UN | 3389110385977 | 5 | 6.5 | 5.2 | CM | 74 | 74 | G | 169 | CMQ | 8536508000
AR8113A | Tabela de Preços de Equipamentos e sistemas de distribuição de energia de Baixa Tensão | 18/05/2026 | Modificação | Anéis de gestão de cabos (Qtd. 5 anéis grandes e 5 pequenos) | ITE | UAI | 132665 | RACKS AND ENCLOSURES | Secure Power | SPRSY | CONFIGURABLE | 4 - LARGE BUILDING CONFIGURABLE | ILB | ILB | IR | OPTIMUM RACKS & ACCESSORIES | IRILB | 123.5 | EUR | 1 | UN | 0731304111320 | C | 1 | 5.1 | 16.5 | 24.1 | CM | 0.908 | 0.908 | KG | 2028.015 | CMQ | [36 empty] | 1 | UN | 731304111320 | 0.51 | 2.41 | 1.65 | DM | 0.91 | 0.908 | KG | 2.028 | DMQ | 8302420090
BMH1401P17F2A | Tabela de Preços de Automação e Controlo | 18/05/2026 | Modificação | Servo motor BMH - 10.3 Nm - 4000 rpm - eixo com chaveta - com freio - IP54 | AC2 | ACI | 132912 | SERVO MOTORS | Discrete Automation | IDMST | PROGRAMABLE | 7 - INDUSTRY PROGRAMMABLE | AAM | AAM | DV | MOTION | DVAAM | 2090.44 | EUR | 1 | UN | 3606485198682 | C | 1 | 26 | 60 | 20 | CM | 10.6 | 10.3 | KG | 31200 | CMQ | [12 empty] | 1 | UN |  | 30 | 60 | 40 | CM | 11.752 | 10.3 | KG | 72000 | CMQ | [12 empty] | 1 | UN | 3606485198682 | 260 | 600 | 200 | MM | 10600 | 10.3 | G | 31200 | CMQ | 8501522089
VW3E1143R060 | Tabela de Preços de Automação e Controlo | 18/05/2026 | Modificação | PD3Motor cable 1,5mm P30 Connector 6mt. | AC2 | ACI | 138496 | HIGH PERFORMANCE OFFER | Discrete Automation | IDOL2 | PROGRAMABLE | 7 - INDUSTRY PROGRAMMABLE | MOC | MOC | HP | ALTAS PRESTACIONES | HPMOC | 176.73 | EUR | 1 | UN | 3606485287119 | C | 1 | 5.1 | 37.7 | 37 | CM | 1.585 | 1.585 | KG | 7113.99 | CMQ | [12 empty] | 2 | UN |  | 30 | 40 | 30 | CM | 3.669 | 1.585 | KG | 36 | DMQ | [12 empty] | 1 | UN | 3606485287119 | 0.51 | 3.26 | 3.26 | DM | 1.614 | 1.585 | KG | 5.42 | DMQ | 8544429090
ZBYFP2101 | Tabela de Preços de Automação e Controlo | 18/05/2026 | Modificação | Inscrição flush 30x40mm placa em branco | AC3 | ACI | 100316 | DIAMETER 22 | Industrial Control | IDSIG | GENERAL PURPOSE | 3 - INDUSTRY GENERAL PURPOSE | CTS | CTS | MP | PUSHBUTTONS | MPCTS | 5.74 | EUR | 1 | UN | 3606489755379 | C | 1 | 11 | 15 | 0.1 | CM | 3 | 3 | G | 16.5 | CMQ | [36 empty] | 1 | UN | 3606489755379 | 0.1 | 15 | 11 | CM | 3 | 3 | G | 16.5 | CMQ | 3926909790
NSYPLA1273TG | Tabela de Preços de Equipamentos e sistemas de distribuição de energia de Baixa Tensão | 18/05/2026 | Modificação | Floor standing encl. polyester vers.PLA compl.sealed 1250x750x320 IP65 glazed | EN1 | CUE | 108763 | PanelSeT P FS PLA | Power Products | PPUES | GENERAL PURPOSE | 3 - INDUSTRY GENERAL PURPOSE | UEA | UEA | PA | UE - FLOOR STANDING ENCLOSURES PLA IN POLYESTER. | PAUEA | 2044.2592 | EUR | 1 | UN | 3606480774645 | C4 | 1 | 38 | 126 | 80 | CM | 38 | 38 | KG | 383040 | CMQ | 3 | UN |  | 1460 | 1200 | 1000 | MM | 116.355 | 38 | KG | 1752 | DMQ | [12 empty] | 1 | UN |  | 0 | 0 | 0 |  | 33.785 | 38 | KG | 373.464 | DMQ | 1 | UN | 3606480774645 | 1260 | 380 | 780 | MM | 33.785 | 38 | KG | 373.464 | DMQ | 9403700000
A9F78406 | Tabela de Preços de Equipamentos e sistemas de distribuição de energia de Baixa Tensão | 18/05/2026 | Modificação | Acti9 iC60N - Disjuntor - 4P - 6A - Curva B - 6000A (IEC 60898-1) - 10 kA (IEC 60947-2) | BT1 | RPT | 190600 | ACTI9 | Power Products | PPCFD | GENERAL PURPOSE | 2 - SMALL & MED BUILDING GENERAL PURPOSE | FTD | FTD | DT | ACTI9 PROTECTION DEVICES TERTIARY | DTFTD | 156.5 | EUR | 1 | UN | 3606480092947 | C | 1 | 7.5 | 9.5 | 7.2 | CM | 430 | 430 | G | 513 | CMQ | [12 empty] | 33 | UN | 43606480092945 | 30 | 40 | 30 | CM | 15.326 | 430 | KG | 36000 | CMQ | 3 | UN | 13606480092944 | 0.8 | 2.25 | 0.98 | DM | 1.349 | 430 | KG | 1.764 | DMQ | 1 | UN | 3606480092947 | 0.75 | 0.95 | 0.72 | DM | 0.43 | 430 | KG | 0.513 | DMQ | 8536201090
BSH0703T21A2A | Tabela de Preços de Automação e Controlo | 18/05/2026 | Modificação | AC Servo motor BSH - 2.83 N.m - 6000 rpm - eixo liso- sem freio - IP65 | AC2 | ACI | 132912 | SERVO MOTORS | Discrete Automation | IDMST | PROGRAMABLE | 7 - INDUSTRY PROGRAMMABLE | AAM | AAM | DV | MOTION | DVAAM | 1119.33 | EUR | 1 | UN | 3389118137615 | C | 1 | 12.3 | 37.7 | 12.8 | CM | 3.6 | 3.6 | KG | 5935.488 | CMQ | [12 empty] | 2 | UN |  | 30 | 60 | 40 | CM | 8.352 | 3.6 | KG | 72000 | CMQ | [12 empty] | 1 | UN | 3389118137615 | 123 | 377 | 128 | MM | 3600 | 3.6 | G | 5935.49 | CMQ | 8501522089
LAD703F | Tabela de Preços de Automação e Controlo | 18/05/2026 | Modificação | Relé de proteção térmico Tesys D-rearme elétronico paragem - 110 V CC/CA | BT2 | CUE | 107932 | TESYS DECA GL OLR â‰¤80A | Power Products | PPCTR | GENERAL PURPOSE | 3 - INDUSTRY GENERAL PURPOSE | TPP | TPP | GM | TESYS POWER & PROTECT | GMTPP | 99.625 | EUR | 1 | UN | 3389110347128 | C | 1 | 4.8 | 5.3 | 4.8 | CM | 105 | 90 | G | 122.112 | CMQ | [12 empty] | 32 | UN | 43389110347126 | 15 | 40 | 15 | CM | 3.681 | 90 | KG | 9 | DMQ | [12 empty] | 1 | UN | 3389110347128 | 0.52 | 0.48 | 0.48 | DM | 0.108 | 90 | KG | 0.12 | DMQ | 8536490099
M9F52302 | Tabela de Preços de Equipamentos e sistemas de distribuição de energia de Baixa Tensão | 18/05/2026 | Modificação | Multi9 - Disjuntor C60BPR, 3P, 2A, curva C, 10kA (UL489), 10kA (IEC/EN 60947-2) | BT1 | RPT | 190621 | MULTI9 | Power Products | PPCFD | GENERAL PURPOSE | 2 - SMALL & MED BUILDING GENERAL PURPOSE | FTD | FTD | D9 | MULTI9 PROTECTION FOR OEM | D9FTD | 841.755 | EUR | 1 | UN | 3606481171139 | C | 1 | 7.5 | 12.7 | 5.4 | CM | 456 | 456 | G | 514.35 | CMQ | [12 empty] | 32 | UN | 43606481171137 | 30 | 40 | 30 | CM | 15.578 | 456 | KG | 36 | DMQ | 4 | UN | 13606481171136 | 8 | 13.2 | 22 | CM | 1.886 | 456 | KG | 2323.2 | CMQ | 1 | UN | 3606481171139 | 7.5 | 12.7 | 5.4 | CM | 456 | 456 | G | 514.35 | CMQ | 8536201090
9001SKT38LRR31 | Tabela de Preços de Automação e Controlo | 18/05/2026 | Modificação | PILOT LIGHT 120V 30MM SK +OPTIONS | AC3 | ACI | 100301 | DIAMETER 30 | Industrial Control | IDSIG | GENERAL PURPOSE | 3 - INDUSTRY GENERAL PURPOSE | CTS | CTS | MP | PUSHBUTTONS | MPCTS | 177.11 | EUR | 1 | UN | 3389118035874 | C | 1 | 5.08 | 11.43 | 5.842 | CM | 122.47 | 122.47 | G | 339.212 | CMQ | [36 empty] | 1 | UN | 785901044505 | 4.8 | 5.8 | 9.4 | CM | 226 | 122.47 | G | 261.7 | CMQ | 8531807000
RM35UB330 | Tabela de Preços de Automação e Controlo | 18/05/2026 | Modificação | Relé de controlo da tensão rm35-u - gama 194..528 v ca | AC3 | ACI | 104947 | CONTROL RELAYS | Industrial Control | IDSIG | GENERAL PURPOSE | 3 - INDUSTRY GENERAL PURPOSE | ARO | ARO | RE | ELECTRONIC RELAYS | REARO | 270.13 | EUR | 1 | UN | 3389119405324 | A | 1 | 4.5 | 9.7 | 7.8 | CM | 133 | 80 | G | 340.47 | CMQ | [12 empty] | 48 | UN | 43389119405322 | 30 | 40 | 30 | CM | 6.631 | 80 | KG | 36 | DMQ | [12 empty] | 1 | UN | 3389119405324 | 0.48 | 0.96 | 0.78 | DM | 0.128 | 80 | KG | 0.359 | DMQ | 8536490099
XB5FVM5C0 | Tabela de Preços de Automação e Controlo | 18/05/2026 | Modificação | piloto flush luminosous laranja 230-240v cor cim | AC3 | ACI | 100316 | DIAMETER 22 | Industrial Control | IDSIG | GENERAL PURPOSE | 3 - INDUSTRY GENERAL PURPOSE | CTS | CTS | MP | PUSHBUTTONS | MPCTS | 47.36 | EUR | 1 | UN | 3606489761363 | C | 1 | 8.6 | 5.2 | 4.3 | CM | 42 | 42 | G | 192.296 | CMQ | [12 empty] | 40 | UN |  | 15 | 40 | 30 | CM | 1.995 | 42 | KG | 18000 | CMQ | [12 empty] | 1 | UN | 3606489761363 | 8.6 | 5.2 | 4.3 | CM | 42 | 42 | G | 192.296 | CMQ | 8531807000
NSYMPD12M6 | Tabela de Preços de Equipamentos e sistemas de distribuição de energia de Baixa Tensão | 18/05/2026 | Modificação | Spacial SFM plain partial door - 600x600 mm - 12M | EN1 | CUE | 163210 | PanelSeT S FS ElecDist | Power Products | PPUES | GENERAL PURPOSE | 3 - INDUSTRY GENERAL PURPOSE | UEA | UEA | EA | UE - FLOOR STANDING ENCLOSURES, SF, SM, AND SFP, IN STEEL. | EAUEA | 440.3925 | EUR | 1 | UN | 3606480850202 | A4 | 1 | 61 | 6.5 | 58 | CM | 6.662 | 6.662 | KG | 22997 | CMQ | [36 empty] | 1 | UN | 3606480850202 | 70 | 580 | 610 | MM | 6.75 | 6.662 | KG | 24.766 | DMQ | 9403991090
VFXP12 | Tabela de Preços de Soluções de Conectividade | 18/05/2026 | Modificação | Air Velocity Averaging Pitot Tube 12 in | GE1 | PRO | 179535 | SENSORS - PLANT ROOM | Digital Energy | DBPRD | GENERAL PURPOSE | 2B- BUILDING MANAGEMENT OFFER GENERAL PURPOSE | FDB | FDB | FD | FIELD DEVICES BMS | FDFDB | 170.77 | EUR | 1 | UN | 3606489899738 | C | 1 | 13.6 | 5.1 | 36.6 | CM | 160 | 160 | G | 2538.576 | CMQ | [36 empty] | 1 | UN | 3606489899738 | 15.2 | 35.5 | 15.2 | CM | 125 | 160 | G | 8201.92 | CMQ | 9026204000
NSYTX2515 | Tabela de Preços de Equipamentos e sistemas de distribuição de energia de Baixa Tensão | 18/05/2026 | Modificação | Stainless canopy 304L, Scotch Brite® finish. for WM enclosure W250xD150mm | EN1 | CUE | 191215 | PanelSeT X Accessories | Power Products | PPUES | GENERAL PURPOSE | 3 - INDUSTRY GENERAL PURPOSE | UEA | UEA | ST | UE-FLOOR STAND.WALL MOUN. ENCLOSURES, BOXES STAINLESS STEEL. | STUEA | 316.71 | EUR | 1 | UN | 3606480156199 | C4 | 1 | 8 | 27 | 20 | CM | 880 | 880 | G | 4320 | CMQ | 60 | UN |  | 430 | 1200 | 1000 | MM | 75 | 880 | KG | 516 | DMQ | [12 empty] | 1 | UN |  | 0 | 0 | 0 |  | 0.88 | 880 | KG | 4.752 | DMQ | 1 | UN | 3606480156199 | 80 | 270 | 200 | MM | 0.88 | 880 | KG | 4.32 | DMQ | 7326909890
NSYSMVR16 | Tabela de Preços de Equipamentos e sistemas de distribuição de energia de Baixa Tensão | 18/05/2026 | Modificação | Spacial SM vertical adaptation profiles - 1600 mm | EN1 | CUE | 119490 | PanelSeT S FS Accessor | Power Products | PPUES | GENERAL PURPOSE | 3 - INDUSTRY GENERAL PURPOSE | UEA | UEA | EA | UE - FLOOR STANDING ENCLOSURES, SF, SM, AND SFP, IN STEEL. | EAUEA | 220.3515 | EUR | 1 | UN | 3606480146640 | C4 | 1 | 3 | 151 | 4.5 | CM | 2.494 | 2.494 | KG | 2038.5 | CMQ | 100 | UN |  | 480 | 1200 | 2000 | MM | 322.5 | 2.494 | KG | 1152 | DMQ | [12 empty] | 1 | UN |  | 0 | 0 | 0 |  | 2.66 | 2.494 | KG | 2.273 | DMQ | 1 | UN | 3606480146640 | 30 | 1515 | 50 | MM | 2.66 | 2.494 | KG | 2.273 | DMQ | 7326909890
LC1D323B7 | Tabela de Preços de Automação e Controlo | 18/05/2026 | Modificação | Contactor Tesys D - 3P(3 NA) - AC-3 - <= 440 V 32 A - 24 V CA bobina | BT2 | CUE | 187516 | TESYS DECA CONT. <115A | Power Products | PPCTR | GENERAL PURPOSE | 3 - INDUSTRY GENERAL PURPOSE | TCC | TCC | AC | TESYS CONTROL CONTACTOR | ACTCC | 223.83 | EUR | 1 | UN | 3389110804959 | C | 1 | 5.7 | 12.3 | 10.9 | CM | 430 | 430 | G | 764.199 | CMQ | [12 empty] | 15 | UN | 43389110804957 | 15 | 40 | 30 | CM | 6935 | 430 | G | 18 | DMQ | [12 empty] | 1 | UN | 3389110804959 | 55 | 103 | 103 | MM | 432 | 430 | G | 583495 | MMQ | 8536419089
LVS03406 | Tabela de Preços de Equipamentos e sistemas de distribuição de energia de Baixa Tensão | 18/05/2026 | Modificação | Platina P NSXm 3P/4P Vigi Vert Fix Rot | BT6 | DBT | 175795 | PRISMASET P STRUCT | Power Products | PPLVS | GENERAL PURPOSE | 2 - SMALL & MED BUILDING GENERAL PURPOSE | LVE | LVE | L1 | PRISMASET IP40 | L1LVE | 237.07 | EUR | 1 | UN | 3606481885807 | C | 1 | 3.7 | 58 | 15 | CM | 2.556 | 2.556 | KG | 3219 | CMQ | 72 | UN |  | 102 | 120 | 80 | CM | 207 | 2.556 | KG | 979.2 | DMQ | 6 | UN | 13606481885804 | 30 | 60 | 40 | CM | 16.286 | 2.556 | KG | 72000 | CMQ | [12 empty] | 1 | UN | 3606481885807 | 3.7 | 58 | 15 | CM | 2.565 | 2.556 | KG | 3219 | CMQ | 7326909890
LV847248 | Tabela de Preços de Equipamentos e sistemas de distribuição de energia de Baixa Tensão | 18/05/2026 | Modificação | Switch-disconnector Masterpact MTZ1 06 HA - 630 A - 3P drawout | BT8 | DBT | 145819 | MASTERPACT MTZ1 IEC | Power Products | PPACB | CONFIGURABLE | 4 - LARGE BUILDING CONFIGURABLE | ACB | ACB | PR | AIR CIRCUIT BREAKERS | PRACB | 4291.17 | EUR | 1 | UN | 3606480815355 | C | 1 | 36 | 39 | 23 | CM | 14.279 | 14.079 | KG | 32292 | CMQ | [36 empty] | 1 | UN | 3606480815355 | 3.6 | 3.9 | 2.3 | DM | 14.279 | 14.079 | KG | 32.292 | DMQ | 8536508000
KDF60F | Tabela de Preços de Soluções de Conectividade | 18/05/2026 | Modificação | KD Series Flow Meter, DN150 Flanged Stainless Steel, 150 m³/h Nominal, Flow Meter | GE1 | PRO | 191951 | FLOW & HEAT METERS | Digital Energy | DBPRD | GENERAL PURPOSE | 2B- BUILDING MANAGEMENT OFFER GENERAL PURPOSE | FDB | FDB | FD | FIELD DEVICES BMS | FDFDB | 6640.21 | EUR | 1 | UN | 5706567014218 | C | 1 | 83.4 | 25.2 | 55.2 | CM | 37.82 | 37.82 | KG | 116012.736 | CMQ | [12 empty] | 1 | UN |  | 30 | 40 | 30 | CM | 16533 | 37.82 | G | 36 | DMQ | [12 empty] | 1 | UN | 5706567014218 | 83.4 | 25.2 | 55.2 | CM | 37.82 | 37.82 | KG | 116012.736 | CMQ | 9026102100
NU123418 | Tabela de Preços de Equipamentos e sistemas de distribuição de energia de Baixa Tensão | 18/05/2026 | Modificação | Nova Nova Unica system - Postos de trabalho - saliente - módulos 3 x 4 - Branco | IS3 | RPT | 181958 | NEW UNICA | Home Solutions | HSCWD | GENERAL PURPOSE | 1 - RESIDENTIAL GENERAL PURPOSE | CLT | CLT | TR | CONNECTED LIVING NSY | TRCLT | 38.47 | EUR | 1 | UN | 3606489452124 | A | 1 | 7.9 | 25 | 17.8 | CM | 607 | 607 | G | 3515.5 | CMQ | 56 | UN | 3606489452124 | 80 | 60 | 80 | CM | 45.668 | 607 | KG | 384 | DMQ | 14 | UN | 43606489452122 | 30 | 60 | 40 | CM | 9.271 | 607 | KG | 72000 | CMQ | [12 empty] | 1 | UN | 3606489452124 | 7.9 | 25 | 17.8 | CM | 607 | 607 | G | 3515.5 | CMQ | 3925901000
GV2P10 | Tabela de Preços de Automação e Controlo | 18/05/2026 | Modificação | Disjuntor-motor magnetotérmico GV2P - 4/6,3A 50KA | BT2 | CUE | 187422 | TESYS DECA FRAME 2 CB | Power Products | PPCTR | GENERAL PURPOSE | 3 - INDUSTRY GENERAL PURPOSE | TPP | TPP | GM | TESYS POWER & PROTECT | GMTPP | 153.015 | EUR | 1 | UN | 3389110213485 | A | 1 | 4.8 | 10 | 9.5 | CM | 322 | 322 | G | 456 | CMQ | 320 | UN |  | 75 | 60 | 80 | CM | 117.296 | 322 | KG | 360 | DMQ | 20 | UN | 43389110213483 | 15 | 40 | 30 | CM | 6.831 | 322 | KG | 18000 | CMQ | [12 empty] | 1 | UN | 3389110213485 | 4.5 | 10 | 9.5 | CM | 330 | 322 | G | 427.5 | CMQ | 8536201090
MTN296825 | Tabela de Preços de Equipamentos e sistemas de distribuição de energia de Baixa Tensão | 18/05/2026 | Modificação | M-Elegance - Centro para saída de cabos - Branco ativo | IS1 | RPT | 181951 | MERTEN SYSTEM M | Home Solutions | HSCWD | GENERAL PURPOSE | 1 - RESIDENTIAL GENERAL PURPOSE | CLD | CLD | 40 | CONNECTED LIVING MERTEN | 40CLD | 18.02 | EUR | 1 | UN | 3606485093055 | A | 1 | 3.2 | 7.1 | 7.1 | CM | 40 | 40 | G | 161.312 | CMQ | [12 empty] | 90 | UN | 43606485093053 | 19 | 40 | 30 | CM | 4.554 | 40 | KG | 22.2 | DMQ | 5 | UN | 13606485093052 | 8.5 | 12.4 | 8.9 | CM | 236 | 40 | G | 938.06 | CMQ | 1 | UN | 3606485093055 | 3.7 | 8.4 | 7.6 | CM | 42 | 40 | G | 236.208 | CMQ | 3925901000
ATV950U07N4 | Tabela de Preços de Automação e Controlo | 18/05/2026 | Modificação | Variador de velocidade, ATV950, 0,75kW, 400/480V, com unidade de frenagem, IP55 | AC2 | ACI | 146895 | ALTIVAR 950 | Drives | IDVSD | CONFIGURABLE | 5 - INDUSTRY CONFIGURABLE | SDS | SDS | VM | ADVANCED DRIVES & HVAC | VMSDS | 1596.09 | EUR | 1 | UN | 3606480883736 | B | 1 | 40 | 80 | 39 | CM | 12.5 | 12.5 | KG | 124800 | CMQ | 1 | UN |  | 75 | 80 | 60 | CM | 21 | 12.5 | KG | 360000 | CMQ | [24 empty] | 1 | UN | 3606480883736 | 4 | 8 | 3.9 | DM | 12.5 | 12.5 | KG | 124.8 | DMQ | 8504409590
NSYSFNC35 | Tabela de Preços de Equipamentos e sistemas de distribuição de energia de Baixa Tensão | 18/05/2026 | Modificação | Estrutura inferior e superior, PanelSeT SFN, para invólucro elétrico W300 D500mm, cobertura incluída | EN1 | CUE | 119428 | PanelSeT S FS SFN | Power Products | PPUES | GENERAL PURPOSE | 3 - INDUSTRY GENERAL PURPOSE | UEP | UEP | FS | UE - FLOOR STANDING STEEL SFN ENCLOSURES. | FSUEP | 551.8555 | EUR | 1 | UN | 3606486103913 | C4 | 1 | 13 | 52 | 31 | CM | 9.8 | 9.8 | KG | 20956 | CMQ | 24 | UN |  | 118.5 | 120 | 80 | CM | 290 | 9.8 | KG | 1137600 | CMQ | [24 empty] | 1 | UN |  | 12 | 53 | 33 | CM | 11.2 | 9.8 | KG | 20988 | CMQ | 9403991090
M9F22402 | Tabela de Preços de Equipamentos e sistemas de distribuição de energia de Baixa Tensão | 18/05/2026 | Modificação | Multi 9 - C60SP - Disjuntor - 4P - 2 A - C Curve - 480Y/277 V - 10 kA - UL 1077 | BT1 | RPT | 190621 | MULTI9 | Power Products | PPCFD | GENERAL PURPOSE | 2 - SMALL & MED BUILDING GENERAL PURPOSE | FTD | FTD | D9 | MULTI9 PROTECTION FOR OEM | D9FTD | 194.97 | EUR | 1 | UN | 3606481168719 | C | 1 | 7.5 | 8.5 | 7.2 | CM | 462 | 462 | G | 459 | CMQ | [12 empty] | 36 | UN | 43606481168717 | 30 | 40 | 30 | CM | 17.612 | 462 | KG | 36 | DMQ | 3 | UN | 13606481168716 | 0.8 | 2.25 | 0.88 | DM | 1.432 | 462 | KG | 1.584 | DMQ | 1 | UN | 3606481168719 | 0.75 | 0.85 | 0.72 | DM | 0.462 | 462 | KG | 0.459 | DMQ | 8536201090
ZB5AA9 | Tabela de Preços de Automação e Controlo | 18/05/2026 | Modificação | Cabeça botão 6 cápsulas cores difrentes à face para aro de fixação plástico | AC3 | ACI | 100316 | DIAMETER 22 | Industrial Control | IDSIG | GENERAL PURPOSE | 3 - INDUSTRY GENERAL PURPOSE | CTS | CTS | MP | PUSHBUTTONS | MPCTS | 14.23 | EUR | 1 | UN | 3389110134544 | B | 1 | 8.8 | 5.4 | 3.4 | CM | 28 | 28 | G | 161.568 | CMQ | [12 empty] | 150 | UN | 43389110134542 | 30 | 40 | 30 | CM | 4.45 | 28 | KG | 36 | DMQ | 5 | UN | 23606489582658 | 3.4 | 26.2 | 5.4 | CM | 1.12 | 28 | KG | 0.481 | DMQ | 1 | UN | 3389110134544 | 8.8 | 5.4 | 3.4 | CM | 26 | 28 | G | 161.568 | CMQ | 8538909999
9001KY3 | Tabela de Preços de Automação e Controlo | 18/05/2026 | Modificação | Caixa - 9001k - alumínio - 3 recortes ø 30 | AC3 | ACI | 100301 | DIAMETER 30 | Industrial Control | IDSIG | GENERAL PURPOSE | 3 - INDUSTRY GENERAL PURPOSE | CTS | CTS | MP | PUSHBUTTONS | MPCTS | 183.84 | EUR | 1 | UN | 3389118039001 | B | 1 | 10.5 | 22 | 11 | CM | 1.627 | 1.56 | KG | 2541 | CMQ | [12 empty] | 6 | UN | 10785901874505 | 30 | 40 | 30 | CM | 10.727 | 1.56 | KG | 36000 | CMQ | [12 empty] | 1 | UN | 785901874508 | 105 | 220 | 110 | MM | 1669 | 1.56 | G | 2541 | CMQ | 8538100000
C25R3TM200 | Tabela de Preços de Equipamentos e sistemas de distribuição de energia de Baixa Tensão | 18/05/2026 | Modificação | ComPacT DISJUNTOR NSX250R 200kA CA 3P 200A TMD | BT4 | DBT | 191790 | COMPACT NSX | Power Products | PPCCB | GENERAL PURPOSE | 2 - SMALL & MED BUILDING GENERAL PURPOSE | CCN | CCN | 01 | NSX | 01CCN | 6717.79 | EUR | 1 | UN | 3606482000919 | C | 1 | 14 | 19.2 | 11 | CM | 1.998 | 1.998 | KG | 2956.8 | CMQ | [12 empty] | 4 | UN | 13606482000916 | 30 | 40 | 30 | CM | 8.369 | 1.998 | KG | 36 | DMQ | [12 empty] | 1 | UN | 3606482000919 | 14 | 19.2 | 11 | CM | 1.998 | 1.998 | KG | 2956.8 | CMQ | 8536209090
A9N61528 | Tabela de Preços de Equipamentos e sistemas de distribuição de energia de Baixa Tensão | 18/05/2026 | Modificação | Disjuntor - C60H - 2 pólos - 10 A - C curva | BT1 | RPT | 190600 | ACTI9 | Power Products | PPCFD | GENERAL PURPOSE | 2 - SMALL & MED BUILDING GENERAL PURPOSE | FTI | FTI | DI | ACTI9 PROTECTION DEVICES INDUSTRIAL | DIFTI | 166.035 | EUR | 1 | UN | 3606480424274 | A | 1 | 3.5 | 8.3 | 7.3 | CM | 222 | 222 | G | 212.065 | CMQ | 576 | UN | 73606480424273 | 50 | 120 | 80 | CM | 148.76 | 222 | KG | 480 | DMQ | 72 | UN | 43606480424272 | 30 | 40 | 30 | CM | 17.095 | 222 | KG | 36000 | CMQ | 6 | UN | 13606480424271 | 8.2 | 22.4 | 9 | CM | 1.384 | 222 | KG | 1653.12 | CMQ | 1 | UN | 3606480424274 | 7.5 | 8.5 | 3 | CM | 224 | 222 | G | 191.25 | CMQ | 8536201090
XB5AD912R470K | Tabela de Preços de Automação e Controlo | 18/05/2026 | Modificação | Potenciómetro 470k + cabeça de 2mm | AC3 | ACI | 100316 | DIAMETER 22 | Industrial Control | IDSIG | GENERAL PURPOSE | 3 - INDUSTRY GENERAL PURPOSE | CTS | CTS | MP | PUSHBUTTONS | MPCTS | 84.16 | EUR | 1 | UN | 3606480985102 | B | 1 | 4.3 | 8.8 | 5.3 | CM | 58 | 58 | G | 200.552 | CMQ | [12 empty] | 40 | UN | 43606480985100 | 15 | 40 | 30 | CM | 2.775 | 58 | KG | 18 | DMQ | [12 empty] | 1 | UN | 3606480985102 | 0.53 | 0.88 | 0.43 | DM | 0.058 | 58 | KG | 0.201 | DMQ | 8533401000
AR3308B2 | Tabela de Preços de Equipamentos e sistemas de distribuição de energia de Baixa Tensão | 18/05/2026 | Modificação | NETSHELTER SX da APC, Ger de Bastidor para Servidor 2, 52U, 2436H x 600W x 1200D mm, c Lados, Preto | ITE | UAI | 132665 | RACKS AND ENCLOSURES | Secure Power | SPRSY | CONFIGURABLE | 4 - LARGE BUILDING CONFIGURABLE | ILB | ILB | IR | OPTIMUM RACKS & ACCESSORIES | IRILB | 4638.89 | EUR | 1 | UN |  | C | 1 | 256.3 | 132.3 | 75.4 | CM | 199.59 | 199.59 | KG | 2556700.146 | CMQ | [36 empty] | 1 | UN | 731304753377 | 256.3 | 132.3 | 75.4 | CM | 199.59 | 199.59 | KG | 2556.7 | DMQ | 9403208000
A9F79240 | Tabela de Preços de Equipamentos e sistemas de distribuição de energia de Baixa Tensão | 18/05/2026 | Modificação | Acti9 iC60N - Disjuntor - 2P - 40A - Curva C - 6000A (IEC 60898-1) - 10 kA (IEC 60947-2) | BT1 | RPT | 190600 | ACTI9 | Power Products | PPCFD | GENERAL PURPOSE | 2 - SMALL & MED BUILDING GENERAL PURPOSE | FTD | FTD | DT | ACTI9 PROTECTION DEVICES TERTIARY | DTFTD | 81.805 | EUR | 1 | UN | 3606480093272 | A | 1 | 3.7 | 9.3 | 7.2 | CM | 238 | 238 | G | 247.752 | CMQ | [12 empty] | 66 | UN | 43606480093270 | 30 | 40 | 30 | CM | 16.772 | 238 | KG | 36000 | CMQ | 6 | UN | 13606480093279 | 8.5 | 22 | 9.5 | CM | 1.479 | 238 | KG | 1776.5 | CMQ | 1 | UN | 3606480093272 | 7.5 | 9.4 | 3.6 | CM | 237 | 238 | G | 253.8 | CMQ | 8536201090
M9F21316 | Tabela de Preços de Equipamentos e sistemas de distribuição de energia de Baixa Tensão | 18/05/2026 | Modificação | Multi9 - C60SP - Disjuntor - 3P - 16 A - Curva B - 277 V - 10 kA - UL 1077 | BT1 | RPT | 190621 | MULTI9 | Power Products | PPCFD | GENERAL PURPOSE | 2 - SMALL & MED BUILDING GENERAL PURPOSE | FTD | FTD | D9 | MULTI9 PROTECTION FOR OEM | D9FTD | 109.345 | EUR | 1 | UN | 3606481167927 | C | 1 | 7.5 | 8.5 | 5.4 | CM | 343 | 343 | G | 344.25 | CMQ | [12 empty] | 48 | UN | 43606481167925 | 30 | 40 | 30 | CM | 17.491 | 343 | KG | 36 | DMQ | 4 | UN | 13606481167924 | 0.8 | 2.25 | 0.88 | DM | 1.417 | 343 | KG | 1.584 | DMQ | 1 | UN | 3606481167927 | 7.5 | 8.5 | 5.4 | CM | 343 | 343 | G | 344.25 | CMQ | 8536201090
LA9G4750 | Tabela de Preços de Automação e Controlo | 18/05/2026 | Modificação | Comjunto de troca de barras 4P G115-225 | BT2 | CUE | 187524 | GIGA GL ACC =115 | Power Products | PPCTR | GENERAL PURPOSE | 3 - INDUSTRY GENERAL PURPOSE | TAC | TAC | LB | TESYS ACTIVE & CONTROL | LBTAC | 386.34 | EUR | 1 | UN | 3606481915894 | C | 1 | 9.5 | 35 | 11.5 | CM | 927 | 927 | G | 3823.75 | CMQ | [12 empty] | 15 | UN | 13606481915891 | 30 | 60 | 40 | CM | 15.479 | 927 | KG | 72000 | CMQ | [12 empty] | 1 | UN | 3606481915894 | 9.5 | 35 | 11.5 | CM | 961 | 927 | G | 3823.75 | CMQ | 8536909500
XPEB111 | Tabela de Preços de Automação e Controlo | 18/05/2026 | Modificação | Interruptor de pedal único XPE-B –sem tampa – plástico - azul - 2NC+2NO | AC3 | ACI | 100387 | Foot Switches & safety | Industrial Control | IDSIG | GENERAL PURPOSE | 3 - INDUSTRY GENERAL PURPOSE | CTS | CTS | SG | SAFETY MACHINE COMPONENTS | SGCTS | 96.62 | EUR | 1 | UN | 3389110166323 | C | 1 | 9 | 28.5 | 17.2 | CM | 820 | 820 | G | 4411.8 | CMQ | 24 | UN | 3389110166323 | 77 | 60 | 80 | CM | 32.996 | 820 | KG | 369.6 | DMQ | 12 | UN | 43389110166321 | 30 | 60 | 40 | CM | 10.688 | 820 | KG | 72 | DMQ | [12 empty] | 1 | UN | 3389110166323 | 90 | 285 | 172 | MM | 813 | 820 | G | 4411.8 | CMQ | 8536508000
C10B3TM016 | Tabela de Preços de Equipamentos e sistemas de distribuição de energia de Baixa Tensão | 18/05/2026 | Modificação | ComPacT DISJUNTOR NSX100B 25kA CA 3P3D 16A TMD | BT4 | DBT | 191790 | COMPACT NSX | Power Products | PPCCB | GENERAL PURPOSE | 2 - SMALL & MED BUILDING GENERAL PURPOSE | CCN | CCN | 01 | NSX | 01CCN | 431.805 | EUR | 1 | UN | 3606481996138 | C | 1 | 14 | 19 | 11 | CM | 1.827 | 1.73 | KG | 2926 | CMQ | [12 empty] | 4 | UN | 13606481996135 | 300 | 400 | 300 | MM | 7685 | 1.73 | G | 36000000 | MMQ | [12 empty] | 1 | UN | 3606481996138 | 14 | 19 | 11 | CM | 1.828 | 1.73 | KG | 2926 | CMQ | 8536201090
NSYSMHR6 | Tabela de Preços de Equipamentos e sistemas de distribuição de energia de Baixa Tensão | 18/05/2026 | Modificação | Spacial SM horizontal adaptation profiles - 600 mm | EN1 | CUE | 119490 | PanelSeT S FS Accessor | Power Products | PPUES | GENERAL PURPOSE | 3 - INDUSTRY GENERAL PURPOSE | UEA | UEA | EA | UE - FLOOR STANDING ENCLOSURES, SF, SM, AND SFP, IN STEEL. | EAUEA | 93.978 | EUR | 1 | UN | 3606480146671 | C4 | 1 | 4 | 40 | 5.5 | CM | 694 | 694 | G | 880 | CMQ | 60 | UN |  | 240 | 1200 | 800 | MM | 76 | 694 | KG | 230.4 | DMQ | [12 empty] | 1 | UN |  | 0 | 0 | 0 |  | 0.9 | 694 | KG | 0.585 | DMQ | 1 | UN | 3606480146671 | 30 | 390 | 50 | MM | 0.9 | 694 | KG | 0.585 | DMQ | 7326909890
ABL6TS04U | Tabela de Preços de Automação e Controlo | 18/05/2026 | Modificação | Transformador de tensão - 230..400 v - 1 x 230 v - 40 va | AC1 | ACI | 107527 | CONTROL TRANSFORMERS | Discrete Automation | IDMST | GENERAL PURPOSE | 3 - INDUSTRY GENERAL PURPOSE | APS | APS | FI | AUTOMATION POWERSUPLIES OFFER | FIAPS | 153.92 | EUR | 1 | UN | 3389110880267 | C | 1 | 18.5 | 15 | 12.5 | CM | 1.304 | 1.2 | KG | 3468.75 | CMQ | 60 | UN | 73389110880266 | 73.5 | 60 | 80 | CM | 90.22 | 1.2 | KG | 352.8 | DMQ | [24 empty] | 1 | UN | 3389110880267 | 1.85 | 1.5 | 1.25 | DM | 1.287 | 1.2 | KG | 3.469 | DMQ | 8504318090
LAD9ET5S | Tabela de Preços de Automação e Controlo | 18/05/2026 | Modificação | TeSys DECA tempa de segurança vermelha para contactores D115-150A | BT2 | CUE | 187666 | TESYS KYLIN GL 115-150 | Power Products | PPCTR | GENERAL PURPOSE | 3 - INDUSTRY GENERAL PURPOSE | TCC | TCC | AC | TESYS CONTROL CONTACTOR | ACTCC | 32.935 | EUR | 1 | UN | 3606487168553 | C | 1 | 0.9 | 8.8 | 8.8 | CM | 8 | 3 | G | 69.696 | CMQ | [12 empty] | 10 | UN | 13606487168550 | 15 | 40 | 15 | CM | 365 | 3 | G | 9000 | CMQ | [12 empty] | 1 | UN | 3606487168553 | 1.5 | 9 | 9 | CM | 60 | 3 | G | 121.5 | CMQ | 3926909790
C25N34V160 | Tabela de Preços de Equipamentos e sistemas de distribuição de energia de Baixa Tensão | 18/05/2026 | Modificação | ComPacT DISJUNTOR NSX250N 50kA CA 3P3D 160A 4,2 | BT4 | DBT | 191790 | COMPACT NSX | Power Products | PPCCB | GENERAL PURPOSE | 2 - SMALL & MED BUILDING GENERAL PURPOSE | CCN | CCN | 01 | NSX | 01CCN | 2495.385 | EUR | 1 | UN | 3606481993571 | C | 1 | 14 | 19 | 11.5 | CM | 2.38 | 1.88 | KG | 3059 | CMQ | [12 empty] | 6 | UN | 43606481993579 | 30 | 40 | 30 | CM | 13.282 | 1.88 | KG | 36 | DMQ | [12 empty] | 1 | UN | 3606481993571 | 13 | 11 | 17 | CM | 2.086 | 1.88 | KG | 2431 | CMQ | 8536209090
DXN11084E | Tabela de Preços de Equipamentos e sistemas de distribuição de energia de Baixa Tensão | 18/05/2026 | Modificação | Dexson - derivação T - 40x25 mm - ABS+PC - branco | IS3 | RPT | 181742 | DEXSON | Home Solutions | HSCWD | GENERAL PURPOSE | 1 - RESIDENTIAL GENERAL PURPOSE | CLR | CLR | RS | CONNECTED LIVING - RESIDENTIAL | RSCLR | 1.925 | EUR | 1 | UN | 7702496034646 | A | 1 | 2.6 | 11.5 | 7.8 | CM | 43 | 43 | G | 233.22 | CMQ | 1600 | UN |  | 80 | 120 | 80 | CM | 88.96 | 43 | KG | 768 | CMQ | 100 | UN | 27702496034640 | 37 | 38 | 31 | CM | 4.81 | 43 | KG | 43.586 | CMQ | 10 | UN | 37702496034647 | 8 | 31 | 30 | CM | 437 | 43 | G | 7.44 | CMQ | 10 | UN | 7702496034646 | 8 | 31 | 30 | CM | 437 | 43 | G | 7.44 | CMQ | 3925902000
LXD1N7 | Tabela de Preços de Automação e Controlo | 18/05/2026 | Modificação | bobina LXD1 - TeSys D - 415VCA para contactor D09…D38 E DT20…DT40 | BT2 | CUE | 187515 | TESYS DECA CONTROL ACC | Power Products | PPCTR | GENERAL PURPOSE | 3 - INDUSTRY GENERAL PURPOSE | TCC | TCC | AC | TESYS CONTROL CONTACTOR | ACTCC | 36.07 | EUR | 1 | UN | 3389110467901 | C | 1 | 4 | 7.2 | 4.5 | CM | 68 | 68 | G | 129.6 | CMQ | [12 empty] | 100 | UN | 43389110467909 | 15 | 40 | 30 | CM | 7.855 | 68 | KG | 18000 | CMQ | [12 empty] | 1 | UN | 3389110467901 | 4 | 7.2 | 4.5 | CM | 68 | 68 | G | 129.6 | CMQ | 8505902999
14965 | Tabela de Preços de Equipamentos e sistemas de distribuição de energia de Baixa Tensão | 18/05/2026 | Modificação | Terminal block - 125A - 14 holes | BT6 | DBT | 129494 | OTHER OPT ENCLOSURE | Power Products | PPCFD | GENERAL PURPOSE | 2 - SMALL & MED BUILDING GENERAL PURPOSE | LVE | LVE | L3 | LINERGY | L3LVE | 7.34 | EUR | 1 | UN | 3303430149651 | C | 20 | 1.5 | 10 | 0.7 | CM | 52 | 52 | G | 10.5 | CMQ | [12 empty] | 200 | UN | 43303430149659 | 30 | 40 | 30 | CM | 11 | 52 | KG | 36000 | CMQ | 20 | UN | 13303430149658 | 2 | 20 | 10 | CM | 1.06 | 52 | KG | 400 | CMQ | 20 | UN | 13303430149658 | 2 | 20 | 10 | CM | 1.06 | 52 | KG | 400 | CMQ | 8536901000
NSYPHDZT1576 | Tabela de Preços de Equipamentos e sistemas de distribuição de energia de Baixa Tensão | 18/05/2026 | Modificação | Thalassa PHD outdoor heavy duty-enclosure H1593 W750 D620 IP55 anti-posting door | EN1 | CUE | 143966 | PanelSeT P FS PHD | Power Products | PPUES | GENERAL PURPOSE | 3 - INDUSTRY GENERAL PURPOSE | UEA | UEA | PA | UE - FLOOR STANDING ENCLOSURES PLA IN POLYESTER. | PAUEA | 5213.263 | EUR | 1 | UN | 3606480663543 | C4 | 1 | 161 | 64 | 78 | CM | 60.5 | 60.5 | KG | 803712 | CMQ | 1 | UN | 3606480663543 | 1670 | 1200 | 1000 | MM | 116 | 60.5 | KG | 2004 | DMQ | [24 empty] | 1 | UN | 3606480663543 | 1530 | 650 | 780 | MM | 51 | 60.5 | KG | 775.71 | DMQ | 8538100000
LVS08307 | Tabela de Preços de Equipamentos e sistemas de distribuição de energia de Baixa Tensão | 18/05/2026 | Modificação | quadro G IP55, 27M, A=1450mm | BT6 | DBT | 118897 | PRISMASET G | Power Products | PPLVS | GENERAL PURPOSE | 2 - SMALL & MED BUILDING GENERAL PURPOSE | LVE | LVE | L2 | PRISMASET IP55 | L2LVE | 945.19 | EUR | 1 | UN | 3606481876553 | C | 1 | 11.5 | 146 | 64 | CM | 26.21 | 26.21 | KG | 107456 | CMQ | 7 | UN |  | 95 | 202 | 120 | CM | 278.5 | 26.21 | KG | 2302.8 | CMQ | [24 empty] | 1 | UN | 3606481876553 | 11.5 | 146 | 64 | CM | 26.21 | 26.21 | KG | 107456 | CMQ | 9403208000
51006518M0 | Tabela de Preços de Equipamentos e sistemas de distribuição de energia de Baixa Tensão | 18/05/2026 | Modificação | Fusível, Fusarc CF, interior/exterior, 12 kV, 50 A, 292 mm | MT1 | MET | 139057 | OTHER FUSES | Power Products | PPMCP | CONFIGURABLE | 4B - LARGE BUILDING & ELECTRICAL INTENSIVE | MVP | MVP | FM | MV PRODUCT COMPONENTS | FMMVP | 169 | EUR | 1 | UN | 3606481004444 | C | 3 | 6.8 | 51 | 6 | CM | 3.304 | 3.304 | KG | 2080.8 | CMQ | 78 | UN | 73606481004443 | 50 | 120 | 80 | CM | 263.16 | 3.304 | KG | 480 | DMQ | [24 empty] | 1 | UN | 3606481004444 | 6.8 | 51 | 6 | CM | 3.3 | 3.304 | KG | 2080.8 | CMQ | 8535100090
LP1K1210BD | Tabela de Preços de Automação e Controlo | 18/05/2026 | Modificação | Contactor TeSys K - 3P(3 NA) - AC-3 - <= 440 V 12 A - 24 V bobina CC | BT2 | CUE | 187518 | TESYS MICRA CTR | Power Products | PPCTR | GENERAL PURPOSE | 3 - INDUSTRY GENERAL PURPOSE | TCC | TCC | AC | TESYS CONTROL CONTACTOR | ACTCC | 72.27 | EUR | 1 | UN | 3389110790849 | A | 1 | 6.6 | 4.8 | 6.2 | CM | 223 | 220 | G | 196.416 | CMQ | 640 | UN | 73389110790848 | 75 | 60 | 80 | CM | 154.512 | 220 | KG | 360000 | CMQ | 40 | UN | 43389110790847 | 15 | 40 | 30 | CM | 9.157 | 220 | KG | 18 | DMQ | [12 empty] | 1 | UN | 3389110790849 | 5 | 6.5 | 6 | CM | 223 | 220 | G | 195 | CMQ | 8536419089
METSEION93030 | Tabela de Preços de Equipamentos e sistemas de distribuição de energia de Baixa Tensão | 18/05/2026 | Modificação | PowerLogic™ ION9000- Analisador de rede - calha DIN, corrente de entrada de baixa tensão, sem visor, kit HW | BT7 | DBT | 187268 | ADVANCED METERS | Digital Energy | DPLVP | GENERAL PURPOSE | 2 - SMALL & MED BUILDING GENERAL PURPOSE | EMM | EMM | PY | ION ADVANCED & UTILITY METERING | PYEMM | 12495.86 | EUR | 1 | UN | 3606481913814 | C | 1 | 29.5 | 37.8 | 26.4 | CM | 2.4 | 1.3 | KG | 29438.64 | CMQ | [12 empty] | 2 | UN |  | 30 | 60 | 40 | CM | 5.424 | 1.3 | KG | 72000 | CMQ | [12 empty] | 1 | UN | 3606481913814 | 29 | 38 | 27 | CM | 2.337 | 1.3 | KG | 29754 | CMQ | 9028301900
MIP20112 | Tabela de Preços de Equipamentos e sistemas de distribuição de energia de Baixa Tensão | 18/05/2026 | Modificação | Resi9 MP Encastrar - 1 x 12 módulos - Porta Branca | BT3 | RPT | 137969 | RESI9 | Power Products | PPCFD | GENERAL PURPOSE | 1 - RESIDENTIAL GENERAL PURPOSE | FR9 | FR9 | C9 | FD RESIDENTIAL - COF | C9FR9 | 41.975 | EUR | 1 | UN | 3606480145810 | A | 1 | 9.8 | 25.2 | 29.4 | CM | 695 | 695 | G | 7260.624 | CMQ | 128 | UN |  | 120 | 120 | 80 | CM | 102.56 | 695 | KG | 1152 | DMQ | [12 empty] | 8 | UN | 13606480145817 | 52 | 40 | 30 | CM | 5.66 | 695 | KG | 62400 | CMQ | 1 | UN | 3606480145810 | 9.8 | 25.2 | 29.4 | CM | 695 | 695 | G | 7260.624 | CMQ | 9403700000
LV847119 | Tabela de Preços de Equipamentos e sistemas de distribuição de energia de Baixa Tensão | 18/05/2026 | Modificação | Circuit breaker Masterpact MTZ1 06H2 - 630 A - 4P fixed - w/o Micrologic | BT8 | DBT | 145819 | MASTERPACT MTZ1 IEC | Power Products | PPACB | CONFIGURABLE | 4 - LARGE BUILDING CONFIGURABLE | ACB | ACB | PR | AIR CIRCUIT BREAKERS | PRACB | 7794.625 | EUR | 1 | UN | 3606480814334 | C | 1 | 40 | 30 | 40 | CM | 21.506 | 18.49 | KG | 48000 | CMQ | [36 empty] | 1 | UN | 3606480814334 | 4 | 3 | 4 | DM | 21.506 | 18.49 | KG | 48 | DMQ | 8536209090
M9F43306 | Tabela de Preços de Equipamentos e sistemas de distribuição de energia de Baixa Tensão | 18/05/2026 | Modificação | Multi9 - Disjuntor C60BP, 3P, 6A, curva D, 10kA (UL489), 10kA (IEC/EN 60947-2) | BT1 | RPT | 190621 | MULTI9 | Power Products | PPCFD | GENERAL PURPOSE | 2 - SMALL & MED BUILDING GENERAL PURPOSE | FTD | FTD | D9 | MULTI9 PROTECTION FOR OEM | D9FTD | 654.975 | EUR | 1 | UN | 3606481170491 | C | 1 | 7.5 | 10.3 | 5.4 | CM | 363 | 363 | G | 417.15 | CMQ | [12 empty] | 36 | UN | 43606481170499 | 30 | 40 | 30 | CM | 14.033 | 363 | KG | 36 | DMQ | 4 | UN | 13606481170498 | 8.3 | 22 | 10.8 | CM | 1.503 | 363 | KG | 1972.08 | CMQ | 1 | UN | 3606481170491 | 7.5 | 10.3 | 5.4 | CM | 363 | 363 | G | 417.15 | CMQ | 8536201090
ZB4BG214 | Tabela de Preços de Automação e Controlo | 18/05/2026 | Modificação | Cabeça interruptor selector- ø 22 - 2 posições- ronis 520e - esquerda | AC3 | ACI | 100316 | DIAMETER 22 | Industrial Control | IDSIG | GENERAL PURPOSE | 3 - INDUSTRY GENERAL PURPOSE | CTS | CTS | MP | PUSHBUTTONS | MPCTS | 87.89 | EUR | 1 | UN | 3389110121377 | A | 1 | 8.6 | 3.3 | 5.2 | CM | 105 | 105 | G | 147.576 | CMQ | [12 empty] | 100 | UN | 43389110121375 | 30 | 40 | 30 | CM | 11.213 | 105 | KG | 36000 | CMQ | 5 | UN | 53389110121372 | 8.6 | 3.3 | 26 | CM | 525 | 105 | G | 737.88 | CMQ | 1 | UN | 3389110121377 | 3.3 | 8.6 | 5.2 | CM | 105 | 105 | G | 147.576 | CMQ | 8538909999
A9F90204 | Tabela de Preços de Equipamentos e sistemas de distribuição de energia de Baixa Tensão | 18/05/2026 | Modificação | Acti9 iC60L - Disjuntor - 2P - 4A - Curva MA - 15000A (IEC 60989-1) - 20kA (IEC 60947-2) | BT1 | RPT | 190600 | ACTI9 | Power Products | PPCFD | GENERAL PURPOSE | 2 - SMALL & MED BUILDING GENERAL PURPOSE | FTI | FTI | DI | ACTI9 PROTECTION DEVICES INDUSTRIAL | DIFTI | 440.705 | EUR | 1 | UN | 3606480085918 | C | 1 | 7.2 | 9.3 | 3.5 | CM | 219 | 219 | G | 234.36 | CMQ | [12 empty] | 24 | UN | 43606480085916 | 15 | 40 | 30 | CM | 6.687 | 219 | KG | 18000 | CMQ | 6 | UN | 13606480085915 | 0.77 | 2.21 | 0.97 | DM | 1.374 | 219 | KG | 1.651 | DMQ | 1 | UN | 3606480085918 | 0.72 | 0.93 | 0.35 | DM | 0.219 | 219 | KG | 0.234 | DMQ | 8536201090
LV533315 | Tabela de Preços de Equipamentos e sistemas de distribuição de energia de Baixa Tensão | 18/05/2026 | Modificação | circuit breaker Compact NS1600H Ext- 1600 A - 4P - fixed - without trip unit | BT8 | DBT | 133346 | COMPACT NS 630B-1600 | Power Products | PPCCB | CONFIGURABLE | 4 - LARGE BUILDING CONFIGURABLE | CCB | CCB | PL | COMPACT NS >= 630A | PLCCB | 11592.79 | EUR | 1 | UN | 3606489703936 | C | 1 | 5.5 | 10.5 | 8 | CM | 410 | 410 | G | 462 | CMQ | [48 empty] | 8536209090
LC1D80FD | Tabela de Preços de Automação e Controlo | 18/05/2026 | Modificação | Contactor Tesys D - 3P(3 NA) - AC-3 - <= 440 V 80 A - 110 V CC bobina standard | BT2 | CUE | 187516 | TESYS DECA CONT. <115A | Power Products | PPCTR | GENERAL PURPOSE | 3 - INDUSTRY GENERAL PURPOSE | TCC | TCC | AC | TESYS CONTROL CONTACTOR | ACTCC | 766.195 | EUR | 1 | UN | 3389110440584 | B | 1 | 9.8 | 21.2 | 13.6 | CM | 2.509 | 2.509 | KG | 2825.536 | CMQ | [12 empty] | 2 | UN | 43389110440582 | 15 | 40 | 30 | CM | 5.473 | 2.509 | KG | 18 | DMQ | [12 empty] | 1 | UN | 3389110440584 | 2.12 | 1.36 | 0.98 | DM | 2.509 | 2.509 | KG | 2.826 | DMQ | 8536490099
28918 | Tabela de Preços de Equipamentos e sistemas de distribuição de energia de Baixa Tensão | 18/05/2026 | Modificação | interruptor seccionador Interpact INS63 - 3 pólos - 63 A | BT4 | DBT | 133481 | COMPACT INS-INV SWITCH | Power Products | PPCCB | GENERAL PURPOSE | 2 - SMALL & MED BUILDING GENERAL PURPOSE | CCN | CCN | 02 | NSXM, FUPACT, INS <= 630A | 02CCN | 113.415 | EUR | 1 | UN | 3303430289180 | B | 1 | 10 | 10 | 9.5 | CM | 607 | 607 | G | 950 | CMQ | [12 empty] | 18 | UN | 43303430289188 | 30 | 40 | 30 | CM | 11.413 | 607 | KG | 36000 | CMQ | [12 empty] | 1 | UN | 3303430289180 | 1 | 1 | 0.95 | DM | 0.607 | 607 | KG | 0.95 | DMQ | 8536508000
NSYBICRN | Tabela de Preços de Equipamentos e sistemas de distribuição de energia de Baixa Tensão | 18/05/2026 | Modificação | Spacial CRN CONJUNTO DOBRADICAS NSYCRN murais | EN1 | CUE | 163175 | PanelSeT S WM SparePt | Power Products | PPUES | GENERAL PURPOSE | 3 - INDUSTRY GENERAL PURPOSE | UEC | UEC | EC | UE-STEEL WALL MOUNT. ENCLOSURE, CRN, S3D, CM AND CABLE GLAND | ECUEC | 16.7475 | EUR | 1 | UN | 3606480435829 | A4 | 1 | 6 | 1.5 | 8 | CM | 65 | 65 | G | 72 | CMQ | [24 empty] | 400 | UN |  | 0 | 0 | 0 |  | 26 | 65 | KG | 10.8 | DMQ | 1 | UN | 3606480435829 | 60 | 15 | 80 | MM | 0.065 | 65 | KG | 0.072 | DMQ | 8301300000
ZBY4H101 | Tabela de Preços de Automação e Controlo | 18/05/2026 | Modificação | Suporte 30 x 40 mm com legendaa 8 x 27 mm | AC3 | ACI | 100316 | DIAMETER 22 | Industrial Control | IDSIG | GENERAL PURPOSE | 3 - INDUSTRY GENERAL PURPOSE | CTS | CTS | MP | PUSHBUTTONS | MPCTS | 4.27 | EUR | 1 | UN | 3389110095906 | B | 10 | 4 | 1.71 | 10 | CM | 3 | 3 | G | 68.4 | CMQ | [12 empty] | 400 | UN | 43389110095904 | 15 | 40 | 30 | CM | 1.589 | 3 | KG | 18000 | CMQ | 10 | UN | 23389110095900 | 10 | 12 | 4 | CM | 33 | 3 | G | 480 | CMQ | 10 | UN | 23389110095900 | 40 | 120 | 100 | MM | 33 | 3 | G | 480000 | MMQ | 3925908000
C4044A400 | Tabela de Preços de Equipamentos e sistemas de distribuição de energia de Baixa Tensão | 18/05/2026 | Modificação | ComPacT DISPARADOR NSX400 CA 4P4D 400A 4.3AL | BT4 | DBT | 191790 | COMPACT NSX | Power Products | PPCCB | GENERAL PURPOSE | 2 - SMALL & MED BUILDING GENERAL PURPOSE | CCN | CCN | 01 | NSX | 01CCN | 3363.41 | EUR | 1 | UN | 3606481994295 | C | 1 | 17 | 25 | 21 | CM | 2.378 | 2.378 | KG | 8925 | CMQ | 16 | UN |  | 105 | 80 | 60 | CM | 49.16 | 2.378 | KG | 504 | DMQ | 2 | UN | 43606481994293 | 30 | 40 | 30 | CM | 5.152 | 2.378 | KG | 36 | DMQ | [12 empty] | 1 | UN | 3606481994295 | 17 | 25 | 21 | CM | 2.378 | 2.378 | KG | 8925 | CMQ | 8536309000
7214134000 | Tabela de Preços de Soluções de Conectividade | 18/05/2026 | Modificação | VB: 20 mm, 2W, Globe, G Ext, UC, SS, 6.3 kvs, Glycol 25-50% and Water, Venta, No Steam | GE1 | PRO | 191549 | GLOBE VALVES AND ACT. | Digital Energy | DBPRD | GENERAL PURPOSE | 2B- BUILDING MANAGEMENT OFFER GENERAL PURPOSE | FDB | FDB | FD | FIELD DEVICES BMS | FDFDB | 172.37 | EUR | 1 | UN | 3606489658519 | C | 1 | 4.9 | 39.7 | 9.9 | CM | 1.25 | 1.25 | KG | 1925.847 | CMQ | [12 empty] | 6 | UN |  | 15 | 40 | 30 | CM | 8.033 | 1.25 | KG | 18000 | CMQ | [12 empty] | 1 | UN | 3606489658519 | 6 | 17.5 | 10.8 | CM | 1.263 | 1.25 | KG | 1134 | CMQ | 8481807990
VW3M5501R30 | Tabela de Preços de Automação e Controlo | 18/05/2026 | Modificação | Cabo de alimentação 4x1,5mm² + 2x1mm² + 2x0,14mm² 3 m one end w M23 industrial con. | AC2 | ACI | 138932 | SERVO MOTOR ACCESS | Discrete Automation | IDMST | PROGRAMABLE | 7 - INDUSTRY PROGRAMMABLE | AAM | AAM | DV | MOTION | DVAAM | 147.83 | EUR | 1 | UN | 3606480564512 | B | 1 | 5.3 | 22.1 | 22.1 | CM | 916 | 800 | G | 2588.573 | CMQ | [12 empty] | 10 | UN | 43606480564510 | 30 | 60 | 40 | CM | 9.904 | 800 | KG | 72 | DMQ | [12 empty] | 1 | UN | 3606480564512 | 0.6 | 2.3 | 2.1 | DM | 0.924 | 800 | KG | 2.898 | DMQ | 8544429090
LC3D80P7A64 | Tabela de Preços de Automação e Controlo | 18/05/2026 | Modificação | Arrancador estrela triângulo Tesys D - 3 x 3P (3 NA) - 80 A - 230 V CA bobina | BT2 | CUE | 147719 | TESYS PREASS. STARTERS | Power Products | PPCTR | GENERAL PURPOSE | 3 - INDUSTRY GENERAL PURPOSE | TCC | TCC | AC | TESYS CONTROL CONTACTOR | ACTCC | 2127.365 | EUR | 1 | UN | 3389110961393 | C | 1 | 28 | 41 | 23 | CM | 6.54 | 6.54 | KG | 26404 | CMQ | 8 | UN |  | 76 | 60 | 80 | CM | 61.555 | 6.54 | KG | 364.8 | DMQ | [24 empty] | 1 | UN | 3389110961393 | 2.8 | 4.1 | 2.3 | DM | 6.54 | 6.54 | KG | 26.404 | DMQ | 8537109899
83299 | Tabela de Preços de Equipamentos e sistemas de distribuição de energia de Baixa Tensão | 18/05/2026 | Modificação | PratiKa Unika socket - 32 A - 3P+E - 400...440 V AC - IP 65 | BT3 | RPT | 140900 | MUREVA | Power Products | PPCFD | GENERAL PURPOSE | 2 - SMALL & MED BUILDING GENERAL PURPOSE | FTC | FTC | PK | PK INDUSTRIAL PLUGS & SOCKETS | PKFTC | 85.9 | EUR | 1 | UN | 3303430832997 | A | 1 | 11 | 26 | 17 | CM | 1.166 | 1.166 | KG | 4862 | CMQ | [12 empty] | 5 | UN | 43303430832995 | 30 | 40 | 30 | CM | 6.317 | 1.166 | KG | 36000 | CMQ | [12 empty] | 1 | UN | 3303430832997 | 11 | 26 | 17 | CM | 1.166 | 1.166 | KG | 4862 | CMQ | 8536699099
VW3A1104R50 | Tabela de Preços de Automação e Controlo | 18/05/2026 | Modificação | cabo de 5 m, para ligação de consola gráfica à distância | AC2 | ACI | 147863 | KEYPAD ACCESS. | Drives | IDVSD | CONFIGURABLE | 5 - INDUSTRY CONFIGURABLE | SDS | SDS | VM | ADVANCED DRIVES & HVAC | VMSDS | 38.74 | EUR | 1 | UN | 3389118070417 | C | 1 | 3 | 20 | 17 | CM | 219 | 219 | G | 1020 | CMQ | 200 | UN | 73389118070416 | 77 | 60 | 80 | CM | 59.204 | 219 | KG | 369.6 | DMQ | 25 | UN | 43389118070415 | 30 | 40 | 30 | CM | 6.338 | 219 | KG | 36 | DMQ | [12 empty] | 1 | UN | 3389118070417 | 3 | 20 | 17 | CM | 229 | 219 | G | 1020 | CMQ | 8544429090
C25B44V160 | Tabela de Preços de Equipamentos e sistemas de distribuição de energia de Baixa Tensão | 18/05/2026 | Modificação | Circuit breaker ComPacT NSX250B, 25kA at 415VAC, MicroLogic 4.2 Vigi trip unit 160A, 4 poles 4d | BT4 | DBT | 191790 | COMPACT NSX | Power Products | PPCCB | GENERAL PURPOSE | 2 - SMALL & MED BUILDING GENERAL PURPOSE | CCN | CCN | 01 | NSX | 01CCN | 2593.51 | EUR | 1 | UN | 3606481993366 | C | 1 | 14 | 19 | 15 | CM | 2.5 | 2 | KG | 3990 | CMQ | [12 empty] | 4 | UN | 13606481993363 | 30 | 40 | 30 | CM | 11.12 | 2 | KG | 36 | DMQ | [12 empty] | 1 | UN | 3606481993366 | 12 | 14 | 16 | CM | 2.78 | 2 | KG | 2688 | CMQ | 8536209090
ZBZ1606 | Tabela de Preços de Automação e Controlo | 18/05/2026 | Modificação | 40mm guardian protecção par trigger azul | AC3 | ACI | 100316 | DIAMETER 22 | Industrial Control | IDSIG | GENERAL PURPOSE | 3 - INDUSTRY GENERAL PURPOSE | CTS | CTS | MP | PUSHBUTTONS | MPCTS | 86.5 | EUR | 1 | UN | 3389110160000 | C | 1 | 5.6 | 4.5 | 5.2 | CM | 59 | 46 | G | 131.04 | CMQ | [12 empty] | 160 | UN | 43389110160008 | 30 | 40 | 30 | CM | 9.897 | 46 | KG | 36 | DMQ | 5 | UN | 53389110160005 | 5.6 | 26.5 | 5.2 | CM | 287 | 46 | G | 771.68 | CMQ | 1 | UN | 3389110160000 | 4.5 | 5.6 | 5.2 | CM | 57 | 46 | G | 131.04 | CMQ | 7326909890
XB4BV35 | Tabela de Preços de Automação e Controlo | 18/05/2026 | Modificação | Pilot luminoso trafo 120v amarelo | AC3 | ACI | 100316 | DIAMETER 22 | Industrial Control | IDSIG | GENERAL PURPOSE | 3 - INDUSTRY GENERAL PURPOSE | CTS | CTS | MP | PUSHBUTTONS | MPCTS | 82.76 | EUR | 1 | UN | 3389110887242 | C | 1 | 12.8 | 3.4 | 4.8 | CM | 152 | 152 | G | 208.896 | CMQ | [12 empty] | 50 | UN |  | 15 | 40 | 30 | CM | 7.915 | 152 | KG | 18000 | CMQ | [12 empty] | 1 | UN | 3389110887242 | 12.8 | 4.8 | 3.4 | CM | 152 | 152 | G | 208.896 | CMQ | 8531807000
MTN6904-0002 | Tabela de Preços de Equipamentos e sistemas de distribuição de energia de Baixa Tensão | 18/05/2026 | Modificação | KNX - fixação para estação meteorológica KNX Basic V2 | IS5 | RPT | 182099 | SPACELOGIC KNX | Home Solutions | HSCOS | CONFIGURABLE | 4C - CONNECTED LIVING SYSTEM FOR RESIDENTIAL & COMMERCIAL | KCL | KCL | KN | KNX & C-BUS & LON | KNKCL | 68.39 | EUR | 1 | UN | 3606481317766 | C | 1 | 9.2 | 15.5 | 9.7 | CM | 186 | 186 | G | 1383.22 | CMQ | [12 empty] | 15 | UN | 43606481317764 | 1.85 | 4 | 3 | DM | 3.24 | 186 | KG | 22.2 | DMQ | [12 empty] | 1 | UN | 3606481317766 | 9.2 | 15.5 | 9.7 | CM | 186 | 186 | G | 1383.22 | CMQ | 3926909790
A9F95404 | Tabela de Preços de Equipamentos e sistemas de distribuição de energia de Baixa Tensão | 18/05/2026 | Modificação | Acti9 iC60L - Disjuntor - 4P - 4A - Curva K - 15000A (IEC 60898-1) - 100 kA (IEC 60947-2) | BT1 | RPT | 190600 | ACTI9 | Power Products | PPCFD | GENERAL PURPOSE | 2 - SMALL & MED BUILDING GENERAL PURPOSE | FTI | FTI | DI | ACTI9 PROTECTION DEVICES INDUSTRIAL | DIFTI | 532.305 | EUR | 1 | UN | 3606480085093 | C | 1 | 9.4 | 7 | 7.5 | CM | 440 | 440 | G | 493.5 | CMQ | [12 empty] | 33 | UN | 43606480085091 | 30 | 40 | 30 | CM | 15.623 | 440 | KG | 36000 | CMQ | 3 | UN | 13606480085090 | 0.8 | 2.22 | 0.98 | DM | 1.376 | 440 | KG | 1.74 | DMQ | 1 | UN | 3606480085093 | 0.75 | 0.94 | 0.7 | DM | 0.44 | 440 | KG | 0.494 | DMQ | 8536201090
ZB4BC280 | Tabela de Preços de Automação e Controlo | 18/05/2026 | Modificação | Cabeça de botão para ambiente acim essivo - preto - sem marcação | AC3 | ACI | 100316 | DIAMETER 22 | Industrial Control | IDSIG | GENERAL PURPOSE | 3 - INDUSTRY GENERAL PURPOSE | CTS | CTS | MP | PUSHBUTTONS | MPCTS | 54.16 | EUR | 1 | UN | 3606480444111 | B | 1 | 3 | 8 | 6 | CM | 34 | 34 | G | 144 | CMQ | [12 empty] | 100 | UN | 43606480444119 | 15 | 40 | 30 | CM | 3.713 | 34 | KG | 18 | DMQ | [12 empty] | 1 | UN | 3606480444111 | 3 | 8 | 6 | CM | 34 | 34 | G | 144 | CMQ | 8538909999
NSYMM22 | Tabela de Preços de Equipamentos e sistemas de distribuição de energia de Baixa Tensão | 18/05/2026 | Modificação | Plain mounting plate H200xW200mm made of galvanised sheet steel | EN1 | CUE | 132400 | WM Mounting Plates | Power Products | PPUES | GENERAL PURPOSE | 3 - INDUSTRY GENERAL PURPOSE | UEC | UEC | EC | UE-STEEL WALL MOUNT. ENCLOSURE, CRN, S3D, CM AND CABLE GLAND | ECUEC | 13.0935 | EUR | 1 | UN | 3606480183225 | A4 | 1 | 20 | 0.2 | 20 | CM | 328 | 328 | G | 80 | CMQ | 700 | UN |  | 450 | 1200 | 1000 | MM | 232 | 328 | KG | 540 | DMQ | [12 empty] | 1 | UN |  | 0 | 0 | 0 |  | 0.328 | 328 | KG | 0.08 | DMQ | 1 | UN | 3606480183225 | 200 | 2 | 200 | MM | 0.328 | 328 | KG | 0.08 | DMQ | 8302420090
ZB4BZ012 | Tabela de Preços de Automação e Controlo | 18/05/2026 | Modificação | Adaptador de ferramentas 30 - 22 mm | AC3 | ACI | 100316 | DIAMETER 22 | Industrial Control | IDSIG | GENERAL PURPOSE | 3 - INDUSTRY GENERAL PURPOSE | CTS | CTS | MP | PUSHBUTTONS | MPCTS | 57.17 | EUR | 1 | UN | 3389119053174 | A | 1 | 6.1 | 4.5 | 5.3 | CM | 28 | 28 | G | 145.485 | CMQ | [12 empty] | 80 | UN | 43389119053172 | 15 | 40 | 30 | CM | 2.52 | 28 | KG | 18 | DMQ | [12 empty] | 1 | UN | 3389119053174 | 6.1 | 4.5 | 5.3 | CM | 28 | 28 | G | 145.485 | CMQ | 8538909999
NSYCRN46250P | Tabela de Preços de Equipamentos e sistemas de distribuição de energia de Baixa Tensão | 18/05/2026 | Modificação | Spacial CRN plain door with mount.plate. H400xW600xD250 IP66 IK10 RAL7035.. | EN1 | CUE | 119457 | PanelSeT S WM CRN | Power Products | PPUES | GENERAL PURPOSE | 3 - INDUSTRY GENERAL PURPOSE | UEC | UEC | EC | UE-STEEL WALL MOUNT. ENCLOSURE, CRN, S3D, CM AND CABLE GLAND | ECUEC | 334.341 | EUR | 1 | UN | 3606480212369 | A4 | 1 | 62 | 26.5 | 41.5 | CM | 13.462 | 13.462 | KG | 68184.5 | CMQ | 27 | UN |  | 2020 | 1200 | 1000 | MM | 382.956 | 13.462 | KG | 2424 | DMQ | [12 empty] | 1 | UN |  | 0 | 0 | 0 |  | 13.628 | 13.462 | KG | 70.308 | DMQ | 1 | UN | 3606480212369 | 420 | 270 | 620 | MM | 13.628 | 13.462 | KG | 70.308 | DMQ | 9403208000
EPH9900123 | Tabela de Preços de Equipamentos e sistemas de distribuição de energia de Baixa Tensão | 18/05/2026 | Modificação | Asfora - Tomada 2P+T dupla - 16A - Creme | IS1 | RPT | 181806 | ASFORA | Home Solutions | HSCWD | GENERAL PURPOSE | 1 - RESIDENTIAL GENERAL PURPOSE | CLB | CLB | PS | CONNECTED LIVING BASIC | PSCLB | 5.205 | EUR | 1 | UN | 3606480527760 | C | 1 | 4.5 | 12.5 | 8.5 | CM | 101.5 | 101.5 | G | 478.125 | CMQ | 1000 | UN |  | 122 | 120 | 80 | CM | 132.12 | 101.5 | KG | 1171200 | CMQ | 50 | UN | 43606480527768 | 30 | 60 | 40 | CM | 6.538 | 101.5 | KG | 72000 | CMQ | 10 | UN | 13606480527767 | 10.5 | 31.5 | 20.5 | CM | 1.132 | 101.5 | KG | 6780.375 | CMQ | 1 | UN | 3606480527760 | 4.5 | 12.5 | 8 | CM | 101.5 | 101.5 | G | 450 | CMQ | 8536699099
464381 | Tabela de Preços de Equipamentos e sistemas de distribuição de energia de Baixa Tensão | 18/05/2026 | Modificação | Inserir para Duplex SC, preto, sistema M, design de sistema | IS1 | RPT | 191656 | MERTEN INSERTS | Home Solutions | HSSPE | GENERAL PURPOSE | 1 - RESIDENTIAL GENERAL PURPOSE | CLD | CLD | 40 | CONNECTED LIVING MERTEN | 40CLD | 6.22 | EUR | 1 | UN | 4011281878505 | C | 1 | 1.5 | 6.2 | 4.1 | CM | 6 | 6 | G | 38.13 | CMQ | [12 empty] | 300 | UN |  | 18.5 | 40 | 30 | CM | 3.049 | 6 | KG | 22200 | CMQ | 10 | UN | 14011281878502 | 7.8 | 9.5 | 8.2 | CM | 90 | 6 | G | 514.064 | CMQ | 1 | UN | 4011281878505 | 1.5 | 6.2 | 4.1 | CM | 6 | 6 | G | 61 | CMQ | 3925901000
6553055000 | Tabela de Preços de Soluções de Conectividade | 18/05/2026 | Modificação | Presens sensor 24vac Roofmount | GE1 | PRO | 117134 | LIVING SPACE SENSORS | Digital Energy | DBPRD | GENERAL PURPOSE | 2B- BUILDING MANAGEMENT OFFER GENERAL PURPOSE | FDB | FDB | FD | FIELD DEVICES BMS | FDFDB | 206.62 | EUR | 1 | UN | 3606489658076 | C | 1 | 12 | 6.2 | 11.8 | CM | 140 | 140 | G | 877.92 | CMQ | [12 empty] | 12 | UN |  | 15 | 40 | 30 | CM | 1.99 | 140 | KG | 18000 | CMQ | [12 empty] | 1 | UN | 3606489658076 | 6 | 12 | 12 | CM | 140 | 140 | G | 864 | CMQ | 8536501900
ZB5AW35 | Tabela de Preços de Automação e Controlo | 18/05/2026 | Modificação | Cabeça de botão de pressão iluminada - ø 22 - amarela | AC3 | ACI | 100316 | DIAMETER 22 | Industrial Control | IDSIG | GENERAL PURPOSE | 3 - INDUSTRY GENERAL PURPOSE | CTS | CTS | MP | PUSHBUTTONS | MPCTS | 17.14 | EUR | 1 | UN | 3389110909975 | B | 1 | 3.4 | 5.4 | 4.5 | CM | 18 | 18 | G | 82.62 | CMQ | [12 empty] | 50 | UN | 43389110909973 | 15 | 40 | 15 | CM | 1.125 | 18 | KG | 9 | DMQ | [12 empty] | 1 | UN | 3389110909975 | 0.45 | 0.54 | 0.34 | DM | 0.018 | 18 | KG | 0.083 | DMQ | 8538909999
XB4BJ53EX | Tabela de Preços de Automação e Controlo | 18/05/2026 | Modificação | interruptor selector preto Ø 22 - 3 posições +/- 45°, mola - ATEX | AC3 | ACI | 100316 | DIAMETER 22 | Industrial Control | IDSIG | GENERAL PURPOSE | 3 - INDUSTRY GENERAL PURPOSE | CTS | CTS | MP | PUSHBUTTONS | MPCTS | 122.51 | EUR | 1 | UN | 3389118030480 | B | 1 | 3.5 | 20 | 14 | CM | 116 | 116 | G | 980 | CMQ | [12 empty] | 20 | UN | 43389118030488 | 15 | 40 | 30 | CM | 2735 | 116 | G | 18 | DMQ | [12 empty] | 1 | UN | 3389118030480 | 3.5 | 20 | 14 | CM | 116 | 116 | G | 980 | CMQ | 8536508000
NSYTRAL44 | Tabela de Preços de Equipamentos e sistemas de distribuição de energia de Baixa Tensão | 18/05/2026 | Modificação | BARR LIG ENCAIX VERM 4P P/ BOR | BT6 | DBT | 108693 | LINERGY MULTISTAND T.B | Power Products | PPLVS | GENERAL PURPOSE | 2 - SMALL & MED BUILDING GENERAL PURPOSE | LVE | LVE | L3 | LINERGY | L3LVE | 2.37 | EUR | 1 | UN | 3606480534157 | C | 50 | 3 | 3.33 | 7 | CM | 3 | 3 | G | 69.93 | CMQ | [12 empty] | 250 | UN | 43606480534155 | 15 | 40 | 15 | CM | 1.164 | 3 | KG | 9000 | CMQ | 50 | UN | 23606480534151 | 30 | 150 | 70 | MM | 198 | 3 | G | 315000 | MMQ | 50 | UN | 23606480534151 | 30 | 150 | 70 | MM | 198 | 3 | G | 315000 | MMQ | 8536901000
NSYPLAZT12126G | Tabela de Preços de Equipamentos e sistemas de distribuição de energia de Baixa Tensão | 18/05/2026 | Modificação | Floor standing encl.polyester vers.PLAZT w/open plinth+canopy 1250x1250x620 IP44 | EN1 | CUE | 108763 | PanelSeT P FS PLA | Power Products | PPUES | GENERAL PURPOSE | 3 - INDUSTRY GENERAL PURPOSE | UEA | UEA | PA | UE - FLOOR STANDING ENCLOSURES PLA IN POLYESTER. | PAUEA | 3509.3575 | EUR | 1 | UN | 3606480772887 | C4 | 1 | 137 | 128 | 65 | CM | 77 | 77 | KG | 1139840 | CMQ | 1 | UN | 3606480772887 | 1415 | 1300 | 1000 | MM | 99 | 77 | KG | 1839.5 | DMQ | [24 empty] | 1 | UN | 3606480772887 | 1300 | 1280 | 680 | MM | 76 | 77 | KG | 1131.52 | DMQ | 9403700000
ZB6AGD | Tabela de Preços de Automação e Controlo | 18/05/2026 | Modificação | Cabeça de comutação selectora ø16 3-posição permanecer colocado ronis 200 | AC3 | ACI | 104422 | DIAMETER 16 | Industrial Control | IDSIG | GENERAL PURPOSE | 3 - INDUSTRY GENERAL PURPOSE | CTS | CTS | MP | PUSHBUTTONS | MPCTS | 68.29 | EUR | 1 | UN | 3389110784985 | C | 1 | 0 | 0 | 0 | CM | 0 | 23 | KG | 0 | CMQ | [36 empty] | 1 | UN | 3389110784985 | 0.1 | 0.2 | 0.1 | CM | 23 | 23 | G | 0.002 | CMQ | 8538909999
BMH0703P16A1A | Tabela de Preços de Automação e Controlo | 18/05/2026 | Modificação | Servo motor BMH - 3.4 Nm - 8000 rpm - eixo com chaveta - sem freio - IP54 | AC2 | ACI | 132912 | SERVO MOTORS | Discrete Automation | IDMST | PROGRAMABLE | 7 - INDUSTRY PROGRAMMABLE | AAM | AAM | DV | MOTION | DVAAM | 888.39 | EUR | 1 | UN | 3606485199368 | C | 1 | 11.8 | 37.8 | 17.5 | CM | 2.2 | 2 | KG | 7805.7 | CMQ | [12 empty] | 4 | UN |  | 30 | 60 | 40 | CM | 9.952 | 2 | KG | 72000 | CMQ | [12 empty] | 1 | UN | 3606485199368 | 110 | 400 | 200 | MM | 2200 | 2 | G | 8800 | CMQ | 8501522089
VLVAF3L300A40B | Tabela de Preços de Equipamentos e sistemas de distribuição de energia de Baixa Tensão | 18/05/2026 | Modificação | Capacitor Bank VarSet Easy 300K Auto | BTA | PRO | 191882 | MEDIUM PQ | Digital Energy | DPLVP | CONFIGURABLE | 4 - LARGE BUILDING CONFIGURABLE | APQ | APQ | RB | POWER FACTOR CORRECTION | RBAPQ | 9021.09 | EUR | 1 | UN | 3606485444666 | C | 1 | 117 | 120 | 80 | CM | 109 | 109 | KG | 1123200 | CMQ | 1 | UN |  | 117 | 120 | 80 | CM | 133 | 109 | KG | 1123.2 | DMQ | [24 empty] | 1 | UN | 3606485444666 | 11.7 | 12 | 8 | DM | 133 | 109 | KG | 1123.2 | DMQ | 8537109199
MTN5165-0000 | Tabela de Preços de Equipamentos e sistemas de distribuição de energia de Baixa Tensão | 18/05/2026 | Modificação | Comando de estores 230V | IS1 | RPT | 181949 | MERTEN INSERTS | Home Solutions | HSCWD | GENERAL PURPOSE | 1 - RESIDENTIAL GENERAL PURPOSE | CLD | CLD | 40 | CONNECTED LIVING MERTEN | 40CLD | 76.865 | EUR | 1 | UN | 3606480370984 | A | 1 | 5.4 | 7.7 | 7.6 | CM | 102 | 102 | G | 316.008 | CMQ | [12 empty] | 50 | UN | 43606480370982 | 18.5 | 40 | 30 | CM | 7.305 | 102 | KG | 22200 | CMQ | [12 empty] | 1 | UN | 3606480370984 | 5.4 | 7.7 | 7.6 | CM | 102 | 102 | G | 298.125 | CMQ | 8536508000
LV847250 | Tabela de Preços de Equipamentos e sistemas de distribuição de energia de Baixa Tensão | 18/05/2026 | Modificação | Switch-disconnector Masterpact MTZ1 08 HA - 800 A - 3P drawout | BT8 | DBT | 145819 | MASTERPACT MTZ1 IEC | Power Products | PPACB | CONFIGURABLE | 4 - LARGE BUILDING CONFIGURABLE | ACB | ACB | PR | AIR CIRCUIT BREAKERS | PRACB | 4423.795 | EUR | 1 | UN | 3606480815379 | C | 1 | 36 | 39 | 23 | CM | 14.279 | 14.079 | KG | 32292 | CMQ | [36 empty] | 1 | UN | 3606480815379 | 3.6 | 3.9 | 2.3 | DM | 14.279 | 14.079 | KG | 32.292 | DMQ | 8536508000
SZMT1570 | Tabela de Preços de Equipamentos e sistemas de distribuição de energia de Baixa Tensão | 18/05/2026 | Modificação | Espelho opaco + fixação 1L05A 750x250 | BT6 | DBT | 188310 | PrismaSeT XL | Power Products | PPCFD | GENERAL PURPOSE | 2 - SMALL & MED BUILDING GENERAL PURPOSE | PXS | PXS | 04 | PRISMASET XL | 04PXS | 104.06 | EUR | 1 | UN | 4015153768192 | C | 1 | 76 | 9 | 45.5 | CM | 1.2 | 1.2 | KG | 31122 | CMQ | 16 | UN |  | 80 | 120 | 80 | CM | 31.2 | 1.2 | KG | 768000 | CMQ | [24 empty] | 1 | UN | 4015153768192 | 76 | 9 | 45.5 | CM | 1.2 | 1.2 | KG | 31122 | CMQ | 7326909890
LRD213 | Tabela de Preços de Automação e Controlo | 18/05/2026 | Modificação | Relé de proteção térmico Tesys LRD - 12...18 A - classe 10A | BT2 | CUE | 107932 | TESYS DECA GL OLR â‰¤80A | Power Products | PPCTR | GENERAL PURPOSE | 3 - INDUSTRY GENERAL PURPOSE | TPP | TPP | GM | TESYS POWER & PROTECT | GMTPP | 141.685 | EUR | 1 | UN | 3389110841312 | B | 1 | 5.5 | 10.2 | 7.9 | CM | 195 | 195 | G | 443.19 | CMQ | [12 empty] | 23 | UN | 43389110841310 | 15 | 40 | 30 | CM | 4.752 | 195 | KG | 18 | DMQ | [12 empty] | 1 | UN | 3389110841312 | 55 | 100 | 78 | MM | 201 | 195 | G | 429 | CMQ | 8536490099
LV948253 | Tabela de Preços de Equipamentos e sistemas de distribuição de energia de Baixa Tensão | 18/05/2026 | Modificação | MTZ2 10 H2 - 1000 A - 4P extraível - configurável | BT8 | DBT | 190406 | MTZ2-3 ACTIVE IEC | Power Products | PPACB | CONFIGURABLE | 4 - LARGE BUILDING CONFIGURABLE | ACB | ACB | 06 | MTZ ACTIVE OFFER | 06ACB | 8482.565 | EUR | 1 | UN | 3606486813188 | C | 1 | 2 | 2 | 1 | CM | 10 | 10 | G | 4 | CMQ | [36 empty] | 1 | UN | 3606486813188 | 2 | 2 | 1 | CM | 10 | 10 | G | 4 | CMQ | 8536209090
LV848267 | Tabela de Preços de Equipamentos e sistemas de distribuição de energia de Baixa Tensão | 18/05/2026 | Modificação | Circuit breaker Masterpact MTZ2 12H2 - 1250 A - 4P drawout - w/o Micrologic | BT8 | DBT | 145820 | MASTERPACT MTZ2-3 IEC | Power Products | PPACB | CONFIGURABLE | 4 - LARGE BUILDING CONFIGURABLE | ACB | ACB | PR | AIR CIRCUIT BREAKERS | PRACB | 11124.365 | EUR | 1 | UN | 3606480808784 | C | 1 | 29.5 | 49.5 | 30.5 | CM | 47.654 | 47.654 | KG | 44537.625 | CMQ | [36 empty] | 1 | UN | 3606480808784 | 3.05 | 4.95 | 2.95 | DM | 47.654 | 47.654 | KG | 44.538 | DMQ | 8536209090
A9F75340 | Tabela de Preços de Equipamentos e sistemas de distribuição de energia de Baixa Tensão | 18/05/2026 | Modificação | Acti9 iC60N - Disjuntor - 3P - 40A - Curva D - 6000A (IEC 60898-1) - 10 kA (IEC 60947-2) | BT1 | RPT | 190600 | ACTI9 | Power Products | PPCFD | GENERAL PURPOSE | 2 - SMALL & MED BUILDING GENERAL PURPOSE | FTD | FTD | DT | ACTI9 PROTECTION DEVICES TERTIARY | DTFTD | 128.74 | EUR | 1 | UN | 3606480081064 | A | 1 | 7.5 | 9.5 | 5.5 | CM | 369 | 369 | G | 391.875 | CMQ | [12 empty] | 44 | UN | 43606480081062 | 30 | 40 | 30 | CM | 17.606 | 369 | KG | 36000 | CMQ | 4 | UN | 13606480081061 | 8 | 22 | 9.5 | CM | 1.532 | 369 | KG | 1672 | CMQ | 1 | UN | 3606480081064 | 5.3 | 9.5 | 7.1 | CM | 369 | 369 | G | 357.485 | CMQ | 8536201090
NSYSFND188T | Tabela de Preços de Equipamentos e sistemas de distribuição de energia de Baixa Tensão | 18/05/2026 | Modificação | porta transparente, PanelSeT SFN, Spacial SM, para invólucro elétrico H1800 W800mm | EN1 | CUE | 119428 | PanelSeT S FS SFN | Power Products | PPUES | GENERAL PURPOSE | 3 - INDUSTRY GENERAL PURPOSE | UEP | UEP | FS | UE - FLOOR STANDING STEEL SFN ENCLOSURES. | FSUEP | 1079.554 | EUR | 1 | UN | 3606486378311 | C4 | 0 | 6 | 180.5 | 78.5 | CM | 21.5 | 21.5 | KG | 85015.5 | CMQ | 16 | UN |  | 107 | 120 | 200 | CM | 358 | 21.5 | KG | 2568000 | CMQ | [24 empty] | 1 | UN |  | 5.5 | 180 | 79 | CM | 20.4 | 21.5 | KG | 78210 | CMQ | 9403991090
BMH2051P11A1A | Tabela de Preços de Automação e Controlo | 18/05/2026 | Modificação | servo motor BMH - 34.4 Nm - 3800 rpm - keyed shaft - without brake - IP54 | AC2 | ACI | 132912 | SERVO MOTORS | Discrete Automation | IDMST | PROGRAMABLE | 7 - INDUSTRY PROGRAMMABLE | AAM | AAM | DV | MOTION | DVAAM | 4390.85 | EUR | 1 | UN | 3606485201610 | C | 1 | 36 | 58 | 31 | CM | 39 | 33 | KG | 64728 | CMQ | 2 | UN |  | 73.5 | 60 | 80 | CM | 91 | 33 | KG | 352.8 | DMQ | [24 empty] | 1 | UN | 3606485201610 | 4 | 3 | 7.95 | DM | 39 | 33 | KG | 95.4 | DMQ | 8501522089
ZBRA1 | Tabela de Preços de Automação e Controlo | 18/05/2026 | Modificação | Antena, ca/cc, cabo 5m | AC3 | ACI | 100316 | DIAMETER 22 | Industrial Control | IDSIG | GENERAL PURPOSE | 3 - INDUSTRY GENERAL PURPOSE | CTS | CTS | MP | PUSHBUTTONS | MPCTS | 128.22 | EUR | 1 | UN | 3606480334689 | A | 1 | 8 | 18.7 | 8 | CM | 267 | 267 | G | 1196.8 | CMQ | [12 empty] | 18 | UN | 23606480334683 | 30 | 40 | 30 | CM | 5.285 | 267 | KG | 36 | DMQ | [12 empty] | 1 | UN | 3606480334689 | 8 | 18.7 | 8 | CM | 267 | 267 | G | 1196.8 | CMQ | 8517620000
E3MUPS80KHB2S | Tabela de Preços de Equipamentos e sistemas de distribuição de energia de Baixa Tensão | 18/05/2026 | Modificação | Easy UPS 3M - UPS 80kVA 400V 3:3 com baterias internas - tempo de funcionamento 16 minutos, Arranque 5x8 | ITE | UAI | 180491 | EASY 3M 3PH UPS | Secure Power | SP3PH | CONFIGURABLE | 4 - LARGE BUILDING CONFIGURABLE | IT3 | IT3 | E3 | EASY UPS 3PH | E3IT3 | 28964.93 | EUR | 1 | UN |  | C | 1 | 210.2 | 75 | 112.5 | CM | 387 | 387 | KG | 1.774 | MTQ | [36 empty] | 1 | UN | 731304647874 | 210.2 | 75 | 112.5 | CM | 387 | 387 | KG | 1773562.5 | CMQ | 8504409590
CCT592011 | Tabela de Preços de Equipamentos e sistemas de distribuição de energia de Baixa Tensão | 18/05/2026 | Modificação | Wiser - Sensor de inundação | BT3 | RPT | 182048 | WISER | Home Solutions | HSCOS | CONFIGURABLE | 4C - CONNECTED LIVING SYSTEM FOR RESIDENTIAL & COMMERCIAL | WYS | WYS | HW | WISER SYSTEM | HWWYS | 63.81 | EUR | 1 | UN | 3606489527112 | C | 1 | 5.2 | 7.5 | 7.5 | CM | 100 | 100 | G | 292.5 | CMQ | 640 | UN |  | 75 | 80 | 60 | CM | 86.5 | 100 | KG | 360000 | CMQ | 40 | UN | 13606489527119 | 15 | 40 | 30 | CM | 4.498 | 100 | KG | 18000 | CMQ | [12 empty] | 1 | UN | 3606489527112 | 5.2 | 7.5 | 7.5 | CM | 104 | 100 | G | 292.5 | CMQ | 8536501900
FFS06711737 | Tabela de Preços de Soluções de Conectividade | 18/05/2026 | Modificação | Sonder, WSO-PR-I33, com isolador, montado na parede | GE1 | PRO | 117115 | FIRE PRODUCTS | Digital Energy | DBPRD | GENERAL PURPOSE | 2B- BUILDING MANAGEMENT OFFER GENERAL PURPOSE | FDF | FDF | FF | FIELD DEVICES FIRE | FFFDF | 121.78 | EUR | 1 | UN | 6430043850432 | C | 1 | 12 | 6 | 12 | CM | 300 | 300 | G | 864 | CMQ | [36 empty] | 1 | UN | 6430043850432 | 6.5 | 12.5 | 12.5 | CM | 268 | 300 | G | 1015.625 | CMQ | 8531109590
9112115050 | Tabela de Preços de Soluções de Conectividade | 18/05/2026 | Modificação | 2xDN50 Weld End Connections with Fibre Gaskets, G 2.1/2 to valve, 60.3mm Weld | GE1 | PRO | 191550 | PIBCV VALVE AND ACT. | Digital Energy | DBPRD | GENERAL PURPOSE | 2B- BUILDING MANAGEMENT OFFER GENERAL PURPOSE | FDB | FDB | FD | FIELD DEVICES BMS | FDFDB | 199.42 | EUR | 1 | UN | 7332552015199 | C | 1 | 10.4 | 12.3 | 10.9 | CM | 1.28 | 1.28 | KG | 1394.328 | CMQ | [12 empty] | 3 | UN | 43606481185295 | 15 | 40 | 30 | CM | 4.322 | 1.28 | KG | 18000 | CMQ | [12 empty] | 1 | UN | 3606481185297 | 16 | 22 | 5 | CM | 1.289 | 1.28 | KG | 1760 | CMQ | 7412200000
GV5P150F | Tabela de Preços de Automação e Controlo | 18/05/2026 | Modificação | Disjuntor motor termomagnético TeSys GV5, 3P, 150 A, Icu 36kA | BT2 | CUE | 187425 | TESYS GIGA FRAME 5 CB | Power Products | PPCTR | GENERAL PURPOSE | 3 - INDUSTRY GENERAL PURPOSE | TPP | TPP | GM | TESYS POWER & PROTECT | GMTPP | 1206.215 | EUR | 1 | UN | 3606489915407 | A | 1 | 19.1 | 17 | 11.8 | CM | 2.083 | 1.92 | KG | 3831.46 | CMQ | [12 empty] | 6 | UN | 13606489915404 | 30 | 60 | 40 | CM | 13.4 | 1.92 | KG | 72000 | CMQ | [12 empty] | 1 | UN | 3606489915407 | 11.8 | 19.1 | 17 | CM | 2.4 | 1.92 | KG | 3831.46 | CMQ | 8536209090
NU600830 | Tabela de Preços de Equipamentos e sistemas de distribuição de energia de Baixa Tensão | 18/05/2026 | Modificação | Nova Unica - Quadro 4 elementos, Deco Alumínio | IS1 | RPT | 181958 | NEW UNICA | Home Solutions | HSCWD | GENERAL PURPOSE | 1 - RESIDENTIAL GENERAL PURPOSE | CLD | CLD | DU | CONNECTED LIVING UNICA | DUCLD | 20.08 | EUR | 1 | UN | 3606485800783 | A | 1 | 0.8 | 30.5 | 8.5 | CM | 55 | 55 | G | 207.4 | CMQ | 320 | UN |  | 77 | 80 | 60 | CM | 38.772 | 55 | KG | 369600 | CMQ | 80 | UN | 23606485800787 | 30 | 60 | 40 | CM | 7.568 | 55 | KG | 72000 | CMQ | 5 | UN | 13606485800780 | 5.8 | 38.4 | 9 | CM | 426 | 55 | G | 2004.48 | CMQ | 1 | UN | 3606485800783 | 0.8 | 30.5 | 8.5 | CM | 55 | 55 | G | 207.4 | CMQ | 3925901000
ZBY6102C0 | Tabela de Preços de Automação e Controlo | 18/05/2026 | Modificação | Porta-etiqueta 30x50mm etiqueta en branco com col | AC3 | ACI | 100316 | DIAMETER 22 | Industrial Control | IDSIG | GENERAL PURPOSE | 3 - INDUSTRY GENERAL PURPOSE | CTS | CTS | MP | PUSHBUTTONS | MPCTS | 7.27 | EUR | 1 | UN | 3606489755034 | C | 10 | 0.5 | 5 | 3 | CM | 2 | 2 | G | 7.5 | CMQ | [12 empty] | 1000 | UN |  | 15 | 40 | 15 | CM | 2.225 | 2 | KG | 9000 | CMQ | 10 | UN | 13606489755031 | 0.1 | 15 | 11 | CM | 20 | 2 | G | 16.5 | CMQ | 10 | UN | 13606489755031 | 0.1 | 15 | 11 | CM | 20 | 2 | G | 16.5 | CMQ | 3926909790
A9F92404 | Tabela de Preços de Equipamentos e sistemas de distribuição de energia de Baixa Tensão | 18/05/2026 | Modificação | Acti9 iC60L - Disjuntor - 4P - 4A - Curva Z - 15000A (IEC 60898-1) - 100kA (IEC 60947-2) | BT1 | RPT | 190600 | ACTI9 | Power Products | PPCFD | GENERAL PURPOSE | 2 - SMALL & MED BUILDING GENERAL PURPOSE | FTI | FTI | DI | ACTI9 PROTECTION DEVICES INDUSTRIAL | DIFTI | 548.855 | EUR | 1 | UN | 3606480085697 | C | 1 | 7.5 | 8.5 | 7.2 | CM | 437 | 437 | G | 459 | CMQ | [12 empty] | 12 | UN | 43606480085695 | 15 | 40 | 30 | CM | 5.951 | 437 | KG | 18000 | CMQ | 3 | UN | 13606480085694 | 0.78 | 2.25 | 0.88 | DM | 1.374 | 437 | KG | 1.544 | DMQ | 1 | UN | 3606480085697 | 0.75 | 0.85 | 0.72 | DM | 0.44 | 437 | KG | 0.459 | DMQ | 8536201090
SP3OPT008 | Tabela de Preços de Equipamentos e sistemas de distribuição de energia de Baixa Tensão | 18/05/2026 | Modificação | Caixa de retroalimentação, contactor trifásico de 95 A, ligação inferior, para Easy UPS 3S/3S Pro de 10-40 kVA | ITE | UAI | 180491 | EASY 3M 3PH UPS | Secure Power | SP3PH | CONFIGURABLE | 4 - LARGE BUILDING CONFIGURABLE | ISS | ISS | IS | SEC POWER SOFTWARE | ISISS | 1548.98 | EUR | 1 | UN |  | C | 1 | 30 | 20 | 55 | CM | 20 | 20 | KG | 33000 | CMQ | [36 empty] | 1 | UN | 731304629146 | 30 | 20 | 55 | CM | 20 | 20 | KG | 33000 | CMQ | 8537109899
STBXBA2400 | Tabela de Preços de Automação e Controlo | 18/05/2026 | Modificação | Modicon STB - base de montagem - para extensão de barramento interno STBXBE1000 | AC1 | ACI | 112980 | MODICON STB I/O | Discrete Automation | IDPAC | PROGRAMABLE | 7 - INDUSTRY PROGRAMMABLE | AAP | AAP | HI | AUTOMATION PLANT | HIAAP | 38.4 | EUR | 1 | UN | 3595863757699 | B | 1 | 2.5 | 13 | 4.8 | CM | 37 | 37 | G | 156 | CMQ | [12 empty] | 10 | UN |  | 15 | 40 | 15 | CM | 565 | 37 | G | 9 | DMQ | [12 empty] | 1 | UN | 3595863757699 | 25 | 130 | 50 | MM | 37 | 37 | G | 162500 | MMQ | 8536909500
29380 | Tabela de Preços de Equipamentos e sistemas de distribuição de energia de Baixa Tensão | 18/05/2026 | Modificação | Automatismo - UA - 380...415 V | BT4 | DBT | 180949 | TRANSFERPACT ACC&AUX | Power Products | PPATS | CONFIGURABLE | 4 - LARGE BUILDING CONFIGURABLE | ATS | ATS | AS | TRANSFERPACT NSX-NS ACCESSORIES | ASATS | 908.73 | EUR | 1 | UN | 3303430293804 | A | 1 | 15.6 | 17.2 | 15.6 | CM | 1.586 | 1.586 | KG | 4185.792 | CMQ | [12 empty] | 6 | UN | 43303430293802 | 30 | 60 | 40 | CM | 10.282 | 1.586 | KG | 72000 | CMQ | [12 empty] | 1 | UN | 3303430293804 | 15.6 | 17.2 | 15.6 | CM | 1.586 | 1.586 | KG | 4185.792 | CMQ | 8537109899
EVA5GH | Tabela de Preços de Equipamentos e sistemas de distribuição de energia de Baixa Tensão | 18/05/2026 | Modificação | Suporte para cabos, Schneider Charge, fixado na parede com 2 parafusos | EV1 | DBT | 144240 | OTHERS ACCESSORIES | Home Solutions | PREVC | GENERAL PURPOSE | 2 - SMALL & MED BUILDING GENERAL PURPOSE | EVI | EVI | EW | EV AC RESIDENTIAL CHARGERS | EWEVI | 25 | EUR | 1 | UN | 3606486998465 | C | 1 | 12.3 | 19 | 12.3 | CM | 375 | 375 | G | 2874.51 | CMQ | 216 | UN |  | 105 | 120 | 80 | CM | 95.216 | 375 | KG | 1008000 | CMQ | 18 | UN | 13606486998462 | 30 | 60 | 40 | CM | 8.17 | 375 | KG | 72000 | CMQ | [12 empty] | 1 | UN | 3606486998465 | 12.3 | 19 | 12.3 | CM | 375 | 375 | G | 2874.51 | CMQ | 3926909790
NSYPLS5472AG | Tabela de Preços de Equipamentos e sistemas de distribuição de energia de Baixa Tensão | 18/05/2026 | Modificação | Caixa PLS, traseira em poliéster, cobertura transparente para PC IP66 54x72x23cm | EN1 | CUE | 146057 | PanelSeT P IB PLS | Power Products | PPUES | GENERAL PURPOSE | 3 - INDUSTRY GENERAL PURPOSE | UEB | UEB | EB | UE - PLS, TBP, TBS, SL INDUSTRIAL BOXES. | EBUEB | 530.4 | EUR | 1 | UN | 3606480777073 | A4 | 1 | 73 | 25 | 56 | CM | 7.91 | 7.91 | KG | 102200 | CMQ | 15 | UN |  | 1880 | 1200 | 1000 | MM | 123.82 | 7.91 | KG | 2256 | DMQ | [12 empty] | 1 | UN |  | 0 | 0 | 0 |  | 8.5 | 7.91 | KG | 103.6 | DMQ | 1 | UN | 3606480777073 | 250 | 560 | 740 | MM | 8.5 | 7.91 | KG | 103.6 | DMQ | 9403700000
LV848058 | Tabela de Preços de Equipamentos e sistemas de distribuição de energia de Baixa Tensão | 18/05/2026 | Modificação | Circuit breaker Masterpact MTZ2 20H2 - 2000 A - 3P fixed - w/o Micrologic | BT8 | DBT | 145820 | MASTERPACT MTZ2-3 IEC | Power Products | PPACB | CONFIGURABLE | 4 - LARGE BUILDING CONFIGURABLE | ACB | ACB | PR | AIR CIRCUIT BREAKERS | PRACB | 15067.805 | EUR | 1 | UN | 3606480808371 | C | 1 | 29.5 | 37.5 | 30.5 | CM | 47.252 | 47.252 | KG | 33740.625 | CMQ | [36 empty] | 1 | UN | 3606480808371 | 3.05 | 3.75 | 2.95 | DM | 47.252 | 47.252 | KG | 33.741 | DMQ | 8536209090
XAPD4604 | Tabela de Preços de Automação e Controlo | 18/05/2026 | Modificação | Harmony XAP, XB2 SL, estação de controlo vazia, liga de zinco, gris, M25, 4 furos 30mm, 80 x 220 x 77 | AC3 | ACI | 100375 | ENCLOSURES&SAFETY C.S. | Industrial Control | IDSIG | GENERAL PURPOSE | 3 - INDUSTRY GENERAL PURPOSE | CTS | CTS | MP | PUSHBUTTONS | MPCTS | 174.13 | EUR | 1 | UN | 3389119011495 | C | 1 | 13 | 23.5 | 9 | CM | 1.578 | 1.578 | KG | 2749.5 | CMQ | [12 empty] | 1 | UN |  | 15 | 40 | 15 | CM | 1.891 | 1.578 | KG | 9000 | CMQ | [12 empty] | 1 | UN | 3389119011495 | 7.7 | 22 | 8 | CM | 1.541 | 1.578 | KG | 1355.2 | CMQ | 7907000090
LVS08722 | Tabela de Preços de Equipamentos e sistemas de distribuição de energia de Baixa Tensão | 18/05/2026 | Modificação | Kit de reforco elevacao PrismaSeT P | BT6 | DBT | 187440 | PRISMASET P ACCESS | Power Products | PPLVS | GENERAL PURPOSE | 2 - SMALL & MED BUILDING GENERAL PURPOSE | LVE | LVE | L1 | PRISMASET IP40 | L1LVE | 184.925 | EUR | 1 | UN | 3606481869937 | C | 1 | 6.5 | 22.5 | 15.5 | CM | 660 | 660 | G | 2266.875 | CMQ | 81 | UN | 73606481869936 | 53.5 | 120 | 80 | CM | 66.27 | 660 | KG | 513.6 | DMQ | [24 empty] | 1 | UN | 3606481869937 | 6.2 | 22.8 | 15 | CM | 670 | 660 | G | 2120.4 | CMQ | 7326909890
LVS03699 | Tabela de Preços de Equipamentos e sistemas de distribuição de energia de Baixa Tensão | 18/05/2026 | Modificação | Espelho P NS-MTZ1 08/16 3P L400 | BT6 | DBT | 175795 | PRISMASET P STRUCT | Power Products | PPLVS | GENERAL PURPOSE | 2 - SMALL & MED BUILDING GENERAL PURPOSE | LVE | LVE | L1 | PRISMASET IP40 | L1LVE | 252.29 | EUR | 1 | UN | 3606481866394 | C | 1 | 5.3 | 56.6 | 32.5 | CM | 2.002 | 2.002 | KG | 9749.35 | CMQ | 20 | UN | 73606481866393 | 45 | 120 | 80 | CM | 43.36 | 2.002 | KG | 432 | DMQ | 5 | UN | 13606481866391 | 30 | 60 | 40 | CM | 10.795 | 2.002 | KG | 72000 | CMQ | [12 empty] | 1 | UN | 3606481866394 | 6 | 55.5 | 32 | CM | 2 | 2.002 | KG | 10656 | CMQ | 8538909999
MB10-24T-10M | Tabela de Preços de Soluções de Conectividade | 18/05/2026 | Modificação | Actuator - 6w valve, 2 Pos.10M | GE1 | PRO | 191547 | BALL VALVES AND ACT. | Digital Energy | DBPRD | GENERAL PURPOSE | 2B- BUILDING MANAGEMENT OFFER GENERAL PURPOSE | FDB | FDB | FD | FIELD DEVICES BMS | FDFDB | 234.37 | EUR | 1 | UN | 7332552014987 | C | 1 | 7.9 | 12.6 | 9.5 | CM | 450 | 450 | G | 945.63 | CMQ | [36 empty] | 1 | UN | 7332552014987 | 7.9 | 12.6 | 9.5 | CM | 450 | 450 | G | 945.63 | CMQ | 8501200090
LV836388 | Tabela de Preços de Equipamentos e sistemas de distribuição de energia de Baixa Tensão | 18/05/2026 | Modificação | ULP port module INTERNAL WIRING - for MTZ1 | BT8 | DBT | 151862 | MASTERPACT MTZ COMM. | Power Products | PPACB | CONFIGURABLE | 4 - LARGE BUILDING CONFIGURABLE | ACB | ACB | PR | AIR CIRCUIT BREAKERS | PRACB | 40.79 | EUR | 1 | UN | 3606480933639 | A | 1 | 1.5 | 14 | 6 | CM | 12 | 12 | G | 126 | CMQ | [12 empty] | 150 | UN | 43606480933637 | 30 | 40 | 30 | CM | 2.679 | 12 | KG | 36 | DMQ | 50 | UN | 13606480933636 | 9.2 | 30 | 19.5 | CM | 724 | 12 | G | 5382 | CMQ | 1 | UN | 3606480933639 | 1.5 | 14 | 6 | CM | 12 | 12 | G | 126 | CMQ | 8544421000
MUR39021 | Tabela de Preços de Equipamentos e sistemas de distribuição de energia de Baixa Tensão | 18/05/2026 | Modificação | Comutador de escada monobloco, Mureva Styl, IP55, saliente, 10A, Branco | IS1 | RPT | 181952 | MUREVA | Home Solutions | HSCWD | GENERAL PURPOSE | 1 - RESIDENTIAL GENERAL PURPOSE | CLD | CLD | DW | CONNECTED LIVING WATERPROOF | DWCLD | 10.68 | EUR | 1 | UN | 3606480789069 | A | 1 | 6.3 | 7.5 | 7.5 | CM | 121.6 | 121.6 | G | 354.375 | CMQ | 240 | UN | 73606480789068 | 45 | 120 | 80 | CM | 46.012 | 121.6 | KG | 432 | DMQ | 60 | UN | 43606480789067 | 30 | 60 | 40 | CM | 8.503 | 121.6 | KG | 72000 | CMQ | 10 | UN | 13606480789066 | 8 | 39.5 | 16 | CM | 1.308 | 121.6 | KG | 5056 | CMQ | 1 | UN | 3606480789069 | 6.3 | 7.5 | 7.5 | CM | 121.6 | 121.6 | G | 354.38 | CMQ | 8536508000
9001W31 | Tabela de Preços de Automação e Controlo | 18/05/2026 | Modificação | PILOT LIGHT LENS 30MM KP+KT+SKP+SKT | AC3 | ACI | 100301 | DIAMETER 30 | Industrial Control | IDSIG | GENERAL PURPOSE | 3 - INDUSTRY GENERAL PURPOSE | CTS | CTS | MP | PUSHBUTTONS | MPCTS | 6.14 | EUR | 1 | UN | 3389110933642 | C | 1 | 1.524 | 2.54 | 2.54 | CM | 5 | 5 | G | 9.832 | CMQ | [12 empty] | 24 | UN |  | 15 | 40 | 15 | CM | 320 | 5 | G | 9000 | CMQ | [12 empty] | 1 | UN | 785901056089 | 7.4 | 5.1 | 5.8 | CM | 5 | 5 | G | 218.89 | CMQ | 8531900000
NSYDBN2520 | Tabela de Preços de Equipamentos e sistemas de distribuição de energia de Baixa Tensão | 18/05/2026 | Modificação | Caixa industrial de metal - cobertura básica baixa - H256xW206xD93 - IP55 - cinzento RAL 7035 | EN1 | CUE | 163206 | PanelSeT S IB SDB | Power Products | PPUES | GENERAL PURPOSE | 3 - INDUSTRY GENERAL PURPOSE | UEB | UEB | ED |  | EDUEB | 98.124 | EUR | 1 | UN | 3606480187872 | A4 | 1 | 13 | 27 | 23 | CM | 1.78 | 1.78 | KG | 8073 | CMQ | 96 | UN |  | 800 | 1200 | 1000 | MM | 193.84 | 1.78 | KG | 960 | DMQ | [24 empty] | 1 | UN | 3606480187872 | 125 | 280 | 230 | MM | 1.79 | 1.78 | KG | 8.05 | DMQ | 7326909890
NSYTBS19128T | Tabela de Preços de Equipamentos e sistemas de distribuição de energia de Baixa Tensão | 18/05/2026 | Modificação | ABS box IP66 IK07 RAL7035 Int.H175W105D80 Ext.H191W121D87 Transp.cover H20 | EN1 | CUE | 130500 | PanelSeT P IB TBS TBP | Power Products | PPUES | GENERAL PURPOSE | 3 - INDUSTRY GENERAL PURPOSE | UEB | UEB | EB | UE - PLS, TBP, TBS, SL INDUSTRIAL BOXES. | EBUEB | 44.778 | EUR | 1 | UN | 3606480165443 | C4 | 2 | 8.7 | 19.2 | 12.1 | CM | 370 | 370 | G | 2021.184 | CMQ | 336 | UN |  | 1350 | 1200 | 800 | MM | 149 | 370 | KG | 1296 | DMQ | 28 | UN | 3606480165443 | 400 | 600 | 400 | MM | 11.36 | 370 | KG | 96 | DMQ | 28 | UN | 3606480165443 | 400 | 600 | 400 | MM | 11.36 | 370 | KG | 96 | DMQ | 2 | UN | 3606480165443 | 100 | 260 | 200 | MM | 0.76 | 370 | KG | 5.2 | DMQ | 9403700000
LVS03290 | Tabela de Preços de Equipamentos e sistemas de distribuição de energia de Baixa Tensão | 18/05/2026 | Modificação | Espelho G NSX250 HZ. Base Manipulo | BT6 | DBT | 118897 | PRISMASET G | Power Products | PPLVS | GENERAL PURPOSE | 2 - SMALL & MED BUILDING GENERAL PURPOSE | LVE | LVE | L1 | PRISMASET IP40 | L1LVE | 57.33 | EUR | 1 | UN | 3606481872005 | C | 1 | 2.8 | 51.5 | 21.3 | CM | 805 | 805 | G | 3071.46 | CMQ | 20 | UN | 73606481872004 | 33 | 80 | 60 | CM | 22 | 805 | KG | 158400 | CMQ | 10 | UN | 13606481872002 | 16.5 | 53 | 22.2 | CM | 8.345 | 805 | KG | 19413.9 | CMQ | [12 empty] | 1 | UN | 3606481872005 | 2.8 | 51.5 | 21.3 | CM | 811 | 805 | G | 3071.46 | CMQ | 8538909999
NSYSFND203 | Tabela de Preços de Equipamentos e sistemas de distribuição de energia de Baixa Tensão | 18/05/2026 | Modificação | Porta simples, PanelSeT SFN, Spacial SM, para invólucro elétrico H2000 W300mm | EN1 | CUE | 119428 | PanelSeT S FS SFN | Power Products | PPUES | GENERAL PURPOSE | 3 - INDUSTRY GENERAL PURPOSE | UEP | UEP | FS | UE - FLOOR STANDING STEEL SFN ENCLOSURES. | FSUEP | 573.475 | EUR | 1 | UN | 3606486378083 | C | 0 | 5 | 200 | 28 | CM | 14.5 | 14.5 | KG | 28000 | CMQ | 48 | UN |  | 107 | 120 | 200 | CM | 717 | 14.5 | KG | 2568000 | CMQ | [24 empty] | 1 | UN |  | 5.5 | 200 | 29 | CM | 14.3 | 14.5 | KG | 31900 | CMQ | 9403991090
ZB5AS84W3B | Tabela de Preços de Automação e Controlo | 18/05/2026 | Modificação | Cabeça de paragem de emergência r & b tipo de impulso 24v led | AC3 | ACI | 100316 | DIAMETER 22 | Industrial Control | IDSIG | GENERAL PURPOSE | 3 - INDUSTRY GENERAL PURPOSE | CTS | CTS | MP | PUSHBUTTONS | MPCTS | 83.5 | EUR | 1 | UN | 3606489744977 | C | 1 | 7 | 7.5 | 7 | CM | 85 | 63 | G | 367.5 | CMQ | [12 empty] | 60 | UN | 13606489744974 | 30 | 40 | 30 | CM | 5.541 | 63 | KG | 36 | DMQ | [12 empty] | 1 | UN | 3606489744977 | 7.5 | 7 | 7 | CM | 85 | 63 | G | 367.5 | CMQ | 8538909999
SMVS2000CAI | Tabela de Preços de Equipamentos e sistemas de distribuição de energia de Baixa Tensão | 18/05/2026 | Modificação | Easy UPS Line-interativo SMVS 2000VA 230V com slot de rede | ITH | UAI | 179996 | MEDIUM EASY UPS 1.5K | Secure Power | SPBPP | GENERAL PURPOSE | 2 - SMALL & MED BUILDING GENERAL PURPOSE | ITH | ITH | E1 | EASY UPS 1PH | E1ITH | 596.42 | EUR | 1 | UN |  | C | 1 | 32 | 60 | 41 | CM | 27.22 | 27.22 | KG | 78720 | CMQ | 4 | UN |  | 96 | 120 | 80 | CM | 127.4 | 27.22 | KG | 921600 | CMQ | [24 empty] | 1 | UN | 731304344346 | 32 | 60 | 41 | CM | 27.22 | 27.22 | KG | 78.72 | DMQ | 8504409590
HMIYP6DM16CTO | Tabela de Preços de Automação e Controlo | 18/05/2026 | Modificação | Memória RAM SO-DIMM de 16 Gb, componente configurável, Harmony P6 | AC3 | ACI | 188057 | SE IPC ACCESSORIES | Industrial Control | IDHMI | PROGRAMABLE | 7 - INDUSTRY PROGRAMMABLE | PCA | PCA | PC | INDUSTRIAL PC'S | PCPCA | 628.32 | EUR | 1 | UN | 3606481977373 | C | 0 | 32.5 | 56.2 | 35.7 | CM | 140 | 10 | G | 65206.05 | CMQ | [36 empty] | 1 | UN | 3606481977373 | 32.5 | 56.2 | 35.7 | CM | 140 | 10 | G | 65206.05 | CMQ | 8473302000
LV847215 | Tabela de Preços de Equipamentos e sistemas de distribuição de energia de Baixa Tensão | 18/05/2026 | Modificação | Circuit breaker Masterpact MTZ1 08H1 - 800 A - 4P drawout - w/o Micrologic | BT8 | DBT | 145819 | MASTERPACT MTZ1 IEC | Power Products | PPACB | CONFIGURABLE | 4 - LARGE BUILDING CONFIGURABLE | ACB | ACB | PR | AIR CIRCUIT BREAKERS | PRACB | 7580.855 | EUR | 1 | UN | 3606480815249 | C | 1 | 40 | 30 | 40 | CM | 17.828 | 4.628 | KG | 48000 | CMQ | [36 empty] | 1 | UN | 3606480815249 | 4 | 3 | 4 | DM | 17.828 | 4.628 | KG | 48 | DMQ | 8536209090
A9P44640 | Tabela de Preços de Equipamentos e sistemas de distribuição de energia de Baixa Tensão | 18/05/2026 | Modificação | Acti9 iC40N - Disjuntor - 1P+N - 40A - Curva B - 6000A (IEC 60898-1) - 10 kA (IEC 60947-2) | BT1 | RPT | 190600 | ACTI9 | Power Products | PPCFD | GENERAL PURPOSE | 2 - SMALL & MED BUILDING GENERAL PURPOSE | FTD | FTD | DT | ACTI9 PROTECTION DEVICES TERTIARY | DTFTD | 60.635 | EUR | 1 | UN | 3606481324573 | C | 1 | 7.4 | 9.4 | 1.8 | CM | 122 | 122 | G | 125.208 | CMQ | [12 empty] | 132 | UN | 43606481324571 | 30 | 40 | 30 | CM | 17.308 | 122 | KG | 36 | DMQ | 12 | UN | 13606481324570 | 8 | 22.4 | 9.9 | CM | 1.527 | 122 | KG | 1774.08 | CMQ | 1 | UN | 3606481324573 | 7.4 | 9.4 | 1.8 | CM | 122 | 122 | G | 125.208 | CMQ | 8536201090
ZB4BZ102 | Tabela de Preços de Automação e Controlo | 18/05/2026 | Modificação | Bloco cont - 1nf - c/ aro fix metálico | AC3 | ACI | 100316 | DIAMETER 22 | Industrial Control | IDSIG | GENERAL PURPOSE | 3 - INDUSTRY GENERAL PURPOSE | CTS | CTS | MP | PUSHBUTTONS | MPCTS | 12.36 | EUR | 1 | UN | 3389110889383 | A | 1 | 4.4 | 5.4 | 3.4 | CM | 52 | 52 | G | 80.784 | CMQ | 1600 | UN |  | 75 | 80 | 60 | CM | 97.116 | 52 | KG | 360000 | CMQ | 200 | UN | 43389110889381 | 30 | 40 | 30 | CM | 10.92 | 52 | KG | 36000 | CMQ | 5 | UN |  | 3.4 | 26.4 | 4.2 | CM | 261 | 52 | G | 376.992 | CMQ | 1 | UN | 3389110889383 | 4.4 | 5.4 | 3.4 | CM | 52 | 52 | G | 80.784 | CMQ | 8536508000
ATV212HU22N4 | Tabela de Preços de Automação e Controlo | 18/05/2026 | Modificação | Variador de velocidade ATV212 - 2.2kW - 3hp - 480V - 3ph - EMC - IP21 | AC2 | ACI | 131014 | ALTIVAR 212 | Drives | IDVSD | CONFIGURABLE | 5 - INDUSTRY CONFIGURABLE | SDS | SDS | VM | ADVANCED DRIVES & HVAC | VMSDS | 1107.06 | EUR | 1 | UN | 3606480322464 | C | 1 | 17.5 | 20.5 | 17.5 | CM | 1.962 | 1.962 | KG | 6278.125 | CMQ | 27 | UN | 73606480322463 | 75 | 80 | 60 | CM | 66.028 | 1.962 | KG | 360000 | CMQ | 6 | UN |  | 30 | 60 | 40 | CM | 12 | 1.962 | KG | 72000 | CMQ | 1 | UN |  | 17.5 | 20.5 | 17.5 | CM | 1.962 | 1.962 | KG | 6278.125 | CMQ | 1 | UN | 3606480322464 | 17.5 | 20.5 | 17.5 | CM | 1.962 | 1.962 | KG | 6278.125 | CMQ | 8504409590
MUR35024 | Tabela de Preços de Equipamentos e sistemas de distribuição de energia de Baixa Tensão | 18/05/2026 | Modificação | Comutador de escada monobloco, Mureva Styl, saliente, luminoso, IP55, 10A, Cinzento | IS1 | RPT | 181952 | MUREVA | Home Solutions | HSCWD | GENERAL PURPOSE | 1 - RESIDENTIAL GENERAL PURPOSE | CLD | CLD | DW | CONNECTED LIVING WATERPROOF | DWCLD | 19.31 | EUR | 1 | UN | 3606480789137 | A | 1 | 7.6 | 7.6 | 6.5 | CM | 128 | 128 | G | 375.44 | CMQ | 240 | UN |  | 45 | 120 | 80 | CM | 48.376 | 128 | KG | 432000 | CMQ | 60 | UN | 43606480789135 | 30 | 60 | 40 | CM | 8.807 | 128 | KG | 72000 | CMQ | 10 | UN | 13606480789134 | 7.8 | 39.5 | 16 | CM | 1.385 | 128 | KG | 4929.6 | CMQ | 1 | UN | 3606480789137 | 7.6 | 7.6 | 6.5 | CM | 128 | 128 | G | 375.44 | CMQ | 8536508000
ATV930D55Y6 | Tabela de Preços de Automação e Controlo | 18/05/2026 | Modificação | Variador de velocidade, ATV930, 55kW / 75HP, 500V / 690V, IP00 | AC2 | ACI | 142787 | ALTIVAR 930 | Drives | IDVSD | CONFIGURABLE | 5 - INDUSTRY CONFIGURABLE | SDS | SDS | VM | ADVANCED DRIVES & HVAC | VMSDS | 10407.04 | EUR | 1 | UN | 3606481325365 | C | 1 | 58 | 111 | 44 | CM | 42 | 42 | KG | 283272 | CMQ | 1 | UN |  | 58 | 111 | 44 | CM | 42 | 42 | KG | 61.933 | CMQ | [24 empty] | 1 | UN | 3606481325365 | 58 | 111 | 44 | CM | 42 | 42 | KG | 283272 | CMQ | 8504409590
NU600418 | Tabela de Preços de Equipamentos e sistemas de distribuição de energia de Baixa Tensão | 18/05/2026 | Modificação | Nova Unica - Quadro 2 elementos, Deco Branco | IS1 | RPT | 181958 | NEW UNICA | Home Solutions | HSCWD | GENERAL PURPOSE | 1 - RESIDENTIAL GENERAL PURPOSE | CLD | CLD | DU | CONNECTED LIVING UNICA | DUCLD | 2.275 | EUR | 1 | UN | 3606485800691 | A | 1 | 0.8 | 16 | 8.5 | CM | 31 | 31 | G | 108.8 | CMQ | 960 | UN |  | 77 | 80 | 60 | CM | 48.02 | 31 | KG | 369.6 | DMQ | 240 | UN | 23606485800695 | 30 | 60 | 40 | CM | 9.88 | 31 | KG | 72000 | CMQ | 10 | UN | 13606485800698 | 5.8 | 33 | 9 | CM | 380 | 31 | G | 1722.6 | CMQ | 1 | UN | 3606485800691 | 1.03 | 15.6 | 8.5 | CM | 26 | 31 | G | 136.578 | CMQ | 3925901000
A9E18036 | Tabela de Preços de Equipamentos e sistemas de distribuição de energia de Baixa Tensão | 18/05/2026 | Modificação | Botão cinzento de pressão simples Acti9 iPB 1NA - luz ind. verde 110-230 V ca | BT1 | RPT | 135006 | ACTI9 | Power Products | PPCFD | GENERAL PURPOSE | 2 - SMALL & MED BUILDING GENERAL PURPOSE | FTI | FTI | DI | ACTI9 PROTECTION DEVICES INDUSTRIAL | DIFTI | 32.515 | EUR | 1 | UN | 3606480088285 | A | 1 | 8.5 | 8 | 2 | CM | 46 | 46 | G | 136 | CMQ | [12 empty] | 108 | UN | 43606480088283 | 30 | 40 | 30 | CM | 5.95 | 46 | KG | 36000 | CMQ | 12 | UN | 13606480088282 | 8 | 23 | 10 | CM | 607 | 46 | G | 1840 | CMQ | 1 | UN | 3606480088285 | 8.5 | 8 | 2 | CM | 46 | 46 | G | 136 | CMQ | 8536508000
LC1E1810M6 | Tabela de Preços de Equipamentos e sistemas de distribuição de energia de Baixa Tensão | 18/05/2026 | Modificação | Contactor, Easy TeSys Control, LC1E, 3P (3NO), AC-3/AC-3e, <=440 V, 18 A, bobina de 220 V CA, 60 Hz, contacto auxiliar 1NO | BT2 | CUE | 133672 | EASY TESYS TVS CTR | Power Products | PPCTR | GENERAL PURPOSE | 2 - SMALL & MED BUILDING GENERAL PURPOSE | TEE | TEE | LC | TESYS EASY & SPECIAL | LCTEE | 87.195 | EUR | 1 | UN | 3606480328350 | C | 1 | 5 | 8.5 | 7.5 | CM | 340 | 340 | G | 318.75 | CMQ | [12 empty] | 36 | UN | 43606480328358 | 15 | 40 | 30 | CM | 12.66 | 340 | KG | 18 | DMQ | [12 empty] | 1 | UN | 3606480328350 | 8.31 | 4.82 | 7.4 | CM | 349 | 340 | G | 296.401 | CMQ | 8536490099
33646 | Tabela de Preços de Equipamentos e sistemas de distribuição de energia de Baixa Tensão | 18/05/2026 | Modificação | separadores de fase para TAF (3UNID) | BT8 | DBT | 181034 | MASTERPACT NT-NW CONN. | Power Products | PPACB | CONFIGURABLE | 4 - LARGE BUILDING CONFIGURABLE | CCB | CCB | PL | COMPACT NS >= 630A | PLCCB | 113.42 | EUR | 1 | UN | 3303430336464 | A | 1 | 0.5 | 13.4 | 8.5 | CM | 105 | 105 | G | 56.95 | CMQ | [12 empty] | 30 | UN | 43303430336462 | 15 | 40 | 30 | CM | 3.5 | 105 | KG | 18000 | CMQ | [12 empty] | 1 | UN | 3303430336464 | 0.5 | 13.4 | 8.5 | CM | 108 | 105 | G | 56.95 | CMQ | 8547200000
NSYCVF300M48DPF | Tabela de Preços de Equipamentos e sistemas de distribuição de energia de Baixa Tensão | 18/05/2026 | Modificação | ClimaSys forced vent. IP54, 300m3/h, 48V DC, with outlet grille and filter G2 | EN1 | CUE | 120253 | ClimaSys Fan | Power Products | PPUES | GENERAL PURPOSE | 3 - INDUSTRY GENERAL PURPOSE | UET | UET | ET | UE - THERMAL MANAGEMENT VENT, REJ. FILTER, CONTROL, RESIST. | ETUET | 614.142 | EUR | 1 | UN | 3606480151316 | C | 1 | 18 | 28 | 25 | CM | 1.36 | 1.36 | KG | 12600 | CMQ | 64 | UN |  | 1000 | 1200 | 1000 | MM | 152 | 1.36 | KG | 1200 | DMQ | 4 | UN |  | 31.5 | 41 | 60 | CM | 8.558 | 1.36 | KG | 77490 | CMQ | 4 | UN |  | 0 | 600 | 400 | MM | 5.44 | 1.36 | KG | 35.64 | DMQ | 1 | UN | 3606480151316 | 142 | 250 | 250 | MM | 1.36 | 1.36 | KG | 8.875 | DMQ | 8414592590
LX1D6P7 | Tabela de Preços de Automação e Controlo | 18/05/2026 | Modificação | Bobina contactor Tesys D - LX1D6 - 230 V CA 50/60 Hz para contactor 80 e 95 A | BT2 | CUE | 188224 | DECA D2 CONTROL WW ACC | Power Products | PPCTR | GENERAL PURPOSE | 3 - INDUSTRY GENERAL PURPOSE | TCC | TCC | AC | TESYS CONTROL CONTACTOR | ACTCC | 87.25 | EUR | 1 | UN | 3389110208764 | A | 1 | 6 | 12.8 | 8.9 | CM | 319 | 319 | G | 683.52 | CMQ | [12 empty] | 16 | UN | 43389110208762 | 15 | 40 | 30 | CM | 5.399 | 319 | KG | 18 | DMQ | [12 empty] | 1 | UN | 3389110208764 | 6 | 12.8 | 8.9 | CM | 319 | 319 | G | 683.52 | CMQ | 8505902999
9112112032 | Tabela de Preços de Soluções de Conectividade | 18/05/2026 | Modificação | 2 x DN32 Male Threasded End Connections with Fibre Gaskets, G 1.1/2 to valve, R1.1/4 (male taper) to pipe | GE1 | PRO | 191550 | PIBCV VALVE AND ACT. | Digital Energy | DBPRD | GENERAL PURPOSE | 2B- BUILDING MANAGEMENT OFFER GENERAL PURPOSE | FDB | FDB | FD | FIELD DEVICES BMS | FDFDB | 32.75 | EUR | 1 | UN | 7332552015120 | C | 1 | 12 | 17 | 3.7 | CM | 480 | 480 | G | 754.8 | CMQ | [12 empty] | 6 | UN | 47332552015067 | 15 | 40 | 15 | CM | 2.991 | 480 | KG | 9000 | CMQ | [12 empty] | 1 | UN | 7332552015120 | 12 | 17 | 3.7 | CM | 480 | 480 | G | 754.8 | CMQ | 7412200000
LC2K0910D7 | Tabela de Preços de Automação e Controlo | 18/05/2026 | Modificação | Inversor Tesys K - 3P(3 NA) - AC-3 - <= 440 V 9 A - 42 V bobina CA | BT2 | CUE | 187518 | TESYS MICRA CTR | Power Products | PPCTR | GENERAL PURPOSE | 3 - INDUSTRY GENERAL PURPOSE | TCC | TCC | AC | TESYS CONTROL CONTACTOR | ACTCC | 160.54 | EUR | 1 | UN | 3389110492354 | C | 1 | 6 | 9.2 | 6.2 | CM | 368 | 368 | G | 342.24 | CMQ | [12 empty] | 25 | UN | 43389110492352 | 15 | 40 | 30 | CM | 9.58 | 368 | KG | 18 | DMQ | [12 empty] | 1 | UN | 3389110492354 | 60 | 92 | 62 | MM | 365 | 368 | G | 342240 | MMQ | 8536490099
BMH1001P37F1A | Tabela de Preços de Automação e Controlo | 18/05/2026 | Modificação | servo motor BMH - 3.3 Nm - 6000 rpm - keyed shaft - with brake - IP65/IP67 | AC2 | ACI | 132912 | SERVO MOTORS | Discrete Automation | IDMST | PROGRAMABLE | 7 - INDUSTRY PROGRAMMABLE | AAM | AAM | DV | MOTION | DVAAM | 1577.82 | EUR | 1 | UN | 3606485195780 | C | 1 | 15.6 | 44.6 | 22.1 | CM | 5.1 | 4.8 | KG | 15376.296 | CMQ | [12 empty] | 1 | UN |  | 30 | 60 | 40 | CM | 6.252 | 4.8 | KG | 72000 | CMQ | [12 empty] | 1 | UN | 3606485195780 | 220 | 400 | 200 | MM | 5100 | 4.8 | G | 17600 | CMQ | 8501522089
C11H6TM032B | Tabela de Preços de Equipamentos e sistemas de distribuição de energia de Baixa Tensão | 18/05/2026 | Modificação | ComPacT DISJUNTOR NSXm100H 70kA CA 4P3D 32A TMD PARAFUSO | BT4 | DBT | 181432 | COMPACT NSXM 16-160 | Power Products | PPCCB | GENERAL PURPOSE | 2 - SMALL & MED BUILDING GENERAL PURPOSE | CCN | CCN | 02 | NSXM, FUPACT, INS <= 630A | 02CCN | 642.575 | EUR | 1 | UN | 3606481992185 | C | 1 | 12 | 22 | 12 | CM | 1.6 | 1.6 | KG | 3168 | CMQ | 144 | UN | 73606481992184 | 1500 | 1200 | 800 | MM | 254490 | 1.6 | G | 1440000000 | MMQ | 6 | UN | 43606481992183 | 300 | 400 | 300 | MM | 10190 | 1.6 | G | 36000000 | MMQ | [12 empty] | 1 | UN | 3606481992185 | 12 | 22 | 12 | CM | 1.6 | 1.6 | KG | 3168 | CMQ | 8536201090
XVR3B06 | Tabela de Preços de Automação e Controlo | 18/05/2026 | Modificação | Baliza giratoria , 100 mm, azul, sem buzzer, 12...24 v dc | AC3 | ACI | 135281 | Beacon | Industrial Control | IDSIG | GENERAL PURPOSE | 3 - INDUSTRY GENERAL PURPOSE | CTS | CTS | IB | TOWER LIGHTS & BEACONS | IBCTS | 304.97 | EUR | 1 | UN | 3606480611797 | B | 1 | 18.2 | 13.6 | 13.6 | CM | 630 | 630 | G | 3366.272 | CMQ | [12 empty] | 8 | UN | 43606480611795 | 30 | 60 | 40 | CM | 6.412 | 630 | KG | 72 | DMQ | [12 empty] | 1 | UN | 3606480611797 | 18.5 | 13.8 | 14.3 | CM | 3.68 | 630 | KG | 3650.79 | CMQ | 8531807000
LV947145 | Tabela de Preços de Equipamentos e sistemas de distribuição de energia de Baixa Tensão | 18/05/2026 | Modificação | MTZ1 12 H1 - 1250 A - 4P Fixo - configurável | BT8 | DBT | 190405 | MTZ1 ACTIVE IEC | Power Products | PPACB | CONFIGURABLE | 4 - LARGE BUILDING CONFIGURABLE | ACB | ACB | 06 | MTZ ACTIVE OFFER | 06ACB | 7976.675 | EUR | 1 | UN | 3606486811924 | C | 1 | 2 | 2 | 1 | CM | 10 | 10 | G | 4 | CMQ | [36 empty] | 1 | UN | 3606486811924 | 2 | 2 | 1 | CM | 10 | 10 | G | 4 | CMQ | 8536209090
M9F22240 | Tabela de Preços de Equipamentos e sistemas de distribuição de energia de Baixa Tensão | 18/05/2026 | Modificação | Multi9 - Disjuntor C60SP, 2P, 40A, curva C, 5kA (UL1077), 10kA (IEC/EN 60947-2) | BT1 | RPT | 190621 | MULTI9 | Power Products | PPCFD | GENERAL PURPOSE | 2 - SMALL & MED BUILDING GENERAL PURPOSE | FTD | FTD | D9 | MULTI9 PROTECTION FOR OEM | D9FTD | 94.84 | EUR | 1 | UN | 3606481168320 | C | 1 | 7.5 | 8.5 | 3.6 | CM | 242 | 242 | G | 229.5 | CMQ | [12 empty] | 72 | UN | 43606481168328 | 30 | 40 | 30 | CM | 18.739 | 242 | KG | 36 | DMQ | 6 | UN | 13606481168327 | 0.8 | 2.2 | 0.88 | DM | 1.521 | 242 | KG | 1.549 | DMQ | 1 | UN | 3606481168320 | 0.75 | 0.85 | 0.36 | DM | 0.25 | 242 | KG | 0.23 | DMQ | 8536201090
EPH2900261 | Tabela de Preços de Equipamentos e sistemas de distribuição de energia de Baixa Tensão | 18/05/2026 | Modificação | Tomada 2P+T, Asfora, 16A, c/obturadores e ligadores de parafuso, Alumínio | IS1 | RPT | 181806 | ASFORA | Home Solutions | HSCWD | GENERAL PURPOSE | 1 - RESIDENTIAL GENERAL PURPOSE | CLB | CLB | PS | CONNECTED LIVING BASIC | PSCLB | 3.2 | EUR | 1 | UN | 3606480728679 | A | 1 | 4.7 | 9.4 | 8.4 | CM | 72 | 72 | G | 371.112 | CMQ | 1920 | UN |  | 135 | 120 | 80 | CM | 173.968 | 72 | KG | 1296000 | CMQ | 120 | UN | 43606480728677 | 30 | 60 | 40 | CM | 10.123 | 72 | KG | 72000 | CMQ | 10 | UN | 13606480728676 | 9.4 | 27.5 | 18.5 | CM | 785 | 72 | G | 4782.25 | CMQ | 1 | UN | 3606480728679 | 4.7 | 9.4 | 8.4 | CM | 72 | 72 | G | 371.112 | CMQ | 8536699099
ZB5AH5C0 | Tabela de Preços de Automação e Controlo | 18/05/2026 | Modificação | Laranja pressão da cabeça d botão saliente | AC3 | ACI | 100316 | DIAMETER 22 | Industrial Control | IDSIG | GENERAL PURPOSE | 3 - INDUSTRY GENERAL PURPOSE | CTS | CTS | MP | PUSHBUTTONS | MPCTS | 39.53 | EUR | 1 | UN | 3606489766986 | C | 1 | 4.2 | 5.2 | 3.3 | CM | 18 | 18 | G | 72.072 | CMQ | [36 empty] | 1 | UN | 3606489766986 | 4.2 | 5.2 | 3.3 | CM | 18 | 18 | G | 72.072 | CMQ | 8538909999
LV864951 | Tabela de Preços de Equipamentos e sistemas de distribuição de energia de Baixa Tensão | 18/05/2026 | Modificação | Circuit breaker Masterpact MTZ2 08H1b - 800 A - 4P fixed - w/o Micrologic | BT8 | DBT | 145820 | MASTERPACT MTZ2-3 IEC | Power Products | PPACB | CONFIGURABLE | 4 - LARGE BUILDING CONFIGURABLE | ACB | ACB | PR | AIR CIRCUIT BREAKERS | PRACB | 17554.945 | EUR | 1 | UN | 3606480933103 | C | 1 | 10 | 10 | 10 | CM | 1 | 1 | KG | 1000 | CMQ | [36 empty] | 1 | UN | 3606480933103 | 100 | 100 | 100 | MM | 1000 | 1 | G | 1 | DMQ | 8536209090
XB4BW33B5 | Tabela de Preços de Automação e Controlo | 18/05/2026 | Modificação | Botão de pressão iluminado verde ø 22 – mola encastrada - 24 v - 1no+1nc | AC3 | ACI | 100316 | DIAMETER 22 | Industrial Control | IDSIG | GENERAL PURPOSE | 3 - INDUSTRY GENERAL PURPOSE | CTS | CTS | MP | PUSHBUTTONS | MPCTS | 48.35 | EUR | 1 | UN | 3389110892048 | A | 1 | 3.5 | 8.5 | 5.5 | CM | 96.6 | 96.6 | G | 163.625 | CMQ | 1200 | UN | 73389110892047 | 75 | 60 | 80 | CM | 127.352 | 96.6 | KG | 360000 | CMQ | 150 | UN | 43389110892046 | 30 | 40 | 30 | CM | 14.919 | 96.6 | KG | 36000 | CMQ | 5 | UN |  | 8.8 | 26.5 | 3.4 | CM | 485 | 96.6 | G | 792.88 | CMQ | 1 | UN | 3389110892048 | 3.5 | 8.5 | 5.5 | CM | 96.6 | 96.6 | G | 163.625 | CMQ | 8536501100
ATS01N112FT | Tabela de Preços de Automação e Controlo | 18/05/2026 | Modificação | Arrancador suave para motores assíncronos - ATS01 - 12A - 110..480V – 1,5..5,5 kW | AC2 | ACI | 116694 | ALTISTART 01 | Drives | IDVSD | GENERAL PURPOSE | 3 - INDUSTRY GENERAL PURPOSE | BDS | BDS | VN | BASIC DRIVES & SOFT STARTERS | VNBDS | 271.85 | EUR | 1 | UN | 3389110667165 | A | 1 | 5.2 | 17.5 | 15.5 | CM | 332 | 332 | G | 1410.5 | CMQ | 112 | UN | 73389110667164 | 75 | 80 | 60 | CM | 53.94 | 332 | KG | 360 | DMQ | 14 | UN | 43389110667163 | 30 | 40 | 30 | CM | 5.529 | 332 | KG | 36000 | CMQ | [12 empty] | 1 | UN | 3389110667165 | 5.2 | 17.5 | 15.5 | CM | 343 | 332 | G | 1410.5 | CMQ | 8537109899
C11B44V050L | Tabela de Preços de Equipamentos e sistemas de distribuição de energia de Baixa Tensão | 18/05/2026 | Modificação | ComPacT DISJUNTOR NSXm100B 25kA CA 4P 50A 4,1 ELINK | BT4 | DBT | 181432 | COMPACT NSXM 16-160 | Power Products | PPCCB | GENERAL PURPOSE | 2 - SMALL & MED BUILDING GENERAL PURPOSE | CCN | CCN | 02 | NSXM, FUPACT, INS <= 630A | 02CCN | 1705.41 | EUR | 1 | UN | 3606481992574 | A | 1 | 15.2 | 18.9 | 13.2 | CM | 1.788 | 1.788 | KG | 3792.096 | CMQ | [12 empty] | 4 | UN | 13606481992571 | 30 | 40 | 30 | CM | 7.529 | 1.788 | KG | 36 | DMQ | [12 empty] | 1 | UN | 3606481992574 | 15.2 | 18.9 | 13.2 | CM | 1.788 | 1.788 | KG | 3792.096 | CMQ | 8536201090
XB4BA821 | Tabela de Preços de Automação e Controlo | 18/05/2026 | Modificação | Botão pressão reposição preto ø 22 - encastrado – distância activação 6..16 mm | AC3 | ACI | 100316 | DIAMETER 22 | Industrial Control | IDSIG | GENERAL PURPOSE | 3 - INDUSTRY GENERAL PURPOSE | CTS | CTS | MP | PUSHBUTTONS | MPCTS | 58.42 | EUR | 1 | UN | 3389110102048 | C | 1 | 4.9 | 6.6 | 14.8 | CM | 368 | 37 | G | 478.632 | CMQ | [36 empty] | 1 | UN | 3389110102048 | 120 | 100 | 35 | MM | 368 | 37 | G | 420 | CMQ | 8538909999
TM3TI8TG | Tabela de Preços de Automação e Controlo | 18/05/2026 | Modificação | Módulo TM3 - 8 entradas temperatura c/ terminais de mola | AC1 | ACI | 140617 | TM3 I/O | Discrete Automation | IDMST | PROGRAMABLE | 7 - INDUSTRY PROGRAMMABLE | AAM | AAM | A6 | PLC ADVANCED | A6AAM | 274.6 | EUR | 1 | UN | 3606480649035 | B | 1 | 8 | 13 | 11 | CM | 185 | 100 | G | 1144 | CMQ | [12 empty] | 9 | UN | 43606480649033 | 15 | 40 | 30 | CM | 2.282 | 100 | KG | 18 | DMQ | [12 empty] | 1 | UN | 3606480649035 | 0.75 | 1.25 | 1.05 | DM | 0.203 | 100 | KG | 0.984 | DMQ | 8538909999
NSYAMPM2924TB | Tabela de Preços de Equipamentos e sistemas de distribuição de energia de Baixa Tensão | 18/05/2026 | Modificação | Mounting plate in galvanized steel, thickness 15 mm For boxes of H275W225 mm | EN1 | CUE | 130500 | PanelSeT P IB TBS TBP | Power Products | PPUES | GENERAL PURPOSE | 3 - INDUSTRY GENERAL PURPOSE | UEB | UEB | EB | UE - PLS, TBP, TBS, SL INDUSTRIAL BOXES. | EBUEB | 38.454 | EUR | 1 | UN | 3606480166105 | A4 | 1 | 26.5 | 0.2 | 21.5 | CM | 640 | 640 | G | 113.95 | CMQ | 480 | UN |  | 340 | 1200 | 1000 | MM | 325 | 640 | KG | 408 | DMQ | [12 empty] | 10 | UN |  | 40 | 280 | 235 | MM | 6.71 | 640 | KG | 2632 | DMQ | 1 | UN | 3606480166105 | 265 | 2 | 215 | MM | 0.671 | 640 | KG | 0.114 | DMQ | 7326199000
KDF20F | Tabela de Preços de Soluções de Conectividade | 18/05/2026 | Modificação | KD Series Flow Meter, DN25 Flanged Stainless Steel, 6 m³/h Nominal, Flow Meter | GE1 | PRO | 191951 | FLOW & HEAT METERS | Digital Energy | DBPRD | GENERAL PURPOSE | 2B- BUILDING MANAGEMENT OFFER GENERAL PURPOSE | FDB | FDB | FD | FIELD DEVICES BMS | FDFDB | 1374.11 | EUR | 1 | UN | 5706567014133 | C | 1 | 21 | 23.2 | 33 | CM | 5.74 | 5.74 | KG | 16077.6 | CMQ | [12 empty] | 1 | UN |  | 30 | 40 | 30 | CM | 16533 | 5.74 | G | 36 | DMQ | [12 empty] | 1 | UN |  | 36 | 25 | 26 | CM | 18.4 | 5.74 | KG | 23400 | CMQ | 9026102100
RXM3AB2JD | Tabela de Preços de Automação e Controlo | 18/05/2026 | Modificação | Ligação de relé miniatura - Harmony rxm - 3 fa - 12 v dc - led | AC3 | ACI | 116769 | ELECTROMECA.RELAY SE | Industrial Control | IDSIG | GENERAL PURPOSE | 3 - INDUSTRY GENERAL PURPOSE | ARO | ARO | RM | ELECTROMECHANICAL RELAYS | RMARO | 14.71 | EUR | 1 | UN | 3389119403689 | B | 10 | 4.1 | 2.8 | 2.1 | CM | 39 | 39 | G | 24.108 | CMQ | [12 empty] | 120 | UN | 43389119403687 | 15 | 40 | 15 | CM | 4.905 | 39 | KG | 9 | DMQ | 10 | UN | 13389119403686 | 3 | 10.3 | 11.6 | CM | 390 | 39 | G | 358.44 | CMQ | 10 | UN | 13389119403686 | 3 | 10.3 | 11.6 | CM | 390 | 39 | G | 358.44 | CMQ | 8536419089
NSYBHS600 | Tabela de Preços de Equipamentos e sistemas de distribuição de energia de Baixa Tensão | 18/05/2026 | Modificação | Suporte de barra horizontal até 3200 A 600 mm | EN1 | CUE | 132527 | Electrical Distributio | Power Products | PPUES | GENERAL PURPOSE | 3 - INDUSTRY GENERAL PURPOSE | UEA | UEA | EA | UE - FLOOR STANDING ENCLOSURES, SF, SM, AND SFP, IN STEEL. | EAUEA | 225.7335 | EUR | 1 | UN | 3606480062896 | A4 | 1 | 6 | 51.5 | 12 | CM | 1.682 | 1.682 | KG | 3708 | CMQ | 100 | UN |  | 480 | 1200 | 1000 | MM | 170 | 1.682 | KG | 576 | DMQ | [12 empty] | 1 | UN |  | 0 | 0 | 0 | MM | 0 | 1.682 | KG | 0 | DMQ | 1 | UN | 3606480062896 | 40 | 510 | 60 | MM | 1.62 | 1.682 | KG | 1.224 | DMQ | 7326909890
NSYVDM25U8P | Tabela de Preços de Equipamentos e sistemas de distribuição de energia de Baixa Tensão | 18/05/2026 | Modificação | 19" swing chass 25U W800 Spacial | EN1 | CUE | 119486 | PanelSeT S WM Accessor | Power Products | PPUES | GENERAL PURPOSE | 3 - INDUSTRY GENERAL PURPOSE | UEC | UEC | EC | UE-STEEL WALL MOUNT. ENCLOSURE, CRN, S3D, CM AND CABLE GLAND | ECUEC | 778.302 | EUR | 1 | UN | 3606480174759 | A4 | 1 | 14 | 115 | 82 | CM | 12.76 | 12.76 | KG | 132020 | CMQ | 10 | UN |  | 1320 | 1200 | 1000 | MM | 147.6 | 12.76 | KG | 1584 | DMQ | [12 empty] | 1 | UN |  | 0 | 0 | 0 |  | 0 | 12.76 |  | 0 |  | 1 | UN | 3606480174759 | 1150 | 140 | 820 | MM | 12.76 | 12.76 | KG | 132.02 | DMQ | 7326909890
BSH0703P31A1A | Tabela de Preços de Automação e Controlo | 18/05/2026 | Modificação | AC servo motor BSH - 1.1 N.m - 3000 rpm - keyed shaft - without brake - IP65 | AC2 | ACI | 132912 | SERVO MOTORS | Discrete Automation | IDMST | PROGRAMABLE | 7 - INDUSTRY PROGRAMMABLE | AAM | AAM | DV | MOTION | DVAAM | 1093.13 | EUR | 1 | UN | 3389118137363 | C | 1 | 11.7 | 19.3 | 39.9 | CM | 3.846 | 3.846 | KG | 9009.819 | CMQ | [12 empty] | 2 | UN |  | 30 | 60 | 40 | CM | 9.036 | 3.942 | KG | 72000 | CMQ | [12 empty] | 1 | UN | 3389118137363 | 11.7 | 19.3 | 39.9 | CM | 3.846 | 3.846 | KG | 9009.819 | CMQ | 8501522089
ZB6EB3B | Tabela de Preços de Automação e Controlo | 18/05/2026 | Modificação | Corpo para luz piloto - zb6 - led verde incorporado - 12..24 v | AC3 | ACI | 104422 | DIAMETER 16 | Industrial Control | IDSIG | GENERAL PURPOSE | 3 - INDUSTRY GENERAL PURPOSE | CTS | CTS | MP | PUSHBUTTONS | MPCTS | 15.89 | EUR | 1 | UN | 3389110784268 | C | 5 | 2 | 3.2 | 6.5 | CM | 2 | 2 | G | 41.6 | CMQ | [12 empty] | 200 | UN | 43389110784266 | 15 | 40 | 15 | CM | 815 | 2 | G | 9000 | CMQ | 5 | UN | 13389110784265 | 2 | 3.2 | 6.5 | CM | 16 | 2 | G | 41.6 | CMQ | 5 | UN | 13389110784265 | 2 | 6.5 | 3.2 | CM | 16 | 2 | G | 41.6 | CMQ | 8531807000
C6AWM | Tabela de Preços de Equipamentos e sistemas de distribuição de energia de Baixa Tensão | 18/05/2026 | Modificação | Micrologic 6.0A Extraivel Manual NS630b-1600 | BT8 | DBT | 181460 | NS 630B-3200 TU & ACC | Power Products | PPCCB | CONFIGURABLE | 4 - LARGE BUILDING CONFIGURABLE | CCB | CCB | PL | COMPACT NS >= 630A | PLCCB | 3106.195 | EUR | 1 | UN | 3606482098374 | C | 0 | 2 | 2 | 1 | CM | 10 | 10 | G | 4 | CMQ | [36 empty] | 1 | UN | 3606482098374 | 2 | 2 | 1 | DM | 10 | 10 | G | 4 | CMQ | 8536309000
C10L3 | Tabela de Preços de Equipamentos e sistemas de distribuição de energia de Baixa Tensão | 18/05/2026 | Modificação | ComPacT BLOCO DE CORTE NSX100L 150kA CA 3P 100A | BT4 | DBT | 191790 | COMPACT NSX | Power Products | PPCCB | GENERAL PURPOSE | 2 - SMALL & MED BUILDING GENERAL PURPOSE | CCN | CCN | 01 | NSX | 01CCN | 1098.335 | EUR | 1 | UN | 3606481999368 | C | 1 | 14 | 19.5 | 11 | CM | 1.454 | 1.454 | KG | 3003 | CMQ | 72 | UN | 73606481999367 | 1500 | 1200 | 800 | MM | 104688 | 1.454 | G | 1440000000 | MMQ | 7 | UN | 23606481999362 | 30 | 40 | 30 | CM | 10.556 | 1.454 | KG | 36 | DMQ | [12 empty] | 1 | UN | 3606481999368 | 14 | 19.5 | 11 | CM | 1.454 | 1.454 | KG | 3003 | CMQ | 8536209090
LVS04704 | Tabela de Preços de Equipamentos e sistemas de distribuição de energia de Baixa Tensão | 18/05/2026 | Modificação | Interface Canalis KT NS/MTZ1 1600 4P | BT6 | DBT | 175795 | PRISMASET P STRUCT | Power Products | PPLVS | GENERAL PURPOSE | 2 - SMALL & MED BUILDING GENERAL PURPOSE | LVE | LVE | L1 | PRISMASET IP40 | L1LVE | 5244.63 | EUR | 1 | UN | 3606481868121 | C | 1 | 43 | 62 | 25 | CM | 32.75 | 32.75 | KG | 66650 | CMQ | 2 | UN |  | 59 | 80 | 60 | CM | 71.5 | 32.75 | KG | 283.2 | DMQ | [24 empty] | 1 | UN | 3606481868121 | 43 | 62 | 25 | CM | 32.75 | 32.75 | KG | 66650 | CMQ | 8536909500
SBP3000RMI | Tabela de Preços de Equipamentos e sistemas de distribuição de energia de Baixa Tensão | 18/05/2026 | Modificação | PDU DE BYPASS DE SERVIÇO DA APC, 230V 16AMP W 6 IEC C13 E 1 C19 | ITH | UAI | 132635 | SMART-UPS OVER 1.5 KVA | Secure Power | SPBPP | GENERAL PURPOSE | 2 - SMALL & MED BUILDING GENERAL PURPOSE | ITH | ITH | I1 | OPTIMUM UPS 1PH | I1ITH | 482.52 | EUR | 1 | UN | 0731304266747 | C | 1 | 15.1 | 46.3 | 29.5 | CM | 3.91 | 3.91 | KG | 20624.335 | CMQ | 64 | UN |  | 13.5 | 12 | 10 | CM | 250.24 | 3.91 | KG | 1620 | DMQ | [24 empty] | 1 | UN | 731304266747 | 15.1 | 46.3 | 29.5 | CM | 3.91 | 3.91 | KG | 20.624 | DMQ | 8537109899
LADC223 | Tabela de Preços de Automação e Controlo | 18/05/2026 | Modificação | bloco contacto auxiliar Tesys D - 2NA + 2NF - terminais de mola | BT2 | CUE | 187515 | TESYS DECA CONTROL ACC | Power Products | PPCTR | GENERAL PURPOSE | 3 - INDUSTRY GENERAL PURPOSE | TCC | TCC | AC | TESYS CONTROL CONTACTOR | ACTCC | 41.105 | EUR | 1 | UN | 3389110821345 | B | 1 | 4.9 | 5.2 | 4.2 | CM | 67 | 67 | G | 107.016 | CMQ | [12 empty] | 80 | UN | 43389110821343 | 15 | 40 | 30 | CM | 5.983 | 67 | KG | 18 | DMQ | 10 | UN | 53389110821340 | 5 | 26 | 8.5 | CM | 691 | 67 | G | 1105 | CMQ | 1 | UN | 3389110821345 | 4.2 | 5.2 | 4.7 | CM | 69 | 67 | G | 102.65 | CMQ | 8536508000
XB6EDW3B2P | Tabela de Preços de Automação e Controlo | 18/05/2026 | Modificação | Illuminated monolithic push button, Harmony XB6E, rectangle green pushbutton Ø 16 flush springreturn 24 VDCpolarised2CO | AC3 | ACI | 104422 | DIAMETER 16 | Industrial Control | IDSIG | GENERAL PURPOSE | 3 - INDUSTRY GENERAL PURPOSE | CTS | CTS | MP | PUSHBUTTONS | MPCTS | 38.68 | EUR | 1 | UN | 3389110630930 | C | 5 | 3 | 10 | 9.5 | CM | 13 | 6 | G | 285 | CMQ | [12 empty] | 50 | UN | 43389110630938 | 15 | 40 | 15 | CM | 892 | 6 | G | 9000 | CMQ | 5 | UN | 23389110630934 | 3 | 20 | 9.5 | CM | 66 | 6 | G | 570 | CMQ | 5 | UN | 23389110630934 | 3 | 20 | 9.5 | CM | 66 | 6 | G | 570 | CMQ | 8536501100
LVS08917 | Tabela de Preços de Equipamentos e sistemas de distribuição de energia de Baixa Tensão | 18/05/2026 | Modificação | 12 etiquetas encaixaveis 25x85 | BT6 | DBT | 176130 | PRISMASET COM.ACCESS | Power Products | PPLVS | GENERAL PURPOSE | 2 - SMALL & MED BUILDING GENERAL PURPOSE | LVE | LVE | L1 | PRISMASET IP40 | L1LVE | 57.125 | EUR | 1 | UN | 3606481869784 | C | 1 | 3 | 9 | 9 | CM | 139 | 139 | G | 243 | CMQ | 300 | UN |  | 42 | 120 | 80 | CM | 57 | 139 | KG | 403200 | CMQ | 25 | UN | 13606481869781 | 15 | 40 | 30 | CM | 3.734 | 139 | KG | 18 | DMQ | [12 empty] | 1 | UN | 3606481869784 | 3 | 9 | 9 | CM | 139 | 139 | G | 243 | CMQ | 3926909790
VW3L3P03R30 | Tabela de Preços de Automação e Controlo | 18/05/2026 | Modificação | pre-wired connector with other cable end open for stepper motor drive - 3 m | AC2 | ACI | 138931 | SERVO DRIVE ACCESS | Discrete Automation | IDMST | PROGRAMABLE | 7 - INDUSTRY PROGRAMMABLE | AAM | AAM | DV | MOTION | DVAAM | 56.32 | EUR | 1 | UN | 3606480167010 | C | 1 | 1 | 26 | 23 | CM | 132 | 132 | G | 598 | CMQ | [12 empty] | 20 | UN | 43606480167018 | 30 | 40 | 30 | CM | 3.353 | 132 | KG | 36 | DMQ | [12 empty] | 1 | UN | 3606480167010 | 10 | 260 | 230 | MM | 132 | 132 | G | 598 | CMQ | 8544429090
LV510323 | Tabela de Preços de Equipamentos e sistemas de distribuição de energia de Baixa Tensão | 18/05/2026 | Modificação | circuit breaker EasyPact CVS100B, 25kA at 415VAC, 40A rating thermal magnetic TM-D trip unit, 4P 4d | BT8 | DBT | 174438 | EASYPACT CVS | Power Products | PPCCB | GENERAL PURPOSE | 2 - SMALL & MED BUILDING GENERAL PURPOSE | CVS | CVS | CV | EASYPACT CVS | CVCVS | 393.315 | EUR | 1 | UN | 3606480220302 | C | 1 | 13.2 | 19.3 | 14.5 | CM | 2.155 | 2.155 | KG | 3694.02 | CMQ | 72 | UN |  | 75 | 120 | 80 | CM | 219.2 | 2.155 | KG | 720000 | CMQ | 9 | UN | 3606480220302 | 30 | 60 | 40 | CM | 25.9 | 2.155 | KG | 72 | DMQ | [12 empty] | 1 | UN | 3606480220302 | 14 | 19 | 15 | CM | 2.155 | 2.155 | KG | 3990 | CMQ | 8536201090
ZB5FW163C0 | Tabela de Preços de Automação e Controlo | 18/05/2026 | Modificação | Cabeça azul led botão flush luminosous saliente | AC3 | ACI | 100316 | DIAMETER 22 | Industrial Control | IDSIG | GENERAL PURPOSE | 3 - INDUSTRY GENERAL PURPOSE | CTS | CTS | MP | PUSHBUTTONS | MPCTS | 27.32 | EUR | 1 | UN | 3606489754570 | C | 1 | 5.45 | 5.2 | 4.3 | CM | 23 | 23 | G | 121.862 | CMQ | [12 empty] | 40 | UN |  | 15 | 40 | 30 | CM | 1.375 | 23 | KG | 18000 | CMQ | [12 empty] | 1 | UN | 3606489754570 | 5.5 | 5.2 | 4.3 | CM | 23 | 23 | G | 122.98 | CMQ | 8538909999
LC2D50ABNE | Tabela de Preços de Automação e Controlo | 18/05/2026 | Modificação | TeSys D reversing contactor - 3P - <= 440 V - 50 A AC-3 - 24...60 V AC/DC coil | BT2 | CUE | 187516 | TESYS DECA CONT. <115A | Power Products | PPCTR | GENERAL PURPOSE | 3 - INDUSTRY GENERAL PURPOSE | TCC | TCC | AC | TESYS CONTROL CONTACTOR | ACTCC | 1001.11 | EUR | 1 | UN | 3606480988110 | B | 1 | 14 | 19.5 | 16 | CM | 2.35 | 2.35 | KG | 4368 | CMQ | 8 | UN | 73606480988119 | 50 | 60 | 80 | CM | 28.174 | 2.35 | KG | 240000 | CMQ | 4 | UN | 43606480988118 | 30 | 40 | 30 | CM | 9.897 | 2.35 | KG | 36 | DMQ | [12 empty] | 1 | UN | 3606480988110 | 14 | 19.5 | 16 | CM | 2.35 | 2.35 | KG | 4368 | CMQ | 8536490099
ZB5AA434 | Tabela de Preços de Automação e Controlo | 18/05/2026 | Modificação | Cabeça botão cápsula vermelha à face para aro de fixação plástico "stop" | AC3 | ACI | 100316 | DIAMETER 22 | Industrial Control | IDSIG | GENERAL PURPOSE | 3 - INDUSTRY GENERAL PURPOSE | CTS | CTS | MP | PUSHBUTTONS | MPCTS | 10.23 | EUR | 1 | UN | 3389110904703 | B | 1 | 3.4 | 5.4 | 4.5 | CM | 17 | 17 | G | 82.62 | CMQ | [12 empty] | 300 | UN | 43389110904701 | 30 | 40 | 30 | CM | 5.813 | 17 | KG | 36 | DMQ | 5 | UN | 53389110904708 | 4.5 | 26.5 | 3.4 | CM | 85 | 17 | G | 405.45 | CMQ | 1 | UN | 3389110904703 | 3.4 | 5.4 | 4.5 | CM | 17 | 17 | G | 82.62 | CMQ | 8538909999
NSYPLAZT1553G | Tabela de Preços de Equipamentos e sistemas de distribuição de energia de Baixa Tensão | 18/05/2026 | Modificação | Floor standing encl.polyester vers.PLAZT w/open plinth+canopy 1500x500x320 IP44 | EN1 | CUE | 108763 | PanelSeT P FS PLA | Power Products | PPUES | GENERAL PURPOSE | 3 - INDUSTRY GENERAL PURPOSE | UEA | UEA | PA | UE - FLOOR STANDING ENCLOSURES PLA IN POLYESTER. | PAUEA | 1800.975 | EUR | 1 | UN | 3606480776151 | C4 | 1 | 36 | 160 | 54 | CM | 35 | 35 | KG | 311040 | CMQ | 5 | UN |  | 1700 | 1200 | 1000 | MM | 177.52 | 35 | KG | 2040 | DMQ | [12 empty] | 1 | UN |  | 0 | 0 | 0 |  | 32.704 | 35 | KG | 297.728 | DMQ | 1 | UN | 3606480776151 | 1605 | 350 | 530 | MM | 32.704 | 35 | KG | 297.728 | DMQ | 9403700000
LA9G3705 | Tabela de Preços de Automação e Controlo | 18/05/2026 | Modificação | Proteção frontal para LR9G500 | BT2 | CUE | 181052 | GIGA OLR =115A | Power Products | PPCTR | GENERAL PURPOSE | 3 - INDUSTRY GENERAL PURPOSE | TAC | TAC | LB | TESYS ACTIVE & CONTROL | LBTAC | 14.335 | EUR | 1 | UN | 3606481952653 | C | 1 | 5.8 | 19.5 | 5.6 | CM | 60 | 60 | G | 633.36 | CMQ | [12 empty] | 10 | UN | 13606481952650 | 15 | 40 | 30 | CM | 910 | 60 | G | 18 | DMQ | [12 empty] | 1 | UN | 3606481952653 | 5.8 | 19.5 | 5.6 | CM | 60 | 60 | G | 633.36 | CMQ | 8547200000
TM3XREC1 | Tabela de Preços de Automação e Controlo | 18/05/2026 | Modificação | Módulo TM3 Recetor - Sistema de Extensão de bus | AC1 | ACI | 140617 | TM3 I/O | Discrete Automation | IDMST | PROGRAMABLE | 7 - INDUSTRY PROGRAMMABLE | AAM | AAM | A6 | PLC ADVANCED | A6AAM | 95.5 | EUR | 1 | UN | 3606480611247 | C | 1 | 7.414 | 12.587 | 10.483 | CM | 160 | 75 | G | 978.274 | CMQ | [12 empty] | 18 | UN | 43606480611245 | 30 | 40 | 30 | CM | 3.511 | 75 | KG | 36 | DMQ | [12 empty] | 1 | UN | 3606480611247 | 0.75 | 1.24 | 1.06 | DM | 0.168 | 75 | KG | 0.986 | DMQ | 8538909999
5123178010 | Tabela de Preços de Soluções de Conectividade | 18/05/2026 | Modificação | Temperature sensor, SpaceLogic Sensors, STP500 Series, immersion, pipe, 250 mm probe | GE1 | PRO | 179535 | SENSORS - PLANT ROOM | Digital Energy | DBPRD | GENERAL PURPOSE | 2B- BUILDING MANAGEMENT OFFER GENERAL PURPOSE | FDB | FDB | FD | FIELD DEVICES BMS | FDFDB | 50.08 | EUR | 1 | UN | 3606482135536 | C | 1 | 6.4 | 30.8 | 8.3 | CM | 216.6 | 216.6 | G | 1636.096 | CMQ | [12 empty] | 3 | UN |  | 15 | 40 | 30 | CM | 1.101 | 216.6 | KG | 18000 | CMQ | [12 empty] | 1 | UN | 3606482135536 | 7 | 30.8 | 9.2 | CM | 216.6 | 216.6 | G | 1983.52 | CMQ | 9025190090
BMH0701P21F2A | Tabela de Preços de Automação e Controlo | 18/05/2026 | Modificação | servo motor BMH - 1.2 Nm - 8000 rpm - untapped shaft - with brake - IP65/IP67 | AC2 | ACI | 132912 | SERVO MOTORS | Discrete Automation | IDMST | PROGRAMABLE | 7 - INDUSTRY PROGRAMMABLE | AAM | AAM | DV | MOTION | DVAAM | 1529.52 | EUR | 1 | UN | 3606485198859 | C | 1 | 11.8 | 37.8 | 17.5 | CM | 1.8 | 1.6 | KG | 7805.7 | CMQ | [12 empty] | 4 | UN |  | 30 | 60 | 40 | CM | 8.352 | 1.6 | KG | 72000 | CMQ | [12 empty] | 1 | UN | 3606485198859 | 110 | 400 | 200 | MM | 1800 | 1.6 | G | 8800 | CMQ | 8501510090
M9U21132 | Tabela de Preços de Equipamentos e sistemas de distribuição de energia de Baixa Tensão | 18/05/2026 | Modificação | Disjuntor (MCB), Multi9 C60H-DC, 1P, 32A, curva C, 5kA (UL 1077), 6kA (IEC/EN 60947-2) | BT1 | RPT | 190621 | MULTI9 | Power Products | PPCFD | GENERAL PURPOSE | 2 - SMALL & MED BUILDING GENERAL PURPOSE | FTD | FTD | D9 | MULTI9 PROTECTION FOR OEM | D9FTD | 70.975 | EUR | 1 | UN | 3606480741685 | C | 1 | 8.5 | 7.2 | 1.8 | CM | 121 | 121 | G | 110.16 | CMQ | [12 empty] | 144 | UN | 43606480741683 | 30 | 40 | 30 | CM | 18.475 | 121 | KG | 36 | DMQ | 12 | UN | 13606480741682 | 8.2 | 22.5 | 9 | CM | 1.499 | 121 | KG | 1660.5 | CMQ | 12 | UN | 13606480741682 | 8.2 | 22.5 | 9 | CM | 1.499 | 121 | KG | 1660.5 | CMQ | 8536201090
MIP12212T | Tabela de Preços de Equipamentos e sistemas de distribuição de energia de Baixa Tensão | 18/05/2026 | Modificação | Resi9 MP - Quadro saliente - IP40 - 2x12 módulos - porta transparente | BT3 | RPT | 137969 | RESI9 | Power Products | PPCFD | GENERAL PURPOSE | 1 - RESIDENTIAL GENERAL PURPOSE | FR9 | FR9 | C9 | FD RESIDENTIAL - COF | C9FR9 | 71.185 | EUR | 1 | UN | 3606480147906 | C | 1 | 10.5 | 33.5 | 27 | CM | 1.205 | 1.205 | KG | 9497.25 | CMQ | 80 | UN | 73606480147905 | 120 | 120 | 80 | CM | 122.992 | 1.205 | KG | 1152000 | CMQ | 5 | UN | 13606480147903 | 30 | 60 | 40 | CM | 6.937 | 1.205 | KG | 72000 | CMQ | 5 | UN | 13606480147903 | 30 | 52.5 | 41 | CM | 6.937 | 1.205 | KG | 64575 | CMQ | 1 | UN | 3606480147906 | 10.5 | 33.5 | 27 | CM | 1.205 | 1.205 | KG | 9497.25 | CMQ | 8538100000
RSB1A160BD | Tabela de Preços de Automação e Controlo | 18/05/2026 | Modificação | Relé encaixável 1 NA/NF 16 A 24 V DC | AC3 | ACI | 116769 | ELECTROMECA.RELAY SE | Industrial Control | IDSIG | GENERAL PURPOSE | 3 - INDUSTRY GENERAL PURPOSE | ARO | ARO | RM | ELECTROMECHANICAL RELAYS | RMARO | 10.2 | EUR | 1 | UN | 3389110254464 | A | 10 | 1.7 | 31 | 2.5 | CM | 12 | 12 | G | 131.75 | CMQ | [12 empty] | 350 | UN | 23389110254468 | 15 | 40 | 15 | CM | 5.32 | 12 | KG | 9000 | CMQ | 10 | UN | 13389110254461 | 1.7 | 31.1 | 2.5 | CM | 146 | 12 | G | 132.175 | CMQ | 10 | UN | 13389110254461 | 1.7 | 31.1 | 2.5 | CM | 146 | 12 | G | 132.175 | CMQ | 8536419089
RM35JA31MW | Tabela de Preços de Automação e Controlo | 18/05/2026 | Modificação | Relé de temporização c/ atraso ligado - 0,1 s..100 h - 230 v ca – 4 oc | AC3 | ACI | 104947 | CONTROL RELAYS | Industrial Control | IDSIG | GENERAL PURPOSE | 3 - INDUSTRY GENERAL PURPOSE | ARO | ARO | RE | ELECTRONIC RELAYS | REARO | 232.32 | EUR | 1 | UN | 3389119405218 | C | 1 | 4.5 | 9.5 | 7.8 | CM | 138 | 130 | G | 333.45 | CMQ | [12 empty] | 48 | UN | 43389119405216 | 30 | 40 | 30 | CM | 7289 | 130 | G | 36 | DMQ | [12 empty] | 1 | UN | 3389119405218 | 78 | 45 | 97 | MM | 137 | 130 | G | 340470 | MMQ | 8536490099
LX1G4SLSEA | Tabela de Preços de Automação e Controlo | 18/05/2026 | Modificação | Módulo de control 200-500V AC / DC para 4 pólos TeSys G400 / 500 Avançado | BT2 | CUE | 187524 | GIGA GL ACC =115 | Power Products | PPCTR | GENERAL PURPOSE | 3 - INDUSTRY GENERAL PURPOSE | TAC | TAC | LB | TESYS ACTIVE & CONTROL | LBTAC | 513.565 | EUR | 1 | UN | 3606481946447 | C | 0 | 17 | 26 | 24 | CM | 2.1 | 1.6 | KG | 10608 | CMQ | [12 empty] | 2 | UN | 13606481946444 | 300 | 400 | 300 | MM | 4800 | 1.6 | G | 36000000 | MMQ | [12 empty] | 1 | UN | 3606481946447 | 17 | 26 | 24 | CM | 2.1 | 1.6 | KG | 10608 | CMQ | 8505909090
M9F52315 | Tabela de Preços de Equipamentos e sistemas de distribuição de energia de Baixa Tensão | 18/05/2026 | Modificação | Multi9 - Disjuntor C60BPR, 3P, 15A, curva C, 10kA (UL489), 10kA (IEC/EN 60947-2) | BT1 | RPT | 190621 | MULTI9 | Power Products | PPCFD | GENERAL PURPOSE | 2 - SMALL & MED BUILDING GENERAL PURPOSE | FTD | FTD | D9 | MULTI9 PROTECTION FOR OEM | D9FTD | 561.175 | EUR | 1 | UN | 3606481171085 | C | 1 | 7.5 | 12.7 | 5.4 | CM | 450 | 450 | G | 514.35 | CMQ | [12 empty] | 32 | UN | 43606481171083 | 30 | 40 | 30 | CM | 14.911 | 450 | KG | 36 | DMQ | 4 | UN | 13606481171082 | 0.8 | 1.32 | 2.2 | DM | 1.803 | 450 | KG | 2.323 | DMQ | 1 | UN | 3606481171085 | 7.5 | 12.7 | 5.4 | CM | 450 | 450 | G | 514.35 | CMQ | 8536201090
SYA4K8I | Tabela de Preços de Equipamentos e sistemas de distribuição de energia de Baixa Tensão | 18/05/2026 | Modificação | Symmetra LX 4kVA Escalonável para 8kVA da APC N+1, 220/230/240V ou 380/400/415V | ITH | UAI | 132637 | SYMMETRA (1PHASE) | Secure Power | SPBPP | GENERAL PURPOSE | 2 - SMALL & MED BUILDING GENERAL PURPOSE | ITH | ITH | I1 | OPTIMUM UPS 1PH | I1ITH | 10896.97 | EUR | 1 | UN | 0731304221548 | C | 1 | 91.4 | 99.7 | 59.9 | CM | 179.09 | 179.09 | KG | 0.546 | MTQ | 1 | UN | 731304221548 | 10.7 | 10 | 6.3 | DM | 190 | 179.09 | KG | 674.1 | DMQ | [24 empty] | 1 | UN | 731304221548 | 9.1 | 10 | 6.3 | DM | 190 | 179.09 | KG | 573.3 | DMQ | 8504409590
E3SUPS15KH | Tabela de Preços de Equipamentos e sistemas de distribuição de energia de Baixa Tensão | 18/05/2026 | Modificação | Easy UPS 3S - UPS 15 kVA 400 V 3:3 para baterias externas | ITE | UAI | 180064 | EASY 3S 3PH UPS | Secure Power | SP3PH | CONFIGURABLE | 4 - LARGE BUILDING CONFIGURABLE | IT3 | IT3 | E3 | EASY UPS 3PH | E3IT3 | 5154.89 | EUR | 1 | UN |  | C | 1 | 77.2 | 40 | 85.7 | CM | 50 | 50 | KG | 264.642 | DMQ | [36 empty] | 1 | UN | 731304339335 | 78 | 85 | 39 | CM | 49.999 | 50 | KG | 258570 | CMQ | 8504409590
EPH0100171 | Tabela de Preços de Equipamentos e sistemas de distribuição de energia de Baixa Tensão | 18/05/2026 | Modificação | Asfora - Interruptor - 10A - Antracite | IS1 | RPT | 181806 | ASFORA | Home Solutions | HSCWD | GENERAL PURPOSE | 1 - RESIDENTIAL GENERAL PURPOSE | CLB | CLB | PS | CONNECTED LIVING BASIC | PSCLB | 2.635 | EUR | 1 | UN | 3606480729232 | A | 1 | 4 | 8 | 8 | CM | 59.3 | 59.3 | G | 256 | CMQ | 1920 | UN |  | 130 | 120 | 80 | CM | 150.096 | 59.3 | KG | 1248000 | CMQ | 120 | UN | 43606480729230 | 30 | 60 | 40 | CM | 8.462 | 59.3 | KG | 72000 | CMQ | 10 | UN | 13606480729239 | 9.5 | 27.5 | 18.5 | CM | 667 | 59.3 | G | 4833.125 | CMQ | 1 | UN | 3606480729232 | 4 | 8 | 7 | CM | 59.3 | 59.3 | G | 224 | CMQ | 8536508000
NSYAELZ | Tabela de Preços de Equipamentos e sistemas de distribuição de energia de Baixa Tensão | 18/05/2026 | Modificação | 2 external mounting doble bar locks for ZZ plinth of PLAZ enclosure | EN1 | CUE | 120241 | PanelSeT P Accessories | Power Products | PPUES | GENERAL PURPOSE | 3 - INDUSTRY GENERAL PURPOSE | UEA | UEA | PA | UE - FLOOR STANDING ENCLOSURES PLA IN POLYESTER. | PAUEA | 29.1005 | EUR | 1 | UN | 3606480461781 | A4 | 1 | 5 | 16 | 22 | CM | 65 | 65 | G | 1760 | CMQ | 20 | UN |  | 50 | 120 | 100 | MM | 21.3 | 65 | KG | 0.6 | DMQ | 1 | UN |  | 50 | 160 | 220 | MM | 0.065 | 65 | KG | 1.76 | DMQ | 1 | UN |  | 50 | 160 | 220 | MM | 0.065 | 65 | KG | 1.76 | DMQ | 1 | UN | 3606480461781 | 50 | 160 | 220 | MM | 0.065 | 65 | KG | 1.76 | DMQ | 8301600090
NSYTBCN365 | Tabela de Preços de Equipamentos e sistemas de distribuição de energia de Baixa Tensão | 18/05/2026 | Modificação | Câmara de barramento superior, PanelSeT SFN, para invólucro elétrico W600 D500mm, IP55 | EN1 | CUE | 163210 | PanelSeT S FS ElecDist | Power Products | PPUES | GENERAL PURPOSE | 3 - INDUSTRY GENERAL PURPOSE | UEP | UEP | FS | UE - FLOOR STANDING STEEL SFN ENCLOSURES. | FSUEP | 1283.8735 | EUR | 1 | UN | 3606486104958 | C | 1 | 17 | 64 | 53 | CM | 18 | 18 | KG | 57664 | CMQ | 9 | UN |  | 88 | 120 | 100 | CM | 225 | 18 | KG | 1056000 | CMQ | [24 empty] | 1 | UN |  | 15 | 63 | 53 | CM | 23.578 | 18 | KG | 50085 | CMQ | 7326909890
NU986630 | Tabela de Preços de Equipamentos e sistemas de distribuição de energia de Baixa Tensão | 18/05/2026 | Modificação | Tampa cega, Unica, Alumínio | IS1 | RPT | 181958 | NEW UNICA | Home Solutions | HSCWD | GENERAL PURPOSE | 1 - RESIDENTIAL GENERAL PURPOSE | CLD | CLD | DU | CONNECTED LIVING UNICA | DUCLD | 5.35 | EUR | 1 | UN | 3606489459222 | A | 1 | 2.3 | 4.5 | 4.5 | CM | 8 | 8 | G | 46.575 | CMQ | 1440 | UN |  | 0 | 0 | 0 |  | 23.52 | 8 | KG | 0 |  | 360 | UN | 43606489459220 | 30 | 60 | 40 | CM | 4.903 | 8 | KG | 72000 | CMQ | 20 | UN | 13606489459229 | 12.5 | 18.5 | 13 | CM | 230 | 8 | G | 3006.25 | CMQ | 1 | UN | 3606489459222 | 2.3 | 4.5 | 4.5 | CM | 8 | 8 | G | 46.575 | CMQ | 3925901000
BMH1002T11F1A | Tabela de Preços de Automação e Controlo | 18/05/2026 | Modificação | servo motor BMH - 6 Nm - 6000 rpm - keyed shaft - with brake - IP54 | AC2 | ACI | 132912 | SERVO MOTORS | Discrete Automation | IDMST | PROGRAMABLE | 7 - INDUSTRY PROGRAMMABLE | AAM | AAM | DV | MOTION | DVAAM | 1650.36 | EUR | 1 | UN | 3606485200859 | C | 1 | 15.6 | 44.6 | 22.1 | CM | 6.78 | 6.38 | KG | 15376.296 | CMQ | 4 | UN |  | 75 | 60 | 80 | CM | 37.72 | 6.38 | KG | 360000 | CMQ | 1 | UN |  | 30 | 60 | 40 | CM | 7.43 | 6.38 | KG | 72000 | CMQ | [12 empty] | 1 | UN | 3606485200859 | 220 | 400 | 200 | MM | 6680 | 6.38 | G | 17600 | CMQ | 8501522089
C11B3TM100B | Tabela de Preços de Equipamentos e sistemas de distribuição de energia de Baixa Tensão | 18/05/2026 | Modificação | ComPacT DISJUNTOR NSXm100B 25kA CA 3P 100A TMD PARAFUSO | BT4 | DBT | 181432 | COMPACT NSXM 16-160 | Power Products | PPCCB | GENERAL PURPOSE | 2 - SMALL & MED BUILDING GENERAL PURPOSE | CCN | CCN | 02 | NSXM, FUPACT, INS <= 630A | 02CCN | 362.525 | EUR | 1 | UN | 3606481990334 | C | 1 | 12 | 21 | 9 | CM | 1.098 | 1.098 | KG | 2268 | CMQ | 216 | UN | 73606481990333 | 150 | 120 | 80 | CM | 304.89 | 1.098 | KG | 1440 | DMQ | 9 | UN | 43606481990332 | 30 | 40 | 30 | CM | 10.262 | 1.098 | KG | 36 | DMQ | [12 empty] | 1 | UN | 3606481990334 | 9 | 22 | 13 | CM | 1.3 | 1.098 | KG | 2574 | CMQ | 8536209090
NSYTVR7 | Tabela de Preços de Equipamentos e sistemas de distribuição de energia de Baixa Tensão | 18/05/2026 | Modificação | Vertical uprights height 750mm. zinc-coated steel. Supply: 2 standard uprights. | EN1 | CUE | 163213 | RAILS & UPRIGHTS | Power Products | PPUES | GENERAL PURPOSE | 3 - INDUSTRY GENERAL PURPOSE | UEA | UEA | PA | UE - FLOOR STANDING ENCLOSURES PLA IN POLYESTER. | PAUEA | 147.9445 | EUR | 1 | UN | 3606480185083 | C | 1 | 3.5 | 63 | 6 | CM | 1.886 | 1.886 | KG | 1323 | CMQ | [24 empty] | 1 | UN |  | 0 | 0 | 0 |  | 2 | 1.886 | KG | 1.913 | DMQ | 1 | UN | 3606480185083 | 40 | 625 | 60 | MM | 2 | 1.886 | KG | 1.913 | DMQ | 8302420090
GS1AF43 | Tabela de Preços de Automação e Controlo | 18/05/2026 | Modificação | Contacto de sinalização - TeSys GS - 250/400A tripolar tamanho 1 e 2 - 1º NF/NA | BT2 | CUE | 187476 | TESYS GS FUSE SW. ACC. | Power Products | PPCTR | GENERAL PURPOSE | 3 - INDUSTRY GENERAL PURPOSE | TCS | TCS | LD | TESYS CONTROL SWITCH | LDTCS | 186.965 | EUR | 1 | UN | 3389110563344 | B | 1 | 2.5 | 15 | 12 | CM | 38 | 38 | G | 450 | CMQ | [12 empty] | 20 | UN | 43389110563342 | 15 | 40 | 15 | CM | 0.985 | 38 | KG | 9 | DMQ | [12 empty] | 1 | UN | 3389110563344 | 1.2 | 1.5 | 0.25 | DM | 0.038 | 38 | KG | 0.45 | DMQ | 8538909999
VC3500E5000 | Tabela de Preços de Soluções de Conectividade | 18/05/2026 | Modificação | Conjunto de Relés para FCU de Tensão de Linha, 90 a 277 VCA 50/60 Hz, 2/4 Tubos, modelos SER, On-Off, 1 saída H/C, 1 saída de arrefecimento | GE1 | PRO | 187012 | IN ROOM CONTROLLERS | Digital Energy | DBPRD | GENERAL PURPOSE | 2B- BUILDING MANAGEMENT OFFER GENERAL PURPOSE | FDB | FDB | FD | FIELD DEVICES BMS | FDFDB | 113.13 | EUR | 1 | UN | 3606481807519 | C4 | 1 | 15.4 | 5.4 | 10.4 | CM | 260 | 260 | G | 864.864 | CMQ | [36 empty] | 1 | UN | 3606481807519 | 2.5 | 12 | 8.6 | CM | 400 | 260 | G | 258 | CMQ | 9032102090
KSB160SF4 | Tabela de Preços de Equipamentos e sistemas de distribuição de energia de Baixa Tensão | 18/05/2026 | Modificação | TAP OFF UNIT 160A FUSE T0 | BT9 | PRO | 100797 | CANALIS KS | Power Products | PPLVB | CONFIGURABLE | 4 - LARGE BUILDING CONFIGURABLE | BUS | BUS | B3 | BUSWAY (NOT LIGTHING) | B3BUS | 2991.71 | EUR | 1 | UN | 3606480005725 | C | 1 | 29 | 50.5 | 34 | CM | 9.648 | 9.648 | KG | 49793 | CMQ | 8 | UN |  | 70 | 120 | 80 | CM | 88.5 | 9.648 | KG | 672 | DMQ | [24 empty] | 1 | UN | 3606480005725 | 29 | 50.5 | 34 | CM | 9.75 | 9.648 | KG | 49.793 | DMQ | 8536900100
VLVAW2N03510AB | Tabela de Preços de Equipamentos e sistemas de distribuição de energia de Baixa Tensão | 18/05/2026 | Modificação | Banco de Condensadores VarSet Auto 150kvar xxB 400V 50Hz | BTA | PRO | 136396 | PFC EQUIPMENT | Digital Energy | DPLVP | CONFIGURABLE | 4 - LARGE BUILDING CONFIGURABLE | APQ | APQ | RB | POWER FACTOR CORRECTION | RBAPQ | 7667.925 | EUR | 1 | UN | 3606480594328 | C | 1 | 134 | 120 | 80 | CM | 108 | 108 | KG | 1286400 | CMQ | 1 | UN |  | 134 | 120 | 80 | CM | 151 | 108 | KG | 1286.4 | DMQ | [24 empty] | 1 | UN | 3606480594328 | 13.4 | 12 | 8 | DM | 151 | 108 | KG | 1286.4 | DMQ | 8537109199
LUCA18ES | Tabela de Preços de Automação e Controlo | 18/05/2026 | Modificação | unidade de controlo standard LUCA - classe 10 - 4.5...18 A - 48...72 V CC/CA | BT2 | CUE | 187457 | TESYS ULTRA CTRL UNITS | Power Products | PPCTR | GENERAL PURPOSE | 3 - INDUSTRY GENERAL PURPOSE | TAP | TAP | EQ | TESYS ACTIVE & PROTECT | EQTAP | 178.05 | EUR | 1 | UN | 3389110363982 | C | 1 | 10 | 8 | 5.5 | CM | 126 | 126 | G | 440 | CMQ | [12 empty] | 23 | UN | 43389110363980 | 15 | 40 | 30 | CM | 3.399 | 126 | KG | 18 | DMQ | [12 empty] | 1 | UN | 3389110363982 | 1 | 0.8 | 0.55 | DM | 0.128 | 126 | KG | 0.44 | DMQ | 8536303000
LV948122 | Tabela de Preços de Equipamentos e sistemas de distribuição de energia de Baixa Tensão | 18/05/2026 | Modificação | MTZ3 63 H2 - 6300 A - 4P Fixo - configurável | BT8 | DBT | 190406 | MTZ2-3 ACTIVE IEC | Power Products | PPACB | CONFIGURABLE | 4 - LARGE BUILDING CONFIGURABLE | ACB | ACB | 06 | MTZ ACTIVE OFFER | 06ACB | 79590.66 | EUR | 1 | UN | 3606486812853 | C | 1 | 2 | 2 | 1 | CM | 10 | 10 | G | 4 | CMQ | [36 empty] | 1 | UN | 3606486812853 | 2 | 2 | 1 | CM | 10 | 10 | G | 4 | CMQ | 8536209090
LC1D150MD | Tabela de Preços de Automação e Controlo | 18/05/2026 | Modificação | Contactor Tesys D - 3P(3 NA) - AC-3 - <= 440 V 150 A - 220 V CC bob standard | BT2 | CUE | 188225 | DECA CTR >=115A | Power Products | PPCTR | GENERAL PURPOSE | 3 - INDUSTRY GENERAL PURPOSE | TCC | TCC | AC | TESYS CONTROL CONTACTOR | ACTCC | 1138.02 | EUR | 1 | UN | 3389110132465 | C | 1 | 17.3 | 20.9 | 19.5 | CM | 2.488 | 2.488 | KG | 7050.615 | CMQ | [12 empty] | 4 | UN | 33389110132466 | 30 | 60 | 40 | CM | 10.712 | 2.488 | KG | 72000 | CMQ | [12 empty] | 1 | UN | 3389110132465 | 17.3 | 20.9 | 19.5 | CM | 2.488 | 2.488 | KG | 7050.615 | CMQ | 8536490099
004701150 | Tabela de Preços de Soluções de Conectividade | 18/05/2026 | Modificação | Differential Pressure Switch: 2.5 to 5.5 bar, SPP920-5.5bar | GE1 | PRO | 179535 | SENSORS - PLANT ROOM | Digital Energy | DBPRD | GENERAL PURPOSE | 2B- BUILDING MANAGEMENT OFFER GENERAL PURPOSE | FDB | FDB | FD | FIELD DEVICES BMS | FDFDB | 290.46 | EUR | 1 | UN | 7332552011313 | C | 1 | 12.4 | 8.2 | 12 | CM | 1.14 | 1.14 | KG | 1220.16 | CMQ | [12 empty] | 9 | UN |  | 15 | 40 | 30 | CM | 10.796 | 1.14 | KG | 18000 | CMQ | [12 empty] | 1 | UN | 7332552011313 | 8 | 12 | 12 | CM | 1.149 | 1.14 | KG | 1152 | CMQ | 9026202000
LU6MB0B | Tabela de Preços de Automação e Controlo | 18/05/2026 | Modificação | bloco inversor 32A 24VCA TeSys U para montagem separada | BT2 | CUE | 187453 | TESYS ULTRA ACCESS. | Power Products | PPCTR | GENERAL PURPOSE | 3 - INDUSTRY GENERAL PURPOSE | TAC | TAC | LB | TESYS ACTIVE & CONTROL | LBTAC | 395.275 | EUR | 1 | UN | 3389110107050 | C | 1 | 6 | 14.3 | 13.1 | CM | 433 | 433 | G | 1123.98 | CMQ | [12 empty] | 10 | UN | 43389110107058 | 15 | 40 | 30 | CM | 4.785 | 433 | KG | 18 | DMQ | [12 empty] | 1 | UN | 3389110107050 | 1.31 | 1.43 | 0.6 | DM | 0.433 | 433 | KG | 1.124 | DMQ | 8536419089
C10N34V040 | Tabela de Preços de Equipamentos e sistemas de distribuição de energia de Baixa Tensão | 18/05/2026 | Modificação | ComPacT DISJUNTOR NSX100N 50kA CA 3P3D 40A 4,2 | BT4 | DBT | 191790 | COMPACT NSX | Power Products | PPCCB | GENERAL PURPOSE | 2 - SMALL & MED BUILDING GENERAL PURPOSE | CCN | CCN | 01 | NSX | 01CCN | 1676.11 | EUR | 1 | UN | 3606481993526 | C | 1 | 14 | 19 | 11.5 | CM | 2.23 | 1.73 | KG | 3059 | CMQ | [12 empty] | 6 | UN | 13606481993523 | 30 | 40 | 30 | CM | 13.282 | 1.73 | KG | 36 | DMQ | [12 empty] | 1 | UN | 3606481993526 | 13 | 11 | 17 | CM | 2.086 | 1.73 | KG | 2431 | CMQ | 8536201090
C25R35E250 | Tabela de Preços de Equipamentos e sistemas de distribuição de energia de Baixa Tensão | 18/05/2026 | Modificação | ComPacT DISJUNTOR NSX250R 200kA CA 3P 250A 5.2E | BT4 | DBT | 191790 | COMPACT NSX | Power Products | PPCCB | GENERAL PURPOSE | 2 - SMALL & MED BUILDING GENERAL PURPOSE | CCN | CCN | 01 | NSX | 01CCN | 8742.41 | EUR | 1 | UN | 3606482001022 | C | 1 | 11 | 20 | 14 | CM | 2.099 | 2.099 | KG | 3080 | CMQ | 64 | UN |  | 75 | 80 | 60 | CM | 142.624 | 2.099 | KG | 360000 | CMQ | 8 | UN | 23606482001026 | 30 | 40 | 30 | CM | 16.828 | 2.099 | KG | 36 | CMQ | 1 | UN | 23606482001026 | 14 | 20 | 11 | CM | 2.21 | 2.099 | KG | 3080 | CMQ | 1 | UN | 3606482001022 | 11 | 20 | 14 | CM | 2.099 | 2.099 | KG | 3080 | CMQ | 8536209090
SZMT1310 | Tabela de Preços de Equipamentos e sistemas de distribuição de energia de Baixa Tensão | 18/05/2026 | Modificação | Espelho opaco + C DIN 1L03A 450x250 | BT6 | DBT | 188310 | PrismaSeT XL | Power Products | PPCFD | GENERAL PURPOSE | 2 - SMALL & MED BUILDING GENERAL PURPOSE | PXS | PXS | 04 | PRISMASET XL | 04PXS | 148.225 | EUR | 1 | UN | 4015153767942 | C | 1 | 9.5 | 46.5 | 26.8 | CM | 1.398 | 1.398 | KG | 11838.9 | CMQ | 16 | UN |  | 45 | 120 | 80 | CM | 34.812 | 1.398 | KG | 432 | DMQ | 4 | UN | 14015153767949 | 30 | 60 | 40 | CM | 5.703 | 1.398 | KG | 72 | DMQ | [12 empty] | 1 | UN | 4015153767942 | 45 | 10.7 | 25 | CM | 1260 | 1.398 | G | 12037.5 | CMQ | 7326909890
ZB5AL2 | Tabela de Preços de Automação e Controlo | 18/05/2026 | Modificação | Cabeça botão de pressão ø 22 preta - saliente | AC3 | ACI | 100316 | DIAMETER 22 | Industrial Control | IDSIG | GENERAL PURPOSE | 3 - INDUSTRY GENERAL PURPOSE | CTS | CTS | MP | PUSHBUTTONS | MPCTS | 11 | EUR | 1 | UN | 3389110906387 | B | 1 | 4.5 | 5.4 | 3.4 | CM | 17.8 | 17.8 | G | 82.62 | CMQ | 1200 | UN |  | 77 | 60 | 80 | CM | 35804 | 17.8 | KG | 3.696 | HLT | 150 | UN | 43389110906385 | 30 | 40 | 30 | CM | 3.16 | 17.8 | KG | 36 | DMQ | 5 | UN | 53389110906382 | 4.5 | 26.5 | 3.4 | CM | 90000 | 17.8 | G | 405.45 | CMQ | 1 | UN | 3389110906387 | 4.5 | 5.4 | 3.4 | CM | 17.8 | 17.8 | G | 82.62 | CMQ | 8538909999
MUR35228 | Tabela de Preços de Equipamentos e sistemas de distribuição de energia de Baixa Tensão | 18/05/2026 | Modificação | Mureva Styl - Botão de pressão duplo - encastrar/saliente - luminoso - IP55 - 16A - Cinzento | IS1 | RPT | 181952 | MUREVA | Home Solutions | HSCWD | GENERAL PURPOSE | 1 - RESIDENTIAL GENERAL PURPOSE | CLD | CLD | DW | CONNECTED LIVING WATERPROOF | DWCLD | 26.395 | EUR | 1 | UN | 3606480789434 | C | 1 | 4 | 7.2 | 7.2 | CM | 59 | 59 | G | 207.36 | CMQ | [12 empty] | 60 | UN | 43606480789432 | 30 | 60 | 40 | CM | 4.866 | 59 | KG | 72000 | CMQ | 10 | UN | 13606480789431 | 8 | 39.5 | 16 | CM | 695 | 59 | G | 5056 | CMQ | 1 | UN | 3606480789434 | 4 | 7.2 | 7.2 | CM | 60 | 59 | G | 207.36 | CMQ | 8536508000
APDU11450SW | Tabela de Preços de Equipamentos e sistemas de distribuição de energia de Baixa Tensão | 18/05/2026 | Modificação | PDU de Bastidor da APC Advanced Gen 2, Com Comutação, 34,6kW, Trifásica, 43,5kW 400V 63A ou 34,6kW 415V 60A, 560P6, 42 Saídas | ITE | UAI | 181661 | OPTIMUM ODM RACK PDU | Secure Power | SPRSY | CONFIGURABLE | 4 - LARGE BUILDING CONFIGURABLE | ILB | ILB | IR | OPTIMUM RACKS & ACCESSORIES | IRILB | 6509.26 | EUR | 1 | UN |  | C | 1 | 211 | 26.2 | 13.2 | CM | 19 | 19 | KG | 72972.24 | CMQ | [38 empty] | 731304752806 | [9 empty] | 8537109899
VPL12N | Tabela de Preços de Equipamentos e sistemas de distribuição de energia de Baixa Tensão | 18/05/2026 | Modificação | Power Factor controller - VarPlus Logic - VPL 12 | BTA | PRO | 108145 | PFC COMPONENTS | Digital Energy | DPLVP | CONFIGURABLE | 4 - LARGE BUILDING CONFIGURABLE | APQ | APQ | RB | POWER FACTOR CORRECTION | RBAPQ | 1601.81 | EUR | 1 | UN | 3606480800115 | A | 1 | 9.2 | 18.4 | 17.7 | CM | 727 | 727 | G | 2996.256 | CMQ | 64 | UN |  | 75 | 80 | 60 | CM | 58.408 | 727 | KG | 360000 | CMQ | 8 | UN | 43606480800113 | 30 | 40 | 30 | CM | 6.155 | 727 | KG | 36000 | CMQ | [12 empty] | 1 | UN | 3606480800115 | 9.2 | 18.4 | 17.7 | CM | 724 | 727 | G | 2996.256 | CMQ | 8537109899
A9F85202 | Tabela de Preços de Equipamentos e sistemas de distribuição de energia de Baixa Tensão | 18/05/2026 | Modificação | Acti9 iC60H - Disjuntor - 2P - 2A - Curva D - 10000A (IEC 60898-1) - 70 kA (IEC 60947-2) | BT1 | RPT | 190600 | ACTI9 | Power Products | PPCFD | GENERAL PURPOSE | 2 - SMALL & MED BUILDING GENERAL PURPOSE | FTI | FTI | DI | ACTI9 PROTECTION DEVICES INDUSTRIAL | DIFTI | 122.045 | EUR | 1 | UN | 3606480082764 | A | 1 | 7.5 | 9.5 | 3.6 | CM | 222 | 222 | G | 256.5 | CMQ | [12 empty] | 66 | UN | 43606480082762 | 30 | 40 | 30 | CM | 15.773 | 222 | KG | 36000 | CMQ | 6 | UN | 13606480082761 | 10 | 23 | 8 | CM | 1.385 | 222 | KG | 1840 | CMQ | 1 | UN | 3606480082764 | 3.6 | 9.5 | 7.5 | CM | 222 | 222 | G | 256.5 | CMQ | 8536201090
LVS08315 | Tabela de Preços de Equipamentos e sistemas de distribuição de energia de Baixa Tensão | 18/05/2026 | Modificação | Fundo extensao G IP55, 19M, A=1050mm | BT6 | DBT | 118897 | PRISMASET G | Power Products | PPLVS | GENERAL PURPOSE | 2 - SMALL & MED BUILDING GENERAL PURPOSE | LVE | LVE | L2 | PRISMASET IP55 | L2LVE | 497.69 | EUR | 1 | UN | 3606481876614 | C | 1 | 4 | 104 | 60 | CM | 10.2 | 10.2 | KG | 24960 | CMQ | 7 | UN | 73606481876613 | 40 | 120 | 80 | CM | 77.569 | 10.2 | KG | 384 | DMQ | [24 empty] | 1 | UN | 3606481876614 | 4 | 104 | 60 | CM | 10.2 | 10.2 | KG | 24960 | CMQ | 7326909890
MTN3855-6033 | Tabela de Preços de Equipamentos e sistemas de distribuição de energia de Baixa Tensão | 18/05/2026 | Modificação | D-Life - Tecla para comandos de estores - Sahara | IS1 | RPT | 181950 | MERTEN SYSTEM D | Home Solutions | HSCWD | GENERAL PURPOSE | 1 - RESIDENTIAL GENERAL PURPOSE | CLD | CLD | 40 | CONNECTED LIVING MERTEN | 40CLD | 15.015 | EUR | 1 | UN | 3606480888397 | C | 1 | 1.7 | 7.1 | 6.9 | CM | 26 | 26 | G | 83.283 | CMQ | [12 empty] | 120 | UN | 43606480888395 | 18.5 | 40 | 30 | CM | 4.797 | 26 | KG | 22.2 | DMQ | 5 | UN | 13606480888394 | 6.9 | 12.3 | 7.1 | CM | 183 | 26 | G | 602.577 | CMQ | 1 | UN | 3606480888397 | 2.5 | 7 | 7 | CM | 30 | 26 | G | 122.5 | CMQ | 3925901000
GV4LE115N6 | Tabela de Preços de Automação e Controlo | 18/05/2026 | Modificação | TeSys GV4 - disjuntor magnético - 115A 3P - com terminais olhal | BT2 | CUE | 187424 | TESYS DECA FRAME 4 CB | Power Products | PPCTR | GENERAL PURPOSE | 3 - INDUSTRY GENERAL PURPOSE | TPP | TPP | GM | TESYS POWER & PROTECT | GMTPP | 717.04 | EUR | 1 | UN | 3606481309822 | C | 1 | 11.1 | 22.3 | 16.8 | CM | 1.422 | 1.422 | KG | 4158.504 | CMQ | [12 empty] | 9 | UN | 43606481309820 | 30 | 40 | 30 | CM | 13.537 | 1.422 | KG | 36000 | CMQ | [12 empty] | 1 | UN | 3606481309822 | 16.5 | 22 | 9 | CM | 1.469 | 1.422 | KG | 3267 | CMQ | 8536209090
VW3A95815 | Tabela de Preços de Automação e Controlo | 18/05/2026 | Modificação | Kit para o tipo UL 1 conformidade - Variador de velocidade montado sob | AC2 | ACI | 147868 | MECHANICAL KIT | Drives | IDVSD | CONFIGURABLE | 5 - INDUSTRY CONFIGURABLE | ADD | ADD | VS | MEDIUM DRIVES | VSADD | 107.85 | EUR | 1 | UN | 3606480967191 | C | 0 | 17.7 | 18.4 | 18.1 | CM | 950 | 700 | G | 5894.808 | CMQ | [36 empty] | 1 | UN | 3606480967191 | 177 | 184 | 181 | MM | 950 | 700 | G | 5894808 | MMQ | 8538100000
LC1D18U7 | Tabela de Preços de Automação e Controlo | 18/05/2026 | Modificação | Contactor Tesys D - 3P(3 NA) - AC-3 - <= 440 V 18 A - 240 V CA bobina | BT2 | CUE | 187516 | TESYS DECA CONT. <115A | Power Products | PPCTR | GENERAL PURPOSE | 3 - INDUSTRY GENERAL PURPOSE | TCC | TCC | AC | TESYS CONTROL CONTACTOR | ACTCC | 105.765 | EUR | 1 | UN | 3389110349597 | C | 1 | 5.5 | 11.5 | 9.3 | CM | 356 | 356 | G | 588.225 | CMQ | 320 | UN | 73389110349596 | 75 | 80 | 60 | CM | 126.46 | 356 | KG | 360000 | CMQ | 20 | UN | 43389110349595 | 15 | 40 | 30 | CM | 7.655 | 356 | KG | 18 | DMQ | [12 empty] | 1 | UN | 3389110349597 | 5.4 | 10.8 | 9.2 | CM | 360 | 356 | G | 536.544 | CMQ | 8536490099
NSYCAP291LE | Tabela de Preços de Equipamentos e sistemas de distribuição de energia de Baixa Tensão | 18/05/2026 | Modificação | EMC cover cut-out 291x291 with filter IP55 | EN1 | CUE | 163208 | ClimaSys Ventil Grills | Power Products | PPUES | GENERAL PURPOSE | 3 - INDUSTRY GENERAL PURPOSE | UET | UET | ET | UE - THERMAL MANAGEMENT VENT, REJ. FILTER, CONTROL, RESIST. | ETUET | 1628.43 | EUR | 1 | UN | 3606480152023 | C4 | 1 | 15.5 | 55 | 37 | CM | 4.37 | 4.37 | KG | 31542.5 | CMQ | 20 | UN |  | 850 | 1200 | 1000 | MM | 113 | 4.37 | KG | 1020 | DMQ | [12 empty] | 1 | UN |  | 0 | 0 | 0 |  | 4.37 | 4.37 | KG | 35.612 | DMQ | 1 | UN | 3606480152023 | 155 | 550 | 370 | MM | 4.37 | 4.37 | KG | 31.543 | DMQ | 7326909890
PKE16W423 | Tabela de Preços de Equipamentos e sistemas de distribuição de energia de Baixa Tensão | 18/05/2026 | Modificação | PratiKa plug - screw - angled - 16A - 2P + E - 200...250 V AC - wall | BT3 | RPT | 140900 | MUREVA | Power Products | PPCFD | GENERAL PURPOSE | 2 - SMALL & MED BUILDING GENERAL PURPOSE | FTC | FTC | PK | PK INDUSTRIAL PLUGS & SOCKETS | PKFTC | 13.73 | EUR | 1 | UN | 3303432416553 | C | 1 | 7.6 | 12.2 | 7.5 | CM | 152 | 152 | G | 695.4 | CMQ | [12 empty] | 16 | UN | 43303432416551 | 30 | 40 | 30 | CM | 3.269 | 152 | KG | 36 | DMQ | 8 | UN | 23303432416557 | 1.7 | 2.63 | 2.7 | DM | 1.391 | 152 | KG | 12.072 | DMQ | 1 | UN | 3303432416553 | 0.76 | 1.22 | 0.75 | DM | 0.152 | 152 | KG | 0.695 | DMQ | 8536699099
EPH1300121 | Tabela de Preços de Equipamentos e sistemas de distribuição de energia de Baixa Tensão | 18/05/2026 | Modificação | Asfora - Botão de pressão de estores - 10A - Branco | IS1 | RPT | 181806 | ASFORA | Home Solutions | HSCWD | GENERAL PURPOSE | 1 - RESIDENTIAL GENERAL PURPOSE | CLB | CLB | PS | CONNECTED LIVING BASIC | PSCLB | 6.08 | EUR | 1 | UN | 3606480525537 | A | 1 | 4 | 8 | 8 | CM | 74 | 74 | G | 256 | CMQ | 480 | UN |  | 45 | 120 | 80 | CM | 53.42 | 74 | KG | 432000 | CMQ | 120 | UN | 33606480525538 | 30 | 60 | 40 | CM | 10.355 | 74 | KG | 72000 | CMQ | 10 | UN | 13606480525534 | 9.5 | 27.5 | 18.5 | CM | 813 | 74 | G | 4833.125 | CMQ | 1 | UN | 3606480525537 | 4 | 8 | 8 | CM | 74 | 74 | G | 256 | CMQ | 8536508000
NSYTVR10 | Tabela de Preços de Equipamentos e sistemas de distribuição de energia de Baixa Tensão | 18/05/2026 | Modificação | Vertical uprights height 1000mm. zinc-coated steel. Supply: 2 standard uprights. | EN1 | CUE | 163213 | RAILS & UPRIGHTS | Power Products | PPUES | GENERAL PURPOSE | 3 - INDUSTRY GENERAL PURPOSE | UEC | UEC | EC | UE-STEEL WALL MOUNT. ENCLOSURE, CRN, S3D, CM AND CABLE GLAND | ECUEC | 181.1775 | EUR | 1 | UN | 3606480185052 | C4 | 1 | 3.5 | 88 | 6 | CM | 2.65 | 2.65 | KG | 1848 | CMQ | 160 | UN |  | 1000 | 1200 | 1000 | MM | 480 | 2.65 | KG | 1200 | DMQ | [12 empty] | 1 | UN |  | 0 | 0 | 0 |  | 3 | 2.65 | KG | 2.1 | DMQ | 1 | UN | 3606480185052 | 40 | 875 | 60 | MM | 3 | 2.65 | KG | 2.1 | DMQ | 8302420090
DXN11016E | Tabela de Preços de Equipamentos e sistemas de distribuição de energia de Baixa Tensão | 18/05/2026 | Modificação | Dexson - união - 100x45 mm - ABS+PC - branco | IS3 | RPT | 181742 | DEXSON | Home Solutions | HSCWD | GENERAL PURPOSE | 1 - RESIDENTIAL GENERAL PURPOSE | CLR | CLR | RS | CONNECTED LIVING - RESIDENTIAL | RSCLR | 6.835 | EUR | 1 | UN | 7702496034851 | A | 1 | 3.9 | 10.3 | 4.7 | CM | 29 | 29 | G | 188.799 | CMQ | 2080 | UN | 17702496034858 | 80 | 120 | 80 | CM | 72.48 | 29 | KG | 768000 | CMQ | 130 | UN | 27702496034855 | 37 | 38 | 31 | CM | 3.78 | 29 | KG | 43586 | CMQ | 5 | UN | 37702496034852 | 5 | 22 | 19 | CM | 151 | 29 | G | 2090 | CMQ | 5 | UN | 37702496034852 | 5 | 22 | 19 | CM | 151 | 29 | G | 2090 | CMQ | 3925902000
GVAX225 | Tabela de Preços de Automação e Controlo | 18/05/2026 | Modificação | disparador mínimo de tensão TeSys GVAX - INRS 220/240VCA | BT2 | CUE | 187422 | TESYS DECA FRAME 2 CB | Power Products | PPCTR | GENERAL PURPOSE | 3 - INDUSTRY GENERAL PURPOSE | TPP | TPP | GM | TESYS POWER & PROTECT | GMTPP | 79.505 | EUR | 1 | UN | 3389110346107 | B | 1 | 3.8 | 9.5 | 8.5 | CM | 121 | 105 | G | 306.85 | CMQ | [12 empty] | 16 | UN | 43389110346105 | 15 | 40 | 15 | CM | 2.321 | 105 | KG | 9 | DMQ | [12 empty] | 1 | UN | 3389110346107 | 0.35 | 0.85 | 0.92 | DM | 0.131 | 105 | KG | 0.274 | DMQ | 8536508000
M9F10104 | Tabela de Preços de Equipamentos e sistemas de distribuição de energia de Baixa Tensão | 18/05/2026 | Modificação | Multi9 - Disjuntor C60N, 1P, 4A, curva B, 10kA (IEC/EN 60947-2) | BT1 | RPT | 190621 | MULTI9 | Power Products | PPCFD | GENERAL PURPOSE | 2 - SMALL & MED BUILDING GENERAL PURPOSE | FTD | FTD | D9 | MULTI9 PROTECTION FOR OEM | D9FTD | 27.5 | EUR | 1 | UN | 3606480920967 | C | 1 | 1.8 | 8.5 | 7.5 | CM | 106 | 106 | G | 114.75 | CMQ | [12 empty] | 144 | UN | 43606480920965 | 300 | 400 | 300 | MM | 16207 | 106 | G | 36000000 | MMQ | 12 | UN | 13606480920964 | 80 | 220 | 87 | MM | 1310 | 106 | G | 1531200 | MMQ | 1 | UN | 3606480920967 | 1.8 | 8.5 | 7.5 | CM | 106 | 106 | G | 114.75 | CMQ | 8536201090
ZBRRD | Tabela de Preços de Automação e Controlo | 18/05/2026 | Modificação | Procim ammable receiver - 2 relés - 24..240 v ac/dc - 2 pusbuttons - 6 leds | AC3 | ACI | 100316 | DIAMETER 22 | Industrial Control | IDSIG | GENERAL PURPOSE | 3 - INDUSTRY GENERAL PURPOSE | CTS | CTS | MP | PUSHBUTTONS | MPCTS | 230.82 | EUR | 1 | UN | 3606480521164 | C | 1 | 4.5 | 9.7 | 7.9 | CM | 138 | 138 | G | 344.835 | CMQ | [12 empty] | 64 | UN | 23606480521168 | 30 | 40 | 30 | CM | 9.541 | 138 | KG | 36 | DMQ | [12 empty] | 1 | UN | 3606480521164 | 4.5 | 9.7 | 7.9 | CM | 138 | 138 | G | 344.835 | CMQ | 8536508000
ZBYFPCUST01 | Tabela de Preços de Automação e Controlo | 18/05/2026 | Modificação | Legenda plate for flush | AC3 | ACI | 100316 | DIAMETER 22 | Industrial Control | IDSIG | GENERAL PURPOSE | 3 - INDUSTRY GENERAL PURPOSE | CTS | CTS | MP | PUSHBUTTONS | MPCTS | 6.17 | EUR | 1 | UN | 3606481822215 | C | 1 | 0.1 | 15 | 11 | CM | 3 | 3 | G | 16.5 | CMQ | [36 empty] | 1 | UN | 3606481822215 | 0.1 | 15 | 11 | CM | 3 | 3 | G | 165 | CMQ | 8536508000
REL50302 | Tabela de Preços de Equipamentos e sistemas de distribuição de energia de Baixa Tensão | 18/05/2026 | Modificação | PowerLogic P5U20 24-250V 3CT 1CSH 4DI-4DO | MT1 | MET | 134740 | ADVANCED RELAYS | Digital Energy | DPMVP | CONFIGURABLE | 4B - LARGE BUILDING & ELECTRICAL INTENSIVE | MVA | MVA | FR | MV PROTECTION RELAYS AND FEEDER AUTOMATION | FRMVA | 2935.5 | EUR | 1 | UN | 3606489487836 | C | 1 | 30 | 40 | 30 | CM | 3 | 3 | KG | 36000 | CMQ | [12 empty] | 1 | UN | 3606489487836 | 30 | 40 | 30 | CM | 3.441 | 3 | KG | 36000 | CMQ | [12 empty] | 1 | UN | 3606489487836 | 30 | 40 | 30 | CM | 3 | 3 | KG | 36000 | CMQ | 8537109199
XB5AW34G5 | Tabela de Preços de Automação e Controlo | 18/05/2026 | Modificação | Botão de pressão iluminado vermelho ø 22 – mola encastrada - 120 v - 1no+1nc | AC3 | ACI | 100316 | DIAMETER 22 | Industrial Control | IDSIG | GENERAL PURPOSE | 3 - INDUSTRY GENERAL PURPOSE | CTS | CTS | MP | PUSHBUTTONS | MPCTS | 57.69 | EUR | 1 | UN | 3389110904130 | A | 1 | 3.2 | 8.4 | 5.2 | CM | 55 | 55 | G | 139.776 | CMQ | [12 empty] | 50 | UN | 43389110904138 | 15 | 40 | 30 | CM | 3.046 | 55 | KG | 18000 | CMQ | 5 | UN | 53389110904135 | 8.8 | 26.5 | 3.4 | CM | 279 | 55 | G | 792.88 | CMQ | 1 | UN | 3389110904130 | 3.2 | 8.4 | 5.2 | CM | 55 | 55 | G | 139.776 | CMQ | 8536508000
BSH0552T01A2A | Tabela de Preços de Automação e Controlo | 18/05/2026 | Modificação | AC servo motor BSH - 0.9 N.m - 6000 rpm - untapped shaft - without brake - IP50 | AC2 | ACI | 132912 | SERVO MOTORS | Discrete Automation | IDMST | PROGRAMABLE | 7 - INDUSTRY PROGRAMMABLE | AAM | AAM | DV | MOTION | DVAAM | 914.97 | EUR | 1 | UN | 3389118158931 | C | 1 | 12.3 | 37.7 | 12.8 | CM | 1.1 | 1.1 | KG | 5935.488 | CMQ | 26 | UN | 73389118158930 | 73.5 | 60 | 80 | CM | 41600 | 1.1 | G | 352.8 | DMQ | 2 | UN |  | 30 | 60 | 40 | CM | 3.352 | 1.1 | KG | 72000 | CMQ | [12 empty] | 1 | UN | 3389118158931 | 123 | 377 | 128 | MM | 1100 | 1.1 | G | 5935.49 | CMQ | 8501510090
A9F89250 | Tabela de Preços de Equipamentos e sistemas de distribuição de energia de Baixa Tensão | 18/05/2026 | Modificação | Acti9 iC60H - Disjuntor - 2P - 50A - Curva C - 10000A (IEC 60898-1) - 15kA (IEC 60947-2) | BT1 | RPT | 190600 | ACTI9 | Power Products | PPCFD | GENERAL PURPOSE | 2 - SMALL & MED BUILDING GENERAL PURPOSE | FTI | FTI | DI | ACTI9 PROTECTION DEVICES INDUSTRIAL | DIFTI | 196.875 | EUR | 1 | UN | 3606480095085 | B | 1 | 7.5 | 9.5 | 3.6 | CM | 267 | 267 | G | 256.5 | CMQ | [12 empty] | 66 | UN | 43606480095083 | 30 | 40 | 30 | CM | 18.791 | 267 | KG | 36000 | CMQ | 6 | UN | 13606480095082 | 0.8 | 2.25 | 0.98 | DM | 1.664 | 267 | KG | 1.764 | DMQ | 1 | UN | 3606480095085 | 0.75 | 0.95 | 0.36 | DM | 0.268 | 267 | KG | 0.257 | DMQ | 8536201090
LA9D3260 | Tabela de Preços de Automação e Controlo | 18/05/2026 | Modificação | Ligadores para cabos 3 polos | BT2 | CUE | 187513 | DECA D2 CONTROL | Power Products | PPCTR | GENERAL PURPOSE | 3 - INDUSTRY GENERAL PURPOSE | TCC | TCC | AC | TESYS CONTROL CONTACTOR | ACTCC | 44.785 | EUR | 1 | UN | 3389110055542 | B | 1 | 4 | 4.8 | 3.8 | CM | 40 | 40 | G | 72.96 | CMQ | [12 empty] | 50 | UN | 43389110055540 | 15 | 40 | 30 | CM | 2.313 | 40 | KG | 18 | DMQ | [12 empty] | 1 | UN | 3389110055542 | 40 | 48 | 38 | MM | 41 | 40 | G | 72960 | MMQ | 8538909999
A9F75410 | Tabela de Preços de Equipamentos e sistemas de distribuição de energia de Baixa Tensão | 18/05/2026 | Modificação | Acti9 iC60N - Disjuntor - 4P - 10A - Curva D - 6000A (IEC 60898-1) - 10 kA (IEC 60947-2) | BT1 | RPT | 190600 | ACTI9 | Power Products | PPCFD | GENERAL PURPOSE | 2 - SMALL & MED BUILDING GENERAL PURPOSE | FTD | FTD | DT | ACTI9 PROTECTION DEVICES TERTIARY | DTFTD | 162.67 | EUR | 1 | UN | 3606480081132 | A | 1 | 7.5 | 9.5 | 7.2 | CM | 426 | 426 | G | 513 | CMQ | [12 empty] | 33 | UN | 43606480081130 | 30 | 40 | 30 | CM | 15.231 | 426 | KG | 36000 | CMQ | 3 | UN | 13606480081139 | 8 | 22.5 | 9.8 | CM | 1.338 | 426 | KG | 1764 | CMQ | 1 | UN | 3606480081132 | 7.5 | 9.5 | 7.2 | CM | 424 | 426 | G | 513 | CMQ | 8536201090
ZB4BA8 | Tabela de Preços de Automação e Controlo | 18/05/2026 | Modificação | Cabeça do botão de pressão ø 22 - ret. p/ mola -encastrada - cinzento – s/ id. | AC3 | ACI | 100316 | DIAMETER 22 | Industrial Control | IDSIG | GENERAL PURPOSE | 3 - INDUSTRY GENERAL PURPOSE | CTS | CTS | MP | PUSHBUTTONS | MPCTS | 11.32 | EUR | 1 | UN | 3389110887501 | A | 1 | 3.5 | 5.4 | 4.7 | CM | 29 | 29 | G | 88.83 | CMQ | [12 empty] | 150 | UN | 43389110887509 | 15 | 40 | 30 | CM | 4.576 | 29 | KG | 18000 | CMQ | 5 | UN |  | 5.4 | 3.4 | 26.5 | CM | 141 | 29 | G | 486.54 | CMQ | 1 | UN | 3389110887501 | 3.5 | 5.4 | 4.7 | CM | 29 | 29 | G | 88.83 | CMQ | 8538909999
A9A26976 | Tabela de Preços de Equipamentos e sistemas de distribuição de energia de Baixa Tensão | 18/05/2026 | Modificação | Acti9 - 2 Tapa bornes de 40A 125A 2 pólos - iC60 - Reflex iC60 - iSW-NA | BT1 | RPT | 135006 | ACTI9 | Power Products | PPCFD | GENERAL PURPOSE | 2 - SMALL & MED BUILDING GENERAL PURPOSE | FTI | FTI | DI | ACTI9 PROTECTION DEVICES INDUSTRIAL | DIFTI | 29.625 | EUR | 1 | UN | 3606480088094 | A | 1 | 4 | 10.5 | 8 | CM | 46 | 46 | G | 336 | CMQ | [12 empty] | 25 | UN | 43606480088092 | 15 | 40 | 30 | CM | 1.54 | 46 | KG | 18000 | CMQ | [12 empty] | 1 | UN | 3606480088094 | 4 | 10.5 | 8 | CM | 46 | 46 | G | 336 | CMQ | 8547200000
HMIYP6PUDCSCTO | Tabela de Preços de Automação e Controlo | 18/05/2026 | Modificação | Fonte de alimentação interna de 24 VCC para Box Standard, componente configurável, Harmony P6 | AC3 | ACI | 188057 | SE IPC ACCESSORIES | Industrial Control | IDHMI | PROGRAMABLE | 7 - INDUSTRY PROGRAMMABLE | PCA | PCA | PC | INDUSTRIAL PC'S | PCPCA | 227.765 | EUR | 1 | UN | 3606481977441 | C | 0 | 16 | 39.8 | 29.9 | CM | 1000 | 500 | G | 19040.32 | CMQ | [36 empty] | 1 | UN | 3606481977441 | 16 | 39.8 | 29.9 | CM | 1 | 500 | KG | 19040.32 | CMQ | 8504409590
TPSISO67 | Tabela de Preços de Equipamentos e sistemas de distribuição de energia de Baixa Tensão | 18/05/2026 | Modificação | Placa de isolamento para tamanho 630A | BT4 | DBT | 189630 | TRANSFERPACT SX | Power Products | PPATS | CONFIGURABLE | 4 - LARGE BUILDING CONFIGURABLE | ATS | ATS | AT | ATS – AUTOMATIC TRANSFER SWITCH | ATATS | 113.67 | EUR | 1 | UN | 3606486063514 | C | 1 | 0.1 | 20 | 17.5 | CM | 106 | 106 | G | 35 | CMQ | [12 empty] | 10 | UN | 13606486063511 | 15 | 40 | 30 | CM | 1.304 | 106 | KG | 18 | DMQ | [12 empty] | 1 | UN | 3606486063514 | 0.1 | 20 | 17.5 | CM | 106 | 106 | G | 35 | CMQ | 8547200000
BMH1001T01A1A | Tabela de Preços de Automação e Controlo | 18/05/2026 | Modificação | servo motor BMH - 3.3 Nm - 6000 rpm - untapped shaft - without brake - IP54 | AC2 | ACI | 132912 | SERVO MOTORS | Discrete Automation | IDMST | PROGRAMABLE | 7 - INDUSTRY PROGRAMMABLE | AAM | AAM | DV | MOTION | DVAAM | 1130.42 | EUR | 1 | UN | 3606485200644 | C | 1 | 15.6 | 44.6 | 22.1 | CM | 3.64 | 3.34 | KG | 15376.296 | CMQ | [12 empty] | 1 | UN |  | 30 | 60 | 40 | CM | 4.792 | 3.34 | KG | 72000 | CMQ | [12 empty] | 1 | UN | 3606485200644 | 220 | 400 | 200 | MM | 3640 | 3.34 | G | 17600 | CMQ | 8501522089
C16N6TM080 | Tabela de Preços de Equipamentos e sistemas de distribuição de energia de Baixa Tensão | 18/05/2026 | Modificação | ComPacT DISJUNTOR NSX160N 50kA CA 4P3D 80A TMD | BT4 | DBT | 191790 | COMPACT NSX | Power Products | PPCCB | GENERAL PURPOSE | 2 - SMALL & MED BUILDING GENERAL PURPOSE | CCN | CCN | 01 | NSX | 01CCN | 1045.8 | EUR | 1 | UN | 3606481997951 | C | 1 | 14 | 19 | 15 | CM | 2.83 | 2.33 | KG | 3990 | CMQ | [12 empty] | 4 | UN | 13606481997958 | 300 | 400 | 300 | MM | 9540 | 2.33 | G | 36000000 | MMQ | [12 empty] | 1 | UN | 3606481997951 | 15 | 20 | 15 | CM | 2.385 | 2.33 | KG | 4500 | CMQ | 8536209090
LC1D115A6KUE | Tabela de Preços de Automação e Controlo | 18/05/2026 | Modificação | Contactor Avanzado TeSys DECA 115A 3P Control 100-250V ACDC Terminal olhal | BT2 | CUE | 187666 | TESYS KYLIN GL 115-150 | Power Products | PPCTR | GENERAL PURPOSE | 3 - INDUSTRY GENERAL PURPOSE | TCC | TCC | AC | TESYS CONTROL CONTACTOR | ACTCC | 929.415 | EUR | 1 | UN | 3606487155867 | C | 1 | 18.9 | 18.2 | 13.2 | CM | 2.39 | 2.39 | KG | 4540.536 | CMQ | 24 | UN | 33606487155868 | 73.5 | 80 | 60 | CM | 70.93 | 2.39 | KG | 352.8 | DMQ | 4 | UN | 13606487155864 | 30 | 40 | 30 | CM | 10.095 | 2.39 | KG | 36 | DMQ | [12 empty] | 1 | UN | 3606487155867 | 18.9 | 18.2 | 13.2 | CM | 2.39 | 2.39 | KG | 4540.536 | CMQ | 8536490099
LC1D115004F7 | Tabela de Preços de Automação e Controlo | 18/05/2026 | Modificação | Contactor Tesys D - 4P(4 NA) - AC-1 - <= 440 V 200 A - 110 V CA 50 Hz bobina | BT2 | CUE | 188225 | DECA CTR >=115A | Power Products | PPCTR | GENERAL PURPOSE | 3 - INDUSTRY GENERAL PURPOSE | TCC | TCC | AC | TESYS CONTROL CONTACTOR | ACTCC | 1227.575 | EUR | 1 | UN | 3389110882322 | C | 1 | 16.8 | 18.5 | 21.2 | CM | 2.77 | 2.77 | KG | 6588.96 | CMQ | [12 empty] | 2 | UN |  | 30 | 40 | 30 | CM | 6253 | 2.77 | G | 36 | DMQ | [12 empty] | 1 | UN | 3389110882322 | 168 | 185 | 212 | MM | 2770 | 2.77 | G | 6588.96 | CMQ | 8536490099
APDU11150ME | Tabela de Preços de Equipamentos e sistemas de distribuição de energia de Baixa Tensão | 18/05/2026 | Modificação | PDU de Bastidor da APC Advanced Gen 2, Com Medição, 7,4kW, 1Fase, 230V, 32A, 332P6, 40 Saídas | ITE | UAI | 181661 | OPTIMUM ODM RACK PDU | Secure Power | SPRSY | CONFIGURABLE | 4 - LARGE BUILDING CONFIGURABLE | ILB | ILB | IR | OPTIMUM RACKS & ACCESSORIES | IRILB | 1609.26 | EUR | 1 | UN |  | C | 1 | 172 | 20.8 | 11.6 | CM | 8.2 | 8.2 | KG | 41500.16 | CMQ | [38 empty] | 731304752622 | [9 empty] | 8537109899
GVAU025 | Tabela de Preços de Automação e Controlo | 18/05/2026 | Modificação | disparador mínimo de tensão TeSys GVAU - 24VCA | BT2 | CUE | 187422 | TESYS DECA FRAME 2 CB | Power Products | PPCTR | GENERAL PURPOSE | 3 - INDUSTRY GENERAL PURPOSE | TPP | TPP | GM | TESYS POWER & PROTECT | GMTPP | 54.395 | EUR | 1 | UN | 3389110344158 | B | 1 | 3.6 | 9.3 | 8.5 | CM | 108 | 108 | G | 284.58 | CMQ | [12 empty] | 42 | UN | 43389110344156 | 15 | 40 | 30 | CM | 5.285 | 108 | KG | 18 | DMQ | [12 empty] | 1 | UN | 3389110344158 | 0.35 | 0.83 | 0.92 | DM | 0.115 | 108 | KG | 0.267 | DMQ | 8536508000
LV848582 | Tabela de Preços de Equipamentos e sistemas de distribuição de energia de Baixa Tensão | 18/05/2026 | Modificação | Racking interlock VPOC (crank & open door) - for MTZ2/MTZ3 - drawout | BT8 | DBT | 180971 | MASTERPACT MTZ CONNECT | Power Products | PPACB | CONFIGURABLE | 4 - LARGE BUILDING CONFIGURABLE | ACB | ACB | PR | AIR CIRCUIT BREAKERS | PRACB | 239.175 | EUR | 1 | UN | 3606480805790 | C | 1 | 0.6 | 6 | 5 | CM | 2 | 2 | G | 18 | CMQ | [12 empty] | 200 | UN | 43606480805798 | 30 | 40 | 30 | CM | 887 | 2 | G | 36 | DMQ | 5 | UN | 13606480805797 | 10 | 120 | 120 | MM | 10 | 2 | G | 144 | CMQ | 1 | UN | 3606480805790 | 6 | 60 | 50 | MM | 2 | 2 | G | 18000 | MMQ | 8538909999
TA63D3S5004TPE | Tabela de Preços de Equipamentos e sistemas de distribuição de energia de Baixa Tensão | 18/05/2026 | Modificação | TransferPacT Automatic, 500A, 400V, 3P, tamanho 630A | BT4 | DBT | 189630 | TRANSFERPACT SX | Power Products | PPATS | CONFIGURABLE | 4 - LARGE BUILDING CONFIGURABLE | ATS | ATS | AT | ATS – AUTOMATIC TRANSFER SWITCH | ATATS | 4471.695 | EUR | 1 | UN | 3606485952963 | C | 1 | 73 | 80 | 60 | CM | 34.999 | 21.38 | KG | 350400 | CMQ | 1 | UN |  | 73.5 | 80 | 60 | CM | 34 | 21.38 | KG | 352800 | CMQ | [24 empty] | 1 | UN | 3606485952963 | 73.5 | 80 | 60 | DM | 34.38 | 21.38 | KG | 352.8 | DMQ | 8536508000
C11N4TM025B | Tabela de Preços de Equipamentos e sistemas de distribuição de energia de Baixa Tensão | 18/05/2026 | Modificação | ComPacT DISJUNTOR NSXm100N 50kA CA 4P4D 25A TMD PARAFUSO | BT4 | DBT | 181432 | COMPACT NSXM 16-160 | Power Products | PPCCB | GENERAL PURPOSE | 2 - SMALL & MED BUILDING GENERAL PURPOSE | CCN | CCN | 02 | NSXM, FUPACT, INS <= 630A | 02CCN | 594.86 | EUR | 1 | UN | 3606481991676 | C | 1 | 12 | 22 | 13 | CM | 1.456 | 1.456 | KG | 3432 | CMQ | 144 | UN | 73606481991675 | 1500 | 1200 | 800 | MM | 210.72 | 1.456 | KG | 1440000000 | MMQ | 6 | UN | 43606481991674 | 30 | 40 | 30 | CM | 8.736 | 1.456 | KG | 36000 | CMQ | [12 empty] | 1 | UN | 3606481991676 | 12 | 21 | 12 | CM | 1.456 | 1.456 | KG | 3024 | CMQ | 8536201090
NU172418 | Tabela de Preços de Equipamentos e sistemas de distribuição de energia de Baixa Tensão | 18/05/2026 | Modificação | Nova Nova Unica system - Postos de trabalho - encastrar - módulos 2 x 4 - Branco | IS3 | RPT | 181958 | NEW UNICA | Home Solutions | HSCWD | GENERAL PURPOSE | 1 - RESIDENTIAL GENERAL PURPOSE | CLT | CLT | TR | CONNECTED LIVING NSY | TRCLT | 29.58 | EUR | 1 | UN | 3606489452209 | A | 1 | 8.5 | 18.5 | 18 | CM | 393 | 393 | G | 2830.5 | CMQ | [12 empty] | 20 | UN | 43606489452207 | 30 | 60 | 40 | CM | 8.569 | 393 | KG | 72000 | CMQ | [12 empty] | 1 | UN | 3606489452209 | 8.5 | 18.5 | 18 | CM | 393 | 393 | G | 2830.5 | CMQ | 3925901000
C63F3 | Tabela de Preços de Equipamentos e sistemas de distribuição de energia de Baixa Tensão | 18/05/2026 | Modificação | Disjuntor ComPacT NSX630F, 36kA at 415VAC 50/60 Hz, 630A, sem unidade de disparo, 3 pólos | BT4 | DBT | 191790 | COMPACT NSX | Power Products | PPCCB | GENERAL PURPOSE | 2 - SMALL & MED BUILDING GENERAL PURPOSE | CCN | CCN | 01 | NSX | 01CCN | 2233.445 | EUR | 1 | UN | 3606482002968 | C | 1 | 5 | 30 | 15.5 | CM | 4.575 | 4.575 | KG | 2325 | CMQ | 36 | UN | 73606482002967 | 45 | 120 | 80 | CM | 176.88 | 4.575 | KG | 432000 | CMQ | [24 empty] | 1 | UN | 3606482002968 | 15.5 | 29.5 | 16 | CM | 4.58 | 4.575 | KG | 7316 | CMQ | 8536209090
PKY16F734 | Tabela de Preços de Equipamentos e sistemas de distribuição de energia de Baixa Tensão | 18/05/2026 | Modificação | PratiKa socket - fast - angled - 16A - 3P + E - 380...415 V AC - panel | BT3 | RPT | 140900 | MUREVA | Power Products | PPCFD | GENERAL PURPOSE | 2 - SMALL & MED BUILDING GENERAL PURPOSE | FTC | FTC | PK | PK INDUSTRIAL PLUGS & SOCKETS | PKFTC | 15.77 | EUR | 1 | UN | 3303432011321 | A | 1 | 7.9 | 9.4 | 8.9 | CM | 160 | 160 | G | 660.914 | CMQ | [12 empty] | 30 | UN | 43303432011329 | 30 | 40 | 30 | CM | 5.749 | 160 | KG | 36000 | CMQ | 10 | UN | 23303432011325 | 12.4 | 26.8 | 26.6 | CM | 1.754 | 160 | KG | 8839.712 | CMQ | 1 | UN | 3303432011321 | 7.9 | 9.4 | 8.9 | CM | 160 | 160 | G | 660.914 | CMQ | 8536699099
XB4BVM6 | Tabela de Preços de Automação e Controlo | 18/05/2026 | Modificação | Sinalizador led - azul 230...240vca c/ aro fix met | AC3 | ACI | 100316 | DIAMETER 22 | Industrial Control | IDSIG | GENERAL PURPOSE | 3 - INDUSTRY GENERAL PURPOSE | CTS | CTS | MP | PUSHBUTTONS | MPCTS | 41.92 | EUR | 1 | UN | 3389110119749 | A | 1 | 8.8 | 5.4 | 3.4 | CM | 79 | 79 | G | 161.568 | CMQ | 1200 | UN |  | 75 | 80 | 60 | CM | 108.732 | 79 | KG | 360000 | CMQ | 150 | UN | 43389110119747 | 30 | 40 | 30 | CM | 12.208 | 79 | KG | 36000 | CMQ | 5 | UN |  | 3.4 | 26.5 | 8.8 | CM | 401 | 78 | G | 792.88 | CMQ | 1 | UN | 3389110119749 | 8.8 | 5.4 | 3.4 | CM | 78 | 79 | G | 161.568 | CMQ | 8531807000
NSYEC881 | Tabela de Preços de Equipamentos e sistemas de distribuição de energia de Baixa Tensão | 18/05/2026 | Modificação | Spacial SF 1 entry cable gland plate - fixed by clips - 800x800 mm | EN1 | CUE | 119490 | PanelSeT S FS Accessor | Power Products | PPUES | GENERAL PURPOSE | 3 - INDUSTRY GENERAL PURPOSE | UEA | UEA | EA | UE - FLOOR STANDING ENCLOSURES, SF, SM, AND SFP, IN STEEL. | EAUEA | 167.67 | EUR | 1 | UN | 3606485126319 | A4 | 1 | 3 | 65.5 | 35 | CM | 6.5 | 6.5 | KG | 6877.5 | CMQ | 50 | UN |  | 700 | 1200 | 1000 | MM | 320 | 6.5 | KG | 840 | DMQ | [24 empty] | 1 | UN | 3606485126319 | 655 | 30 | 350 | MM | 6.48 | 6.5 | KG | 6.878 | DMQ | 7326909890
LXD1T7 | Tabela de Preços de Automação e Controlo | 18/05/2026 | Modificação | Bobina contactor Tesys D - LXD1 - 480 V CA 50/60 Hz para contactor 9...38 A | BT2 | CUE | 187515 | TESYS DECA CONTROL ACC | Power Products | PPCTR | GENERAL PURPOSE | 3 - INDUSTRY GENERAL PURPOSE | TCC | TCC | AC | TESYS CONTROL CONTACTOR | ACTCC | 36.07 | EUR | 1 | UN | 3389110467956 | B | 1 | 4 | 6.4 | 4.5 | CM | 70 | 70 | G | 115.2 | CMQ | [12 empty] | 30 | UN | 43389110467954 | 15 | 40 | 15 | CM | 2325 | 70 | G | 9 | DMQ | [12 empty] | 1 | UN | 3389110467956 | 65 | 40 | 45 | MM | 70 | 70 | G | 117 | CMQ | 8505902999
XACA9416 | Tabela de Preços de Automação e Controlo | 18/05/2026 | Modificação | Cabeça redonda p/ botão de pressão - retorno mola - xac-a - azul - c/ invólucro | AC3 | ACI | 100369 | PENDANT STATIONS | Industrial Control | IDSIG | GENERAL PURPOSE | 3 - INDUSTRY GENERAL PURPOSE | CTS | CTS | EM | CONTROL STATIONS | EMCTS | 5.57 | EUR | 1 | UN | 3389110645187 | B | 10 | 2 | 3 | 3 | CM | 9 | 9 | G | 18 | CMQ | [12 empty] | 250 | UN | 43389110645185 | 15 | 40 | 30 | CM | 2.761 | 9 | KG | 18000 | CMQ | 10 | UN | 13389110645184 | 3.5 | 13.5 | 7.5 | CM | 94 | 9 | G | 354.375 | CMQ | 10 | UN | 13389110645184 | 3.5 | 13.5 | 7.5 | CM | 94 | 9 | G | 354.375 | CMQ | 8538909999
ZB5AK1443C0 | Tabela de Preços de Automação e Controlo | 18/05/2026 | Modificação | Cabeça selector iluminado roja 2 posições retorn esquerda col | AC3 | ACI | 100316 | DIAMETER 22 | Industrial Control | IDSIG | GENERAL PURPOSE | 3 - INDUSTRY GENERAL PURPOSE | CTS | CTS | MP | PUSHBUTTONS | MPCTS | 66.99 | EUR | 1 | UN | 3606489767464 | C | 1 | 4.2 | 5.2 | 3.3 | CM | 17 | 17 | G | 72.072 | CMQ | [36 empty] | 1 | UN | 3606489767464 | 4.2 | 5.2 | 3.3 | CM | 17 | 17 | G | 72.072 | CMQ | 8538909999
NSYZHPLA74G | Tabela de Preços de Equipamentos e sistemas de distribuição de energia de Baixa Tensão | 18/05/2026 | Modificação | Pedestal de poliéster de 900 mm - parcialmente enterrado - para verso.PLAZ ou PLAZT W750xD420mm | EN1 | CUE | 120241 | PanelSeT P Accessories | Power Products | PPUES | GENERAL PURPOSE | 3 - INDUSTRY GENERAL PURPOSE | UEA | UEA | PA | UE - FLOOR STANDING ENCLOSURES PLA IN POLYESTER. | PAUEA | 917.5815 | EUR | 1 | UN | 3606480777905 | A4 | 1 | 11 | 97 | 85 | CM | 21 | 21 | KG | 90695 | CMQ | 10 | UN |  | 830 | 1200 | 1000 | MM | 227 | 21 | KG | 996 | DMQ | [12 empty] | 1 | UN | 3606480777905 | 110 | 970 | 850 | MM | 21 | 21 | KG | 90.695 | DMQ | 1 | UN | 3606480777905 | 110 | 970 | 850 | MM | 21 | 21 | KG | 111.227 | DMQ | 3926909790
MB6-SO-24T | Tabela de Preços de Soluções de Conectividade | 18/05/2026 | Modificação | MB6 SRO-24T T31 00 | GE1 | PRO | 191547 | BALL VALVES AND ACT. | Digital Energy | DBPRD | GENERAL PURPOSE | 2B- BUILDING MANAGEMENT OFFER GENERAL PURPOSE | FDB | FDB | FD | FIELD DEVICES BMS | FDFDB | 194.05 | EUR | 1 | UN |  | C | 1 | 0 | 0 | 0 | CM | 1.5 | 1.5 | KG | 0 | CMQ | [12 empty] | 5 | UN |  | 15 | 40 | 30 | CM | 3855 | 1.5 | G | 18 | DMQ | [12 empty] | 1 | UN | 711426559156 | 9.1 | 14 | 10 | CM | 680 | 1.5 | G | 1274 | CMQ | 8501109190
A9Q26225 | Tabela de Preços de Equipamentos e sistemas de distribuição de energia de Baixa Tensão | 18/05/2026 | Modificação | Acti9 Vigi iC60 - Bloco diferencial - 2P - 25A - 500mA - Classe A | BT1 | RPT | 135006 | ACTI9 | Power Products | PPCFD | GENERAL PURPOSE | 2 - SMALL & MED BUILDING GENERAL PURPOSE | FTI | FTI | DI | ACTI9 PROTECTION DEVICES INDUSTRIAL | DIFTI | 283.375 | EUR | 1 | UN | 3606480393730 | C | 1 | 8.7 | 12 | 8.5 | CM | 156 | 156 | G | 887.4 | CMQ | [12 empty] | 27 | UN | 43606480393738 | 30 | 40 | 30 | CM | 4.699 | 156 | KG | 36000 | CMQ | [12 empty] | 1 | UN | 3606480393730 | 0.87 | 1.2 | 0.85 | DM | 0.156 | 156 | KG | 0.887 | DMQ | 8536201090
NSYSFND1882D | Tabela de Preços de Equipamentos e sistemas de distribuição de energia de Baixa Tensão | 18/05/2026 | Modificação | Porta simples dupla, PanelSeT SFN, Spacial SM, para invólucro elétrico H1800 W800mm | EN1 | CUE | 119428 | PanelSeT S FS SFN | Power Products | PPUES | GENERAL PURPOSE | 3 - INDUSTRY GENERAL PURPOSE | UEP | UEP | FS | UE - FLOOR STANDING STEEL SFN ENCLOSURES. | FSUEP | 1013.0715 | EUR | 1 | UN | 3606486378045 | C4 | 0 | 10 | 180 | 48 | CM | 33.5 | 33.5 | KG | 86400 | CMQ | 16 | UN |  | 91.5 | 120 | 200 | CM | 543 | 33.5 | KG | 2196000 | CMQ | [24 empty] | 1 | UN |  | 9.5 | 180 | 45 | CM | 32 | 33.5 | KG | 76950 | CMQ | 9403991090
NSYSM20830P | Tabela de Preços de Equipamentos e sistemas de distribuição de energia de Baixa Tensão | 18/05/2026 | Modificação | Armário compacto PanelSeT SM com placa de montagem - 2000x800x300 mm | EN1 | CUE | 119415 | PanelSeT S FS SM | Power Products | PPUES | GENERAL PURPOSE | 3 - INDUSTRY GENERAL PURPOSE | UEA | UEA | EA | UE - FLOOR STANDING ENCLOSURES, SF, SM, AND SFP, IN STEEL. | EAUEA | 2142.45 | EUR | 1 | UN | 3606485120348 | A4 | 1 | 213 | 39 | 85 | CM | 113 | 113 | KG | 706095 | CMQ | 1 | UN |  | 2130 | 390 | 845 | MM | 116 | 113 | KG | 701.9 | DMQ | [12 empty] | 1 | UN |  | 0 | 0 | 0 |  | 108 | 113 | KG | 689.481 | DMQ | 1 | UN | 3606485120348 | 2130 | 390 | 845 | MM | 108 | 113 | KG | 689.481 | DMQ | 9403208000
BMH1001T12F2A | Tabela de Preços de Automação e Controlo | 18/05/2026 | Modificação | servo motor BMH - 3.4 Nm - 6000 rpm - keyed shaft - with brake - IP54 | AC2 | ACI | 132912 | SERVO MOTORS | Discrete Automation | IDMST | PROGRAMABLE | 7 - INDUSTRY PROGRAMMABLE | AAM | AAM | DV | MOTION | DVAAM | 1766.35 | EUR | 1 | UN | 3606485196954 | C | 1 | 15.6 | 44.6 | 22.1 | CM | 5.1 | 4.8 | KG | 15376.296 | CMQ | [12 empty] | 1 | UN |  | 30 | 60 | 40 | CM | 6.252 | 4.8 | KG | 72000 | CMQ | [12 empty] | 1 | UN | 3606485196954 | 220 | 400 | 200 | MM | 5100 | 4.8 | G | 17600 | CMQ | 8501522089
LVS08918 | Tabela de Preços de Equipamentos e sistemas de distribuição de energia de Baixa Tensão | 18/05/2026 | Modificação | 12 etiquetas para gravar 25x85 | BT6 | DBT | 176130 | PRISMASET COM.ACCESS | Power Products | PPLVS | GENERAL PURPOSE | 2 - SMALL & MED BUILDING GENERAL PURPOSE | LVE | LVE | L1 | PRISMASET IP40 | L1LVE | 58.78 | EUR | 1 | UN | 3606481871503 | C | 1 | 2.2 | 8.3 | 2.4 | CM | 32 | 32 | G | 43.824 | CMQ | 240 | UN | 73606481871502 | 30 | 120 | 80 | CM | 10.72 | 32 | KG | 288 | DMQ | 30 | UN | 13606481871500 | 15 | 40 | 30 | CM | 1.232 | 32 | KG | 18000 | CMQ | [12 empty] | 1 | UN | 3606481871503 | 2.5 | 12 | 7 | CM | 34 | 32 | G | 210 | CMQ | 7326909890
SLASXX2 | Tabela de Preços de Soluções de Conectividade | 18/05/2026 | Modificação | SpaceLogic SLA Series Humidity Sensor, Room, Temperature, Analog Outputs, Matte White Housing | GE1 | PRO | 117134 | LIVING SPACE SENSORS | Digital Energy | DBPRD | GENERAL PURPOSE | 2B- BUILDING MANAGEMENT OFFER GENERAL PURPOSE | FDB | FDB | FD | FIELD DEVICES BMS | FDFDB | 212.37 | EUR | 1 | UN | 3606481900562 | C | 1 | 14.2 | 5 | 9.8 | CM | 180 | 180 | G | 695.8 | CMQ | [12 empty] | 87 | UN |  | 30 | 60 | 40 | CM | 16 | 180 | KG | 72000 | CMQ | [12 empty] | 1 | UN | 3606481900562 | 4.8 | 14 | 9.67 | CM | 181.82 | 180 | G | 649.824 | CMQ | 9025804089
BMH1402P22A1A | Tabela de Preços de Automação e Controlo | 18/05/2026 | Modificação | servo motor BMH - 18.5 Nm - 4000 rpm - untapped shaft - without brake- IP65/IP67 | AC2 | ACI | 132912 | SERVO MOTORS | Discrete Automation | IDMST | PROGRAMABLE | 7 - INDUSTRY PROGRAMMABLE | AAM | AAM | DV | MOTION | DVAAM | 2288.02 | EUR | 1 | UN | 3606485207537 | C | 1 | 26 | 60 | 20 | CM | 12.3 | 12 | KG | 31200 | CMQ | [36 empty] | 1 | UN | 3606485207537 | 2.6 | 2 | 6 | DM | 12.3 | 12 | KG | 31.2 | DMQ | 8501522089
ATV630D45Y6 | Tabela de Preços de Automação e Controlo | 18/05/2026 | Modificação | Variador de velocidade - ATV630 - 45kW / 60HP - 500V / 690V - IP00 | AC2 | ACI | 142785 | ALTIVAR 630 | Drives | IDVSD | CONFIGURABLE | 5 - INDUSTRY CONFIGURABLE | SDS | SDS | VM | ADVANCED DRIVES & HVAC | VMSDS | 8320.24 | EUR | 1 | UN | 3606481325204 | C | 1 | 29.7 | 63 | 33.1 | CM | 52 | 52 | KG | 61933.41 | CMQ | 1 | UN |  | 75 | 110 | 60 | CM | 52 | 52 | KG | 495000 | CMQ | [24 empty] | 1 | UN | 3606481325204 | 29.7 | 63 | 33.1 | CM | 52 | 52 | KG | 61933.41 | CMQ | 8504409590
LXM28SU10M3X | Tabela de Preços de Automação e Controlo | 18/05/2026 | Modificação | Servodrive Lexium 28 SERCOS III - 1,0kW 230V | AC2 | ACI | 129679 | SERVO DRIVES | Discrete Automation | IDMST | PROGRAMABLE | 7 - INDUSTRY PROGRAMMABLE | AAM | AAM | DV | MOTION | DVAAM | 1260.44 | EUR | 1 | UN | 3606489934361 | C | 1 | 7.5 | 23.7 | 23 | CM | 1.507 | 1.2 | KG | 4088.25 | CMQ | 40 | UN |  | 73.5 | 80 | 60 | CM | 70.42 | 1.2 | KG | 352800 | CMQ | 5 | UN | 13606489934368 | 30 | 40 | 30 | CM | 7.74 | 1.2 | KG | 36000 | CMQ | [12 empty] | 1 | UN | 3606489934361 | 7.5 | 23.7 | 23 | CM | 1.507 | 1.2 | KG | 4088.25 | CMQ | 8537109199
NSYSFN2012402D | Tabela de Preços de Equipamentos e sistemas de distribuição de energia de Baixa Tensão | 18/05/2026 | Modificação | Armário elétrico modular de montagem no chão, PanelSeT SFN, aço descarbonizado, 2000x1200x400mm, 2 portas, IP55 | EN1 | CUE | 119428 | PanelSeT S FS SFN | Power Products | PPUES | GENERAL PURPOSE | 3 - INDUSTRY GENERAL PURPOSE | UEP | UEP | FS | UE - FLOOR STANDING STEEL SFN ENCLOSURES. | FSUEP | 2729.6395 | EUR | 1 | UN | 3606486103555 | C | 1 | 213 | 49 | 125 | CM | 125.6 | 125.6 | KG | 1304625 | CMQ | 1 | UN |  | 215 | 50 | 125 | CM | 125.6 | 125.6 | KG | 1.344 | MTQ | [24 empty] | 1 | UN |  | 215 | 50 | 125 | CM | 125.6 | 125.6 | KG | 1343750 | CMQ | 9403208000
NSYCRN108250T | Tabela de Preços de Equipamentos e sistemas de distribuição de energia de Baixa Tensão | 18/05/2026 | Modificação | Spacial CRN tspt door w/o mount.plate. H1000xW800xD250 IP66 IK08 RAL7035.. | EN1 | CUE | 119457 | PanelSeT S WM CRN | Power Products | PPUES | GENERAL PURPOSE | 3 - INDUSTRY GENERAL PURPOSE | UEC | UEC | EC | UE-STEEL WALL MOUNT. ENCLOSURE, CRN, S3D, CM AND CABLE GLAND | ECUEC | 974.603 | EUR | 1 | UN | 3606480212697 | A | 1 | 27 | 101.5 | 81.5 | CM | 27 | 27 | KG | 223350.75 | CMQ | 8 | UN |  | 1800 | 1200 | 1000 | MM | 253.52 | 27 | KG | 2160 | DMQ | [12 empty] | 1 | UN |  | 0 | 0 | 0 |  | 29.815 | 27 | KG | 225.828 | DMQ | 1 | UN | 3606480212697 | 1020 | 270 | 820 | MM | 29.815 | 27 | KG | 225.828 | DMQ | 9403991090
81390 | Tabela de Preços de Equipamentos e sistemas de distribuição de energia de Baixa Tensão | 18/05/2026 | Modificação | PratiKa wander plug - straight - 125 A - 2P + E - 200...250 V AC - IP67 | BT3 | RPT | 140900 | MUREVA | Power Products | PPCFD | GENERAL PURPOSE | 2 - SMALL & MED BUILDING GENERAL PURPOSE | FTC | FTC | PK | PK INDUSTRIAL PLUGS & SOCKETS | PKFTC | 153.605 | EUR | 1 | UN | 3303430813903 | C | 1 | 12.9 | 30.6 | 12.9 | CM | 1.271 | 1.271 | KG | 5092.146 | CMQ | [12 empty] | 5 | UN | 43303430813901 | 30 | 40 | 30 | CM | 6.613 | 1.271 | KG | 36000 | CMQ | [12 empty] | 1 | UN | 3303430813903 | 12.9 | 30.6 | 12.9 | CM | 1.271 | 1.271 | KG | 5092.146 | CMQ | 8536699099
33612 | Tabela de Preços de Equipamentos e sistemas de distribuição de energia de Baixa Tensão | 18/05/2026 | Modificação | tomadas à frente superior 4P 1600 A fixo | BT8 | DBT | 181441 | NS 630B-3200 AUX & ACC | Power Products | PPCCB | CONFIGURABLE | 4 - LARGE BUILDING CONFIGURABLE | CCB | CCB | PL | COMPACT NS >= 630A | PLCCB | 752.25 | EUR | 1 | UN | 3303430336129 | C | 1 | 5.3 | 27.9 | 12 | CM | 2.08 | 2.08 | KG | 1774.44 | CMQ | [12 empty] | 4 | UN | 43303430336127 | 15 | 40 | 30 | CM | 8.775 | 2.08 | KG | 18000 | CMQ | [12 empty] | 1 | UN | 3303430336129 | 0.53 | 2.79 | 1.2 | DM | 2.08 | 2.08 | KG | 1.774 | DMQ | 8538909999
ZB5AJ2 | Tabela de Preços de Automação e Controlo | 18/05/2026 | Modificação | Cabeça de interruptor selector - 2 posições - ø 22 - preta | AC3 | ACI | 100316 | DIAMETER 22 | Industrial Control | IDSIG | GENERAL PURPOSE | 3 - INDUSTRY GENERAL PURPOSE | CTS | CTS | MP | PUSHBUTTONS | MPCTS | 20.37 | EUR | 1 | UN | 3389110906004 | B | 1 | 5 | 5.4 | 3.5 | CM | 24 | 24 | G | 94.5 | CMQ | [12 empty] | 100 | UN | 43389110906002 | 15 | 40 | 30 | CM | 2.855 | 24 | KG | 18 | DMQ | 5 | UN | 53389110906009 | 4.5 | 26.5 | 3.4 | CM | 120 | 24 | G | 405.45 | CMQ | 1 | UN | 3389110906004 | 5 | 5.4 | 3.5 | CM | 24 | 24 | G | 94.5 | CMQ | 8538909999
LE1D35P7 | Tabela de Preços de Automação e Controlo | 18/05/2026 | Modificação | discontactor em caixa IP657 TeSys LE1D - 35A - bobina 230 VCA sem relé | BT2 | CUE | 187660 | ENCLOSED DECA EQP | Power Products | PPCTR | GENERAL PURPOSE | 3 - INDUSTRY GENERAL PURPOSE | TCC | TCC | AC | TESYS CONTROL CONTACTOR | ACTCC | 397.46 | EUR | 1 | UN | 3389110589351 | B | 1 | 20 | 25.5 | 16 | CM | 1.24 | 1.24 | KG | 8160 | CMQ | 22 | UN | 43389110589359 | 75 | 80 | 60 | CM | 40.038 | 1.24 | KG | 360000 | CMQ | [24 empty] | 1 | UN | 3389110589351 | 20 | 25.5 | 16 | CM | 1.24 | 1.24 | KG | 8160 | CMQ | 8537109899
16361 | Tabela de Preços de Equipamentos e sistemas de distribuição de energia de Baixa Tensão | 18/05/2026 | Modificação | Descarregador de sobretensões PRD1 Master 1P+N Tipo 1 | BT1 | RPT | 135006 | ACTI9 | Power Products | PPCFD | GENERAL PURPOSE | 2 - SMALL & MED BUILDING GENERAL PURPOSE | FTI | FTI | 69 | ACTI9 SURGE PROTECTION DEVICES | 69FTI | 1153.66 | EUR | 1 | UN | 3606480060441 | C | 1 | 8.1 | 11 | 7.6 | CM | 769 | 769 | G | 677.16 | CMQ | [12 empty] | 22 | UN | 43606480060449 | 30 | 40 | 30 | CM | 18.467 | 769 | KG | 36000 | CMQ | [12 empty] | 1 | UN | 3606480060441 | 90 | 70 | 71 | MM | 807 | 769 | G | 447300 | MMQ | 8536303000
NSYSC1250 | Tabela de Preços de Equipamentos e sistemas de distribuição de energia de Baixa Tensão | 18/05/2026 | Modificação | Spacial SF/SM canopy - 1200x500 mm | EN1 | CUE | 119490 | PanelSeT S FS Accessor | Power Products | PPUES | GENERAL PURPOSE | 3 - INDUSTRY GENERAL PURPOSE | UEA | UEA | EA | UE - FLOOR STANDING ENCLOSURES, SF, SM, AND SFP, IN STEEL. | EAUEA | 543.996 | EUR | 1 | UN | 3606485131146 | A4 | 1 | 10 | 123 | 55 | CM | 11.596 | 11.596 | KG | 67650 | CMQ | 12 | UN | 73606485131145 | 1050 | 1200 | 2100 | MM | 161 | 11.596 | KG | 2646 | DMQ | [24 empty] | 1 | UN | 3606485131146 | 95 | 1220 | 530 | MM | 10.521 | 11.596 | KG | 61.427 | DMQ | 7326909890
NSYCRN86250P | Tabela de Preços de Equipamentos e sistemas de distribuição de energia de Baixa Tensão | 18/05/2026 | Modificação | Spacial CRN plain door with mount.plate. H800xW600xD250 IP66 IK10 RAL7035.. | EN1 | CUE | 119457 | PanelSeT S WM CRN | Power Products | PPUES | GENERAL PURPOSE | 3 - INDUSTRY GENERAL PURPOSE | UEC | UEC | EC | UE-STEEL WALL MOUNT. ENCLOSURE, CRN, S3D, CM AND CABLE GLAND | ECUEC | 685.328 | EUR | 1 | UN | 3606480211812 | A4 | 1 | 28 | 82 | 61 | CM | 26.9 | 26.9 | KG | 140056 | CMQ | 8 | UN |  | 1340 | 1200 | 1000 | MM | 229.5 | 26.9 | KG | 1608 | DMQ | [24 empty] | 1 | UN | 3606480211812 | 820 | 270 | 620 | MM | 28.465 | 26.9 | KG | 137.268 | DMQ | 9403208000
BMH1002P11F1A | Tabela de Preços de Automação e Controlo | 18/05/2026 | Modificação | servo motor BMH - 6.2 Nm - 6000 rpm - keyed shaft - with brake - IP54 | AC2 | ACI | 132912 | SERVO MOTORS | Discrete Automation | IDMST | PROGRAMABLE | 7 - INDUSTRY PROGRAMMABLE | AAM | AAM | DV | MOTION | DVAAM | 1591.43 | EUR | 1 | UN | 3606485200378 | C | 1 | 15.6 | 44.6 | 22.1 | CM | 6.68 | 6.4 | KG | 15376.296 | CMQ | [12 empty] | 1 | UN |  | 30 | 60 | 40 | CM | 7.832 | 6.4 | KG | 72000 | CMQ | [12 empty] | 1 | UN | 3606485200378 | 220 | 400 | 200 | MM | 6680 | 6.4 | G | 17600 | CMQ | 8501522089
NSYTRV22 | Tabela de Preços de Equipamentos e sistemas de distribuição de energia de Baixa Tensão | 18/05/2026 | Modificação | BORNE PASS 2,5MM2 CINZ 1P 1X1 | BT6 | DBT | 108693 | LINERGY MULTISTAND T.B | Power Products | PPLVS | GENERAL PURPOSE | 2 - SMALL & MED BUILDING GENERAL PURPOSE | LVE | LVE | L3 | LINERGY | L3LVE | 1.34 | EUR | 1 | UN | 3606480531798 | A | 50 | 0.7 | 4.8 | 4.8 | CM | 7 | 7 | G | 16.128 | CMQ | 12100 | UN | 73606480531797 | 75 | 80 | 60 | CM | 108.832 | 7 | KG | 360000 | CMQ | [12 empty] | 50 | UN | 13606480531795 | 5.5 | 27 | 6 | CM | 396 | 7 | G | 891 | CMQ | 50 | UN | 13606480531795 | 5.5 | 27 | 6 | CM | 398 | 7 | G | 891 | CMQ | 8536901000
MCSESP083F23G0 | Tabela de Preços de Automação e Controlo | 18/05/2026 | Modificação | Modicon PoE (Power over Ethernet) Managed Switch - 8 Gigabit portos para cobre | AC1 | ACI | 110562 | MODICON SWITCH | Discrete Automation | IDPAC | PROGRAMABLE | 7 - INDUSTRY PROGRAMMABLE | AAP | AAP | HI | AUTOMATION PLANT | HIAAP | 2327.64 | EUR | 1 | UN | 3606481813800 | C | 1 | 22.5 | 22.5 | 20.5 | CM | 1.4 | 1.4 | KG | 10378.125 | CMQ | [12 empty] | 1 | UN |  | 30 | 40 | 30 | CM | 1.7 | 1.4 | KG | 36000 | CMQ | [12 empty] | 1 | UN | 3606481813800 | 22.5 | 22.5 | 20.5 | CM | 1.4 | 1.4 | KG | 10378.125 | CMQ | 8517620000
LV563312 | Tabela de Preços de Equipamentos e sistemas de distribuição de energia de Baixa Tensão | 18/05/2026 | Modificação | Disjuntor, Easypact CVS630F, 36kA a 415VAC, 600A, unidade de disparo TM-D, 4P4d | BT8 | DBT | 174438 | EASYPACT CVS | Power Products | PPCCB | GENERAL PURPOSE | 2 - SMALL & MED BUILDING GENERAL PURPOSE | CVS | CVS | CV | EASYPACT CVS | CVCVS | 3203.29 | EUR | 1 | UN | 3606480257087 | C | 1 | 14.7 | 28.9 | 20 | CM | 7.08 | 7.076 | KG | 8496.6 | CMQ | 16 | UN |  | 45 | 120 | 80 | CM | 129.184 | 7.076 | KG | 432000 | CMQ | 2 | UN | 43606480257085 | 30 | 40 | 30 | CM | 14.648 | 7.076 | KG | 36000 | CMQ | [12 empty] | 1 | UN | 3606480257087 | 14.7 | 28.9 | 20 | CM | 7.08 | 7.076 | KG | 8496.6 | CMQ | 8536209090
METSEION92130 | Tabela de Preços de Equipamentos e sistemas de distribuição de energia de Baixa Tensão | 18/05/2026 | Modificação | PowerLogic™ ION9000 Central de medida, LVDC, montagem DIN, sem visor, kit HW | BT7 | DBT | 187268 | ADVANCED METERS | Digital Energy | DPLVP | GENERAL PURPOSE | 2 - SMALL & MED BUILDING GENERAL PURPOSE | EMM | EMM | PY | ION ADVANCED & UTILITY METERING | PYEMM | 12553.75 | EUR | 1 | UN | 3606481945501 | C | 1 | 30 | 41 | 30 | CM | 2.6 | 1.5 | KG | 36900 | CMQ | [12 empty] | 1 | UN |  | 30 | 40 | 30 | CM | 3.42 | 1.5 | KG | 36000 | CMQ | [12 empty] | 1 | UN | 3606481945501 | 30 | 40 | 30 | CM | 2.932 | 1.5 | KG | 36000 | CMQ | 9028301900
MUR36030 | Tabela de Preços de Equipamentos e sistemas de distribuição de energia de Baixa Tensão | 18/05/2026 | Modificação | Mureva Styl - socket-outlet - 16A - 2P + E - shutters - grey | IS1 | RPT | 181952 | MUREVA | Home Solutions | HSCWD | GENERAL PURPOSE | 1 - RESIDENTIAL GENERAL PURPOSE | CLD | CLD | DW | CONNECTED LIVING WATERPROOF | DWCLD | 16.215 | EUR | 1 | UN | 3606480789595 | A | 1 | 7.6 | 7.6 | 6.5 | CM | 139 | 139 | G | 375.44 | CMQ | 240 | UN | 73606480789594 | 45 | 120 | 80 | CM | 51.04 | 139 | KG | 432 | DMQ | 60 | UN | 43606480789593 | 30 | 60 | 40 | CM | 9.6 | 139 | KG | 72000 | CMQ | 10 | UN | 13606480789592 | 8 | 39.5 | 16 | CM | 1.483 | 139 | KG | 5056 | CMQ | 1 | UN | 3606480789595 | 6.5 | 7.6 | 7.6 | CM | 139 | 139 | G | 375.44 | CMQ | 8536699099
ER8200 | Tabela de Preços de Equipamentos e sistemas de distribuição de energia de Baixa Tensão | 18/05/2026 | Modificação | Easy Rack 800 mm / 42U / 1000 mm, com teto, rodas, pés e 4 suportes, sem paineis laterais, parte inferior, preto | ITE | UAI | 180912 | MEDIUM RACKS AND ENCL | Secure Power | SPRSY | GENERAL PURPOSE | 2 - SMALL & MED BUILDING GENERAL PURPOSE | ISM | ISM | ER | EASY RACKS & ACCESSORIES | ERISM | 3793.83 | EUR | 1 | UN | 0731304433279 | C | 1 | 212 | 105 | 85 | CM | 113 | 113 | KG | 1.892 | MTQ | 1 | UN |  | 212 | 105 | 85 | CM | 113 | 113 | KG | 1892100 | CMQ | [24 empty] | 1 | UN | 731304433279 | 212 | 105 | 85 | CM | 113000 | 113 | G | 1892100 | CMQ | 9403208000
LC1DT25GD | Tabela de Preços de Automação e Controlo | 18/05/2026 | Modificação | Contactor Tesys D - 4P(4 NA) - AC-1 - <= 440 V 25 A - 125 V CC bobina standard | BT2 | CUE | 187516 | TESYS DECA CONT. <115A | Power Products | PPCTR | GENERAL PURPOSE | 3 - INDUSTRY GENERAL PURPOSE | TCC | TCC | AC | TESYS CONTROL CONTACTOR | ACTCC | 168.475 | EUR | 1 | UN | 3389110325324 | C | 1 | 5.5 | 12 | 9.5 | CM | 533 | 533 | G | 627 | CMQ | [12 empty] | 15 | UN | 13389110325321 | 15 | 40 | 30 | CM | 8.69 | 533 | KG | 18 | DMQ | [12 empty] | 1 | UN | 3389110325324 | 5.5 | 12 | 9.5 | CM | 533 | 533 | G | 627 | CMQ | 8536490099
A9DE2640 | Tabela de Preços de Equipamentos e sistemas de distribuição de energia de Baixa Tensão | 18/05/2026 | Modificação | residual current breaker with overcurrent protection (RCBO), Acti9 iCV40, 1P+N, 40 A, C Curve, 4500 A, 30 mA, AC type | BT1 | RPT | 135006 | ACTI9 | Power Products | PPCFD | GENERAL PURPOSE | 2 - SMALL & MED BUILDING GENERAL PURPOSE | FTD | FTD | DT | ACTI9 PROTECTION DEVICES TERTIARY | DTFTD | 185.37 | EUR | 1 | UN | 3606489443849 | A | 1 | 4 | 10 | 8.5 | CM | 227 | 212 | G | 340 | CMQ | 432 | UN |  | 45 | 120 | 80 | CM | 113.216 | 212 | KG | 432000 | CMQ | 54 | UN | 43606489443847 | 30 | 40 | 30 | CM | 12.652 | 212 | KG | 36000 | CMQ | [12 empty] | 1 | UN | 3606489443849 | 4 | 10 | 8.5 | CM | 227 | 212 | G | 340 | CMQ | 8536201090
MEG4250-6052 | Tabela de Preços de Equipamentos e sistemas de distribuição de energia de Baixa Tensão | 18/05/2026 | Modificação | Centro, Merten System M, para TAE/audio/USB, mocca | IS1 | RPT | 181950 | MERTEN SYSTEM D | Home Solutions | HSCWD | GENERAL PURPOSE | 1 - RESIDENTIAL GENERAL PURPOSE | CLD | CLD | 40 | CONNECTED LIVING MERTEN | 40CLD | 93.55 | EUR | 1 | UN | 4042811197094 | C | 1 | 3.3 | 7.9 | 7.4 | CM | 36 | 36 | G | 192.918 | CMQ | [12 empty] | 100 | UN | 34042811197095 | 18.5 | 40 | 30 | CM | 5.205 | 36 | KG | 22200 | CMQ | [12 empty] | 1 | UN | 4042811197094 | 3.3 | 7.9 | 7.4 | CM | 36 | 36 | G | 192.918 | CMQ | 3925901000
C16B32D100 | Tabela de Preços de Equipamentos e sistemas de distribuição de energia de Baixa Tensão | 18/05/2026 | Modificação | ComPacT DISJUNTOR NSX160B 25kA CA 3P 100A 2,2 | BT4 | DBT | 191790 | COMPACT NSX | Power Products | PPCCB | GENERAL PURPOSE | 2 - SMALL & MED BUILDING GENERAL PURPOSE | CCN | CCN | 01 | NSX | 01CCN | 902.105 | EUR | 1 | UN | 3606481996633 | C | 1 | 14 | 19 | 11.5 | CM | 2.28 | 1.78 | KG | 3059 | CMQ | [12 empty] | 4 | UN | 13606481996630 | 300 | 400 | 300 | MM | 7.484 | 1.78 | KG | 36000000 | MMQ | [12 empty] | 1 | UN | 3606481996633 | 12 | 20 | 15 | CM | 1.871 | 1.78 | KG | 3600 | CMQ | 8536209090
GV4LE80N | Tabela de Preços de Automação e Controlo | 18/05/2026 | Modificação | TeSys GV4 - disjuntor magnético - 80A 3P - com EverLink | BT2 | CUE | 187424 | TESYS DECA FRAME 4 CB | Power Products | PPCTR | GENERAL PURPOSE | 3 - INDUSTRY GENERAL PURPOSE | TPP | TPP | GM | TESYS POWER & PROTECT | GMTPP | 551.28 | EUR | 1 | UN | 3606481309655 | A | 1 | 17 | 22 | 11 | CM | 1.666 | 1.5 | KG | 4114 | CMQ | [12 empty] | 5 | UN | 43606481309653 | 30 | 40 | 30 | CM | 8.73 | 1.5 | KG | 36000 | CMQ | [12 empty] | 1 | UN | 3606481309655 | 17 | 22 | 11 | CM | 1.666 | 1.5 | KG | 4114 | CMQ | 8536209090
NSYMR55 | Tabela de Preços de Equipamentos e sistemas de distribuição de energia de Baixa Tensão | 18/05/2026 | Modificação | Monobloc perforated plates H500xW500mm with universal perforations 11x26mm | EN1 | CUE | 132400 | WM Mounting Plates | Power Products | PPUES | GENERAL PURPOSE | 3 - INDUSTRY GENERAL PURPOSE | UEC | UEC | EC | UE-STEEL WALL MOUNT. ENCLOSURE, CRN, S3D, CM AND CABLE GLAND | ECUEC | 159.558 | EUR | 1 | UN | 3606480183690 | C4 | 1 | 1.5 | 45.5 | 45 | CM | 1.562 | 1.562 | KG | 3071.25 | CMQ | 92 | UN |  | 500 | 1200 | 1000 | MM | 158.704 | 1.562 | KG | 600 | DMQ | [12 empty] | 1 | UN |  | 0 | 0 | 0 |  | 1.6 | 1.562 | KG | 3.645 | DMQ | 1 | UN | 3606480183690 | 450 | 18 | 450 | MM | 1.6 | 1.562 | KG | 3.645 | DMQ | 7326909890
33573 | Tabela de Preços de Equipamentos e sistemas de distribuição de energia de Baixa Tensão | 18/05/2026 | Modificação | toro de protecção diferencial 280X115 | BT8 | DBT | 181035 | MASTERPACT NT-NW TU AC | Power Products | PPACB | CONFIGURABLE | 4 - LARGE BUILDING CONFIGURABLE | CCB | CCB | PL | COMPACT NS >= 630A | PLCCB | 4134.8 | EUR | 1 | UN | 3303430335733 | A | 1 | 17 | 45 | 30 | CM | 11.199 | 11.199 | KG | 22950 | CMQ | 15 | UN | 73303430335732 | 30 | 120 | 80 | CM | 195.36 | 11.199 | KG | 288 | DMQ | [24 empty] | 1 | UN | 3303430335733 | 1.7 | 4.5 | 3 | DM | 12.224 | 11.199 | KG | 22.95 | DMQ | 8504312990
LRE484 | Tabela de Preços de Equipamentos e sistemas de distribuição de energia de Baixa Tensão | 18/05/2026 | Modificação | Relé de sobrecarga térmica, Easy TeSys Protect, 146-234A, classe 10A | BT2 | CUE | 144050 | EASY TESYS TVS OLR | Power Products | PPCTR | GENERAL PURPOSE | 2 - SMALL & MED BUILDING GENERAL PURPOSE | TEE | TEE | LC | TESYS EASY & SPECIAL | LCTEE | 1904.55 | EUR | 1 | UN | 3606480325342 | C | 1 | 16.5 | 27.5 | 18 | CM | 2.909 | 2.2 | KG | 8167.5 | CMQ | 16 | UN | 73606480325341 | 77 | 60 | 80 | CM | 60.796 | 2.2 | KG | 369.6 | DMQ | 2 | UN | 43606480325340 | 30 | 40 | 30 | CM | 6.537 | 2.2 | KG | 36 | DMQ | [12 empty] | 1 | UN | 3606480325342 | 1.7 | 2.8 | 1.8 | DM | 2.912 | 2.2 | KG | 8.568 | DMQ | 8536490099
C40R36M320 | Tabela de Preços de Equipamentos e sistemas de distribuição de energia de Baixa Tensão | 18/05/2026 | Modificação | ComPacT DISJUNTOR NSX400R 200kA CA 3P 320A 6.3EM | BT4 | DBT | 191790 | COMPACT NSX | Power Products | PPCCB | GENERAL PURPOSE | 2 - SMALL & MED BUILDING GENERAL PURPOSE | CCN | CCN | 01 | NSX | 01CCN | 14233.27 | EUR | 1 | UN | 3606481988874 | C | 1 | 15.2 | 29.2 | 15.2 | CM | 5.82 | 5.82 | KG | 6746.368 | CMQ | [12 empty] | 1 | UN |  | 30 | 40 | 30 | CM | 6.237 | 5.82 | KG | 36000 | CMQ | [12 empty] | 1 | UN | 3606481988874 | 15.2 | 29.2 | 15.2 | CM | 5.82 | 5.82 | KG | 6746.368 | CMQ | 8536209090
ZB5FLCUST02 | Tabela de Preços de Automação e Controlo | 18/05/2026 | Modificação | Flush mounted branco projecting pushbutto | AC3 | ACI | 100316 | DIAMETER 22 | Industrial Control | IDSIG | GENERAL PURPOSE | 3 - INDUSTRY GENERAL PURPOSE | CTS | CTS | MP | PUSHBUTTONS | MPCTS | 16.56 | EUR | 1 | UN | 3606481822109 | C | 1 | 0.1 | 0.1 | 0.1 | CM | 1 | 1 | G | 0.001 | CMQ | [36 empty] | 1 | UN | 3606481822109 | 0.1 | 0.1 | 0.1 | CM | 1 | 1 | G | 0.001 | CMQ | 8536508000
RMCA1UUBD | Tabela de Preços de Automação e Controlo | 18/05/2026 | Modificação | Transdutor de corrente, Harmony Analog, 22,5 mm | AC3 | ACI | 104947 | CONTROL RELAYS | Industrial Control | IDSIG | GENERAL PURPOSE | 3 - INDUSTRY GENERAL PURPOSE | ARO | ARO | RE | ELECTRONIC RELAYS | REARO | 275 | EUR | 1 | UN | 3606487614173 | C | 1 | 3 | 12.5 | 11.5 | CM | 121 | 121 | G | 431.25 | CMQ | 480 | UN |  | 75 | 80 | 60 | CM | 64.1 | 121 | KG | 360 | DMQ | 25 | UN | 13606487614170 | 15 | 40 | 30 | CM | 3.475 | 121 | KG | 18 | DMQ | [12 empty] | 1 | UN | 3606487614173 | 3 | 12.5 | 11.5 | CM | 125 | 121 | G | 431.25 | CMQ | 9032890090
C10F3 | Tabela de Preços de Equipamentos e sistemas de distribuição de energia de Baixa Tensão | 18/05/2026 | Modificação | ComPacT BLOCO DE CORTE NSX100F 36kA CA 3P 100A | BT4 | DBT | 191790 | COMPACT NSX | Power Products | PPCCB | GENERAL PURPOSE | 2 - SMALL & MED BUILDING GENERAL PURPOSE | CCN | CCN | 01 | NSX | 01CCN | 268.815 | EUR | 1 | UN | 3606481999320 | C | 1 | 11 | 19.5 | 14 | CM | 1.445 | 1.1 | KG | 3003 | CMQ | 56 | UN |  | 43 | 120 | 80 | CM | 96.288 | 1.1 | KG | 412.8 | DMQ | 7 | UN | 23606481999324 | 30 | 40 | 30 | CM | 10.536 | 1.1 | KG | 36 | DMQ | [12 empty] | 1 | UN | 3606481999320 | 11 | 19.5 | 14 | CM | 1.448 | 1.1 | KG | 3003 | CMQ | 8536209090
LV848214 | Tabela de Preços de Equipamentos e sistemas de distribuição de energia de Baixa Tensão | 18/05/2026 | Modificação | MCH gear motor - 380/415 V AC - for MTZ2/MTZ3 fixed | BT8 | DBT | 180970 | MASTERPACT MTZ MCH | Power Products | PPACB | CONFIGURABLE | 4 - LARGE BUILDING CONFIGURABLE | ACB | ACB | PR | AIR CIRCUIT BREAKERS | PRACB | 2985.74 | EUR | 1 | UN | 3606480804915 | C | 1 | 12.5 | 22.8 | 13.2 | CM | 1.85 | 1.722 | KG | 3762 | CMQ | [36 empty] | 1 | UN | 3606480804915 | 1.25 | 2.28 | 1.32 | DM | 1.85 | 1.722 | KG | 3.762 | DMQ | 8501200090
A9V16463 | Tabela de Preços de Equipamentos e sistemas de distribuição de energia de Baixa Tensão | 18/05/2026 | Modificação | Acti9 Vigi iC60 - Bloco diferencial - 4P - 63A - 500mA - Seletivo - Classe AC | BT1 | RPT | 135006 | ACTI9 | Power Products | PPCFD | GENERAL PURPOSE | 2 - SMALL & MED BUILDING GENERAL PURPOSE | FTI | FTI | DI | ACTI9 PROTECTION DEVICES INDUSTRIAL | DIFTI | 502.205 | EUR | 1 | UN | 3606480087639 | A | 1 | 8.7 | 14.8 | 12 | CM | 251 | 251 | G | 1545.12 | CMQ | [12 empty] | 15 | UN | 43606480087637 | 30 | 40 | 30 | CM | 4.268 | 251 | KG | 36000 | CMQ | [12 empty] | 1 | UN | 3606480087639 | 8.7 | 14.8 | 12 | CM | 251 | 251 | G | 1545.12 | CMQ | 8536303000
LV848468 | Tabela de Preços de Equipamentos e sistemas de distribuição de energia de Baixa Tensão | 18/05/2026 | Modificação | ON/OFF indication contact block 4 OF - 6 A/240 V AC - for MTZ2/MTZ3 drawout | BT8 | DBT | 145825 | MASTERPACT MTZ AUX. | Power Products | PPACB | CONFIGURABLE | 4 - LARGE BUILDING CONFIGURABLE | ACB | ACB | PR | AIR CIRCUIT BREAKERS | PRACB | 128.365 | EUR | 1 | UN | 3606480804489 | C | 1 | 4 | 4 | 7 | CM | 1.066 | 1.066 | KG | 112 | CMQ | [36 empty] | 1 | UN | 3606480804489 | 40 | 40 | 70 | MM | 1066 | 1.066 | G | 112000 | MMQ | 8538909999
XB4FVG1 | Tabela de Preços de Automação e Controlo | 18/05/2026 | Modificação | piloto flush luminosous branco 110-120v | AC3 | ACI | 100316 | DIAMETER 22 | Industrial Control | IDSIG | GENERAL PURPOSE | 3 - INDUSTRY GENERAL PURPOSE | CTS | CTS | MP | PUSHBUTTONS | MPCTS | 38.91 | EUR | 1 | UN | 3606489580537 | C | 1 | 8.6 | 5.2 | 4.3 | CM | 112 | 112 | G | 192.296 | CMQ | [36 empty] | 1 | UN | 3606489580537 | 8.6 | 4.3 | 5.2 | CM | 112 | 112 | G | 192.3 | CMQ | 8531807000
ZB5FH4 | Tabela de Preços de Automação e Controlo | 18/05/2026 | Modificação | Outgoing cabeça vermelha-touch botão flush | AC3 | ACI | 100316 | DIAMETER 22 | Industrial Control | IDSIG | GENERAL PURPOSE | 3 - INDUSTRY GENERAL PURPOSE | CTS | CTS | MP | PUSHBUTTONS | MPCTS | 39.9 | EUR | 1 | UN | 3606481361561 | C | 1 | 4.3 | 5.5 | 5.3 | CM | 25 | 25 | G | 125.345 | CMQ | [36 empty] | 1 | UN | 3606481361561 | 5.5 | 5.2 | 4.3 | CM | 25 | 25 | G | 122.98 | CMQ | 3926909790
DXN10131E | Tabela de Preços de Equipamentos e sistemas de distribuição de energia de Baixa Tensão | 18/05/2026 | Modificação | Dexson - mini calha - 32x12 mm - 2 compartimentos - adesivo - PVC - branco | IS3 | RPT | 181742 | DEXSON | Home Solutions | HSCWD | GENERAL PURPOSE | 1 - RESIDENTIAL GENERAL PURPOSE | CLR | CLR | RS | CONNECTED LIVING - RESIDENTIAL | RSCLR | 4.11 | EUR | 1 | UN | 7702496034882 | A | 34 | 0.9 | 202 | 3.2 | CM | 313 | 313 | G | 581.76 | CMQ | 1326 | UN | 17702496034889 | 220 | 120 | 76 | CM | 706.758 | 313 | KG | 2006400 | CMQ | [12 empty] | 34 | UN | 27702496034886 | 9 | 202 | 32 | CM | 10.66 | 313 | KG | 58176 | CMQ | 34 | UN | 27702496034886 | 9 | 202 | 32 | CM | 10.66 | 313 | KG | 58176 | CMQ | 3925902000
BVA232-5 | Tabela de Preços de Soluções de Conectividade | 18/05/2026 | Modificação | Montagem de Válvula de Bola, DN32, 24V, 5Nm, 3 posições | GE1 | PRO | 191547 | BALL VALVES AND ACT. | Digital Energy | DBPRD | GENERAL PURPOSE | 2B- BUILDING MANAGEMENT OFFER GENERAL PURPOSE | FDB | FDB | FD | FIELD DEVICES BMS | FDFDB | 203.8 | EUR | 1 | UN | 3606486800614 |  | 0 | 17.2 | 15.9 | 7 | CM | 1.19 | 1.19 | KG | 1914.36 | CMQ | [36 empty] | 1 | UN | 3606486800614 | 17.2 | 15.9 | 7 | CM | 1.19 | 1.19 | KG | 1914.36 | CMQ | 8481808190
XVMZ04 | Tabela de Preços de Automação e Controlo | 18/05/2026 | Modificação | Tubo de suporte com base de fixação l=400 mm - alumínio branco - xvm | AC3 | ACI | 135280 | TOWER LIGHT | Industrial Control | IDSIG | GENERAL PURPOSE | 3 - INDUSTRY GENERAL PURPOSE | CTS | CTS | IB | TOWER LIGHTS & BEACONS | IBCTS | 71.16 | EUR | 1 | UN | 3389119004398 | B | 1 | 7 | 41 | 7 | CM | 202 | 202 | G | 2009 | CMQ | [12 empty] | 25 | UN | 43389119004396 | 30 | 60 | 40 | CM | 6452 | 202 | G | 72 | DMQ | [12 empty] | 1 | UN | 3389119004398 | 70 | 410 | 70 | MM | 208 | 202 | G | 2009 | CMQ | 7616999099
C63F47E570 | Tabela de Preços de Equipamentos e sistemas de distribuição de energia de Baixa Tensão | 18/05/2026 | Modificação | Circuit breaker ComPacT NSX630F, 36kA at 415VAC, MicroLogic 7.3 E Vigi trip unit 570A, 4 poles 4d | BT4 | DBT | 191790 | COMPACT NSX | Power Products | PPCCB | GENERAL PURPOSE | 2 - SMALL & MED BUILDING GENERAL PURPOSE | CCN | CCN | 01 | NSX | 01CCN | 7633.03 | EUR | 1 | UN | 3606481994653 | C | 1 | 16.8 | 18.5 | 25.5 | CM | 10 | 10 | KG | 7925.4 | CMQ | [36 empty] | 1 | UN | 3606481994653 | 16.8 | 18.5 | 25.5 | CM | 10 | 10 | KG | 7925.4 | CMQ | 8536209090
515990 | Tabela de Preços de Equipamentos e sistemas de distribuição de energia de Baixa Tensão | 18/05/2026 | Modificação | Anel de vedação Aquadesign para aumentar o nível de proteção para IP 44 | IS1 | RPT | 181949 | MERTEN INSERTS | Home Solutions | HSCWD | GENERAL PURPOSE | 1 - RESIDENTIAL GENERAL PURPOSE | CLD | CLD | 40 | CONNECTED LIVING MERTEN | 40CLD | 5.28 | EUR | 1 | UN | 4042811025694 | C | 1 | 2.6 | 7.4 | 7.3 | CM | 10 | 10 | G | 140.452 | CMQ | [12 empty] | 150 | UN |  | 18.5 | 40 | 30 | CM | 1.996 | 10 | KG | 22200 | CMQ | [12 empty] | 1 | UN | 4042811025694 | 2.6 | 7.4 | 7.3 | CM | 10 | 10 | G | 140.452 | CMQ | 8536699099
XB7EV06MP | Tabela de Preços de Automação e Controlo | 18/05/2026 | Modificação | Piloto led azul 230-240v ac ip65 | AC3 | ACI | 100316 | DIAMETER 22 | Industrial Control | IDSIG | GENERAL PURPOSE | 3 - INDUSTRY GENERAL PURPOSE | CTS | CTS | MP | PUSHBUTTONS | MPCTS | 17.8 | EUR | 1 | UN | 3389119021913 | B | 10 | 3 | 5.5 | 3 | CM | 20 | 20 | G | 49.5 | CMQ | [12 empty] | 100 | UN | 43389119021911 | 15 | 40 | 15 | CM | 2.327 | 20 | KG | 9000 | CMQ | 10 | UN | 23389119021917 | 3.5 | 16.5 | 12 | CM | 201 | 20 | G | 693 | CMQ | 10 | UN | 23389119021917 | 3.5 | 16.5 | 12 | CM | 201 | 20 | G | 693 | CMQ | 8531807000
VZ20 | Tabela de Preços de Automação e Controlo | 18/05/2026 | Modificação | bloco de contacto auxiliar - 1 NA + 1 NA - VARIO | BT2 | CUE | 147738 | SWITCH DISCONNECTORS | Power Products | PPCTR | GENERAL PURPOSE | 3 - INDUSTRY GENERAL PURPOSE | TCS | TCS | LD | TESYS CONTROL SWITCH | LDTCS | 26.27 | EUR | 1 | UN | 3389110551976 | A | 1 | 3.5 | 9 | 5.5 | CM | 54.4 | 54.4 | G | 173.25 | CMQ | [12 empty] | 69 | UN | 43389110551974 | 15 | 40 | 30 | CM | 4.181 | 54.4 | KG | 18 | DMQ | [12 empty] | 1 | UN | 3389110551976 | 3.5 | 9 | 5.5 | CM | 54.4 | 54.4 | G | 173.25 | CMQ | 8536508000
LP4K0610BW3 | Tabela de Preços de Automação e Controlo | 18/05/2026 | Modificação | Contactor Tesys K - 3P(3 NA) - AC-3 - <= 440 V 6 A - 24 V bobina CC | BT2 | CUE | 187518 | TESYS MICRA CTR | Power Products | PPCTR | GENERAL PURPOSE | 3 - INDUSTRY GENERAL PURPOSE | TCC | TCC | AC | TESYS CONTROL CONTACTOR | ACTCC | 65.39 | EUR | 1 | UN | 3389110428568 | A | 1 | 6.6 | 6.2 | 4.8 | CM | 220 | 220 | G | 196.416 | CMQ | 640 | UN | 73389110428567 | 77 | 60 | 80 | CM | 156.58 | 220 | KG | 369.6 | DMQ | 40 | UN | 43389110428566 | 15 | 40 | 30 | CM | 9.255 | 220 | KG | 18 | DMQ | [12 empty] | 1 | UN | 3389110428568 | 4.8 | 6.5 | 6 | CM | 221.3 | 220 | G | 187.2 | CMQ | 8536419089
LC2D123BL | Tabela de Preços de Automação e Controlo | 18/05/2026 | Modificação | Inversor Tesys D 575VCA 12A IEC | BT2 | CUE | 187516 | TESYS DECA CONT. <115A | Power Products | PPCTR | GENERAL PURPOSE | 3 - INDUSTRY GENERAL PURPOSE | TCC | TCC | AC | TESYS CONTROL CONTACTOR | ACTCC | 273.805 | EUR | 1 | UN | 3389110716733 | C | 1 | 11.4 | 14.1 | 11.6 | CM | 1.126 | 1.027 | KG | 1864.584 | CMQ | [36 empty] | 1 | UN | 3389110716733 | 119 | 110 | 114 | MM | 1080 | 1.027 | G | 1492.26 | CMQ | 8536490099
SXWSCDXSELXB | Tabela de Preços de Soluções de Conectividade | 18/05/2026 | Modificação | Cover,Touchscreen,Optm Blk | GE1 | PRO | 117134 | LIVING SPACE SENSORS | Digital Energy | DBPRD | GENERAL PURPOSE | 2B- BUILDING MANAGEMENT OFFER GENERAL PURPOSE | FDB | FDB | FD | FIELD DEVICES BMS | FDFDB | 117.27 | EUR | 1 | UN | 3606481732477 | C | 1 | 14.4 | 5 | 9.6 | CM | 160 | 160 | G | 691.2 | CMQ | [12 empty] | 20 | UN |  | 15 | 40 | 30 | CM | 2.735 | 160 | KG | 18000 | CMQ | [12 empty] | 1 | UN | 3606481732477 | 48 | 140 | 97 | CM | 121 | 160 | G | 651.84 | CMQ | 3925901000
C40K42D400 | Tabela de Preços de Equipamentos e sistemas de distribuição de energia de Baixa Tensão | 18/05/2026 | Modificação | ComPacT DISJUNTOR NSX400K 10kA CA 4P4D 400A 2,3 | BT4 | DBT | 191790 | COMPACT NSX | Power Products | PPCCB | GENERAL PURPOSE | 2 - SMALL & MED BUILDING GENERAL PURPOSE | CCN | CCN | 01 | NSX | 01CCN | 7508.095 | EUR | 1 | UN | 3606481004864 | C | 0 | 19.4 | 33 | 15.8 | CM | 6.5 | 6.05 | KG | 10115.16 | CMQ | [12 empty] | 1 | UN |  | 30 | 40 | 30 | CM | 6.5 | 6.05 | KG | 36000 | CMQ | [12 empty] | 1 | UN | 3606481004864 | 19.4 | 33 | 15.8 | CM | 6.5 | 6.05 | KG | 10115.16 | CMQ | 8536209090
PCSP120D5IP54 | Tabela de Preços de Equipamentos e sistemas de distribuição de energia de Baixa Tensão | 18/05/2026 | Modificação | Filtro ativo de harmónicas - 120 A 380..480 V CA - invólucro IP54 | BTA | PRO | 136398 | ACTIVE PQ EQUIPMENT | Digital Energy | DPLVP | CONFIGURABLE | 4 - LARGE BUILDING CONFIGURABLE | APQ | APQ | RB | POWER FACTOR CORRECTION | RBAPQ | 68074.76 | EUR | 1 | UN | 3606480851124 | C | 1 | 106 | 228 | 120 | CM | 382.99 | 382.99 | KG | 2900160 | CMQ | [36 empty] | 1 | UN | 3606480851124 | 106 | 228 | 120 | CM | 382.99 | 382.99 | KG | 2900.16 | CMQ | 8543709099
C10F34V100 | Tabela de Preços de Equipamentos e sistemas de distribuição de energia de Baixa Tensão | 18/05/2026 | Modificação | ComPacT DISJUNTOR NSX100F 36kA CA 3P3D 100A 4,2 | BT4 | DBT | 191790 | COMPACT NSX | Power Products | PPCCB | GENERAL PURPOSE | 2 - SMALL & MED BUILDING GENERAL PURPOSE | CCN | CCN | 01 | NSX | 01CCN | 1613.295 | EUR | 1 | UN | 3606481993397 | C | 1 | 14 | 19 | 11.5 | CM | 2.23 | 1.73 | KG | 3059 | CMQ | [12 empty] | 8 | UN | 13606481993394 | 30 | 40 | 30 | CM | 17.84 | 1.73 | KG | 36000 | CMQ | [12 empty] | 1 | UN | 3606481993397 | 14 | 19 | 11.5 | CM | 2.23 | 1.73 | KG | 3059 | CMQ | 8536209090
NSYRCK33 | Tabela de Preços de Equipamentos e sistemas de distribuição de energia de Baixa Tensão | 18/05/2026 | Modificação | Spacial SF/SM 19" fixed rack - 1600 mm | EN1 | CUE | 119490 | PanelSeT S FS Accessor | Power Products | PPUES | GENERAL PURPOSE | 3 - INDUSTRY GENERAL PURPOSE | UEA | UEA | EA | UE - FLOOR STANDING ENCLOSURES, SF, SM, AND SFP, IN STEEL. | EAUEA | 173.88 | EUR | 1 | UN | 3606480066856 | C4 | 1 | 4.5 | 148 | 11 | CM | 4.348 | 4.348 | KG | 7326 | CMQ | 50 | UN | 73606480066855 | 500 | 1200 | 2000 | MM | 248 | 4.348 | KG | 1200 | DMQ | [24 empty] | 1 | UN | 3606480066856 | 1480 | 60 | 120 | MM | 4.492 | 4.348 | KG | 10.656 | DMQ | 7326909890
GY4020M5 | Tabela de Preços de Automação e Controlo | 18/05/2026 | Modificação | TeSys GY - modular dual tariff contactor - 40 A - 2 NO - coil 220...240 V AC | BT2 | CUE | 187447 | TESYS GC-GY-GF CONT | Power Products | PPCTR | GENERAL PURPOSE | 3 - INDUSTRY GENERAL PURPOSE | TCS | TCS | LD | TESYS CONTROL SWITCH | LDTCS | 187.83 | EUR | 1 | UN | 3389110642681 | B | 6 | 8 | 23 | 9.5 | CM | 227 | 227 | G | 1748 | CMQ | [12 empty] | 48 | UN | 43389110642689 | 30 | 40 | 30 | CM | 11.968 | 227 | KG | 36000 | CMQ | 6 | UN | 23389110642685 | 2.9 | 20 | 30 | CM | 1.42 | 227 | KG | 1740 | CMQ | 6 | UN | 23389110642685 | 2.9 | 20 | 30 | CM | 1.42 | 227 | KG | 1740 | CMQ | 8536490099
METSECT5MB025 | Tabela de Preços de Equipamentos e sistemas de distribuição de energia de Baixa Tensão | 18/05/2026 | Modificação | Transformador de corrente tropicalizado montagem DIN 250 5 cabo d. 26 - barra 12x40 15x32 | BT7 | DBT | 107955 | CURRENT TRANSFORMERS | Digital Energy | DPLVP | GENERAL PURPOSE | 2 - SMALL & MED BUILDING GENERAL PURPOSE | EMM | EMM | PW | METERS, INSULATION MONITORING & ENERGY SERVERS | PWEMM | 58.915 | EUR | 1 | UN | 3606480618758 | A | 1 | 7.5 | 9 | 7 | CM | 309 | 309 | G | 472.5 | CMQ | [12 empty] | 55 | UN | 43606480618756 | 30 | 40 | 30 | CM | 17.207 | 309 | KG | 36000 | CMQ | [12 empty] | 1 | UN | 3606480618758 | 7.5 | 9 | 7 | CM | 307 | 309 | G | 472.5 | CMQ | 8504318090
A9A27062 | Tabela de Preços de Equipamentos e sistemas de distribuição de energia de Baixa Tensão | 18/05/2026 | Modificação | Acti9 - Pack de 5 peças intercalares de 9mm - iC60 - iID - ICT - Branco | BT1 | RPT | 135006 | ACTI9 | Power Products | PPCFD | GENERAL PURPOSE | 2 - SMALL & MED BUILDING GENERAL PURPOSE | FTI | FTI | DI | ACTI9 PROTECTION DEVICES INDUSTRIAL | DIFTI | 15.965 | EUR | 1 | UN | 3606480088155 | A | 1 | 7 | 8.5 | 4.5 | CM | 81 | 81 | G | 267.75 | CMQ | 160 | UN | 73606480088154 | 45 | 120 | 80 | CM | 28.76 | 81 | KG | 432 | DMQ | 20 | UN | 43606480088153 | 15 | 40 | 30 | CM | 2.039 | 81 | KG | 18000 | CMQ | [12 empty] | 1 | UN | 3606480088155 | 7 | 8.5 | 4.5 | CM | 81 | 81 | G | 267.75 | CMQ | 3926909790
A9F92304 | Tabela de Preços de Equipamentos e sistemas de distribuição de energia de Baixa Tensão | 18/05/2026 | Modificação | Acti9 iC60L - Disjuntor - 3P - 4A - Curva Z - 15000A (IEC 60898-1) - 100kA (IEC 60947-2) | BT1 | RPT | 190600 | ACTI9 | Power Products | PPCFD | GENERAL PURPOSE | 2 - SMALL & MED BUILDING GENERAL PURPOSE | FTI | FTI | DI | ACTI9 PROTECTION DEVICES INDUSTRIAL | DIFTI | 394.385 | EUR | 1 | UN | 3606480085444 | C | 1 | 7.2 | 9.4 | 5.3 | CM | 333 | 333 | G | 358.704 | CMQ | [12 empty] | 24 | UN | 43606480085442 | 30 | 40 | 30 | CM | 8.86 | 333 | KG | 36 | DMQ | 4 | UN | 13606480085441 | 0.79 | 2.25 | 0.97 | DM | 1.378 | 333 | KG | 1.724 | DMQ | 1 | UN | 3606480085444 | 7.2 | 9.4 | 5.3 | CM | 333 | 333 | G | 358.704 | CMQ | 8536201090
ZB5AZ1025 | Tabela de Preços de Automação e Controlo | 18/05/2026 | Modificação | Bloco contacto - 1nf - c/ aro fix plástico e term mola | AC3 | ACI | 100316 | DIAMETER 22 | Industrial Control | IDSIG | GENERAL PURPOSE | 3 - INDUSTRY GENERAL PURPOSE | CTS | CTS | MP | PUSHBUTTONS | MPCTS | 14.28 | EUR | 1 | UN | 3389119037730 | B | 1 | 3.5 | 5.3 | 4.7 | CM | 20 | 20 | G | 87.185 | CMQ | [12 empty] | 250 | UN | 43389119037738 | 30 | 40 | 30 | CM | 5.501 | 20 | KG | 36 | DMQ | 5 | UN | 53389119037735 | 3.5 | 4.2 | 26.5 | CM | 101 | 20 | G | 389.55 | CMQ | 1 | UN | 3389119037730 | 4.7 | 3.5 | 5.3 | CM | 20 | 20 | G | 87.19 | CMQ | 8536508000
A9F95316 | Tabela de Preços de Equipamentos e sistemas de distribuição de energia de Baixa Tensão | 18/05/2026 | Modificação | Acti9 iC60L - Disjuntor - 3P - 16A - Curva K - 15000A (IEC 60898-1) - 25 kA (IEC 60947-2) | BT1 | RPT | 190600 | ACTI9 | Power Products | PPCFD | GENERAL PURPOSE | 2 - SMALL & MED BUILDING GENERAL PURPOSE | FTI | FTI | DI | ACTI9 PROTECTION DEVICES INDUSTRIAL | DIFTI | 457.99 | EUR | 1 | UN | 3606480084980 | C | 1 | 7.2 | 8.8 | 5.2 | CM | 334 | 334 | G | 329.472 | CMQ | [12 empty] | 44 | UN | 43606480084988 | 30 | 40 | 30 | CM | 15.898 | 334 | KG | 36000 | CMQ | 4 | UN | 13606480084987 | 0.78 | 2.2 | 0.95 | DM | 1.401 | 334 | KG | 1.63 | DMQ | 1 | UN | 3606480084980 | 7.2 | 8.8 | 5.2 | CM | 337 | 334 | G | 329.472 | CMQ | 8536201090
ZB5AHCUST03 | Tabela de Preços de Automação e Controlo | 18/05/2026 | Modificação | Cabeça de leds brancos de duplo impulso | AC3 | ACI | 100316 | DIAMETER 22 | Industrial Control | IDSIG | GENERAL PURPOSE | 3 - INDUSTRY GENERAL PURPOSE | CTS | CTS | MP | PUSHBUTTONS | MPCTS | 49.28 | EUR | 1 | UN | 3606481821652 | C | 1 | 4.2 | 5.2 | 3.3 | CM | 18 | 18 | G | 72.072 | CMQ | [36 empty] | 1 | UN | 3606481821652 | 4.2 | 5.2 | 3.3 | CM | 18 | 18 | G | 72.072 | CMQ | 8536508000
A9F95432 | Tabela de Preços de Equipamentos e sistemas de distribuição de energia de Baixa Tensão | 18/05/2026 | Modificação | Acti9 iC60L - Disjuntor - 4P - 32A - Curva K - 15000A (IEC 60898-1) - 20 kA (IEC 60947-2) | BT1 | RPT | 190600 | ACTI9 | Power Products | PPCFD | GENERAL PURPOSE | 2 - SMALL & MED BUILDING GENERAL PURPOSE | FTI | FTI | DI | ACTI9 PROTECTION DEVICES INDUSTRIAL | DIFTI | 488.315 | EUR | 1 | UN | 3606480085208 | B | 1 | 7.1 | 9.4 | 7.1 | CM | 493 | 493 | G | 473.854 | CMQ | [12 empty] | 33 | UN | 43606480085206 | 30 | 40 | 30 | CM | 17.735 | 493 | KG | 36000 | CMQ | 3 | UN | 13606480085205 | 0.81 | 2.23 | 0.98 | DM | 1.568 | 493 | KG | 1.77 | DMQ | 1 | UN | 3606480085208 | 0.71 | 0.94 | 0.71 | DM | 0.503 | 493 | KG | 0.474 | DMQ | 8536201090
ZB5AS834 | Tabela de Preços de Automação e Controlo | 18/05/2026 | Modificação | Cabeça botão de pressão ø30 paragem de emergência vermelha - rodar para libertar | AC3 | ACI | 100316 | DIAMETER 22 | Industrial Control | IDSIG | GENERAL PURPOSE | 3 - INDUSTRY GENERAL PURPOSE | CTS | CTS | MP | PUSHBUTTONS | MPCTS | 40.7 | EUR | 1 | UN | 3389110906912 | A | 1 | 4.6 | 8.9 | 5.5 | CM | 37 | 37 | G | 225.17 | CMQ | 800 | UN |  | 75 | 80 | 60 | CM | 45.404 | 37 | KG | 360000 | CMQ | 100 | UN | 43389110906910 | 30 | 40 | 30 | CM | 4.235 | 37 | KG | 36000 | CMQ | [12 empty] | 1 | UN | 3389110906912 | 4.6 | 8.9 | 5.5 | CM | 37 | 37 | G | 225.17 | CMQ | 8538909999
LV434210 | Tabela de Preços de Equipamentos e sistemas de distribuição de energia de Baixa Tensão | 18/05/2026 | Modificação | borne de alimentação 24 V CC para Micrologic 5/6 | BT4 | DBT | 191790 | COMPACT NSX | Power Products | PPCCB | GENERAL PURPOSE | 2 - SMALL & MED BUILDING GENERAL PURPOSE | CCN | CCN | 01 | NSX | 01CCN | 132.965 | EUR | 1 | UN | 3606480022272 | A | 1 | 3.3 | 11.7 | 5.5 | CM | 27 | 27 | G | 212.355 | CMQ | [12 empty] | 46 | UN | 43606480022270 | 15 | 40 | 30 | CM | 1.53 | 27 | KG | 18 | DMQ | [12 empty] | 1 | UN | 3606480022272 | 3.3 | 11.7 | 5.5 | CM | 28 | 27 | G | 212.355 | CMQ | 8536909500
NSYASPLA002 | Tabela de Preços de Equipamentos e sistemas de distribuição de energia de Baixa Tensão | 18/05/2026 | Modificação | Accessory bag for 1 door PLA height 1250-1500 | EN1 | CUE | 163178 | PanelSeT P Spare parts | Power Products | PPUES | GENERAL PURPOSE | 3 - INDUSTRY GENERAL PURPOSE | UEA | UEA | PA | UE - FLOOR STANDING ENCLOSURES PLA IN POLYESTER. | PAUEA | 86.284 | EUR | 1 | UN | 3606480482434 | C | 1 | 3 | 16 | 12 | CM | 71 | 71 | G | 576 | CMQ | [12 empty] | 20 | UN | 13606480482431 | 20 | 28.5 | 28.5 | CM | 1.638 | 71 | KG | 16245 | CMQ | [12 empty] | 1 | UN | 3606480482434 | 3 | 16 | 12 | CM | 71 | 71 | G | 576 | CMQ | 7318159589
LV848277 | Tabela de Preços de Equipamentos e sistemas de distribuição de energia de Baixa Tensão | 18/05/2026 | Modificação | Switch-disconnector Masterpact MTZ2 16 HA - 1600 A - 3P drawout | BT8 | DBT | 145820 | MASTERPACT MTZ2-3 IEC | Power Products | PPACB | CONFIGURABLE | 4 - LARGE BUILDING CONFIGURABLE | ACB | ACB | PR | AIR CIRCUIT BREAKERS | PRACB | 9196.355 | EUR | 1 | UN | 3606480815867 | C | 1 | 30.5 | 37.5 | 29.5 | CM | 47.048 | 47.048 | KG | 33740.625 | CMQ | [36 empty] | 1 | UN | 3606480815867 | 3.05 | 3.75 | 2.95 | DM | 47.048 | 47.048 | KG | 33.741 | DMQ | 8536508000
LV947202 | Tabela de Preços de Equipamentos e sistemas de distribuição de energia de Baixa Tensão | 18/05/2026 | Modificação | O disjuntor, MasterPacT MTZ1 06L1, com MicroLogic Active, 630A, 130kA/440VAC 50/60Hz (Icu), 3P, extração | BT8 | DBT | 190405 | MTZ1 ACTIVE IEC | Power Products | PPACB | CONFIGURABLE | 4 - LARGE BUILDING CONFIGURABLE | ACB | ACB | 06 | MTZ ACTIVE OFFER | 06ACB | 7715.85 | EUR | 1 | UN | 3606486811993 | C | 0 | 75 | 80 | 60 | CM | 32.87 | 32.87 | KG | 360000 | CMQ | [36 empty] | 1 | UN | 3606486811993 | 75 | 80 | 60 | CM | 32.87 | 32.87 | KG | 360 | DMQ | 8536209090
LA7D3064 | Tabela de Preços de Automação e Controlo | 18/05/2026 | Modificação | Relé de proteção térmico Tesys D-LA7D base de montagem à distância - LR2D3/LR3D3 | BT2 | CUE | 180784 | TESYS D2 OLR SIZE 1-2 | Power Products | PPCTR | GENERAL PURPOSE | 3 - INDUSTRY GENERAL PURPOSE | TPP | TPP | GM | TESYS POWER & PROTECT | GMTPP | 51.475 | EUR | 1 | UN | 3389110235760 | A | 1 | 9.5 | 13.5 | 10.5 | CM | 251 | 251 | G | 1346.625 | CMQ | 132 | UN | 73389110235769 | 77 | 60 | 80 | CM | 46.64 | 251 | KG | 369.6 | DMQ | 33 | UN | 73389110235769 | 30 | 60 | 40 | CM | 9.148 | 251 | KG | 72 | DMQ | [12 empty] | 1 | UN | 3389110235760 | 9.5 | 13.5 | 10.5 | CM | 251 | 251 | G | 1346.625 | CMQ | 8536901000
RSL1PVJU | Tabela de Preços de Automação e Controlo | 18/05/2026 | Modificação | Relé + base de parafuso 12 V AC/DC | AC3 | ACI | 116769 | ELECTROMECA.RELAY SE | Industrial Control | IDSIG | GENERAL PURPOSE | 3 - INDUSTRY GENERAL PURPOSE | ARO | ARO | RM | ELECTROMECHANICAL RELAYS | RMARO | 23.22 | EUR | 1 | UN | 3606480077821 | A | 10 | 0.7 | 9.7 | 8 | CM | 29 | 29 | G | 54.32 | CMQ | [12 empty] | 300 | UN | 23606480077825 | 30 | 40 | 30 | CM | 9.903 | 29 | KG | 36000 | CMQ | 10 | UN | 13606480077828 | 7 | 8.5 | 10.3 | CM | 314 | 29 | G | 612.85 | CMQ | 10 | UN | 13606480077828 | 7 | 8.5 | 10.3 | CM | 314 | 29 | G | 612.85 | CMQ | 8536419089
ZB2BZ4 | Tabela de Preços de Automação e Controlo | 18/05/2026 | Modificação | Placa adaptadora | AC3 | ACI | 100316 | DIAMETER 22 | Industrial Control | IDSIG | GENERAL PURPOSE | 3 - INDUSTRY GENERAL PURPOSE | CTS | CTS | MP | PUSHBUTTONS | MPCTS | 46.71 | EUR | 1 | UN | 3389110614404 | A | 1 | 0.7 | 4.6 | 4.1 | CM | 23 | 23 | G | 13.202 | CMQ | 1040 | UN | 73389110614403 | 45 | 60 | 80 | CM | 32.42 | 23 | KG | 216000 | CMQ | 65 | UN | 43389110614402 | 15 | 40 | 15 | CM | 1.72 | 23 | KG | 9000 | CMQ | [12 empty] | 1 | UN | 3389110614404 | 0.7 | 4.6 | 4.1 | CM | 23 | 23 | G | 13.202 | CMQ | 8538909999
NSYIN421E1 | Tabela de Preços de Equipamentos e sistemas de distribuição de energia de Baixa Tensão | 18/05/2026 | Modificação | Cylindrical barrel - 421E keylock | EN1 | CUE | 132520 | DOOR ACCESSORIES | Power Products | PPUES | GENERAL PURPOSE | 3 - INDUSTRY GENERAL PURPOSE | UEA | UEA | EA | UE - FLOOR STANDING ENCLOSURES, SF, SM, AND SFP, IN STEEL. | EAUEA | 50.6115 | EUR | 1 | UN | 3606480064760 | C4 | 1 | 2.5 | 8 | 5 | CM | 60 | 60 | G | 100 | CMQ | 50 | UN |  | 20 | 40 | 30 | CM | 3 | 60 | KG | 24000 | CMQ | [12 empty] | 1 | UN |  | 0 | 0 | 0 |  | 0.06 | 60 | KG | 0.192 | DMQ | 1 | UN | 3606480064760 | 30 | 80 | 80 | MM | 0.06 | 60 | KG | 0.192 | DMQ | 8301600090
XACA950 | Tabela de Preços de Automação e Controlo | 18/05/2026 | Modificação | ponteira prot p/ boton pendentes XACA e cabo ø 8...22mm | AC3 | ACI | 100369 | PENDANT STATIONS | Industrial Control | IDSIG | GENERAL PURPOSE | 3 - INDUSTRY GENERAL PURPOSE | CTS | CTS | EM | CONTROL STATIONS | EMCTS | 26.34 | EUR | 1 | UN | 3389110515145 | C | 1 | 5.9 | 17 | 9.8 | CM | 56 | 56 | G | 982.94 | CMQ | [36 empty] | 1 | UN | 3389110515145 | 5.9 | 17 | 9.8 | CM | 56 | 56 | G | 982.94 | CMQ | 4016999790
LV933822 | Tabela de Preços de Equipamentos e sistemas de distribuição de energia de Baixa Tensão | 18/05/2026 | Modificação | MN bobina de mínima tensão, MasterPacT MTZ1 extraível com MicroLogic Active, 200/250VAC, 200/250VDC | BT8 | DBT | 190410 | MTZ ACTIVE COILS | Power Products | PPACB | CONFIGURABLE | 4 - LARGE BUILDING CONFIGURABLE | ACB | ACB | 06 | MTZ ACTIVE OFFER | 06ACB | 305.885 | EUR | 1 | UN | 3606486826188 | C | 1 | 2 | 2 | 1 | CM | 10 | 10 | G | 4 | CMQ | [36 empty] | 1 | UN | 3606486826188 | 2 | 2 | 1 | CM | 10 | 10 | G | 4 | CMQ | 8536309000
ZBAF6 | Tabela de Preços de Automação e Controlo | 18/05/2026 | Modificação | Harmony XB4, Harmony XB5, Antimicrobial blue plain cap for flush mounted push button | AC3 | ACI | 100316 | DIAMETER 22 | Industrial Control | IDSIG | GENERAL PURPOSE | 3 - INDUSTRY GENERAL PURPOSE | CTS | CTS | MP | PUSHBUTTONS | MPCTS | 7.65 | EUR | 1 | UN | 3606481340726 | C | 1 | 2 | 2.5 | 2.5 | CM | 2 | 2 | G | 12.5 | CMQ | [24 empty] | 10 | UN | 13606481340723 | 4.5 | 5.5 | 5 | CM | 25 | 2 | G | 123.75 | CMQ | 10 | UN | 13606481340723 | 4.5 | 5.5 | 5 | CM | 25 | 2 | G | 123.75 | CMQ | 3926909790
ABLS1A24031 | Tabela de Preços de Automação e Controlo | 18/05/2026 | Modificação | Fonte de alimentação regulada, 100-240v ac, 24v 3.1 a, monofásico, optimizado | AC1 | ACI | 107530 | MODICON REGUL PS | Discrete Automation | IDMST | GENERAL PURPOSE | 3 - INDUSTRY GENERAL PURPOSE | APS | APS | FI | AUTOMATION POWERSUPLIES OFFER | FIAPS | 121.03 | EUR | 1 | UN | 3606481500205 | A | 1 | 3.7 | 16 | 14 | CM | 323 | 323 | G | 828.8 | CMQ | 528 | UN |  | 90 | 120 | 80 | CM | 175.704 | 323 | KG | 864000 | CMQ | 22 | UN | 13606481500202 | 30 | 40 | 30 | CM | 7.283 | 323 | KG | 36 | DMQ | [12 empty] | 1 | UN | 3606481500205 | 3.7 | 16 | 14 | CM | 303 | 323 | G | 828.8 | CMQ | 8504408390
LV847415 | Tabela de Preços de Equipamentos e sistemas de distribuição de energia de Baixa Tensão | 18/05/2026 | Modificação | XF communicating closing voltage release - 200/250 V AC/DC - for MTZ1 drawout | BT8 | DBT | 180968 | MASTERPACT MTZ COILS | Power Products | PPACB | CONFIGURABLE | 4 - LARGE BUILDING CONFIGURABLE | ACB | ACB | PR | AIR CIRCUIT BREAKERS | PRACB | 382.41 | EUR | 1 | UN | 3606480815492 | C | 1 | 3.5 | 8.2 | 6 | CM | 1.167 | 1.167 | KG | 172.2 | CMQ | [36 empty] | 1 | UN | 3606480815492 | 0.35 | 0.82 | 0.6 | DM | 1.167 | 1.167 | KG | 0.172 | DMQ | 8536508000
BMH1002P01A1A | Tabela de Preços de Automação e Controlo | 18/05/2026 | Modificação | servo motor BMH - 6.2 Nm - 6000 rpm - untapped shaft - without brake - IP54 | AC2 | ACI | 132912 | SERVO MOTORS | Discrete Automation | IDMST | PROGRAMABLE | 7 - INDUSTRY PROGRAMMABLE | AAM | AAM | DV | MOTION | DVAAM | 1317.23 | EUR | 1 | UN | 3606485200323 | C | 1 | 15.6 | 44.6 | 22.1 | CM | 5.937 | 5.937 | KG | 15376.296 | CMQ | [12 empty] | 1 | UN |  | 30 | 60 | 40 | CM | 6.372 | 5.937 | KG | 72000 | CMQ | [12 empty] | 1 | UN | 3606485200323 | 220 | 400 | 200 | MM | 5220 | 5.937 | G | 17600 | CMQ | 8501522089
LG7K06Q704 | Tabela de Preços de Automação e Controlo | 18/05/2026 | Modificação | Arrancador em caixa - TeSys LG7K - 98/37/CE 0,40/0,63A 380VCA | BT2 | CUE | 187538 | ENCLOSED MICRA | Power Products | PPCTR | GENERAL PURPOSE | 3 - INDUSTRY GENERAL PURPOSE | TCC | TCC | AC | TESYS CONTROL CONTACTOR | ACTCC | 433.13 | EUR | 1 | UN | 3389110658491 | C | 1 | 21.2 | 25.9 | 23 | CM | 1.576 | 1.576 | KG | 12628.84 | CMQ | 12 | UN | 43389110658499 | 77 | 80 | 60 | CM | 27.364 | 1.576 | KG | 369.6 | CMQ | [24 empty] | 1 | UN | 3389110658491 | 21.2 | 25.9 | 23 | CM | 1.576 | 1.576 | KG | 12628.84 | CMQ | 8537109899
LVS04536 | Tabela de Preços de Equipamentos e sistemas de distribuição de energia de Baixa Tensão | 18/05/2026 | Modificação | Linergy BS Barra CU macica 60x5mm | BT6 | DBT | 175684 | LINERGY IEC SYSTEMS | Power Products | PPLVS | GENERAL PURPOSE | 2 - SMALL & MED BUILDING GENERAL PURPOSE | LVE | LVE | L3 | LINERGY | L3LVE | 444.855 | EUR | 1 | UN | 3606481870476 | C | 1 | 1 | 215 | 14.5 | CM | 5.812 | 5.812 | KG | 3117.5 | CMQ | 80 | UN |  | 29 | 215 | 120 | CM | 493 | 5.812 | KG | 748.2 | DMQ | [24 empty] | 1 | UN | 3606481870476 | 1 | 215 | 14.5 | CM | 5.812 | 5.812 | KG | 3117.5 | CMQ | 7407290000
NBACS125 | Tabela de Preços de Equipamentos e sistemas de distribuição de energia de Baixa Tensão | 18/05/2026 | Modificação | Controlo de Acesso ao Bastidor NetBotz 125kHz | ITE | UAI | 188151 | NETBOTZ APPLIANCES | Secure Power | SPSFT | CONFIGURABLE | 4 - LARGE BUILDING CONFIGURABLE | ISS | ISS | IS | SEC POWER SOFTWARE | ISISS | 2154.17 | EUR | 1 | UN | 3606481978011 | C | 1 | 19.37 | 90.4 | 52.9 | CM | 2.45 | 2.45 | KG | 92630.439 | CMQ | [36 empty] | 1 | UN | 3606481978011 | 19.37 | 90.4 | 52.9 | CM | 2.45 | 2.45 | KG | 92.63 | DMQ | 8537109199
LV948272 | Tabela de Preços de Equipamentos e sistemas de distribuição de energia de Baixa Tensão | 18/05/2026 | Modificação | MTZ2 16 N1 - 1600 A - 3P extraível - configurável | BT8 | DBT | 190406 | MTZ2-3 ACTIVE IEC | Power Products | PPACB | CONFIGURABLE | 4 - LARGE BUILDING CONFIGURABLE | ACB | ACB | 06 | MTZ ACTIVE OFFER | 06ACB | 8247.795 | EUR | 1 | UN | 3606486813287 | C | 1 | 2 | 2 | 1 | CM | 10 | 10 | G | 4 | CMQ | [36 empty] | 1 | UN | 3606486813287 | 2 | 2 | 1 | CM | 10 | 10 | G | 4 | CMQ | 8536209090
A9DE6620 | Tabela de Preços de Equipamentos e sistemas de distribuição de energia de Baixa Tensão | 18/05/2026 | Modificação | residual current breaker with overcurrent protection (RCBO), Acti9 iCV40, 1P+N, 20 A, C Curve, 4500 A, 300 mA, AC type | BT1 | RPT | 135006 | ACTI9 | Power Products | PPCFD | GENERAL PURPOSE | 2 - SMALL & MED BUILDING GENERAL PURPOSE | FTD | FTD | DT | ACTI9 PROTECTION DEVICES TERTIARY | DTFTD | 139.41 | EUR | 1 | UN | 3606489443887 | A | 1 | 4 | 10 | 8 | CM | 198 | 190 | G | 320 | CMQ | 432 | UN |  | 44.4 | 120 | 80 | CM | 104.088 | 190 | KG | 426240 | CMQ | 54 | UN | 43606489443885 | 30 | 40 | 30 | CM | 11.511 | 190 | KG | 36000 | CMQ | 6 | UN | 13606489443884 | 0.9 | 2.5 | 1.05 | DM | 1.36 | 190 | KG | 2.363 | DMQ | 1 | UN | 3606489443887 | 8.3 | 10 | 4 | CM | 205 | 190 | G | 332 | CMQ | 8536201090
RPF2BP7 | Tabela de Preços de Automação e Controlo | 18/05/2026 | Modificação | Relé de potência - 25/30a - 2na/nf - 230vca | AC3 | ACI | 116769 | ELECTROMECA.RELAY SE | Industrial Control | IDSIG | GENERAL PURPOSE | 3 - INDUSTRY GENERAL PURPOSE | ARO | ARO | RM | ELECTROMECHANICAL RELAYS | RMARO | 18.27 | EUR | 1 | UN | 3389119401630 | B | 10 | 4 | 6.9 | 3.5 | CM | 90 | 86 | G | 96.6 | CMQ | [12 empty] | 60 | UN | 43389119401638 | 15 | 40 | 30 | CM | 5.891 | 86 | KG | 18 | DMQ | 10 | UN | 13389119401637 | 4 | 14.5 | 20 | CM | 906 | 86 | G | 1160 | CMQ | 10 | UN | 13389119401637 | 4 | 14.5 | 20 | CM | 906 | 86 | G | 1160 | CMQ | 8536490099
SCD2LP2AVX | Tabela de Preços de Soluções de Conectividade | 18/05/2026 | Modificação | Air quality sensor, SpaceLogic Sensors, SCD2 Series, CO2, LCD display, BACnet, Modbus, humidity, temperature transmitter, VOC | GE1 | PRO | 179535 | SENSORS - PLANT ROOM | Digital Energy | DBPRD | GENERAL PURPOSE | 2B- BUILDING MANAGEMENT OFFER GENERAL PURPOSE | FDB | FDB | FD | FIELD DEVICES BMS | FDFDB | 643.13 | EUR | 1 | UN | 3606485849065 | C | 1 | 11.684 | 31.75 | 14.605 | CM | 493 | 493 | G | 5417.973 | CMQ | [12 empty] | 4 | UN | 13606485849062 | 30 | 40 | 30 | CM | 2 | 493 | KG | 36 | DMQ | [12 empty] | 1 | UN | 3606485849065 | 11.684 | 31.75 | 14.605 | CM | 493 | 493 | G | 5417.973 | CMQ | 9027101000
ZB5AD203C0 | Tabela de Preços de Automação e Controlo | 18/05/2026 | Modificação | Cabeça selector verde 2 posições fijas cor cim | AC3 | ACI | 100316 | DIAMETER 22 | Industrial Control | IDSIG | GENERAL PURPOSE | 3 - INDUSTRY GENERAL PURPOSE | CTS | CTS | MP | PUSHBUTTONS | MPCTS | 19.62 | EUR | 1 | UN | 3606489763008 | C | 1 | 4.2 | 5.2 | 3.3 | CM | 23 | 23 | G | 72.072 | CMQ | [36 empty] | 1 | UN | 3606489763008 | 4.2 | 5.2 | 3.3 | CM | 23 | 23 | G | 72.072 | CMQ | 8538909999
SR2D101BD | Tabela de Preços de Automação e Controlo | 18/05/2026 | Modificação | Relé inteligente compacto zelio logic - 10 e s - 24 v cc – s/ relógio – sem ecrã | AC1 | ACI | 113806 | ZELIO 2 SMART RELAYS | Discrete Automation | IDMST | GENERAL PURPOSE | 3 - INDUSTRY GENERAL PURPOSE | ARO | ARO | RE | ELECTRONIC RELAYS | REARO | 226.52 | EUR | 1 | UN | 3389110549751 | B | 1 | 6.7 | 10 | 9 | CM | 200 | 200 | G | 603 | CMQ | [12 empty] | 30 | UN | 23389110549755 | 30 | 40 | 30 | CM | 6.456 | 200 | KG | 36 | DMQ | [12 empty] | 1 | UN | 3389110549751 | 0.69 | 1 | 0.9 | DM | 0.199 | 200 | KG | 0.621 | DMQ | 8537109899
BLRCH258A310B48 | Tabela de Preços de Equipamentos e sistemas de distribuição de energia de Baixa Tensão | 18/05/2026 | Modificação | VarPlus Can HDuty Capacitor - 25.8/31 kvar - 480 V - 50/60Hz | BTA | PRO | 108145 | PFC COMPONENTS | Digital Energy | DPLVP | CONFIGURABLE | 4 - LARGE BUILDING CONFIGURABLE | APQ | APQ | RB | POWER FACTOR CORRECTION | RBAPQ | 194.25 | EUR | 1 | UN | 3606485255958 | B | 1 | 19 | 31.5 | 19 | CM | 3.028 | 2.5 | KG | 11371.5 | CMQ | 15 | UN | 23606485255952 | 75 | 80 | 60 | CM | 59.42 | 2.5 | KG | 360000 | CMQ | 1 | UN |  | 30 | 40 | 30 | CM | 3.713 | 2.5 | KG | 36000 | CMQ | [12 empty] | 1 | UN | 3606485255958 | 19 | 31.5 | 19 | CM | 3.028 | 2.5 | KG | 11371.5 | CMQ | 8532100000
M9F10363 | Tabela de Preços de Equipamentos e sistemas de distribuição de energia de Baixa Tensão | 18/05/2026 | Modificação | Multi9 - Disjuntor C60N, 3P, 63A, curva B, 10kA (IEC/EN 60947-2) | BT1 | RPT | 190621 | MULTI9 | Power Products | PPCFD | GENERAL PURPOSE | 2 - SMALL & MED BUILDING GENERAL PURPOSE | FTD | FTD | D9 | MULTI9 PROTECTION FOR OEM | D9FTD | 170.765 | EUR | 1 | UN | 3606480929205 | C | 1 | 7.5 | 8.5 | 5.4 | CM | 368 | 368 | G | 344.25 | CMQ | [12 empty] | 48 | UN | 43606480929203 | 30 | 40 | 30 | CM | 18631 | 368 | G | 36 | DMQ | 4 | UN | 13606480929202 | 78 | 225 | 87 | MM | 1512 | 368 | G | 1526.85 | CMQ | 1 | UN | 3606480929205 | 75 | 85 | 54 | MM | 368 | 368 | G | 344250 | MMQ | 8536201090
LVS08817 | Tabela de Preços de Equipamentos e sistemas de distribuição de energia de Baixa Tensão | 18/05/2026 | Modificação | 2 Montantes G IP30 asociacao vertical | BT6 | DBT | 118897 | PRISMASET G | Power Products | PPLVS | GENERAL PURPOSE | 2 - SMALL & MED BUILDING GENERAL PURPOSE | LVE | LVE | L1 | PRISMASET IP40 | L1LVE | 241.31 | EUR | 1 | UN | 3606481879738 | C | 1 | 6.5 | 189 | 22 | CM | 12.848 | 12.848 | KG | 27027 | CMQ | 25 | UN | 73606481879737 | 52.5 | 120 | 200 | CM | 345 | 12.848 | KG | 1260 | DMQ | [24 empty] | 1 | UN | 3606481879738 | 6.5 | 189 | 22 | CM | 12.848 | 12.848 | KG | 27027 | CMQ | 7326909890
M9A26476 | Tabela de Preços de Equipamentos e sistemas de distribuição de energia de Baixa Tensão | 18/05/2026 | Modificação | Multi9 - Disparo por emissão de corrente - MX - 110/415 V AC - 110/130 V DC | BT1 | RPT | 134946 | MULTI9 | Power Products | PPCFD | GENERAL PURPOSE | 2 - SMALL & MED BUILDING GENERAL PURPOSE | FTD | FTD | D9 | MULTI9 PROTECTION FOR OEM | D9FTD | 82 | EUR | 1 | UN | 3606480639012 | C | 1 | 8 | 9.3 | 3 | CM | 67 | 67 | G | 223.2 | CMQ | 576 | UN |  | 40 | 120 | 80 | CM | 54312 | 67 | KG | 0.384 | MTQ | 72 | UN | 43606480639010 | 30 | 40 | 30 | CM | 5.914 | 67 | KG | 36 | DMQ | 8 | UN | 13606480639019 | 8.5 | 26.5 | 10 | CM | 603 | 67 | G | 2252.5 | CMQ | 1 | UN | 3606480639012 | 3 | 9.3 | 8 | CM | 70 | 67 | G | 223.2 | CMQ | 8536301000
A9DE2625 | Tabela de Preços de Equipamentos e sistemas de distribuição de energia de Baixa Tensão | 18/05/2026 | Modificação | residual current breaker with overcurrent protection (RCBO), Acti9 iCV40, 1P+N, 25 A, C Curve, 4500 A, 30 mA, AC type | BT1 | RPT | 135006 | ACTI9 | Power Products | PPCFD | GENERAL PURPOSE | 2 - SMALL & MED BUILDING GENERAL PURPOSE | FTD | FTD | DT | ACTI9 PROTECTION DEVICES TERTIARY | DTFTD | 145.325 | EUR | 1 | UN | 3606489443825 | A | 1 | 4 | 10 | 8 | CM | 213 | 198 | G | 320 | CMQ | 432 | UN | 13606489443822 | 44.4 | 120 | 80 | CM | 107.544 | 198 | KG | 426240 | CMQ | 54 | UN | 43606489443823 | 30 | 40 | 30 | CM | 11.943 | 198 | KG | 36000 | CMQ | [12 empty] | 1 | UN | 3606489443825 | 4 | 10 | 8.2 | CM | 213 | 198 | G | 328 | CMQ | 8536201090
LC1E95N5 | Tabela de Preços de Equipamentos e sistemas de distribuição de energia de Baixa Tensão | 18/05/2026 | Modificação | Contator, controle Easy TeSys, LC1E, 3P (3NO), AC-3/AC-3e, <= 440 V, 95 A, bobina 415 V CA, 50 Hz | BT2 | CUE | 133672 | EASY TESYS TVS CTR | Power Products | PPCTR | GENERAL PURPOSE | 2 - SMALL & MED BUILDING GENERAL PURPOSE | TEE | TEE | LC | TESYS EASY & SPECIAL | LCTEE | 456.54 | EUR | 1 | UN | 3606480339455 | C | 5 | 14.8 | 13.5 | 9.5 | CM | 1.52 | 1.52 | KG | 1898.1 | CMQ | [12 empty] | 5 | UN | 43606480339453 | 30 | 40 | 30 | CM | 8.313 | 1.52 | KG | 36000 | CMQ | [12 empty] | 1 | UN | 3606480339455 | 14.8 | 13.5 | 9.5 | CM | 1.52 | 1.52 | KG | 1898.1 | CMQ | 8536490099
LX1D8Q7 | Tabela de Preços de Automação e Controlo | 18/05/2026 | Modificação | Bobina contactor Tesys D - LX1D8 - 380 V CA 50/60 Hz para contactor 115 e 150 A | BT2 | CUE | 188224 | DECA D2 CONTROL WW ACC | Power Products | PPCTR | GENERAL PURPOSE | 3 - INDUSTRY GENERAL PURPOSE | TCC | TCC | AC | TESYS CONTROL CONTACTOR | ACTCC | 170.56 | EUR | 1 | UN | 3389110868418 | B | 1 | 6.2 | 17.1 | 11.3 | CM | 299 | 299 | G | 1198.026 | CMQ | [12 empty] | 20 | UN | 43389110868416 | 30 | 40 | 30 | CM | 6593 | 299 | G | 36 | DMQ | [12 empty] | 1 | UN | 3389110868418 | 6.2 | 17.1 | 11.3 | CM | 299 | 299 | G | 1198.026 | CMQ | 8505902999
ZB5AD5 | Tabela de Preços de Automação e Controlo | 18/05/2026 | Modificação | Cabeça de Interruptor selector - 3 posições - ø 22 - preta | AC3 | ACI | 100316 | DIAMETER 22 | Industrial Control | IDSIG | GENERAL PURPOSE | 3 - INDUSTRY GENERAL PURPOSE | CTS | CTS | MP | PUSHBUTTONS | MPCTS | 18.65 | EUR | 1 | UN | 3389110905199 | A | 1 | 3.7 | 5.9 | 5.4 | CM | 24 | 24 | G | 117.882 | CMQ | 1600 | UN |  | 75 | 80 | 60 | CM | 51.004 | 24 | KG | 360000 | CMQ | 200 | UN | 43389110905197 | 30 | 40 | 30 | CM | 5.3 | 24 | KG | 36000 | CMQ | 5 | UN |  | 5.5 | 26.5 | 3.4 | CM | 123 | 24 | G | 495.55 | CMQ | 1 | UN | 3389110905199 | 3.7 | 5.9 | 5.4 | CM | 24 | 24 | G | 117.882 | CMQ | 8538909999
GV4LE02S6 | Tabela de Preços de Automação e Controlo | 18/05/2026 | Modificação | TeSys GV4 - disjuntor magnético - 2A 3P - com terminais olhal | BT2 | CUE | 187424 | TESYS DECA FRAME 4 CB | Power Products | PPCTR | GENERAL PURPOSE | 3 - INDUSTRY GENERAL PURPOSE | TPP | TPP | GM | TESYS POWER & PROTECT | GMTPP | 598.44 | EUR | 1 | UN | 3606481309990 | C | 1 | 16.5 | 22 | 11 | CM | 1.492 | 1.492 | KG | 3993 | CMQ | [12 empty] | 9 | UN | 43606481309998 | 30 | 40 | 30 | CM | 13.537 | 1.492 | KG | 36000 | CMQ | [12 empty] | 1 | UN | 3606481309990 | 16.5 | 22 | 11 | CM | 1.492 | 1.492 | KG | 3993 | CMQ | 8536201090
A9R21491 | Tabela de Preços de Equipamentos e sistemas de distribuição de energia de Baixa Tensão | 18/05/2026 | Modificação | Acti9 iID - Interruptor diferencial - 4P - 100A - 30mA - Classe A | BT1 | RPT | 135006 | ACTI9 | Power Products | PPCFD | GENERAL PURPOSE | 2 - SMALL & MED BUILDING GENERAL PURPOSE | FTD | FTD | DT | ACTI9 PROTECTION DEVICES TERTIARY | DTFTD | 594.04 | EUR | 1 | UN | 3606480090752 | B | 1 | 8.5 | 9.6 | 7.7 | CM | 411 | 411 | G | 628.32 | CMQ | [12 empty] | 27 | UN | 43606480090750 | 30 | 40 | 30 | CM | 11.287 | 411 | KG | 36000 | CMQ | [12 empty] | 1 | UN | 3606480090752 | 0.85 | 0.96 | 0.77 | DM | 0.4 | 411 | KG | 0.628 | DMQ | 8536201090
FFS06716519 | Tabela de Preços de Soluções de Conectividade | 18/05/2026 | Modificação | Detetor de feixe endereçável, EB-6500SE, com autoteste | GE1 | PRO | 117115 | FIRE PRODUCTS | Digital Energy | DBPRD | GENERAL PURPOSE | 2B- BUILDING MANAGEMENT OFFER GENERAL PURPOSE | FDF | FDF | FF | FIELD DEVICES FIRE | FFFDF | 1154.03 | EUR | 1 | UN | 6430075470493 | C | 1 | 21 | 30.5 | 17 | CM | 1.462 | 1.462 | KG | 10888.5 | CMQ | [36 empty] | 1 | UN | 6430075470493 | 21 | 30.5 | 17 | CM | 1.462 | 1.462 | KG | 10.889 | DMQ | 8531103000
C11E4TM100B | Tabela de Preços de Equipamentos e sistemas de distribuição de energia de Baixa Tensão | 18/05/2026 | Modificação | ComPacT DISJUNTOR NSXm100E 16kA CA 4P4D 100A TMD PARAFUSO | BT4 | DBT | 181432 | COMPACT NSXM 16-160 | Power Products | PPCCB | GENERAL PURPOSE | 2 - SMALL & MED BUILDING GENERAL PURPOSE | CCN | CCN | 02 | NSXM, FUPACT, INS <= 630A | 02CCN | 503.86 | EUR | 1 | UN | 3606481989932 | C | 1 | 12.4 | 21.4 | 11.6 | CM | 1.402 | 1.402 | KG | 3078.176 | CMQ | 144 | UN | 73606481989931 | 1500 | 1200 | 800 | MM | 254490 | 1.402 | G | 1440000000 | MMQ | 6 | UN | 43606481989930 | 30 | 40 | 30 | CM | 8.896 | 1.402 | KG | 36 | DMQ | [12 empty] | 1 | UN | 3606481989932 | 12.4 | 21.4 | 11.6 | CM | 1.402 | 1.402 | KG | 3078.176 | CMQ | 8536209090
LV833895SP | Tabela de Preços de Equipamentos e sistemas de distribuição de energia de Baixa Tensão | 18/05/2026 | Modificação | CDM operation counter - mechanical 5 digit display - for MTZ1 | BT8 | DBT | 180969 | MASTERPACT MTZ ACC. | Power Products | PPACB | CONFIGURABLE | 4 - LARGE BUILDING CONFIGURABLE | ACB | ACB | PR | AIR CIRCUIT BREAKERS | PRACB | 807.26 | EUR | 1 | UN | 3606481186683 | C | 1 | 7.5 | 20 | 10 | CM | 265 | 265 | G | 1500 | CMQ | [12 empty] | 50 | UN | 43606481186681 | 30 | 40 | 30 | CM | 13.691 | 265 | KG | 36 | DMQ | [12 empty] | 1 | UN | 3606481186683 | 7.5 | 20 | 10 | CM | 265 | 265 | G | 1500 | CMQ | 9029100090
LV847517SP | Tabela de Preços de Equipamentos e sistemas de distribuição de energia de Baixa Tensão | 18/05/2026 | Modificação | OFF-position locking - Kirk adaptation kit w/o keylock - spare part - for MTZ1 | BT8 | DBT | 180969 | MASTERPACT MTZ ACC. | Power Products | PPACB | CONFIGURABLE | 4 - LARGE BUILDING CONFIGURABLE | ACB | ACB | PR | AIR CIRCUIT BREAKERS | PRACB | 115.25 | EUR | 1 | UN | 3606481187024 | C | 1 | 12 | 18 | 13 | CM | 159 | 159 | G | 2808 | CMQ | [12 empty] | 3 | UN | 13606481187021 | 15 | 40 | 30 | CM | 875 | 159 | G | 18 | DMQ | [12 empty] | 1 | UN | 3606481187024 | 12 | 18 | 13 | CM | 159 | 159 | G | 2808 | CMQ | 8538909999
E3SUPS20KH | Tabela de Preços de Equipamentos e sistemas de distribuição de energia de Baixa Tensão | 18/05/2026 | Modificação | Easy UPS 3S - UPS 20 kVA 400 V 3:3 para baterias externas | ITE | UAI | 180064 | EASY 3S 3PH UPS | Secure Power | SP3PH | CONFIGURABLE | 4 - LARGE BUILDING CONFIGURABLE | IT3 | IT3 | E3 | EASY UPS 3PH | E3IT3 | 6334.84 | EUR | 1 | UN |  | C | 1 | 101.5 | 40 | 98.2 | CM | 75 | 75 | KG | 398.692 | DMQ | 1 | UN | 731304339557 | 100 | 97 | 40 | CM | 74.843 | 75 | KG | 388 | DMQ | [24 empty] | 1 | UN | 731304339557 | 100 | 97 | 40 | CM | 74.843 | 75 | KG | 388000 | CMQ | 8504409590
LVS08816 | Tabela de Preços de Equipamentos e sistemas de distribuição de energia de Baixa Tensão | 18/05/2026 | Modificação | 2 unioes m. associacao quadro G IP30 | BT6 | DBT | 118897 | PRISMASET G | Power Products | PPLVS | GENERAL PURPOSE | 2 - SMALL & MED BUILDING GENERAL PURPOSE | LVE | LVE | L1 | PRISMASET IP40 | L1LVE | 88.115 | EUR | 1 | UN | 3606481879721 | C | 1 | 5 | 31.2 | 8 | CM | 1.08 | 1.08 | KG | 1248 | CMQ | 120 | UN |  | 73 | 120 | 80 | CM | 151 | 1.08 | KG | 700.8 | DMQ | 15 | UN | 13606481879728 | 30 | 60 | 40 | CM | 17.12 | 1.08 | KG | 72 | DMQ | [12 empty] | 1 | UN | 3606481879721 | 5 | 31.2 | 8 | CM | 1.08 | 1.08 | KG | 1248 | CMQ | 7326909890
FFS06710619 | Tabela de Preços de Soluções de Conectividade | 18/05/2026 | Modificação | Detetor de calor, Esmi 52051E, sem isolador, temperatura fixa de 58°C, preto | GE1 | PRO | 117115 | FIRE PRODUCTS | Digital Energy | DBPRD | GENERAL PURPOSE | 2B- BUILDING MANAGEMENT OFFER GENERAL PURPOSE | FDF | FDF | FF | FIELD DEVICES FIRE | FFFDF | 77.51 | EUR | 1 | UN | 6430075471117 | C | 1 | 10.5 | 5.4 | 10.6 | CM | 100 | 100 | G | 601.02 | CMQ | [36 empty] | 1 | UN | 6430075471117 | 0 | 0 | 0 | CM | 0 | 100 | G | 0 | CMQ | 8531103000
NSYECPT300 | Tabela de Preços de Equipamentos e sistemas de distribuição de energia de Baixa Tensão | 18/05/2026 | Modificação | Actassi - brush gasket - set of 1 - depth 100 mm | EN1 | CUE | 186906 | Actassi S Accessories | Power Products | PPUES | GENERAL PURPOSE | 2 - SMALL & MED BUILDING GENERAL PURPOSE | ISM | ISM | RA | EU R&A | RAISM | 50.505 | EUR | 1 | UN | 3606480170379 | C | 1 | 1 | 30 | 12 | CM | 115 | 115 | G | 360 | CMQ | [24 empty] | 1 | UN |  | 0 | 0 | 0 |  | 0.12 | 115 | KG | 0 |  | 1 | UN | 3606480170379 | 4 | 0.15 | 1.1 | DM | 0.12 | 115 | KG | 0.66 | DMQ | 4016930090
HMIYP6M2128LCTO | Tabela de Preços de Automação e Controlo | 18/05/2026 | Modificação | Armazenamento interno SSD M.2, 128 Gb, componente configurável, Harmony P6 | AC3 | ACI | 188057 | SE IPC ACCESSORIES | Industrial Control | IDHMI | PROGRAMABLE | 7 - INDUSTRY PROGRAMMABLE | PCA | PCA | PC | INDUSTRIAL PC'S | PCPCA | 157.08 | EUR | 1 | UN | 3606481977458 | C | 0 | 32.5 | 56.2 | 35.7 | CM | 130 | 5 | G | 65206.05 | CMQ | [36 empty] | 1 | UN | 3606481977458 | 32.5 | 56.2 | 35.7 | CM | 130 | 5 | G | 65206.05 | CMQ | 8523511000
NSYTBP292416HT | Tabela de Preços de Equipamentos e sistemas de distribuição de energia de Baixa Tensão | 18/05/2026 | Modificação | PC box IP66 IK08 RAL7035 Int.H275W225D160 Ext.H291W241D168 Transp.cover H60 | EN1 | CUE | 130500 | PanelSeT P IB TBS TBP | Power Products | PPUES | GENERAL PURPOSE | 3 - INDUSTRY GENERAL PURPOSE | UEB | UEB | EB | UE - PLS, TBP, TBS, SL INDUSTRIAL BOXES. | EBUEB | 206.346 | EUR | 1 | UN | 3606480165917 | C4 | 1 | 18.5 | 31 | 25 | CM | 1.34 | 1.34 | KG | 14337.5 | CMQ | 48 | UN |  | 1360 | 1200 | 800 | MM | 84 | 1.34 | KG | 1305.6 | DMQ | 4 | UN |  | 400 | 600 | 400 | MM | 6.68 | 1.34 | KG | 96 | DMQ | 4 | UN |  | 400 | 600 | 400 | MM | 6.68 | 1.34 | KG | 96 | DMQ | 1 | UN | 3606480165917 | 168 | 291 | 241 | MM | 1.34 | 1.34 | KG | 11.782 | DMQ | 3925908000
M9F22140 | Tabela de Preços de Equipamentos e sistemas de distribuição de energia de Baixa Tensão | 18/05/2026 | Modificação | Multi9 - Disjuntor C60SP, 1P, 40A, curva C, 10kA (UL1077), 10kA (IEC/EN 60947-2) | BT1 | RPT | 190621 | MULTI9 | Power Products | PPCFD | GENERAL PURPOSE | 2 - SMALL & MED BUILDING GENERAL PURPOSE | FTD | FTD | D9 | MULTI9 PROTECTION FOR OEM | D9FTD | 48.845 | EUR | 1 | UN | 3606481168146 | C | 1 | 7.5 | 8.5 | 1.8 | CM | 121 | 121 | G | 114.75 | CMQ | [12 empty] | 144 | UN | 43606481168144 | 30 | 40 | 30 | CM | 18.643 | 121 | KG | 36 | DMQ | 12 | UN | 13606481168143 | 0.76 | 2.3 | 0.9 | DM | 1.513 | 121 | KG | 1.573 | DMQ | 1 | UN | 3606481168146 | 0.75 | 0.85 | 0.18 | DM | 0.121 | 121 | KG | 0.115 | DMQ | 8536201090
M9F17201 | Tabela de Preços de Equipamentos e sistemas de distribuição de energia de Baixa Tensão | 18/05/2026 | Modificação | Multi9 - Disjuntor C60L, 2P, 1A, curva C, 25kA (IEC/EN 60947-2) | BT1 | RPT | 190621 | MULTI9 | Power Products | PPCFD | GENERAL PURPOSE | 2 - SMALL & MED BUILDING GENERAL PURPOSE | FTD | FTD | D9 | MULTI9 PROTECTION FOR OEM | D9FTD | 206.245 | EUR | 1 | UN | 3606480577994 | C | 6 | 8.5 | 3.6 | 7.5 | CM | 216 | 216 | G | 229.5 | CMQ | [12 empty] | 72 | UN | 43606480577992 | 30 | 40 | 30 | CM | 16927 | 216 | G | 36 | DMQ | 6 | UN | 13606480577991 | 80 | 225 | 85 | MM | 1370 | 216 | G | 1530 | CMQ | 1 | UN | 3606480577994 | 75 | 85 | 36 | MM | 216 | 216 | G | 229500 | MMQ | 8536201090
LV848580 | Tabela de Preços de Equipamentos e sistemas de distribuição de energia de Baixa Tensão | 18/05/2026 | Modificação | Door interlock left-hand side VPEC - for MTZ2/MTZ3 drawout | BT8 | DBT | 180971 | MASTERPACT MTZ CONNECT | Power Products | PPACB | CONFIGURABLE | 4 - LARGE BUILDING CONFIGURABLE | ACB | ACB | PR | AIR CIRCUIT BREAKERS | PRACB | 340.275 | EUR | 1 | UN | 3606480804656 | C | 1 | 0.2 | 9.8 | 8.8 | CM | 98 | 98 | G | 17.248 | CMQ | [36 empty] | 1 | UN | 3606480804656 | 0.02 | 0.98 | 0.88 | DM | 0.098 | 98 | KG | 0.017 | DMQ | 8538909999
M9F17420 | Tabela de Preços de Equipamentos e sistemas de distribuição de energia de Baixa Tensão | 18/05/2026 | Modificação | Multi9 - Disjuntor C60L, 4P, 20A, curva C, 25kA (IEC/EN 60947-2) | BT1 | RPT | 190621 | MULTI9 | Power Products | PPCFD | GENERAL PURPOSE | 2 - SMALL & MED BUILDING GENERAL PURPOSE | FTD | FTD | D9 | MULTI9 PROTECTION FOR OEM | D9FTD | 378.485 | EUR | 1 | UN | 3606480578243 | C | 1 | 7 | 9 | 7 | CM | 446 | 446 | G | 441 | CMQ | [12 empty] | 18 | UN | 43606480578241 | 30 | 40 | 30 | CM | 8803 | 446 | G | 36 | DMQ | 3 | UN | 13606480578240 | 78 | 225 | 88 | MM | 1386 | 446 | G | 1544.4 | CMQ | 1 | UN | 3606480578243 | 75 | 85 | 72 | MM | 447 | 446 | G | 459 | CMQ | 8536201090
METSEHDPM6R42 | Tabela de Preços de Equipamentos e sistemas de distribuição de energia de Baixa Tensão | 18/05/2026 | Modificação | Módulo de retrofit PowerLogic HDPM6000R de 42 circuitos | BT7 | DBT | 187268 | ADVANCED METERS | Digital Energy | DPLVP | GENERAL PURPOSE | 2 - SMALL & MED BUILDING GENERAL PURPOSE | EMM | EMM | PW | METERS, INSULATION MONITORING & ENERGY SERVERS | PWEMM | 2397.61 | EUR | 1 | UN | 3606481986597 | C | 1 | 24.3 | 36.8 | 24.5 | CM | 1.726 | 1.726 | KG | 21908.88 | CMQ | [36 empty] | 1 | UN | 3606481986597 | 22.9 | 35.6 | 22.9 | CM | 1.8 | 1.726 | KG | 18.669 | DMQ | 9028301900
ABL6TS16B | Tabela de Preços de Automação e Controlo | 18/05/2026 | Modificação | Transformador de tensão - 230..400 v - 1 x 24 v - 160 va | AC1 | ACI | 107527 | CONTROL TRANSFORMERS | Discrete Automation | IDMST | GENERAL PURPOSE | 3 - INDUSTRY GENERAL PURPOSE | APS | APS | FI | AUTOMATION POWERSUPLIES OFFER | FIAPS | 204.7 | EUR | 1 | UN | 3389110585841 | A | 1 | 22.5 | 20 | 22 | CM | 3.114 | 3.114 | KG | 9900 | CMQ | 30 | UN | 73389110585840 | 75 | 80 | 60 | CM | 105.94 | 3.114 | KG | 360000 | CMQ | [24 empty] | 1 | UN | 3389110585841 | 22.5 | 20 | 22 | CM | 3.114 | 3.114 | KG | 9900 | CMQ | 8504318090
LC1D115004M5 | Tabela de Preços de Automação e Controlo | 18/05/2026 | Modificação | Contactor Tesys D - 4P(4 NA) - AC-1 - <= 440 V 200 A - 220 V CA 50 Hz bobina | BT2 | CUE | 188225 | DECA CTR >=115A | Power Products | PPCTR | GENERAL PURPOSE | 3 - INDUSTRY GENERAL PURPOSE | TCC | TCC | AC | TESYS CONTROL CONTACTOR | ACTCC | 1293.355 | EUR | 1 | UN | 3389110857283 | C | 1 | 19 | 20.5 | 20.5 | CM | 2.972 | 2.954 | KG | 7984.75 | CMQ | [12 empty] | 2 | UN | 33389110857284 | 30 | 40 | 30 | CM | 6.431 | 2.954 | KG | 36 | DMQ | [12 empty] | 1 | UN | 3389110857283 | 21 | 21 | 21 | CM | 2.972 | 2.954 | KG | 9261 | CMQ | 8536490099
ZB5FW913 | Tabela de Preços de Automação e Controlo | 18/05/2026 | Modificação | Head for illuminated push button, Harmony XB5, flush mounted white flush caps pushbutton LED ring | AC3 | ACI | 100316 | DIAMETER 22 | Industrial Control | IDSIG | GENERAL PURPOSE | 3 - INDUSTRY GENERAL PURPOSE | CTS | CTS | MP | PUSHBUTTONS | MPCTS | 27.55 | EUR | 1 | UN | 3606481340474 | C | 1 | 4.4 | 6.1 | 5.3 | CM | 22 | 22 | G | 142.252 | CMQ | [12 empty] | 84 | UN |  | 15 | 40 | 30 | CM | 2.303 | 22 | KG | 18000 | CMQ | [12 empty] | 1 | UN | 3606481340474 | 5.4 | 5.2 | 4.3 | CM | 22 | 22 | G | 120.744 | CMQ | 8538909999
GS2AE52 | Tabela de Preços de Automação e Controlo | 18/05/2026 | Modificação | Prolongamento de veio comando exterior TeSys GS 200mm 630/1250A | BT2 | CUE | 187476 | TESYS GS FUSE SW. ACC. | Power Products | PPCTR | GENERAL PURPOSE | 3 - INDUSTRY GENERAL PURPOSE | TCS | TCS | LD | TESYS CONTROL SWITCH | LDTCS | 28.855 | EUR | 1 | UN | 3389119412056 | B | 1 | 3 | 25 | 3 | CM | 226 | 226 | G | 225 | CMQ | [12 empty] | 12 | UN | 23389119412050 | 15 | 40 | 30 | CM | 3.092 | 226 | KG | 18 | DMQ | [12 empty] | 1 | UN | 3389119412056 | 0.2 | 1.9 | 0.8 | DM | 0.227 | 226 | KG | 0.304 | DMQ | 7326909890
CCT15494 | Tabela de Preços de Equipamentos e sistemas de distribuição de energia de Baixa Tensão | 18/05/2026 | Modificação | Acti 9 IC100kp+ 1C (1 - 99000 lux) SMART programmable twilight switch | BT1 | RPT | 191004 | DIN SAE | Power Products | PPCFD | GENERAL PURPOSE | 1 - RESIDENTIAL GENERAL PURPOSE | CLD | CLD | DZ | CONNECTED LIVING TIMER | DZCLD | 383.365 | EUR | 1 | UN | 3606489524562 | C | 1 | 8 | 10.5 | 10 | CM | 247 | 247 | G | 840 | CMQ | 528 | UN | 23606489524566 | 105 | 120 | 80 | CM | 149.728 | 247 | KG | 1008000 | CMQ | 22 | UN | 3606489524562 | 30 | 40 | 30 | CM | 5.822 | 247 | KG | 36000 | CMQ | [12 empty] | 1 | UN | 3606489524562 | 8 | 10.5 | 10 | CM | 245 | 247 | G | 840 | CMQ | 9107000090
NSYSFN2010502DP | Tabela de Preços de Equipamentos e sistemas de distribuição de energia de Baixa Tensão | 18/05/2026 | Modificação | Armário elétrico modular de montagem no chão, PanelSeT SFN, aço descarbonizado, platina, 2000x1000x500mm, 2 portas, IP55 | EN1 | CUE | 119428 | PanelSeT S FS SFN | Power Products | PPUES | GENERAL PURPOSE | 3 - INDUSTRY GENERAL PURPOSE | UEP | UEP | FS | UE - FLOOR STANDING STEEL SFN ENCLOSURES. | FSUEP | 2952.1275 | EUR | 1 | UN | 3606486103470 | C | 1 | 213 | 59 | 105 | CM | 153.9 | 153.9 | KG | 1319535 | CMQ | 1 | UN |  | 215 | 60 | 105 | CM | 153.9 | 153.9 | KG | 1.355 | MTQ | [24 empty] | 1 | UN |  | 215 | 60 | 105 | CM | 153.9 | 153.9 | KG | 1354500 | CMQ | 9403208000
VW3A3616 | Tabela de Preços de Automação e Controlo | 18/05/2026 | Modificação | Ethernet TCP/IP módulo de comunicação | AC2 | ACI | 147862 | CARDS | Drives | IDVSD | CONFIGURABLE | 5 - INDUSTRY CONFIGURABLE | ADD | ADD | VS | MEDIUM DRIVES | VSADD | 404.92 | EUR | 1 | UN | 3606480177590 | A | 1 | 4.2 | 9 | 6.1 | CM | 62 | 62 | G | 230.58 | CMQ | [12 empty] | 100 | UN | 43606480177598 | 30 | 40 | 30 | CM | 6.7 | 62 | KG | 36000 | CMQ | [12 empty] | 1 | UN | 3606480177590 | 4.2 | 9 | 6.1 | CM | 62 | 62 | G | 230.58 | CMQ | 8517620000
LV510314 | Tabela de Preços de Equipamentos e sistemas de distribuição de energia de Baixa Tensão | 18/05/2026 | Modificação | Easypact do disjuntor CVS100B, 25kA a 415VCA, unidade de disparo TMD 50A, 4P 3d | BT8 | DBT | 174438 | EASYPACT CVS | Power Products | PPCCB | GENERAL PURPOSE | 2 - SMALL & MED BUILDING GENERAL PURPOSE | CVS | CVS | CV | EASYPACT CVS | CVCVS | 393.315 | EUR | 1 | UN | 3606480220210 | C | 1 | 13.5 | 19 | 14.5 | CM | 2.153 | 2.1 | KG | 3719.25 | CMQ | [12 empty] | 6 | UN | 13606480220217 | 30 | 40 | 30 | CM | 16.8 | 2.1 | KG | 36 | DMQ | [12 empty] | 1 | UN | 3606480220210 | 15.8 | 13.8 | 9 | CM | 2.8 | 2.1 | KG | 1962.36 | CMQ | 8536209090
ATV12H055M2 | Tabela de Preços de Automação e Controlo | 18/05/2026 | Modificação | Variador de velocidade ATV12 - 0.55kW - 0.75hp - 200..240V - 1ph - Com dissipador | AC2 | ACI | 129682 | ALTIVAR 12 | Drives | IDVSD | GENERAL PURPOSE | 3 - INDUSTRY GENERAL PURPOSE | BDS | BDS | VN | BASIC DRIVES & SOFT STARTERS | VNBDS | 344.87 | EUR | 1 | UN | 3606480071065 | C | 1 | 11.5 | 18.6 | 18.6 | CM | 1.122 | 1.122 | KG | 3978.54 | CMQ | 45 | UN | 73606480071064 | 73.5 | 80 | 60 | CM | 63.31 | 1.122 | KG | 352.8 | CMQ | 4 | UN |  | 30 | 40 | 30 | CM | 4.872 | 1.122 | KG | 36000 | CMQ | 1 | UN |  | 12 | 19.2 | 18.4 | CM | 1.141 | 1.122 | KG | 7.915 | DMQ | 1 | UN | 3606480071065 | 11.5 | 18.6 | 18.6 | CM | 1.122 | 1.122 | KG | 3978.54 | CMQ | 8504409590
XB7EV07BP | Tabela de Preços de Automação e Controlo | 18/05/2026 | Modificação | Piloto led incor 24v ac/dc ip65 | AC3 | ACI | 100316 | DIAMETER 22 | Industrial Control | IDSIG | GENERAL PURPOSE | 3 - INDUSTRY GENERAL PURPOSE | CTS | CTS | MP | PUSHBUTTONS | MPCTS | 10.26 | EUR | 1 | UN | 3389119041201 | B | 10 | 5.5 | 3 | 3 | CM | 18 | 18 | G | 49.5 | CMQ | [12 empty] | 100 | UN | 43389119041209 | 15 | 40 | 15 | CM | 2.118 | 18 | KG | 9000 | CMQ | 10 | UN | 23389119041205 | 6 | 15 | 10 | CM | 183 | 18 | G | 900 | CMQ | 10 | UN | 23389119041205 | 6 | 15 | 10 | CM | 183 | 18 | G | 900 | CMQ | 8531807000
M9F52215 | Tabela de Preços de Equipamentos e sistemas de distribuição de energia de Baixa Tensão | 18/05/2026 | Modificação | Multi9 - Disjuntor C60BPR, 2P, 15A, curva C, 10kA (UL489), 10kA (IEC/EN 60947-2) | BT1 | RPT | 190621 | MULTI9 | Power Products | PPCFD | GENERAL PURPOSE | 2 - SMALL & MED BUILDING GENERAL PURPOSE | FTD | FTD | D9 | MULTI9 PROTECTION FOR OEM | D9FTD | 350.735 | EUR | 1 | UN | 3606481170934 | C | 1 | 3.7 | 12.7 | 7.3 | CM | 298 | 298 | G | 343.027 | CMQ | [12 empty] | 48 | UN | 43606481170932 | 30 | 40 | 30 | CM | 15.309 | 298 | KG | 36 | DMQ | 6 | UN | 13606481170931 | 8.5 | 22.4 | 13.5 | CM | 1.852 | 298 | KG | 2570.4 | CMQ | 1 | UN | 3606481170934 | 3.7 | 12.7 | 7.3 | CM | 298 | 298 | G | 343.027 | CMQ | 8536201090
NSYPMM77 | Tabela de Preços de Equipamentos e sistemas de distribuição de energia de Baixa Tensão | 18/05/2026 | Modificação | Platina de montagem metálica para invólucro PLA H750xW750mm | EN1 | CUE | 120241 | PanelSeT P Accessories | Power Products | PPUES | GENERAL PURPOSE | 3 - INDUSTRY GENERAL PURPOSE | UEA | UEA | PA | UE - FLOOR STANDING ENCLOSURES PLA IN POLYESTER. | PAUEA | 121.9983 | EUR | 1 | UN | 3606480193804 | A4 | 1 | 0.3 | 64 | 62.5 | CM | 7.5 | 7.5 | KG | 1200 | CMQ | 80 | UN | 73606480193803 | 282 | 1200 | 1000 | MM | 620 | 7.5 | KG | 396 | DMQ | [12 empty] | 1 | UN |  | 0 | 0 | 0 |  | 7.563 | 7.5 | KG | 1.2 | DMQ | 1 | UN | 3606480193804 | 3 | 625 | 640 | MM | 7.563 | 7.5 | KG | 1.2 | DMQ | 7326909890
VZ1L018UM20 | Tabela de Preços de Automação e Controlo | 18/05/2026 | Modificação | indutância linha - variador atv312hu11m2…hu22m2 | AC2 | ACI | 147866 | LINE CHOKES | Drives | IDVSD | CONFIGURABLE | 5 - INDUSTRY CONFIGURABLE | SDS | SDS | VM | ADVANCED DRIVES & HVAC | VMSDS | 579.48 | EUR | 1 | UN | 3389110890846 | B | 1 | 20 | 15 | 15 | CM | 1.928 | 1.928 | KG | 4500 | CMQ | 45 | UN | 73389110890845 | 73.5 | 60 | 80 | CM | 98860 | 1.928 | G | 352.8 | DMQ | 2 | UN |  | 30 | 40 | 30 | CM | 4529 | 1.928 | G | 36 | DMQ | [12 empty] | 1 | UN | 3389110890846 | 190 | 130 | 147 | MM | 1908 | 1.928 | G | 3630.9 | CMQ | 8504500000
XVUZ01Q | Tabela de Preços de Automação e Controlo | 18/05/2026 | Modificação | Unidade de fixação de luzes de torre modular, silver, ø60, 3 pinos de montagem directa | AC3 | ACI | 135280 | TOWER LIGHT | Industrial Control | IDSIG | GENERAL PURPOSE | 3 - INDUSTRY GENERAL PURPOSE | CTS | CTS | IB | TOWER LIGHTS & BEACONS | IBCTS | 55.37 | EUR | 1 | UN | 3606480556043 | B | 1 | 9.1 | 13.3 | 9.2 | CM | 161 | 63 | G | 1113.476 | CMQ | 192 | UN |  | 75 | 80 | 40 | CM | 31.352 | 63 | KG | 240000 | CMQ | 24 | UN | 43606480556041 | 30 | 40 | 30 | CM | 4.359 | 63 | KG | 36000 | CMQ | [12 empty] | 1 | UN | 3606480556043 | 9.144 | 13.208 | 9.398 | CM | 163.293 | 63 | G | 1113.48 | CMQ | 8531807000
NSYSFPN20750G | Tabela de Preços de Equipamentos e sistemas de distribuição de energia de Baixa Tensão | 18/05/2026 | Modificação | Armário elétrico modular de montagem no chão, PrismaSeT HD, aço descarbonizado, 2000x700x500mm, IP55 | EN1 | CUE | 163210 | PanelSeT S FS ElecDist | Power Products | PPUES | GENERAL PURPOSE | 3 - INDUSTRY GENERAL PURPOSE | UEP | UEP | FS | UE - FLOOR STANDING STEEL SFN ENCLOSURES. | FSUEP | 3326.967 | EUR | 1 | UN | 3606486446003 | C | 0 | 213 | 59 | 75 | CM | 103 | 103 | KG | 942525 | CMQ | 1 | UN |  | 215 | 60 | 75 | CM | 103 | 103 | KG | 967.5 | DMQ | [24 empty] | 1 | UN |  | 215 | 60 | 75 | CM | 0 | 103 | KG | 942.525 | DMQ | 9403208000
XV6C9S | Tabela de Preços de Automação e Controlo | 18/05/2026 | Modificação | Módulo sonoro para Harmony XV6, Ø60 mm, campainha de 2 tons, cinza | AC3 | ACI | 135280 | TOWER LIGHT | Industrial Control | IDSIG | GENERAL PURPOSE | 3 - INDUSTRY GENERAL PURPOSE | CTS | CTS | IB | TOWER LIGHTS & BEACONS | IBCTS | 126.1 | EUR | 1 | UN | 3606487130048 | A | 1 | 7.1 | 7.5 | 7.4 | CM | 70 | 70 | G | 394.05 | CMQ | 480 | UN |  | 75 | 80 | 60 | CM | 44.188 | 70 | KG | 360 | DMQ | 60 | UN | 13606487130045 | 30 | 40 | 30 | CM | 4.461 | 70 | KG | 36 | DMQ | [12 empty] | 1 | UN | 3606487130048 | 6.5 | 7.25 | 7.25 | CM | 67 | 70 | G | 341.656 | CMQ | 8531807000
NU346118 | Tabela de Preços de Equipamentos e sistemas de distribuição de energia de Baixa Tensão | 18/05/2026 | Modificação | Nova Unica - Tomada TV -individual - 1 módulo - Branco | IS1 | RPT | 191664 | NEW UNICA | Home Solutions | HSSPE | GENERAL PURPOSE | 1 - RESIDENTIAL GENERAL PURPOSE | CLD | CLD | DU | CONNECTED LIVING UNICA | DUCLD | 8.385 | EUR | 1 | UN | 3606489467821 | C | 1 | 2.5 | 5 | 4 | CM | 42 | 42 | G | 50 | CMQ | 640 | UN | 73606489467820 | 77 | 60 | 80 | CM | 38.708 | 42 | KG | 369600 | CMQ | 20 | UN | 43606489467829 | 15 | 40 | 15 | CM | 1.199 | 42 | KG | 9000 | CMQ | 10 | UN | 13606489467828 | 6 | 26 | 14 | CM | 500 | 42 | G | 2184 | CMQ | 1 | UN | 3606489467821 | 2.5 | 5 | 4 | CM | 42 | 42 | G | 50 | CMQ | 8536691000
NSYPLAZT10123G | Tabela de Preços de Equipamentos e sistemas de distribuição de energia de Baixa Tensão | 18/05/2026 | Modificação | Floor standing encl.polyester vers.PLAZT w/open plinth+canopy 1000x1250x320 IP44 | EN1 | CUE | 108763 | PanelSeT P FS PLA | Power Products | PPUES | GENERAL PURPOSE | 3 - INDUSTRY GENERAL PURPOSE | UEA | UEA | PA | UE - FLOOR STANDING ENCLOSURES PLA IN POLYESTER. | PAUEA | 2214.2835 | EUR | 1 | UN | 3606480775970 | C4 | 1 | 38 | 132 | 107 | CM | 52.5 | 52.5 | KG | 536712 | CMQ | 2 | UN |  | 1165 | 1300 | 1000 | MM | 128 | 52.5 | KG | 1514.5 | DMQ | [24 empty] | 1 | UN | 3606480775970 | 1285 | 109 | 370 | MM | 52.5 | 52.5 | KG | 51.824 | DMQ | 9403700000
MTN5116-0300 | Tabela de Preços de Equipamentos e sistemas de distribuição de energia de Baixa Tensão | 18/05/2026 | Modificação | Wiser - Módulo simples M-elegance | IS1 | RPT | 191475 | MERTEN INSERTS | Home Solutions | HSCOS | CONFIGURABLE | 4C - CONNECTED LIVING SYSTEM FOR RESIDENTIAL & COMMERCIAL | WYS | WYS | HW | WISER SYSTEM | HWWYS | 73.56 | EUR | 1 | UN | 3606481041074 | C | 1 | 5 | 7.5 | 7.5 | CM | 52 | 52 | G | 281.25 | CMQ | [12 empty] | 50 | UN | 13606481041071 | 18.5 | 40 | 30 | CM | 2.82 | 52 | KG | 22200 | CMQ | [12 empty] | 1 | UN | 3606481041074 | 5 | 7.5 | 7.5 | CM | 52 | 52 | G | 281.25 | CMQ | 8536508000
VW3A9926 | Tabela de Preços de Automação e Controlo | 18/05/2026 | Modificação | Kit de placas EMC, Altivar Machine ATV320, para variador de velocidade tamanho 6 | AC2 | ACI | 147867 | OTHER OPTIONS | Drives | IDVSD | CONFIGURABLE | 5 - INDUSTRY CONFIGURABLE | ADD | ADD | VS | MEDIUM DRIVES | VSADD | 87.63 | EUR | 1 | UN | 3606486358092 | C | 1 | 17 | 25 | 21.5 | CM | 684 | 684 | G | 9137.5 | CMQ | [12 empty] | 2 | UN | 43606486358090 | 30 | 40 | 30 | CM | 1.841 | 684 | KG | 36000 | CMQ | [12 empty] | 1 | UN | 3606486358092 | 16.5 | 24.5 | 21.3 | CM | 700 | 684 | G | 8610.525 | CMQ | 7326909890
BSH0553P01F2A | Tabela de Preços de Automação e Controlo | 18/05/2026 | Modificação | AC servo motor BSH - 1.3 N.m - 3000 rpm - untapped shaft - with brake - IP50 | AC2 | ACI | 132912 | SERVO MOTORS | Discrete Automation | IDMST | PROGRAMABLE | 7 - INDUSTRY PROGRAMMABLE | AAM | AAM | DV | MOTION | DVAAM | 1140.18 | EUR | 1 | UN | 3389118159280 | C | 1 | 12.3 | 37.7 | 12.8 | CM | 1.55 | 1.55 | KG | 5935.488 | CMQ | [12 empty] | 2 | UN |  | 30 | 60 | 40 | CM | 4.252 | 1.55 | KG | 72000 | CMQ | [12 empty] | 1 | UN | 3389118159280 | 123 | 377 | 128 | MM | 1550 | 1.55 | G | 5935.49 | CMQ | 8501510090
METSEPM55HK | Tabela de Preços de Equipamentos e sistemas de distribuição de energia de Baixa Tensão | 18/05/2026 | Modificação | PowerLogic series input connector, ct screws and panel mounting hardware PM55xx | BT7 | DBT | 187265 | OPTIMUM PANEL METERS | Digital Energy | DPLVP | GENERAL PURPOSE | 2 - SMALL & MED BUILDING GENERAL PURPOSE | EMM | EMM | PW | METERS, INSULATION MONITORING & ENERGY SERVERS | PWEMM | 31.61 | EUR | 1 | UN | 3606480761478 | C | 1 | 7 | 11.5 | 7.2 | CM | 139 | 139 | G | 579.6 | CMQ | [12 empty] | 33 | UN | 43606480761476 | 30 | 40 | 30 | CM | 5927 | 139 | G | 36 | DMQ | [12 empty] | 1 | UN | 3606480761478 | 75 | 125 | 72 | MM | 158 | 139 | G | 675000 | MMQ | 8536901000
BMEXBP0602 | Tabela de Preços de Automação e Controlo | 18/05/2026 | Modificação | M580,Rack Eth 06 Pos,FA Dual | AC1 | ACI | 190380 | MODICON X80 BACKPLANES | Discrete Automation | IDPAC | PROGRAMABLE | 7 - INDUSTRY PROGRAMMABLE | AAP | AAP | HI | AUTOMATION PLANT | HIAAP | 529.42 | EUR | 1 | UN | 3606480911743 | B | 1 | 6.7 | 45.6 | 15.2 | CM | 1.007 | 1.007 | KG | 4643.904 | CMQ | [12 empty] | 9 | UN | 23606480911747 | 30 | 60 | 40 | CM | 9.889 | 1.007 | KG | 72 | DMQ | [12 empty] | 1 | UN | 3606480911743 | 65 | 450 | 155 | MM | 1011 | 1.007 | G | 4533750 | MMQ | 8536909500
KBB40ZFMP | Tabela de Preços de Equipamentos e sistemas de distribuição de energia de Baixa Tensão | 18/05/2026 | Modificação | Canalis - Acessório de elevação | BT9 | PRO | 106572 | CANALIS KB | Power Products | PPLVB | GENERAL PURPOSE | 2 - SMALL & MED BUILDING GENERAL PURPOSE | LBW | LBW | B1 | LIGHT BUSWAY | B1LBW | 38.79 | EUR | 1 | UN | 3606480001932 | C | 10 | 2 | 7.2 | 1 | CM | 41 | 41 | G | 14.4 | CMQ | 300 | UN |  | 50 | 60 | 80 | CM | 21.1 | 41 | KG | 240000 | CMQ | 30 | UN | 33606480001933 | 15 | 40 | 30 | CM | 13.5 | 41 | KG | 18000 | CMQ | 10 | UN | 13606480001939 | 3 | 15 | 12.5 | CM | 920 | 41 | G | 562.5 | CMQ | 10 | UN | 13606480001939 | 3 | 15 | 12.5 | CM | 920 | 41 | G | 562.5 | CMQ | 8538909999
LP4K06013BW3 | Tabela de Preços de Automação e Controlo | 18/05/2026 | Modificação | Contactor Tesys K - 3P(3 NA) - AC-3 - <= 440 V 6 A - 24 V bobina CC | BT2 | CUE | 187518 | TESYS MICRA CTR | Power Products | PPCTR | GENERAL PURPOSE | 3 - INDUSTRY GENERAL PURPOSE | TCC | TCC | AC | TESYS CONTROL CONTACTOR | ACTCC | 71.9 | EUR | 1 | UN | 3389110242379 | B | 1 | 4.8 | 6.5 | 6.2 | CM | 224 | 224 | G | 193.44 | CMQ | [12 empty] | 40 | UN | 43389110242377 | 15 | 40 | 30 | CM | 9175 | 224 | G | 18 | DMQ | [12 empty] | 1 | UN | 3389110242379 | 4.8 | 6.5 | 6.2 | CM | 224 | 224 | G | 193.44 | CMQ | 8536419089
LRD21 | Tabela de Preços de Automação e Controlo | 18/05/2026 | Modificação | Relé de proteção térmico Tesys LRD - 12...18 A - classe 10A | BT2 | CUE | 107932 | TESYS DECA GL OLR â‰¤80A | Power Products | PPCTR | GENERAL PURPOSE | 3 - INDUSTRY GENERAL PURPOSE | TPP | TPP | GM | TESYS POWER & PROTECT | GMTPP | 102.935 | EUR | 1 | UN | 3389110346831 | A | 1 | 5 | 8.8 | 7.8 | CM | 147 | 147 | G | 343.2 | CMQ | [12 empty] | 24 | UN | 43389110346839 | 15 | 40 | 30 | CM | 3.842 | 147 | KG | 18000 | CMQ | [12 empty] | 1 | UN | 3389110346831 | 5 | 8.8 | 7.8 | CM | 147 | 147 | G | 343.2 | CMQ | 8536490099
ZB5FD403C0 | Tabela de Preços de Automação e Controlo | 18/05/2026 | Modificação | Cabeça selector flush verde 2 posições retorn esquerda | AC3 | ACI | 100316 | DIAMETER 22 | Industrial Control | IDSIG | GENERAL PURPOSE | 3 - INDUSTRY GENERAL PURPOSE | CTS | CTS | MP | PUSHBUTTONS | MPCTS | 28.15 | EUR | 1 | UN | 3606489771683 | C | 1 | 5.45 | 5.2 | 4.3 | CM | 22 | 22 | G | 121.862 | CMQ | [12 empty] | 80 | UN |  | 15 | 40 | 30 | CM | 2.075 | 22 | KG | 18000 | CMQ | [12 empty] | 1 | UN | 3606489771683 | 5.5 | 5.2 | 4.3 | CM | 22 | 22 | G | 122.98 | CMQ | 8538909999
RXM2AB2F7 | Tabela de Preços de Automação e Controlo | 18/05/2026 | Modificação | Ligação de relé miniatura - Harmony rxm - 2 fa - 120 v ac - led | AC3 | ACI | 116769 | ELECTROMECA.RELAY SE | Industrial Control | IDSIG | GENERAL PURPOSE | 3 - INDUSTRY GENERAL PURPOSE | ARO | ARO | RM | ELECTROMECHANICAL RELAYS | RMARO | 13.57 | EUR | 1 | UN | 3389119403504 | A | 10 | 2.1 | 4.6 | 2.7 | CM | 37 | 37 | G | 26.082 | CMQ | [12 empty] | 240 | UN | 43389119403502 | 15 | 40 | 30 | CM | 9.809 | 37 | KG | 18 | DMQ | 10 | UN | 13389119403501 | 3 | 12.5 | 10.2 | CM | 388 | 37 | G | 382.5 | CMQ | 10 | UN | 13389119403501 | 3 | 12.5 | 10.2 | CM | 388 | 37 | G | 382.5 | CMQ | 8536419089
C1036E040 | Tabela de Preços de Equipamentos e sistemas de distribuição de energia de Baixa Tensão | 18/05/2026 | Modificação | ComPacT DISPARADOR NSX100 CA 3P3D 40A 6.2E | BT4 | DBT | 191790 | COMPACT NSX | Power Products | PPCCB | GENERAL PURPOSE | 2 - SMALL & MED BUILDING GENERAL PURPOSE | CCN | CCN | 01 | NSX | 01CCN | 1361.67 | EUR | 1 | UN | 3606481999702 | C | 1 | 9.5 | 15 | 11 | CM | 559.2 | 559.2 | G | 1567.5 | CMQ | [12 empty] | 11 | UN | 13606481999709 | 300 | 400 | 300 | MM | 6757 | 559.2 | G | 36000000 | MMQ | [12 empty] | 1 | UN | 3606481999702 | 9 | 15 | 10.7 | CM | 570 | 559.2 | G | 1444.5 | CMQ | 8536303000
ATV212WU22N4C | Tabela de Preços de Automação e Controlo | 18/05/2026 | Modificação | Variador de velocidade ATV212 - 2.2kW - 3hp - 480V - 3ph - EMC classe C1 - IP55 | AC2 | ACI | 131014 | ALTIVAR 212 | Drives | IDVSD | CONFIGURABLE | 5 - INDUSTRY CONFIGURABLE | SDS | SDS | VM | ADVANCED DRIVES & HVAC | VMSDS | 1331.35 | EUR | 1 | UN | 3606480322624 | B | 1 | 28.5 | 36.5 | 25.5 | CM | 7.124 | 7.124 | KG | 26526.375 | CMQ | 5 | UN | 73606480322623 | 75 | 80 | 60 | CM | 49.28 | 7.124 | KG | 360000 | CMQ | [24 empty] | 1 | UN | 3606480322624 | 28.5 | 36.5 | 25.5 | CM | 7.124 | 7.124 | KG | 26526.375 | CMQ | 8504409590
SMX48RMBP2U | Tabela de Preços de Equipamentos e sistemas de distribuição de energia de Baixa Tensão | 18/05/2026 | Modificação | Conjunto de Baterias Smart-UPS da APC Série X 48V, Bastidor/Torre | ITH | UAI | 132636 | SMART-UPS UNDER 1.5 KV | Secure Power | SPBPP | GENERAL PURPOSE | 2 - SMALL & MED BUILDING GENERAL PURPOSE | ITH | ITH | I1 | OPTIMUM UPS 1PH | I1ITH | 1021.77 | EUR | 1 | UN | 0731304268611 | C | 1 | 25 | 62 | 59 | CM | 35.426 | 35.426 | KG | 91450 | CMQ | 8 | UN |  | 115 | 120 | 100 | CM | 296.408 | 35.426 | KG | 1380 | DMQ | [24 empty] | 1 | UN | 731304268611 | 24.6 | 62 | 58.9 | CM | 35.5 | 35.426 | KG | 89.834 | DMQ | 8507208090
NSYSFND2210T | Tabela de Preços de Equipamentos e sistemas de distribuição de energia de Baixa Tensão | 18/05/2026 | Modificação | porta transparente, PanelSeT SFN, Spacial SM, para invólucro elétrico H2200 W1000mm | EN1 | CUE | 119428 | PanelSeT S FS SFN | Power Products | PPUES | GENERAL PURPOSE | 3 - INDUSTRY GENERAL PURPOSE | UEP | UEP | FS | UE - FLOOR STANDING STEEL SFN ENCLOSURES. | FSUEP | 1447.6945 | EUR | 1 | UN | 3606486378403 | C4 | 0 | 222 | 5 | 99 | CM | 31 | 31 | KG | 109890 | CMQ | 16 | UN |  | 107 | 120 | 223.5 | CM | 590 | 31 | KG | 2869740 | CMQ | [24 empty] | 1 | UN |  | 5.5 | 220 | 99 | CM | 33 | 31 | KG | 119790 | CMQ | 9403991090
EPH0100123 | Tabela de Preços de Equipamentos e sistemas de distribuição de energia de Baixa Tensão | 18/05/2026 | Modificação | Asfora - Interruptor unipolar - 10A - Creme | IS1 | RPT | 181806 | ASFORA | Home Solutions | HSCWD | GENERAL PURPOSE | 1 - RESIDENTIAL GENERAL PURPOSE | CLB | CLB | PS | CONNECTED LIVING BASIC | PSCLB | 3.395 | EUR | 1 | UN | 3606480524851 | A | 1 | 4 | 8 | 8 | CM | 71 | 71 | G | 256 | CMQ | 1920 | UN |  | 160 | 120 | 80 | CM | 169.872 | 71 | KG | 1536000 | CMQ | 120 | UN | 33606480524852 | 30 | 60 | 40 | CM | 9.867 | 71 | KG | 72000 | CMQ | 10 | UN | 13606480524858 | 9.5 | 27.5 | 18.5 | CM | 772 | 71 | G | 4833.125 | CMQ | 1 | UN | 3606480524851 | 4 | 8 | 8 | CM | 71 | 71 | G | 256 | CMQ | 8536508000
NSYSTMP6080 | Tabela de Preços de Equipamentos e sistemas de distribuição de energia de Baixa Tensão | 18/05/2026 | Modificação | Placa montagem com ranhuras 600 Arm 800 PanelSeT | EN1 | CUE | 119490 | PanelSeT S FS Accessor | Power Products | PPUES | GENERAL PURPOSE | 3 - INDUSTRY GENERAL PURPOSE | UEA | UEA | EA | UE - FLOOR STANDING ENCLOSURES, SF, SM, AND SFP, IN STEEL. | EAUEA | 350.451 | EUR | 1 | UN | 3606485133201 | C | 1 | 2.8 | 71 | 60 | CM | 3.49 | 3.49 | KG | 11928 | CMQ | 58 | UN |  | 1040 | 1200 | 1000 | MM | 279.1 | 3.49 | KG | 1248 | DMQ | [24 empty] | 1 | UN | 3606485133201 | 28 | 600 | 710 | MM | 3.7 | 3.49 | KG | 11.928 | DMQ | 7326909890
ZB5AK1383 | Tabela de Preços de Automação e Controlo | 18/05/2026 | Modificação | Head for illuminated selector switch, Harmony XB5, XB4, yellow Ø22 mm 3 position stay put | AC3 | ACI | 100316 | DIAMETER 22 | Industrial Control | IDSIG | GENERAL PURPOSE | 3 - INDUSTRY GENERAL PURPOSE | CTS | CTS | MP | PUSHBUTTONS | MPCTS | 65.49 | EUR | 1 | UN | 3606481206268 | C | 0 | 3.4 | 5.4 | 5.2 | CM | 23 | 16 | G | 95.472 | CMQ | [12 empty] | 100 | UN | 43606481206266 | 15 | 40 | 30 | CM | 2.795 | 16 | KG | 18 | DMQ | 5 | UN | 53606481206263 | 5.2 | 26.5 | 3.4 | CM | 117 | 16 | G | 468.52 | CMQ | 1 | UN | 3606481206268 | 3.4 | 5.4 | 5.2 | CM | 23 | 16 | G | 95.47 | CMQ | 8538909999
NSYSFND2010T | Tabela de Preços de Equipamentos e sistemas de distribuição de energia de Baixa Tensão | 18/05/2026 | Modificação | porta transparente, PanelSeT SFN, Spacial SM, para invólucro elétrico H2000 W1000mm | EN1 | CUE | 119428 | PanelSeT S FS SFN | Power Products | PPUES | GENERAL PURPOSE | 3 - INDUSTRY GENERAL PURPOSE | UEP | UEP | FS | UE - FLOOR STANDING STEEL SFN ENCLOSURES. | FSUEP | 1178.7195 | EUR | 1 | UN | 3606486378366 | C4 | 0 | 6 | 200 | 98 | CM | 29 | 29 | KG | 117600 | CMQ | 16 | UN |  | 107 | 120 | 200 | CM | 479 | 29 | KG | 2568000 | CMQ | [24 empty] | 1 | UN |  | 5.5 | 200 | 99 | CM | 28 | 29 | KG | 108900 | CMQ | 9403991090
LC2D18E7 | Tabela de Preços de Automação e Controlo | 18/05/2026 | Modificação | Inversor Tesys D 575VCA 18A IEC | BT2 | CUE | 187516 | TESYS DECA CONT. <115A | Power Products | PPCTR | GENERAL PURPOSE | 3 - INDUSTRY GENERAL PURPOSE | TCC | TCC | AC | TESYS CONTROL CONTACTOR | ACTCC | 249.2 | EUR | 1 | UN | 3389110386356 | A | 1 | 9.5 | 14.2 | 11.4 | CM | 815 | 815 | G | 1537.86 | CMQ | 96 | UN |  | 75 | 80 | 60 | CM | 93.348 | 815 | KG | 360 | DMQ | 6 | UN | 43389110386354 | 15 | 40 | 30 | CM | 5.303 | 815 | KG | 18 | DMQ | [12 empty] | 1 | UN | 3389110386356 | 11.5 | 14 | 9.5 | CM | 816 | 815 | G | 1529.5 | CMQ | 8536490099
LVS04659 | Tabela de Preços de Equipamentos e sistemas de distribuição de energia de Baixa Tensão | 18/05/2026 | Modificação | Linergy LGYE 12 Bases JdB V. 2000-4000 | BT6 | DBT | 175684 | LINERGY IEC SYSTEMS | Power Products | PPLVS | GENERAL PURPOSE | 2 - SMALL & MED BUILDING GENERAL PURPOSE | LVE | LVE | L3 | LINERGY | L3LVE | 47.585 | EUR | 1 | UN | 3606481866820 | C | 1 | 5 | 19 | 13 | CM | 248 | 248 | G | 1235 | CMQ | 320 | UN | 73606481866829 | 75 | 120 | 80 | CM | 101.76 | 248 | KG | 480 | DMQ | 10 | UN | 13606481866827 | 15 | 40 | 30 | CM | 2.805 | 248 | KG | 18000 | CMQ | [12 empty] | 1 | UN | 3606481866820 | 5 | 19 | 13 | CM | 252 | 248 | G | 1235 | CMQ | 8547200000
AR8451 | Tabela de Preços de Equipamentos e sistemas de distribuição de energia de Baixa Tensão | 18/05/2026 | Modificação | Painel 1U para de Distribuição de Dados, cada um aloja 4 Cabos de Distribuição de Dados para um Total de 24 Portas | ITE | UAI | 132665 | RACKS AND ENCLOSURES | Secure Power | SPRSY | CONFIGURABLE | 4 - LARGE BUILDING CONFIGURABLE | ILB | ILB | IR | OPTIMUM RACKS & ACCESSORIES | IRILB | 59.45 | EUR | 1 | UN | 0731304230632 | C | 1 | 53.3 | 10.9 | 8.4 | CM | 0.64 | 0.64 | KG | 4880.148 | CMQ | [36 empty] | 1 | UN |  | 533.4 | 83 | 109 | MM | 635.6 | 0.64 | G | 4.822 | DMQ | 8302420090
LVS08815 | Tabela de Preços de Equipamentos e sistemas de distribuição de energia de Baixa Tensão | 18/05/2026 | Modificação | 2 unioes m. associacao armario G IP30 | BT6 | DBT | 118897 | PRISMASET G | Power Products | PPLVS | GENERAL PURPOSE | 2 - SMALL & MED BUILDING GENERAL PURPOSE | LVE | LVE | L1 | PRISMASET IP40 | L1LVE | 147.41 | EUR | 1 | UN | 3606481884060 | A | 1 | 5 | 31.5 | 7.8 | CM | 825 | 825 | G | 1228.5 | CMQ | [12 empty] | 20 | UN | 13606481884067 | 30 | 60 | 40 | CM | 17.158 | 825 | KG | 72 | DMQ | [12 empty] | 1 | UN | 3606481884060 | 5 | 31.5 | 7.8 | CM | 825 | 825 | G | 1228.5 | CMQ | 7326909890
GS2AE2 | Tabela de Preços de Automação e Controlo | 18/05/2026 | Modificação | Prolongamento de veio comando exterior TeSys GS 320mm 50/400A | BT2 | CUE | 187476 | TESYS GS FUSE SW. ACC. | Power Products | PPCTR | GENERAL PURPOSE | 3 - INDUSTRY GENERAL PURPOSE | TCS | TCS | LD | TESYS CONTROL SWITCH | LDTCS | 23.675 | EUR | 1 | UN | 3389119412032 | A | 1 | 1.6 | 32 | 1.6 | CM | 254 | 254 | G | 81.92 | CMQ | 320 | UN |  | 77 | 60 | 80 | CM | 94.788 | 254 | KG | 369600 | CMQ | 20 | UN | 43389119412030 | 15 | 40 | 30 | CM | 5.393 | 254 | KG | 18000 | CMQ | [12 empty] | 1 | UN | 3389119412032 | 2 | 32.5 | 11 | CM | 254 | 254 | G | 715 | CMQ | 8538909999
A9D52410 | Tabela de Preços de Equipamentos e sistemas de distribuição de energia de Baixa Tensão | 18/05/2026 | Modificação | Acti9 iC60 RCBO - 4P - 10 A - C Curve - 6000A/6kA - 300 mA - A type | BT1 | RPT | 135006 | ACTI9 | Power Products | PPCFD | GENERAL PURPOSE | 2 - SMALL & MED BUILDING GENERAL PURPOSE | FTD | FTD | DT | ACTI9 PROTECTION DEVICES TERTIARY | DTFTD | 487.11 | EUR | 1 | UN | 3606481157652 | C | 1 | 8.7 | 10 | 8 | CM | 426 | 426 | G | 696 | CMQ | [12 empty] | 18 | UN | 43606481157650 | 30 | 40 | 30 | CM | 9.005 | 426 | KG | 36000 | CMQ | 3 | UN | 13606481157659 | 1 | 2.5 | 1.13 | DM | 1.382 | 426 | KG | 2.825 | DMQ | 1 | UN | 3606481157652 | 0.87 | 1 | 0.8 | DM | 0.437 | 426 | KG | 0.696 | DMQ | 8536201090
NSYPMM5454 | Tabela de Preços de Equipamentos e sistemas de distribuição de energia de Baixa Tensão | 18/05/2026 | Modificação | Metallic mounting plate for PLS box 54x54cm | EN1 | CUE | 146057 | PanelSeT P IB PLS | Power Products | PPUES | GENERAL PURPOSE | 3 - INDUSTRY GENERAL PURPOSE | UEB | UEB | EB | UE - PLS, TBP, TBS, SL INDUSTRIAL BOXES. | EBUEB | 78.948 | EUR | 1 | UN | 3606480189449 | A4 | 1 | 0.5 | 50 | 50 | CM | 4.014 | 4.014 | KG | 1250 | CMQ | 60 | UN |  | 0 | 0 | 0 | MM | 0 | 4.014 | G | 0 | MMQ | [12 empty] | 1 | UN |  | 0 | 0 | 0 |  | 0 | 4.014 | KG | 0 |  | 1 | UN | 3606480189449 | 20 | 500 | 500 | MM | 4.1 | 4.014 | KG | 3.2 | DMQ | 7326909890
ER6202 | Tabela de Preços de Equipamentos e sistemas de distribuição de energia de Baixa Tensão | 18/05/2026 | Modificação | Easy Rack 600mm/42U/1000mm, com teto, painel lateral, rodas, pés e 4 suportes, sem fundo, preto | ITE | UAI | 180912 | MEDIUM RACKS AND ENCL | Secure Power | SPRSY | GENERAL PURPOSE | 2 - SMALL & MED BUILDING GENERAL PURPOSE | ISM | ISM | ER | EASY RACKS & ACCESSORIES | ERISM | 3433.5 | EUR | 1 | UN | 0731304427834 | C | 1 | 212 | 65 | 105 | CM | 106 | 106 | KG | 1446900 | CMQ | 1 | UN | 731304427834 | 212 | 65 | 105 | CM | 106 | 106 | KG | 1446900 | CMQ | [24 empty] | 1 | UN | 731304427834 | 212 | 65 | 105 | CM | 106 | 106 | KG | 1446900 | CMQ | 9403208000
LC1E0901F5 | Tabela de Preços de Equipamentos e sistemas de distribuição de energia de Baixa Tensão | 18/05/2026 | Modificação | Contactor, Easy TeSys Control, LC1E, 3P (3NO), AC-3/AC-3e, <=440 V, 9 A, bobina de 110 V CA, 50 Hz, contacto auxiliar 1NC | BT2 | CUE | 133672 | EASY TESYS TVS CTR | Power Products | PPCTR | GENERAL PURPOSE | 2 - SMALL & MED BUILDING GENERAL PURPOSE | TEE | TEE | LC | TESYS EASY & SPECIAL | LCTEE | 54.9 | EUR | 1 | UN | 3606480327629 | C | 1 | 5.2 | 8.8 | 7.8 | CM | 341 | 341 | G | 356.928 | CMQ | 576 | UN |  | 75 | 60 | 80 | CM | 209.024 | 341 | KG | 360 | DMQ | 36 | UN | 43606480327627 | 15 | 40 | 30 | CM | 12.564 | 341 | KG | 18 | DMQ | [12 empty] | 1 | UN | 3606480327629 | 5 | 8.5 | 7.5 | CM | 341 | 341 | G | 318.75 | CMQ | 8536490099
BVX1600LI | Tabela de Preços de Equipamentos e sistemas de distribuição de energia de Baixa Tensão | 18/05/2026 | Modificação | APC Easy UPS BVX 1600VA, 230V, AVR, IEC Sockets | ITH | UAI | 180004 | MEDIUM BACK-UPS | Secure Power | SPPPP | GENERAL PURPOSE | 2 - SMALL & MED BUILDING GENERAL PURPOSE | ITH | ITH | E1 | EASY UPS 1PH | E1ITH | 208.05 | EUR | 1 | UN | 0731304404514 | C | 0 | 29.7 | 23.5 | 49.5 | CM | 11.2 | 11.2 | KG | 34548.525 | CMQ | 2 | UN |  | 60 | 80 | 80 | CM | 30.854 | 11.2 | KG | 384000 | CMQ | 2 | UN |  | 60 | 80 | 80 | CM | 30.854 | 11.2 | KG | 384000 | CMQ | [12 empty] | 1 | UN | 731304404514 | 29.7 | 23.5 | 49.5 | CM | 11.2 | 11.2 | KG | 34.549 | DMQ | 8504409590
BMH1003P36A2A | Tabela de Preços de Automação e Controlo | 18/05/2026 | Modificação | servo motor BMH - 8.4 Nm - 6000 rpm - keyed shaft - without brake - IP65/IP67 | AC2 | ACI | 132912 | SERVO MOTORS | Discrete Automation | IDMST | PROGRAMABLE | 7 - INDUSTRY PROGRAMMABLE | AAM | AAM | DV | MOTION | DVAAM | 1323.3 | EUR | 1 | UN | 3606485196619 | C | 1 | 15.6 | 44.6 | 22.1 | CM | 6.8 | 6.5 | KG | 15376.296 | CMQ | [12 empty] | 1 | UN |  | 30 | 60 | 40 | CM | 7.952 | 6.5 | KG | 72000 | CMQ | [12 empty] | 1 | UN | 3606485196619 | 220 | 400 | 200 | MM | 6800 | 6.5 | G | 17600 | CMQ | 8501522089
ZB5AT844 | Tabela de Preços de Automação e Controlo | 18/05/2026 | Modificação | Vermelho ø30 emergência gency stop, desligando a cabeça ø22 gatilho e travamento push-pull | AC3 | ACI | 100316 | DIAMETER 22 | Industrial Control | IDSIG | GENERAL PURPOSE | 3 - INDUSTRY GENERAL PURPOSE | CTS | CTS | MP | PUSHBUTTONS | MPCTS | 54.29 | EUR | 1 | UN | 3389119048057 | B | 1 | 4.7 | 9.3 | 5.4 | CM | 46 | 46 | G | 236.034 | CMQ | [12 empty] | 42 | UN | 43389119048055 | 15 | 40 | 30 | CM | 2.387 | 46 | KG | 18 | CMQ | [12 empty] | 1 | UN | 3389119048057 | 8.7 | 5.3 | 4.4 | CM | 50 | 46 | G | 202.884 | CMQ | 8538909999
METSECTLV4100U | Tabela de Preços de Equipamentos e sistemas de distribuição de energia de Baixa Tensão | 18/05/2026 | Modificação | TI Nucl aberto UL2808 1000Ax333mV Largo | BT7 | DBT | 107955 | CURRENT TRANSFORMERS | Digital Energy | DPLVP | GENERAL PURPOSE | 2 - SMALL & MED BUILDING GENERAL PURPOSE | EMM | EMM | PW | METERS, INSULATION MONITORING & ENERGY SERVERS | PWEMM | 334.425 | EUR | 1 | UN | 3606481060327 | C | 1 | 10.9 | 26.9 | 22.6 | CM | 1.31 | 1.31 | KG | 6626.546 | CMQ | [36 empty] | 1 | UN | 3606481060327 | 9.5 | 26.6 | 22.2 | CM | 1.215 | 1.31 | KG | 5609.94 | CMQ | 8504312190
TPSCON58 | Tabela de Preços de Equipamentos e sistemas de distribuição de energia de Baixa Tensão | 18/05/2026 | Modificação | Terminais cabo cobre 240mm para TransferPacT tamanho 630/800 A 4P | BT4 | DBT | 189630 | TRANSFERPACT SX | Power Products | PPATS | CONFIGURABLE | 4 - LARGE BUILDING CONFIGURABLE | ATS | ATS | AT | ATS – AUTOMATIC TRANSFER SWITCH | ATATS | 162.915 | EUR | 1 | UN | 3606485872711 | C | 1 | 4 | 27 | 25 | CM | 559 | 177.55 | G | 2700 | CMQ | [12 empty] | 10 | UN | 13606485872718 | 30 | 40 | 30 | CM | 6.1 | 177.55 | KG | 36000 | CMQ | [12 empty] | 1 | UN | 3606485872711 | 4 | 27 | 25 | CM | 560 | 177.55 | G | 2700 | CMQ | 8536901000
ZBE1016 | Tabela de Preços de Automação e Controlo | 18/05/2026 | Modificação | Bloco de contactos de botão de controlo - zbe ø 22 - 1na banhado a ouro | AC3 | ACI | 100316 | DIAMETER 22 | Industrial Control | IDSIG | GENERAL PURPOSE | 3 - INDUSTRY GENERAL PURPOSE | CTS | CTS | MP | PUSHBUTTONS | MPCTS | 11.32 | EUR | 1 | UN | 3389110089530 | B | 5 | 5.8 | 5.4 | 4.4 | CM | 9 | 9 | G | 137.808 | CMQ | [12 empty] | 400 | UN | 43389110089538 | 15 | 40 | 30 | CM | 4.476 | 9 | KG | 18 | DMQ | 25 | UN | 53389110089535 | 5.8 | 26.5 | 4.4 | CM | 261 | 9 | G | 676.28 | CMQ | 5 | UN | 13389110089537 | 5.8 | 5.4 | 4.4 | CM | 52 | 9 | G | 137.81 | CMQ | 8536508000
MTN4010-3160 | Tabela de Preços de Equipamentos e sistemas de distribuição de energia de Baixa Tensão | 18/05/2026 | Modificação | M-Elegance - Quadro simples - Alumínio | IS1 | RPT | 181951 | MERTEN SYSTEM M | Home Solutions | HSCWD | GENERAL PURPOSE | 1 - RESIDENTIAL GENERAL PURPOSE | CLD | CLD | 40 | CONNECTED LIVING MERTEN | 40CLD | 11.705 | EUR | 1 | UN | 3606480725999 | A | 1 | 1.3 | 9.9 | 8.9 | CM | 32 | 32 | G | 114.543 | CMQ | [12 empty] | 175 | UN | 43606480725997 | 20.2 | 40.8 | 31.3 | CM | 6.624 | 32 | KG | 24000 | CMQ | 5 | UN | 13606480725996 | 6.3 | 10 | 9.5 | CM | 178 | 32 | G | 598.5 | CMQ | 1 | UN | 3606480725999 | 1.3 | 9.9 | 8.9 | CM | 32 | 32 | G | 114.543 | CMQ | 3925901000
BLRCH125A150B44 | Tabela de Preços de Equipamentos e sistemas de distribuição de energia de Baixa Tensão | 18/05/2026 | Modificação | VarPlus Can HDuty Capacitor - 12.5/15 kvar - 440 V - 50/60Hz | BTA | PRO | 108145 | PFC COMPONENTS | Digital Energy | DPLVP | CONFIGURABLE | 4 - LARGE BUILDING CONFIGURABLE | APQ | APQ | RB | POWER FACTOR CORRECTION | RBAPQ | 121.025 | EUR | 1 | UN | 3606485255767 | B | 1 | 12 | 28.5 | 11.4 | CM | 1.79 | 1.5 | KG | 3898.8 | CMQ | 48 | UN |  | 90 | 60 | 80 | CM | 90 | 1.5 | KG | 432000 | CMQ | 6 | UN | 43606485255765 | 30 | 40 | 30 | CM | 11.542 | 1.5 | KG | 36000 | CMQ | 2 | UN |  | 29 | 39 | 29 | CM | 7.5 | 1.5 | KG | 32.799 | CMQ | 1 | UN | 3606485255767 | 12 | 28.5 | 11.4 | CM | 1.79 | 1.5 | KG | 3898.8 | CMQ | 8532100000
BMH1903P32F2A | Tabela de Preços de Automação e Controlo | 18/05/2026 | Modificação | Servo motor BMH - 65 Nm - 3500 rpm - eixo com chaveta - com freio - IP65/IP67 | AC2 | ACI | 132912 | SERVO MOTORS | Discrete Automation | IDMST | PROGRAMABLE | 7 - INDUSTRY PROGRAMMABLE | AAM | AAM | DV | MOTION | DVAAM | 6864.17 | EUR | 1 | UN | 3606485266237 | C | 1 | 39.37 | 80.01 | 30.48 | CM | 52.16 | 44.5 | KG | 96011.808 | CMQ | 2 | UN | 73606485266236 | 77 | 60 | 80 | CM | 98.5 | 44.5 | KG | 369.6 | DMQ | [24 empty] | 1 | UN | 3606485266237 | 3 | 7.95 | 4 | DM | 45 | 44.5 | KG | 95.4 | DMQ | 8501523090
MTN627660 | Tabela de Preços de Equipamentos e sistemas de distribuição de energia de Baixa Tensão | 18/05/2026 | Modificação | Botão de pressão de 2 elementos plus, alumínio, System m | IS5 | RPT | 182099 | SPACELOGIC KNX | Home Solutions | HSCOS | CONFIGURABLE | 4C - CONNECTED LIVING SYSTEM FOR RESIDENTIAL & COMMERCIAL | KCL | KCL | KN | KNX & C-BUS & LON | KNKCL | 187.47 | EUR | 1 | UN | 3606485011127 | C | 1 | 4.4 | 7.9 | 7.4 | CM | 68 | 68 | G | 257.224 | CMQ | [12 empty] | 60 | UN | 43606485011125 | 1.85 | 4 | 3 | DM | 4.605 | 68 | KG | 22.2 | DMQ | [12 empty] | 1 | UN | 3606485011127 | 0.42 | 0.74 | 0.74 | DM | 0.071 | 68 | KG | 0.23 | DMQ | 8536501100
XB5AJCUST01 | Tabela de Preços de Automação e Controlo | 18/05/2026 | Modificação | Selector switch | AC3 | ACI | 100316 | DIAMETER 22 | Industrial Control | IDSIG | GENERAL PURPOSE | 3 - INDUSTRY GENERAL PURPOSE | CTS | CTS | MP | PUSHBUTTONS | MPCTS | 39.98 | EUR | 1 | UN | 3606481820815 | C | 1 | 8.6 | 5.2 | 3.3 | CM | 43 | 43 | G | 147.576 | CMQ | [36 empty] | 1 | UN | 3606481820815 | 8.6 | 5.2 | 3.3 | CM | 43 | 43 | G | 147.576 | CMQ | 8536508000
LV947284 | Tabela de Preços de Equipamentos e sistemas de distribuição de energia de Baixa Tensão | 18/05/2026 | Modificação | Micrologic Active 5.0E | BT8 | DBT | 190407 | MTZ ACTIVE CU | Power Products | PPACB | CONFIGURABLE | 4 - LARGE BUILDING CONFIGURABLE | ACB | ACB | 06 | MTZ ACTIVE OFFER | 06ACB | 2975.32 | EUR | 1 | UN | 3606487091684 | C | 1 | 2 | 2 | 1 | CM | 10 | 10 | G | 4 | CMQ | [36 empty] | 1 | UN | 3606487091684 | 2 | 2 | 1 | CM | 10 | 10 | G | 4 | CMQ | 8537109899
LA9F701 | Tabela de Preços de Automação e Controlo | 18/05/2026 | Modificação | Tampas de protecção de terminais – para TeSys F – conjunto de 6 | BT2 | CUE | 174568 | TESYS F ACCS >=115A | Power Products | PPCTR | GENERAL PURPOSE | 3 - INDUSTRY GENERAL PURPOSE | TCC | TCC | AC | TESYS CONTROL CONTACTOR | ACTCC | 75.92 | EUR | 1 | UN | 3389110120608 | B | 1 | 7 | 16 | 8 | CM | 151 | 151 | G | 896 | CMQ | 176 | UN | 73389110120607 | 77 | 60 | 80 | CM | 40.78 | 151 | KG | 369.6 | DMQ | 22 | UN | 23389110120602 | 30 | 40 | 30 | CM | 3.743 | 151 | KG | 36 | DMQ | [12 empty] | 1 | UN | 3389110120608 | 0.7 | 1.6 | 0.8 | DM | 0.151 | 151 | KG | 0.896 | DMQ | 8538909999
MPCYK50SPSKIT | Tabela de Preços de Automação e Controlo | 18/05/2026 | Modificação | Película protetora descartável, resistente à sujidade para ecrã de 15” (5 unidades), Harmony GTU/P6/FP6 | AC3 | ACI | 188057 | SE IPC ACCESSORIES | Industrial Control | IDHMI | PROGRAMABLE | 7 - INDUSTRY PROGRAMMABLE | PCA | PCA | PC | INDUSTRIAL PC'S | PCPCA | 231.405 | EUR | 1 | UN | 3595863837261 | B | 1 | 0.5 | 31.5 | 24 | CM | 172 | 172 | G | 378 | CMQ | [12 empty] | 100 | UN |  | 15 | 40 | 30 | CM | 17626 | 172 | G | 18 | DMQ | [12 empty] | 1 | UN | 3595863837261 | 5 | 315 | 240 | MM | 172 | 172 | G | 378 | CMQ | 3919908099
NSYSFNDTRIM6 | Tabela de Preços de Equipamentos e sistemas de distribuição de energia de Baixa Tensão | 18/05/2026 | Modificação | PanelSet 2 guarnições metálicas para a parte inferior da porta SFN 600mm RAL7035 | EN1 | CUE | 163181 | PanelSeT S FS SparePt | Power Products | PPUES | GENERAL PURPOSE | 3 - INDUSTRY GENERAL PURPOSE | UEP | UEP | FS | UE - FLOOR STANDING STEEL SFN ENCLOSURES. | FSUEP | 82.1135 | EUR | 1 | UN | 3606487616290 | C | 1 | 10 | 70 | 25 | CM | 650 | 650 | G | 17500 | CMQ | 36 | UN |  | 0 | 0 | 0 | MM | 43.4 | 650 | KG | 0 | DMQ | 1 | UN | 3606487616290 | 100 | 700 | 250 | MM | 0.65 | 650 | KG | 17.5 | DMQ | 1 | UN | 3606487616290 | 100 | 700 | 250 | MM | 0.65 | 650 | KG | 17.5 | DMQ | 1 | UN | 3606487616290 | 100 | 700 | 250 | MM | 0.65 | 650 | KG | 17.5 | DMQ | 8302420090
TCSXCNEFNX3V | Tabela de Preços de Automação e Controlo | 18/05/2026 | Modificação | power IN distribution cable - angled - M8 female-wire - 3m | AC1 | ACI | 131243 | TM7 I/O | Discrete Automation | IDMST | PROGRAMABLE | 7 - INDUSTRY PROGRAMMABLE | AAM | AAM | A6 | PLC ADVANCED | A6AAM | 24.79 | EUR | 1 | UN | 3595864097978 | C | 1 | 1 | 18 | 17 | CM | 95 | 95 | G | 306 | CMQ | [12 empty] | 30 | UN | 23595864097972 | 150 | 400 | 300 | MM | 3500 | 95 | G | 18000000 | MMQ | [12 empty] | 1 | UN | 3595864097978 | 20 | 320 | 250 | MM | 105 | 95 | G | 1600 | CMQ | 8544429090
NSYSMEC86 | Tabela de Preços de Equipamentos e sistemas de distribuição de energia de Baixa Tensão | 18/05/2026 | Modificação | Spacial SM plain cable gland plate - 800x600 mm | EN1 | CUE | 119490 | PanelSeT S FS Accessor | Power Products | PPUES | GENERAL PURPOSE | 3 - INDUSTRY GENERAL PURPOSE | UEA | UEA | EA | UE - FLOOR STANDING ENCLOSURES, SF, SM, AND SFP, IN STEEL. | EAUEA | 238.9815 | EUR | 1 | UN | 3606480146527 | A4 | 1 | 2 | 54 | 49 | CM | 2.618 | 2.618 | KG | 5292 | CMQ | [36 empty] | 1 | UN | 3606480146527 | 20 | 540 | 490 | MM | 2.618 | 2.618 | KG | 5.292 | DMQ | 7326909890
ZB4BA56 | Tabela de Preços de Automação e Controlo | 18/05/2026 | Modificação | cab. red. p/ botão pressão Ø 22 - ret. p/ mola - rebaixada - amarela – s/ id. | AC3 | ACI | 100316 | DIAMETER 22 | Industrial Control | IDSIG | GENERAL PURPOSE | 3 - INDUSTRY GENERAL PURPOSE | CTS | CTS | MP | PUSHBUTTONS | MPCTS | 36.48 | EUR | 1 | UN | 3389110887952 | C | 1 | 3.4 | 5.2 | 4.6 | CM | 32 | 32 | G | 81.328 | CMQ | [12 empty] | 50 | UN | 43389110887950 | 15 | 40 | 15 | CM | 1.925 | 32 | KG | 9000 | CMQ | [12 empty] | 1 | UN | 3389110887952 | 4.4 | 5.4 | 3.4 | CM | 34 | 32 | G | 80.784 | CMQ | 8538909999
XB6AS8349B | Tabela de Preços de Automação e Controlo | 18/05/2026 | Modificação | Vermelho ø30 paragem de emergência botão ø16 gatilho trava de liberação sua vez 1no + 2nf | AC3 | ACI | 104422 | DIAMETER 16 | Industrial Control | IDSIG | GENERAL PURPOSE | 3 - INDUSTRY GENERAL PURPOSE | CTS | CTS | MP | PUSHBUTTONS | MPCTS | 72.82 | EUR | 1 | UN | 3389110071542 | A | 1 | 4.5 | 6 | 5.5 | CM | 38.3 | 38.3 | G | 148.5 | CMQ | 1200 | UN |  | 75 | 60 | 80 | CM | 57.896 | 38.3 | KG | 360000 | CMQ | 75 | UN | 43389110071540 | 15 | 40 | 30 | CM | 3.118 | 38.3 | KG | 18000 | CMQ | [12 empty] | 1 | UN | 3389110071542 | 4.5 | 6 | 5.5 | CM | 38.3 | 38.3 | G | 148.5 | CMQ | 8536508000
A9C62340 | Tabela de Preços de Equipamentos e sistemas de distribuição de energia de Baixa Tensão | 18/05/2026 | Modificação | CONTATOR REFLEX ACTI9 IC60N 40A 3P CURVA C 440VCA | BT1 | RPT | 135006 | ACTI9 | Power Products | PPCFD | GENERAL PURPOSE | 2 - SMALL & MED BUILDING GENERAL PURPOSE | FTI | FTI | DI | ACTI9 PROTECTION DEVICES INDUSTRIAL | DIFTI | 656.53 | EUR | 1 | UN | 3606480455667 | C | 1 | 9 | 16.7 | 11 | CM | 746 | 746 | G | 1653.3 | CMQ | [12 empty] | 14 | UN | 43606480455665 | 30 | 40 | 30 | CM | 10.668 | 746 | KG | 36 | DMQ | [12 empty] | 1 | UN | 3606480455667 | 9 | 16.7 | 11 | CM | 746 | 746 | G | 1653.3 | CMQ | 8536201090
NSYBPN206 | Tabela de Preços de Equipamentos e sistemas de distribuição de energia de Baixa Tensão | 18/05/2026 | Modificação | Painel traseiro, PanelSeT SFN, para invólucro elétrico H2000 W600mm, fixação externa | EN1 | CUE | 119428 | PanelSeT S FS SFN | Power Products | PPUES | GENERAL PURPOSE | 3 - INDUSTRY GENERAL PURPOSE | UEP | UEP | FS | UE - FLOOR STANDING STEEL SFN ENCLOSURES. | FSUEP | 351.9005 | EUR | 1 | UN | 3606486104644 | C | 0 | 4 | 202 | 59 | CM | 17 | 17 | KG | 47672 | CMQ | 40 | UN |  | 84 | 120 | 202 | CM | 687 | 17 | KG | 2036160 | CMQ | [24 empty] | 1 | UN |  | 3.5 | 202 | 58 | CM | 16.4 | 17 | KG | 41006 | CMQ | 9403991090
R9XFH412 | Tabela de Preços de Equipamentos e sistemas de distribuição de energia de Baixa Tensão | 18/05/2026 | Modificação | RESI9 - Pente de ligação - 4P - 18mm - 12 módulos - 63A | BT3 | RPT | 137969 | RESI9 | Power Products | PPCFD | GENERAL PURPOSE | 1 - RESIDENTIAL GENERAL PURPOSE | FRV | FRV | R9 | FD RESIDENTIAL - RESI9- VIV | R9FRV | 44.97 | EUR | 1 | UN | 3606480515941 | C | 5 | 2.8 | 21.8 | 2.2 | CM | 98 | 98 | G | 134.288 | CMQ | [12 empty] | 40 | UN | 43606480515949 | 15 | 40 | 30 | CM | 4.903 | 98 | KG | 18000 | CMQ | 5 | UN | 13606480515948 | 5.8 | 25 | 8.5 | CM | 556 | 98 | G | 1232.5 | CMQ | 5 | UN | 13606480515948 | 58 | 250 | 85 | MM | 556 | 98 | G | 1232500 | MMQ | 8536901000
BMEP586040 | Tabela de Preços de Automação e Controlo | 18/05/2026 | Modificação | M580,CPU,Eth,6144D,1536A,RIO | AC1 | ACI | 141158 | MODICON M580 CPU | Discrete Automation | IDPAC | PROGRAMABLE | 7 - INDUSTRY PROGRAMMABLE | AAP | AAP | HI | AUTOMATION PLANT | HIAAP | 15147.04 | EUR | 1 | UN | 3606485440057 | C | 1 | 9 | 25 | 17.5 | CM | 875 | 875 | G | 3937.5 | CMQ | [12 empty] | 2 | UN |  | 15 | 40 | 30 | CM | 2.905 | 875 | KG | 18000 | CMQ | [12 empty] | 1 | UN | 3606485440057 | 90 | 250 | 175 | MM | 1225 | 875 | G | 3937500 | MMQ | 8537109199
KBA40DF405TW | Tabela de Preços de Equipamentos e sistemas de distribuição de energia de Baixa Tensão | 18/05/2026 | Modificação | FLEXIBLE LENGTH 40A 0.5M | BT9 | PRO | 106572 | CANALIS KB | Power Products | PPLVB | GENERAL PURPOSE | 2 - SMALL & MED BUILDING GENERAL PURPOSE | LBW | LBW | B1 | LIGHT BUSWAY | B1LBW | 516.3 | EUR | 1 | UN | 3606480000324 | C | 1 | 5 | 65 | 6 | CM | 1.4 | 1.4 | KG | 1950 | CMQ | [36 empty] | 1 | UN | 3606480000324 | 0.5 | 6.5 | 0.6 | DM | 1.4 | 1.4 | KG | 1.95 | DMQ | 8536900100
NSYAEFTB | Tabela de Preços de Equipamentos e sistemas de distribuição de energia de Baixa Tensão | 18/05/2026 | Modificação | Fixing lugs in thermoplastic PC and screws. for boxes = H150xL150 mm. | EN1 | CUE | 130500 | PanelSeT P IB TBS TBP | Power Products | PPUES | GENERAL PURPOSE | 3 - INDUSTRY GENERAL PURPOSE | UEB | UEB | EB | UE - PLS, TBP, TBS, SL INDUSTRIAL BOXES. | EBUEB | 9.894 | EUR | 1 | UN | 3606480166396 | A4 | 1 | 11 | 2.5 | 7 | CM | 30 | 30 | G | 192.5 | CMQ | 3600 | UN |  | 1800 | 1200 | 1000 | MM | 144.2 | 30 | KG | 2160 | DMQ | 100 | UN |  | 200 | 400 | 300 | MM | 3.32 | 30 | KG | 24 | DMQ | 100 | UN |  | 200 | 400 | 300 | MM | 3.32 | 30 | KG | 24 | DMQ | 1 | UN | 3606480166396 | 100 | 20 | 90 | MM | 0.03 | 30 | KG | 0.18 | DMQ | 3926909790
NU301754 | Tabela de Preços de Equipamentos e sistemas de distribuição de energia de Baixa Tensão | 18/05/2026 | Modificação | Nova Unica - Tomada 2P+T e USB C NU - Antracite | IS1 | RPT | 181958 | NEW UNICA | Home Solutions | HSCWD | GENERAL PURPOSE | 1 - RESIDENTIAL GENERAL PURPOSE | CLD | CLD | DU | CONNECTED LIVING UNICA | DUCLD | 44.3 | EUR | 1 | UN | 3606481054302 | C | 1 | 4.5 | 4.5 | 4.5 | CM | 53 | 53 | G | 91.125 | CMQ | 560 | UN |  | 75 | 60 | 80 | CM | 45.36 | 53 | KG | 360000 | CMQ | 140 | UN | 23606481054306 | 30 | 60 | 40 | CM | 9.215 | 53 | KG | 0.072 | MTQ | 10 | UN | 13606481054309 | 8 | 25 | 18 | CM | 638 | 53 | G | 3600 | CMQ | 1 | UN | 3606481054302 | 4.5 | 4.5 | 4.5 | CM | 53 | 53 | G | 91.125 | CMQ | 8536699099
C12B3TM125B | Tabela de Preços de Equipamentos e sistemas de distribuição de energia de Baixa Tensão | 18/05/2026 | Modificação | ComPacT DISJUNTOR NSXm160B 25kA CA 3P 125A TMD PARAFUSO | BT4 | DBT | 181432 | COMPACT NSXM 16-160 | Power Products | PPCCB | GENERAL PURPOSE | 2 - SMALL & MED BUILDING GENERAL PURPOSE | CCN | CCN | 02 | NSXM, FUPACT, INS <= 630A | 02CCN | 504.58 | EUR | 1 | UN | 3606481990341 | C | 1 | 13 | 22 | 9 | CM | 1.078 | 1.078 | KG | 2574 | CMQ | 216 | UN | 73606481990340 | 1500 | 1200 | 800 | MM | 304890 | 1.078 | G | 1440000000 | MMQ | 9 | UN | 43606481990349 | 300 | 400 | 300 | MM | 12290 | 1.078 | G | 36000000 | MMQ | [12 empty] | 1 | UN | 3606481990341 | 13 | 22 | 9 | CM | 1.3 | 1.078 | KG | 2574 | CMQ | 8536209090
HMIZG936 | Tabela de Preços de Automação e Controlo | 18/05/2026 | Modificação | Cabo de transferência USB para PC, Harmony ST6/STM6 | AC3 | ACI | 190353 | SE OP ACCESSORIES | Industrial Control | IDHMI | CONFIGURABLE | 5 - INDUSTRY CONFIGURABLE | ABA | ABA | HB | HMI BASIC | HBABA | 34.33 | EUR | 1 | UN | 3606489752330 | C | 1 | 0.8 | 190 | 1.8 | CM | 55 | 55 | G | 273.6 | CMQ | [36 empty] | 1 | UN | 3606489752330 | 0.8 | 190 | 1.8 | CM | 55 | 55 | G | 273.6 | CMQ | 8544429090
XD4CB02 | Tabela de Preços de Automação e Controlo | 18/05/2026 | Modificação | Complete joystick controller, Harmony XDA, Ø 30 2 directions stay put 1 NO + 1NC per direction | AC3 | ACI | 100301 | DIAMETER 30 | Industrial Control | IDSIG | GENERAL PURPOSE | 3 - INDUSTRY GENERAL PURPOSE | CTS | CTS | MP | PUSHBUTTONS | MPCTS | 450.3 | EUR | 1 | UN | 3389110345506 | C | 1 | 13 | 23 | 8.8 | CM | 516 | 516 | G | 2631.2 | CMQ | [12 empty] | 8 | UN |  | 30 | 40 | 30 | CM | 4.547 | 516 | KG | 36000 | CMQ | [12 empty] | 1 | UN | 3389110345506 | 13 | 23 | 8.8 | CM | 513.5 | 516 | G | 2631.2 | CMQ | 8536508000
KZ18043 | Tabela de Preços de Automação e Controlo | 18/05/2026 | Modificação | legend for cam switch 0 to 3 - 45 x 45 mm | AC3 | ACI | 100347 | Rotary CAM switch | Industrial Control | IDSIG | GENERAL PURPOSE | 3 - INDUSTRY GENERAL PURPOSE | CTS | CTS | MP | PUSHBUTTONS | MPCTS | 4.26 | EUR | 1 | UN | 3389110848175 | B | 1 | 0.1 | 4.5 | 4.5 | CM | 3 | 3 | G | 2.025 | CMQ | [12 empty] | 50 | UN | 43389110848173 | 65 | 185 | 125 | MM | 197 | 3 | G | 1.503 | DMQ | [12 empty] | 1 | UN | 3389110848175 | 1 | 45 | 45 | MM | 3 | 3 | G | 2025 | MMQ | 3926909790
MUR39007 | Tabela de Preços de Equipamentos e sistemas de distribuição de energia de Baixa Tensão | 18/05/2026 | Modificação | Mureva Styl - Pack 10 entradas de cabo - 3 entradas - IP55 - Branco | IS1 | RPT | 181952 | MUREVA | Home Solutions | HSCWD | GENERAL PURPOSE | 1 - RESIDENTIAL GENERAL PURPOSE | CLD | CLD | DW | CONNECTED LIVING WATERPROOF | DWCLD | 9.225 | EUR | 1 | UN | 3606480790126 | C | 1 | 2 | 15 | 10 | CM | 46 | 46 | G | 300 | CMQ | [12 empty] | 60 | UN | 43606480790124 | 30 | 60 | 40 | CM | 4.14 | 46 | KG | 72 | DMQ | 10 | UN | 13606480790123 | 8 | 39.5 | 16 | CM | 552 | 46 | G | 5056 | CMQ | 1 | UN | 3606480790126 | 2 | 15 | 10 | CM | 46 | 46 | G | 300 | CMQ | 8536508000
ILE2T661PB1A7 | Tabela de Preços de Automação e Controlo | 18/05/2026 | Modificação | brushless dc motor 24..48 V - Modbus TCP interface - L = 174 mm - 92:1 | AC2 | ACI | 175902 | ILE DC BRUSHL. SYSTEMS | Discrete Automation | IDMST | PROGRAMABLE | 7 - INDUSTRY PROGRAMMABLE | AAM | AAM | DV | MOTION | DVAAM | 1749.52 | EUR | 1 | UN | 3606485189260 | C | 1 | 10.4 | 36.5 | 18 | CM | 2.8 | 2.5 | KG | 6832.8 | CMQ | [12 empty] | 6 | UN |  | 30 | 60 | 40 | CM | 17952 | 2.5 | G | 72 | DMQ | [12 empty] | 1 | UN | 3606485189260 | 104 | 365 | 180 | MM | 2800 | 2.5 | G | 6832.8 | CMQ | 8501310099
K1B002ACH | Tabela de Preços de Automação e Controlo | 18/05/2026 | Modificação | comutador de came - 2 pólos - 45° - 12 A - para Ø 22 mm | AC3 | ACI | 100347 | Rotary CAM switch | Industrial Control | IDSIG | GENERAL PURPOSE | 3 - INDUSTRY GENERAL PURPOSE | CTS | CTS | MP | PUSHBUTTONS | MPCTS | 58.63 | EUR | 1 | UN | 3389110981131 | C | 1 | 6.5 | 11 | 6.5 | CM | 147 | 147 | G | 464.75 | CMQ | [12 empty] | 20 | UN |  | 15 | 40 | 30 | CM | 3395 | 147 | G | 18 | DMQ | [12 empty] | 1 | UN | 3389110981131 | 111 | 65 | 65 | MM | 147 | 147 | G | 468975 | MMQ | 8536508000
ZB4BW031 | Tabela de Preços de Automação e Controlo | 18/05/2026 | Modificação | Corpo p/ botão controlo iluminado - ø 22 - lâmpada ba 9s transparente - 1 na | AC3 | ACI | 100316 | DIAMETER 22 | Industrial Control | IDSIG | GENERAL PURPOSE | 3 - INDUSTRY GENERAL PURPOSE | CTS | CTS | MP | PUSHBUTTONS | MPCTS | 84.21 | EUR | 1 | UN | 3389110892284 | B | 1 | 8.4 | 3.2 | 5.2 | CM | 138 | 138 | G | 139.776 | CMQ | [12 empty] | 50 | UN | 43389110892282 | 15 | 40 | 30 | CM | 7.209 | 138 | KG | 18000 | CMQ | 5 | UN |  | 8.8 | 3.4 | 26.5 | CM | 696 | 138 | G | 792880 | CMQ | 1 | UN | 3389110892284 | 8.4 | 3.2 | 5.2 | CM | 138 | 138 | G | 139.776 | CMQ | 8536508000
BMH1001P22A2A | Tabela de Preços de Automação e Controlo | 18/05/2026 | Modificação | servo motor BMH - 3.3 Nm - 6000 rpm - untapped shaft - without brake - IP65/IP67 | AC2 | ACI | 132912 | SERVO MOTORS | Discrete Automation | IDMST | PROGRAMABLE | 7 - INDUSTRY PROGRAMMABLE | AAM | AAM | DV | MOTION | DVAAM | 1426.5 | EUR | 1 | UN | 3606485195506 | C | 1 | 15.6 | 44.6 | 22.1 | CM | 3.64 | 3.34 | KG | 15376.296 | CMQ | [12 empty] | 1 | UN |  | 30 | 60 | 40 | CM | 4.792 | 3.34 | KG | 72000 | CMQ | [12 empty] | 1 | UN | 3606485195506 | 220 | 400 | 200 | MM | 3640 | 3.34 | G | 17600 | CMQ | 8501522089
82951 | Tabela de Preços de Equipamentos e sistemas de distribuição de energia de Baixa Tensão | 18/05/2026 | Modificação | PratiKa industrial socket - 16 A - 2P - 20...25 V AC - IP67 | BT3 | RPT | 140900 | MUREVA | Power Products | PPCFD | GENERAL PURPOSE | 2 - SMALL & MED BUILDING GENERAL PURPOSE | FTC | FTC | PK | PK INDUSTRIAL PLUGS & SOCKETS | PKFTC | 18.49 | EUR | 1 | UN | 3303430829515 | C | 1 | 6.2 | 6.5 | 6.5 | CM | 131 | 131 | G | 261.95 | CMQ | [12 empty] | 40 | UN | 43303430829513 | 30 | 40 | 30 | CM | 6.271 | 131 | KG | 36000 | CMQ | 10 | UN | 23303430829519 | 9.4 | 26.8 | 26.8 | CM | 1.446 | 131 | KG | 6751.456 | CMQ | 1 | UN | 3303430829515 | 6.2 | 6.5 | 6.5 | CM | 131 | 131 | G | 261.95 | CMQ | 8536699099
LVS03599 | Tabela de Preços de Equipamentos e sistemas de distribuição de energia de Baixa Tensão | 18/05/2026 | Modificação | Liston embellecedor, ancho 1.200mm | BT6 | DBT | 175791 | PSET HD&6300 STRUCT | Power Products | PPLVS | GENERAL PURPOSE | 2 - SMALL & MED BUILDING GENERAL PURPOSE | LVE | LVE | L1 | PRISMASET IP40 | L1LVE | 698.235 | EUR | 1 | UN | 3606481867933 | C | 1 | 5.6 | 112 | 6 | CM | 4.168 | 4.168 | KG | 3763.2 | CMQ | 6 | UN | 13606481867930 | 34 | 120 | 80 | CM | 57 | 4.168 | KG | 326400 | CMQ | [24 empty] | 1 | UN | 3606481867933 | 5.6 | 112 | 6 | CM | 4.168 | 4.168 | KG | 3763.2 | CMQ | 7326909890
REL52001 | Tabela de Preços de Equipamentos e sistemas de distribuição de energia de Baixa Tensão | 18/05/2026 | Modificação | universal protection relay, PowerLogic P3U 3CT 1Io 4VT 16DI 8DO 48-230V DI220V 2RJ45 | MT1 | MET | 134740 | ADVANCED RELAYS | Digital Energy | DPMVP | CONFIGURABLE | 4B - LARGE BUILDING & ELECTRICAL INTENSIVE | MVA | MVA | FR | MV PROTECTION RELAYS AND FEEDER AUTOMATION | FRMVA | 3578.22 | EUR | 1 | UN | 3606481357076 |  | 1 | 31.5 | 21.5 | 26 | CM | 3.148 | 3.148 | KG | 17608.5 | CMQ | 24 | UN |  | 100 | 120 | 80 | CM | 100.488 | 3.148 | KG | 960000 | CMQ | 1 | UN | 3606481357076 | 30 | 40 | 30 | CM | 3.687 | 3.148 | KG | 36000 | CMQ | [12 empty] | 1 | UN | 3606481357076 | 26 | 31.5 | 21.5 | CM | 3.2 | 3.148 | KG | 17608.5 | CMQ | 8537109199
VCF3 | Tabela de Preços de Automação e Controlo | 18/05/2026 | Modificação | CHAVE SECCIONADORA VARIO 63A MANOPLA VERMELHA/AMARELA VCF3 | BT2 | CUE | 147738 | SWITCH DISCONNECTORS | Power Products | PPCTR | GENERAL PURPOSE | 3 - INDUSTRY GENERAL PURPOSE | TCS | TCS | LD | TESYS CONTROL SWITCH | LDTCS | 131.99 | EUR | 1 | UN | 3389110165999 | A | 1 | 7.8 | 11.8 | 8.5 | CM | 349 | 349 | G | 782.34 | CMQ | 192 | UN | 73389110165998 | 75 | 80 | 60 | CM | 81.06 | 349 | KG | 360000 | CMQ | 12 | UN | 43389110165997 | 15 | 40 | 30 | CM | 4.535 | 349 | KG | 18 | DMQ | [12 empty] | 1 | UN | 3389110165999 | 7.8 | 11.8 | 8.5 | CM | 349 | 349 | G | 782.34 | CMQ | 8536508000
LV432502 | Tabela de Preços de Equipamentos e sistemas de distribuição de energia de Baixa Tensão | 18/05/2026 | Modificação | 3 terminais para cabos de cobre 300mm2 + separador de fases (NSX400/630 INV/INS) | BT4 | DBT | 191790 | COMPACT NSX | Power Products | PPCCB | GENERAL PURPOSE | 2 - SMALL & MED BUILDING GENERAL PURPOSE | CCN | CCN | 01 | NSX | 01CCN | 125.27 | EUR | 1 | UN | 3606480019494 | C | 1 | 3 | 13.2 | 9.4 | CM | 464 | 464 | G | 372.24 | CMQ | [12 empty] | 20 | UN | 43606480019492 | 30 | 40 | 30 | CM | 9.767 | 464 | KG | 36 | DMQ | [12 empty] | 1 | UN | 3606480019494 | 0.3 | 1.32 | 0.94 | DM | 0.464 | 464 | KG | 0.372 | DMQ | 8536901000
EPU325LCDC | Tabela de Preços de Soluções de Conectividade | 18/05/2026 | Modificação | Sensor de pressão diferencial/velocidade do ar da série EP, montagem universal, 0-10 pol. WC/0-2500 Pa, LCD, NIST | GE1 | PRO | 179535 | SENSORS - PLANT ROOM | Digital Energy | DBPRD | GENERAL PURPOSE | 2B- BUILDING MANAGEMENT OFFER GENERAL PURPOSE | FDB | FDB | FD | FIELD DEVICES BMS | FDFDB | 337.33 | EUR | 1 | UN | 3606487085263 | C | 0 | 18.8 | 8.8 | 11.2 | CM | 133 | 133 | G | 1852.928 | CMQ | [36 empty] | 1 | UN | 3606487085263 | 18.8 | 8.8 | 11.2 | CM | 133 | 133 | G | 1852.928 | CMQ | 9026202000
NSYCUSP004DG | Tabela de Preços de Equipamentos e sistemas de distribuição de energia de Baixa Tensão | 18/05/2026 | Modificação | Climasys CU - Kit ventiladorador para Climatizador Comunicable | EN1 | CUE | 132574 | ClimaSys Spare Parts | Power Products | PPUES | GENERAL PURPOSE | 3 - INDUSTRY GENERAL PURPOSE | UET | UET | CL | EU - ADVANCED THERMAL MANAGEMENT COMMUNICABLE COOLING UNITS. | CLUET | 629.952 | EUR | 1 | UN | 3606486378458 | C | 0 | 15 | 33 | 28 | CM | 2.2 | 2.2 | KG | 13860 | CMQ | [36 empty] | 1 | UN |  | 13 | 26 | 26 | CM | 3 | 2.2 | KG | 8788 | CMQ | 8414593590
M9R35240 | Tabela de Preços de Equipamentos e sistemas de distribuição de energia de Baixa Tensão | 18/05/2026 | Modificação | Disjuntor de corrente residual (RCCB), Multi9 ID, 2P, 40A, tipo A-SI, 300mA, seletivo | BT1 | RPT | 134946 | MULTI9 | Power Products | PPCFD | GENERAL PURPOSE | 2 - SMALL & MED BUILDING GENERAL PURPOSE | FTD | FTD | D9 | MULTI9 PROTECTION FOR OEM | D9FTD | 272.88 | EUR | 1 | UN | 3606480578366 | C | 1 | 8.4 | 9 | 4 | CM | 203.9 | 188.9 | G | 302.4 | CMQ | 192 | UN | 13606480578363 | 44.4 | 120 | 80 | CM | 54.677 | 188.9 | KG | 426240 | CMQ | 24 | UN | 43606480578364 | 30 | 40 | 30 | CM | 5.655 | 188.9 | KG | 36000 | CMQ | 6 | UN | 13606480578363 | 9 | 26 | 9.8 | CM | 1.292 | 188.9 | KG | 2293.2 | CMQ | 1 | UN | 3606480578366 | 84 | 90 | 40 | MM | 204 | 188.9 | G | 302400 | MMQ | 8536303000
LUCL18B | Tabela de Preços de Automação e Controlo | 18/05/2026 | Modificação | unidade de controlo magnética LUCL 4.5...18 A - 24 V - AC | BT2 | CUE | 187457 | TESYS ULTRA CTRL UNITS | Power Products | PPCTR | GENERAL PURPOSE | 3 - INDUSTRY GENERAL PURPOSE | TAP | TAP | EQ | TESYS ACTIVE & PROTECT | EQTAP | 176.67 | EUR | 1 | UN | 3389119407984 | C | 1 | 5.2 | 10 | 8 | CM | 127 | 127 | G | 416 | CMQ | [12 empty] | 23 | UN | 43389119407982 | 15 | 40 | 30 | CM | 3.376 | 127 | KG | 18 | DMQ | [12 empty] | 1 | UN | 3389119407984 | 0.52 | 1 | 0.8 | DM | 0.127 | 127 | KG | 0.416 | DMQ | 8536303000
C080N45EFM | Tabela de Preços de Equipamentos e sistemas de distribuição de energia de Baixa Tensão | 18/05/2026 | Modificação | NS800N 50kA 4P 800A Fixo Manual 5.0E | BT8 | DBT | 133346 | COMPACT NS 630B-1600 | Power Products | PPCCB | CONFIGURABLE | 4 - LARGE BUILDING CONFIGURABLE | CCB | CCB | PL | COMPACT NS >= 630A | PLCCB | 8784.135 | EUR | 1 | UN | 3606482098084 | C | 1 | 30 | 60 | 40 | CM | 16.331 | 16.331 | KG | 72000 | CMQ | [12 empty] | 1 | UN | 3606482098084 | 30 | 60 | 40 | CM | 16.331 | 16.331 | KG | 72000 | CMQ | [12 empty] | 1 | UN | 3606482098084 | 30 | 60 | 40 | CM | 16.331 | 16.331 | KG | 72000 | CMQ | 8536209090
LV432476 | Tabela de Preços de Equipamentos e sistemas de distribuição de energia de Baixa Tensão | 18/05/2026 | Modificação | 2 TAT longas (NSX400/630 INV/INS) | BT4 | DBT | 191790 | COMPACT NSX | Power Products | PPCCB | GENERAL PURPOSE | 2 - SMALL & MED BUILDING GENERAL PURPOSE | CCN | CCN | 01 | NSX | 01CCN | 202.1 | EUR | 1 | UN | 3606480019722 | A | 1 | 3.9 | 16.7 | 9.7 | CM | 786 | 786 | G | 631.761 | CMQ | [12 empty] | 20 | UN | 43606480019720 | 30 | 40 | 30 | CM | 16.087 | 786 | KG | 36 | DMQ | [12 empty] | 1 | UN | 3606480019722 | 3.9 | 16.7 | 9.7 | CM | 789 | 786 | G | 631.761 | CMQ | 8536909500
LC1DTKF7 | Tabela de Preços de Automação e Controlo | 18/05/2026 | Modificação | Tesys D LC1D.K p/ com. de condensadores- 3P - 40 kVAR - 415 V - 110 V CA bobina | BT2 | CUE | 187516 | TESYS DECA CONT. <115A | Power Products | PPCTR | GENERAL PURPOSE | 3 - INDUSTRY GENERAL PURPOSE | TCC | TCC | AC | TESYS CONTROL CONTACTOR | ACTCC | 658.12 | EUR | 1 | UN | 3606480401718 | C | 1 | 7 | 23 | 20 | CM | 1.17 | 1.17 | KG | 3220 | CMQ | [12 empty] | 6 | UN |  | 30 | 40 | 30 | CM | 7.733 | 1.17 | KG | 36 | DMQ | [12 empty] | 1 | UN | 3606480401718 | 7 | 23 | 20 | CM | 1.17 | 1.17 | KG | 3220 | CMQ | 8536490099
NSYPFCR | Tabela de Preços de Equipamentos e sistemas de distribuição de energia de Baixa Tensão | 18/05/2026 | Modificação | Spacial CRN 4 PATILHAS FIX murais PARA ARM CRN | EN1 | CUE | 119486 | PanelSeT S WM Accessor | Power Products | PPUES | GENERAL PURPOSE | 3 - INDUSTRY GENERAL PURPOSE | UEC | UEC | EC | UE-STEEL WALL MOUNT. ENCLOSURE, CRN, S3D, CM AND CABLE GLAND | ECUEC | 17.458 | EUR | 1 | UN | 3606480211522 | A4 | 1 | 4 | 8 | 15 | CM | 289 | 289 | G | 480 | CMQ | 960 | UN | 73606480211521 | 1070 | 1200 | 800 | MM | 317 | 289 | KG | 1027.2 | DMQ | 40 | UN | 23606480211526 | 425 | 235 | 345 | MM | 12.319 | 289 | KG | 34.457 | DMQ | [12 empty] | 1 | UN | 3606480211522 | 40 | 155 | 80 | MM | 0.295 | 289 | KG | 0.496 | DMQ | 8302419000
KNB32CP11F | Tabela de Preços de Equipamentos e sistemas de distribuição de energia de Baixa Tensão | 18/05/2026 | Modificação | Canalis - Ligador 32A 3F + N 8 módulos 2 NF | BT9 | PRO | 100777 | CANALIS KN | Power Products | PPLVB | CONFIGURABLE | 4 - LARGE BUILDING CONFIGURABLE | BUS | BUS | B2 | BUSWAY KN | B2BUS | 327.93 | EUR | 1 | UN | 3606480006227 | C | 1 | 15.7 | 43.5 | 16.6 | CM | 1.765 | 1.765 | KG | 11336.97 | CMQ | 33 | UN |  | 195 | 120 | 80 | CM | 76.83 | 1.765 | KG | 1872 | DMQ | [24 empty] | 1 | UN | 3606480006227 | 1.57 | 4.35 | 1.66 | DM | 1.51 | 1.765 | KG | 11.337 | DMQ | 8536900100
BMH0701T12F1A | Tabela de Preços de Automação e Controlo | 18/05/2026 | Modificação | servo motor BMH - 1.4 Nm - 8000 rpm - keyed shaft - with brake - IP54 | AC2 | ACI | 132912 | SERVO MOTORS | Discrete Automation | IDMST | PROGRAMABLE | 7 - INDUSTRY PROGRAMMABLE | AAM | AAM | DV | MOTION | DVAAM | 1538.77 | EUR | 1 | UN | 3606485194042 | C | 1 | 11.8 | 37.8 | 17.5 | CM | 2.8 | 2.6 | KG | 7805.7 | CMQ | [12 empty] | 4 | UN |  | 30 | 60 | 40 | CM | 12.352 | 2.6 | KG | 72000 | CMQ | [12 empty] | 1 | UN | 3606485194042 | 110 | 400 | 200 | MM | 2800 | 2.6 | G | 8800 | CMQ | 8501510090
LV947370 | Tabela de Preços de Equipamentos e sistemas de distribuição de energia de Baixa Tensão | 18/05/2026 | Modificação | 2ª MX bobina de disparo, MasterPacT MTZ1/MTZ2/MTZ3 fixo com MicroLogic Active, 24VAC 50/60Hz, 24/30VDC | BT8 | DBT | 190410 | MTZ ACTIVE COILS | Power Products | PPACB | CONFIGURABLE | 4 - LARGE BUILDING CONFIGURABLE | ACB | ACB | 06 | MTZ ACTIVE OFFER | 06ACB | 302.89 | EUR | 1 | UN | 3606486826324 | C | 1 | 2 | 2 | 1 | CM | 10 | 10 | G | 4 | CMQ | [36 empty] | 1 | UN | 3606486826324 | 2 | 2 | 1 | CM | 10 | 10 | G | 4 | CMQ | 8536309000
K10C003NCH | Tabela de Preços de Automação e Controlo | 18/05/2026 | Modificação | cam stepping switch - 1 pole - 60° - 10 A - for Ø 16 or 22 mm | AC3 | ACI | 100347 | Rotary CAM switch | Industrial Control | IDSIG | GENERAL PURPOSE | 3 - INDUSTRY GENERAL PURPOSE | CTS | CTS | MP | PUSHBUTTONS | MPCTS | 75.61 | EUR | 1 | UN | 3389110076615 | B | 1 | 4.1 | 10.5 | 4.1 | CM | 64 | 64 | G | 176.505 | CMQ | [12 empty] | 65 | UN | 23389110076619 | 15 | 40 | 30 | CM | 4.355 | 64 | KG | 18 | DMQ | [12 empty] | 1 | UN | 3389110076615 | 4.1 | 10.5 | 4.1 | CM | 64 | 64 | G | 176.505 | CMQ | 8536508000
9001KU5 | Tabela de Preços de Automação e Controlo | 18/05/2026 | Modificação | 30mm cim een boot for non-illum pb | AC3 | ACI | 100301 | DIAMETER 30 | Industrial Control | IDSIG | GENERAL PURPOSE | 3 - INDUSTRY GENERAL PURPOSE | CTS | CTS | MP | PUSHBUTTONS | MPCTS | 22.17 | EUR | 1 | UN | 3389110930801 | B | 1 | 5.4 | 7.2 | 5.9 | CM | 27 | 27 | G | 229.392 | CMQ | [12 empty] | 28 | UN | 10785901320316 | 15 | 40 | 15 | CM | 981 | 27 | G | 9000 | CMQ | [12 empty] | 1 | UN | 785901320319 | 7.112 | 5.334 | 5.842 | CM | 27.22 | 27 | G | 221.619 | CMQ | 4016930090
NU600254 | Tabela de Preços de Equipamentos e sistemas de distribuição de energia de Baixa Tensão | 18/05/2026 | Modificação | Nova Unica - Quadro 1 elemento, Deco Antracite | IS1 | RPT | 181958 | NEW UNICA | Home Solutions | HSCWD | GENERAL PURPOSE | 1 - RESIDENTIAL GENERAL PURPOSE | CLD | CLD | DU | CONNECTED LIVING UNICA | DUCLD | 3.78 | EUR | 1 | UN | 3606485800684 | A | 1 | 0.8 | 9 | 8.5 | CM | 18 | 18 | G | 61.2 | CMQ | 1920 | UN |  | 77 | 80 | 60 | CM | 49.66 | 18 | KG | 369600 | CMQ | 240 | UN | 23606485800688 | 30 | 40 | 30 | CM | 5.145 | 18 | KG | 36000 | CMQ | 20 | UN | 13606485800681 | 9 | 22 | 9 | CM | 392 | 18 | G | 1782 | CMQ | 1 | UN | 3606485800684 | 0.8 | 9 | 8.5 | CM | 18 | 18 | G | 61.2 | CMQ | 3925901000
A9F78450 | Tabela de Preços de Equipamentos e sistemas de distribuição de energia de Baixa Tensão | 18/05/2026 | Modificação | Acti9 iC60N - Disjuntor - 4P - 50A - Curva B - 6000A (IEC 60898-1) - 10 kA (IEC 60947-2) | BT1 | RPT | 190600 | ACTI9 | Power Products | PPCFD | GENERAL PURPOSE | 2 - SMALL & MED BUILDING GENERAL PURPOSE | FTD | FTD | DT | ACTI9 PROTECTION DEVICES TERTIARY | DTFTD | 207.67 | EUR | 1 | UN | 3606480093012 | C | 1 | 7.1 | 9.4 | 7.3 | CM | 493 | 493 | G | 487.202 | CMQ | [12 empty] | 33 | UN | 23606480093016 | 30 | 40 | 30 | CM | 17.313 | 493 | KG | 36000 | CMQ | 3 | UN | 13606480093019 | 8.3 | 22.4 | 9.9 | CM | 1.535 | 493 | KG | 1.764 | CMQ | 1 | UN | 3606480093012 | 7.1 | 9.4 | 7.3 | CM | 493 | 493 | G | 487.202 | CMQ | 8536201090
A9S65340 | Tabela de Preços de Equipamentos e sistemas de distribuição de energia de Baixa Tensão | 18/05/2026 | Modificação | iSW - 3P - 40 A - 240 V | BT1 | RPT | 190600 | ACTI9 | Power Products | PPCFD | GENERAL PURPOSE | 2 - SMALL & MED BUILDING GENERAL PURPOSE | FTI | FTI | DI | ACTI9 PROTECTION DEVICES INDUSTRIAL | DIFTI | 45.085 | EUR | 1 | UN | 3606480531064 | C | 1 | 5.5 | 9.5 | 7.5 | CM | 250.5 | 250.5 | G | 391.875 | CMQ | 352 | UN | 73606480531063 | 45 | 120 | 80 | CM | 107.84 | 250.5 | KG | 432 | DMQ | 44 | UN | 43606480531062 | 30 | 40 | 30 | CM | 11.98 | 250.5 | KG | 36000 | CMQ | 4 | UN | 13606480531061 | 8.5 | 22 | 10 | CM | 1.072 | 250.5 | KG | 1870 | CMQ | 1 | UN | 3606480531064 | 5.5 | 9.5 | 7.5 | CM | 250.5 | 250.5 | G | 391.875 | CMQ | 8536508000
XB4BK125M5 | Tabela de Preços de Automação e Controlo | 18/05/2026 | Modificação | Interruptor selector iluminado amarelo ø 22 manípulo 2 posições - 240 v-1no+1nc | AC3 | ACI | 100316 | DIAMETER 22 | Industrial Control | IDSIG | GENERAL PURPOSE | 3 - INDUSTRY GENERAL PURPOSE | CTS | CTS | MP | PUSHBUTTONS | MPCTS | 118.97 | EUR | 1 | UN | 3389110892277 | B | 1 | 3.6 | 9.1 | 5.6 | CM | 110 | 110 | G | 183.456 | CMQ | 800 | UN | 73389110892276 | 75 | 80 | 60 | CM | 103.004 | 110 | KG | 360000 | CMQ | 100 | UN | 43389110892275 | 30 | 40 | 30 | CM | 11.483 | 110 | KG | 36000 | CMQ | 5 | UN |  | 8.6 | 3.3 | 26.5 | CM | 555 | 110 | G | 0.752 | CMQ | 1 | UN | 3389110892277 | 3.6 | 9.1 | 5.6 | CM | 110 | 110 | G | 183.456 | CMQ | 8536508000
ATV650C25N4F | Tabela de Preços de Automação e Controlo | 18/05/2026 | Modificação | Variador de velocidade, ATV650, 250 kW, 400...480V, De pé no chão | AC2 | ACI | 146896 | ALTIVAR PROCESS FLOOR | Drives | IDVSD | CONFIGURABLE | 5 - INDUSTRY CONFIGURABLE | FDS | FDS | VF | FLOORSTANDIG DRIVES TO 315KW | VFFDS | 36676.93 | EUR | 1 | UN | 3606485410852 | C | 1 | 214.5 | 111 | 120 | CM | 550 | 550 | KG | 2857140 | CMQ | 1 | UN | 3606485410852 | 228.5 | 120 | 110 | CM | 587 | 550 | KG | 3016200 | CMQ | [24 empty] | 1 | UN | 3606485410852 | 228.5 | 120 | 110 | CM | 587 | 550 | KG | 3016200 | CMQ | 8504409590
LV833190SP | Tabela de Preços de Equipamentos e sistemas de distribuição de energia de Baixa Tensão | 18/05/2026 | Modificação | 1 Ronis keylock with 2 keys - identified EL24135 combination - spare part | BT8 | DBT | 180971 | MASTERPACT MTZ CONNECT | Power Products | PPACB | CONFIGURABLE | 4 - LARGE BUILDING CONFIGURABLE | ACB | ACB | PR | AIR CIRCUIT BREAKERS | PRACB | 263.44 | EUR | 1 | UN | 3606481173140 | A | 1 | 6 | 13.8 | 8.7 | CM | 117 | 117 | G | 720.36 | CMQ | [12 empty] | 24 | UN | 13606481173147 | 30 | 40 | 30 | CM | 2.808 | 117 | KG | 36 | DMQ | [12 empty] | 1 | UN | 3606481173140 | 6 | 13.8 | 8.7 | CM | 117 | 117 | G | 720.36 | CMQ | 8301409000
HMIDT65X | Tabela de Preços de Automação e Controlo | 18/05/2026 | Modificação | Ecrã tátil eXtreme robusto para uso exterior de 12“W, com revestimento conformado parcial, Harmony GTUX | AC3 | ACI | 188094 | GTUX PANEL | Industrial Control | IDHMI | PROGRAMABLE | 7 - INDUSTRY PROGRAMMABLE | AAM | AAM | HA | HMI ADVANCED | HAAAM | 2491.65 | EUR | 1 | UN | 3606489747954 | C | 1 | 20 | 44 | 34 | CM | 4.597 | 3.2 | KG | 29920 | CMQ | [12 empty] | 2 | UN | 13606489747951 | 40 | 44 | 34 | CM | 10.568 | 3.2 | KG | 59840 | CMQ | [12 empty] | 1 | UN | 3606489747954 | 19 | 43 | 33 | CM | 4.784 | 3.2 | KG | 26961 | CMQ | 8528590090
NSYMPD18M8 | Tabela de Preços de Equipamentos e sistemas de distribuição de energia de Baixa Tensão | 18/05/2026 | Modificação | Spacial SFM plain partial door - 900x800 mm - 18M | EN1 | CUE | 163210 | PanelSeT S FS ElecDist | Power Products | PPUES | GENERAL PURPOSE | 3 - INDUSTRY GENERAL PURPOSE | UEA | UEA | EA | UE - FLOOR STANDING ENCLOSURES, SF, SM, AND SFP, IN STEEL. | EAUEA | 599.265 | EUR | 1 | UN | 3606480850257 | C | 1 | 90.5 | 7 | 78 | CM | 12.632 | 12.632 | KG | 49413 | CMQ | 10 | UN |  | 850 | 1200 | 1000 | MM | 141.32 | 12.632 | G | 1020 | DMQ | [24 empty] | 1 | UN | 3606480850257 | 905 | 70 | 780 | MM | 12632 | 12.632 | G | 49.413 | DMQ | 9403991090
31105 | Tabela de Preços de Equipamentos e sistemas de distribuição de energia de Baixa Tensão | 18/05/2026 | Modificação | interruptor seccionador Interpact INS250 - 160 A - 4 pólos | BT4 | DBT | 133481 | COMPACT INS-INV SWITCH | Power Products | PPCCB | GENERAL PURPOSE | 2 - SMALL & MED BUILDING GENERAL PURPOSE | CCN | CCN | 02 | NSXM, FUPACT, INS <= 630A | 02CCN | 312.055 | EUR | 1 | UN | 3303430311058 | A | 1 | 16.9 | 16 | 13.8 | CM | 2.404 | 2.404 | KG | 3731.52 | CMQ | 72 | UN |  | 60 | 120 | 80 | CM | 186 | 2.404 | KG | 576000 | CMQ | 9 | UN | 43303430311056 | 30 | 60 | 40 | CM | 22.573 | 2.404 | KG | 72000 | CMQ | [12 empty] | 1 | UN | 3303430311058 | 16.9 | 16 | 13.8 | CM | 2.422 | 2.404 | KG | 3731.52 | CMQ | 8536508000
OVA44013 | Tabela de Preços de Equipamentos e sistemas de distribuição de energia de Baixa Tensão | 18/05/2026 | Modificação | Luminária de Emergência, Exiway Light, duração selecionável, até 250 lm, IP65, LED | IS4 | RPT | 182021 | EXIWAY | Home Solutions | HSSPE | CONFIGURABLE | 4C - CONNECTED LIVING SYSTEM FOR RESIDENTIAL & COMMERCIAL | EML | EML | EL | EMERGENCY LIGHTING | ELEML | 81.405 | EUR | 1 | UN | 3606481918086 | C | 1 | 4.5 | 23.5 | 12 | CM | 414 | 414 | G | 1269 | CMQ | 288 | UN | 23606481918080 | 54 | 120 | 80 | CM | 137.584 | 414 | KG | 518400 | CMQ | 18 | UN | 13606481918083 | 30 | 40 | 30 | CM | 8.001 | 414 | KG | 36000 | CMQ | [12 empty] | 1 | UN | 3606481918086 | 4.5 | 23.5 | 12 | CM | 414 | 414 | G | 1269 | CMQ | 9405114090
SZMT1470 | Tabela de Preços de Equipamentos e sistemas de distribuição de energia de Baixa Tensão | 18/05/2026 | Modificação | Espelho opaco + fixação 1L04A 600x250 | BT6 | DBT | 188310 | PrismaSeT XL | Power Products | PPCFD | GENERAL PURPOSE | 2 - SMALL & MED BUILDING GENERAL PURPOSE | PXS | PXS | 04 | PRISMASET XL | 04PXS | 99.115 | EUR | 1 | UN | 4015153768130 | A | 1 | 9.4 | 62.1 | 26.9 | CM | 836 | 836 | G | 15702.606 | CMQ | 32 | UN |  | 120 | 120 | 80 | CM | 40.8 | 836 | KG | 1152000 | CMQ | [24 empty] | 1 | UN | 4015153768130 | 24 | 120 | 80 | CM | 900 | 836 | G | 230400 | CMQ | 7326909890
9001KR5B | Tabela de Preços de Automação e Controlo | 18/05/2026 | Modificação | Pushbutton operator 30mm type k +options | AC3 | ACI | 100301 | DIAMETER 30 | Industrial Control | IDSIG | GENERAL PURPOSE | 3 - INDUSTRY GENERAL PURPOSE | CTS | CTS | MP | PUSHBUTTONS | MPCTS | 101.99 | EUR | 1 | UN | 3389118040397 | C | 1 | 5 | 7 | 6 | CM | 120 | 120 | G | 210 | CMQ | [12 empty] | 20 | UN |  | 15 | 40 | 15 | CM | 2.765 | 120 | KG | 9000 | CMQ | [12 empty] | 1 | UN | 785901887218 | 7.6 | 5.8 | 5.3 | CM | 127 | 120 | G | 233.62 | CMQ | 8538909999
LC2D65ABD | Tabela de Preços de Automação e Controlo | 18/05/2026 | Modificação | Inversor Tesys D - 3P(3 NA) - AC-3 - <= 440 V 65 A - 24 V CC bobina | BT2 | CUE | 187516 | TESYS DECA CONT. <115A | Power Products | PPCTR | GENERAL PURPOSE | 3 - INDUSTRY GENERAL PURPOSE | TCC | TCC | AC | TESYS CONTROL CONTACTOR | ACTCC | 1351.94 | EUR | 1 | UN | 3389118339163 | C | 1 | 14.5 | 19.5 | 16 | CM | 2.206 | 2.04 | KG | 4524 | CMQ | [12 empty] | 4 | UN |  | 30 | 40 | 30 | CM | 9113 | 2.04 | G | 36 | DMQ | [12 empty] | 1 | UN | 3389118339163 | 140 | 162 | 198 | MM | 2100 | 2.04 | G | 4490640 | MMQ | 8536490099
LC1K09103M7 | Tabela de Preços de Automação e Controlo | 18/05/2026 | Modificação | Contactor TeSys K - 3P(3 NA) - AC-3 - <= 440 V 9 A - 220...230 V bobina CA | BT2 | CUE | 187518 | TESYS MICRA CTR | Power Products | PPCTR | GENERAL PURPOSE | 3 - INDUSTRY GENERAL PURPOSE | TCC | TCC | AC | TESYS CONTROL CONTACTOR | ACTCC | 61.6 | EUR | 1 | UN | 3389110242102 | C | 1 | 4.8 | 6.9 | 6.2 | CM | 182 | 182 | G | 205.344 | CMQ | [36 empty] | 1 | UN | 3389110242102 | 4.8 | 6.2 | 6.5 | CM | 184 | 182 | G | 193.44 | CMQ | 8536490099
MTN647893 | Tabela de Preços de Equipamentos e sistemas de distribuição de energia de Baixa Tensão | 18/05/2026 | Modificação | MODULO ATUADOR ON/OFF KNX REG-K/8X230/16 COM ACIONAMENTO MANUAL | IS5 | RPT | 182099 | SPACELOGIC KNX | Home Solutions | HSCOS | CONFIGURABLE | 4C - CONNECTED LIVING SYSTEM FOR RESIDENTIAL & COMMERCIAL | KCL | KCL | KN | KNX & C-BUS & LON | KNKCL | 466.86 | EUR | 1 | UN | 3606485011790 | C | 1 | 8.3 | 28 | 13 | CM | 626 | 626 | G | 3021.2 | CMQ | [12 empty] | 6 | UN | 43606485011798 | 30 | 40 | 30 | CM | 4.148 | 626 | KG | 36000 | CMQ | [12 empty] | 1 | UN | 3606485011790 | 8.3 | 28 | 13 | CM | 626 | 626 | G | 3021.2 | CMQ | 8537109899
XALD363M | Tabela de Preços de Automação e Controlo | 18/05/2026 | Modificação | Estação de controlo xal-d – função iniciar ou parar - 1 na + 1 nf | AC3 | ACI | 100364 | CONTROL STATIONS | Industrial Control | IDSIG | GENERAL PURPOSE | 3 - INDUSTRY GENERAL PURPOSE | CTS | CTS | MP | PUSHBUTTONS | MPCTS | 147.33 | EUR | 1 | UN | 3389110114515 | C | 1 | 7.1 | 14.1 | 9.8 | CM | 289 | 261 | G | 981.078 | CMQ | 200 | UN |  | 77 | 60 | 80 | CM | 70.916 | 261 | KG | 369600 | CMQ | 25 | UN | 43389110114513 | 30 | 40 | 30 | CM | 7.713 | 261 | KG | 36000 | CMQ | [12 empty] | 1 | UN | 3389110114515 | 7.1 | 14.1 | 9.8 | CM | 289 | 261 | G | 974.12 | CMQ | 8536508000
LV864919SP | Tabela de Preços de Equipamentos e sistemas de distribuição de energia de Baixa Tensão | 18/05/2026 | Modificação | OFF-position locking - 2 Profalux locks 1 key + adapt kit - for MTZ1 spare part | BT8 | DBT | 180969 | MASTERPACT MTZ ACC. | Power Products | PPACB | CONFIGURABLE | 4 - LARGE BUILDING CONFIGURABLE | ACB | ACB | PR | AIR CIRCUIT BREAKERS | PRACB | 254.665 | EUR | 1 | UN | 3606481187956 | C | 1 | 10 | 10.5 | 10.1 | CM | 356 | 356 | G | 1060.5 | CMQ | [36 empty] | 1 | UN | 3606481187956 | 101 | 105 | 100 | MM | 356 | 356 | G | 1060500 | MMQ | 8301409000
C11H3TM063L | Tabela de Preços de Equipamentos e sistemas de distribuição de energia de Baixa Tensão | 18/05/2026 | Modificação | ComPacT DISJUNTOR NSXm100H 70kA CA 3P 63A TMD ELINK | BT4 | DBT | 181432 | COMPACT NSXM 16-160 | Power Products | PPCCB | GENERAL PURPOSE | 2 - SMALL & MED BUILDING GENERAL PURPOSE | CCN | CCN | 02 | NSXM, FUPACT, INS <= 630A | 02CCN | 528.74 | EUR | 1 | UN | 3606481991812 | C | 1 | 12 | 21 | 9 | CM | 1.21 | 1.21 | KG | 2268 | CMQ | 216 | UN | 73606481991811 | 1500 | 1200 | 800 | MM | 304890 | 1.21 | G | 1440000000 | MMQ | 9 | UN | 43606481991810 | 300 | 400 | 300 | MM | 12290 | 1.21 | G | 36000000 | MMQ | [12 empty] | 1 | UN | 3606481991812 | 9 | 22 | 13 | CM | 1.3 | 1.21 | KG | 2574 | CMQ | 8536201090
ZB5FH83C0 | Tabela de Preços de Automação e Controlo | 18/05/2026 | Modificação | Cabeça botão flush luminosous saliente amarelo botão | AC3 | ACI | 100316 | DIAMETER 22 | Industrial Control | IDSIG | GENERAL PURPOSE | 3 - INDUSTRY GENERAL PURPOSE | CTS | CTS | MP | PUSHBUTTONS | MPCTS | 53.16 | EUR | 1 | UN | 3606489773342 | C | 1 | 5.45 | 5.2 | 4.3 | CM | 25 | 25 | G | 121.862 | CMQ | [12 empty] | 40 | UN |  | 15 | 40 | 30 | CM | 1.195 | 25 | KG | 18000 | CMQ | [12 empty] | 1 | UN | 3606489773342 | 5.5 | 5.2 | 4.3 | CM | 25 | 25 | G | 122.98 | CMQ | 8538909999
BMH0702P21F2A | Tabela de Preços de Automação e Controlo | 18/05/2026 | Modificação | servo motor BMH - 2.5 Nm - 8000 rpm - untapped shaft - with brake - IP65/IP67 | AC2 | ACI | 132912 | SERVO MOTORS | Discrete Automation | IDMST | PROGRAMABLE | 7 - INDUSTRY PROGRAMMABLE | AAM | AAM | DV | MOTION | DVAAM | 1348.54 | EUR | 1 | UN | 3606485199016 | C | 1 | 11.8 | 37.8 | 17.5 | CM | 2 | 1.8 | KG | 7805.7 | CMQ | [12 empty] | 4 | UN |  | 30 | 60 | 40 | CM | 9.152 | 1.8 | KG | 72000 | CMQ | [12 empty] | 1 | UN | 3606485199016 | 110 | 400 | 200 | MM | 2000 | 1.8 | G | 8800 | CMQ | 8501522089
NSY2SPX205 | Tabela de Preços de Equipamentos e sistemas de distribuição de energia de Baixa Tensão | 18/05/2026 | Modificação | 2 side panels stainless 304L, Scotch Brite® finish, for SFX H2000xD500mm | EN1 | CUE | 191215 | PanelSeT X Accessories | Power Products | PPUES | GENERAL PURPOSE | 3 - INDUSTRY GENERAL PURPOSE | UEA | UEA | ST | UE-FLOOR STAND.WALL MOUN. ENCLOSURES, BOXES STAINLESS STEEL. | STUEA | 2908.632 | EUR | 1 | UN | 3606480154799 | C4 | 1 | 5.5 | 201 | 53.5 | CM | 21 | 21 | KG | 59144.25 | CMQ | 16 | UN |  | 600 | 1200 | 2000 | MM | 612 | 21 | KG | 1440 | DMQ | [12 empty] | 1 | UN | 3606480154799 | 0 | 0 | 0 |  | 37 | 21 | KG | 59.144 | DMQ | 1 | UN | 3606480154799 | 55 | 2010 | 535 | MM | 37 | 21 | KG | 59.144 | DMQ | 7326909890
SLABLX2 | Tabela de Preços de Soluções de Conectividade | 18/05/2026 | Modificação | SpaceLogic SLA Series Sensor, Room, Humidity, Temperature, Segmented LCD, Analog Outputs with Optimum Black Housing | GE1 | PRO | 117134 | LIVING SPACE SENSORS | Digital Energy | DBPRD | GENERAL PURPOSE | 2B- BUILDING MANAGEMENT OFFER GENERAL PURPOSE | FDB | FDB | FD | FIELD DEVICES BMS | FDFDB | 251.84 | EUR | 1 | UN | 3606481900616 | C | 1 | 4.8 | 14 | 9.67 | CM | 181.82 | 181.82 | G | 649.824 | CMQ | [12 empty] | 33 | UN |  | 30 | 60 | 40 | CM | 14.464 | 181.82 | KG | 72000 | CMQ | [12 empty] | 1 | UN | 3606481900616 | 1 | 1 | 1 | CM | 1 | 181.82 | G | 1 | CMQ | 9025804089
XB6AW1B5B | Tabela de Preços de Automação e Controlo | 18/05/2026 | Modificação | Complete illuminated push button, Harmony XB6, white flush illum pushbutton Ø 16 spring return 1NO+1NC 12...24 V | AC3 | ACI | 104422 | DIAMETER 16 | Industrial Control | IDSIG | GENERAL PURPOSE | 3 - INDUSTRY GENERAL PURPOSE | CTS | CTS | MP | PUSHBUTTONS | MPCTS | 51.39 | EUR | 1 | UN | 3389110763737 | C | 1 | 2 | 11 | 11 | CM | 16 | 16 | G | 242 | CMQ | [12 empty] | 60 | UN | 43389110763735 | 15 | 40 | 15 | CM | 1.185 | 16 | KG | 9 | DMQ | [12 empty] | 1 | UN | 3389110763737 | 0.2 | 1.1 | 1.1 | DM | 0.016 | 16 | KG | 0.242 | DMQ | 8536508000
A9K24710 | Tabela de Preços de Equipamentos e sistemas de distribuição de energia de Baixa Tensão | 18/05/2026 | Modificação | Disjuntor, Acti9 iK60, 3P+N, 10A, curva C, 6000A (IEC/EN 60898-1) | BT1 | RPT | 190600 | ACTI9 | Power Products | PPCFD | GENERAL PURPOSE | 2 - SMALL & MED BUILDING GENERAL PURPOSE | FTK | FTK | DR | ACTI9 PROTECTION DEVICES IK60 1PN & 2P | DRFTK | 48.13 | EUR | 1 | UN | 3606480632150 | C | 1 | 7.2 | 9.4 | 7.5 | CM | 424 | 424 | G | 507.6 | CMQ | [12 empty] | 33 | UN | 43606480632158 | 30 | 40 | 30 | CM | 13.995 | 424 | KG | 36000 | CMQ | 3 | UN | 13606480632157 | 10 | 22 | 10 | CM | 2.272 | 424 | KG | 2200 | CMQ | 1 | UN | 3606480632150 | 7.5 | 9.4 | 7.2 | CM | 424 | 424 | G | 507.6 | CMQ | 8536201090
RXM4LB2F7 | Tabela de Preços de Automação e Controlo | 18/05/2026 | Modificação | Relé miniatura encaixável, 3 A, 4 CO, com LED, 120 V AC | AC3 | ACI | 146864 | EASY EMR | Industrial Control | IDSIG | GENERAL PURPOSE | 3 - INDUSTRY GENERAL PURPOSE | ARO | ARO | RM | ELECTROMECHANICAL RELAYS | RMARO | 8 | EUR | 1 | UN | 3389119215404 | A | 10 | 2.1 | 2.7 | 4 | CM | 34 | 34 | G | 22.68 | CMQ | [12 empty] | 270 | UN | 43389119215402 | 15 | 40 | 30 | CM | 10.445 | 34 | KG | 18 | CMQ | 10 | UN | 13389119215401 | 3.2 | 10.3 | 12.5 | CM | 372 | 34 | G | 412 | CMQ | 1 | UN | 3389119215404 | 2.1 | 2.7 | 4 | CM | 34 | 34 | G | 24.108 | CMQ | 8536490099
TPRST025 | Tabela de Preços de Automação e Controlo | 18/05/2026 | Modificação | Arranque de motor, TeSys island, 30A em AC-1, 25A em AC-3, 11kW, 15cv, tipo DOL | BT2 | CUE | 104864 | TESYS ISLAND M MGT SYS | Power Products | PPCTR | GENERAL PURPOSE | 3 - INDUSTRY GENERAL PURPOSE | TAP | TAP | EQ | TESYS ACTIVE & PROTECT | EQTAP | 208.235 | EUR | 1 | UN | 3606489832759 | C | 1 | 3 | 13 | 11 | CM | 767 | 767 | G | 429 | CMQ | [12 empty] | 14 | UN | 13606489832756 | 15 | 40 | 30 | CM | 10.975 | 767 | KG | 18 | DMQ | [12 empty] | 1 | UN | 3606489832759 | 3 | 13 | 11 | CM | 767 | 767 | G | 429 | CMQ | 8536508000
LVS03171 | Tabela de Preços de Equipamentos e sistemas de distribuição de energia de Baixa Tensão | 18/05/2026 | Modificação | Platina G perfurada rebaixada 4M | BT6 | DBT | 118897 | PRISMASET G | Power Products | PPLVS | GENERAL PURPOSE | 2 - SMALL & MED BUILDING GENERAL PURPOSE | LVE | LVE | L1 | PRISMASET IP40 | L1LVE | 134.495 | EUR | 1 | UN | 3606481875235 | C | 1 | 3 | 46.5 | 18.5 | CM | 735 | 735 | G | 2580.75 | CMQ | 120 | UN |  | 108 | 120 | 80 | CM | 108.5 | 735 | KG | 1036800 | CMQ | 10 | UN | 13606481875232 | 30 | 60 | 40 | CM | 7.918 | 735 | KG | 72 | DMQ | [12 empty] | 1 | UN | 3606481875235 | 3 | 46.5 | 18.5 | CM | 731 | 735 | G | 2580.75 | CMQ | 7326909890
LRD1508 | Tabela de Preços de Automação e Controlo | 18/05/2026 | Modificação | Relé de proteção térmico Tesys LRD - 2.5...4 A - classe 20 | BT2 | CUE | 180784 | TESYS D2 OLR SIZE 1-2 | Power Products | PPCTR | GENERAL PURPOSE | 3 - INDUSTRY GENERAL PURPOSE | TPP | TPP | GM | TESYS POWER & PROTECT | GMTPP | 211.435 | EUR | 1 | UN | 3389110146684 | B | 1 | 7.8 | 5.3 | 9.5 | CM | 226 | 226 | G | 392.73 | CMQ | [12 empty] | 25 | UN | 43389110146682 | 15 | 40 | 30 | CM | 6.08 | 226 | KG | 18 | DMQ | [12 empty] | 1 | UN | 3389110146684 | 7.8 | 5.3 | 9.5 | CM | 226 | 226 | G | 392.73 | CMQ | 8536490099
XALK178GTH29 | Tabela de Preços de Automação e Controlo | 18/05/2026 | Modificação | yellow station - 1 red mushroom head pushbutton Ø40 turn to release 1NO+2NC | AC3 | ACI | 100364 | CONTROL STATIONS | Industrial Control | IDSIG | GENERAL PURPOSE | 3 - INDUSTRY GENERAL PURPOSE | CTS | CTS | MP | PUSHBUTTONS | MPCTS | 110.88 | EUR | 1 | UN | 3389110959314 | B | 1 | 7 | 9.8 | 7.2 | CM | 178 | 178 | G | 493.92 | CMQ | [12 empty] | 40 | UN | 43389110959312 | 30 | 40 | 30 | CM | 7.567 | 178 | KG | 36 | DMQ | [12 empty] | 1 | UN | 3389110959314 | 70 | 97 | 70 | MM | 181 | 178 | G | 475300 | MMQ | 8536508000
XACA205 | Tabela de Preços de Automação e Controlo | 18/05/2026 | Modificação | Estação pendente xac-a punho - 2 botões de pressão | AC3 | ACI | 100369 | PENDANT STATIONS | Industrial Control | IDSIG | GENERAL PURPOSE | 3 - INDUSTRY GENERAL PURPOSE | CTS | CTS | EM | CONTROL STATIONS | EMCTS | 123.74 | EUR | 1 | UN | 3389110645026 | B | 1 | 6.3 | 29.1 | 9.6 | CM | 282 | 282 | G | 1759.968 | CMQ | [12 empty] | 6 | UN | 43389110645024 | 15 | 40 | 30 | CM | 2507 | 282 | G | 18 | DMQ | [12 empty] | 1 | UN | 3389110645026 | 55 | 300 | 90 | MM | 342 | 282 | G | 1485 | CMQ | 8537109899
LA9F980 | Tabela de Preços de Automação e Controlo | 18/05/2026 | Modificação | suppressor module - RC circuit - 220 V AC | BT2 | CUE | 187521 | TESYS F COILS | Power Products | PPCTR | GENERAL PURPOSE | 3 - INDUSTRY GENERAL PURPOSE | TCC | TCC | AC | TESYS CONTROL CONTACTOR | ACTCC | 88.42 | EUR | 1 | UN | 3389110120233 | B | 1 | 4.7 | 9 | 7.5 | CM | 42.9 | 42.9 | G | 317.25 | CMQ | [12 empty] | 69 | UN | 43389110120231 | 30 | 40 | 30 | CM | 3.5 | 42.9 | KG | 36 | DMQ | [12 empty] | 1 | UN | 3389110120233 | 4.7 | 9 | 7.5 | CM | 43 | 42.9 | G | 317.25 | CMQ | 8538909999
LVS04256 | Tabela de Preços de Equipamentos e sistemas de distribuição de energia de Baixa Tensão | 18/05/2026 | Modificação | 10 suportes regulaveis calha horiz. | BT6 | DBT | 176130 | PRISMASET COM.ACCESS | Power Products | PPLVS | GENERAL PURPOSE | 2 - SMALL & MED BUILDING GENERAL PURPOSE | LVE | LVE | L1 | PRISMASET IP40 | L1LVE | 58.16 | EUR | 1 | UN | 3606481866554 | C | 1 | 6.5 | 42.5 | 14.5 | CM | 770 | 743 | G | 4005.625 | CMQ | 80 | UN | 73606481866553 | 80 | 120 | 80 | CM | 67 | 743 | KG | 768 | DMQ | [24 empty] | 1 | UN | 3606481866554 | 6.5 | 42.5 | 14.5 | CM | 770 | 743 | G | 4005.625 | CMQ | 3925902000
XB6EAV3BP | Tabela de Preços de Automação e Controlo | 18/05/2026 | Modificação | Piloto rodada ø16 luz - ip65 - verde - integrante led 24vdcpolarised - conector | AC3 | ACI | 104422 | DIAMETER 16 | Industrial Control | IDSIG | GENERAL PURPOSE | 3 - INDUSTRY GENERAL PURPOSE | CTS | CTS | MP | PUSHBUTTONS | MPCTS | 17.69 | EUR | 1 | UN | 3389110624731 | B | 5 | 9 | 6.67 | 3 | CM | 10 | 6 | G | 180.09 | CMQ | [12 empty] | 50 | UN | 43389110624739 | 15 | 40 | 15 | CM | 776 | 6 | G | 9000 | CMQ | 5 | UN | 23389110624735 | 90 | 200 | 30 | MM | 54 | 6 | G | 540 | CMQ | 5 | UN | 23389110624735 | 9 | 20 | 3 | CM | 54 | 6 | G | 540 | CMQ | 8531807000
NSYCUHD600DG | Tabela de Preços de Equipamentos e sistemas de distribuição de energia de Baixa Tensão | 18/05/2026 | Modificação | Unidade de climatização conectada para uso exterior, Climasys CU, 600W 230V, 50/60Hz, IP55 | EN1 | CUE | 108902 | ClimaSys Cooling | Power Products | PPUES | GENERAL PURPOSE | 3 - INDUSTRY GENERAL PURPOSE | UET | UET | CL | EU - ADVANCED THERMAL MANAGEMENT COMMUNICABLE COOLING UNITS. | CLUET | 4900.692 | EUR | 1 | UN | 3606486113875 | C | 0 | 52 | 38 | 22.5 | CM | 13 | 13 | KG | 44460 | CMQ | 20 | UN |  | 664 | 1200 | 800 | MM | 275 | 13 | KG | 637.44 | DMQ | [24 empty] | 1 | UN | 3606486113875 | 520 | 380 | 225 | MM | 13 | 13 | KG | 44.46 | DMQ | 8415101010
C10N3TM025 | Tabela de Preços de Equipamentos e sistemas de distribuição de energia de Baixa Tensão | 18/05/2026 | Modificação | ComPacT DISJUNTOR NSX100N 50kA CA 3P3D 25A TMD | BT4 | DBT | 191790 | COMPACT NSX | Power Products | PPCCB | GENERAL PURPOSE | 2 - SMALL & MED BUILDING GENERAL PURPOSE | CCN | CCN | 01 | NSX | 01CCN | 551.175 | EUR | 1 | UN | 3606481997722 | C | 1 | 14.3 | 19.4 | 11.3 | CM | 1.83 | 1.73 | KG | 3134.846 | CMQ | [12 empty] | 4 | UN | 13606481997729 | 30 | 40 | 30 | CM | 7.776 | 1.73 | KG | 36 | DMQ | [12 empty] | 1 | UN | 3606481997722 | 11 | 19 | 14 | CM | 1.839 | 1.73 | KG | 2926 | CMQ | 8536201090
RXG23P7PVP | Tabela de Preços de Automação e Controlo | 18/05/2026 | Modificação | Interface pré-montada com relé plugável e tomada, relés eletromecânicos Harmony, 5 A, 2 CO, com LED, sem botão de teste bloqueável, push-in, 230 VCA | AC3 | ACI | 116769 | ELECTROMECA.RELAY SE | Industrial Control | IDSIG | GENERAL PURPOSE | 3 - INDUSTRY GENERAL PURPOSE | ARO | ARO | RM | ELECTROMECHANICAL RELAYS | RMARO | 23.66 | EUR | 1 | UN | 3606487439639 | C | 10 | 1.5 | 10 | 6.5 | CM | 58 | 58 | G | 97.5 | CMQ | [12 empty] | 160 | UN | 23606487439633 | 30 | 40 | 30 | CM | 10.224 | 58 | KG | 36000 | CMQ | 10 | UN | 13606487439636 | 7.5 | 16.5 | 10.5 | CM | 639 | 58 | G | 1299.375 | CMQ | 1 | UN | 3606487439639 | 1.5 | 10 | 6.5 | CM | 58 | 58 | G | 97.5 | CMQ | 8536490099
LV426863 | Tabela de Preços de Equipamentos e sistemas de distribuição de energia de Baixa Tensão | 18/05/2026 | Modificação | shunt trip (pre-wired) MX - 110...130 V AC 50/60Hz - 125 V DC | BT4 | DBT | 181429 | COMPACT NSXM COILS | Power Products | PPCCB | GENERAL PURPOSE | 2 - SMALL & MED BUILDING GENERAL PURPOSE | CCN | CCN | 02 | NSXM, FUPACT, INS <= 630A | 02CCN | 222.37 | EUR | 1 | UN | 3606485413198 | C | 1 | 3.5 | 8.5 | 6 | CM | 82.5 | 82.5 | G | 178.5 | CMQ | [12 empty] | 120 | UN | 43606485413196 | 30 | 40 | 30 | CM | 10.893 | 82.5 | KG | 36 | DMQ | 10 | UN | 13606485413195 | 9 | 18.5 | 13.5 | CM | 871 | 82.5 | G | 2247.75 | CMQ | 1 | UN | 3606485413198 | 3.5 | 8.5 | 6 | CM | 82.5 | 82.5 | G | 178.5 | CMQ | 8536301000
LC1K0601M7 | Tabela de Preços de Automação e Controlo | 18/05/2026 | Modificação | TeSys K contactor - 3P - AC-3 <= 440 V 6 A - 1 NC aux. - 220...230 V AC coil | BT2 | CUE | 187518 | TESYS MICRA CTR | Power Products | PPCTR | GENERAL PURPOSE | 3 - INDUSTRY GENERAL PURPOSE | TCC | TCC | AC | TESYS CONTROL CONTACTOR | ACTCC | 51.94 | EUR | 1 | UN | 3389110369212 | A | 1 | 5 | 6.8 | 6.4 | CM | 177 | 177 | G | 217.6 | CMQ | 400 | UN |  | 45 | 80 | 60 | CM | 83.424 | 177 | KG | 360000 | CMQ | 50 | UN | 43389110369210 | 15 | 40 | 30 | CM | 9.178 | 177 | KG | 18000 | CMQ | [12 empty] | 1 | UN | 3389110369212 | 5 | 6.8 | 6.4 | CM | 177 | 177 | G | 217.6 | CMQ | 8536490099
GBX080012K | Tabela de Preços de Automação e Controlo | 18/05/2026 | Modificação | Caixa redutora GBX - Ø 80 mm - redução de 12: 1 <9 arcos min - 120 N.m | AC2 | ACI | 121358 | GEARBOXES | Discrete Automation | IDMST | PROGRAMABLE | 7 - INDUSTRY PROGRAMMABLE | AAM | AAM | DV | MOTION | DVAAM | 625.61 | EUR | 1 | UN | 3606480388361 | B | 1 | 18 | 10.6 | 10.5 | CM | 2.386 | 2.386 | KG | 2003.4 | CMQ | [12 empty] | 4 | UN | 43606480388369 | 30 | 40 | 30 | CM | 10321 | 2.386 | G | 36 | DMQ | [12 empty] | 1 | UN | 3606480388361 | 180 | 106 | 105 | MM | 2402 | 2.386 | G | 2003.4 | CMQ | 8483405190
TPSCON39 | Tabela de Preços de Equipamentos e sistemas de distribuição de energia de Baixa Tensão | 18/05/2026 | Modificação | Eespaçadores com separadores de fases, TransferPacT, acessórios para aparelho de 250A, 4P, apenas entradas, conjunto de 4 | BT4 | DBT | 189630 | TRANSFERPACT SX | Power Products | PPATS | CONFIGURABLE | 4 - LARGE BUILDING CONFIGURABLE | ATS | ATS | AT | ATS – AUTOMATIC TRANSFER SWITCH | ATATS | 87.92 | EUR | 1 | UN | 3606485952772 | C | 1 | 0.5 | 24.5 | 23.5 | CM | 380 | 370.37 | G | 287.875 | CMQ | [12 empty] | 10 | UN | 23606485952776 | 30 | 40 | 30 | CM | 4.5 | 370.37 | KG | 36000 | CMQ | [12 empty] | 1 | UN | 3606485952772 | 0.5 | 24.5 | 23.5 | CM | 380 | 370.37 | G | 287.875 | CMQ | 7326909890
XB5AK124M5 | Tabela de Preços de Automação e Controlo | 18/05/2026 | Modificação | Interruptor selector iluminado vermelho ø 22 manípulo 2 posiç. - 240 v - 1no+1nc | AC3 | ACI | 100316 | DIAMETER 22 | Industrial Control | IDSIG | GENERAL PURPOSE | 3 - INDUSTRY GENERAL PURPOSE | CTS | CTS | MP | PUSHBUTTONS | MPCTS | 103.15 | EUR | 1 | UN | 3389110903591 | B | 1 | 8.6 | 3.3 | 5.2 | CM | 59 | 56 | G | 147.576 | CMQ | [12 empty] | 150 | UN | 43389110903599 | 30 | 40 | 30 | CM | 9.953 | 56 | KG | 36 | DMQ | 5 | UN | 53389110903596 | 3.3 | 26.5 | 8.6 | CM | 308 | 56 | G | 752.07 | CMQ | 1 | UN | 3389110903591 | 3.3 | 8.6 | 5.2 | CM | 61 | 56 | G | 147.58 | CMQ | 8536508000
LC1D18BD | Tabela de Preços de Automação e Controlo | 18/05/2026 | Modificação | Contactor Tesys D - 3P(3 NA) - AC-3 - <= 440 V 18 A - 24 V CC bobina | BT2 | CUE | 187516 | TESYS DECA CONT. <115A | Power Products | PPCTR | GENERAL PURPOSE | 3 - INDUSTRY GENERAL PURPOSE | TCC | TCC | AC | TESYS CONTROL CONTACTOR | ACTCC | 179.2 | EUR | 1 | UN | 3389110354775 | A | 1 | 5 | 11 | 9 | CM | 522.5 | 522.5 | G | 495 | CMQ | 240 | UN |  | 75 | 60 | 80 | CM | 137.08 | 522.5 | KG | 360000 | CMQ | 15 | UN | 43389110354773 | 15 | 40 | 30 | CM | 8.068 | 522.5 | KG | 18000 | CMQ | [12 empty] | 1 | UN | 3389110354775 | 5 | 11 | 9 | CM | 522.5 | 522.5 | G | 495 | CMQ | 8536490099
LVS04004 | Tabela de Preços de Equipamentos e sistemas de distribuição de energia de Baixa Tensão | 18/05/2026 | Modificação | Repartidor Linergy FM de 4 polos, calibre 80A | BT6 | DBT | 175684 | LINERGY IEC SYSTEMS | Power Products | PPLVS | GENERAL PURPOSE | 2 - SMALL & MED BUILDING GENERAL PURPOSE | LVE | LVE | L3 | LINERGY | L3LVE | 144.51 | EUR | 1 | UN | 3606482131712 | A | 1 | 4.7 | 39.5 | 6 | CM | 720 | 720 | G | 1113.9 | CMQ | 480 | UN |  | 90 | 120 | 80 | CM | 355 | 720 | KG | 864000 | CMQ | 10 | UN | 13606482131719 | 9.4 | 39.5 | 31 | CM | 7.218 | 720 | KG | 11510.3 | CMQ | [12 empty] | 1 | UN | 3606482131712 | 4.7 | 39.5 | 6 | CM | 720 | 720 | G | 1113.9 | CMQ | 8536900100
7311729000 | Tabela de Preços de Soluções de Conectividade | 18/05/2026 | Modificação | VB: 20 mm, 3W, Globe, Rp Int, BR, 6.3 kvs, Glycol 25-50% and Water, Venta, No Steam | GE1 | PRO | 191549 | GLOBE VALVES AND ACT. | Digital Energy | DBPRD | GENERAL PURPOSE | 2B- BUILDING MANAGEMENT OFFER GENERAL PURPOSE | FDB | FDB | FD | FIELD DEVICES BMS | FDFDB | 167.42 | EUR | 1 | UN | 3606489658717 | C | 1 | 9.9 | 6.3 | 19.4 | CM | 1.16 | 1.16 | KG | 1209.978 | CMQ | [12 empty] | 6 | UN |  | 15 | 40 | 30 | CM | 7.347 | 1.16 | KG | 18000 | CMQ | [12 empty] | 1 | UN | 3606489658717 | 6 | 10 | 19.5 | CM | 1.173 | 1.16 | KG | 1170 | CMQ | 8481807100
GV2LE06 | Tabela de Preços de Automação e Controlo | 18/05/2026 | Modificação | Disjuntores-motor magnéticos GV2LE - 1,6A | BT2 | CUE | 187422 | TESYS DECA FRAME 2 CB | Power Products | PPCTR | GENERAL PURPOSE | 3 - INDUSTRY GENERAL PURPOSE | TPP | TPP | GM | TESYS POWER & PROTECT | GMTPP | 99.01 | EUR | 1 | UN | 3389110516913 | A | 1 | 8.5 | 4.8 | 9.2 | CM | 247 | 247 | G | 375.36 | CMQ | [12 empty] | 24 | UN | 43389110516911 | 15 | 40 | 30 | CM | 6.455 | 247 | KG | 18 | DMQ | [12 empty] | 1 | UN | 3389110516913 | 0.84 | 0.48 | 0.9 | DM | 0.25 | 247 | KG | 0.363 | DMQ | 8536201090
LAEX3M5 | Tabela de Preços de Equipamentos e sistemas de distribuição de energia de Baixa Tensão | 18/05/2026 | Modificação | Bobina do contator, Easy TeSys Control, 220 V AC, 50 Hz, peça sobressalente para LC1E40...E65 | BT2 | CUE | 144052 | EASYPACT TVS ACCESS | Power Products | PPCTR | GENERAL PURPOSE | 2 - SMALL & MED BUILDING GENERAL PURPOSE | TEE | TEE | LC | TESYS EASY & SPECIAL | LCTEE | 80.56 | EUR | 1 | UN | 3606480423239 | C | 1 | 4.5 | 11.5 | 8.5 | CM | 136 | 136 | G | 439.875 | CMQ | [12 empty] | 27 | UN | 43606480423237 | 15 | 40 | 30 | CM | 4.104 | 136 | KG | 18 | DMQ | [12 empty] | 1 | UN | 3606480423239 | 47 | 115 | 86 | MM | 152 | 136 | G | 464830 | MMQ | 8505902999
BMXP342020 | Tabela de Preços de Automação e Controlo | 18/05/2026 | Modificação | Módulo de processador, standard, série Modicon M340 - CPU - Eth - USB - 1024D - 256A | AC1 | ACI | 120660 | MODICON M340 CPU | Discrete Automation | IDPAC | PROGRAMABLE | 7 - INDUSTRY PROGRAMMABLE | AAP | AAP | HI | AUTOMATION PLANT | HIAAP | 1607.11 | EUR | 1 | UN | 3595863910711 | A | 1 | 5.5 | 11.5 | 11 | CM | 245 | 245 | G | 695.75 | CMQ | 240 | UN |  | 75 | 80 | 60 | CM | 74.256 | 245 | KG | 360000 | CMQ | 15 | UN | 13595863910718 | 15 | 40 | 30 | CM | 4.016 | 245 | KG | 18000 | CMQ | [12 empty] | 1 | UN | 3595863910711 | 5.5 | 11.5 | 11 | CM | 245 | 245 | G | 695.75 | CMQ | 8537109199
LX1FL220 | Tabela de Preços de Automação e Controlo | 18/05/2026 | Modificação | bobina LX1F - TeSys F - 220/240VCA para contactor F630 | BT2 | CUE | 187521 | TESYS F COILS | Power Products | PPCTR | GENERAL PURPOSE | 3 - INDUSTRY GENERAL PURPOSE | TCC | TCC | AC | TESYS CONTROL CONTACTOR | ACTCC | 657.39 | EUR | 1 | UN | 3389110082425 | C | 1 | 10 | 23 | 11.5 | CM | 1.41 | 1.41 | KG | 2645 | CMQ | 48 | UN | 73389110082424 | 75 | 80 | 60 | CM | 83.036 | 1.41 | KG | 360 | DMQ | 6 | UN | 43389110082423 | 30 | 40 | 30 | CM | 9.027 | 1.41 | KG | 36000 | CMQ | [12 empty] | 1 | UN | 3389110082425 | 10 | 23 | 11.5 | CM | 1.41 | 1.41 | KG | 2645 | CMQ | 8505902999
65317 | Tabela de Preços de Equipamentos e sistemas de distribuição de energia de Baixa Tensão | 18/05/2026 | Modificação | Kit ligação ao neutro Micrologic P fixo | BT8 | DBT | 181441 | NS 630B-3200 AUX & ACC | Power Products | PPCCB | CONFIGURABLE | 4 - LARGE BUILDING CONFIGURABLE | CCB | CCB | PL | COMPACT NS >= 630A | PLCCB | 977.015 | EUR | 1 | UN | 3303430653172 | C | 1 | 2 | 10 | 9 | CM | 24 | 24 | G | 180 | CMQ | [12 empty] | 100 | UN | 43303430653170 | 30 | 40 | 30 | CM | 3.076 | 24 | KG | 36000 | CMQ | [12 empty] | 1 | UN | 3303430653172 | 1.9 | 16.1 | 6.8 | CM | 28 | 24 | G | 208.012 | CMQ | 8544429090
TA80D3L8004TPE | Tabela de Preços de Equipamentos e sistemas de distribuição de energia de Baixa Tensão | 18/05/2026 | Modificação | TransferPacT Active Automatic, 800A, 400 VAC, 3P, tamanho 800A | BT4 | DBT | 189630 | TRANSFERPACT SX | Power Products | PPATS | CONFIGURABLE | 4 - LARGE BUILDING CONFIGURABLE | ATS | ATS | AT | ATS – AUTOMATIC TRANSFER SWITCH | ATATS | 6727.135 | EUR | 1 | UN | 3606487075806 | C | 1 | 73 | 80 | 60 | CM | 36.479 | 36.479 | KG | 350400 | CMQ | 1 | UN | 3606487075806 | 80 | 73.5 | 60 | CM | 36.3 | 36.479 | KG | 352800 | CMQ | [24 empty] | 1 | UN | 3606487075806 | 80 | 73.5 | 60 | CM | 36.3 | 36.479 | KG | 352800 | CMQ | 8536508000
VLVAF2P03512AA | Tabela de Preços de Equipamentos e sistemas de distribuição de energia de Baixa Tensão | 18/05/2026 | Modificação | Banco de condensadores VarSet 200kvar DR3,8 com entrada CB xxB 400 V 50Hz | BTA | PRO | 136396 | PFC EQUIPMENT | Digital Energy | DPLVP | CONFIGURABLE | 4 - LARGE BUILDING CONFIGURABLE | APQ | APQ | RB | POWER FACTOR CORRECTION | RBAPQ | 14659.27 | EUR | 1 | UN | 3606489476533 | C | 1 | 80 | 150 | 120 | CM | 312 | 312 | KG | 1440000 | CMQ | 1 | UN | 3606489476533 | 150 | 120 | 80 | CM | 312 | 312 | KG | 1440000 | CMQ | [24 empty] | 1 | UN | 3606489476533 | 150 | 120 | 80 | CM | 312 | 312 | KG | 1440000 | CMQ | 8537109199
ENN05032 | Tabela de Preços de Equipamentos e sistemas de distribuição de energia de Baixa Tensão | 18/05/2026 | Modificação | Mureva BOX - junction box - 7 grommets Ø20 - 65x65x45 mm | IS3 | RPT | 181888 | MUREVA | Home Solutions | HSCWD | GENERAL PURPOSE | 1 - RESIDENTIAL GENERAL PURPOSE | CLR | CLR | RS | CONNECTED LIVING - RESIDENTIAL | RSCLR | 4.09 | EUR | 1 | UN | 3295150050327 | C | 5 | 1.8 | 5.2 | 1.8 | CM | 65 | 65 | G | 16.848 | CMQ | 3600 | UN |  | 194 | 120 | 100 | CM | 262 | 65 | KG | 2328 | DMQ | 120 | UN | 23295150050321 | 29 | 40.5 | 53 | CM | 8 | 65 | KG | 62.25 | DMQ | 5 | UN | 3295150050327 | 26 | 9 | 9 | CM | 334 | 65 | G | 2106 | CMQ | 5 | UN | 3295150050327 | 26 | 9 | 9 | CM | 334 | 65 | G | 2106 | CMQ | 8536909500
LZ7H6X5BD | Tabela de Preços de Automação e Controlo | 18/05/2026 | Modificação | Arrancador Tesys H Safe-Torque-Off 3kW-400V controlo 24VCC | BT2 | CUE | 147717 | TESYS H MOTOR STARTERS | Power Products | PPCTR | GENERAL PURPOSE | 3 - INDUSTRY GENERAL PURPOSE | TAC | TAC | LB | TESYS ACTIVE & CONTROL | LBTAC | 350.05 | EUR | 1 | UN | 3606485421179 | B | 1 | 3.6 | 11.9 | 11.7 | CM | 255 | 212 | G | 501.228 | CMQ | [12 empty] | 10 | UN | 43606485421177 | 15 | 40 | 15 | CM | 2.775 | 212 | KG | 9 | DMQ | [12 empty] | 1 | UN | 3606485421179 | 0.36 | 1.19 | 1.17 | DM | 0.255 | 212 | KG | 0.501 | DMQ | 8537109899
GV4L07N | Tabela de Preços de Automação e Controlo | 18/05/2026 | Modificação | TeSys GV4 - disjuntor magnético - 7A 3P - com EverLink | BT2 | CUE | 187424 | TESYS DECA FRAME 4 CB | Power Products | PPCTR | GENERAL PURPOSE | 3 - INDUSTRY GENERAL PURPOSE | TPP | TPP | GM | TESYS POWER & PROTECT | GMTPP | 560.985 | EUR | 1 | UN | 3606481309693 | C | 1 | 22 | 22 | 12 | CM | 1.92 | 1.92 | KG | 5808 | CMQ | [12 empty] | 3 | UN | 43606481309691 | 30 | 40 | 30 | CM | 5.76 | 1.92 | KG | 36 | DMQ | [12 empty] | 1 | UN | 3606481309693 | 22 | 22 | 12 | CM | 1.92 | 1.92 | KG | 5808 | CMQ | 8536201090
490NAC0100 | Tabela de Preços de Automação e Controlo | 18/05/2026 | Modificação | Soquete SFP com conexão HSBY- RJ45 | AC1 | ACI | 190379 | MODICON M580 ACC | Discrete Automation | IDPAC | PROGRAMABLE | 7 - INDUSTRY PROGRAMMABLE | AAP | AAP | HI | AUTOMATION PLANT | HIAAP | 237.86 | EUR | 1 | UN | 3606480880667 | A | 1 | 2.3 | 12.2 | 8 | CM | 58 | 58 | G | 224.48 | CMQ | [12 empty] | 20 | UN |  | 15 | 40 | 30 | CM | 4.315 | 58 | KG | 18000 | CMQ | [12 empty] | 1 | UN | 3606480880667 | 0.23 | 1.24 | 0.78 | DM | 0.2 | 58 | KG | 0.222 | DMQ | 8517620000
GS2F3 | Tabela de Preços de Automação e Controlo | 18/05/2026 | Modificação | interruptor seccionador para fusíveis TeSys GS2F - 3P 50A 14x51 | BT2 | CUE | 180780 | TESYS GS FUSE SWITCH | Power Products | PPCTR | GENERAL PURPOSE | 3 - INDUSTRY GENERAL PURPOSE | TCS | TCS | LD | TESYS CONTROL SWITCH | LDTCS | 270.575 | EUR | 1 | UN | 3389119410663 | C | 1 | 10.5 | 17.5 | 12.5 | CM | 1.066 | 1.066 | KG | 2296.875 | CMQ | 80 | UN | 73389119410662 | 75 | 80 | 60 | CM | 95.72 | 1.066 | KG | 360000 | CMQ | 8 | UN |  | 30 | 40 | 30 | CM | 8.743 | 1.034 | KG | 36 | DMQ | [12 empty] | 1 | UN | 3389119410663 | 11.8 | 17.5 | 12.5 | CM | 1.034 | 1.066 | KG | 2581.25 | CMQ | 8536508000
BMH0701P07F1A | Tabela de Preços de Automação e Controlo | 18/05/2026 | Modificação | servo motor BMH - 1.2 Nm - 8000 rpm - untapped shaft - with brake - IP54 | AC2 | ACI | 132912 | SERVO MOTORS | Discrete Automation | IDMST | PROGRAMABLE | 7 - INDUSTRY PROGRAMMABLE | AAM | AAM | DV | MOTION | DVAAM | 1302.67 | EUR | 1 | UN | 3606485193403 | C | 1 | 11.8 | 37.8 | 17.5 | CM | 2.8 | 2.6 | KG | 7805.7 | CMQ | [12 empty] | 4 | UN |  | 30 | 60 | 40 | CM | 12.352 | 2.6 | KG | 72000 | CMQ | [12 empty] | 1 | UN | 3606485193403 | 110 | 400 | 200 | MM | 2800 | 2.6 | G | 8800 | CMQ | 8501510090
BMH0702P07F1A | Tabela de Preços de Automação e Controlo | 18/05/2026 | Modificação | servo motor BMH - 2.5 Nm - 8000 rpm - untapped shaft - with brake - IP54 | AC2 | ACI | 132912 | SERVO MOTORS | Discrete Automation | IDMST | PROGRAMABLE | 7 - INDUSTRY PROGRAMMABLE | AAM | AAM | DV | MOTION | DVAAM | 1345.38 | EUR | 1 | UN | 3606485193878 | C | 1 | 11.8 | 37.8 | 17.5 | CM | 2.8 | 2.2 | KG | 7805.7 | CMQ | [12 empty] | 4 | UN |  | 30 | 60 | 40 | CM | 9.952 | 2.2 | KG | 72000 | CMQ | [12 empty] | 1 | UN | 3606485193878 | 110 | 400 | 200 | MM | 2800 | 2.2 | G | 8800 | CMQ | 8501522089
VLVAW3N03532AA | Tabela de Preços de Equipamentos e sistemas de distribuição de energia de Baixa Tensão | 18/05/2026 | Modificação | Banco de Condensadores VarSet Auto 238kvar com entrada BAT xxB 400V 50Hz | BTA | PRO | 136396 | PFC EQUIPMENT | Digital Energy | DPLVP | CONFIGURABLE | 4 - LARGE BUILDING CONFIGURABLE | APQ | APQ | RB | POWER FACTOR CORRECTION | RBAPQ | 10712.545 | EUR | 1 | UN | 3606480594533 | C | 1 | 134 | 120 | 80 | CM | 155 | 155 | KG | 1286400 | CMQ | 1 | UN |  | 134 | 120 | 80 | CM | 195 | 155 | KG | 1286.4 | DMQ | [24 empty] | 1 | UN | 3606480594533 | 13.4 | 12 | 8 | DM | 195 | 155 | KG | 1286.4 | DMQ | 8537109199
ATV320U06N4W | Tabela de Preços de Automação e Controlo | 18/05/2026 | Modificação | Variador de velocidade, ATV320, 0.55 kW, 380…500 V, 3 fases, compacto | AC2 | ACI | 146897 | ALTIVAR 320 | Drives | IDVSD | CONFIGURABLE | 5 - INDUSTRY CONFIGURABLE | ADD | ADD | VS | MEDIUM DRIVES | VSADD | 812.57 | EUR | 1 | UN | 3606489548476 | B | 1 | 25.8 | 45 | 30.5 | CM | 8.339 | 8.339 | KG | 35410.5 | CMQ | 4 | UN | 73606489467219 | 73.5 | 60 | 80 | CM | 46 | 8.339 | KG | 352.8 | DMQ | [12 empty] | 1 | UN |  | 2.58 | 4.5 | 3.05 | DM | 9.5 | 8.339 | KG | 35.41 | DMQ | 1 | UN | 3606489548476 | 2.58 | 4.5 | 3.05 | DM | 9.5 | 8.339 | KG | 35.41 | DMQ | 8504409590
A9C70132 | Tabela de Preços de Equipamentos e sistemas de distribuição de energia de Baixa Tensão | 18/05/2026 | Modificação | Acti9 iC60 - Religador automático ARA - 1P - 1PN - 2P - 4 Prog | BT1 | RPT | 135006 | ACTI9 | Power Products | PPCFD | GENERAL PURPOSE | 2 - SMALL & MED BUILDING GENERAL PURPOSE | FTI | FTI | DI | ACTI9 PROTECTION DEVICES INDUSTRIAL | DIFTI | 573.42 | EUR | 1 | UN | 3606480097980 | A | 1 | 9 | 16.2 | 11 | CM | 519 | 440 | G | 1603.8 | CMQ | 112 | UN |  | 45 | 120 | 80 | CM | 62.568 | 440 | KG | 432000 | CMQ | 14 | UN | 43606480097988 | 30 | 40 | 30 | CM | 7.821 | 440 | KG | 36000 | CMQ | [12 empty] | 1 | UN | 3606480097980 | 9 | 16.4 | 11.5 | CM | 528 | 440 | G | 1697.4 | CMQ | 8537109899
NSYTBCN386 | Tabela de Preços de Equipamentos e sistemas de distribuição de energia de Baixa Tensão | 18/05/2026 | Modificação | Câmara de barramento superior, PanelSeT SFN, para invólucro elétrico W800 D600mm, IP55 | EN1 | CUE | 163210 | PanelSeT S FS ElecDist | Power Products | PPUES | GENERAL PURPOSE | 3 - INDUSTRY GENERAL PURPOSE | UEP | UEP | FS | UE - FLOOR STANDING STEEL SFN ENCLOSURES. | FSUEP | 1596.189 | EUR | 1 | UN | 3606486104996 | C | 1 | 13 | 83 | 62 | CM | 22.2 | 22.2 | KG | 66898 | CMQ | 10 | UN |  | 78 | 120 | 100 | CM | 300 | 22.2 | KG | 936000 | CMQ | [24 empty] | 1 | UN |  | 13 | 83 | 64 | CM | 28.7 | 22.2 | KG | 69056 | CMQ | 7326909890
RXG13BDPV | Tabela de Preços de Automação e Controlo | 18/05/2026 | Modificação | Harmony, relé de interface encaixável pré-montado, 10 A, 1 CO, com LED, com circuito de proteção, 24 V DC | AC3 | ACI | 116769 | ELECTROMECA.RELAY SE | Industrial Control | IDSIG | GENERAL PURPOSE | 3 - INDUSTRY GENERAL PURPOSE | ARO | ARO | RM | ELECTROMECHANICAL RELAYS | RMARO | 21.01 | EUR | 1 | UN | 3606489562830 | C | 30 | 7.96 | 7.2 | 1.56 | CM | 58 | 58 | G | 89.407 | CMQ | [12 empty] | 180 | UN | 23606489562834 | 30 | 40 | 30 | CM | 11.601 | 58 | KG | 36000 | CMQ | 30 | UN | 13606489562837 | 8.4 | 27.1 | 17.3 | CM | 1.86 | 58 | KG | 3938.172 | CMQ | 30 | UN | 13606489562837 | 8.4 | 27.1 | 17.3 | CM | 1.86 | 58 | KG | 3938.172 | CMQ | 8536419089
9001KM35 | Tabela de Preços de Automação e Controlo | 18/05/2026 | Modificação | Bloco brilhante luz 28 v - tipo k + sk + kx | AC3 | ACI | 100301 | DIAMETER 30 | Industrial Control | IDSIG | GENERAL PURPOSE | 3 - INDUSTRY GENERAL PURPOSE | CTS | CTS | MP | PUSHBUTTONS | MPCTS | 130.33 | EUR | 1 | UN | 3389110918564 | C | 1 | 5.588 | 4.826 | 9.144 | CM | 63.503 | 63.503 | G | 246.593 | CMQ | [12 empty] | 32 | UN |  | 15 | 40 | 30 | CM | 2.535 | 63.503 | KG | 18000 | CMQ | [12 empty] | 1 | UN | 785901726524 | 7.2 | 5.1 | 5.7 | CM | 65 | 63.503 | G | 209.3 | CMQ | 8531807000
MTN625199 | Tabela de Preços de Equipamentos e sistemas de distribuição de energia de Baixa Tensão | 18/05/2026 | Modificação | Módulo de botão de pressão de knx, 1 elemento, System m | IS5 | RPT | 182099 | SPACELOGIC KNX | Home Solutions | HSCOS | CONFIGURABLE | 4C - CONNECTED LIVING SYSTEM FOR RESIDENTIAL & COMMERCIAL | KCL | KCL | KN | KNX & C-BUS & LON | KNKCL | 115.98 | EUR | 1 | UN | 3606485010526 | C | 1 | 4.3 | 7.5 | 7.5 | CM | 65 | 65 | G | 241.875 | CMQ | [12 empty] | 60 | UN | 43606485010524 | 30 | 40 | 30 | CM | 4.419 | 65 | KG | 36 | DMQ | [12 empty] | 1 | UN | 3606485010526 | 4.3 | 7.5 | 7.5 | CM | 65 | 65 | G | 241.875 | CMQ | 8538909189
A9F93225 | Tabela de Preços de Equipamentos e sistemas de distribuição de energia de Baixa Tensão | 18/05/2026 | Modificação | Acti9 iC60L - Disjuntor - 2P - 25A - Curva B - 15000A (IEC 60898-1) - 25kA (IEC 60947-2) | BT1 | RPT | 190600 | ACTI9 | Power Products | PPCFD | GENERAL PURPOSE | 2 - SMALL & MED BUILDING GENERAL PURPOSE | FTI | FTI | DI | ACTI9 PROTECTION DEVICES INDUSTRIAL | DIFTI | 219.43 | EUR | 1 | UN | 3606480083563 | C | 1 | 7.1 | 9.2 | 3.5 | CM | 230 | 230 | G | 228.62 | CMQ | [12 empty] | 24 | UN | 43606480083561 | 15 | 40 | 30 | CM | 6.687 | 230 | KG | 18000 | CMQ | 6 | UN | 13606480083560 | 0.81 | 2.24 | 1.01 | DM | 1.435 | 230 | KG | 1.833 | DMQ | 1 | UN | 3606480083563 | 0.71 | 0.92 | 0.35 | DM | 0.23 | 230 | KG | 0.229 | DMQ | 8536201090
NSYCUACC008DG | Tabela de Preços de Equipamentos e sistemas de distribuição de energia de Baixa Tensão | 18/05/2026 | Modificação | Climasys CU - Filtro de Aluminio para Clima Lateral Comunicable 3kW - 3,2kW - 4kW | EN1 | CUE | 108902 | ClimaSys Cooling | Power Products | PPUES | GENERAL PURPOSE | 3 - INDUSTRY GENERAL PURPOSE | UET | UET | CL | EU - ADVANCED THERMAL MANAGEMENT COMMUNICABLE COOLING UNITS. | CLUET | 437.478 | EUR | 1 | UN | 3606486379318 | C | 0 | 2 | 49.5 | 39 | CM | 356 | 356 | G | 3861 | CMQ | [36 empty] | 1 | UN |  | 5 | 38 | 49 | CM | 1.8 | 356 | KG | 9310 | CMQ | 7616991099
33671 | Tabela de Preços de Equipamentos e sistemas de distribuição de energia de Baixa Tensão | 18/05/2026 | Modificação | disparador voltimétrico MN 200/250 V CA/ V CC fixo STD | BT8 | DBT | 133563 | MASTERPACT NT-NW COILS | Power Products | PPACB | CONFIGURABLE | 4 - LARGE BUILDING CONFIGURABLE | CCB | CCB | PL | COMPACT NS >= 630A | PLCCB | 403.78 | EUR | 1 | UN | 3303430336716 | A | 1 | 3.5 | 8.1 | 6 | CM | 154 | 154 | G | 170.1 | CMQ | [12 empty] | 60 | UN | 53303430336711 | 15 | 40 | 30 | CM | 9.816 | 154 | KG | 18000 | CMQ | 10 | UN | 13303430336713 | 9 | 18.5 | 13 | CM | 1.579 | 154 | KG | 2164.5 | CMQ | 1 | UN | 3303430336716 | 3.5 | 8.1 | 6 | CM | 154 | 154 | G | 170.1 | CMQ | 8536301000
LC1D65A3B7 | Tabela de Preços de Automação e Controlo | 18/05/2026 | Modificação | Contactor Tesys D - 3P(3 NA) - AC-3 - <= 440 V 65 A - 24 V CA 50/60 Hz bobina | BT2 | CUE | 187516 | TESYS DECA CONT. <115A | Power Products | PPCTR | GENERAL PURPOSE | 3 - INDUSTRY GENERAL PURPOSE | TCC | TCC | AC | TESYS CONTROL CONTACTOR | ACTCC | 432.92 | EUR | 1 | UN | 3389119409148 | C | 1 | 6.2 | 15.2 | 13.7 | CM | 950 | 950 | G | 1291.088 | CMQ | [12 empty] | 10 | UN |  | 15 | 40 | 30 | CM | 10.455 | 950 | KG | 18000 | CMQ | [12 empty] | 1 | UN | 3389119409148 | 62 | 152 | 137 | MM | 1000 | 950 | G | 1291.09 | CMQ | 8536419089
LC1E3810M6 | Tabela de Preços de Equipamentos e sistemas de distribuição de energia de Baixa Tensão | 18/05/2026 | Modificação | Contactor, Easy TeSys Control, LC1E, 3P (3NO), AC-3/AC-3e, <=440 V, 38 A, bobina de 220 V CA, 60 Hz, contacto auxiliar 1NO | BT2 | CUE | 133672 | EASY TESYS TVS CTR | Power Products | PPCTR | GENERAL PURPOSE | 2 - SMALL & MED BUILDING GENERAL PURPOSE | TEE | TEE | LC | TESYS EASY & SPECIAL | LCTEE | 212.435 | EUR | 1 | UN | 3606480329135 | C | 1 | 5.5 | 9 | 8.5 | CM | 444 | 444 | G | 420.75 | CMQ | 256 | UN |  | 75 | 60 | 80 | CM | 128.064 | 444 | KG | 360000 | CMQ | 8 | UN | 43606480329133 | 15 | 40 | 15 | CM | 3.752 | 444 | KG | 9000 | CMQ | [12 empty] | 1 | UN | 3606480329135 | 0.9 | 0.85 | 0.56 | DM | 0.45 | 444 | KG | 0.428 | DMQ | 8536490099
METSEHDPM6S24WF | Tabela de Preços de Equipamentos e sistemas de distribuição de energia de Baixa Tensão | 18/05/2026 | Modificação | PowerLogic HDPM6000S Tira para Transformador de Corrente, 24-circuitos com captura de forma de onda e THD | BT7 | DBT | 187268 | ADVANCED METERS | Digital Energy | DPLVP | GENERAL PURPOSE | 2 - SMALL & MED BUILDING GENERAL PURPOSE | EMM | EMM | PW | METERS, INSULATION MONITORING & ENERGY SERVERS | PWEMM | 2189.125 | EUR | 1 | UN | 3606482099661 | C | 1 | 20.3 | 66 | 20.3 | CM | 1.2 | 1.2 | KG | 27197.94 | CMQ | [12 empty] | 9 | UN |  | 30 | 60 | 40 | CM | 7.068 | 1.2 | KG | 72000 | CMQ | [12 empty] | 1 | UN | 3606482099661 | 8.2 | 41 | 10.6 | CM | 702 | 1.2 | G | 3563.72 | CMQ | 9028301900
A9XAH457 | Tabela de Preços de Equipamentos e sistemas de distribuição de energia de Baixa Tensão | 18/05/2026 | Modificação | Acti 9 - comb busbar - 3L+N wtih Aux - 18 mm pitch - 57 modules - 100A | BT3 | RPT | 140892 | ACTI9 | Power Products | PPCFD | GENERAL PURPOSE | 2 - SMALL & MED BUILDING GENERAL PURPOSE | FTC | FTC | CO | MODULAR ENCLOSURES | COFTC | 115.44 | EUR | 1 | UN | 3606480485183 | C | 1 | 5.6 | 107 | 9 | CM | 720 | 720 | G | 5392.8 | CMQ | 135 | UN | 73606480485182 | 112 | 120 | 80 | CM | 109.362 | 720 | KG | 1075.2 | DMQ | [12 empty] | 5 | UN | 13606480485180 | 5.6 | 107 | 9 | CM | 3.606 | 720 | KG | 5392.8 | CMQ | 5 | UN | 13606480485180 | 5.6 | 107 | 9 | CM | 3.606 | 720 | KG | 5392.8 | CMQ | 8536909500
LV510352 | Tabela de Preços de Equipamentos e sistemas de distribuição de energia de Baixa Tensão | 18/05/2026 | Modificação | Easypact do disjuntor CVS100F, 36kA a 415VCA, unidade de disparo termo magnético nominal de 32A TM-D, 4P 4d | BT8 | DBT | 174438 | EASYPACT CVS | Power Products | PPCCB | GENERAL PURPOSE | 2 - SMALL & MED BUILDING GENERAL PURPOSE | CVS | CVS | CV | EASYPACT CVS | CVCVS | 437.655 | EUR | 1 | UN | 3606480220593 | C | 1 | 14 | 19.5 | 15 | CM | 2.214 | 2.214 | KG | 4095 | CMQ | [12 empty] | 6 | UN | 13606480220590 | 30 | 40 | 30 | CM | 13.212 | 2.214 | KG | 36 | DMQ | [12 empty] | 1 | UN | 3606480220593 | 14 | 19 | 15 | CM | 2.202 | 2.214 | KG | 3990 | CMQ | 8536201090
ST945U3W | Tabela de Preços de Equipamentos e sistemas de distribuição de energia de Baixa Tensão | 18/05/2026 | Modificação | Unica extend - Schuko trailing lead - 5 gangs - with USB port - white | BT3 | RPT | 181778 | NEW UNICA | Home Solutions | HSSPE | GENERAL PURPOSE | 1 - RESIDENTIAL GENERAL PURPOSE | CLM | CLM | IN | CONNECTED LIVING - MATERIALS | INCLM | 42.415 | EUR | 1 | UN | 3606489494070 | A | 1 | 8 | 39.5 | 5.4 | CM | 685 | 685 | G | 1706.4 | CMQ | 96 | UN |  | 77 | 60 | 80 | CM | 79.7 | 685 | KG | 369.6 | DMQ | 24 | UN | 43606489494078 | 30 | 60 | 40 | CM | 17.8 | 685 | KG | 72 | DMQ | [12 empty] | 1 | UN | 3606489494070 | 5.5 | 41 | 7 | CM | 685 | 685 | G | 1578.5 | CMQ | 8544429090
TM221CE40U | Tabela de Preços de Automação e Controlo | 18/05/2026 | Modificação | Controlador M221-40IO transistor NPN ETHERNET | AC1 | ACI | 140618 | M221 CONTROLLER | Discrete Automation | IDMST | CONFIGURABLE | 5 - INDUSTRY CONFIGURABLE | ABA | ABA | A5 | PLC BASIC | A5ABA | 433.74 | EUR | 1 | UN | 3606485408644 | C | 1 | 14.3 | 11.2 | 21 | CM | 736 | 736 | G | 3363.36 | CMQ | [12 empty] | 12 | UN | 43606485408642 | 30 | 60 | 40 | CM | 10.624 | 736 | KG | 72000 | CMQ | [12 empty] | 1 | UN | 3606485408644 | 11.2 | 21 | 14.3 | CM | 780 | 736 | G | 3363.36 | CMQ | 8537109199
NSYBCE10 | Tabela de Preços de Equipamentos e sistemas de distribuição de energia de Baixa Tensão | 18/05/2026 | Modificação | Spacial SF brush flexible cable entry gaskets - 25 mm - 1000 mm enclosure | EN1 | CUE | 119490 | PanelSeT S FS Accessor | Power Products | PPUES | GENERAL PURPOSE | 3 - INDUSTRY GENERAL PURPOSE | UEA | UEA | EA | UE - FLOOR STANDING ENCLOSURES, SF, SM, AND SFP, IN STEEL. | EAUEA | 88.9065 | EUR | 1 | UN | 3606485130002 | A4 | 1 | 7 | 96 | 8 | CM | 506 | 506 | G | 5376 | CMQ | 80 | UN |  | 850 | 1200 | 1000 | MM | 53 | 506 | KG | 1020 | DMQ | [24 empty] | 1 | UN | 3606485130002 | 40 | 855 | 80 | MM | 0.526 | 506 | KG | 2.231 | DMQ | 9603909900
RXG23M7 | Tabela de Preços de Automação e Controlo | 18/05/2026 | Modificação | Harmony, relé de interface encaixável, 5 A, 2 CO, com LED, 220 V AC | AC3 | ACI | 116769 | ELECTROMECA.RELAY SE | Industrial Control | IDSIG | GENERAL PURPOSE | 3 - INDUSTRY GENERAL PURPOSE | ARO | ARO | RM | ELECTROMECHANICAL RELAYS | RMARO | 12.14 | EUR | 1 | UN | 3606480689246 | C | 10 | 4.1 | 3.1 | 1.4 | CM | 20 | 19.6 | G | 17.794 | CMQ | [12 empty] | 200 | UN | 43606480689244 | 15 | 40 | 15 | CM | 4.625 | 19.6 | KG | 9000 | CMQ | 10 | UN | 13606480689243 | 3.5 | 9.3 | 8.6 | CM | 221 | 19.6 | G | 279.93 | CMQ | 10 | UN | 13606480689243 | 3.5 | 9.3 | 8.6 | CM | 221 | 19.6 | G | 279.93 | CMQ | 8536490099
NSYPLA12103G | Tabela de Preços de Equipamentos e sistemas de distribuição de energia de Baixa Tensão | 18/05/2026 | Modificação | Caixa poliéster vers.PLA completamente selado 1250x1000x320 IP65 | EN1 | CUE | 108763 | PanelSeT P FS PLA | Power Products | PPUES | GENERAL PURPOSE | 3 - INDUSTRY GENERAL PURPOSE | UEA | UEA | PA | UE - FLOOR STANDING ENCLOSURES PLA IN POLYESTER. | PAUEA | 1915.2403 | EUR | 1 | UN | 3606480774515 | A4 | 1 | 35 | 126 | 102.5 | CM | 48 | 48 | KG | 452025 | CMQ | 3 | UN |  | 1390 | 1200 | 1030 | MM | 167 | 48 | KG | 1668 | DMQ | 1 | UN |  | 0 | 0 | 0 |  | 0 | 48 |  | 0 | [13 empty] | 1 | UN | 3606480774515 | 1290 | 380 | 1030 | MM | 51.344 | 48 | KG | 504.906 | DMQ | 9403700000
LC2K0910E7 | Tabela de Preços de Automação e Controlo | 18/05/2026 | Modificação | Inversor Tesys K - 3P(3 NA) - AC-3 - <= 440 V 9 A - 48 V bobina CA | BT2 | CUE | 187518 | TESYS MICRA CTR | Power Products | PPCTR | GENERAL PURPOSE | 3 - INDUSTRY GENERAL PURPOSE | TCC | TCC | AC | TESYS CONTROL CONTACTOR | ACTCC | 156.845 | EUR | 1 | UN | 3389110492378 | B | 1 | 6.5 | 6 | 9 | CM | 363 | 363 | G | 351 | CMQ | [12 empty] | 25 | UN | 43389110492376 | 15 | 40 | 30 | CM | 9.505 | 363 | KG | 18 | DMQ | [12 empty] | 1 | UN | 3389110492378 | 0.65 | 0.6 | 0.9 | DM | 0.362 | 363 | KG | 0.351 | DMQ | 8536419089
LUCL1XFU | Tabela de Preços de Automação e Controlo | 18/05/2026 | Modificação | unidade de controlo magnética LUCL 0.35...1.4 A - 110..220 V - DC/AC | BT2 | CUE | 187457 | TESYS ULTRA CTRL UNITS | Power Products | PPCTR | GENERAL PURPOSE | 3 - INDUSTRY GENERAL PURPOSE | TAP | TAP | EQ | TESYS ACTIVE & PROTECT | EQTAP | 138.045 | EUR | 1 | UN | 3389119408059 | C | 1 | 10.3 | 8.5 | 5.3 | CM | 140 | 135 | G | 464.015 | CMQ | [12 empty] | 1 | UN | 3389119408059 | 10.3 | 8.5 | 5.3 | CM | 140 | 135 | G | 464015 | MMQ | [12 empty] | 1 | UN | 3389119408059 | 103 | 85 | 53 | MM | 140 | 135 | G | 464015 | MMQ | 8536301000
NU600240 | Tabela de Preços de Equipamentos e sistemas de distribuição de energia de Baixa Tensão | 18/05/2026 | Modificação | Nova Unica - Quadro 1 Elemento Unica Deco Branco/Prata | IS1 | RPT | 181958 | NEW UNICA | Home Solutions | HSCWD | GENERAL PURPOSE | 1 - RESIDENTIAL GENERAL PURPOSE | CLD | CLD | DU | CONNECTED LIVING UNICA | DUCLD | 6.815 | EUR | 1 | UN | 3606486928271 | A | 1 | 1 | 9 | 8.5 | CM | 19 | 17.2 | G | 76.5 | CMQ | 1200 | UN |  | 75 | 80 | 60 | CM | 40.364 | 17.2 | KG | 360000 | CMQ | 300 | UN | 23606486928275 | 30 | 60 | 40 | CM | 7.628 | 17.2 | KG | 72000 | CMQ | 10 | UN | 13606486928278 | 10.5 | 12 | 11 | CM | 230 | 17.2 | G | 1386 | CMQ | 1 | UN | 3606486928271 | 1 | 9 | 8.5 | CM | 19 | 17.2 | G | 76.5 | CMQ | 3925901000
NSYPMR77 | Tabela de Preços de Equipamentos e sistemas de distribuição de energia de Baixa Tensão | 18/05/2026 | Modificação | Telequick mounting plate for PLA enclosure H750xW750mm | EN1 | CUE | 120241 | PanelSeT P Accessories | Power Products | PPUES | GENERAL PURPOSE | 3 - INDUSTRY GENERAL PURPOSE | UEA | UEA | PA | UE - FLOOR STANDING ENCLOSURES PLA IN POLYESTER. | PAUEA | 221.3063 | EUR | 1 | UN | 3606480194306 | C4 | 1 | 2 | 63 | 63 | CM | 2.922 | 2.922 | KG | 7938 | CMQ | 23 | UN |  | 520 | 1200 | 1000 | MM | 82 | 2.922 | KG | 624 | DMQ | [12 empty] | 1 | UN |  | 0 | 0 | 0 |  | 0 | 2.922 |  | 0 |  | 1 | UN | 3606480194306 | 2 | 620 | 626 | MM | 2.8 | 2.922 | KG | 0.278 | DMQ | 7326909890
LC1E3810F5 | Tabela de Preços de Equipamentos e sistemas de distribuição de energia de Baixa Tensão | 18/05/2026 | Modificação | Contactor, Easy TeSys Control, LC1E, 3P (3NO), AC-3/AC-3e, <=440 V, 38 A, bobina de 110 V CA, 50 Hz, contacto auxiliar 1NO | BT2 | CUE | 133672 | EASY TESYS TVS CTR | Power Products | PPCTR | GENERAL PURPOSE | 2 - SMALL & MED BUILDING GENERAL PURPOSE | TEE | TEE | LC | TESYS EASY & SPECIAL | LCTEE | 212.435 | EUR | 1 | UN | 3606480329050 | C | 1 | 5.6 | 9.3 | 8.5 | CM | 448 | 448 | G | 442.68 | CMQ | [12 empty] | 24 | UN | 43606480329058 | 15 | 40 | 30 | CM | 11375 | 448 | G | 18 | DMQ | [12 empty] | 1 | UN | 3606480329050 | 90 | 86 | 57 | MM | 455 | 448 | G | 441180 | MMQ | 8536490099
LC1K0901V7 | Tabela de Preços de Automação e Controlo | 18/05/2026 | Modificação | Contactor TeSys K - 3P(3 NA) - AC-3 - <= 440 V 9 A - 400 V bobina CA | BT2 | CUE | 187518 | TESYS MICRA CTR | Power Products | PPCTR | GENERAL PURPOSE | 3 - INDUSTRY GENERAL PURPOSE | TCC | TCC | AC | TESYS CONTROL CONTACTOR | ACTCC | 59.985 | EUR | 1 | UN | 3389110131819 | B | 1 | 4.8 | 6.2 | 6 | CM | 178 | 178 | G | 178.56 | CMQ | [12 empty] | 50 | UN | 43389110131817 | 15 | 40 | 30 | CM | 9.355 | 178 | KG | 18 | DMQ | [12 empty] | 1 | UN | 3389110131819 | 0.6 | 0.62 | 0.48 | DM | 0.178 | 178 | KG | 0.179 | DMQ | 8536490099
ATS480C41Y | Tabela de Preços de Automação e Controlo | 18/05/2026 | Modificação | Altivar Soft Starter ATS480, 410 A, 208...690V AC, alimentação de controlo 110...230V AC | AC2 | ACI | 180612 | SOFT STARTER ATS480 | Drives | IDVSD | CONFIGURABLE | 5 - INDUSTRY CONFIGURABLE | SDS | SDS | AP | ADVANCED SOFT STARTERS | APSDS | 6820.12 | EUR | 1 | UN | 3606481089137 | C | 1 | 55 | 81 | 53 | CM | 60 | 60 | KG | 236115 | CMQ | 1 | UN |  | 55 | 81 | 53 | CM | 60 | 60 | KG | 236115 | CMQ | [24 empty] | 1 | UN | 3606481089137 | 55 | 81 | 53 | CM | 60 | 60 | KG | 236.115 | DMQ | 8537109899
PKY16F423 | Tabela de Preços de Equipamentos e sistemas de distribuição de energia de Baixa Tensão | 18/05/2026 | Modificação | PratiKa socket - fast - angled - 16A - 2P + E - 200...250 V AC - panel | BT3 | RPT | 140900 | MUREVA | Power Products | PPCFD | GENERAL PURPOSE | 2 - SMALL & MED BUILDING GENERAL PURPOSE | FTC | FTC | PK | PK INDUSTRIAL PLUGS & SOCKETS | PKFTC | 11.165 | EUR | 1 | UN | 3303432010867 | A | 1 | 8.5 | 8.5 | 6.5 | CM | 126 | 126 | G | 469.625 | CMQ | [12 empty] | 30 | UN | 43303432010865 | 30 | 40 | 30 | CM | 4.138 | 124.6 | KG | 36 | CMQ | 10 | UN | 23303432010861 | 12 | 27 | 26 | CM | 1.372 | 124.6 | KG | 8424 | CMQ | 1 | UN | 3303432010867 | 8.5 | 8.5 | 6.5 | CM | 124.6 | 124.6 | G | 469.625 | CMQ | 8536699099
NSYCNFM8 | Tabela de Preços de Equipamentos e sistemas de distribuição de energia de Baixa Tensão | 18/05/2026 | Modificação | Cage nut M8. Supply: 50 units | EN1 | CUE | 163213 | RAILS & UPRIGHTS | Power Products | PPUES | GENERAL PURPOSE | 3 - INDUSTRY GENERAL PURPOSE | UEA | UEA | EA | UE - FLOOR STANDING ENCLOSURES, SF, SM, AND SFP, IN STEEL. | EAUEA | 1.863 | EUR | 1 | UN | 3606480150470 | A4 | 50 | 0.3 | 3 | 10 | CM | 6 | 6 | G | 9 | CMQ | 50000 | UN |  | 1000 | 1200 | 1000 | MM | 405.38 | 6 | KG | 1200 | DMQ | [12 empty] | 50 | UN |  | 305 | 140 | 100 | MM | 6.348 | 6 | KG | 4.27 | DMQ | 50 | UN | 3606480150470 | 150 | 30 | 100 | MM | 0.308 | 6 | KG | 0.45 | DMQ | 7318169290
C25N47E250 | Tabela de Preços de Equipamentos e sistemas de distribuição de energia de Baixa Tensão | 18/05/2026 | Modificação | ComPacT DISJUNTOR NSX250N 50kA CA 4P4D 250A 7.2E | BT4 | DBT | 191790 | COMPACT NSX | Power Products | PPCCB | GENERAL PURPOSE | 2 - SMALL & MED BUILDING GENERAL PURPOSE | CCN | CCN | 01 | NSX | 01CCN | 4906.08 | EUR | 1 | UN | 3606481994493 | C | 1 | 14 | 19 | 15 | CM | 2.5 | 2 | KG | 3990 | CMQ | [12 empty] | 3 | UN | 13606481994490 | 30 | 40 | 30 | CM | 9.3 | 2 | KG | 36 | DMQ | [12 empty] | 1 | UN | 3606481994493 | 12 | 14 | 16 | CM | 3.1 | 2 | KG | 2688 | CMQ | 8536209090
NTSDRC0215 | Tabela de Preços de Automação e Controlo | 18/05/2026 | Modificação | Módulo de saída de relé, 2 saídas isoladas, NA/NF, 2A, 5V a 125V CC, 24V a 240V CA, Modicon Edge I/O NTS | AC1 | ACI | 190856 | EDGE I/O NTS | Discrete Automation | IDMST | PROGRAMABLE | 7 - INDUSTRY PROGRAMMABLE | AAP | AAP | HI | AUTOMATION PLANT | HIAAP | 112.31 | EUR | 1 | UN | 3606486876671 | C | 1 | 2.5 | 11.6 | 8.3 | CM | 50.4 | 50.4 | G | 240.7 | CMQ | [12 empty] | 16 | UN | 13606486876678 | 15 | 40 | 15 | CM | 1.006 | 50.4 | KG | 9000 | CMQ | [12 empty] | 1 | UN | 3606486876671 | 2.5 | 11.6 | 8.3 | CM | 50.4 | 50.4 | G | 240.7 | CMQ | 8538909999
CA2SK11E7 | Tabela de Preços de Automação e Controlo | 18/05/2026 | Modificação | Contactor auxiliar TeSys CA2SK - 27mm 1NA+1NF 48VCA | BT2 | CUE | 180838 | TESYS MICRA C-RELAY SK | Power Products | PPCTR | GENERAL PURPOSE | 3 - INDUSTRY GENERAL PURPOSE | TCS | TCS | LD | TESYS CONTROL SWITCH | LDTCS | 63.51 | EUR | 1 | UN | 3389110564068 | B | 1 | 5.8 | 3.3 | 6.5 | CM | 120 | 120 | G | 124.41 | CMQ | [12 empty] | 40 | UN | 43389110564066 | 15 | 40 | 15 | CM | 4.877 | 120 | KG | 9000 | CMQ | [12 empty] | 1 | UN | 3389110564068 | 5.8 | 3.3 | 6.5 | CM | 120 | 120 | G | 124.41 | CMQ | 8536419089
NSYCSH166 | Tabela de Preços de Equipamentos e sistemas de distribuição de energia de Baixa Tensão | 18/05/2026 | Modificação | Spacial SF/SM single chassis coupling set - 216 modules of 18 mm - 1600x600 mm | EN1 | CUE | 132527 | Electrical Distributio | Power Products | PPUES | GENERAL PURPOSE | 3 - INDUSTRY GENERAL PURPOSE | UEA | UEA | EA | UE - FLOOR STANDING ENCLOSURES, SF, SM, AND SFP, IN STEEL. | EAUEA | 394.335 | EUR | 1 | UN | 3606480063770 | A4 | 1 | 5 | 157.5 | 12 | CM | 6.626 | 6.626 | KG | 9450 | CMQ | 30 | UN |  | 400 | 1200 | 2000 | MM | 231 | 6.626 | KG | 960 | DMQ | [24 empty] | 1 | UN | 3606480063770 | 65 | 1575 | 125 | MM | 7 | 6.626 | KG | 12.797 | DMQ | 7326909890
SL03640 | Tabela de Preços de Equipamentos e sistemas de distribuição de energia de Baixa Tensão | 18/05/2026 | Modificação | PVC box - IP55 - IK07 - RAL7035 - Dim: 220x168x85mm - Plain cover | EN1 | CUE | 181888 | MUREVA | Home Solutions | HSCWD | GENERAL PURPOSE | 3 - INDUSTRY GENERAL PURPOSE | UEB | UEB | EB | UE - PLS, TBP, TBS, SL INDUSTRIAL BOXES. | EBUEB | 64.158 | EUR | 1 | UN | 3295150036406 | A4 | 1 | 9 | 22 | 17 | CM | 579 | 579 | G | 3366 | CMQ | [24 empty] | 12 | UN | 23295150036400 | 24.5 | 61 | 41 | CM | 7.85 | 579 | KG | 61.275 | DMQ | 12 | UN | 23295150036400 | 24.5 | 61 | 41 | CM | 7.85 | 579 | KG | 61.275 | DMQ | 9403700000
KSB32CF5 | Tabela de Preços de Equipamentos e sistemas de distribuição de energia de Baixa Tensão | 18/05/2026 | Modificação | CONNECTOR 32A FUSE 10X38 | BT9 | PRO | 100797 | CANALIS KS | Power Products | PPLVB | CONFIGURABLE | 4 - LARGE BUILDING CONFIGURABLE | BUS | BUS | B3 | BUSWAY (NOT LIGTHING) | B3BUS | 241.14 | EUR | 1 | UN | 3606480005961 | A | 1 | 17 | 16 | 18 | CM | 650 | 650 | G | 4896 | CMQ | 119 | UN | 73606480005960 | 80 | 120 | 80 | CM | 93 | 650 | KG | 768000 | CMQ | [24 empty] | 1 | UN | 3606480005961 | 17 | 16 | 18 | CM | 649 | 650 | G | 4896 | CMQ | 8536909500
XB5FA51C0 | Tabela de Preços de Automação e Controlo | 18/05/2026 | Modificação | botão flush amarelo 1na cor cim | AC3 | ACI | 100316 | DIAMETER 22 | Industrial Control | IDSIG | GENERAL PURPOSE | 3 - INDUSTRY GENERAL PURPOSE | CTS | CTS | MP | PUSHBUTTONS | MPCTS | 26.72 | EUR | 1 | UN | 3606489760410 | C | 1 | 8.6 | 5.2 | 4.3 | CM | 43 | 43 | G | 192.296 | CMQ | [12 empty] | 40 | UN |  | 15 | 40 | 30 | CM | 2.035 | 43 | KG | 18000 | CMQ | [12 empty] | 1 | UN | 3606489760410 | 8.6 | 5.2 | 4.3 | CM | 43 | 43 | G | 192.296 | CMQ | 8536508000
LV510580 | Tabela de Preços de Equipamentos e sistemas de distribuição de energia de Baixa Tensão | 18/05/2026 | Modificação | CVS100F ETS 2.2 40A 3P | BT8 | DBT | 174438 | EASYPACT CVS | Power Products | PPCCB | GENERAL PURPOSE | 2 - SMALL & MED BUILDING GENERAL PURPOSE | CVS | CVS | CV | EASYPACT CVS | CVCVS | 522.745 | EUR | 1 | UN | 3606482140820 | C | 1 | 13.5 | 19 | 14.5 | CM | 2.248 | 2.1 | KG | 3719.25 | CMQ | [12 empty] | 4 | UN | 13606482140827 | 30 | 40 | 30 | CM | 9.8 | 2.1 | KG | 36 | DMQ | [12 empty] | 1 | UN | 3606482140820 | 16.1 | 8.6 | 10.5 | CM | 2.45 | 2.1 | KG | 1453.83 | CMQ | 8536201090
NU341654 | Tabela de Preços de Equipamentos e sistemas de distribuição de energia de Baixa Tensão | 18/05/2026 | Modificação | Nova Unica - Tomada RJ45 1 mód. - cat.6 - STP - Antracite | IS1 | RPT | 191664 | NEW UNICA | Home Solutions | HSSPE | GENERAL PURPOSE | 1 - RESIDENTIAL GENERAL PURPOSE | CLD | CLD | DU | CONNECTED LIVING UNICA | DUCLD | 26.115 | EUR | 1 | UN | 3606489467562 | C | 1 | 2.2 | 4.5 | 4 | CM | 40 | 40 | G | 39.6 | CMQ | 800 | UN | 73606489467561 | 77 | 60 | 80 | CM | 55.616 | 40 | KG | 369600 | CMQ | 100 | UN | 43606489467560 | 30 | 40 | 30 | CM | 5.304 | 40 | KG | 36 | DMQ | 10 | UN | 13606489467569 | 6 | 26 | 14.5 | CM | 487 | 40 | G | 2262 | CMQ | 1 | UN | 3606489467562 | 2.2 | 4.5 | 4 | CM | 40 | 40 | G | 39.6 | CMQ | 8536699099
R9M70 | Tabela de Preços de Equipamentos e sistemas de distribuição de energia de Baixa Tensão | 18/05/2026 | Modificação | PowerTag Resi9 Universal 3P+N | IS2 | RPT | 191856 | RESI9 | Home Solutions | HSCOS | CONFIGURABLE | 4C - CONNECTED LIVING SYSTEM FOR RESIDENTIAL & COMMERCIAL | WYS | WYS | HW | WISER SYSTEM | HWWYS | 290.89 | EUR | 1 | UN | 3606489524821 | A | 1 | 6.5 | 8 | 7.5 | CM | 62 | 62 | G | 390 | CMQ | [12 empty] | 30 | UN | 43606489524829 | 15 | 40 | 30 | CM | 3.22 | 62 | KG | 18000 | CMQ | [12 empty] | 1 | UN | 3606489524821 | 6.5 | 8 | 7.5 | CM | 62 | 62 | G | 390 | CMQ | 9030337000
ZB5AZ902 | Tabela de Preços de Automação e Controlo | 18/05/2026 | Modificação | Placa anti-rotação para unidade de ø 22 mm - conjunto de 10 | AC3 | ACI | 100316 | DIAMETER 22 | Industrial Control | IDSIG | GENERAL PURPOSE | 3 - INDUSTRY GENERAL PURPOSE | CTS | CTS | MP | PUSHBUTTONS | MPCTS | 1.46 | EUR | 1 | UN | 3389110842715 | B | 10 | 1 | 9 | 9 | CM | 3 | 3 | G | 81 | CMQ | 12800 | UN |  | 60 | 12800 | 80 | CM | 38.4 | 3 | KG | 61440000 | CMQ | 400 | UN | 23389110842719 | 15 | 40 | 15 | CM | 1.481 | 3 | KG | 9 | DMQ | 10 | UN | 13389110842712 | 1.9 | 4.5 | 4.2 | CM | 30 | 3 | G | 35.91 | CMQ | 10 | UN | 13389110842712 | 1.9 | 4.5 | 4.2 | CM | 30 | 3 | G | 35.91 | CMQ | 7326909890
NSYTRV24DPE | Tabela de Preços de Equipamentos e sistemas de distribuição de energia de Baixa Tensão | 18/05/2026 | Modificação | BORNE TERR 2,5MM2 2AND VERD/AM | BT6 | DBT | 108693 | LINERGY MULTISTAND T.B | Power Products | PPLVS | GENERAL PURPOSE | 2 - SMALL & MED BUILDING GENERAL PURPOSE | LVE | LVE | L3 | LINERGY | L3LVE | 15.45 | EUR | 1 | UN | 3606480531873 | C | 50 | 6.9 | 9 | 8 | CM | 20 | 20 | G | 496.8 | CMQ | [12 empty] | 500 | UN | 43606480531871 | 30 | 40 | 30 | CM | 11.053 | 20 | KG | 36 | DMQ | 50 | UN | 13606480531870 | 6.9 | 27 | 8 | CM | 1.034 | 20 | KG | 1490.4 | CMQ | 50 | UN | 13606480531870 | 6.9 | 27 | 8 | CM | 1.034 | 20 | KG | 1490.4 | CMQ | 8536901000
NSYTRAB610 | Tabela de Preços de Equipamentos e sistemas de distribuição de energia de Baixa Tensão | 18/05/2026 | Modificação | PENT REF ENCAIX 1-10 P/ BORN 4 | BT6 | DBT | 108693 | LINERGY MULTISTAND T.B | Power Products | PPLVS | GENERAL PURPOSE | 2 - SMALL & MED BUILDING GENERAL PURPOSE | LVE | LVE | L3 | LINERGY | L3LVE | 1.235 | EUR | 1 | UN | 3606480534812 | C | 10 | 0.5 | 6.2 | 1.2 | CM | 1.3 | 1.3 | G | 3.72 | CMQ | [12 empty] | 4800 | UN | 43606480534810 | 30 | 60 | 40 | CM | 8.421 | 1.3 | KG | 72000 | CMQ | 10 | UN | 23606480534816 | 0.5 | 14 | 6.5 | CM | 15 | 1.3 | G | 45.5 | CMQ | 1 | UN | 3606480534812 | 0.5 | 6.2 | 1.2 | CM | 1.1 | 1.3 | G | 3.72 | CMQ | 3926909790
C250S3FM | Tabela de Preços de Equipamentos e sistemas de distribuição de energia de Baixa Tensão | 18/05/2026 | Modificação | Bloco Corte NS2500NA 3P 2500 Fixo Manual | BT8 | DBT | 181425 | COMPACT NS 1600B-3200 | Power Products | PPCCB | CONFIGURABLE | 4 - LARGE BUILDING CONFIGURABLE | CCB | CCB | PL | COMPACT NS >= 630A | PLCCB | 12439.145 | EUR | 1 | UN | 3606482179745 | C | 1 | 45.4 | 78.3 | 57.4 | CM | 40 | 40 | KG | 204046.668 | CMQ | [36 empty] | 1 | UN | 3606482179745 | 43 | 80 | 60 | CM | 33 | 40 | KG | 206.4 | DMQ | 8536508000
BMH1002P27A1A | Tabela de Preços de Automação e Controlo | 18/05/2026 | Modificação | servo motor BMH - 6.2 Nm - 6000 rpm - untapped shaft - without brake - IP65/IP67 | AC2 | ACI | 132912 | SERVO MOTORS | Discrete Automation | IDMST | PROGRAMABLE | 7 - INDUSTRY PROGRAMMABLE | AAM | AAM | DV | MOTION | DVAAM | 1424.97 | EUR | 1 | UN | 3606485196206 | C | 1 | 15.6 | 44.6 | 22.1 | CM | 5.22 | 4.92 | KG | 15376.296 | CMQ | [12 empty] | 1 | UN |  | 30 | 60 | 40 | CM | 6.372 | 4.92 | KG | 72000 | CMQ | [12 empty] | 1 | UN | 3606485196206 | 220 | 400 | 200 | MM | 5220 | 4.92 | G | 17600 | CMQ | 8501522089
NU174430 | Tabela de Preços de Equipamentos e sistemas de distribuição de energia de Baixa Tensão | 18/05/2026 | Modificação | Nova Nova Unica system - Postos de trabalho - encastrar - módulos 4 x 4 - Alumínio | IS3 | RPT | 181958 | NEW UNICA | Home Solutions | HSCWD | GENERAL PURPOSE | 1 - RESIDENTIAL GENERAL PURPOSE | CLT | CLT | TR | CONNECTED LIVING NSY | TRCLT | 88.305 | EUR | 1 | UN | 3606489452278 | C | 1 | 8.4 | 31.7 | 18.5 | CM | 646 | 646 | G | 4926.18 | CMQ | 40 | UN | 73606489452277 | 77 | 60 | 80 | CM | 32.124 | 646 | KG | 369600 | CMQ | 10 | UN | 43606489452276 | 30 | 60 | 40 | CM | 7.214 | 646 | KG | 72000 | CMQ | [12 empty] | 1 | UN | 3606489452278 | 8.4 | 31.7 | 18.5 | CM | 646 | 646 | G | 4926.18 | CMQ | 3925901000
LC1D80R7 | Tabela de Preços de Automação e Controlo | 18/05/2026 | Modificação | Contactor Tesys D - 3P(3 NA) - AC-3 - <= 440 V 80 A - 440 V CA 50/60 Hz bobina | BT2 | CUE | 187516 | TESYS DECA CONT. <115A | Power Products | PPCTR | GENERAL PURPOSE | 3 - INDUSTRY GENERAL PURPOSE | TCC | TCC | AC | TESYS CONTROL CONTACTOR | ACTCC | 551.005 | EUR | 1 | UN | 3389110442984 | B | 1 | 13.3 | 13.8 | 9.5 | CM | 1.548 | 1.548 | KG | 1743.63 | CMQ | [12 empty] | 6 | UN | 43389110442982 | 15 | 40 | 30 | CM | 9.743 | 1.548 | KG | 18 | DMQ | [12 empty] | 1 | UN | 3389110442984 | 9.5 | 13.8 | 13.3 | CM | 1.548 | 1.548 | KG | 1743.63 | CMQ | 8536490099
M9R31440 | Tabela de Preços de Equipamentos e sistemas de distribuição de energia de Baixa Tensão | 18/05/2026 | Modificação | Disjuntor de corrente residual (RCCB), Multi9 ID, 4P, 40A, tipo A-SI, 30mA | BT1 | RPT | 134946 | MULTI9 | Power Products | PPCFD | GENERAL PURPOSE | 2 - SMALL & MED BUILDING GENERAL PURPOSE | FTD | FTD | D9 | MULTI9 PROTECTION FOR OEM | D9FTD | 172.565 | EUR | 1 | UN | 3606480578380 | C | 1 | 7.5 | 9 | 8.4 | CM | 349 | 349 | G | 567 | CMQ | 216 | UN |  | 45 | 120 | 80 | CM | 79.28 | 349 | KG | 432000 | CMQ | 27 | UN | 43606480578388 | 30 | 40 | 30 | CM | 9.91 | 349 | KG | 36 | DMQ | [12 empty] | 1 | UN | 3606480578380 | 0.84 | 0.9 | 0.75 | DM | 0.349 | 349 | KG | 0.567 | DMQ | 8536201090
82092 | Tabela de Preços de Equipamentos e sistemas de distribuição de energia de Baixa Tensão | 18/05/2026 | Modificação | Unika interlocked socket - 32 A - 2P + E - 200...250 V AC - IP65 - panel | BT3 | RPT | 140900 | MUREVA | Power Products | PPCFD | GENERAL PURPOSE | 2 - SMALL & MED BUILDING GENERAL PURPOSE | FTC | FTC | PK | PK INDUSTRIAL PLUGS & SOCKETS | PKFTC | 86.52 | EUR | 1 | UN | 3303430820925 | B | 1 | 10.5 | 17 | 26 | CM | 716 | 716 | G | 4641 | CMQ | [12 empty] | 5 | UN | 43303430820923 | 30 | 40 | 30 | CM | 4.067 | 716 | KG | 36 | DMQ | [12 empty] | 1 | UN | 3303430820925 | 1.05 | 1.7 | 2.6 | DM | 0.716 | 716 | KG | 4.641 | DMQ | 8536699099
VW3A8306RC | Tabela de Preços de Automação e Controlo | 18/05/2026 | Modificação | fim de linha Modbus com ligador RJ45 | AC2 | ACI | 147867 | OTHER OPTIONS | Drives | IDVSD | CONFIGURABLE | 5 - INDUSTRY CONFIGURABLE | ADD | ADD | VS | MEDIUM DRIVES | VSADD | 10.92 | EUR | 1 | UN | 3389110400533 | A | 1 | 2 | 6 | 6 | CM | 9 | 4 | G | 72 | CMQ | 800 | UN | 73389110400532 | 77 | 60 | 80 | CM | 18.796 | 4 | KG | 369.6 | DMQ | 100 | UN | 43389110400531 | 30 | 40 | 30 | CM | 1.388 | 4 | KG | 36 | DMQ | [12 empty] | 1 | UN | 3389110400533 | 1.5 | 5 | 3 | CM | 9 | 4 | G | 72 | CMQ | 8536699099
LA1SK02 | Tabela de Preços de Automação e Controlo | 18/05/2026 | Modificação | bloco contacto auxiliar - 2NF para contactor TeSys SK 06 | BT2 | CUE | 174565 | TESYS MICRA CTR SK | Power Products | PPCTR | GENERAL PURPOSE | 3 - INDUSTRY GENERAL PURPOSE | TCC | TCC | AC | TESYS CONTROL CONTACTOR | ACTCC | 21.31 | EUR | 1 | UN | 3389110573947 | B | 1 | 3.6 | 4.2 | 5.3 | CM | 29 | 29 | G | 80.136 | CMQ | [12 empty] | 60 | UN | 43389110573945 | 15 | 40 | 15 | CM | 1.803 | 29 | KG | 9000 | CMQ | [12 empty] | 1 | UN | 3389110573947 | 0.36 | 0.42 | 0.53 | DM | 0.028 | 29 | KG | 0.08 | DMQ | 8536508000
NSYPPS205 | Tabela de Preços de Equipamentos e sistemas de distribuição de energia de Baixa Tensão | 18/05/2026 | Modificação | Spacial SF partition panel - galvanised steel - 2000x500 mm | EN1 | CUE | 119490 | PanelSeT S FS Accessor | Power Products | PPUES | GENERAL PURPOSE | 3 - INDUSTRY GENERAL PURPOSE | UEA | UEA | EA | UE - FLOOR STANDING ENCLOSURES, SF, SM, AND SFP, IN STEEL. | EAUEA | 365.6655 | EUR | 1 | UN | 3606485127149 | A4 | 1 | 4 | 190 | 40.5 | CM | 11 | 11 | KG | 30780 | CMQ | 30 | UN |  | 770 | 1200 | 2010 | MM | 383 | 11 | KG | 1857.24 | DMQ | [12 empty] | 1 | UN |  | 0 | 0 | 0 |  | 12 | 11 | KG | 29.547 | DMQ | 1 | UN | 3606485127149 | 2010 | 35 | 420 | MM | 12 | 11 | KG | 29.547 | DMQ | 8302420090
BMXFTA1522 | Tabela de Preços de Automação e Controlo | 18/05/2026 | Modificação | M580,HART,Bornero 20P+Cable 1.5m | AC1 | ACI | 141165 | MODICON X80 I/O | Discrete Automation | IDPAC | PROGRAMABLE | 7 - INDUSTRY PROGRAMMABLE | AAP | AAP | HI | AUTOMATION PLANT | HIAAP | 87.81 | EUR | 1 | UN | 3595864180151 | C | 1 | 4.3 | 23 | 21 | CM | 329 | 329 | G | 2076.9 | CMQ | [12 empty] | 8 | UN | 43595864180159 | 15 | 40 | 30 | CM | 2.93 | 329 | KG | 18 | DMQ | [12 empty] | 1 | UN | 3595864180151 | 4 | 21 | 21 | CM | 391 | 329 | G | 1764 | CMQ | 8544429090
LC1E40F6 | Tabela de Preços de Equipamentos e sistemas de distribuição de energia de Baixa Tensão | 18/05/2026 | Modificação | Contactor, Easy TeSys Control, LC1E, 3P (3NO), AC-3/AC-3e, <=440 V, 40 A, bobina de 110 V CA, 60 Hz | BT2 | CUE | 133672 | EASY TESYS TVS CTR | Power Products | PPCTR | GENERAL PURPOSE | 2 - SMALL & MED BUILDING GENERAL PURPOSE | TEE | TEE | LC | TESYS EASY & SPECIAL | LCTEE | 207.265 | EUR | 1 | UN | 3606480338960 | C | 1 | 12.5 | 13 | 8 | CM | 988 | 988 | G | 1300 | CMQ | [12 empty] | 9 | UN | 43606480338968 | 15 | 40 | 30 | CM | 9.347 | 988 | KG | 18 | DMQ | [12 empty] | 1 | UN | 3606480338960 | 1.25 | 1.3 | 0.8 | DM | 0.988 | 988 | KG | 1.3 | DMQ | 8536490099
LC1K1210E7 | Tabela de Preços de Automação e Controlo | 18/05/2026 | Modificação | Contactor TeSys K - 3P(3 NA) - AC-3 - <= 440 V 12 A - 48 V bobina CA | BT2 | CUE | 187518 | TESYS MICRA CTR | Power Products | PPCTR | GENERAL PURPOSE | 3 - INDUSTRY GENERAL PURPOSE | TCC | TCC | AC | TESYS CONTROL CONTACTOR | ACTCC | 65.465 | EUR | 1 | UN | 3389110346176 | C | 1 | 4.8 | 6.5 | 6.2 | CM | 179 | 179 | G | 193.44 | CMQ | [12 empty] | 50 | UN | 43389110346174 | 15 | 40 | 30 | CM | 9.405 | 179 | KG | 18 | DMQ | [12 empty] | 1 | UN | 3389110346176 | 4.8 | 6.5 | 6.2 | CM | 179 | 179 | G | 193.44 | CMQ | 8536419089
KCF2PZ | Tabela de Preços de Automação e Controlo | 18/05/2026 | Modificação | Manípulo rotativo frontal KCF - para V3, V4 - manípulo vermelho | BT2 | CUE | 147738 | SWITCH DISCONNECTORS | Power Products | PPCTR | GENERAL PURPOSE | 3 - INDUSTRY GENERAL PURPOSE | TCS | TCS | LD | TESYS CONTROL SWITCH | LDTCS | 15.36 | EUR | 1 | UN | 3389110504316 | A | 1 | 7 | 8.5 | 7 | CM | 74 | 70 | G | 416.5 | CMQ | 360 | UN | 73389110504315 | 75 | 80 | 60 | CM | 43.755 | 70 | KG | 360 | DMQ | 45 | UN | 43389110504314 | 30 | 40 | 30 | CM | 3.768 | 70 | KG | 36000 | CMQ | [12 empty] | 1 | UN | 3389110504316 | 7 | 8.5 | 7 | CM | 74 | 70 | G | 416.5 | CMQ | 8538909999
XPSMCMER0004 | Tabela de Preços de Automação e Controlo | 18/05/2026 | Modificação | 4 Unidades de relé 2NA+1NC terminales parafuso | AC4 | ACI | 188008 | SAFETY NEW ARCHITECTUR | Discrete Automation | IDMST | CONFIGURABLE | 5 - INDUSTRY CONFIGURABLE | ABA | ABA | A5 | PLC BASIC | A5ABA | 292.86 | EUR | 1 | UN | 3606480748820 | B | 1 | 4.5 | 16.2 | 12.7 | CM | 311 | 311 | G | 925.83 | CMQ | [12 empty] | 6 | UN | 43606480748828 | 15 | 40 | 15 | CM | 2.07 | 311 | KG | 9 | DMQ | [12 empty] | 1 | UN | 3606480748820 | 4.6 | 16.2 | 12.4 | CM | 311 | 311 | G | 924.048 | CMQ | 8536909500
MUR35007 | Tabela de Preços de Equipamentos e sistemas de distribuição de energia de Baixa Tensão | 18/05/2026 | Modificação | Mureva Styl - Pack 10 entradas de cabo - 3 entradas - IP55 - Cinzento | IS1 | RPT | 181952 | MUREVA | Home Solutions | HSCWD | GENERAL PURPOSE | 1 - RESIDENTIAL GENERAL PURPOSE | CLD | CLD | DW | CONNECTED LIVING WATERPROOF | DWCLD | 9.03 | EUR | 1 | UN | 3606480790133 | C | 1 | 42 | 4.9 | 1.3 | CM | 47 | 47 | G | 267.54 | CMQ | [12 empty] | 60 | UN | 43606480790131 | 30 | 60 | 40 | CM | 4.162 | 47 | KG | 72 | DMQ | 10 | UN | 13606480790130 | 8 | 39.5 | 16 | CM | 500 | 47 | G | 5056 | CMQ | 1 | UN | 3606480790133 | 42 | 4.9 | 1.3 | CM | 47 | 47 | G | 267.54 | CMQ | 8536699099
MIP30118T | Tabela de Preços de Equipamentos e sistemas de distribuição de energia de Baixa Tensão | 18/05/2026 | Modificação | Resi9 MP - Porta transparente - 1x18 módulos - para Mini Pragma | BT3 | RPT | 137969 | RESI9 | Power Products | PPCFD | GENERAL PURPOSE | 1 - RESIDENTIAL GENERAL PURPOSE | FR9 | FR9 | C9 | FD RESIDENTIAL - COF | C9FR9 | 40.705 | EUR | 1 | UN | 3606480150227 | C | 1 | 3.2 | 25.2 | 40.2 | CM | 370 | 370 | G | 3241.728 | CMQ | 224 | UN |  | 120 | 120 | 80 | CM | 132.96 | 370 | KG | 1152 | DMQ | [12 empty] | 14 | UN | 13606480150224 | 5.2 | 4 | 3 | DM | 7.56 | 370 | KG | 62.4 | DMQ | 1 | UN | 3606480150227 | 0.32 | 2.52 | 4.02 | DM | 0.37 | 370 | KG | 3.242 | DMQ | 8538100000
NSYCVF85M115PF | Tabela de Preços de Equipamentos e sistemas de distribuição de energia de Baixa Tensão | 18/05/2026 | Modificação | VENTILADOR 85M3/H 115V IP54 | EN1 | CUE | 120253 | ClimaSys Fan | Power Products | PPUES | GENERAL PURPOSE | 3 - INDUSTRY GENERAL PURPOSE | UET | UET | ET | UE - THERMAL MANAGEMENT VENT, REJ. FILTER, CONTROL, RESIST. | ETUET | 315.282 | EUR | 1 | UN | 3606480151217 | A4 | 1 | 8.5 | 18.5 | 15.5 | CM | 915 | 915 | G | 2437.375 | CMQ | 240 | UN |  | 950 | 1200 | 800 | MM | 250 | 915 | KG | 1260 | DMQ | 10 | UN |  | 605 | 345 | 400 | MM | 23.034 | 915 | KG | 83.49 | DMQ | 10 | UN |  | 400 | 600 | 400 | MM | 24.08 | 915 | KG | 54.88 | DMQ | 1 | UN | 3606480151217 | 90 | 180 | 155 | MM | 0.86 | 915 | KG | 2.511 | DMQ | 8414592590
A9XPE210 | Tabela de Preços de Equipamentos e sistemas de distribuição de energia de Baixa Tensão | 18/05/2026 | Modificação | Conjunto de 10 tampas de extremidade 2 Polos para Acti 9 | BT3 | RPT | 140892 | ACTI9 | Power Products | PPCFD | GENERAL PURPOSE | 2 - SMALL & MED BUILDING GENERAL PURPOSE | FTC | FTC | CO | MODULAR ENCLOSURES | COFTC | 7.58 | EUR | 1 | UN | 3606480485237 | A | 1 | 1.5 | 7 | 3 | CM | 7 | 7 | G | 31.5 | CMQ | [12 empty] | 100 | UN | 53606480485232 | 15 | 40 | 30 | CM | 937 | 7 | G | 18 | DMQ | [12 empty] | 1 | UN | 3606480485237 | 1.5 | 7 | 3 | CM | 7 | 7 | G | 31.5 | CMQ | 8547200000
LV429260 | Tabela de Preços de Equipamentos e sistemas de distribuição de energia de Baixa Tensão | 18/05/2026 | Modificação | 4 bornes em alumínio para 1 cabo 120-185mm2 (NSX100/250 INV/INS) | BT4 | DBT | 191790 | COMPACT NSX | Power Products | PPCCB | GENERAL PURPOSE | 2 - SMALL & MED BUILDING GENERAL PURPOSE | CCN | CCN | 01 | NSX | 01CCN | 79.635 | EUR | 1 | UN | 3606480019364 | A | 1 | 4 | 16.2 | 13.5 | CM | 223.1 | 223.1 | G | 874.8 | CMQ | [12 empty] | 60 | UN | 43606480019362 | 30 | 60 | 40 | CM | 14.206 | 223.1 | KG | 72 | DMQ | [12 empty] | 1 | UN | 3606480019364 | 0.43 | 1.62 | 1.58 | DM | 0.224 | 223.1 | KG | 1.101 | DMQ | 8536901000
SURT192RMXLBP | Tabela de Preços de Equipamentos e sistemas de distribuição de energia de Baixa Tensão | 18/05/2026 | Modificação | Smart-UPS RT DA APC, Conjunto de Baterias RM 192V | ITH | UAI | 132634 | SMART-UPS ON-LINE | Secure Power | SPBPP | GENERAL PURPOSE | 2 - SMALL & MED BUILDING GENERAL PURPOSE | ITH | ITH | I1 | OPTIMUM UPS 1PH | I1ITH | 2193.76 | EUR | 1 | UN | 3606485318943 | C | 1 | 41.3 | 60 | 100 | CM | 101.36 | 101.36 | KG | 247.8 | DMQ | [36 empty] | 1 | UN | 3606485318943 | 41.275 | 100 | 60 | CM | 101242 | 101.36 | G | 247650 | CMQ | 8507208090
NSYCAP223LZF | Tabela de Preços de Equipamentos e sistemas de distribuição de energia de Baixa Tensão | 18/05/2026 | Modificação | Corte de cobertura em aço pintado 223x223mm com filtro IP55 | EN1 | CUE | 163208 | ClimaSys Ventil Grills | Power Products | PPUES | GENERAL PURPOSE | 3 - INDUSTRY GENERAL PURPOSE | UET | UET | ET | UE - THERMAL MANAGEMENT VENT, REJ. FILTER, CONTROL, RESIST. | ETUET | 465.426 | EUR | 1 | UN | 3606480151958 | C4 | 1 | 37.5 | 15.5 | 33 | CM | 3.22 | 3.22 | KG | 19181.25 | CMQ | 36 | UN | 73606480151957 | 905 | 1200 | 1000 | MM | 187.2 | 3.22 | KG | 1086 | DMQ | [12 empty] | 1 | UN |  | 0 | 0 | 0 |  | 2.92 | 3.22 | KG | 16.576 | DMQ | 1 | UN | 3606480151958 | 140 | 370 | 320 | MM | 2.92 | 3.22 | KG | 16.576 | DMQ | 8421392590
LC1E40F5 | Tabela de Preços de Equipamentos e sistemas de distribuição de energia de Baixa Tensão | 18/05/2026 | Modificação | Contactor, Easy TeSys Control, LC1E, 3P (3NO), AC-3/AC-3e, <=440 V, 40 A, bobina de 110 V CA, 50 Hz | BT2 | CUE | 133672 | EASY TESYS TVS CTR | Power Products | PPCTR | GENERAL PURPOSE | 2 - SMALL & MED BUILDING GENERAL PURPOSE | TEE | TEE | LC | TESYS EASY & SPECIAL | LCTEE | 207.265 | EUR | 1 | UN | 3606480338892 | C | 1 | 8 | 13 | 12.5 | CM | 979 | 979 | G | 1300 | CMQ | [12 empty] | 9 | UN | 43606480338890 | 15 | 40 | 30 | CM | 9.039 | 979 | KG | 18 | DMQ | [12 empty] | 1 | UN | 3606480338892 | 123 | 130 | 81 | MM | 985 | 979 | G | 1295.19 | CMQ | 8536490099
LV429348 | Tabela de Preços de Equipamentos e sistemas de distribuição de energia de Baixa Tensão | 18/05/2026 | Modificação | 10 tomadas de tensão para bornes 185mm2 (NSX100-630 INV/INS) | BT4 | DBT | 191790 | COMPACT NSX | Power Products | PPCCB | GENERAL PURPOSE | 2 - SMALL & MED BUILDING GENERAL PURPOSE | CCN | CCN | 01 | NSX | 01CCN | 18.4 | EUR | 1 | UN | 3606480021657 | B | 1 | 0.5 | 16 | 10 | CM | 33.9 | 33.9 | G | 80 | CMQ | [12 empty] | 50 | UN | 43606480021655 | 30 | 40 | 30 | CM | 2.47 | 33.9 | KG | 36 | DMQ | [12 empty] | 1 | UN | 3606480021657 | 0.2 | 1.5 | 1.1 | DM | 0.043 | 33.9 | KG | 0.33 | DMQ | 8536909500
7314137000 | Tabela de Preços de Soluções de Conectividade | 18/05/2026 | Modificação | VB: 25 mm, 3W, Globe, G Ext, SS, 10 kvs, Glycol 25-50% and Water, Venta, No Steam | GE1 | PRO | 191549 | GLOBE VALVES AND ACT. | Digital Energy | DBPRD | GENERAL PURPOSE | 2B- BUILDING MANAGEMENT OFFER GENERAL PURPOSE | FDB | FDB | FD | FIELD DEVICES BMS | FDFDB | 210.66 | EUR | 1 | UN | 3606489658854 | C4 | 1 | 10.9 | 6.2 | 19.5 | CM | 1.62 | 1.62 | KG | 1317.81 | CMQ | [12 empty] | 6 | UN |  | 15 | 40 | 30 | CM | 10.055 | 1.62 | KG | 18000 | CMQ | [12 empty] | 1 | UN | 3606489658854 | 6 | 19.5 | 11 | CM | 1.6 | 1.62 | KG | 1287 | CMQ | 8481807990
TPSISO66 | Tabela de Preços de Equipamentos e sistemas de distribuição de energia de Baixa Tensão | 18/05/2026 | Modificação | Placa de isolamento para tamanho 250A | BT4 | DBT | 189630 | TRANSFERPACT SX | Power Products | PPATS | CONFIGURABLE | 4 - LARGE BUILDING CONFIGURABLE | ATS | ATS | AT | ATS – AUTOMATIC TRANSFER SWITCH | ATATS | 67.095 | EUR | 1 | UN | 3606486063507 | C | 1 | 0.2 | 17.5 | 16.7 | CM | 82 | 82 | G | 58.45 | CMQ | [12 empty] | 10 | UN | 13606486063504 | 15 | 40 | 30 | CM | 1.126 | 82 | KG | 18 | DMQ | [12 empty] | 1 | UN | 3606486063507 | 0.2 | 17.5 | 16.7 | CM | 82 | 82 | G | 58.45 | CMQ | 8547200000
LUCC32B | Tabela de Preços de Automação e Controlo | 18/05/2026 | Modificação | unidade de controlo evolutiva LUCC - classe 10 - 8...32 A - 24 V CA | BT2 | CUE | 187457 | TESYS ULTRA CTRL UNITS | Power Products | PPCTR | GENERAL PURPOSE | 3 - INDUSTRY GENERAL PURPOSE | TAP | TAP | EQ | TESYS ACTIVE & PROTECT | EQTAP | 284.51 | EUR | 1 | UN | 3389110364606 | C | 1 | 10.5 | 8.5 | 5.5 | CM | 140 | 140 | G | 490.875 | CMQ | [36 empty] | 1 | UN | 3389110364606 | 105 | 85 | 55 | MM | 140 | 140 | G | 490875 | MMQ | 8537109899
RSB1A120JD | Tabela de Preços de Automação e Controlo | 18/05/2026 | Modificação | Ligação de relé de interface - Harmony rsb - 1 af - 12 v dc | AC3 | ACI | 116769 | ELECTROMECA.RELAY SE | Industrial Control | IDSIG | GENERAL PURPOSE | 3 - INDUSTRY GENERAL PURPOSE | ARO | ARO | RM | ELECTROMECHANICAL RELAYS | RMARO | 9.02 | EUR | 1 | UN | 3389110254112 | A | 10 | 2.1 | 31.1 | 2.5 | CM | 12 | 12 | G | 163.275 | CMQ | [12 empty] | 350 | UN | 23389110254116 | 15 | 40 | 15 | CM | 5.74 | 12 | KG | 9000 | CMQ | 10 | UN | 13389110254119 | 1.6 | 33.1 | 2.8 | CM | 143 | 12 | G | 148.288 | CMQ | 10 | UN | 13389110254119 | 1.6 | 33.1 | 2.8 | CM | 143 | 12 | G | 148.288 | CMQ | 8536419089
BMEXBP0400H | Tabela de Preços de Automação e Controlo | 18/05/2026 | Modificação | CC,M580,Rack Eth 04 Pos | AC1 | ACI | 190380 | MODICON X80 BACKPLANES | Discrete Automation | IDPAC | PROGRAMABLE | 7 - INDUSTRY PROGRAMMABLE | AAP | AAP | HI | AUTOMATION PLANT | HIAAP | 360.43 | EUR | 1 | UN | 3595864173948 | C | 1 | 7 | 32.5 | 15.5 | CM | 725 | 550 | G | 3526.25 | CMQ | [12 empty] | 2 | UN |  | 15 | 40 | 30 | CM | 1.513 | 550 | KG | 18000 | CMQ | [12 empty] | 1 | UN | 3595864173948 | 7 | 32.5 | 15.5 | CM | 725 | 550 | G | 3526.25 | CMQ | 8536909500
EZ9EUD118 | Tabela de Preços de Equipamentos e sistemas de distribuição de energia de Baixa Tensão | 18/05/2026 | Modificação | Easy9 EU - Quadro saliente - IP40 - 1x18 módulos - porta opaca | BT3 | RPT | 137970 | EASY9 | Power Products | PPCFD | GENERAL PURPOSE | 1 - RESIDENTIAL GENERAL PURPOSE | FDR | FDR | E9 | MODULAR ENCLOUSERS EASY9 | E9FDR | 50.72 | EUR | 1 | UN | 3606486370322 | A | 1 | 11 | 37 | 23 | CM | 1.15 | 1.15 | KG | 9361 | CMQ | 60 | UN |  | 118 | 120 | 80 | CM | 78.12 | 1.15 | KG | 1132800 | CMQ | 5 | UN | 13606486370329 | 53 | 31 | 41 | CM | 6.51 | 1.15 | KG | 67363 | CMQ | [12 empty] | 1 | UN | 3606486370322 | 11 | 37 | 23 | CM | 1.15 | 1.15 | KG | 9361 | CMQ | 8538100000
LVS04714 | Tabela de Preços de Equipamentos e sistemas de distribuição de energia de Baixa Tensão | 18/05/2026 | Modificação | Ligacao Canalis KT NS/MTZ1 1600 4P | BT6 | DBT | 175795 | PRISMASET P STRUCT | Power Products | PPLVS | GENERAL PURPOSE | 2 - SMALL & MED BUILDING GENERAL PURPOSE | LVE | LVE | L1 | PRISMASET IP40 | L1LVE | 606.6 | EUR | 1 | UN | 3606481884725 | C | 1 | 11 | 19 | 15 | CM | 5.185 | 5.185 | KG | 3135 | CMQ | [12 empty] | 2 | UN | 13606481884722 | 15 | 40 | 30 | CM | 10.649 | 5.185 | KG | 18 | DMQ | [12 empty] | 1 | UN | 3606481884725 | 11 | 19 | 15 | CM | 5.185 | 5.185 | KG | 3135 | CMQ | 8536900100
C10R32D100 | Tabela de Preços de Equipamentos e sistemas de distribuição de energia de Baixa Tensão | 18/05/2026 | Modificação | ComPacT DISJUNTOR NSX100R 200kA CA 3P 100A 2,2 | BT4 | DBT | 191790 | COMPACT NSX | Power Products | PPCCB | GENERAL PURPOSE | 2 - SMALL & MED BUILDING GENERAL PURPOSE | CCN | CCN | 01 | NSX | 01CCN | 3495.135 | EUR | 1 | UN | 3606482000940 | C | 1 | 11 | 20 | 14 | CM | 1.894 | 1.894 | KG | 3080 | CMQ | [12 empty] | 1 | UN | 13606482000947 | 30 | 40 | 30 | CM | 1.894 | 1.894 | KG | 36000 | CMQ | [12 empty] | 1 | UN | 3606482000940 | 11 | 20 | 14 | CM | 1.894 | 1.894 | KG | 3080 | CMQ | 8536209090
LV429434 | Tabela de Preços de Equipamentos e sistemas de distribuição de energia de Baixa Tensão | 18/05/2026 | Modificação | Telecomando MT100/160 220-240V 50/60HZ 208-277V 60HZ (NSX100/160) | BT4 | DBT | 191790 | COMPACT NSX | Power Products | PPCCB | GENERAL PURPOSE | 2 - SMALL & MED BUILDING GENERAL PURPOSE | CCN | CCN | 01 | NSX | 01CCN | 678.34 | EUR | 1 | UN | 3606480020001 | A | 1 | 11.7 | 17 | 10.5 | CM | 1.38 | 1.38 | KG | 2088.45 | CMQ | 120 | UN |  | 75 | 120 | 80 | CM | 186.192 | 1.38 | KG | 720000 | CMQ | 15 | UN | 43606480020009 | 30 | 60 | 40 | CM | 21.4 | 1.38 | KG | 72000 | CMQ | [12 empty] | 1 | UN | 3606480020001 | 11.7 | 17 | 10.5 | CM | 1.38 | 1.38 | KG | 2088.45 | CMQ | 8501200090
SL03735 | Tabela de Preços de Equipamentos e sistemas de distribuição de energia de Baixa Tensão | 18/05/2026 | Modificação | junction boxPilote IP55 240x190x90 grommet | EN1 | CUE | 181888 | MUREVA | Home Solutions | HSCWD | GENERAL PURPOSE | 3 - INDUSTRY GENERAL PURPOSE | UEB | UEB | ES | UE - SIGMA SAFETY TERMINALS AND PLASTIC SL JUNCTION BOXES. | ESUEB | 59.05 | EUR | 1 | UN | 3295150037359 | A4 | 1 | 9.7 | 26.2 | 20.6 | CM | 700 | 700 | G | 5235.284 | CMQ | 80 | UN |  | 0 | 0 | 0 | MM | 49.6 | 700 | KG | 0 | DMQ | [12 empty] | 20 | UN |  | 0 | 0 | 0 | MM | 12.4 | 700 | KG | 0 | DMQ | 1 | UN | 3295150037359 | 105 | 250 | 200 | MM | 0.62 | 700 | KG | 5.25 | DMQ | 3926909790
XB4BVG6 | Tabela de Preços de Automação e Controlo | 18/05/2026 | Modificação | Sinalizador led - azul 110...120vca c/ aro fix met | AC3 | ACI | 100316 | DIAMETER 22 | Industrial Control | IDSIG | GENERAL PURPOSE | 3 - INDUSTRY GENERAL PURPOSE | CTS | CTS | MP | PUSHBUTTONS | MPCTS | 34.75 | EUR | 1 | UN | 3389110168273 | C | 1 | 8.8 | 5.4 | 3.4 | CM | 78 | 78 | G | 161.568 | CMQ | 1200 | UN |  | 75 | 80 | 60 | CM | 108.284 | 78 | KG | 360000 | CMQ | 150 | UN | 43389110168271 | 30 | 40 | 30 | CM | 12.238 | 78 | KG | 36000 | CMQ | 5 | UN |  | 3.4 | 26.5 | 8.8 | CM | 392 | 78 | G | 792.88 | CMQ | 1 | UN | 3389110168273 | 8.8 | 5.4 | 3.4 | CM | 78 | 78 | G | 161.568 | CMQ | 8531807000
HMIDM6800WC | Tabela de Preços de Automação e Controlo | 18/05/2026 | Modificação | Ecrã tátil de 19"W, Full HD, 16M cores, multitátil PCAP com filtro de ruído, Harmony P6 | AC3 | ACI | 188082 | GT6 ADVANCED PANEL | Industrial Control | IDHMI | PROGRAMABLE | 7 - INDUSTRY PROGRAMMABLE | PCA | PCA | PC | INDUSTRIAL PC'S | PCPCA | 1922.66 | EUR | 1 | UN | 3606481808523 | C | 1 | 15 | 55 | 46 | CM | 5.9 | 4.9 | KG | 37950 | CMQ | 22 | UN | 3606481808523 | 1500 | 1200 | 800 | MM | 139800 | 4.9 | G | 1440000000 | MMQ | [24 empty] | 1 | UN | 3606481808523 | 46 | 55 | 15 | CM | 5.9 | 4.9 | KG | 37950 | CMQ | 8529909600
XPSMCMMX0802 | Tabela de Preços de Automação e Controlo | 18/05/2026 | Modificação | Módulo de expansão de 8 entradas, 2 saídas com terminal de parafuso | AC4 | ACI | 188008 | SAFETY NEW ARCHITECTUR | Discrete Automation | IDMST | CONFIGURABLE | 5 - INDUSTRY CONFIGURABLE | ABA | ABA | A5 | PLC BASIC | A5ABA | 391.99 | EUR | 1 | UN | 3606480748851 | A | 1 | 4.4 | 16 | 12.2 | CM | 251 | 251 | G | 858.88 | CMQ | [12 empty] | 6 | UN | 43606480748859 | 15 | 40 | 15 | CM | 1.76 | 251 | KG | 9000 | CMQ | [12 empty] | 1 | UN | 3606480748851 | 4.4 | 16 | 12.2 | CM | 253 | 251 | G | 858.88 | CMQ | 8536909500
NSYBF4B5M | Tabela de Preços de Equipamentos e sistemas de distribuição de energia de Baixa Tensão | 18/05/2026 | Modificação | Spacial SFM partition box - compartmentalised application - forme 4b - 5M | EN1 | CUE | 163210 | PanelSeT S FS ElecDist | Power Products | PPUES | GENERAL PURPOSE | 3 - INDUSTRY GENERAL PURPOSE | UEA | UEA | EA | UE - FLOOR STANDING ENCLOSURES, SF, SM, AND SFP, IN STEEL. | EAUEA | 176.778 | EUR | 1 | UN | 3606480850691 | C | 1 | 24 | 16 | 22.5 | CM | 2.226 | 2.226 | KG | 8640 | CMQ | 50 | UN |  | 980 | 1200 | 1000 | MM | 124 | 2.226 | KG | 1176 | DMQ | [24 empty] | 1 | UN | 3606480850691 | 240 | 160 | 225 | MM | 2.226 | 2.226 | KG | 8.64 | DMQ | 7326909890
LVS08910 | Tabela de Preços de Equipamentos e sistemas de distribuição de energia de Baixa Tensão | 18/05/2026 | Modificação | tranca de massa 6mm2 | BT6 | DBT | 176130 | PRISMASET COM.ACCESS | Power Products | PPLVS | GENERAL PURPOSE | 2 - SMALL & MED BUILDING GENERAL PURPOSE | LVE | LVE | L1 | PRISMASET IP40 | L1LVE | 18.285 | EUR | 1 | UN | 3606481870735 | C | 1 | 0.5 | 10 | 2 | CM | 40 | 40 | G | 10 | CMQ | 400 | UN | 73606481870734 | 28 | 120 | 80 | CM | 27.1 | 30 | KG | 268.8 | CMQ | 50 | UN | 13606481870732 | 15 | 40 | 30 | CM | 1.886 | 30 | KG | 18000 | CMQ | [12 empty] | 1 | UN | 3606481870735 | 0.5 | 10 | 2 | CM | 30 | 30 | G | 10 | CMQ | 8544429090
NSYPMM1510 | Tabela de Preços de Equipamentos e sistemas de distribuição de energia de Baixa Tensão | 18/05/2026 | Modificação | Platina de montagem metálica para invólucro PLA H1500xW1000mm | EN1 | CUE | 120241 | PanelSeT P Accessories | Power Products | PPUES | GENERAL PURPOSE | 3 - INDUSTRY GENERAL PURPOSE | UEA | UEA | PA | UE - FLOOR STANDING ENCLOSURES PLA IN POLYESTER. | PAUEA | 509.971 | EUR | 1 | UN | 3606480193934 | A4 | 1 | 1.5 | 137.5 | 87.5 | CM | 22.881 | 22.881 | KG | 18046.875 | CMQ | 35 | UN |  | 510 | 1200 | 2000 | MM | 815 | 22.881 | KG | 1224 | DMQ | [24 empty] | 1 | UN | 3606480193934 | 13 | 1375 | 985 | MM | 23.42 | 22.881 | KG | 19.154 | DMQ | 7326909890
LP1K12105BD | Tabela de Preços de Automação e Controlo | 18/05/2026 | Modificação | Contactor TeSys K - 3P(3 NA) - AC-3 - <= 440 V 12 A - 24 V bobina CC | BT2 | CUE | 187518 | TESYS MICRA CTR | Power Products | PPCTR | GENERAL PURPOSE | 3 - INDUSTRY GENERAL PURPOSE | TCC | TCC | AC | TESYS CONTROL CONTACTOR | ACTCC | 75.255 | EUR | 1 | UN | 3389110790894 | C | 1 | 4.9 | 6.9 | 6.2 | CM | 244 | 244 | G | 209.622 | CMQ | [36 empty] | 1 | UN | 3389110790894 | 48 | 66 | 62 | MM | 255 | 244 | G | 196416 | MMQ | 8536419089
LC1E1210B7 | Tabela de Preços de Equipamentos e sistemas de distribuição de energia de Baixa Tensão | 18/05/2026 | Modificação | Contactor, Easy TeSys Control, LC1E, 3P (3NO), AC-3/AC-3e, <=440 V, 12 A, bobina de 24 V CA, 50/60 Hz, contacto auxiliar 1NO | BT2 | CUE | 133672 | EASY TESYS TVS CTR | Power Products | PPCTR | GENERAL PURPOSE | 2 - SMALL & MED BUILDING GENERAL PURPOSE | TEE | TEE | LC | TESYS EASY & SPECIAL | LCTEE | 61.56 | EUR | 1 | UN | 3606480650352 | B | 1 | 5 | 8.7 | 7.7 | CM | 346 | 346 | G | 334.95 | CMQ | 576 | UN |  | 58 | 77 | 58 | CM | 199.296 | 346 | KG | 259028 | CMQ | 36 | UN | 43606480650350 | 15 | 40 | 30 | CM | 12.924 | 346 | KG | 18000 | CMQ | [12 empty] | 1 | UN | 3606480650352 | 5 | 8.7 | 7.7 | CM | 346 | 346 | G | 334.95 | CMQ | 8536419089
LC1D150AKUE | Tabela de Preços de Automação e Controlo | 18/05/2026 | Modificação | Contactor Avanzado TeSys DECA 150A 3P Control 100-250V ACDC Terminal Evlk | BT2 | CUE | 187666 | TESYS KYLIN GL 115-150 | Power Products | PPCTR | GENERAL PURPOSE | 3 - INDUSTRY GENERAL PURPOSE | TCC | TCC | AC | TESYS CONTROL CONTACTOR | ACTCC | 1158.825 | EUR | 1 | UN | 3606486977057 | C | 1 | 18.9 | 18.2 | 13.2 | CM | 2.668 | 2.668 | KG | 4540.536 | CMQ | 48 | UN | 13606486977054 | 73.5 | 80 | 60 | CM | 139.81 | 2.668 | KG | 352.8 | CMQ | [24 empty] | 1 | UN | 3606486977057 | 18.9 | 18.2 | 13.2 | CM | 2.668 | 2.668 | KG | 5368.4 | CMQ | 8536490099
NSYMF126 | Tabela de Preços de Equipamentos e sistemas de distribuição de energia de Baixa Tensão | 18/05/2026 | Modificação | Microperforated mounting plate H1200xW600 w/holes diam 3,6mm on 12,5mm pitch | EN1 | CUE | 132400 | WM Mounting Plates | Power Products | PPUES | GENERAL PURPOSE | 3 - INDUSTRY GENERAL PURPOSE | UEC | UEC | EC | UE-STEEL WALL MOUNT. ENCLOSURE, CRN, S3D, CM AND CABLE GLAND | ECUEC | 439.698 | EUR | 1 | UN | 3606480199042 | C4 | 1 | 1.5 | 115.5 | 55.5 | CM | 11.8 | 11.8 | KG | 9615.375 | CMQ | 25 | UN |  | 680 | 1200 | 1000 | MM | 316 | 11.8 | KG | 816 | DMQ | [12 empty] | 1 | UN |  | 0 | 0 | 0 |  | 12.578 | 11.8 | KG | 13.338 | DMQ | 1 | UN | 3606480199042 | 20 | 1170 | 570 | MM | 12.578 | 11.8 | KG | 13.338 | DMQ | 7326909890
NSYDCRN66 | Tabela de Preços de Equipamentos e sistemas de distribuição de energia de Baixa Tensão | 18/05/2026 | Modificação | Plain door Spacial CRN H600xW600 RAL 7035, with lock | EN1 | CUE | 163175 | PanelSeT S WM SparePt | Power Products | PPUES | GENERAL PURPOSE | 3 - INDUSTRY GENERAL PURPOSE | UEC | UEC | EC | UE-STEEL WALL MOUNT. ENCLOSURE, CRN, S3D, CM AND CABLE GLAND | ECUEC | 596.617 | EUR | 1 | UN | 3606480435584 | C4 | 1 | 3.5 | 81 | 61.5 | CM | 5.672 | 5.672 | KG | 17435.25 | CMQ | 12 | UN | 3606480435584 | 480 | 1200 | 1000 | MM | 79 | 5.672 | KG | 540 | DMQ | [24 empty] | 1 | UN | 3606480435584 | 40 | 810 | 610 | MM | 5.82 | 5.672 | KG | 19.764 | DMQ | 9403991090
LZ1H2X43BD | Tabela de Preços de Automação e Controlo | 18/05/2026 | Modificação | Arrancador Tesys H 0,75kW-400V controlo 24VCC Mola | BT2 | CUE | 147717 | TESYS H MOTOR STARTERS | Power Products | PPCTR | GENERAL PURPOSE | 3 - INDUSTRY GENERAL PURPOSE | TAC | TAC | LB | TESYS ACTIVE & CONTROL | LBTAC | 319.91 | EUR | 1 | UN | 3606485420981 | B | 1 | 3.5 | 11.2 | 11.2 | CM | 240 | 240 | G | 439.04 | CMQ | [12 empty] | 10 | UN | 43606485420989 | 15 | 40 | 15 | CM | 2.598 | 240 | KG | 9000 | CMQ | [12 empty] | 1 | UN | 3606485420981 | 3.5 | 11.2 | 11.2 | CM | 240 | 240 | G | 439.04 | CMQ | 8537109899
NSYAMRD34357TB | Tabela de Preços de Equipamentos e sistemas de distribuição de energia de Baixa Tensão | 18/05/2026 | Modificação | Symmetrical DIN rail, H35xD7.5 mm Length: 316 mm, for boxes of 325 mm (Internal) | EN1 | CUE | 130500 | PanelSeT P IB TBS TBP | Power Products | PPUES | GENERAL PURPOSE | 3 - INDUSTRY GENERAL PURPOSE | UEB | UEB | EB | UE - PLS, TBP, TBS, SL INDUSTRIAL BOXES. | EBUEB | 13.77 | EUR | 1 | UN | 3606480166273 | C | 10 | 0.75 | 34.1 | 3.5 | CM | 110 | 110 | G | 89.513 | CMQ | 500 | UN |  | 500 | 1250 | 1000 | MM | 76 | 110 | KG | 625 | DMQ | 50 | UN |  | 200 | 400 | 300 | MM | 5.6 | 110 | KG | 24 | DMQ | 10 | UN |  | 8 | 316 | 40 | MM | 1.1 | 110 | KG | 0.101 | DMQ | 10 | UN |  | 8 | 316 | 40 | MM | 1.1 | 110 | KG | 0.101 | DMQ | 7326909890
C10W3MA013 | Tabela de Preços de Equipamentos e sistemas de distribuição de energia de Baixa Tensão | 18/05/2026 | Modificação | ComPacT DISJUNTOR NSX100HB2 100kA CA 3P 12,5A MA | BT4 | DBT | 191790 | COMPACT NSX | Power Products | PPCCB | GENERAL PURPOSE | 2 - SMALL & MED BUILDING GENERAL PURPOSE | CCN | CCN | 01 | NSX | 01CCN | 3750.46 | EUR | 1 | UN | 3606482002463 | C | 1 | 14 | 20 | 11 | CM | 1.81 | 1.81 | KG | 3080 | CMQ | [12 empty] | 4 | UN | 13606482002460 | 300 | 400 | 300 | MM | 7240 | 1.81 | G | 36000000 | MMQ | 1 | UN | 23606482002467 | 140 | 200 | 110 | MM | 1910 | 1.81 | G | 3080000 | MMQ | 1 | UN | 3606482002463 | 14 | 20 | 11 | CM | 1.81 | 1.81 | KG | 3080 | CMQ | 8536201090
SRTG192XLBP2 | Tabela de Preços de Equipamentos e sistemas de distribuição de energia de Baixa Tensão | 18/05/2026 | Modificação | APC Smart-UPS RT Battery Pack 192V, rackmount, 4U | ITH | UAI | 132634 | SMART-UPS ON-LINE | Secure Power | SPBPP | GENERAL PURPOSE | 2 - SMALL & MED BUILDING GENERAL PURPOSE | ITH | ITH | I1 | OPTIMUM UPS 1PH | I1ITH | 4318.97 | EUR | 1 | UN | 0731304411987 | C | 0 | 29.5 | 59 | 79 | CM | 122.4 | 122.4 | KG | 137499.5 | CMQ | 1 | UN |  | 71 | 120 | 80 | CM | 256.8 | 122.4 | KG | 681600 | CMQ | [24 empty] | 1 | UN | 731304411987 | 29.5 | 59 | 79 | CM | 122.4 | 122.4 | KG | 137.5 | DMQ | 8507208090
83901 | Tabela de Preços de Equipamentos e sistemas de distribuição de energia de Baixa Tensão | 18/05/2026 | Modificação | PratiKa wander plug - straight - 16 A - 3P + E - 200...250 V AC - IP44 | BT3 | RPT | 140900 | MUREVA | Power Products | PPCFD | GENERAL PURPOSE | 2 - SMALL & MED BUILDING GENERAL PURPOSE | FTC | FTC | PK | PK INDUSTRIAL PLUGS & SOCKETS | PKFTC | 18.12 | EUR | 1 | UN | 3303430839019 | C | 1 | 6.7 | 14.5 | 6.7 | CM | 130 | 130 | G | 650.905 | CMQ | [12 empty] | 40 | UN | 43303430839017 | 30 | 40 | 30 | CM | 6.353 | 130 | KG | 36000 | CMQ | 10 | UN | 23303430839013 | 0.95 | 2.75 | 2.1 | DM | 1.41 | 130 | KG | 5.486 | DMQ | 1 | UN | 3303430839019 | 0.67 | 1.45 | 0.67 | DM | 0.13 | 130 | KG | 0.651 | DMQ | 8536699099
C10N6TM080 | Tabela de Preços de Equipamentos e sistemas de distribuição de energia de Baixa Tensão | 18/05/2026 | Modificação | ComPacT DISJUNTOR NSX100N 50kA CA 4P3D 80A TMD | BT4 | DBT | 191790 | COMPACT NSX | Power Products | PPCCB | GENERAL PURPOSE | 2 - SMALL & MED BUILDING GENERAL PURPOSE | CCN | CCN | 01 | NSX | 01CCN | 811.47 | EUR | 1 | UN | 3606481997937 | C | 1 | 14 | 19 | 15 | CM | 2.79 | 2.29 | KG | 3990 | CMQ | [12 empty] | 6 | UN | 13606481997934 | 300 | 400 | 300 | MM | 13630 | 2.29 | G | 36000000 | MMQ | [12 empty] | 1 | UN | 3606481997937 | 15 | 19 | 18 | CM | 2.204 | 2.29 | KG | 5130 | CMQ | 8536209090
NU341918 | Tabela de Preços de Equipamentos e sistemas de distribuição de energia de Baixa Tensão | 18/05/2026 | Modificação | Nova Unica - Tomada RJ45 - cat.6 - FTP - Branco | IS1 | RPT | 191664 | NEW UNICA | Home Solutions | HSSPE | GENERAL PURPOSE | 1 - RESIDENTIAL GENERAL PURPOSE | CLD | CLD | DU | CONNECTED LIVING UNICA | DUCLD | 20.645 | EUR | 1 | UN | 3606489467449 | A | 1 | 4 | 4.5 | 4.5 | CM | 45 | 45 | G | 81 | CMQ | 800 | UN |  | 77 | 80 | 60 | CM | 36 | 45 | KG | 369.6 | DMQ | 100 | UN | 43606489467447 | 30 | 40 | 30 | CM | 5.69 | 45 | KG | 36 | DMQ | 10 | UN | 13606489467446 | 6 | 26 | 14 | CM | 523 | 45 | G | 2184 | CMQ | 1 | UN | 3606489467449 | 4 | 4.5 | 4.5 | CM | 45 | 45 | G | 81 | CMQ | 8536699099
ATV340D75N4E | Tabela de Preços de Automação e Controlo | 18/05/2026 | Modificação | Variador de velocidade - 75kW- 400V - 3 fases - ATV340 Ethernet | AC2 | ACI | 140438 | ALTIVAR 340 | Drives | IDVSD | CONFIGURABLE | 5 - INDUSTRY CONFIGURABLE | HPD | HPD | VH | HIGH PERFORMANCE DRIVES | VHHPD | 11506.87 | EUR | 1 | UN | 3606480967139 | C | 1 | 60 | 111 | 43 | CM | 74 | 74 | KG | 286380 | CMQ | 1 | UN |  | 60 | 111 | 43 | CM | 74 | 74 | KG | 295680 | CMQ | [24 empty] | 1 | UN | 3606480967139 | 60 | 111 | 43 | CM | 74 | 74 | KG | 286380 | CMQ | 8504409590
NSYCVF170M230 | Tabela de Preços de Equipamentos e sistemas de distribuição de energia de Baixa Tensão | 18/05/2026 | Modificação | Climasys forced vent. 170 m3/h, 230V without grille | EN1 | CUE | 120253 | ClimaSys Fan | Power Products | PPUES | GENERAL PURPOSE | 3 - INDUSTRY GENERAL PURPOSE | UET | UET | ET | UE - THERMAL MANAGEMENT VENT, REJ. FILTER, CONTROL, RESIST. | ETUET | 169.116 | EUR | 1 | UN | 3606480151422 | A4 | 1 | 6 | 17 | 15 | CM | 846 | 846 | G | 1530 | CMQ | 320 | UN |  | 750 | 1200 | 1000 | MM | 288.62 | 846 | KG | 900 | DMQ | 10 | UN |  | 200 | 300 | 400 | MM | 8.954 | 846 | KG | 24 | DMQ | 10 | UN |  | 0 | 0 | 0 |  | 8.954 | 846 | KG | 5.92 | DMQ | 1 | UN | 3606480151422 | 70 | 150 | 170 | MM | 0.864 | 846 | KG | 1.785 | DMQ | 8414592590
VP226R32BQS | Tabela de Preços de Soluções de Conectividade | 18/05/2026 | Modificação | Válvula independente de pressão, VP226R, DN32 (Rp 1-1/4), 890 a 4300 litros/hora, com tampões TP | GE1 | PRO | 191550 | PIBCV VALVE AND ACT. | Digital Energy | DBPRD | GENERAL PURPOSE | 2B- BUILDING MANAGEMENT OFFER GENERAL PURPOSE | FDB | FDB | FD | FIELD DEVICES BMS | FDFDB | 266.46 | EUR | 1 | UN | 3606487243748 |  | 0 | 7.7 | 23.3 | 13.8 | CM | 1.792 | 1.792 | KG | 2475.858 | CMQ | [36 empty] | 1 | UN | 3606487243748 | 7.7 | 23.3 | 13.8 | CM | 1.792 | 1.792 | KG | 2475.858 | CMQ | 8481809990
BMH1003T17F1A | Tabela de Preços de Automação e Controlo | 18/05/2026 | Modificação | servo motor BMH - 8.2 Nm - 6000 rpm - keyed shaft - with brake - IP54 | AC2 | ACI | 132912 | SERVO MOTORS | Discrete Automation | IDMST | PROGRAMABLE | 7 - INDUSTRY PROGRAMMABLE | AAM | AAM | DV | MOTION | DVAAM | 1881.86 | EUR | 1 | UN | 3606485198132 | C | 1 | 15.6 | 44.6 | 22.1 | CM | 8.45 | 8.15 | KG | 15376.296 | CMQ | [12 empty] | 1 | UN |  | 30 | 60 | 40 | CM | 9.602 | 8.15 | KG | 72000 | CMQ | [12 empty] | 1 | UN | 3606485198132 | 220 | 400 | 200 | MM | 8450 | 8.15 | G | 17600 | CMQ | 8501522089
33735 | Tabela de Preços de Equipamentos e sistemas de distribuição de energia de Baixa Tensão | 18/05/2026 | Modificação | ligações atrás vertical superior 630/1600A 4P chassis | BT8 | DBT | 181034 | MASTERPACT NT-NW CONN. | Power Products | PPACB | CONFIGURABLE | 4 - LARGE BUILDING CONFIGURABLE | CCB | CCB | PL | COMPACT NS >= 630A | PLCCB | 711.81 | EUR | 1 | UN | 3303430337355 | C | 1 | 1.5 | 6 | 4.5 | CM | 2.384 | 2.384 | KG | 40.5 | CMQ | [36 empty] | 1 | UN | 3303430337355 | 1.5 | 6 | 4.5 | CM | 2.384 | 2.384 | KG | 40.5 | CMQ | 8536909500
METSECT5MC050 | Tabela de Preços de Equipamentos e sistemas de distribuição de energia de Baixa Tensão | 18/05/2026 | Modificação | Transformador de corrente tropicalizado montagem DIN 500 5 para barra 10x40 20x32 25x25 | BT7 | DBT | 107955 | CURRENT TRANSFORMERS | Digital Energy | DPLVP | GENERAL PURPOSE | 2 - SMALL & MED BUILDING GENERAL PURPOSE | EMM | EMM | PW | METERS, INSULATION MONITORING & ENERGY SERVERS | PWEMM | 87.595 | EUR | 1 | UN | 3606480618840 | A | 1 | 7 | 11.5 | 9 | CM | 413 | 413 | G | 724.5 | CMQ | [12 empty] | 25 | UN | 53606480618845 | 30 | 40 | 30 | CM | 10.77 | 413 | KG | 36 | CMQ | [12 empty] | 1 | UN | 3606480618840 | 7 | 11.5 | 9 | CM | 413 | 413 | G | 724.5 | CMQ | 8504318090
LVS03216 | Tabela de Preços de Equipamentos e sistemas de distribuição de energia de Baixa Tensão | 18/05/2026 | Modificação | Espelho G/P ap. Modular 3M L850 | BT6 | DBT | 118897 | PRISMASET G | Power Products | PPLVS | GENERAL PURPOSE | 2 - SMALL & MED BUILDING GENERAL PURPOSE | LVE | LVE | L1 | PRISMASET IP40 | L1LVE | 82.535 | EUR | 1 | UN | 3606481872753 | A | 1 | 3 | 75 | 16 | CM | 907 | 907 | G | 3600 | CMQ | 264 | UN | 73606481872752 | 80 | 120 | 80 | CM | 260 | 907 | KG | 768000 | CMQ | 8 | UN | 13606481872750 | 13 | 76 | 17 | CM | 7.539 | 907 | KG | 16796 | CMQ | [12 empty] | 1 | UN | 3606481872753 | 3 | 75 | 16 | CM | 908 | 907 | G | 3600 | CMQ | 7326909890
BSH1403P11A2A | Tabela de Preços de Automação e Controlo | 18/05/2026 | Modificação | AC servo motor BSH - 22.2 N.m - 1500 rpm - keyed shaft - without brake - IP50 | AC2 | ACI | 132912 | SERVO MOTORS | Discrete Automation | IDMST | PROGRAMABLE | 7 - INDUSTRY PROGRAMMABLE | AAM | AAM | DV | MOTION | DVAAM | 2280.45 | EUR | 1 | UN | 3389118142596 | C | 1 | 27 | 54.4 | 27 | CM | 15 | 15 | KG | 39657.6 | CMQ | 4 | UN |  | 77 | 60 | 80 | CM | 73.608 | 15 | KG | 369.6 | DMQ | 1 | UN |  | 30 | 60 | 40 | CM | 16.152 | 15 | KG | 72 | DMQ | [12 empty] | 1 | UN | 3389118142596 | 2.7 | 2.7 | 5.44 | DM | 15 | 15 | KG | 39.658 | DMQ | 8501522089
BE1050G2-GR | Tabela de Preços de Equipamentos e sistemas de distribuição de energia de Baixa Tensão | 18/05/2026 | Modificação | APC Back-UPS, 1050VA/600W Montagem no chão/na parede, 230V, 8x tomadas Schuko CEE 7/3, porta USB tipo A+C, bateria substituível pelo utilizador | ITH | UAI | 132632 | BACK-UPS | Secure Power | SPPPP | GENERAL PURPOSE | 2 - SMALL & MED BUILDING GENERAL PURPOSE | ITH | ITH | I1 | OPTIMUM UPS 1PH | I1ITH | 180 | EUR | 1 | UN | 0731304738275 | C | 1 | 19 | 18.6 | 44.1 | CM | 4.4 | 4.4 | KG | 15584.94 | CMQ | [36 empty] | 1 | UN | 731304738275 | 19 | 18.6 | 44.1 | CM | 4400 | 4.4 | G | 15584.94 | CMQ | 8504409590
LVS08832 | Tabela de Preços de Equipamentos e sistemas de distribuição de energia de Baixa Tensão | 18/05/2026 | Modificação | Resguardo PrismaSeT G IP41 L900 Q+E | BT6 | DBT | 118897 | PRISMASET G | Power Products | PPLVS | GENERAL PURPOSE | 2 - SMALL & MED BUILDING GENERAL PURPOSE | LVE | LVE | L1 | PRISMASET IP40 | L1LVE | 196.475 | EUR | 1 | UN | 3606481880628 | C | 1 | 7.5 | 92 | 29 | CM | 3.676 | 3.676 | KG | 20010 | CMQ | 21 | UN |  | 88 | 120 | 80 | CM | 89 | 3.676 | KG | 844.8 | DMQ | [24 empty] | 1 | UN | 3606481880628 | 7.5 | 92 | 29 | CM | 3.676 | 3.676 | KG | 20010 | CMQ | 7326909890
A9C20731 | Tabela de Preços de Equipamentos e sistemas de distribuição de energia de Baixa Tensão | 18/05/2026 | Modificação | iCT 25A 1NA 230/240 V 50 Hz | BT1 | RPT | 135006 | ACTI9 | Power Products | PPCFD | GENERAL PURPOSE | 2 - SMALL & MED BUILDING GENERAL PURPOSE | FTI | FTI | DI | ACTI9 PROTECTION DEVICES INDUSTRIAL | DIFTI | 61.46 | EUR | 1 | UN | 3606480088568 | A | 1 | 1.7 | 8.5 | 6.8 | CM | 108 | 108 | G | 98.26 | CMQ | [12 empty] | 144 | UN | 43606480088566 | 30 | 40 | 30 | CM | 16.834 | 108 | KG | 36000 | CMQ | 12 | UN | 13606480088565 | 8 | 23 | 9.4 | CM | 1.363 | 108 | KG | 1729.6 | CMQ | 1 | UN | 3606480088568 | 1.7 | 8.5 | 6.8 | CM | 180 | 108 | G | 98.26 | CMQ | 8536490099
KTB0324TT01 | Tabela de Preços de Equipamentos e sistemas de distribuição de energia de Baixa Tensão | 18/05/2026 | Modificação | KT KT ROOF PLATE H324 | BT9 | PRO | 107254 | CANALIS KT | Power Products | PPLVB | CONFIGURABLE | 4 - LARGE BUILDING CONFIGURABLE | BUS | BUS | B3 | BUSWAY (NOT LIGTHING) | B3BUS | 462.79 | EUR | 1 | UN | 3606485033785 | C | 1 | 4.3 | 0.5 | 29.4 | CM | 5 | 5 | KG | 63.21 | CMQ | [36 empty] | 1 | UN | 3606485033785 | 0.43 | 0.05 | 2.94 | DM | 5 | 5 | KG | 0.063 | DMQ | 7326909890
BMH0701T37F2A | Tabela de Preços de Automação e Controlo | 18/05/2026 | Modificação | servo motor BMH - 1.4 Nm - 8000 rpm - keyed shaft - with brake - IP65/IP67 | AC2 | ACI | 132912 | SERVO MOTORS | Discrete Automation | IDMST | PROGRAMABLE | 7 - INDUSTRY PROGRAMMABLE | AAM | AAM | DV | MOTION | DVAAM | 1404.58 | EUR | 1 | UN | 3606485194455 | C | 1 | 11.8 | 37.8 | 17.5 | CM | 2.8 | 2.6 | KG | 7805.7 | CMQ | [12 empty] | 4 | UN |  | 30 | 60 | 40 | CM | 12.352 | 2.6 | KG | 72000 | CMQ | [12 empty] | 1 | UN | 3606485194455 | 1.1 | 4 | 2 | DM | 2.8 | 2.6 | KG | 8.8 | DMQ | 8501510090
ZB4BW353 | Tabela de Preços de Automação e Controlo | 18/05/2026 | Modificação | Cabeça de botão de pressão iluminada - ø 22 - amarela | AC3 | ACI | 100316 | DIAMETER 22 | Industrial Control | IDSIG | GENERAL PURPOSE | 3 - INDUSTRY GENERAL PURPOSE | CTS | CTS | MP | PUSHBUTTONS | MPCTS | 15.98 | EUR | 1 | UN | 3389110889826 | A | 1 | 4.5 | 5.4 | 3.4 | CM | 27 | 27 | G | 82.62 | CMQ | 2400 | UN | 73389110889825 | 75 | 80 | 60 | CM | 77.844 | 27 | KG | 360000 | CMQ | 300 | UN | 43389110889824 | 30 | 40 | 30 | CM | 8.64 | 27 | KG | 36000 | CMQ | 5 | UN |  | 4.5 | 26.5 | 3.4 | CM | 132 | 27 | G | 405.45 | CMQ | 1 | UN | 3389110889826 | 4.5 | 5.4 | 3.4 | CM | 27 | 27 | G | 82.62 | CMQ | 8538909999
NSYSFN14840 | Tabela de Preços de Equipamentos e sistemas de distribuição de energia de Baixa Tensão | 18/05/2026 | Modificação | Armário elétrico modular de montagem no chão, PanelSeT SFN, aço descarbonizado, 1400x800x400mm, IP55 | EN1 | CUE | 119428 | PanelSeT S FS SFN | Power Products | PPUES | GENERAL PURPOSE | 3 - INDUSTRY GENERAL PURPOSE | UEP | UEP | FS | UE - FLOOR STANDING STEEL SFN ENCLOSURES. | FSUEP | 1921.598 | EUR | 1 | UN | 3606486102572 | C4 | 1 | 153 | 49 | 85 | CM | 71.03 | 71.03 | KG | 637245 | CMQ | 1 | UN |  | 155 | 50 | 85 | CM | 71.03 | 71.03 | KG | 0.659 | MTQ | [24 empty] | 1 | UN |  | 155 | 50 | 85 | CM | 71.03 | 71.03 | KG | 658750 | CMQ | 9403208000
A9F88325 | Tabela de Preços de Equipamentos e sistemas de distribuição de energia de Baixa Tensão | 18/05/2026 | Modificação | Acti9 iC60H - Disjuntor - 3P - 25A - Curva B - 10000A (IEC 60898-1) - 15kA (IEC 60947-2) | BT1 | RPT | 190600 | ACTI9 | Power Products | PPCFD | GENERAL PURPOSE | 2 - SMALL & MED BUILDING GENERAL PURPOSE | FTI | FTI | DI | ACTI9 PROTECTION DEVICES INDUSTRIAL | DIFTI | 200.49 | EUR | 1 | UN | 3606480094699 | C | 1 | 7.5 | 9.5 | 5.5 | CM | 348.9 | 348.9 | G | 391.875 | CMQ | [12 empty] | 44 | UN | 43606480094697 | 30 | 40 | 30 | CM | 16.569 | 348.9 | KG | 36000 | CMQ | 4 | UN | 13606480094696 | 0.8 | 2.25 | 0.9 | DM | 1.462 | 348.9 | KG | 1.62 | DMQ | 1 | UN | 3606480094699 | 0.75 | 0.95 | 0.55 | DM | 0.349 | 348.9 | KG | 0.392 | DMQ | 8536201090
A9L08200 | Tabela de Preços de Equipamentos e sistemas de distribuição de energia de Baixa Tensão | 18/05/2026 | Modificação | Descarregador de sobretensões iPRD8 - 2P - 350V | BT1 | RPT | 135006 | ACTI9 | Power Products | PPCFD | GENERAL PURPOSE | 2 - SMALL & MED BUILDING GENERAL PURPOSE | FTI | FTI | 69 | ACTI9 SURGE PROTECTION DEVICES | 69FTI | 232.22 | EUR | 1 | UN | 3606480506567 | C | 1 | 4.2 | 9 | 7.2 | CM | 246 | 246 | G | 272.16 | CMQ | [12 empty] | 54 | UN | 43606480506565 | 30 | 40 | 30 | CM | 14.68 | 246 | KG | 36000 | CMQ | 6 | UN | 13606480506564 | 9.8 | 28 | 8.5 | CM | 1.56 | 246 | KG | 2332.4 | CMQ | 1 | UN | 3606480506567 | 4.2 | 9 | 7.2 | CM | 246 | 246 | G | 272.16 | CMQ | 8536301000
LV948491 | Tabela de Preços de Equipamentos e sistemas de distribuição de energia de Baixa Tensão | 18/05/2026 | Modificação | MX bobina de abertura, MasterPacT MTZ2/MTZ3 extraível com MicroLogic Active, 24VAC 50/60Hz, 24/30VDC | BT8 | DBT | 190410 | MTZ ACTIVE COILS | Power Products | PPACB | CONFIGURABLE | 4 - LARGE BUILDING CONFIGURABLE | ACB | ACB | 06 | MTZ ACTIVE OFFER | 06ACB | 302.89 | EUR | 1 | UN | 3606486826560 | C | 1 | 2 | 2 | 1 | CM | 10 | 10 | G | 4 | CMQ | [36 empty] | 1 | UN | 3606486826560 | 2 | 2 | 1 | CM | 10 | 10 | G | 4 | CMQ | 8536309000
NSYSFN188602DP | Tabela de Preços de Equipamentos e sistemas de distribuição de energia de Baixa Tensão | 18/05/2026 | Modificação | Armário elétrico modular de montagem no chão, PanelSeT SFN, aço descarbonizado, platina, 1800x800x600mm, 2 portas, IP55 | EN1 | CUE | 119428 | PanelSeT S FS SFN | Power Products | PPUES | GENERAL PURPOSE | 3 - INDUSTRY GENERAL PURPOSE | UEP | UEP | FS | UE - FLOOR STANDING STEEL SFN ENCLOSURES. | FSUEP | 3085.4985 | EUR | 1 | UN | 3606486102893 | C4 | 1 | 193 | 69 | 85 | CM | 123.7 | 123.7 | KG | 1131945 | CMQ | 1 | UN |  | 195 | 70 | 85 | CM | 123.7 | 123.7 | KG | 1.16 | MTQ | [24 empty] | 1 | UN |  | 195 | 70 | 85 | CM | 123.7 | 123.7 | KG | 1160250 | CMQ | 9403208000
9001KS42B | Tabela de Preços de Automação e Controlo | 18/05/2026 | Modificação | 30MM SELECTOR SWITCH 3 POSITION | AC3 | ACI | 100301 | DIAMETER 30 | Industrial Control | IDSIG | GENERAL PURPOSE | 3 - INDUSTRY GENERAL PURPOSE | CTS | CTS | MP | PUSHBUTTONS | MPCTS | 65.24 | EUR | 1 | UN | 3389118039766 | C | 1 | 7.112 | 5.334 | 5.842 | CM | 122.47 | 122.47 | G | 221.619 | CMQ | [12 empty] | 28 | UN |  | 15 | 40 | 15 | CM | 3.669 | 122.47 | KG | 9000 | CMQ | [12 empty] | 1 | UN | 785901322610 | 7.1 | 5.8 | 5.1 | CM | 123 | 122.47 | G | 210.02 | CMQ | 8538909999
NSYSFND18102D | Tabela de Preços de Equipamentos e sistemas de distribuição de energia de Baixa Tensão | 18/05/2026 | Modificação | Porta simples dupla, PanelSeT SFN, Spacial SM, para invólucro elétrico H1800 W1000mm | EN1 | CUE | 119428 | PanelSeT S FS SFN | Power Products | PPUES | GENERAL PURPOSE | 3 - INDUSTRY GENERAL PURPOSE | UEP | UEP | FS | UE - FLOOR STANDING STEEL SFN ENCLOSURES. | FSUEP | 1073.667 | EUR | 1 | UN | 3606486378069 | C | 0 | 10 | 181 | 58 | CM | 39 | 39 | KG | 104980 | CMQ | 16 | UN |  | 91.5 | 120 | 200 | CM | 632 | 39 | KG | 2196000 | CMQ | [24 empty] | 1 | UN |  | 9.5 | 180 | 55 | CM | 37.6 | 39 | KG | 94050 | CMQ | 9403991090
LRD340 | Tabela de Preços de Automação e Controlo | 18/05/2026 | Modificação | Relé de proteção térmico Tesys LRD - 30...40 A - classe 10A | BT2 | CUE | 107932 | TESYS DECA GL OLR â‰¤80A | Power Products | PPCTR | GENERAL PURPOSE | 3 - INDUSTRY GENERAL PURPOSE | TPP | TPP | GM | TESYS POWER & PROTECT | GMTPP | 169.265 | EUR | 1 | UN | 3389119215497 | A | 1 | 6.4 | 13.6 | 10.4 | CM | 394 | 394 | G | 905.216 | CMQ | 208 | UN |  | 75 | 80 | 60 | CM | 95.8 | 394 | KG | 360 | DMQ | 13 | UN | 43389119215495 | 15 | 40 | 30 | CM | 5.413 | 394 | KG | 18000 | CMQ | [12 empty] | 1 | UN | 3389119215497 | 6.4 | 13.6 | 10.4 | CM | 402 | 394 | G | 905.216 | CMQ | 8536490099
NSYTRP22PE | Tabela de Preços de Equipamentos e sistemas de distribuição de energia de Baixa Tensão | 18/05/2026 | Modificação | bornes, Linergy TR, tipo push-in, terra de proteção, 2 pontos, 2,5 mm², verde-amarelo, conjunto de 50 | BT6 | DBT | 108693 | LINERGY MULTISTAND T.B | Power Products | PPLVS | GENERAL PURPOSE | 2 - SMALL & MED BUILDING GENERAL PURPOSE | LVE | LVE | L3 | LINERGY | L3LVE | 5.975 | EUR | 1 | UN | 3606480533150 | C | 50 | 0.5 | 5 | 3.5 | CM | 7 | 7 | G | 8.75 | CMQ | [12 empty] | 200 | UN | 43606480533158 | 15 | 40 | 15 | CM | 1.847 | 7 | KG | 9000 | CMQ | 50 | UN | 13606480533157 | 4.5 | 27.5 | 7 | CM | 411 | 7 | G | 866.25 | CMQ | 50 | UN | 13606480533157 | 4.5 | 27.5 | 7 | CM | 411 | 7 | G | 866.25 | CMQ | 8536901000
EPH1800121 | Tabela de Preços de Equipamentos e sistemas de distribuição de energia de Baixa Tensão | 18/05/2026 | Modificação | Asfora - Botão de pressão - luminoso "luz" - 10A - Branco | IS1 | RPT | 181806 | ASFORA | Home Solutions | HSCWD | GENERAL PURPOSE | 1 - RESIDENTIAL GENERAL PURPOSE | CLB | CLB | PS | CONNECTED LIVING BASIC | PSCLB | 4.58 | EUR | 1 | UN | 3606480525858 | C | 1 | 4 | 8 | 8 | CM | 72.8 | 72.8 | G | 256 | CMQ | 1920 | UN |  | 135 | 120 | 80 | CM | 178.256 | 72.8 | KG | 1296 | DMQ | 120 | UN | 33606480525859 | 30 | 60 | 40 | CM | 10.391 | 72.8 | KG | 72000 | CMQ | 10 | UN | 13606480525855 | 9.5 | 27.5 | 18.5 | CM | 822 | 72.8 | G | 4833.125 | CMQ | 1 | UN | 3606480525858 | 4 | 8 | 8 | CM | 72.8 | 72.8 | G | 256 | CMQ | 8536508000
LA9G4611 | Tabela de Preços de Automação e Controlo | 18/05/2026 | Modificação | kit de Adaptadores de 4 pólos para ligação TeSys G115-225 35mm-45mm | BT2 | CUE | 187524 | GIGA GL ACC =115 | Power Products | PPCTR | GENERAL PURPOSE | 3 - INDUSTRY GENERAL PURPOSE | TAC | TAC | LB | TESYS ACTIVE & CONTROL | LBTAC | 104.825 | EUR | 1 | UN | 3606481915702 | C | 1 | 2 | 22 | 9 | CM | 363 | 363 | G | 396 | CMQ | [12 empty] | 15 | UN | 13606481915709 | 150 | 400 | 300 | MM | 9105 | 363 | G | 18000000 | MMQ | [12 empty] | 1 | UN | 3606481915702 | 20 | 3 | 3 | CM | 607 | 363 | G | 180 | CMQ | 7326909890
LVS08264 | Tabela de Preços de Equipamentos e sistemas de distribuição de energia de Baixa Tensão | 18/05/2026 | Modificação | Porta Transp.G IP30, 33M L850 | BT6 | DBT | 118897 | PRISMASET G | Power Products | PPLVS | GENERAL PURPOSE | 2 - SMALL & MED BUILDING GENERAL PURPOSE | LVE | LVE | L1 | PRISMASET IP40 | L1LVE | 1094.67 | EUR | 1 | UN | 3606481878342 | C | 1 | 7 | 175.5 | 88 | CM | 17.19 | 17.19 | KG | 108108 | CMQ | 12 | UN |  | 98 | 202 | 120 | CM | 230 | 17.19 | KG | 2375520 | CMQ | [24 empty] | 1 | UN | 3606481878342 | 7 | 175.5 | 88 | CM | 17.19 | 17.19 | KG | 108108 | CMQ | 3926909790
XB4BP61 | Tabela de Preços de Automação e Controlo | 18/05/2026 | Modificação | Botão na borracha cap azul | AC3 | ACI | 100316 | DIAMETER 22 | Industrial Control | IDSIG | GENERAL PURPOSE | 3 - INDUSTRY GENERAL PURPOSE | CTS | CTS | MP | PUSHBUTTONS | MPCTS | 35.84 | EUR | 1 | UN | 3389110118940 | C | 1 | 8.8 | 5.4 | 3.4 | CM | 85.9 | 85.9 | G | 161.568 | CMQ | [12 empty] | 50 | UN | 43389110118948 | 15 | 40 | 30 | CM | 4.529 | 85.9 | KG | 18 | DMQ | [12 empty] | 1 | UN | 3389110118940 | 8.8 | 5.4 | 3.4 | CM | 86 | 85.9 | G | 161.568 | CMQ | 8536508000
ATS480C32Y | Tabela de Preços de Automação e Controlo | 18/05/2026 | Modificação | Altivar Arrancador suave ATS480, 320 A, 208...690V AC, alimentação de controlo 110...230V AC | AC2 | ACI | 180612 | SOFT STARTER ATS480 | Drives | IDVSD | CONFIGURABLE | 5 - INDUSTRY CONFIGURABLE | SDS | SDS | AP | ADVANCED SOFT STARTERS | APSDS | 6012.82 | EUR | 1 | UN | 3606481089120 | A | 1 | 50 | 60.1 | 40 | CM | 26.5 | 26.5 | KG | 120200 | CMQ | 1 | UN |  | 0 | 0 | 0 |  | 0 | 26.5 |  | 0 |  | 1 | UN |  | 50 | 60 | 40 | CM | 26.5 | 26.5 | KG | 120000 | CMQ | [12 empty] | 1 | UN | 3606481089120 | 50 | 60 | 40 | CM | 26.5 | 26.5 | KG | 120000 | CMQ | 8537109899
ENN05053 | Tabela de Preços de Equipamentos e sistemas de distribuição de energia de Baixa Tensão | 18/05/2026 | Modificação | Mureva BOX - junction box - w/o grommet - 225x175x100mm - without terminal | IS3 | RPT | 181888 | MUREVA | Home Solutions | HSCWD | GENERAL PURPOSE | 1 - RESIDENTIAL GENERAL PURPOSE | CLR | CLR | RS | CONNECTED LIVING - RESIDENTIAL | RSCLR | 38.245 | EUR | 1 | UN | 3295150050532 | C | 1 | 10 | 25.5 | 20 | CM | 600 | 600 | G | 5100 | CMQ | 168 | UN |  | 136 | 120 | 80 | CM | 130 | 600 | KG | 1305600 | CMQ | 14 | UN | 23295150050536 | 4.05 | 6 | 4 | DM | 9.46 | 600 | KG | 97.2 | DMQ | [12 empty] | 1 | UN | 3295150050532 | 1 | 2.55 | 2 | DM | 0.6 | 600 | KG | 5.1 | DMQ | 3926909790
SLGM08TH | Tabela de Preços de Soluções de Conectividade | 18/05/2026 | Modificação | ModBus Glass Touch Panel 8 botões Termostato | GE1 | PRO | 181671 | LIVING SPACE ROOM&HMI | Digital Energy | DBPRD | GENERAL PURPOSE | 2B- BUILDING MANAGEMENT OFFER GENERAL PURPOSE | FDB | FDB | FD | FIELD DEVICES BMS | FDFDB | 389.18 | EUR | 1 | UN | 3606486528105 | C | 1 | 2.58 | 17 | 9.5 | CM | 354 | 354 | G | 416.67 | CMQ | 576 | UN |  | 10 | 120 | 80 | CM | 203.904 | 354 | KG | 96000 | CMQ | 12 | UN | 13606486528102 | 30 | 40 | 30 | CM | 6.178 | 354 | KG | 36000 | CMQ | [12 empty] | 1 | UN | 3606486528105 | 2.58 | 17 | 9.5 | CM | 354 | 354 | G | 416.67 | CMQ | 8537109899
ZB5FA4C0 | Tabela de Preços de Automação e Controlo | 18/05/2026 | Modificação | Cabeça vermelha botão flush cor cim | AC3 | ACI | 100316 | DIAMETER 22 | Industrial Control | IDSIG | GENERAL PURPOSE | 3 - INDUSTRY GENERAL PURPOSE | CTS | CTS | MP | PUSHBUTTONS | MPCTS | 11.31 | EUR | 1 | UN | 3606489771188 | C | 1 | 5.45 | 5.2 | 4.3 | CM | 23 | 23 | G | 121.862 | CMQ | [12 empty] | 80 | UN |  | 15 | 40 | 30 | CM | 1.84 | 23 | KG | 18000 | CMQ | [12 empty] | 1 | UN | 3606489771188 | 5.5 | 5.2 | 4.3 | CM | 23 | 23 | G | 122.98 | CMQ | 8538909999
NSYCAG291LPF | Tabela de Preços de Equipamentos e sistemas de distribuição de energia de Baixa Tensão | 18/05/2026 | Modificação | GRELHA COM FILTRO 291X29MM | EN1 | CUE | 163208 | ClimaSys Ventil Grills | Power Products | PPUES | GENERAL PURPOSE | 3 - INDUSTRY GENERAL PURPOSE | UET | UET | ET | UE - THERMAL MANAGEMENT VENT, REJ. FILTER, CONTROL, RESIST. | ETUET | 111.894 | EUR | 1 | UN | 3606480151552 | A | 1 | 5 | 34.5 | 32.5 | CM | 827 | 827 | G | 5606.25 | CMQ | 144 | UN | 73606480151551 | 1310 | 1200 | 800 | MM | 145 | 827 | KG | 1620 | DMQ | 6 | UN | 3606480151552 | 400 | 400 | 300 | MM | 5.408 | 827 | KG | 5.606 | DMQ | 6 | UN |  | 400 | 400 | 300 | MM | 5.408 | 827 | KG | 48 | DMQ | 1 | UN | 3606480151552 | 50 | 345 | 325 | MM | 0.949 | 827 | KG | 5.606 | DMQ | 8414900090
LV426913 | Tabela de Preços de Equipamentos e sistemas de distribuição de energia de Baixa Tensão | 18/05/2026 | Modificação | Long terminal shield - insulation accessory for 4P | BT4 | DBT | 181431 | COMPACT NSXM CONNECT. | Power Products | PPCCB | GENERAL PURPOSE | 2 - SMALL & MED BUILDING GENERAL PURPOSE | CCN | CCN | 02 | NSXM, FUPACT, INS <= 630A | 02CCN | 52.5 | EUR | 1 | UN | 3606485444277 | A | 1 | 7 | 11.5 | 8.5 | CM | 130 | 94 | G | 684.25 | CMQ | 240 | UN |  | 73 | 60 | 80 | CM | 38.96 | 94 | KG | 864 | CMQ | 30 | UN | 43606485444275 | 30 | 40 | 30 | CM | 4.27 | 94 | KG | 36 | CMQ | [12 empty] | 1 | UN | 3606485444277 | 7 | 11.5 | 8.5 | CM | 129 | 94 | G | 700.06 | CMQ | 8547200000
NSYPLA12126G | Tabela de Preços de Equipamentos e sistemas de distribuição de energia de Baixa Tensão | 18/05/2026 | Modificação | Floor standing enclosure polyester vers.PLA completely sealed 1250x1250x620 IP65 | EN1 | CUE | 108763 | PanelSeT P FS PLA | Power Products | PPUES | GENERAL PURPOSE | 3 - INDUSTRY GENERAL PURPOSE | UEA | UEA | PA | UE - FLOOR STANDING ENCLOSURES PLA IN POLYESTER. | PAUEA | 2925.109 | EUR | 1 | UN | 3606480772948 | C4 | 1 | 128 | 68 | 128 | CM | 72 | 72 | KG | 1114112 | CMQ | 1 | UN | 3606480772948 | 1420 | 1300 | 1000 | MM | 89 | 72 | KG | 1846 | DMQ | [24 empty] | 1 | UN | 3606480772948 | 1280 | 680 | 1280 | MM | 72 | 72 | KG | 1114.11 | DMQ | 9403700000
MTN5226-6037 | Tabela de Preços de Equipamentos e sistemas de distribuição de energia de Baixa Tensão | 18/05/2026 | Modificação | D-Life - Tecla botão pressão duplo cenários - Branco Mate | IS1 | RPT | 181950 | MERTEN SYSTEM D | Home Solutions | HSCWD | GENERAL PURPOSE | 1 - RESIDENTIAL GENERAL PURPOSE | CLD | CLD | 40 | CONNECTED LIVING MERTEN | 40CLD | 19.015 | EUR | 1 | UN | 3606482163836 | C | 1 | 7.1 | 7.1 | 9 | CM | 20 | 13 | G | 453.69 | CMQ | [12 empty] | 150 | UN | 13606482163833 | 18.5 | 40 | 30 | CM | 3.45 | 13 | KG | 22200 | CMQ | [12 empty] | 1 | UN | 3606482163836 | 7.1 | 7.1 | 9 | CM | 20 | 13 | G | 453.69 | CMQ | 3926909790
HMIP6ABB0NA0DNAN00 | Tabela de Preços de Automação e Controlo | 18/05/2026 | Modificação | Box PC Modular Intel Atom x6211E, 2 núcleos, 128 Gb M.2, 4 Gb de RAM, Windows 10 IoT, Harmony P6 | AC3 | ACI | 188175 | P6 PERF PANEL | Industrial Control | IDHMI | PROGRAMABLE | 7 - INDUSTRY PROGRAMMABLE | PCA | PCA | PC | INDUSTRIAL PC'S | PCPCA | 2339.065 | EUR | 1 | UN | 3606486434864 | C | 1 | 33.5 | 39 | 15 | CM | 2.5 | 2.5 | KG | 19597.5 | CMQ | [36 empty] | 1 | UN | 3606486434864 | 32.7 | 15 | 39 | CM | 2500 | 2.5 | G | 19129.5 | CMQ | 8471500000
64914 | Tabela de Preços de Equipamentos e sistemas de distribuição de energia de Baixa Tensão | 18/05/2026 | Modificação | Ronis lock+adaptation kit - for NT chassis - disconnected position - 2 dif keys | BT8 | DBT | 180976 | MASTERPACT NT-NW ACC. | Power Products | PPACB | CONFIGURABLE | 4 - LARGE BUILDING CONFIGURABLE | CCB | CCB | PL | COMPACT NS >= 630A | PLCCB | 672.515 | EUR | 1 | UN | 3303430649144 | C | 1 | 2 | 20 | 12 | CM | 306 | 306 | G | 480 | CMQ | 160 | UN |  | 75 | 60 | 80 | CM | 61.12 | 306 | KG | 360000 | CMQ | 10 | UN | 23303430649148 | 15 | 40 | 30 | CM | 3.32 | 306 | KG | 36000 | CMQ | [12 empty] | 1 | UN | 3303430649144 | 2 | 20 | 12 | CM | 306 | 306 | G | 480 | CMQ | 8301409000
33617 | Tabela de Preços de Equipamentos e sistemas de distribuição de energia de Baixa Tensão | 18/05/2026 | Modificação | tomadas atrás horizontal inferior 4P 630/1600 A fixo | BT8 | DBT | 181034 | MASTERPACT NT-NW CONN. | Power Products | PPACB | CONFIGURABLE | 4 - LARGE BUILDING CONFIGURABLE | CCB | CCB | PL | COMPACT NS >= 630A | PLCCB | 711.81 | EUR | 1 | UN | 3303430336174 | C | 1 | 2 | 28 | 8.7 | CM | 2.684 | 2.684 | KG | 487.2 | CMQ | [36 empty] | 1 | UN | 3303430336174 | 2 | 28 | 8.7 | CM | 2.684 | 2.684 | KG | 487.2 | CMQ | 8536909500
PSWEOESSPLT36A | Tabela de Preços de Equipamentos e sistemas de distribuição de energia de Baixa Tensão | 18/05/2026 | Modificação | Subscrição de três anos por dispositivo EcoStruxure Energy Hub Essential | SE5 | OTR | 190096 | ENERGY HUB | Digital Energy | DPSYS | PROGRAMABLE | 6 - CRITICAL & SPECIALIZED BUILDING PROGRAMMABLE | PMS | PMS | PO | PME - POWER MONITORING SOFTWARE | POPMS | 60 | EUR | 1 | UN | 3606487109518 | C | 0 | 1 | 1 | 1 | CM | 100 | 100 | G | 1 | CMQ | [36 empty] | 1 | UN | 3606487109518 | 1 | 1 | 1 | CM | 100 | 100 | G | 1 | CMQ | 0000000000
LA9G3612 | Tabela de Preços de Automação e Controlo | 18/05/2026 | Modificação | kit de Adaptadores de 3 pólos para ligação TeSys G265-500 45mm-70mm | BT2 | CUE | 187524 | GIGA GL ACC =115 | Power Products | PPCTR | GENERAL PURPOSE | 3 - INDUSTRY GENERAL PURPOSE | TAC | TAC | LB | TESYS ACTIVE & CONTROL | LBTAC | 83.83 | EUR | 1 | UN | 3606481916440 | C | 1 | 2 | 21 | 11 | CM | 685 | 685 | G | 462 | CMQ | [12 empty] | 6 | UN | 13606481916447 | 15 | 40 | 30 | CM | 4.625 | 685 | KG | 18 | DMQ | [12 empty] | 1 | UN | 3606481916440 | 2 | 21 | 11 | CM | 690 | 685 | G | 462 | CMQ | 7326909890
NSYIN2433A1 | Tabela de Preços de Equipamentos e sistemas de distribuição de energia de Baixa Tensão | 18/05/2026 | Modificação | Cylindrical barrel - 2433A keylock | EN1 | CUE | 132520 | DOOR ACCESSORIES | Power Products | PPUES | GENERAL PURPOSE | 3 - INDUSTRY GENERAL PURPOSE | UEA | UEA | EA | UE - FLOOR STANDING ENCLOSURES, SF, SM, AND SFP, IN STEEL. | EAUEA | 47.7135 | EUR | 1 | UN | 3606480064678 | A4 | 1 | 3 | 8 | 8 | CM | 62 | 62 | G | 192 | CMQ | [24 empty] | 1 | UN |  | 0 | 0 | 0 |  | 0.05 | 62 | KG | 0.192 | DMQ | 1 | UN | 3606480064678 | 30 | 80 | 80 | MM | 0.05 | 62 | KG | 0.192 | DMQ | 8301600090
LA9G3703 | Tabela de Preços de Automação e Controlo | 18/05/2026 | Modificação | TeSys G630-800 Tampas de terminais de 3 pólos | BT2 | CUE | 187524 | GIGA GL ACC =115 | Power Products | PPCTR | GENERAL PURPOSE | 3 - INDUSTRY GENERAL PURPOSE | TAC | TAC | LB | TESYS ACTIVE & CONTROL | LBTAC | 94.97 | EUR | 1 | UN | 3606481916600 | C | 1 | 15 | 40 | 30 | CM | 883 | 883 | G | 18000 | CMQ | [12 empty] | 1 | UN |  | 150 | 400 | 300 | MM | 966 | 883 | G | 18000000 | MMQ | [12 empty] | 1 | UN | 3606481916600 | 15 | 40 | 30 | CM | 966 | 883 | G | 18 | DMQ | 8547200000
C16H4TM100 | Tabela de Preços de Equipamentos e sistemas de distribuição de energia de Baixa Tensão | 18/05/2026 | Modificação | ComPacT DISJUNTOR NSX160H 70kA CA 4P4D 100A TMD | BT4 | DBT | 191790 | COMPACT NSX | Power Products | PPCCB | GENERAL PURPOSE | 2 - SMALL & MED BUILDING GENERAL PURPOSE | CCN | CCN | 01 | NSX | 01CCN | 1331.31 | EUR | 1 | UN | 3606481998989 | C | 1 | 14 | 19 | 15 | CM | 2.83 | 2.33 | KG | 3990 | CMQ | [12 empty] | 4 | UN | 13606481998986 | 300 | 400 | 300 | MM | 9884 | 2.33 | G | 36000000 | MMQ | [12 empty] | 1 | UN | 3606481998989 | 15 | 18 | 18 | CM | 2.471 | 2.33 | KG | 4860 | CMQ | 8536209090
C11H4TM032L | Tabela de Preços de Equipamentos e sistemas de distribuição de energia de Baixa Tensão | 18/05/2026 | Modificação | ComPacT DISJUNTOR NSXm100H 70kA CA 4P4D 32A TMD ELINK | BT4 | DBT | 181432 | COMPACT NSXM 16-160 | Power Products | PPCCB | GENERAL PURPOSE | 2 - SMALL & MED BUILDING GENERAL PURPOSE | CCN | CCN | 02 | NSXM, FUPACT, INS <= 630A | 02CCN | 690.295 | EUR | 1 | UN | 3606481991980 | C | 1 | 12 | 22 | 12 | CM | 1.596 | 1.596 | KG | 3168 | CMQ | 144 | UN | 73606481991989 | 1500 | 1200 | 800 | MM | 254490 | 1.596 | G | 1440000000 | MMQ | 6 | UN | 43606481991988 | 300 | 400 | 300 | MM | 10190 | 1.596 | G | 36000000 | MMQ | 1 | UN | 23606481991984 | 130 | 220 | 120 | MM | 1600 | 1.596 | G | 3432000 | MMQ | 1 | UN | 3606481991980 | 12 | 22 | 12 | CM | 1.596 | 1.596 | KG | 3168 | CMQ | 8536201090
LV848202 | Tabela de Preços de Equipamentos e sistemas de distribuição de energia de Baixa Tensão | 18/05/2026 | Modificação | RES electrical remote reset - 100-130 V AC - for MTZ2/MTZ3 - fixed | BT8 | DBT | 145825 | MASTERPACT MTZ AUX. | Power Products | PPACB | CONFIGURABLE | 4 - LARGE BUILDING CONFIGURABLE | ACB | ACB | PR | AIR CIRCUIT BREAKERS | PRACB | 534.73 | EUR | 1 | UN | 3606480804366 | C | 1 | 5 | 6 | 12 | CM | 135 | 125 | G | 360 | CMQ | [36 empty] | 1 | UN | 3606480804366 | 0.5 | 0.6 | 1.2 | DM | 0.135 | 125 | KG | 0.36 | DMQ | 8538909999
NSYS3X10830T | Tabela de Preços de Equipamentos e sistemas de distribuição de energia de Baixa Tensão | 18/05/2026 | Modificação | SPACIAL S3X stainless 304L, Scotch Brite® finish, H1000xW800xD300 mm. | EN1 | CUE | 119480 | PanelSeT X WM S3X | Power Products | PPUES | GENERAL PURPOSE | 3 - INDUSTRY GENERAL PURPOSE | UEA | UEA | ST | UE-FLOOR STAND.WALL MOUN. ENCLOSURES, BOXES STAINLESS STEEL. | STUEA | 3447.498 | EUR | 1 | UN | 3606480154980 | C4 | 1 | 32 | 102.5 | 81.5 | CM | 35 | 35 | KG | 267320 | CMQ | 6 | UN |  | 1800 | 1200 | 1000 | MM | 225 | 35 | KG | 2160 | DMQ | [12 empty] | 1 | UN |  | 0 | 0 | 0 |  | 0 | 35 |  | 0 |  | 1 | UN | 3606480154980 | 1010 | 310 | 810 | MM | 35 | 35 | KG | 253.611 | DMQ | 9403208000
C16B3TM160 | Tabela de Preços de Equipamentos e sistemas de distribuição de energia de Baixa Tensão | 18/05/2026 | Modificação | ComPacT DISJUNTOR NSX160B 25kA CA 3P3D 160A TMD | BT4 | DBT | 191790 | COMPACT NSX | Power Products | PPCCB | GENERAL PURPOSE | 2 - SMALL & MED BUILDING GENERAL PURPOSE | CCN | CCN | 01 | NSX | 01CCN | 963.585 | EUR | 1 | UN | 3606481996244 | C | 1 | 14 | 19 | 11 | CM | 1.805 | 1.78 | KG | 2926 | CMQ | [12 empty] | 7 | UN | 13606481996241 | 30 | 40 | 30 | CM | 13.036 | 1.78 | KG | 36 | DMQ | [12 empty] | 1 | UN | 3606481996244 | 14 | 19 | 11 | CM | 1.806 | 1.78 | KG | 2926 | CMQ | 8536209090
VW3E1143R050 | Tabela de Preços de Automação e Controlo | 18/05/2026 | Modificação | Cabo de Potência - Lexium STS/52/62 - 1,5mm² - Conectores M23 / Ponta Livre - 5 metros | AC2 | ACI | 138496 | HIGH PERFORMANCE OFFER | Discrete Automation | IDOL2 | PROGRAMABLE | 7 - INDUSTRY PROGRAMMABLE | MOC | MOC | HP | ALTAS PRESTACIONES | HPMOC | 167.16 | EUR | 1 | UN | 3606485287089 | C | 1 | 4.9 | 36.9 | 35.4 | CM | 1.321 | 1.321 | KG | 6400.674 | CMQ | [12 empty] | 9 | UN | 43606485287087 | 30 | 60 | 40 | CM | 12.875 | 1.321 | KG | 72 | DMQ | [12 empty] | 1 | UN | 3606485287089 | 4.9 | 36.9 | 35.4 | CM | 1.334 | 1.321 | KG | 6400.674 | CMQ | 8544429090
9001K1L38LRRH13 | Tabela de Preços de Automação e Controlo | 18/05/2026 | Modificação | PUSH BUTTON 600VAC 10A 30MM T-K | AC3 | ACI | 100301 | DIAMETER 30 | Industrial Control | IDSIG | GENERAL PURPOSE | 3 - INDUSTRY GENERAL PURPOSE | CTS | CTS | MP | PUSHBUTTONS | MPCTS | 200.41 | EUR | 1 | UN | 3389119000765 | C | 1 | 5.08 | 11.43 | 5.842 | CM | 181.437 | 166 | G | 339.212 | CMQ | [12 empty] | 30 | UN |  | 15 | 40 | 30 | CM | 6.109 | 166 | KG | 18000 | CMQ | [12 empty] | 1 | UN | 785901733874 | 6 | 11.5 | 6 | CM | 186 | 166 | G | 414 | CMQ | 8536508000
EPWUPS40KH6PS | Tabela de Preços de Equipamentos e sistemas de distribuição de energia de Baixa Tensão | 18/05/2026 | Modificação | Galaxy PW 2ª geração 40 kVA 3:3 UPS 380 VCA 6 pulsos 384 VCC, arranque 5x8 | ITE | UAI | 180497 | MED INDUSTRIAL 3PH UPS | Secure Power | SP3PH | CONFIGURABLE | 4 - LARGE BUILDING CONFIGURABLE | IT3 | IT3 | I3 | OPTIMUM UPS 3PH | I3IT3 | 18380 | EUR | 1 | UN |  | C | 1 | 208.5 | 92.8 | 92.8 | CM | 540 | 540 | KG | 1795568.64 | CMQ | [36 empty] | 1 | UN | 731304424185 | 208.5 | 92.8 | 92.8 | CM | 540 | 540 | KG | 1795568.64 | CMQ | 8504409590
NSYPLM54PG | Tabela de Preços de Equipamentos e sistemas de distribuição de energia de Baixa Tensão | 18/05/2026 | Modificação | wall-mounting encl. polyester monobloc IP66 H530xW430xD200mm+metal mount.plate | EN1 | CUE | 120227 | PanelSeT P WM PLM | Power Products | PPUES | GENERAL PURPOSE | 3 - INDUSTRY GENERAL PURPOSE | UEC | UEC | PM | UE - WALL MOUNTING ENCLOSURE PLM IN POLYESTER. | PMUEC | 398.106 | EUR | 1 | UN | 3606480776595 | A4 | 1 | 22.5 | 58.5 | 45 | CM | 10 | 10 | KG | 59231.25 | CMQ | 20 | UN |  | 1290 | 1200 | 1000 | MM | 213 | 10 | KG | 1548 | DMQ | 1 | UN |  | 0 | 0 | 0 |  | 0 | 10 |  | 0 |  | 1 | UN |  | 0 | 0 | 0 |  | 9.5 | 10 | KG | 61.065 | DMQ | 1 | UN | 3606480776595 | 450 | 590 | 230 | MM | 10 | 10 | KG | 61.065 | DMQ | 9403700000
NSYSPSX4200 | Tabela de Preços de Equipamentos e sistemas de distribuição de energia de Baixa Tensão | 18/05/2026 | Modificação | Spacial S3HD - outdoor heavy duty - side plinth - H100 D400 IP55 | EN1 | CUE | 191215 | PanelSeT X Accessories | Power Products | PPUES | GENERAL PURPOSE | 3 - INDUSTRY GENERAL PURPOSE | UEA | UEA | ST | UE-FLOOR STAND.WALL MOUN. ENCLOSURES, BOXES STAINLESS STEEL. | STUEA | 395.148 | EUR | 1 | UN | 3606480626265 | C4 | 1 | 7 | 21.5 | 21 | CM | 3.014 | 3.014 | KG | 3160.5 | CMQ | 1 | UN |  | 0 | 0 | 0 | MM | 0 | 3.014 | KG | 0 | DMQ | [12 empty] | 1 | UN |  | 0 | 0 | 0 | MM | 0 | 3.014 | KG | 0 | DMQ | 1 | UN | 3606480626265 | 60 | 220 | 215 | MM | 2.096 | 3.014 | KG | 2.838 | DMQ | 7326909890
44936 | Tabela de Preços de Equipamentos e sistemas de distribuição de energia de Baixa Tensão | 18/05/2026 | Modificação | dispositivo ENCRAVAVAMENTO PUNHO | BT8 | DBT | 181441 | NS 630B-3200 AUX & ACC | Power Products | PPCCB | GENERAL PURPOSE | 2 - SMALL & MED BUILDING GENERAL PURPOSE | CCN | CCN | 01 | NSX | 01CCN | 29.94 | EUR | 1 | UN | 3303430449362 | A | 1 | 0.4 | 12.1 | 4.8 | CM | 35 | 35 | G | 23.232 | CMQ | [12 empty] | 75 | UN | 43303430449360 | 30 | 40 | 30 | CM | 3.03 | 35 | KG | 36000 | CMQ | [12 empty] | 1 | UN | 3303430449362 | 0.4 | 12.1 | 4.8 | CM | 34 | 35 | G | 23.232 | CMQ | 8301600090
BSH1404P01A1P | Tabela de Preços de Automação e Controlo | 18/05/2026 | Modificação | AC servo motor BSH - 32.1 N.m - 3000 rpm - untapped shaft - without brake - IP50 | AC2 | ACI | 132912 | SERVO MOTORS | Discrete Automation | IDMST | PROGRAMABLE | 7 - INDUSTRY PROGRAMMABLE | AAM | AAM | DV | MOTION | DVAAM | 2688.53 | EUR | 1 | UN | 3389118361393 | C | 1 | 27 | 60.6 | 27 | CM | 18.5 | 18.5 | KG | 44177.4 | CMQ | 4 | UN |  | 77 | 60 | 80 | CM | 83 | 18.5 | KG | 369.6 | DMQ | [24 empty] | 1 | UN | 3389118361393 | 2.7 | 2.7 | 6.06 | DM | 18.5 | 18.5 | KG | 44.177 | DMQ | 8501522089
ZB4BH33 | Tabela de Preços de Automação e Controlo | 18/05/2026 | Modificação | Cabeça de botão de pressão iluminada - ø 22- verde | AC3 | ACI | 100316 | DIAMETER 22 | Industrial Control | IDSIG | GENERAL PURPOSE | 3 - INDUSTRY GENERAL PURPOSE | CTS | CTS | MP | PUSHBUTTONS | MPCTS | 41.92 | EUR | 1 | UN | 3389110890389 | B | 1 | 3.2 | 4.8 | 3.6 | CM | 29 | 29 | G | 55.296 | CMQ | [12 empty] | 100 | UN | 43389110890387 | 15 | 40 | 30 | CM | 3.258 | 29 | KG | 18 | DMQ | 5 | UN | 53389110890384 | 4.5 | 26.5 | 3.4 | CM | 154 | 29 | G | 405.45 | CMQ | 1 | UN | 3389110890389 | 3.6 | 3.2 | 4.8 | CM | 30 | 29 | G | 55.3 | CMQ | 8538909999
ILE1F661PB1A3 | Tabela de Preços de Automação e Controlo | 18/05/2026 | Modificação | brushless dc motor 24..36 V - CANopen DS301 interface - L = 174 mm - 54:1 | AC2 | ACI | 175902 | ILE DC BRUSHL. SYSTEMS | Discrete Automation | IDMST | PROGRAMABLE | 7 - INDUSTRY PROGRAMMABLE | AAM | AAM | DV | MOTION | DVAAM | 1054.39 | EUR | 1 | UN | 3389119222334 | C | 1 | 11 | 39 | 19 | CM | 2.315 | 2.315 | KG | 8151 | CMQ | 10 | UN | 73389119222333 | 73.5 | 60 | 80 | CM | 36.15 | 2.315 | KG | 352800 | CMQ | 6 | UN |  | 30 | 60 | 40 | CM | 14.652 | 2.315 | KG | 72000 | CMQ | [12 empty] | 1 | UN | 3389119222334 | 11 | 39 | 19 | CM | 2.315 | 2.315 | KG | 8151 | CMQ | 8501310099
LVS04226 | Tabela de Preços de Equipamentos e sistemas de distribuição de energia de Baixa Tensão | 18/05/2026 | Modificação | Platina aparelhagem Modular C=1600mm | BT6 | DBT | 118897 | PRISMASET G | Power Products | PPLVS | GENERAL PURPOSE | 2 - SMALL & MED BUILDING GENERAL PURPOSE | LVE | LVE | L1 | PRISMASET IP40 | L1LVE | 68.385 | EUR | 1 | UN | 3606481875518 | C | 1 | 6.5 | 178 | 9.5 | CM | 1.279 | 1.279 | KG | 10991.5 | CMQ | 120 | UN |  | 76 | 202 | 120 | CM | 183.5 | 1.279 | KG | 1842.24 | DMQ | [24 empty] | 1 | UN | 3606481875518 | 6.5 | 178 | 9.5 | CM | 1.353 | 1.279 | KG | 10991.5 | CMQ | 7326909890
VW3M94CR05 | Tabela de Preços de Automação e Controlo | 18/05/2026 | Modificação | Cable, Lexium 32i, STO cordset 5 m, M8 male, female | AC2 | ACI | 138936 | INEGRATED ACCESS | Discrete Automation | IDMST | PROGRAMABLE | 7 - INDUSTRY PROGRAMMABLE | AAM | AAM | DV | MOTION | DVAAM | 105.47 | EUR | 1 | UN | 3606485431895 | C | 0 | 2 | 23 | 21.5 | CM | 226 | 226 | G | 989 | CMQ | [12 empty] | 10 | UN | 43606485431893 | 300 | 400 | 300 | MM | 2973 | 226 | G | 36000000 | MMQ | [12 empty] | 1 | UN | 3606485431895 | 2 | 23 | 21.5 | CM | 226 | 226 | G | 989 | CMQ | 8544429090
NSYMPD4M8 | Tabela de Preços de Equipamentos e sistemas de distribuição de energia de Baixa Tensão | 18/05/2026 | Modificação | Spacial SFM plain partial door - 200x800 mm - 4M | EN1 | CUE | 163210 | PanelSeT S FS ElecDist | Power Products | PPUES | GENERAL PURPOSE | 3 - INDUSTRY GENERAL PURPOSE | UEA | UEA | EA | UE - FLOOR STANDING ENCLOSURES, SF, SM, AND SFP, IN STEEL. | EAUEA | 371.979 | EUR | 1 | UN | 3606480850110 | C | 1 | 78 | 7 | 21 | CM | 3.23 | 3.23 | KG | 11466 | CMQ | 30 | UN |  | 850 | 1200 | 1000 | MM | 111.9 | 3.23 | KG | 1020 | DMQ | [24 empty] | 1 | UN | 3606480850110 | 70 | 780 | 210 | MM | 3200 | 3.23 | G | 11.466 | DMQ | 9403991090
RXG23P7 | Tabela de Preços de Automação e Controlo | 18/05/2026 | Modificação | Relé de interface encaixável, 5 A, 2 CO, LED, 230 V AC | AC3 | ACI | 116769 | ELECTROMECA.RELAY SE | Industrial Control | IDSIG | GENERAL PURPOSE | 3 - INDUSTRY GENERAL PURPOSE | ARO | ARO | RM | ELECTROMECHANICAL RELAYS | RMARO | 15.03 | EUR | 1 | UN | 3606480689253 | B | 10 | 3.6 | 1.3 | 2.9 | CM | 20 | 19.6 | G | 13.572 | CMQ | [12 empty] | 200 | UN | 43606480689251 | 15 | 40 | 15 | CM | 4.625 | 19.6 | KG | 9000 | CMQ | 10 | UN | 13606480689250 | 3.5 | 9.3 | 8.6 | CM | 221 | 19.6 | G | 279.93 | CMQ | 10 | UN | 13606480689250 | 3.5 | 9.3 | 8.6 | CM | 221 | 19.6 | G | 279.93 | CMQ | 8536490099
LX1D6E7 | Tabela de Preços de Automação e Controlo | 18/05/2026 | Modificação | Bobina contactor Tesys D - LX1D6 - 48 V CA 50/60 Hz para contactor 80 e 95 A | BT2 | CUE | 188224 | DECA D2 CONTROL WW ACC | Power Products | PPCTR | GENERAL PURPOSE | 3 - INDUSTRY GENERAL PURPOSE | TCC | TCC | AC | TESYS CONTROL CONTACTOR | ACTCC | 87.205 | EUR | 1 | UN | 3389110233360 | B | 1 | 5.5 | 12.5 | 9 | CM | 313 | 313 | G | 618.75 | CMQ | [12 empty] | 16 | UN | 43389110233368 | 30 | 40 | 30 | CM | 5.447 | 313 | KG | 36000 | CMQ | [12 empty] | 1 | UN | 3389110233360 | 7 | 16 | 8 | CM | 318 | 313 | G | 896 | CMQ | 8505902999
VCM8001V5045 | Tabela de Preços de Soluções de Conectividade | 18/05/2026 | Modificação | Módulo sensor de CO2 para controladores de ambiente SE8000 | GE1 | PRO | 187012 | IN ROOM CONTROLLERS | Digital Energy | DBPRD | GENERAL PURPOSE | 2B- BUILDING MANAGEMENT OFFER GENERAL PURPOSE | FDB | FDB | FD | FIELD DEVICES BMS | FDFDB | 211.55 | EUR | 1 | UN | 3606489646226 | C4 | 1 | 4 | 11.5 | 9 | CM | 40 | 40 | G | 414 | CMQ | [12 empty] | 30 | UN |  | 15 | 40 | 30 | CM | 1.685 | 40 | KG | 18000 | CMQ | [12 empty] | 1 | UN | 3606489646226 | 4 | 9 | 11.8 | CM | 41 | 40 | G | 424.8 | CMQ | 9027101000
C10H4TM025 | Tabela de Preços de Equipamentos e sistemas de distribuição de energia de Baixa Tensão | 18/05/2026 | Modificação | ComPacT DISJUNTOR NSX100H 70kA CA 4P4D 25A TMD | BT4 | DBT | 191790 | COMPACT NSX | Power Products | PPCCB | GENERAL PURPOSE | 2 - SMALL & MED BUILDING GENERAL PURPOSE | CCN | CCN | 01 | NSX | 01CCN | 877.42 | EUR | 1 | UN | 3606481998903 | C | 1 | 14 | 19 | 15 | CM | 2.79 | 2.29 | KG | 3990 | CMQ | [12 empty] | 4 | UN |  | 30 | 40 | 30 | CM | 9.792 | 2.29 | KG | 36000 | CMQ | [12 empty] | 1 | UN | 3606481998903 | 15 | 19 | 17 | CM | 2.448 | 2.29 | KG | 4845 | CMQ | 8536201090
M9F53308 | Tabela de Preços de Equipamentos e sistemas de distribuição de energia de Baixa Tensão | 18/05/2026 | Modificação | Multi9 - Disjuntor C60BPR, 3P, 8A, curva D, 10kA (UL489), 10kA (IEC/EN 60947-2) | BT1 | RPT | 190621 | MULTI9 | Power Products | PPCFD | GENERAL PURPOSE | 2 - SMALL & MED BUILDING GENERAL PURPOSE | FTD | FTD | D9 | MULTI9 PROTECTION FOR OEM | D9FTD | 696.98 | EUR | 1 | UN | 3606481171559 | C | 1 | 5.4 | 12.7 | 7.5 | CM | 432 | 432 | G | 514.35 | CMQ | [12 empty] | 32 | UN | 43606481171557 | 30 | 40 | 30 | CM | 14.911 | 432 | KG | 36 | DMQ | 4 | UN | 13606481171556 | 0.8 | 1.32 | 2.2 | DM | 1.803 | 432 | KG | 2.323 | DMQ | 1 | UN | 3606481171559 | 5.4 | 12.7 | 7.5 | CM | 432 | 432 | G | 514.35 | CMQ | 8536201090
19032 | Tabela de Preços de Equipamentos e sistemas de distribuição de energia de Baixa Tensão | 18/05/2026 | Modificação | bloco diferencial Vigi NG125, classe A, 3P, 63A, 300 mA selectivo | BT1 | RPT | 135006 | ACTI9 | Power Products | PPCFD | GENERAL PURPOSE | 2 - SMALL & MED BUILDING GENERAL PURPOSE | FTI | FTI | DI | ACTI9 PROTECTION DEVICES INDUSTRIAL | DIFTI | 717.54 | EUR | 1 | UN | 3303430190325 | C | 1 | 9.5 | 26 | 13.5 | CM | 496 | 496 | G | 3334.5 | CMQ | [12 empty] | 8 | UN | 43303430190323 | 30 | 40 | 30 | CM | 4.551 | 496 | KG | 36000 | CMQ | [12 empty] | 1 | UN | 3303430190325 | 95 | 260 | 135 | MM | 508 | 496 | G | 3334.5 | CMQ | 8536303000
BMH1003T16A1A | Tabela de Preços de Automação e Controlo | 18/05/2026 | Modificação | servo motor BMH - 8.2 Nm - 6000 rpm - keyed shaft - without brake - IP54 | AC2 | ACI | 132912 | SERVO MOTORS | Discrete Automation | IDMST | PROGRAMABLE | 7 - INDUSTRY PROGRAMMABLE | AAM | AAM | DV | MOTION | DVAAM | 1292.49 | EUR | 1 | UN | 3606485197937 | C | 1 | 15.6 | 44.6 | 22.1 | CM | 6.8 | 6.5 | KG | 15376.296 | CMQ | [12 empty] | 1 | UN |  | 30 | 60 | 40 | CM | 7.952 | 6.5 | KG | 72000 | CMQ | [12 empty] | 1 | UN | 3606485197937 | 220 | 400 | 200 | MM | 6800 | 6.5 | G | 17600 | CMQ | 8501522089
KNB16CG2 | Tabela de Preços de Equipamentos e sistemas de distribuição de energia de Baixa Tensão | 18/05/2026 | Modificação | Canalis - Ligador 16A F + N fusível BS | BT9 | PRO | 100777 | CANALIS KN | Power Products | PPLVB | CONFIGURABLE | 4 - LARGE BUILDING CONFIGURABLE | BUS | BUS | B2 | BUSWAY KN | B2BUS | 261.24 | EUR | 1 | UN | 3606480003264 | C | 1 | 7.6 | 13.5 | 5.1 | CM | 178 | 178 | G | 523.26 | CMQ | 100 | UN | 73606480003263 | 8.5 | 9.2 | 6.2 | DM | 36.86 | 178 | KG | 484.84 | DMQ | 25 | UN | 43606480003262 | 1.58 | 4.35 | 2.85 | DM | 7.29 | 178 | KG | 19.588 | DMQ | 50 | UN | 43606480003262 | 15.8 | 43.5 | 28.5 | CM | 14.165 | 178 | KG | 19.588 | DMQ | 50 | UN | 43606480003262 | 15.8 | 43.5 | 28.5 | CM | 14.165 | 178 | KG | 19.588 | DMQ | 8536901000
XVZ02W | Tabela de Preços de Automação e Controlo | 18/05/2026 | Modificação | Acessório de montagem universal para Coluna Luminosa Harmony XV4/XV6/XVB7, placa de fixação de plástico com haste, branco | AC3 | ACI | 135280 | TOWER LIGHT | Industrial Control | IDSIG | GENERAL PURPOSE | 3 - INDUSTRY GENERAL PURPOSE | CTS | CTS | IB | TOWER LIGHTS & BEACONS | IBCTS | 23.8 | EUR | 1 | UN | 3606487830689 | C | 1 | 7.5 | 13 | 7.5 | CM | 66 | 65 | G | 731.25 | CMQ | [12 empty] | 30 | UN | 13606487830686 | 30 | 40 | 30 | CM | 2.391 | 65 | KG | 36000 | CMQ | [12 empty] | 1 | UN | 3606487830689 | 13.5 | 7.5 | 7.5 | CM | 65 | 65 | G | 759.375 | CMQ | 7616999099
LVS08884 | Tabela de Preços de Equipamentos e sistemas de distribuição de energia de Baixa Tensão | 18/05/2026 | Modificação | PPC plastico+interface G IP30 L300 | BT6 | DBT | 118897 | PRISMASET G | Power Products | PPLVS | GENERAL PURPOSE | 2 - SMALL & MED BUILDING GENERAL PURPOSE | LVE | LVE | L1 | PRISMASET IP40 | L1LVE | 72 | EUR | 1 | UN | 3606481879516 | C | 1 | 5 | 68 | 20 | CM | 618 | 618 | G | 6800 | CMQ | 33 | UN |  | 40 | 120 | 80 | CM | 32 | 618 | KG | 384 | DMQ | [24 empty] | 1 | UN | 3606481879516 | 5 | 68 | 20 | CM | 619 | 618 | G | 6800 | CMQ | 7326909890
LC1E1801M7 | Tabela de Preços de Equipamentos e sistemas de distribuição de energia de Baixa Tensão | 18/05/2026 | Modificação | Contactor, Easy TeSys Control, LC1E, 3P (3NO), AC-3/AC-3e, <=440 V, 18 A, bobina de 220 V CA, 50/60 Hz, contacto auxiliar 1NC | BT2 | CUE | 133672 | EASY TESYS TVS CTR | Power Products | PPCTR | GENERAL PURPOSE | 2 - SMALL & MED BUILDING GENERAL PURPOSE | TEE | TEE | LC | TESYS EASY & SPECIAL | LCTEE | 89.495 | EUR | 1 | UN | 3606480650086 | B | 1 | 5 | 8.5 | 7.5 | CM | 342 | 342 | G | 318.75 | CMQ | [12 empty] | 36 | UN | 43606480650084 | 15 | 40 | 30 | CM | 12.966 | 342 | KG | 18 | DMQ | [12 empty] | 1 | UN | 3606480650086 | 8.31 | 4.82 | 7.4 | CM | 349 | 342 | G | 296.401 | CMQ | 8536490099
A9F84204 | Tabela de Preços de Equipamentos e sistemas de distribuição de energia de Baixa Tensão | 18/05/2026 | Modificação | Acti9 iC60H - Disjuntor - 2P - 4A - Curva C - 10000A (IEC 60898-1) - 70 kA (IEC 60947-2) | BT1 | RPT | 190600 | ACTI9 | Power Products | PPCFD | GENERAL PURPOSE | 2 - SMALL & MED BUILDING GENERAL PURPOSE | FTI | FTI | DI | ACTI9 PROTECTION DEVICES INDUSTRIAL | DIFTI | 112.57 | EUR | 1 | UN | 3606480082528 | A | 1 | 7.2 | 9.5 | 3.5 | CM | 221 | 221 | G | 239.4 | CMQ | [12 empty] | 66 | UN | 43606480082526 | 30 | 40 | 30 | CM | 15.832 | 221 | KG | 36000 | CMQ | 6 | UN | 13606480082525 | 7.8 | 22.3 | 9.6 | CM | 1.395 | 221 | KG | 1669.824 | CMQ | 1 | UN | 3606480082528 | 7.2 | 9.5 | 3.5 | CM | 221 | 221 | G | 239.4 | CMQ | 8536201090
LV850012 | Tabela de Preços de Equipamentos e sistemas de distribuição de energia de Baixa Tensão | 18/05/2026 | Modificação | Digital Module "ANSI 27/59 - Under/Over voltage" for Micrologic X | BT8 | DBT | 145824 | MASTERPACT MTZ DIGITAL | Power Products | PPACB | CONFIGURABLE | 4 - LARGE BUILDING CONFIGURABLE | ACB | ACB | PR | AIR CIRCUIT BREAKERS | PRACB | 1090.53 | EUR | 1 | UN | 3606489503031 | C | 1 | 3 | 3 | 2 | MM | 10 | 10 | G | 0.018 | CMQ | [36 empty] | 1 | UN | 3606489503031 | 3 | 3 | 2 | MM | 10 | 10 | G | 0.018 | CMQ | 0000000000
LADN133 | Tabela de Preços de Automação e Controlo | 18/05/2026 | Modificação | bloco contacto auxiliar Tesys D - 1 NA + 3NF - terminais de mola | BT2 | CUE | 187515 | TESYS DECA CONTROL ACC | Power Products | PPCTR | GENERAL PURPOSE | 3 - INDUSTRY GENERAL PURPOSE | TCC | TCC | AC | TESYS CONTROL CONTACTOR | ACTCC | 45.69 | EUR | 1 | UN | 3389110821192 | B | 1 | 4.5 | 5 | 4.3 | CM | 68 | 68 | G | 96.75 | CMQ | [12 empty] | 80 | UN | 43389110821190 | 15 | 40 | 30 | CM | 5.871 | 68 | KG | 18 | DMQ | 10 | UN | 53389110821197 | 5.1 | 26 | 8.5 | CM | 677 | 68 | G | 1127.1 | CMQ | 1 | UN | 3389110821192 | 4 | 5.1 | 5 | CM | 67 | 68 | G | 102 | CMQ | 8536508000
RE22R1QMQ | Tabela de Preços de Automação e Controlo | 18/05/2026 | Modificação | Estrela-triângulo relé de temporização - 230v / 440vac - 1 c / o | AC3 | ACI | 100037 | TIMERS | Industrial Control | IDSIG | GENERAL PURPOSE | 3 - INDUSTRY GENERAL PURPOSE | ARO | ARO | RE | ELECTRONIC RELAYS | REARO | 117.19 | EUR | 1 | UN | 3606480676550 | B | 1 | 3 | 10 | 8.8 | CM | 107 | 93 | G | 264 | CMQ | [12 empty] | 40 | UN | 43606480676558 | 15 | 40 | 30 | CM | 4.735 | 93 | KG | 18000 | CMQ | [12 empty] | 1 | UN | 3606480676550 | 2.5 | 9.5 | 8.3 | CM | 107 | 93 | G | 197.13 | CMQ | 8536490099
SRTGRK2 | Tabela de Preços de Equipamentos e sistemas de distribuição de energia de Baixa Tensão | 18/05/2026 | Modificação | APC Smart-UPS RT 19" Rail Kit for XLBP | ITH | UAI | 132634 | SMART-UPS ON-LINE | Secure Power | SPBPP | GENERAL PURPOSE | 2 - SMALL & MED BUILDING GENERAL PURPOSE | ITH | ITH | I1 | OPTIMUM UPS 1PH | I1ITH | 186.05 | EUR | 1 | UN | 0731304412007 | C | 0 | 10 | 69 | 10 | CM | 4.374 | 4.374 | KG | 6900 | CMQ | 10 | UN |  | 77 | 60 | 80 | CM | 44.33 | 4.3 | KG | 369600 | CMQ | 1 | UN | 731304412007 | 10 | 69 | 10 | CM | 4.374 | 4.374 | KG | 6900 | CMQ | [12 empty] | 1 | UN | 731304412007 | 10 | 69 | 10 | CM | 4.374 | 4.374 | KG | 6900 | CMQ | 8302420090
GBX080009K | Tabela de Preços de Automação e Controlo | 18/05/2026 | Modificação | Caixa redutora GBX - Ø 80 mm - relação 9:1 < 9 arcos min - 130 N.m | AC2 | ACI | 121358 | GEARBOXES | Discrete Automation | IDMST | PROGRAMABLE | 7 - INDUSTRY PROGRAMMABLE | AAM | AAM | DV | MOTION | DVAAM | 625.61 | EUR | 1 | UN | 3606480388354 | B | 1 | 10.8 | 18 | 10.7 | CM | 2.419 | 2.419 | KG | 2080.08 | CMQ | [12 empty] | 4 | UN | 43606480388352 | 30 | 40 | 30 | CM | 10461 | 2.419 | G | 36 | DMQ | [12 empty] | 1 | UN | 3606480388354 | 108 | 180 | 107 | MM | 2437 | 2.419 | G | 2080.08 | CMQ | 8483405190
XB6CW3B5B | Tabela de Preços de Automação e Controlo | 18/05/2026 | Modificação | Complete illuminated push button, Harmony XB6, green square flush illum pushbutton Ø 16 spring return 1NO+1NC 12...24 V | AC3 | ACI | 104422 | DIAMETER 16 | Industrial Control | IDSIG | GENERAL PURPOSE | 3 - INDUSTRY GENERAL PURPOSE | CTS | CTS | MP | PUSHBUTTONS | MPCTS | 51.39 | EUR | 1 | UN | 3389110763805 | C | 1 | 2 | 16 | 11 | CM | 15 | 15 | G | 352 | CMQ | [12 empty] | 60 | UN | 43389110763803 | 15 | 40 | 15 | CM | 1.09 | 15 | KG | 9000 | CMQ | [12 empty] | 1 | UN | 3389110763805 | 0.2 | 1.6 | 1.1 | DM | 0.016 | 15 | KG | 0.352 | DMQ | 8536508000
A9DC3616 | Tabela de Preços de Equipamentos e sistemas de distribuição de energia de Baixa Tensão | 18/05/2026 | Modificação | Acti9 iCV40N - disjuntor diferencial - 1P+N - 16 A - C - 6000A - 30mA - tipo A | BT1 | RPT | 135006 | ACTI9 | Power Products | PPCFD | GENERAL PURPOSE | 2 - SMALL & MED BUILDING GENERAL PURPOSE | FTD | FTD | DT | ACTI9 PROTECTION DEVICES TERTIARY | DTFTD | 147.525 | EUR | 1 | UN | 3606489444136 | A | 1 | 8.2 | 10 | 4 | CM | 218 | 203 | G | 328 | CMQ | [12 empty] | 54 | UN | 43606489444134 | 30 | 40 | 30 | CM | 12.298 | 203 | KG | 36000 | CMQ | [12 empty] | 1 | UN | 3606489444136 | 8.2 | 10 | 4 | CM | 218 | 203 | G | 328 | CMQ | 8536201090
EPCEACEU1 | Tabela de Preços de Equipamentos e sistemas de distribuição de energia de Baixa Tensão | 18/05/2026 | Modificação | Controlador edge para controlar activos de energia (EV, PV, Bateria) e dedicado à monitorização e controlo do Schneiedr Boost Pro. | EV1 | DBT | 191962 | EDGE CONTROLLER | Home Solutions | PRSTG | CONFIGURABLE | 4C - CONNECTED LIVING SYSTEM FOR RESIDENTIAL & COMMERCIAL | PSR | PSR | SH | PROSUMER RESIDENTIAL | SHPSR | 5500 | EUR | 1 | UN | 3606487851585 | C | 1 | 6.9 | 17.3 | 20.3 | CM | 756 | 756 | G | 2423.211 | CMQ | [36 empty] | 1 | UN | 3606487851585 | 6.5 | 18.5 | 16.5 | CM | 810 | 756 | G | 1984.125 | CMQ | 8537109899
C25W45E250 | Tabela de Preços de Equipamentos e sistemas de distribuição de energia de Baixa Tensão | 18/05/2026 | Modificação | ComPacT DISJUNTOR NSX250HB2 100kA CA 4P 250A 5.2E | BT4 | DBT | 191790 | COMPACT NSX | Power Products | PPCCB | GENERAL PURPOSE | 2 - SMALL & MED BUILDING GENERAL PURPOSE | CCN | CCN | 01 | NSX | 01CCN | 14069.84 | EUR | 1 | UN | 3606482002456 | C | 1 | 14 | 20 | 15 | CM | 2.65 | 2.65 | KG | 4200 | CMQ | [12 empty] | 3 | UN | 13606482002453 | 300 | 400 | 300 | MM | 7950 | 2.65 | G | 36000000 | MMQ | 1 | UN | 23606482002450 | 140 | 200 | 150 | MM | 2850 | 2.65 | G | 4200000 | MMQ | 1 | UN | 3606482002456 | 14 | 20 | 15 | CM | 2.65 | 2.65 | KG | 4200 | CMQ | 8536209090
LV836705 | Tabela de Preços de Equipamentos e sistemas de distribuição de energia de Baixa Tensão | 18/05/2026 | Modificação | MN Diagnostic undervoltage release - 24 V AC 24/30 V DC - for MTZ2/MTZ3 drawout | BT8 | DBT | 180968 | MASTERPACT MTZ COILS | Power Products | PPACB | CONFIGURABLE | 4 - LARGE BUILDING CONFIGURABLE | ACB | ACB | PR | AIR CIRCUIT BREAKERS | PRACB | 557.555 | EUR | 1 | UN | 3606481176790 | C | 1 | 3 | 8.2 | 6 | CM | 172 | 162 | G | 147.6 | CMQ | [36 empty] | 1 | UN | 3606481176790 | 0.3 | 0.82 | 0.6 | DM | 0.172 | 162 | KG | 0.148 | DMQ | 8536508000
BMH0701T16A2A | Tabela de Preços de Automação e Controlo | 18/05/2026 | Modificação | Servo motor BMH - 1.4 Nm - 8000 rpm - eixo com chaveta - sem freio - IP54 | AC2 | ACI | 132912 | SERVO MOTORS | Discrete Automation | IDMST | PROGRAMABLE | 7 - INDUSTRY PROGRAMMABLE | AAM | AAM | DV | MOTION | DVAAM | 806.14 | EUR | 1 | UN | 3606485194233 | C | 1 | 11.8 | 37.8 | 17.5 | CM | 2.194 | 1.6 | KG | 7805.7 | CMQ | [12 empty] | 4 | UN |  | 30 | 60 | 40 | CM | 8.352 | 1.6 | KG | 72000 | CMQ | [12 empty] | 1 | UN | 3606485194233 | 110 | 395 | 190 | MM | 2194 | 1.6 | G | 8255.5 | CMQ | 8501510090
FFS06741008 | Tabela de Preços de Soluções de Conectividade | 18/05/2026 | Modificação | Esmi Impresia Módulo 2 Entradas/2 Saídas Monitorizadas | GE1 | PRO | 117115 | FIRE PRODUCTS | Digital Energy | DBPRD | GENERAL PURPOSE | 2B- BUILDING MANAGEMENT OFFER GENERAL PURPOSE | FDF | FDF | FF | FIELD DEVICES FIRE | FFFDF | 164.5 | EUR | 1 | UN | 6430043859855 | C4 | 1 | 19.8 | 6.4 | 13.6 | CM | 420 | 420 | G | 1723.392 | CMQ | [12 empty] | 36 | UN |  | 30 | 60 | 40 | CM | 15.87 | 420 | KG | 72000 | CMQ | [12 empty] | 1 | UN | 6430043859855 | 19.8 | 6.4 | 13.6 | CM | 420 | 420 | G | 1723.392 | CMQ | 8538909999
A9C22818 | Tabela de Preços de Equipamentos e sistemas de distribuição de energia de Baixa Tensão | 18/05/2026 | Modificação | iCT 16A 2NA 2NF 220/240V 50Hz | BT1 | RPT | 135006 | ACTI9 | Power Products | PPCFD | GENERAL PURPOSE | 2 - SMALL & MED BUILDING GENERAL PURPOSE | FTI | FTI | DI | ACTI9 PROTECTION DEVICES INDUSTRIAL | DIFTI | 140.545 | EUR | 1 | UN | 3606480097102 | C | 1 | 4 | 12.1 | 11.1 | CM | 238 | 238 | G | 537.24 | CMQ | [12 empty] | 36 | UN | 43606480097100 | 30 | 40 | 30 | CM | 9.559 | 238 | KG | 36000 | CMQ | 6 | UN | 13606480097109 | 1.15 | 2.5 | 1.25 | DM | 1.512 | 238 | KG | 3.594 | DMQ | 1 | UN | 3606480097102 | 0.4 | 1.21 | 1.11 | DM | 0.238 | 238 | KG | 0.537 | DMQ | 8536490099
A9K24340 | Tabela de Preços de Equipamentos e sistemas de distribuição de energia de Baixa Tensão | 18/05/2026 | Modificação | Acti9 iK60N - Disjuntor - 3P - 40A - C - 6000A (IEC 60898-1) | BT1 | RPT | 190600 | ACTI9 | Power Products | PPCFD | GENERAL PURPOSE | 2 - SMALL & MED BUILDING GENERAL PURPOSE | FTD | FTD | DG | ACTI9 PROTECTION DEVICES IK60 & ID-K 3/4P | DGFTD | 76.3 | EUR | 1 | UN | 3606480086915 | A | 4 | 5.5 | 9.5 | 7.5 | CM | 358 | 358 | G | 391.875 | CMQ | 352 | UN | 73606480086914 | 45 | 120 | 80 | CM | 146.16 | 358 | KG | 432 | DMQ | 44 | UN | 43606480086913 | 30 | 40 | 30 | CM | 16.921 | 358 | KG | 36000 | CMQ | 4 | UN | 13606480086912 | 8.5 | 21.7 | 9.8 | CM | 1.484 | 358 | KG | 1807.61 | CMQ | 1 | UN | 3606480086915 | 5.5 | 9.5 | 7.5 | CM | 359.3 | 358 | G | 391.875 | CMQ | 8536201090
TM4ES4 | Tabela de Preços de Automação e Controlo | 18/05/2026 | Modificação | Módulo network TM4 4 conmutadores Ethernet | AC1 | ACI | 138602 | TM4 I/O | Discrete Automation | IDMST | CONFIGURABLE | 5 - INDUSTRY CONFIGURABLE | ABA | ABA | A5 | PLC BASIC | A5ABA | 162.86 | EUR | 1 | UN | 3606480611216 | C | 1 | 5.635 | 17.033 | 11.532 | CM | 210 | 125 | G | 1106.852 | CMQ | [12 empty] | 20 | UN | 43606480611214 | 30 | 40 | 30 | CM | 5.04 | 125 | KG | 36000 | CMQ | [12 empty] | 1 | UN | 3606480611216 | 5.635 | 17.033 | 11.532 | CM | 210 | 125 | G | 1106.852 | CMQ | 8517620000
LC1K1201E7 | Tabela de Preços de Automação e Controlo | 18/05/2026 | Modificação | Contactor TeSys K - 3P(3 NA) - AC-3 - <= 440 V 12 A - 48 V bobina CA | BT2 | CUE | 187518 | TESYS MICRA CTR | Power Products | PPCTR | GENERAL PURPOSE | 3 - INDUSTRY GENERAL PURPOSE | TCC | TCC | AC | TESYS CONTROL CONTACTOR | ACTCC | 65.465 | EUR | 1 | UN | 3389110858808 | A | 1 | 6.6 | 6.2 | 4.8 | CM | 180 | 180 | G | 196.416 | CMQ | [12 empty] | 50 | UN | 43389110858806 | 15 | 40 | 30 | CM | 9.455 | 180 | KG | 18 | DMQ | [12 empty] | 1 | UN | 3389110858808 | 4.8 | 6.6 | 6.2 | CM | 180 | 180 | G | 196.416 | CMQ | 8536419089
A9F95110 | Tabela de Preços de Equipamentos e sistemas de distribuição de energia de Baixa Tensão | 18/05/2026 | Modificação | Acti9 iC60L - Disjuntor - 1P - 10A - Curva K - 15000A (IEC 60898-1) - 25 kA (IEC 60947-2) | BT1 | RPT | 190600 | ACTI9 | Power Products | PPCFD | GENERAL PURPOSE | 2 - SMALL & MED BUILDING GENERAL PURPOSE | FTI | FTI | DI | ACTI9 PROTECTION DEVICES INDUSTRIAL | DIFTI | 113.525 | EUR | 1 | UN | 3606480084775 | C | 1 | 7.5 | 9.4 | 1.7 | CM | 110 | 110 | G | 119.85 | CMQ | [12 empty] | 48 | UN | 43606480084773 | 30 | 40 | 30 | CM | 6.233 | 110 | KG | 36000 | CMQ | 12 | UN | 13606480084772 | 0.78 | 2.2 | 0.97 | DM | 1.38 | 110 | KG | 1.665 | DMQ | 1 | UN | 3606480084775 | 0.75 | 0.94 | 0.17 | DM | 0.11 | 110 | KG | 0.12 | DMQ | 8536201090
ZB4BW7L3741 | Tabela de Preços de Automação e Controlo | 18/05/2026 | Modificação | Illuminated double-headed push button head, metal, ø22, marked, 1 cim een flush i + 1 luz piloto + 1 red projecting o | AC3 | ACI | 100316 | DIAMETER 22 | Industrial Control | IDSIG | GENERAL PURPOSE | 3 - INDUSTRY GENERAL PURPOSE | CTS | CTS | MP | PUSHBUTTONS | MPCTS | 31.01 | EUR | 1 | UN | 3389119043779 | A | 1 | 5.5 | 5.3 | 3.3 | CM | 58 | 56 | G | 96.195 | CMQ | [12 empty] | 200 | UN | 43389119043777 | 30 | 40 | 30 | CM | 12.006 | 56 | KG | 36000 | CMQ | 5 | UN |  | 3.7 | 27.3 | 6 | CM | 286 | 56 | G | 606.06 | CMQ | 1 | UN | 3389119043779 | 5.5 | 5.3 | 3.3 | CM | 58 | 56 | G | 96.195 | CMQ | 8538909999
AR1MA0199 | Tabela de Preços de Equipamentos e sistemas de distribuição de energia de Baixa Tensão | 18/05/2026 | Modificação | YELLOW CLIPIN CHARACTER SET OF 200 CHARACTER | BT6 | DBT | 108699 | LINERGY CABLE ENDS | Power Products | PPLVS | GENERAL PURPOSE | 2 - SMALL & MED BUILDING GENERAL PURPOSE | LVE | LVE | L3 | LINERGY | L3LVE | 8.445 | EUR | 200 | UN | 3389110574401 | C | 1 | 0.3 | 0.5 | 0.3 | CM | 0.1 | 0.1 | G | 0.045 | CMQ | [12 empty] | 48000 | UN | 43389110574409 | 15 | 40 | 15 | CM | 2.189 | 0.1 | KG | 9000 | CMQ | 200 | UN | 13389110574408 | 0.4 | 10.3 | 4.8 | CM | 7 | 0.1 | G | 19.776 | CMQ | 200 | UN | 13389110574408 | 0.4 | 10.3 | 4.8 | CM | 7 | 0.1 | G | 19.776 | CMQ | 3925908000
LP1D80008BD | Tabela de Preços de Automação e Controlo | 18/05/2026 | Modificação | Contactor Tesys D - 4P(2 NA + 2 NF) - AC-1 - <= 440 V 125 A - 24 V CC bobina | BT2 | CUE | 187516 | TESYS DECA CONT. <115A | Power Products | PPCTR | GENERAL PURPOSE | 3 - INDUSTRY GENERAL PURPOSE | TCC | TCC | AC | TESYS CONTROL CONTACTOR | ACTCC | 998.05 | EUR | 1 | UN | 3389110234329 | C | 1 | 11.9 | 22.3 | 16.4 | CM | 2.778 | 2.778 | KG | 4352.068 | CMQ | [12 empty] | 3 | UN |  | 15 | 40 | 30 | CM | 9040 | 2.778 | G | 18 | DMQ | [12 empty] | 1 | UN | 3389110234329 | 225 | 180 | 148 | MM | 2910 | 2.778 | G | 5994 | CMQ | 8536490099
ABLM1A12042 | Tabela de Preços de Automação e Controlo | 18/05/2026 | Modificação | Fonte de alimentação regulada, 100-240v ac, 12v 4.2 a, monofásico, modular | AC1 | ACI | 107530 | MODICON REGUL PS | Discrete Automation | IDMST | GENERAL PURPOSE | 3 - INDUSTRY GENERAL PURPOSE | APS | APS | FI | AUTOMATION POWERSUPLIES OFFER | FIAPS | 169.08 | EUR | 1 | UN | 3606481500168 | C | 1 | 6.4 | 11.2 | 6.2 | CM | 229 | 221 | G | 444.416 | CMQ | [12 empty] | 24 | UN | 13606481500165 | 15 | 40 | 30 | CM | 5.951 | 221 | KG | 18000 | CMQ | 1 | UN | 3606481500168 | 6.1 | 11 | 6.1 | CM | 229 | 221 | G | 409.31 | CMQ | 1 | UN | 3606481500168 | 6.1 | 11 | 6.1 | CM | 229 | 221 | G | 409.31 | CMQ | 8504408390
BX1600MI | Tabela de Preços de Equipamentos e sistemas de distribuição de energia de Baixa Tensão | 18/05/2026 | Modificação | APC Back-UPS 1600VA, 230V, AVR, IEC Sockets | ITH | UAI | 180004 | MEDIUM BACK-UPS | Secure Power | SPPPP | GENERAL PURPOSE | 2 - SMALL & MED BUILDING GENERAL PURPOSE | ITH | ITH | I1 | OPTIMUM UPS 1PH | I1ITH | 239.1 | EUR | 1 | UN | 0731304410829 | A | 1 | 19 | 14 | 39 | CM | 11.3 | 11.3 | KG | 10374 | CMQ | [36 empty] | 1 | UN | 731304410829 | 19 | 14 | 39 | CM | 11.3 | 11.3 | KG | 10.374 | DMQ | 8504409590
EZ9EUB312 | Tabela de Preços de Equipamentos e sistemas de distribuição de energia de Baixa Tensão | 18/05/2026 | Modificação | Easy9 EU - Quadro de encastrar - IP40 - 3x12 módulos - porta opaca | BT3 | RPT | 137970 | EASY9 | Power Products | PPCFD | GENERAL PURPOSE | 1 - RESIDENTIAL GENERAL PURPOSE | FDR | FDR | E9 | MODULAR ENCLOUSERS EASY9 | E9FDR | 100.66 | EUR | 1 | UN | 3606486370049 | C | 1 | 10 | 30 | 47 | CM | 1.8 | 1.8 | KG | 14100 | CMQ | 48 | UN |  | 118 | 120 | 80 | CM | 95.52 | 1.8 | KG | 1132800 | CMQ | 4 | UN | 13606486370046 | 53 | 31 | 41 | CM | 7.96 | 1.8 | KG | 67363 | CMQ | [12 empty] | 1 | UN | 3606486370049 | 10 | 30 | 47 | CM | 1.8 | 1.8 | KG | 14100 | CMQ | 8538100000
LV848336 | Tabela de Preços de Equipamentos e sistemas de distribuição de energia de Baixa Tensão | 18/05/2026 | Modificação | Circuit breaker Masterpact MTZ3 40H1 - 4000 A - 3P drawout - w/o Micrologic | BT8 | DBT | 145820 | MASTERPACT MTZ2-3 IEC | Power Products | PPACB | CONFIGURABLE | 4 - LARGE BUILDING CONFIGURABLE | ACB | ACB | PR | AIR CIRCUIT BREAKERS | PRACB | 30436.49 | EUR | 1 | UN | 3606480824159 | C | 1 | 75 | 120 | 75 | CM | 132.29 | 132.29 | KG | 675000 | CMQ | [36 empty] | 1 | UN | 3606480824159 | 7.5 | 12 | 7.5 | DM | 132.29 | 132.29 | KG | 675 | DMQ | 8536209090
A9L40281 | Tabela de Preços de Equipamentos e sistemas de distribuição de energia de Baixa Tensão | 18/05/2026 | Modificação | Descarregador de sobretensões iPRD 40r 1000 PV 2P | BT1 | RPT | 135006 | ACTI9 | Power Products | PPCFD | GENERAL PURPOSE | 2 - SMALL & MED BUILDING GENERAL PURPOSE | FTI | FTI | 69 | ACTI9 SURGE PROTECTION DEVICES | 69FTI | 390.79 | EUR | 1 | UN | 3606480506673 | A | 1 | 7.7 | 9.2 | 6.3 | CM | 369 | 369 | G | 446.292 | CMQ | [12 empty] | 36 | UN | 43606480506671 | 30 | 40 | 30 | CM | 14.453 | 369 | KG | 36000 | CMQ | 4 | UN | 13606480506670 | 8.5 | 28 | 10 | CM | 1.544 | 369 | KG | 2380 | CMQ | 1 | UN | 3606480506673 | 7.7 | 9.2 | 6.3 | CM | 369 | 369 | G | 446.292 | CMQ | 8536303000
LC1G4004EHEN | Tabela de Preços de Automação e Controlo | 18/05/2026 | Modificação | Contactor TeSys LC1G 400A 440V 4P AC3 bobina 48-130V CA-CC | BT2 | CUE | 181036 | GIGA GL CTR >=115 | Power Products | PPCTR | GENERAL PURPOSE | 3 - INDUSTRY GENERAL PURPOSE | TCC | TCC | AC | TESYS CONTROL CONTACTOR | ACTCC | 3715.91 | EUR | 1 | UN | 3606481922083 | C | 1 | 27 | 31 | 31 | CM | 9.386 | 9.386 | KG | 25947 | CMQ | 4 | UN | 3606481922083 | 885 | 800 | 600 | MM | 57500 | 9.386 | G | 424800000 | MMQ | [24 empty] | 1 | UN | 3606481922083 | 27 | 31 | 31 | CM | 9.386 | 9.386 | KG | 25947 | CMQ | 8536490099
NSYAEFPFSC | Tabela de Preços de Equipamentos e sistemas de distribuição de energia de Baixa Tensão | 18/05/2026 | Modificação | Set of 4 wall fixing lugs, made of steel. For Spacial S3D & CRNG enclosure | EN1 | CUE | 119486 | PanelSeT S WM Accessor | Power Products | PPUES | GENERAL PURPOSE | 3 - INDUSTRY GENERAL PURPOSE | UEC | UEC | EC | UE-STEEL WALL MOUNT. ENCLOSURE, CRN, S3D, CM AND CABLE GLAND | ECUEC | 17.864 | EUR | 1 | UN | 3606480198984 | A4 | 1 | 3.5 | 15 | 8 | CM | 304 | 304 | G | 420 | CMQ | 960 | UN | 73606480198983 | 1060 | 1200 | 1000 | MM | 327 | 304 | KG | 1272 | DMQ | [12 empty] | 40 | UN | 23606480198988 | 370 | 240 | 340 | MM | 12.77 | 304 | KG | 30.192 | DMQ | 1 | UN | 3606480198984 | 155 | 45 | 80 | MM | 0.318 | 304 | KG | 0.558 | DMQ | 8302419000
81379 | Tabela de Preços de Equipamentos e sistemas de distribuição de energia de Baixa Tensão | 18/05/2026 | Modificação | PratiKa wander plug - straight - 63 A - 3P + E - 200...250 V AC - IP67 | BT3 | RPT | 140900 | MUREVA | Power Products | PPCFD | GENERAL PURPOSE | 2 - SMALL & MED BUILDING GENERAL PURPOSE | FTC | FTC | PK | PK INDUSTRIAL PLUGS & SOCKETS | PKFTC | 78.475 | EUR | 1 | UN | 3303430813798 | C | 1 | 11.2 | 26 | 11.2 | CM | 734 | 734 | G | 3261.44 | CMQ | [12 empty] | 10 | UN | 43303430813796 | 30 | 40 | 30 | CM | 8.053 | 734 | KG | 36000 | CMQ | [12 empty] | 1 | UN | 3303430813798 | 1.12 | 2.6 | 1.12 | DM | 0.734 | 734 | KG | 3.261 | DMQ | 8536699099
ZB2BY2303 | Tabela de Preços de Automação e Controlo | 18/05/2026 | Modificação | Legenda plate | AC3 | ACI | 100316 | DIAMETER 22 | Industrial Control | IDSIG | GENERAL PURPOSE | 3 - INDUSTRY GENERAL PURPOSE | CTS | CTS | EM | CONTROL STATIONS | EMCTS | 5.7 | EUR | 1 | UN | 3389110615166 | B | 10 | 0.1 | 4 | 3 | CM | 0.9 | 0.9 | G | 1.2 | CMQ | [12 empty] | 1000 | UN | 43389110615164 | 15 | 40 | 15 | CM | 1465 | 0.9 | G | 9 | DMQ | 10 | UN | 13389110615163 | 10 | 80 | 100 | MM | 10 | 0.9 | G | 80 | CMQ | 1 | UN | 3389110615166 | 1 | 40 | 30 | MM | 1 | 0.9 | G | 1200 | MMQ | 3926909790
EMS58590 | Tabela de Preços de Equipamentos e sistemas de distribuição de energia de Baixa Tensão | 18/05/2026 | Modificação | Conjunto de conectores para PowerLogic PS50 - saída de tensão - alimentação - cabo de bateria - | MT1 | MET | 142175 | SECONDARY DISTRIBUTION | Digital Energy | DPMVP | CONFIGURABLE | 4B - LARGE BUILDING & ELECTRICAL INTENSIVE | MVA | MVA | FR | MV PROTECTION RELAYS AND FEEDER AUTOMATION | FRMVA | 74 | EUR | 1 | UN | 3606480802560 | C | 0 | 2.2 | 18 | 16.5 | CM | 111.9 | 111.9 | G | 653.4 | CMQ | [12 empty] | 20 | UN | 53606480802565 | 15 | 40 | 30 | CM | 2.5 | 110 | KG | 18000 | CMQ | [12 empty] | 1 | UN | 3606480802560 | 2.2 | 18 | 16.5 | CM | 110 | 110 | G | 653.4 | CMQ | 8544429090
DXN11031E | Tabela de Preços de Equipamentos e sistemas de distribuição de energia de Baixa Tensão | 18/05/2026 | Modificação | Dexson - ângulo externo - 13x7 mm - ABS+PC - branco | IS3 | RPT | 181742 | DEXSON | Home Solutions | HSCWD | GENERAL PURPOSE | 1 - RESIDENTIAL GENERAL PURPOSE | CLR | CLR | RS | CONNECTED LIVING - RESIDENTIAL | RSCLR | 0.535 | EUR | 1 | UN | 7702496035094 | A | 0 | 0 | 0 | 0 | M | 0 | 0 | KG | 0 | MTQ | [36 empty] | 1 | UN | 7702496035094 | 0 | 0 | 0 | CM | 0 | 0 | G | 0 | CMQ | 3925902000
NSYPLA15123TG | Tabela de Preços de Equipamentos e sistemas de distribuição de energia de Baixa Tensão | 18/05/2026 | Modificação | Floor standing encl. polyester vers.PLA compl.sealed 1500x1250x320 IP65 glazed | EN1 | CUE | 108763 | PanelSeT P FS PLA | Power Products | PPUES | GENERAL PURPOSE | 3 - INDUSTRY GENERAL PURPOSE | UEA | UEA | PA | UE - FLOOR STANDING ENCLOSURES PLA IN POLYESTER. | PAUEA | 3383.1875 | EUR | 1 | UN | 3606480774720 | C4 | 1 | 35 | 151 | 130 | CM | 70 | 70 | KG | 687050 | CMQ | 2 | UN |  | 1650 | 1300 | 1000 | MM | 159 | 70 | KG | 2145 | DMQ | [24 empty] | 1 | UN | 3606480774720 | 1510 | 380 | 1320 | MM | 71 | 70 | KG | 757.416 | DMQ | 9403700000
BSH0702P12F2A | Tabela de Preços de Automação e Controlo | 18/05/2026 | Modificação | AC servo motor BSH - 2.2 N.m - 3000 rpm - keyed shaft - with brake - IP50 | AC2 | ACI | 132912 | SERVO MOTORS | Discrete Automation | IDMST | PROGRAMABLE | 7 - INDUSTRY PROGRAMMABLE | AAM | AAM | DV | MOTION | DVAAM | 2019.98 | EUR | 1 | UN | 3389118136335 | C | 1 | 12.3 | 37.7 | 12.8 | CM | 3.25 | 3.25 | KG | 5935.488 | CMQ | [12 empty] | 2 | UN |  | 30 | 60 | 40 | CM | 7.652 | 3.25 | KG | 72000 | CMQ | [12 empty] | 1 | UN | 3389118136335 | 123 | 377 | 128 | MM | 3250 | 3.25 | G | 5935.49 | CMQ | 8501510090
SUA24XLBP | Tabela de Preços de Equipamentos e sistemas de distribuição de energia de Baixa Tensão | 18/05/2026 | Modificação | Smart-UPS XL da APC, Conjunto de Baterias 24V | ITH | UAI | 132636 | SMART-UPS UNDER 1.5 KV | Secure Power | SPBPP | GENERAL PURPOSE | 2 - SMALL & MED BUILDING GENERAL PURPOSE | ITH | ITH | I1 | OPTIMUM UPS 1PH | I1ITH | 689.74 | EUR | 1 | UN | 0731304187615 | C | 1 | 38.7 | 59.1 | 32 | CM | 33.18 | 33.18 | KG | 73189.44 | CMQ | 12 | UN |  | 10 | 12 | 10 | DM | 410.16 | 33.18 | KG | 1200 | DMQ | [24 empty] | 1 | UN | 731304187615 | 3.87 | 5.91 | 3.2 | DM | 33.18 | 33.18 | KG | 73.189 | DMQ | 8507208090
A9K17625 | Tabela de Preços de Equipamentos e sistemas de distribuição de energia de Baixa Tensão | 18/05/2026 | Modificação | Disjuntor, Acti9 iK60, 1P+N, 25A, curva C, 6000A (IEC/EN 60898-1) | BT1 | RPT | 190600 | ACTI9 | Power Products | PPCFD | GENERAL PURPOSE | 2 - SMALL & MED BUILDING GENERAL PURPOSE | FTK | FTK | DR | ACTI9 PROTECTION DEVICES IK60 1PN & 2P | DRFTK | 25.21 | EUR | 1 | UN | 3606480390982 | C | 1 | 3.4 | 8.4 | 6.2 | CM | 186 | 186 | G | 177.072 | CMQ | 528 | UN | 73606480390981 | 80 | 120 | 80 | CM | 118.504 | 186 | KG | 768000 | CMQ | 66 | UN | 43606480390980 | 30 | 40 | 30 | CM | 13.313 | 186 | KG | 36000 | CMQ | 6 | UN | 13606480390989 | 8.6 | 21.8 | 9.8 | CM | 1.166 | 186 | KG | 1837.304 | CMQ | 1 | UN | 3606480390982 | 6.2 | 8.4 | 3.4 | CM | 186 | 186 | G | 177.072 | CMQ | 8536201090
83116 | Tabela de Preços de Equipamentos e sistemas de distribuição de energia de Baixa Tensão | 18/05/2026 | Modificação | PratiKa industrial socket - 32 A - 2P + E - 200...250 V AC - IP44 | BT3 | RPT | 140900 | MUREVA | Power Products | PPCFD | GENERAL PURPOSE | 2 - SMALL & MED BUILDING GENERAL PURPOSE | FTC | FTC | PK | PK INDUSTRIAL PLUGS & SOCKETS | PKFTC | 38.015 | EUR | 1 | UN | 3303430831167 | C | 1 | 15 | 18.2 | 10.5 | CM | 406 | 406 | G | 2866.5 | CMQ | [12 empty] | 6 | UN | 43303430831165 | 30 | 40 | 30 | CM | 3.36 | 406 | KG | 36000 | CMQ | 2 | UN | 23303430831161 | 12 | 27 | 27 | CM | 950 | 406 | G | 8748 | CMQ | 1 | UN | 3303430831167 | 15 | 18.2 | 10.5 | CM | 410 | 406 | G | 2866.5 | CMQ | 8536699099
K1I023QCH | Tabela de Preços de Automação e Controlo | 18/05/2026 | Modificação | interruptor escalonado de came - 3 pólos - 45° - 12 A - para Ø 22 mm | AC3 | ACI | 100347 | Rotary CAM switch | Industrial Control | IDSIG | GENERAL PURPOSE | 3 - INDUSTRY GENERAL PURPOSE | CTS | CTS | MP | PUSHBUTTONS | MPCTS | 175.04 | EUR | 1 | UN | 3389110979114 | C | 1 | 13.5 | 5.6 | 5.2 | CM | 235 | 235 | G | 393.12 | CMQ | [12 empty] | 16 | UN |  | 15 | 40 | 30 | CM | 4215 | 235 | G | 18 | DMQ | [12 empty] | 1 | UN | 3389110979114 | 135 | 56 | 52 | MM | 235 | 235 | G | 393120 | MMQ | 8536508000
M9F23120 | Tabela de Preços de Equipamentos e sistemas de distribuição de energia de Baixa Tensão | 18/05/2026 | Modificação | Multi9 - Disjuntor C60SP, 1P, 20A, curva D, 10kA (UL1077), 10kA (IEC/EN 60947-2) | BT1 | RPT | 190621 | MULTI9 | Power Products | PPCFD | GENERAL PURPOSE | 2 - SMALL & MED BUILDING GENERAL PURPOSE | FTD | FTD | D9 | MULTI9 PROTECTION FOR OEM | D9FTD | 40.55 | EUR | 1 | UN | 3606481168788 | C | 1 | 7.5 | 8.5 | 1.8 | CM | 113 | 113 | G | 114.75 | CMQ | [12 empty] | 144 | UN | 43606481168786 | 30 | 40 | 30 | CM | 17.587 | 113 | KG | 36 | DMQ | 12 | UN | 13606481168785 | 0.8 | 2.25 | 0.88 | DM | 1.425 | 113 | KG | 1.584 | DMQ | 1 | UN | 3606481168788 | 0.75 | 0.85 | 0.18 | DM | 0.113 | 113 | KG | 0.115 | DMQ | 8536201090
0626-9-311 | Tabela de Preços de Soluções de Conectividade | 18/05/2026 | Modificação | PTPRD_ODA_PHOTO_Integration | GE1 | PRO | 191549 | GLOBE VALVES AND ACT. | Digital Energy | DBPRD | GENERAL PURPOSE | 2B- BUILDING MANAGEMENT OFFER GENERAL PURPOSE | FDB | FDB | FD | FIELD DEVICES BMS | FDFDB | 231.66 | EUR | 1 | UN | 3606489656348 | C | 1 | 12.7 | 3.2 | 16.5 | CM | 80 | 80 | G | 670.56 | CMQ | [12 empty] | 25 | UN |  | 15 | 40 | 30 | CM | 3.31 | 80 | KG | 18000 | CMQ | [12 empty] | 1 | UN | 3606489656348 | 1 | 21 | 1 | CM | 120 | 80 | G | 21 | CMQ | 8481900090
18854 | Tabela de Preços de Equipamentos e sistemas de distribuição de energia de Baixa Tensão | 18/05/2026 | Modificação | Miniature circuit-breaker, Acti9 NG125L, 3P, 50 A, D curve, 50 kA (IEC 60947-2) | BT1 | RPT | 190600 | ACTI9 | Power Products | PPCFD | GENERAL PURPOSE | 2 - SMALL & MED BUILDING GENERAL PURPOSE | FTI | FTI | DI | ACTI9 PROTECTION DEVICES INDUSTRIAL | DIFTI | 699.75 | EUR | 1 | UN | 3303430188544 | C | 1 | 8.6 | 12.9 | 12.4 | CM | 760 | 760 | G | 1375.656 | CMQ | [12 empty] | 18 | UN | 43303430188542 | 30 | 40 | 30 | CM | 14.239 | 760 | KG | 36000 | CMQ | [12 empty] | 1 | UN | 3303430188544 | 0.86 | 1.29 | 1.24 | DM | 0.764 | 760 | KG | 1.376 | DMQ | 8536201090
XPEA110 | Tabela de Preços de Automação e Controlo | 18/05/2026 | Modificação | Interruptor de pedal único XPE-A - sem tampa - plástico - preto - 1NC+1NO | AC3 | ACI | 100387 | Foot Switches & safety | Industrial Control | IDSIG | GENERAL PURPOSE | 3 - INDUSTRY GENERAL PURPOSE | CTS | CTS | SG | SAFETY MACHINE COMPONENTS | SGCTS | 75.91 | EUR | 1 | UN | 3389110650006 | A | 1 | 8.8 | 18.8 | 12 | CM | 334 | 275 | G | 1985.28 | CMQ | 64 | UN |  | 75 | 80 | 60 | CM | 38.624 | 275 | KG | 360000 | CMQ | 4 | UN | 43389110650004 | 15 | 40 | 30 | CM | 1.664 | 275 | KG | 18000 | CMQ | [12 empty] | 1 | UN | 3389110650006 | 8.8 | 18.8 | 12 | CM | 334 | 275 | G | 1985.28 | CMQ | 8536508000
XB4BV5B1 | Tabela de Preços de Automação e Controlo | 18/05/2026 | Modificação | Piloto branco 400 v com trafo | AC3 | ACI | 100316 | DIAMETER 22 | Industrial Control | IDSIG | GENERAL PURPOSE | 3 - INDUSTRY GENERAL PURPOSE | CTS | CTS | MP | PUSHBUTTONS | MPCTS | 123.68 | EUR | 1 | UN | 3389119039482 | A | 1 | 13 | 5.2 | 4.4 | CM | 176 | 172 | G | 297.44 | CMQ | [12 empty] | 40 | UN | 43389119039480 | 15 | 40 | 30 | CM | 7.365 | 172 | KG | 18000 | CMQ | [12 empty] | 1 | UN | 3389119039482 | 13 | 5.2 | 4.4 | CM | 176 | 172 | G | 297.44 | CMQ | 8531807000
NSYSPCR | Tabela de Preços de Equipamentos e sistemas de distribuição de energia de Baixa Tensão | 18/05/2026 | Modificação | Bracket for fixing crossrails in the plinth. Regulation 25mm pitch. | EN1 | CUE | 119490 | PanelSeT S FS Accessor | Power Products | PPUES | GENERAL PURPOSE | 3 - INDUSTRY GENERAL PURPOSE | UEA | UEA | EA | UE - FLOOR STANDING ENCLOSURES, SF, SM, AND SFP, IN STEEL. | EAUEA | 21.8385 | EUR | 1 | UN | 3606485132266 | A4 | 12 | 0.5 | 11 | 9.5 | CM | 53 | 53 | G | 52.25 | CMQ | 660 | UN |  | 1040 | 1200 | 1000 | MM | 58 | 53 | KG | 600 | DMQ | [12 empty] | 240 | UN |  | 200 | 300 | 400 | MM | 13.44 | 53 | KG | 24 | DMQ | 12 | UN |  | 55 | 120 | 85 | MM | 0.65 | 53 | KG | 0.561 | DMQ | 7326909890
NSYSM16640P | Tabela de Preços de Equipamentos e sistemas de distribuição de energia de Baixa Tensão | 18/05/2026 | Modificação | Armário compacto PanelSeT SM com placa de montagem - 1600x600x400 mm | EN1 | CUE | 119415 | PanelSeT S FS SM | Power Products | PPUES | GENERAL PURPOSE | 3 - INDUSTRY GENERAL PURPOSE | UEA | UEA | EA | UE - FLOOR STANDING ENCLOSURES, SF, SM, AND SFP, IN STEEL. | EAUEA | 1679.0805 | EUR | 1 | UN | 3606485120119 | A4 | 1 | 173 | 49 | 65 | CM | 82 | 82 | KG | 551005 | CMQ | 1 | UN |  | 1730 | 490 | 645 | MM | 95 | 82 | KG | 546.8 | DMQ | [12 empty] | 1 | UN |  | 0 | 0 | 0 |  | 87 | 82 | KG | 534.051 | DMQ | 1 | UN | 3606485120119 | 1730 | 490 | 645 | MM | 87 | 82 | KG | 534.051 | DMQ | 9403208000
A9C63216 | Tabela de Preços de Equipamentos e sistemas de distribuição de energia de Baixa Tensão | 18/05/2026 | Modificação | Reflex iC60N Ti24 16 A 2P curva D disjuntor com controlo integrado | BT1 | RPT | 135006 | ACTI9 | Power Products | PPCFD | GENERAL PURPOSE | 2 - SMALL & MED BUILDING GENERAL PURPOSE | FTI | FTI | DI | ACTI9 PROTECTION DEVICES INDUSTRIAL | DIFTI | 475.5 | EUR | 1 | UN | 3606480455742 | C | 1 | 9 | 16.5 | 11 | CM | 569.9 | 569.9 | G | 1633.5 | CMQ | 112 | UN |  | 45 | 120 | 80 | CM | 65.944 | 569.9 | KG | 432000 | CMQ | 14 | UN | 43606480455740 | 30 | 40 | 30 | CM | 8.243 | 569.9 | KG | 36000 | CMQ | [12 empty] | 1 | UN | 3606480455742 | 9 | 16.5 | 11 | CM | 569.9 | 569.9 | G | 1633.5 | CMQ | 8536201090
LV848458 | Tabela de Preços de Equipamentos e sistemas de distribuição de energia de Baixa Tensão | 18/05/2026 | Modificação | MX com opening voltage release - 24 V AC 24/30 V DC - for MTZ2/MTZ3 drawout | BT8 | DBT | 180968 | MASTERPACT MTZ COILS | Power Products | PPACB | CONFIGURABLE | 4 - LARGE BUILDING CONFIGURABLE | ACB | ACB | PR | AIR CIRCUIT BREAKERS | PRACB | 401.615 | EUR | 1 | UN | 3606480807350 | C | 1 | 9 | 4 | 6 | CM | 1.168 | 1.168 | KG | 216 | CMQ | [36 empty] | 1 | UN | 3606480807350 | 90 | 40 | 60 | MM | 1168 | 1.168 | G | 216000 | MMQ | 8505902999
ZB5FA9C0 | Tabela de Preços de Automação e Controlo | 18/05/2026 | Modificação | Cabeça com 6 placas botão flush cors especiales | AC3 | ACI | 100316 | DIAMETER 22 | Industrial Control | IDSIG | GENERAL PURPOSE | 3 - INDUSTRY GENERAL PURPOSE | CTS | CTS | MP | PUSHBUTTONS | MPCTS | 15.84 | EUR | 1 | UN | 3606489771348 | C | 1 | 4.3 | 5.4 | 5.8 | CM | 30 | 30 | G | 134.676 | CMQ | [12 empty] | 40 | UN |  | 15 | 40 | 30 | CM | 2.075 | 30 | KG | 18000 | CMQ | [12 empty] | 1 | UN | 3606489771348 | 5.5 | 5.2 | 4.3 | CM | 22 | 30 | G | 122.98 | CMQ | 8538909999
XALG020 | Tabela de Preços de Automação e Controlo | 18/05/2026 | Modificação | empty control station-severe environments-black-2cut-outs-2 vertical openings | AC3 | ACI | 100364 | CONTROL STATIONS | Industrial Control | IDSIG | GENERAL PURPOSE | 3 - INDUSTRY GENERAL PURPOSE | CTS | CTS | MP | PUSHBUTTONS | MPCTS | 52.97 | EUR | 1 | UN | 3606480517815 | C | 1 | 8 | 19 | 10 | CM | 273 | 273 | G | 1520 | CMQ | [12 empty] | 16 | UN | 43606480517813 | 30 | 40 | 30 | CM | 5.038 | 273 | KG | 36 | DMQ | [12 empty] | 1 | UN | 3606480517815 | 8 | 19 | 10 | CM | 278 | 273 | G | 1520 | CMQ | 3926909790
C080N32EFM | Tabela de Preços de Equipamentos e sistemas de distribuição de energia de Baixa Tensão | 18/05/2026 | Modificação | NS800N 50kA 3P 800A Fixo Manual 2.0E | BT8 | DBT | 133346 | COMPACT NS 630B-1600 | Power Products | PPCCB | CONFIGURABLE | 4 - LARGE BUILDING CONFIGURABLE | CCB | CCB | PL | COMPACT NS >= 630A | PLCCB | 6541.35 | EUR | 1 | UN | 3606482097834 | A | 1 | 23 | 39.5 | 37 | CM | 20.965 | 20.965 | KG | 33614.5 | CMQ | [12 empty] | 1 | UN | 3606482097834 | 30 | 60 | 40 | CM | 21.715 | 20.965 | KG | 72000 | CMQ | [12 empty] | 1 | UN | 3606482097834 | 23 | 39.5 | 37 | CM | 21.715 | 20.965 | KG | 33614.5 | CMQ | 8536209090
NSYDCM20 | Tabela de Preços de Equipamentos e sistemas de distribuição de energia de Baixa Tensão | 18/05/2026 | Modificação | Spacial SF door switch 10 A/500 V - M20 connection | EN1 | CUE | 119490 | PanelSeT S FS Accessor | Power Products | PPUES | GENERAL PURPOSE | 3 - INDUSTRY GENERAL PURPOSE | UEA | UEA | EA | UE - FLOOR STANDING ENCLOSURES, SF, SM, AND SFP, IN STEEL. | EAUEA | 46.368 | EUR | 1 | UN | 3606485130514 | A4 | 1 | 8.5 | 18 | 9 | CM | 224 | 224 | G | 1377 | CMQ | 600 | UN |  | 1800 | 1200 | 1000 | MM | 150.656 | 224 | KG | 2160 | DMQ | 50 | UN | 23606485130518 | 600 | 390 | 400 | MM | 11.74 | 224 | KG | 93.6 | DMQ | 50 | UN | 23606485130518 | 600 | 390 | 400 | MM | 11.74 | 224 | KG | 93.6 | DMQ | 1 | UN | 3606485130514 | 60 | 110 | 90 | MM | 0.224 | 224 | KG | 0.594 | DMQ | 8536508000
A9F94406 | Tabela de Preços de Equipamentos e sistemas de distribuição de energia de Baixa Tensão | 18/05/2026 | Modificação | Acti9 iC60L - Disjuntor - 4P - 6A - Curva C - 15000A (IEC 60898-1) - 25 kA (IEC 60947-2) | BT1 | RPT | 190600 | ACTI9 | Power Products | PPCFD | GENERAL PURPOSE | 2 - SMALL & MED BUILDING GENERAL PURPOSE | FTI | FTI | DI | ACTI9 PROTECTION DEVICES INDUSTRIAL | DIFTI | 414.255 | EUR | 1 | UN | 3606480084362 | A | 1 | 7.5 | 9.5 | 7.5 | CM | 430 | 430 | G | 534.375 | CMQ | [12 empty] | 33 | UN | 43606480084360 | 30 | 40 | 30 | CM | 15.447 | 430 | KG | 36000 | CMQ | 3 | UN | 13606480084369 | 0.8 | 2.25 | 0.98 | DM | 1.36 | 430 | KG | 1.764 | DMQ | 1 | UN | 3606480084362 | 0.75 | 0.95 | 0.75 | DM | 0.433 | 430 | KG | 0.534 | DMQ | 8536201090
LV525342 | Tabela de Preços de Equipamentos e sistemas de distribuição de energia de Baixa Tensão | 18/05/2026 | Modificação | circuit breaker, EasyPact CVS250F, 36kA at 415VAC, 200A, TM-D trip unit, 4P3d | BT8 | DBT | 174438 | EASYPACT CVS | Power Products | PPCCB | GENERAL PURPOSE | 2 - SMALL & MED BUILDING GENERAL PURPOSE | CVS | CVS | CV | EASYPACT CVS | CVCVS | 1363.78 | EUR | 1 | UN | 3606480238475 | C | 1 | 14 | 19 | 15 | CM | 2.89 | 2.39 | KG | 3990 | CMQ | [12 empty] | 9 | UN | 43606480238473 | 30 | 60 | 40 | CM | 24.103 | 2.39 | KG | 72000 | CMQ | [12 empty] | 1 | UN | 3606480238475 | 15.8 | 13.8 | 9 | CM | 2.6 | 2.39 | KG | 1962.36 | CMQ | 8536209090
HMIYP6OSW1021CCTO | Tabela de Preços de Automação e Controlo | 18/05/2026 | Modificação | Sistema operativo Windows 10 IoT Enterprise LTSC 2021 para Celeron, Componente configurável, Harmony P6 | AC3 | ACI | 188057 | SE IPC ACCESSORIES | Industrial Control | IDHMI | PROGRAMABLE | 7 - INDUSTRY PROGRAMMABLE | PCA | PCA | PC | INDUSTRIAL PC'S | PCPCA | 176.4 | EUR | 1 | UN | 3606487046332 | C | 0 | 40 | 28 | 19 | CM | 300 | 300 | G | 21280 | CMQ | [48 empty] | 8523492000
A9MEM3150 | Tabela de Preços de Equipamentos e sistemas de distribuição de energia de Baixa Tensão | 18/05/2026 | Modificação | Contador de energia iEM3150 3F 63A Cl1 ModBus | BT7 | DBT | 191812 | DIN RAIL METERS | Digital Energy | DPLVP | GENERAL PURPOSE | 2 - SMALL & MED BUILDING GENERAL PURPOSE | EMM | EMM | PW | METERS, INSULATION MONITORING & ENERGY SERVERS | PWEMM | 548.595 | EUR | 1 | UN | 3606480481512 | A | 1 | 9 | 10.5 | 9.5 | CM | 446 | 363 | G | 897.75 | CMQ | [12 empty] | 30 | UN | 43606480481510 | 30 | 40 | 30 | CM | 13.586 | 363 | KG | 36000 | CMQ | [12 empty] | 1 | UN | 3606480481512 | 8 | 10.5 | 9.5 | CM | 437 | 363 | G | 798 | CMQ | 9028301900
TM3DQ16T | Tabela de Preços de Automação e Controlo | 18/05/2026 | Modificação | Módulo TM3 - Modicon - 16 saídas transistor PNP | AC1 | ACI | 140617 | TM3 I/O | Discrete Automation | IDMST | PROGRAMABLE | 7 - INDUSTRY PROGRAMMABLE | AAM | AAM | A6 | PLC ADVANCED | A6AAM | 162.4 | EUR | 1 | UN | 3606480611483 | A | 1 | 7.561 | 12.982 | 10.624 | CM | 220 | 110 | G | 1042.819 | CMQ | 504 | UN |  | 105 | 80 | 120 | CM | 131 | 110 | KG | 1008000 | CMQ | 42 | UN | 43606480611481 | 29.4 | 56.8 | 40 | CM | 10.301 | 110 | KG | 66796.8 | CMQ | [12 empty] | 1 | UN | 3606480611483 | 7.561 | 12.982 | 10.624 | CM | 220 | 110 | G | 1042.819 | CMQ | 8538909999
9121052000 | Tabela de Preços de Soluções de Conectividade | 18/05/2026 | Modificação | IMMERSION WELL | GE1 | PRO | 179535 | SENSORS - PLANT ROOM | Digital Energy | DBPRD | GENERAL PURPOSE | 2B- BUILDING MANAGEMENT OFFER GENERAL PURPOSE | FDB | FDB | FD | FIELD DEVICES BMS | FDFDB | 27.3 | EUR | 1 | UN | 7332552012990 | C4 | 1 | 3.9 | 2.7 | 18.6 | CM | 100 | 100 | G | 195.858 | CMQ | [12 empty] | 25 | UN |  | 15 | 40 | 15 | CM | 2.725 | 100 | KG | 9000 | CMQ | [12 empty] | 1 | UN | 7332552012990 | 2.7 | 16.6 | 2.7 | CM | 98 | 100 | G | 121.014 | CMQ | 7307291090
NSYTBP16128 | Tabela de Preços de Equipamentos e sistemas de distribuição de energia de Baixa Tensão | 18/05/2026 | Modificação | PC box IP66 IK08 RAL7035 Int.H150W105D80 Ext.H164W121D87 opaque PC cover H20 | EN1 | CUE | 130500 | PanelSeT P IB TBS TBP | Power Products | PPUES | GENERAL PURPOSE | 3 - INDUSTRY GENERAL PURPOSE | UEB | UEB | EB | UE - PLS, TBP, TBS, SL INDUSTRIAL BOXES. | EBUEB | 41.82 | EUR | 1 | UN | 3606480165634 | A4 | 2 | 8.7 | 16.4 | 12.1 | CM | 330 | 330 | G | 1726.428 | CMQ | 384 | UN |  | 1360 | 1200 | 800 | MM | 159.5 | 330 | KG | 1305.6 | DMQ | 32 | UN |  | 400 | 600 | 400 | MM | 10.56 | 330 | KG | 96 | DMQ | 2 | UN |  | 97 | 254 | 170 | MM | 0.66 | 330 | KG | 4.188 | DMQ | 2 | UN |  | 87 | 164 | 121 | MM | 0.66 | 330 | KG | 1.726 | DMQ | 3925908000
SD218AU20C | Tabela de Preços de Automação e Controlo | 18/05/2026 | Modificação | motion control stepper motor drive - SD218 - CAN open = 3 A | AC2 | ACI | 134001 | SD2 DRIVES | Discrete Automation | IDMST | PROGRAMABLE | 7 - INDUSTRY PROGRAMMABLE | AAM | AAM | DV | MOTION | DVAAM | 549.57 | EUR | 1 | UN | 3606480190377 | C | 1 | 8.2 | 20.5 | 13.5 | CM | 228 | 228 | G | 2269.35 | CMQ | [12 empty] | 8 | UN | 43606480190375 | 30 | 40 | 30 | CM | 2.673 | 228 | KG | 36 | DMQ | [12 empty] | 1 | UN | 3606480190377 | 0.9 | 1.97 | 1.35 | DM | 0.245 | 228 | KG | 2.394 | DMQ | 8504409590
A9F93406 | Tabela de Preços de Equipamentos e sistemas de distribuição de energia de Baixa Tensão | 18/05/2026 | Modificação | Acti9 iC60L - Disjuntor - 4P - 6A - Curva B - 15000A (IEC 60898-1) - 25kA (IEC 60947-2) | BT1 | RPT | 190600 | ACTI9 | Power Products | PPCFD | GENERAL PURPOSE | 2 - SMALL & MED BUILDING GENERAL PURPOSE | FTI | FTI | DI | ACTI9 PROTECTION DEVICES INDUSTRIAL | DIFTI | 466.745 | EUR | 1 | UN | 3606480083785 | C | 1 | 7 | 9.5 | 7 | CM | 430 | 430 | G | 465.5 | CMQ | [12 empty] | 33 | UN | 43606480083783 | 30 | 40 | 30 | CM | 15.304 | 430 | KG | 36000 | CMQ | 3 | UN | 13606480083782 | 7.7 | 22.5 | 9.8 | CM | 1.347 | 430 | KG | 1697.85 | CMQ | 1 | UN | 3606480083785 | 7 | 9.5 | 7 | CM | 430 | 430 | G | 465.5 | CMQ | 8536201090
LV847145 | Tabela de Preços de Equipamentos e sistemas de distribuição de energia de Baixa Tensão | 18/05/2026 | Modificação | Circuit breaker Masterpact MTZ1 12H1 - 1250 A - 4P fixed - w/o Micrologic | BT8 | DBT | 145819 | MASTERPACT MTZ1 IEC | Power Products | PPACB | CONFIGURABLE | 4 - LARGE BUILDING CONFIGURABLE | ACB | ACB | PR | AIR CIRCUIT BREAKERS | PRACB | 8939.34 | EUR | 1 | UN | 3606480815096 | C | 1 | 40 | 30 | 40 | CM | 15.69 | 15.69 | KG | 48000 | CMQ | [36 empty] | 1 | UN | 3606480815096 | 4 | 3 | 4 | DM | 15.69 | 15.69 | KG | 48 | DMQ | 8536209090
A9L40182 | Tabela de Preços de Equipamentos e sistemas de distribuição de energia de Baixa Tensão | 18/05/2026 | Modificação | cartridge C40-1000 PV for surge arrester iPRD-DC | BT1 | RPT | 135006 | ACTI9 | Power Products | PPCFD | GENERAL PURPOSE | 2 - SMALL & MED BUILDING GENERAL PURPOSE | FTI | FTI | 69 | ACTI9 SURGE PROTECTION DEVICES | 69FTI | 160.165 | EUR | 1 | UN | 3606480506642 | B | 1 | 2.4 | 9.3 | 7.3 | CM | 81 | 81 | G | 162.936 | CMQ | [12 empty] | 72 | UN | 43606480506640 | 30 | 40 | 30 | CM | 6.679 | 81 | KG | 36000 | CMQ | 12 | UN | 13606480506649 | 8 | 28 | 10 | CM | 1.032 | 81 | KG | 2240 | CMQ | 1 | UN | 3606480506642 | 7 | 8.5 | 1.8 | CM | 86 | 81 | G | 107.1 | CMQ | 8536309000
A9F75463 | Tabela de Preços de Equipamentos e sistemas de distribuição de energia de Baixa Tensão | 18/05/2026 | Modificação | Acti9 iC60N - Disjuntor - 4P - 63A - Curva D - 6000A (IEC 60898-1) - 10 kA (IEC 60947-2) | BT1 | RPT | 190600 | ACTI9 | Power Products | PPCFD | GENERAL PURPOSE | 2 - SMALL & MED BUILDING GENERAL PURPOSE | FTD | FTD | DT | ACTI9 PROTECTION DEVICES TERTIARY | DTFTD | 214.745 | EUR | 1 | UN | 3606480081231 | A | 1 | 7.5 | 9.5 | 7.3 | CM | 508 | 500 | G | 520.125 | CMQ | [12 empty] | 33 | UN | 43606480081239 | 30 | 40 | 30 | CM | 18.132 | 500 | KG | 36000 | CMQ | 3 | UN | 13606480081238 | 8.1 | 22.4 | 9.8 | CM | 1.604 | 500 | KG | 1778.112 | CMQ | 1 | UN | 3606480081231 | 7.3 | 8.5 | 7.1 | CM | 514 | 500 | G | 440.555 | CMQ | 8536201090
M9F14232 | Tabela de Preços de Equipamentos e sistemas de distribuição de energia de Baixa Tensão | 18/05/2026 | Modificação | Multi9 - Disjuntor C60H, 2P, 32A, curva C, 15kA (IEC/EN 60947-2) | BT1 | RPT | 190621 | MULTI9 | Power Products | PPCFD | GENERAL PURPOSE | 2 - SMALL & MED BUILDING GENERAL PURPOSE | FTD | FTD | D9 | MULTI9 PROTECTION FOR OEM | D9FTD | 107.595 | EUR | 1 | UN | 3606480577222 | C | 1 | 7.5 | 8.5 | 3.6 | CM | 237 | 237 | G | 229.5 | CMQ | [12 empty] | 36 | UN | 43606480577220 | 30 | 40 | 30 | CM | 9187 | 237 | G | 36 | DMQ | 6 | UN | 13606480577229 | 80 | 230 | 90 | MM | 1450 | 237 | G | 1656 | CMQ | 1 | UN | 3606480577222 | 7.5 | 8.5 | 3.6 | CM | 237 | 237 | G | 229.5 | CMQ | 8536201090
NU378530 | Tabela de Preços de Equipamentos e sistemas de distribuição de energia de Baixa Tensão | 18/05/2026 | Modificação | Nova Unica - Besouro - 250V - Alumínio | IS1 | RPT | 181958 | NEW UNICA | Home Solutions | HSCWD | GENERAL PURPOSE | 1 - RESIDENTIAL GENERAL PURPOSE | CLD | CLD | DU | CONNECTED LIVING UNICA | DUCLD | 40.855 | EUR | 1 | UN | 3606489456313 | A | 1 | 4.5 | 5 | 4.5 | CM | 50 | 50 | G | 101.25 | CMQ | 800 | UN | 73606489456312 | 77 | 60 | 80 | CM | 88.58 | 50 | KG | 369600 | CMQ | 50 | UN | 43606489456311 | 30 | 40 | 30 | CM | 3.345 | 50 | KG | 36000 | CMQ | 10 | UN | 13606489456310 | 6 | 26 | 14 | CM | 572 | 50 | G | 2184 | CMQ | 1 | UN | 3606489456313 | 4.5 | 5 | 4.5 | CM | 91 | 50 | G | 101.25 | CMQ | 8531804090
83866 | Tabela de Preços de Equipamentos e sistemas de distribuição de energia de Baixa Tensão | 18/05/2026 | Modificação | PratiKa industrial plug - 32 A - 2P + E - 200...250 V AC - IP67 | BT3 | RPT | 140900 | MUREVA | Power Products | PPCFD | GENERAL PURPOSE | 2 - SMALL & MED BUILDING GENERAL PURPOSE | FTC | FTC | PK | PK INDUSTRIAL PLUGS & SOCKETS | PKFTC | 29.005 | EUR | 1 | UN | 3303430838661 | C | 1 | 12 | 10 | 17 | CM | 247 | 247 | G | 2040 | CMQ | [12 empty] | 8 | UN | 43303430838669 | 30 | 40 | 30 | CM | 2.713 | 247 | KG | 36000 | CMQ | 4 | UN | 23303430838665 | 1.55 | 2.2 | 2.7 | DM | 1.113 | 247 | KG | 9.207 | DMQ | 1 | UN | 3303430838661 | 1.2 | 1 | 1.7 | DM | 0.247 | 247 | KG | 2.04 | DMQ | 8536699099
9001KA42 | Tabela de Preços de Automação e Controlo | 18/05/2026 | Modificação | 30MM CONTACT BLOCK 1N/O LOGIC REED | AC3 | ACI | 100301 | DIAMETER 30 | Industrial Control | IDSIG | GENERAL PURPOSE | 3 - INDUSTRY GENERAL PURPOSE | CTS | CTS | MP | PUSHBUTTONS | MPCTS | 32.58 | EUR | 1 | UN | 3389118042582 | C | 1 | 4.826 | 3.048 | 4.572 | CM | 39 | 39 | G | 67.253 | CMQ | [12 empty] | 9 | UN | 10785901498558 | 15 | 40 | 15 | CM | 585 | 39 | G | 9000 | CMQ | [12 empty] | 1 | UN | 785901498551 | 50 | 45 | 30 | MM | 40 | 39 | G | 67500 | MMQ | 8536508000
BMH1003T36F2A | Tabela de Preços de Automação e Controlo | 18/05/2026 | Modificação | servo motor BMH - 8.2 Nm - 6000 rpm - keyed shaft - with brake - IP65/IP67 | AC2 | ACI | 132912 | SERVO MOTORS | Discrete Automation | IDMST | PROGRAMABLE | 7 - INDUSTRY PROGRAMMABLE | AAM | AAM | DV | MOTION | DVAAM | 1967.08 | EUR | 1 | UN | 3606485198071 | C | 1 | 15.6 | 44.6 | 22.1 | CM | 8.45 | 8.15 | KG | 15376.296 | CMQ | [12 empty] | 1 | UN |  | 30 | 60 | 40 | CM | 9.602 | 8.15 | KG | 72000 | CMQ | [12 empty] | 1 | UN | 3606485198071 | 220 | 400 | 200 | MM | 8450 | 8.15 | G | 17600 | CMQ | 8501522089
A9R11491 | Tabela de Preços de Equipamentos e sistemas de distribuição de energia de Baixa Tensão | 18/05/2026 | Modificação | Acti9 iID - Interruptor diferencial - 4P - 100A - 30mA - Classe AC | BT1 | RPT | 135006 | ACTI9 | Power Products | PPCFD | GENERAL PURPOSE | 2 - SMALL & MED BUILDING GENERAL PURPOSE | FTD | FTD | DT | ACTI9 PROTECTION DEVICES TERTIARY | DTFTD | 608.04 | EUR | 1 | UN | 3606480089442 | A | 1 | 8.2 | 10 | 7.5 | CM | 410 | 410 | G | 615 | CMQ | 216 | UN |  | 45 | 120 | 80 | CM | 90.512 | 410 | KG | 432000 | CMQ | 27 | UN | 43606480089440 | 30 | 40 | 30 | CM | 11.314 | 410 | KG | 36000 | CMQ | [12 empty] | 1 | UN | 3606480089442 | 8.2 | 10 | 7.5 | CM | 411 | 410 | G | 615 | CMQ | 8536209090
RXM3AB2P7 | Tabela de Preços de Automação e Controlo | 18/05/2026 | Modificação | Ligação de relé miniatura - Harmony rxm - 3 fa - 230 v ac - led | AC3 | ACI | 116769 | ELECTROMECA.RELAY SE | Industrial Control | IDSIG | GENERAL PURPOSE | 3 - INDUSTRY GENERAL PURPOSE | ARO | ARO | RM | ELECTROMECHANICAL RELAYS | RMARO | 16.49 | EUR | 1 | UN | 3389119403696 | B | 10 | 3.2 | 12.5 | 10.3 | CM | 36 | 36 | G | 412 | CMQ | [12 empty] | 240 | UN | 43389119403694 | 15 | 40 | 30 | CM | 9.935 | 36 | KG | 18 | DMQ | 10 | UN | 13389119403693 | 3.2 | 12.5 | 10.3 | CM | 395 | 36 | G | 412 | CMQ | 10 | UN | 13389119403693 | 3.2 | 12.5 | 10.3 | CM | 395 | 36 | G | 412 | CMQ | 8536490099
LV434223 | Tabela de Preços de Equipamentos e sistemas de distribuição de energia de Baixa Tensão | 18/05/2026 | Modificação | Modbus cable, ComPacT NSX, BSCM Modbus SL cord, 3m length | BT4 | DBT | 191790 | COMPACT NSX | Power Products | PPCCB | GENERAL PURPOSE | 2 - SMALL & MED BUILDING GENERAL PURPOSE | CCN | CCN | 01 | NSX | 01CCN | 107.805 | EUR | 1 | UN | 3606487034889 | A | 1 | 4.7 | 9 | 9 | CM | 97 | 97 | G | 380.7 | CMQ | [12 empty] | 20 | UN | 13606487034886 | 15 | 40 | 30 | CM | 2.42 | 97 | KG | 18000 | CMQ | [12 empty] | 1 | UN | 3606487034889 | 4.7 | 9 | 9 | CM | 101 | 97 | G | 380.7 | CMQ | 8544421000
BRS368W130FCA | Tabela de Preços de Automação e Controlo | 18/05/2026 | Modificação | 3-phase stepper motor - 1.7 Nm - shaft Ø8 mm - L=79mm - with brake - connector | AC2 | ACI | 115791 | STEPPER MOTORS | Discrete Automation | IDMST | PROGRAMABLE | 7 - INDUSTRY PROGRAMMABLE | AAM | AAM | DV | MOTION | DVAAM | 928.49 | EUR | 1 | UN | 3389119223539 | C | 1 | 11.6 | 39.7 | 19.2 | CM | 2.184 | 2.184 | KG | 8841.984 | CMQ | 24 | UN | 73389119223538 | 77 | 60 | 80 | CM | 62.668 | 2.184 | KG | 369.6 | DMQ | 2 | UN |  | 15 | 40 | 30 | CM | 4.587 | 2.184 | KG | 18000 | CMQ | [12 empty] | 1 | UN | 3389119223539 | 110 | 390 | 190 | MM | 2257 | 2.184 | G | 8151 | CMQ | 8501510090
SSL1A12JDPV | Tabela de Preços de Automação e Controlo | 18/05/2026 | Modificação | Harmony, Solid state relay pre assembled, 2 A, zero voltage switching, screw sockets, input 4…12 V DC, output 24...250 V AC | AC3 | ACI | 116187 | SOLID STATE RELAYS | Industrial Control | IDSIG | GENERAL PURPOSE | 3 - INDUSTRY GENERAL PURPOSE | ARO | ARO | RM | ELECTROMECHANICAL RELAYS | RMARO | 56.6 | EUR | 1 | UN | 3606489562953 | C | 0 | 0.6 | 9.7 | 8 | CM | 27 | 27 | G | 46.56 | CMQ | [12 empty] | 60 | UN | 23606489562957 | 30 | 40 | 30 | CM | 2.603 | 27 | KG | 36 | CMQ | 30 | UN | 13606489562950 | 9 | 20 | 10 | CM | 902 | 27 | G | 7571.088 | CMQ | 1 | UN | 3606489562953 | 0.6 | 9.7 | 8 | CM | 27 | 27 | G | 46.56 | CMQ | 8536411090
A9F73113 | Tabela de Preços de Equipamentos e sistemas de distribuição de energia de Baixa Tensão | 18/05/2026 | Modificação | Acti9 iC60N - Disjuntor - 1P - 13A - Curva B - 6000A (IEC 60898-1) - 10kA (IEC 60947-2) | BT1 | RPT | 190600 | ACTI9 | Power Products | PPCFD | GENERAL PURPOSE | 2 - SMALL & MED BUILDING GENERAL PURPOSE | FTD | FTD | DT | ACTI9 PROTECTION DEVICES TERTIARY | DTFTD | 25.81 | EUR | 1 | UN | 3606480079917 | C | 1 | 1.8 | 9.5 | 7.5 | CM | 108 | 108 | G | 128.25 | CMQ | [12 empty] | 132 | UN | 43606480079915 | 30 | 40 | 30 | CM | 15.508 | 108 | KG | 36000 | CMQ | 12 | UN | 13606480079914 | 0.8 | 2.25 | 0.98 | DM | 1.345 | 108 | KG | 1.764 | DMQ | 1 | UN | 3606480079917 | 0.75 | 0.95 | 0.18 | DM | 0.108 | 108 | KG | 0.128 | DMQ | 8536201090
KBA40ED2305W | Tabela de Preços de Equipamentos e sistemas de distribuição de energia de Baixa Tensão | 18/05/2026 | Modificação | Comprimento reto, Canalis KBA, 40 A, 1 circuito L+N+PE, 5 unidades de derivação, 3 m, branco | BT9 | PRO | 106572 | CANALIS KB | Power Products | PPLVB | GENERAL PURPOSE | 2 - SMALL & MED BUILDING GENERAL PURPOSE | LBW | LBW | B1 | LIGHT BUSWAY | B1LBW | 267.09 | EUR | 1 | UN | 3606480498831 | C | 6 | 4.6 | 300 | 3 | CM | 2.8 | 2.8 | KG | 4140 | CMQ | 144 | UN | 73606480498830 | 53 | 64 | 320 | CM | 459 | 2.8 | KG | 1085.44 | DMQ | [12 empty] | 6 | UN | 13606480498838 | 10.5 | 318 | 10.5 | CM | 17.8 | 2.8 | KG | 35059.5 | CMQ | 6 | UN | 13606480498838 | 10.5 | 318 | 10.5 | CM | 17.8 | 2.8 | KG | 35059.5 | CMQ | 8536900100
METSECT5HP040 | Tabela de Preços de Equipamentos e sistemas de distribuição de energia de Baixa Tensão | 18/05/2026 | Modificação | Transformador de Corrente Núcleo Aberto - Tipo HP, p/ cabo - 0400A / 5A | BT7 | DBT | 107955 | CURRENT TRANSFORMERS | Digital Energy | DPLVP | GENERAL PURPOSE | 2 - SMALL & MED BUILDING GENERAL PURPOSE | EMM | EMM | PW | METERS, INSULATION MONITORING & ENERGY SERVERS | PWEMM | 258.155 | EUR | 1 | UN | 3606489608453 | C | 1 | 8.5 | 14 | 8.5 | CM | 480 | 480 | G | 1011.5 | CMQ | [12 empty] | 12 | UN | 43606489608451 | 15 | 40 | 30 | CM | 9.544 | 480 | KG | 18 | DMQ | [12 empty] | 1 | UN | 3606489608453 | 121 | 72 | 85 | MM | 504 | 480 | G | 740.52 | CMQ | 8504318090
DZ5CA503 | Tabela de Preços de Equipamentos e sistemas de distribuição de energia de Baixa Tensão | 18/05/2026 | Modificação | ponteira simples p/ lingueta porta-ref. de encaixar – tm longo – 50 mm2 - azul | BT6 | DBT | 108699 | LINERGY CABLE ENDS | Power Products | PPLVS | GENERAL PURPOSE | 2 - SMALL & MED BUILDING GENERAL PURPOSE | LVE | LVE | L3 | LINERGY | L3LVE | 1.75 | EUR | 1 | UN | 3389110535488 | C | 1 | 0.4 | 1.4 | 0.4 | CM | 0.9 | 0.9 | G | 0.224 | CMQ | 12800 | UN | 73389110535487 | 77 | 60 | 80 | CM | 58.02 | 0.9 | KG | 369.6 | DMQ | 1000 | UN | 43389110535486 | 30 | 40 | 30 | CM | 3.825 | 0.9 | KG | 36000 | CMQ | 20 | UN | 23389110535482 | 4 | 11 | 7.5 | CM | 66 | 0.9 | G | 330 | CMQ | 20 | UN | 23389110535482 | 4 | 11 | 7.5 | CM | 66 | 0.9 | G | 330 | CMQ | 8536901000
BGM2200B-GR | Tabela de Preços de Equipamentos e sistemas de distribuição de energia de Baixa Tensão | 18/05/2026 | Modificação | APC Back-UPS Pro Gaming, 2200VA/1320W, torre, 230V, 4 tomadas Schuko e 2 tomadas IEC C13, luzes RGB, onda senoidal pura, meia-noite (preto) | ITH | UAI | 132632 | BACK-UPS | Secure Power | SPPPP | GENERAL PURPOSE | 2 - SMALL & MED BUILDING GENERAL PURPOSE | ITH | ITH | I1 | OPTIMUM UPS 1PH | I1ITH | 480 | EUR | 1 | UN | 0731304634768 | C | 1 | 15.5 | 48 | 35.5 | CM | 14.52 | 14.52 | KG | 26412 | CMQ | 30 | UN |  | 90.6 | 120 | 100 | CM | 450.5 | 14.52 | KG | 1087200 | CMQ | [24 empty] | 1 | UN | 731304634768 | 15.5 | 48 | 35.5 | CM | 14.52 | 14.52 | KG | 26412 | CMQ | 8504409590
PKZM703 | Tabela de Preços de Equipamentos e sistemas de distribuição de energia de Baixa Tensão | 18/05/2026 | Modificação | PratiKa multiple adapter - 2 industrial sockets - 16 A - 2P+E - 220V AC - IP67 | BT3 | RPT | 140900 | MUREVA | Power Products | PPCFD | GENERAL PURPOSE | 2 - SMALL & MED BUILDING GENERAL PURPOSE | FTC | FTC | PK | PK INDUSTRIAL PLUGS & SOCKETS | PKFTC | 80.36 | EUR | 1 | UN | 3303432340902 | C | 1 | 7.2 | 23.3 | 16 | CM | 461 | 461 | G | 2684.16 | CMQ | [12 empty] | 13 | UN | 43303432340900 | 30 | 40 | 30 | CM | 6.706 | 461 | KG | 36 | DMQ | [12 empty] | 1 | UN | 3303432340902 | 0.72 | 2.33 | 1.6 | DM | 0.461 | 461 | KG | 2.684 | DMQ | 8536699099
IMDIFL12MC | Tabela de Preços de Equipamentos e sistemas de distribuição de energia de Baixa Tensão | 18/05/2026 | Modificação | Vigilohm - Localizador de defeito avançado de 12 canais c/ Modbus - 100-440VAC/DC | BT5 | PRO | 106097 | INSULATION MONITORING | Digital Energy | DPLVP | GENERAL PURPOSE | 2 - SMALL & MED BUILDING GENERAL PURPOSE | EMM | EMM | PW | METERS, INSULATION MONITORING & ENERGY SERVERS | PWEMM | 2673.43 | EUR | 1 | UN | 3606489504878 | A | 1 | 9.7 | 13.5 | 18.2 | CM | 550 | 500 | G | 2383.29 | CMQ | 128 | UN | 33606489504879 | 75 | 120 | 80 | CM | 95.2 | 500 | KG | 720000 | CMQ | 8 | UN | 3606489504878 | 30 | 40 | 30 | CM | 5.2 | 500 | KG | 36000 | CMQ | [12 empty] | 1 | UN | 3606489504878 | 9.7 | 13.5 | 18.2 | CM | 550 | 500 | G | 2383.29 | CMQ | 9030337000
LV836673SP | Tabela de Preços de Equipamentos e sistemas de distribuição de energia de Baixa Tensão | 18/05/2026 | Modificação | MN undervoltage release, diagnostics, Masterpact MTZ1/2/3, 380/480 VAC 50/60 Hz, spare part | BT8 | DBT | 180968 | MASTERPACT MTZ COILS | Power Products | PPACB | CONFIGURABLE | 4 - LARGE BUILDING CONFIGURABLE | ACB | ACB | PR | AIR CIRCUIT BREAKERS | PRACB | 565.715 | EUR | 1 | UN | 3606481186768 | C | 1 | 3.2 | 8.2 | 6 | CM | 150 | 150 | G | 157.44 | CMQ | [36 empty] | 1 | UN | 3606481186768 | 60 | 82 | 32 | MM | 150 | 150 | G | 157440 | MMQ | 8536490099
9001SK2L35LGG | Tabela de Preços de Automação e Controlo | 18/05/2026 | Modificação | PUSHBUTTON OPERATOR 30MM SK +OPTIONS | AC3 | ACI | 100301 | DIAMETER 30 | Industrial Control | IDSIG | GENERAL PURPOSE | 3 - INDUSTRY GENERAL PURPOSE | CTS | CTS | MP | PUSHBUTTONS | MPCTS | 145.14 | EUR | 1 | UN | 3389118038363 | C | 1 | 4.572 | 9.144 | 5.334 | CM | 226.796 | 226.796 | G | 222.995 | CMQ | [36 empty] | 1 | UN | 785901792987 | 4.572 | 9.144 | 5.334 | CM | 226.796 | 226.796 | G | 222.995 | CMQ | 8531807000
8751039000 | Tabela de Preços de Soluções de Conectividade | 18/05/2026 | Modificação | Act: Elec, Mod, 2-20 VDC, NSR, 24 VAC/VDC, 1m Leads, 40 Nm, IP54, Opt SPDT | GE1 | PRO | 117133 | DAMPER ACTUATORS | Digital Energy | DBPRD | GENERAL PURPOSE | 2B- BUILDING MANAGEMENT OFFER GENERAL PURPOSE | FDB | FDB | FD | FIELD DEVICES BMS | FDFDB | 454.71 | EUR | 1 | UN | 3606489659301 | C | 1 | 28 | 8.8 | 16.6 | CM | 1.8 | 1.8 | KG | 4090.24 | CMQ | [12 empty] | 6 | UN |  | 30 | 40 | 30 | CM | 10.56 | 1.8 | KG | 36 | DMQ | [12 empty] | 1 | UN | 3606489659301 | 6.4 | 18.7 | 11.2 | CM | 1.76 | 1.8 | KG | 1340 | CMQ | 8501109190
TM3DI32K | Tabela de Preços de Automação e Controlo | 18/05/2026 | Modificação | Módulo TM3 - Modicon - 32 entradas HE10 | AC1 | ACI | 140617 | TM3 I/O | Discrete Automation | IDMST | PROGRAMABLE | 7 - INDUSTRY PROGRAMMABLE | AAM | AAM | A6 | PLC ADVANCED | A6AAM | 225.87 | EUR | 1 | UN | 3606480611414 | C | 1 | 7.639 | 12.87 | 10.55 | CM | 220 | 100 | G | 1037.212 | CMQ | [12 empty] | 42 | UN | 43606480611412 | 30 | 60 | 40 | CM | 10.433 | 100 | KG | 72 | DMQ | [12 empty] | 1 | UN | 3606480611414 | 7.5 | 12.5 | 10.5 | CM | 225 | 100 | G | 984.375 | CMQ | 8538909999
SRT72BP | Tabela de Preços de Equipamentos e sistemas de distribuição de energia de Baixa Tensão | 18/05/2026 | Modificação | Conjunto de Baterias SRT On-Line com Smart-ups da APC para 2,2kVA Modelo de tempo de funcionamento alargado 72V | ITH | UAI | 132634 | SMART-UPS ON-LINE | Secure Power | SPBPP | GENERAL PURPOSE | 2 - SMALL & MED BUILDING GENERAL PURPOSE | ITH | ITH | I1 | OPTIMUM UPS 1PH | I1ITH | 1193.41 | EUR | 1 | UN | 0731304317708 | C | 1 | 24.5 | 84 | 61.5 | CM | 39 | 39 | KG | 126567 | CMQ | 1 | UN | 731304317708 | 40 | 120 | 80 | CM | 52 | 39 | KG | 384000 | CMQ | [24 empty] | 1 | UN | 731304317708 | 24.5 | 84 | 61.5 | CM | 39 | 39 | KG | 126567 | CMQ | 8507208090
A9F74170 | Tabela de Preços de Equipamentos e sistemas de distribuição de energia de Baixa Tensão | 18/05/2026 | Modificação | Acti9 iC60N - Disjuntor - 1P - 0,5A - Curva C - 6000A (IEC 60898-1) - 50kA (IEC 60947-2) | BT1 | RPT | 190600 | ACTI9 | Power Products | PPCFD | GENERAL PURPOSE | 2 - SMALL & MED BUILDING GENERAL PURPOSE | FTD | FTD | DT | ACTI9 PROTECTION DEVICES TERTIARY | DTFTD | 46.555 | EUR | 1 | UN | 3606480080210 | A | 1 | 2 | 9.5 | 7.5 | CM | 112 | 112 | G | 142.5 | CMQ | 1056 | UN |  | 45 | 120 | 80 | CM | 140.192 | 112 | KG | 432000 | CMQ | 132 | UN | 43606480080218 | 30 | 40 | 30 | CM | 16.024 | 112 | KG | 36000 | CMQ | 12 | UN | 13606480080217 | 8 | 22.5 | 10 | CM | 1.421 | 112 | KG | 1800 | CMQ | 1 | UN | 3606480080210 | 2 | 9.5 | 7.5 | CM | 112 | 112 | G | 142.5 | CMQ | 8536201090
19034 | Tabela de Preços de Equipamentos e sistemas de distribuição de energia de Baixa Tensão | 18/05/2026 | Modificação | bloco diferencial Vigi NG125, classe A, 4P, 63A, 300 mA selectivo | BT1 | RPT | 135006 | ACTI9 | Power Products | PPCFD | GENERAL PURPOSE | 2 - SMALL & MED BUILDING GENERAL PURPOSE | FTI | FTI | DI | ACTI9 PROTECTION DEVICES INDUSTRIAL | DIFTI | 746.38 | EUR | 1 | UN | 3303430190349 | A | 1 | 9.4 | 25.4 | 13.8 | CM | 525 | 525 | G | 3294.888 | CMQ | [12 empty] | 8 | UN | 43303430190347 | 30 | 40 | 30 | CM | 4.691 | 525 | KG | 36 | DMQ | [12 empty] | 1 | UN | 3303430190349 | 9.4 | 25.4 | 13.8 | CM | 525 | 525 | G | 3294.888 | CMQ | 8536303000
AR4032IA | Tabela de Preços de Equipamentos e sistemas de distribuição de energia de Baixa Tensão | 18/05/2026 | Modificação | NetShelter Soundproof da APC, 32U, Armário de Bastidor de Servidor, 230V, Maple | ITE | UAI | 132665 | RACKS AND ENCLOSURES | Secure Power | SPRSY | CONFIGURABLE | 4 - LARGE BUILDING CONFIGURABLE | ILB | ILB | IR | OPTIMUM RACKS & ACCESSORIES | IRILB | 5229.59 | EUR | 1 | UN | 0731304621775 | C | 1 | 178.7 | 120 | 82 | CM | 260 | 260 | KG | 1758408 | CMQ | [36 empty] | 1 | UN | 731304621775 | 178.7 | 120 | 82 | CM | 260 | 260 | KG | 1758408 | CMQ | 9403208000
9114701500 | Tabela de Preços de Soluções de Conectividade | 18/05/2026 | Modificação | Strap on temperature sensor for SP90, 2 x Pt1000 for surface mounting onto flow and return pipwork. | GE1 | PRO | 191550 | PIBCV VALVE AND ACT. | Digital Energy | DBPRD | GENERAL PURPOSE | 2B- BUILDING MANAGEMENT OFFER GENERAL PURPOSE | FDB | FDB | FD | FIELD DEVICES BMS | FDFDB | 127.88 | EUR | 1 | UN | 3606489466213 | C | 1 | 14.8 | 3.3 | 18.3 | CM | 80 | 80 | G | 893.772 | CMQ | [36 empty] | 1 | UN | 3606489466213 | 6.8 | 16 | 3 | CM | 84 | 80 | G | 326.4 | CMQ | 8544429090
XB5AW24G5 | Tabela de Preços de Automação e Controlo | 18/05/2026 | Modificação | Push to test pilot light, Harmony XB5, 110 120 V red | AC3 | ACI | 100316 | DIAMETER 22 | Industrial Control | IDSIG | GENERAL PURPOSE | 3 - INDUSTRY GENERAL PURPOSE | CTS | CTS | MP | PUSHBUTTONS | MPCTS | 84.44 | EUR | 1 | UN | 3606489420765 | C | 1 | 5.08 | 8.89 | 3.3 | CM | 0.06 | 0.06 | KG | 149.032 | CMQ | [36 empty] | 1 | UN | 3606489420765 | 86 | 52 | 43 | MM | 56 | 0.06 | G | 192296 | MMQ | 8536508000
LV846443 | Tabela de Preços de Equipamentos e sistemas de distribuição de energia de Baixa Tensão | 18/05/2026 | Modificação | Circuit breaker Masterpact MTZ1 06H3 - 630 A - 4P fixed - w/o Micrologic | BT8 | DBT | 145819 | MASTERPACT MTZ1 IEC | Power Products | PPACB | CONFIGURABLE | 4 - LARGE BUILDING CONFIGURABLE | ACB | ACB | PR | AIR CIRCUIT BREAKERS | PRACB | 8963.745 | EUR | 1 | UN | 3606481155344 | C | 1 | 30 | 40 | 30 | CM | 15 | 12 | KG | 36000 | CMQ | [36 empty] | 1 | UN | 3606481155344 | 3 | 4 | 3 | DM | 15 | 12 | KG | 36 | DMQ | 8536209090
NSYHLCR60 | Tabela de Preços de Equipamentos e sistemas de distribuição de energia de Baixa Tensão | 18/05/2026 | Modificação | Spacial SF rails for heavy load - 600 mm | EN1 | CUE | 119490 | PanelSeT S FS Accessor | Power Products | PPUES | GENERAL PURPOSE | 3 - INDUSTRY GENERAL PURPOSE | UEA | UEA | EA | UE - FLOOR STANDING ENCLOSURES, SF, SM, AND SFP, IN STEEL. | EAUEA | 259.4745 | EUR | 1 | UN | 3606480064579 | C4 | 1 | 4 | 59 | 13 | CM | 3.146 | 3.146 | KG | 3068 | CMQ | 100 | UN |  | 410 | 1200 | 1000 | MM | 327 | 3.146 | KG | 492 | DMQ | [12 empty] | 1 | UN |  | 0 | 0 | 0 |  | 3.146 | 3.146 | KG | 3.068 | DMQ | 1 | UN | 3606480064579 | 590 | 40 | 130 | MM | 3.146 | 3.146 | KG | 3.068 | DMQ | 7326909890
XB5AW35M5C0 | Tabela de Preços de Automação e Controlo | 18/05/2026 | Modificação | botão luminosous laranja led 230vac 1na1nc cor g | AC3 | ACI | 100316 | DIAMETER 22 | Industrial Control | IDSIG | GENERAL PURPOSE | 3 - INDUSTRY GENERAL PURPOSE | CTS | CTS | MP | PUSHBUTTONS | MPCTS | 62.59 | EUR | 1 | UN | 3606489760175 | C | 1 | 3.4 | 8.9 | 5.1 | CM | 52 | 52 | G | 154.326 | CMQ | [12 empty] | 40 | UN |  | 15 | 40 | 30 | CM | 2.515 | 52 | KG | 18000 | CMQ | [12 empty] | 1 | UN | 3606489760175 | 8.6 | 5.2 | 3.3 | CM | 55 | 52 | G | 147.576 | CMQ | 8536508000
ZB4BA71114 | Tabela de Preços de Automação e Controlo | 18/05/2026 | Modificação | Flush branco/vermelho projectado/flush branco com botão de três cabeças Ø22 com marcação | AC3 | ACI | 100316 | DIAMETER 22 | Industrial Control | IDSIG | GENERAL PURPOSE | 3 - INDUSTRY GENERAL PURPOSE | CTS | CTS | MP | PUSHBUTTONS | MPCTS | 65.67 | EUR | 1 | UN | 3389119043694 | C | 1 | 5.1 | 5.3 | 3.3 | CM | 58.2 | 58.2 | G | 89.199 | CMQ | [12 empty] | 200 | UN | 43389119043692 | 30 | 40 | 30 | CM | 12.713 | 58.2 | KG | 36 | DMQ | 5 | UN | 53389119043699 | 4.5 | 26.5 | 3.3 | CM | 280000 | 58.2 | G | 24.014 | INQ | 1 | UN | 3389119043694 | 5.1 | 5.3 | 3.3 | CM | 59 | 58.2 | G | 89.2 | CMQ | 8538909999
ZB5AG220 | Tabela de Preços de Automação e Controlo | 18/05/2026 | Modificação | Cabeça de comutação selectora ø22 2-posição permanecer colocado ronis 3131a | AC3 | ACI | 100316 | DIAMETER 22 | Industrial Control | IDSIG | GENERAL PURPOSE | 3 - INDUSTRY GENERAL PURPOSE | CTS | CTS | MP | PUSHBUTTONS | MPCTS | 78.3 | EUR | 1 | UN | 3389110135343 | B | 1 | 3.56 | 8.89 | 5.33 | CM | 0.07 | 0.07 | KG | 168.686 | CMQ | [12 empty] | 50 | UN | 43389110135341 | 15 | 40 | 30 | CM | 3.708 | 0.07 | KG | 18 | DMQ | [12 empty] | 1 | UN | 3389110135343 | 3 | 8.2 | 5.2 | CM | 68 | 0.07 | G | 127.92 | CMQ | 8538909999
BLRCH500A000B44 | Tabela de Preços de Equipamentos e sistemas de distribuição de energia de Baixa Tensão | 18/05/2026 | Modificação | VarPlus Can HDuty Capacitor - 50/0 kvar - 440 V - 50/60Hz | BTA | PRO | 108145 | PFC COMPONENTS | Digital Energy | DPLVP | CONFIGURABLE | 4 - LARGE BUILDING CONFIGURABLE | APQ | APQ | RB | POWER FACTOR CORRECTION | RBAPQ | 332.48 | EUR | 1 | UN | 3606485253732 | B | 1 | 18 | 38 | 18 | CM | 5.318 | 5.3 | KG | 12312 | CMQ | 12 | UN | 73606485253731 | 73.5 | 60 | 80 | CM | 77.008 | 5.3 | KG | 352.8 | DMQ | [12 empty] | 1 | UN |  | 18.5 | 38 | 18.5 | CM | 5.334 | 5.3 | KG | 23.746 | DMQ | 1 | UN | 3606485253732 | 18.5 | 38 | 18.5 | CM | 5.334 | 5.3 | KG | 13005.5 | CMQ | 8532100000
ZBY02304 | Tabela de Preços de Automação e Controlo | 18/05/2026 | Modificação | legenda 8 x 27 mm para suporte 30 x 40 mm - STOP | AC3 | ACI | 100316 | DIAMETER 22 | Industrial Control | IDSIG | GENERAL PURPOSE | 3 - INDUSTRY GENERAL PURPOSE | CTS | CTS | MP | PUSHBUTTONS | MPCTS | 2.28 | EUR | 1 | UN | 3389110096224 | B | 10 | 7 | 10 | 0.1 | CM | 0.3 | 0.3 | G | 7 | CMQ | [12 empty] | 300 | UN | 43389110096222 | 15 | 40 | 15 | CM | 264 | 0.3 | G | 9000 | CMQ | 10 | UN | 23389110096228 | 7 | 10 | 0.1 | CM | 3 | 0.3 | G | 7 | CMQ | 10 | UN | 23389110096228 | 7 | 10 | 0.1 | CM | 3 | 0.3 | G | 7 | CMQ | 3919908099
LVS08862 | Tabela de Preços de Equipamentos e sistemas de distribuição de energia de Baixa Tensão | 18/05/2026 | Modificação | Espelho G IP55 8 furos diametro 22mm | BT6 | DBT | 118897 | PRISMASET G | Power Products | PPLVS | GENERAL PURPOSE | 2 - SMALL & MED BUILDING GENERAL PURPOSE | LVE | LVE | L2 | PRISMASET IP55 | L2LVE | 56.57 | EUR | 1 | UN | 3606481871091 | C | 1 | 2 | 21.3 | 15 | CM | 203 | 203 | G | 639 | CMQ | [12 empty] | 10 | UN | 23606481871095 | 15 | 40 | 30 | CM | 2.26 | 203 | KG | 18 | DMQ | [12 empty] | 1 | UN | 3606481871091 | 2 | 21.3 | 15 | CM | 203 | 203 | G | 639 | CMQ | 8538909999
A9S60120 | Tabela de Preços de Equipamentos e sistemas de distribuição de energia de Baixa Tensão | 18/05/2026 | Modificação | iSW - 1 pólo - 20 A - 250 V | BT1 | RPT | 190600 | ACTI9 | Power Products | PPCFD | GENERAL PURPOSE | 2 - SMALL & MED BUILDING GENERAL PURPOSE | FTI | FTI | DI | ACTI9 PROTECTION DEVICES INDUSTRIAL | DIFTI | 11.74 | EUR | 1 | UN | 3606480088674 | A | 1 | 8.2 | 7.5 | 1.8 | CM | 51 | 51 | G | 110.7 | CMQ | [12 empty] | 144 | UN | 43606480088672 | 30 | 40 | 30 | CM | 8.553 | 51 | KG | 36000 | CMQ | 12 | UN | 13606480088671 | 8.8 | 22.2 | 9.4 | CM | 676 | 51 | G | 1836.384 | CMQ | 1 | UN | 3606480088674 | 2 | 6.8 | 5.8 | CM | 52 | 51 | G | 78.88 | CMQ | 8536508000
STBDDO3705KS | Tabela de Preços de Automação e Controlo | 18/05/2026 | Modificação | Kit de saída digital básica STB - 24 V CC - 16 S | AC1 | ACI | 112980 | MODICON STB I/O | Discrete Automation | IDPAC | PROGRAMABLE | 7 - INDUSTRY PROGRAMMABLE | AAP | AAP | HI | AUTOMATION PLANT | HIAAP | 284.95 | EUR | 1 | UN | 3595863932638 | A | 1 | 3.622 | 13.052 | 7.947 | CM | 210 | 86 | G | 375.689 | CMQ | [12 empty] | 20 | UN |  | 15 | 40 | 30 | CM | 4.435 | 86 | KG | 18 | DMQ | [12 empty] | 1 | UN | 3595863932638 | 3.622 | 13.052 | 7.947 | CM | 210 | 86 | G | 375.689 | CMQ | 8538909999
NSY2SP205ED | Tabela de Preços de Equipamentos e sistemas de distribuição de energia de Baixa Tensão | 18/05/2026 | Modificação | 2 pan lat RAL9003 2000x500 | EN1 | CUE | 163210 | PanelSeT S FS ElecDist | Power Products | PPUES | GENERAL PURPOSE | 3 - INDUSTRY GENERAL PURPOSE | UEA | UEA | EA | UE - FLOOR STANDING ENCLOSURES, SF, SM, AND SFP, IN STEEL. | EAUEA | 714.15 | EUR | 1 | UN | 3606482078840 | C4 | 0 | 6.5 | 200.5 | 48.5 | CM | 27 | 26 | KG | 63207.625 | CMQ | 24 | UN |  | 935 | 1200 | 2000 | MM | 679 | 26 | KG | 2244 | DMQ | [24 empty] | 1 | UN |  | 2000 | 65 | 475 | MM | 27 | 26 | KG | 61.75 | DMQ | 9403991090
SR3B101B | Tabela de Preços de Automação e Controlo | 18/05/2026 | Modificação | Relé programável modular Zelio logic - 10 e s - 24 v ca – relógio - ecrã | AC1 | ACI | 113806 | ZELIO 2 SMART RELAYS | Discrete Automation | IDMST | GENERAL PURPOSE | 3 - INDUSTRY GENERAL PURPOSE | ARO | ARO | RE | ELECTRONIC RELAYS | REARO | 274.58 | EUR | 1 | UN | 3389110549935 | A | 1 | 6.6 | 10 | 9 | CM | 240 | 240 | G | 594 | CMQ | [12 empty] | 30 | UN | 23389110549939 | 30 | 40 | 30 | CM | 7.683 | 240 | KG | 36000 | CMQ | [12 empty] | 1 | UN | 3389110549935 | 6.8 | 10 | 9 | CM | 239 | 240 | G | 612 | CMQ | 8537109899
A9C21132 | Tabela de Preços de Equipamentos e sistemas de distribuição de energia de Baixa Tensão | 18/05/2026 | Modificação | iCT 25 A 2NA 24 V 50 Hz | BT1 | RPT | 135006 | ACTI9 | Power Products | PPCFD | GENERAL PURPOSE | 2 - SMALL & MED BUILDING GENERAL PURPOSE | FTI | FTI | DI | ACTI9 PROTECTION DEVICES INDUSTRIAL | DIFTI | 116.155 | EUR | 1 | UN | 3606480375217 | A | 1 | 7.2 | 8.5 | 1.7 | CM | 116 | 116 | G | 104.04 | CMQ | [12 empty] | 144 | UN | 43606480375215 | 30 | 40 | 30 | CM | 18.211 | 116 | KG | 36000 | CMQ | 12 | UN | 13606480375214 | 0.8 | 2.3 | 0.93 | DM | 1.477 | 116 | KG | 1.711 | DMQ | 1 | UN | 3606480375217 | 0.72 | 0.85 | 0.17 | DM | 0.118 | 116 | KG | 0.104 | DMQ | 8536419089
ZBRM01 | Tabela de Preços de Automação e Controlo | 18/05/2026 | Modificação | Control station - sps - empty - 1 hole - dark cim ey ral 7016 | AC3 | ACI | 100316 | DIAMETER 22 | Industrial Control | IDSIG | GENERAL PURPOSE | 3 - INDUSTRY GENERAL PURPOSE | CTS | CTS | MP | PUSHBUTTONS | MPCTS | 65.95 | EUR | 1 | UN | 3606480334696 | A | 1 | 8.3 | 9.3 | 9 | CM | 98 | 98 | G | 694.71 | CMQ | [12 empty] | 36 | UN | 43606480334694 | 30 | 40 | 30 | CM | 4.014 | 98 | KG | 36000 | CMQ | [12 empty] | 1 | UN | 3606480334696 | 8.3 | 9.3 | 9 | CM | 98 | 98 | G | 694.71 | CMQ | 3925908000
5127060000 | Tabela de Preços de Soluções de Conectividade | 18/05/2026 | Modificação | Frost Thermostat: STT911, 1.8 m (5.9 ft) Capillary, Manual, Water | GE1 | PRO | 181672 | LIVING SPACE THERMSTAT | Digital Energy | DBPRD | GENERAL PURPOSE | 2B- BUILDING MANAGEMENT OFFER GENERAL PURPOSE | FDB | FDB | FD | FIELD DEVICES BMS | FDFDB | 216.62 | EUR | 1 | UN | 7332552012686 | C | 1 | 15.4 | 9.6 | 13.8 | CM | 520 | 520 | G | 2040.192 | CMQ | [36 empty] | 1 | UN | 7332552012686 | 13.5 | 20 | 9 | CM | 576 | 520 | G | 2430 | CMQ | 9032900090
NSY2SPN206 | Tabela de Preços de Equipamentos e sistemas de distribuição de energia de Baixa Tensão | 18/05/2026 | Modificação | Painéis laterais, PanelSeT SFN, para invólucro elétrico H2000 D600mm, fixação externa, conjunto de 2 | EN1 | CUE | 119490 | PanelSeT S FS Accessor | Power Products | PPUES | GENERAL PURPOSE | 3 - INDUSTRY GENERAL PURPOSE | UEP | UEP | FS | UE - FLOOR STANDING STEEL SFN ENCLOSURES. | FSUEP | 500.4965 | EUR | 1 | UN | 3606486104453 | C | 0 | 6.5 | 203 | 59 | CM | 32 | 32 | KG | 77850.5 | CMQ | 24 | UN |  | 93.5 | 120 | 202 | CM | 799 | 32 | KG | 2266440 | CMQ | [24 empty] | 1 | UN |  | 7 | 202 | 58 | CM | 0 | 32 | KG | 82012 | CMQ | 9403991090
C160N4FM | Tabela de Preços de Equipamentos e sistemas de distribuição de energia de Baixa Tensão | 18/05/2026 | Modificação | Bloco Corte NS1600N 4P 1600 Fixo Manual | BT8 | DBT | 133346 | COMPACT NS 630B-1600 | Power Products | PPCCB | CONFIGURABLE | 4 - LARGE BUILDING CONFIGURABLE | CCB | CCB | PL | COMPACT NS >= 630A | PLCCB | 8425.925 | EUR | 1 | UN | 3606482098213 | C | 0 | 2 | 2 | 1 | CM | 10 | 10 | G | 4 | CMQ | [36 empty] | 1 | UN | 3606482098213 | 2 | 2 | 1 | DM | 10 | 10 | G | 4 | CMQ | 8536209090
TR25D3R1604TPE | Tabela de Preços de Equipamentos e sistemas de distribuição de energia de Baixa Tensão | 18/05/2026 | Modificação | TransferPacT Remote, 160A, 400V, 3P, tamanho 250A | BT4 | DBT | 189630 | TRANSFERPACT SX | Power Products | PPATS | CONFIGURABLE | 4 - LARGE BUILDING CONFIGURABLE | ATS | ATS | AT | ATS – AUTOMATIC TRANSFER SWITCH | ATATS | 2134.28 | EUR | 1 | UN | 3606485953144 | C | 1 | 73 | 80 | 60 | CM | 26.9 | 12.95 | KG | 350400 | CMQ | 1 | UN |  | 73 | 80 | 60 | CM | 36.5 | 12.95 | KG | 350400 | CMQ | [24 empty] | 1 | UN | 3606485953144 | 73.5 | 80 | 60 | DM | 25.95 | 12.95 | KG | 352.8 | DMQ | 8536508000
MTN6921-0001 | Tabela de Preços de Equipamentos e sistemas de distribuição de energia de Baixa Tensão | 18/05/2026 | Modificação | Unidade de válvula KNX com LED de estado e 2 entradas | IS5 | RPT | 182099 | SPACELOGIC KNX | Home Solutions | HSCOS | CONFIGURABLE | 4C - CONNECTED LIVING SYSTEM FOR RESIDENTIAL & COMMERCIAL | KCL | KCL | KN | KNX & C-BUS & LON | KNKCL | 280.92 | EUR | 1 | UN | 3606480370076 | C | 1 | 8.2 | 16.2 | 13 | CM | 300 | 300 | G | 1726.92 | CMQ | [12 empty] | 10 | UN | 43606480370074 | 1.85 | 4 | 3 | DM | 3.755 | 300 | KG | 22.2 | DMQ | [12 empty] | 1 | UN | 3606480370076 | 0.8 | 1.58 | 1.25 | DM | 0.335 | 300 | KG | 1.58 | DMQ | 9032108090
MTN5185-0000 | Tabela de Preços de Equipamentos e sistemas de distribuição de energia de Baixa Tensão | 18/05/2026 | Modificação | DALI insert | IS2 | RPT | 181949 | MERTEN INSERTS | Home Solutions | HSCWD | GENERAL PURPOSE | 1 - RESIDENTIAL GENERAL PURPOSE | CLD | CLD | 40 | CONNECTED LIVING MERTEN | 40CLD | 173.9 | EUR | 1 | UN | 3606480371028 | A | 1 | 5.6 | 7.8 | 7.7 | CM | 98 | 98 | G | 336.336 | CMQ | [12 empty] | 50 | UN | 43606480371026 | 18.5 | 40 | 30 | CM | 7.16 | 98 | KG | 22200 | CMQ | [12 empty] | 1 | UN | 3606480371028 | 0.52 | 0.75 | 0.75 | DM | 0.135 | 98 | KG | 0.293 | DMQ | 8536508000
31307 | Tabela de Preços de Equipamentos e sistemas de distribuição de energia de Baixa Tensão | 18/05/2026 | Modificação | base para tapa-bornes - 3 pólos - para INS/INV630b...1600 | BT4 | DBT | 181422 | COMPACT INS-INV ACC. | Power Products | PPCCB | GENERAL PURPOSE | 2 - SMALL & MED BUILDING GENERAL PURPOSE | CCN | CCN | 02 | NSXM, FUPACT, INS <= 630A | 02CCN | 79.44 | EUR | 1 | UN | 3303430313076 | B | 1 | 12 | 36.7 | 12.9 | CM | 989.2 | 989.2 | G | 5681.16 | CMQ | [12 empty] | 4 | UN | 43303430313074 | 30 | 40 | 30 | CM | 4.447 | 989.2 | KG | 36000 | CMQ | [12 empty] | 1 | UN | 3303430313076 | 1.25 | 3.7 | 1.3 | DM | 0.99 | 989.2 | KG | 6.013 | DMQ | 8547200000
GV2V03 | Tabela de Preços de Automação e Controlo | 18/05/2026 | Modificação | dispositivo de encravamento 6 ou 4 cadeados - GV2/GV3P/GV3L | BT2 | CUE | 187422 | TESYS DECA FRAME 2 CB | Power Products | PPCTR | GENERAL PURPOSE | 3 - INDUSTRY GENERAL PURPOSE | TPP | TPP | GM | TESYS POWER & PROTECT | GMTPP | 98.095 | EUR | 1 | UN | 3389110513608 | B | 1 | 2 | 6.2 | 8.8 | CM | 95 | 95 | G | 109.12 | CMQ | [12 empty] | 38 | UN | 23389110513602 | 15 | 40 | 15 | CM | 3.676 | 95 | KG | 9 | DMQ | [12 empty] | 1 | UN | 3389110513608 | 2 | 8.6 | 5.8 | CM | 92 | 95 | G | 99.76 | CMQ | 8301600090
BSH0553T31A2A | Tabela de Preços de Automação e Controlo | 18/05/2026 | Modificação | AC servo motor BSH - 1.3 N.m - 3000 rpm - keyed shaft - without brake - IP65 | AC2 | ACI | 132912 | SERVO MOTORS | Discrete Automation | IDMST | PROGRAMABLE | 7 - INDUSTRY PROGRAMMABLE | AAM | AAM | DV | MOTION | DVAAM | 1012.53 | EUR | 1 | UN | 3389118159594 | C | 1 | 12.3 | 37.7 | 12.8 | CM | 1.4 | 1.4 | KG | 5935.488 | CMQ | [12 empty] | 2 | UN |  | 30 | 60 | 40 | CM | 3.952 | 1.4 | KG | 72000 | CMQ | [12 empty] | 1 | UN | 3389118159594 | 123 | 377 | 128 | MM | 1400 | 1.4 | G | 5935.49 | CMQ | 8501510090
C11F6TM050B | Tabela de Preços de Equipamentos e sistemas de distribuição de energia de Baixa Tensão | 18/05/2026 | Modificação | ComPacT DISJUNTOR NSXm100F 36kA CA 4P3D 50A TMD PARAFUSO | BT4 | DBT | 181432 | COMPACT NSXM 16-160 | Power Products | PPCCB | GENERAL PURPOSE | 2 - SMALL & MED BUILDING GENERAL PURPOSE | CCN | CCN | 02 | NSXM, FUPACT, INS <= 630A | 02CCN | 447.1 | EUR | 1 | UN | 3606481991003 | C | 1 | 12 | 22 | 13 | CM | 1.6 | 1.6 | KG | 3432 | CMQ | 144 | UN | 73606481991002 | 1500 | 1200 | 800 | MM | 254490 | 1.6 | G | 1440000000 | MMQ | 6 | UN | 43606481991001 | 300 | 400 | 300 | MM | 10190 | 1.6 | G | 36000000 | MMQ | [12 empty] | 1 | UN | 3606481991003 | 12 | 22 | 13 | CM | 1.6 | 1.6 | KG | 3432 | CMQ | 8536201090
NSYSFNC810 | Tabela de Preços de Equipamentos e sistemas de distribuição de energia de Baixa Tensão | 18/05/2026 | Modificação | Estrutura inferior e superior, PanelSeT SFN, para invólucro elétrico W800 D1000mm, cobertura incluída | EN1 | CUE | 119428 | PanelSeT S FS SFN | Power Products | PPUES | GENERAL PURPOSE | 3 - INDUSTRY GENERAL PURPOSE | UEP | UEP | FS | UE - FLOOR STANDING STEEL SFN ENCLOSURES. | FSUEP | 734.1495 | EUR | 1 | UN | 3606486108505 | C | 0 | 15 | 81 | 101 | CM | 27.5 | 27.5 | KG | 122715 | CMQ | 8 | UN |  | 118.5 | 120 | 100 | CM | 296 | 27.5 | KG | 1422000 | CMQ | [24 empty] | 1 | UN |  | 12 | 103 | 83 | CM | 34.4 | 27.5 | KG | 102588 | CMQ | 9403991090
LV847850SP | Tabela de Preços de Equipamentos e sistemas de distribuição de energia de Baixa Tensão | 18/05/2026 | Modificação | 6 wires terminal block - 1 part - for MTZ2/MTZ3/NW - drawout - spare part | BT8 | DBT | 145820 | MASTERPACT MTZ2-3 IEC | Power Products | PPACB | CONFIGURABLE | 4 - LARGE BUILDING CONFIGURABLE | ACB | ACB | PR | AIR CIRCUIT BREAKERS | PRACB | 68.055 | EUR | 1 | UN | 3606481187062 | C | 1 | 2.3 | 21 | 14.3 | CM | 64 | 64 | G | 690.69 | CMQ | [36 empty] | 1 | UN | 3606481187062 | 2.3 | 21 | 14.3 | CM | 64 | 64 | G | 690.69 | CMQ | 8544429090
SXWSC3XSELXW | Tabela de Preços de Soluções de Conectividade | 18/05/2026 | Modificação | Cover,3 Btn,Override,Setpoint,Optm Wht | GE1 | PRO | 117134 | LIVING SPACE SENSORS | Digital Energy | DBPRD | GENERAL PURPOSE | 2B- BUILDING MANAGEMENT OFFER GENERAL PURPOSE | FDB | FDB | FD | FIELD DEVICES BMS | FDFDB | 71.34 | EUR | 1 | UN | 3606481732422 | C | 1 | 14.2 | 5 | 9.8 | CM | 120 | 120 | G | 695.8 | CMQ | [12 empty] | 14 | UN |  | 15 | 40 | 30 | CM | 2.019 | 120 | KG | 18000 | CMQ | [12 empty] | 1 | UN | 3606481732422 | 4.8 | 14 | 9.7 | CM | 121 | 120 | G | 651.84 | CMQ | 3925901000
ATS22C41Q | Tabela de Preços de Automação e Controlo | 18/05/2026 | Modificação | Arrancador suave -ATS22-controlo 220V-potência 230V(110kW)/400...440V(220kW) | AC2 | ACI | 129711 | ALTISTART 22 | Drives | IDVSD | CONFIGURABLE | 5 - INDUSTRY CONFIGURABLE | SDS | SDS | AP | ADVANCED SOFT STARTERS | APSDS | 6462.2 | EUR | 1 | UN | 3606480211287 | C | 1 | 49 | 55 | 37 | CM | 26.8 | 26.8 | KG | 99715 | CMQ | 1 | UN |  | 49 | 54.5 | 37 | CM | 26.8 | 26.8 | KG | 98808.5 | CMQ | [24 empty] | 1 | UN | 3606480211287 | 4.9 | 5.45 | 3.7 | DM | 26.8 | 26.8 | KG | 98.809 | DMQ | 8537109899
LXD3U7 | Tabela de Preços de Automação e Controlo | 18/05/2026 | Modificação | Bobina contactor Tesys D - LXD3 - 240 V CA 50/60 Hz para contactor 40...65 A | BT2 | CUE | 187515 | TESYS DECA CONTROL ACC | Power Products | PPCTR | GENERAL PURPOSE | 3 - INDUSTRY GENERAL PURPOSE | TCC | TCC | AC | TESYS CONTROL CONTACTOR | ACTCC | 92.765 | EUR | 1 | UN | 3389119410434 | B | 1 | 5.6 | 9.6 | 5.6 | CM | 126 | 126 | G | 301.056 | CMQ | [12 empty] | 30 | UN | 43389119410432 | 15 | 40 | 30 | CM | 4265 | 126 | G | 18 | DMQ | [12 empty] | 1 | UN | 3389119410434 | 58 | 58 | 98 | MM | 127 | 126 | G | 329672 | MMQ | 8504500000
ZB5FK1583C0 | Tabela de Preços de Automação e Controlo | 18/05/2026 | Modificação | Cabeça selector flush luminosous amarelo 3 posições retorno c | AC3 | ACI | 100316 | DIAMETER 22 | Industrial Control | IDSIG | GENERAL PURPOSE | 3 - INDUSTRY GENERAL PURPOSE | CTS | CTS | MP | PUSHBUTTONS | MPCTS | 95.61 | EUR | 1 | UN | 3606489753894 | C | 1 | 5.45 | 5.2 | 4.3 | CM | 22 | 22 | G | 121.862 | CMQ | [12 empty] | 40 | UN |  | 15 | 40 | 30 | CM | 2.155 | 22 | KG | 18000 | CMQ | [12 empty] | 1 | UN | 3606489753894 | 5.5 | 5.2 | 4.3 | CM | 22 | 22 | G | 122.98 | CMQ | 8538909999
LC1D09FE7 | Tabela de Preços de Automação e Controlo | 18/05/2026 | Modificação | Contactor TeSys D - 3P(3 NA) - AC-3 - <= 440 V 9 A - 115 V CA bobina | BT2 | CUE | 187516 | TESYS DECA CONT. <115A | Power Products | PPCTR | GENERAL PURPOSE | 3 - INDUSTRY GENERAL PURPOSE | TCC | TCC | AC | TESYS CONTROL CONTACTOR | ACTCC | 67.835 | EUR | 1 | UN | 3389110348774 | B | 1 | 5 | 11.3 | 9.2 | CM | 354 | 354 | G | 519.8 | CMQ | 320 | UN | 73389110348773 | 77 | 60 | 80 | CM | 129.06 | 354 | KG | 369.6 | DMQ | 20 | UN | 43389110348772 | 15 | 40 | 30 | CM | 7.505 | 354 | KG | 18 | DMQ | [12 empty] | 1 | UN | 3389110348774 | 4.8 | 11 | 9.4 | CM | 356 | 354 | G | 496.32 | CMQ | 8536490099
A9C15924 | Tabela de Preços de Equipamentos e sistemas de distribuição de energia de Baixa Tensão | 18/05/2026 | Modificação | Acti 9 iACT - 24V DC control and auxiliary contact 1 NO with Ti24 PLC interface | BT1 | RPT | 135006 | ACTI9 | Power Products | PPCFD | GENERAL PURPOSE | 2 - SMALL & MED BUILDING GENERAL PURPOSE | FTI | FTI | DI | ACTI9 PROTECTION DEVICES INDUSTRIAL | DIFTI | 220.11 | EUR | 1 | UN | 3606480430619 | A | 1 | 2.7 | 8.6 | 7.6 | CM | 84 | 84 | G | 176.472 | CMQ | 864 | UN |  | 45 | 120 | 80 | CM | 73.016 | 84 | KG | 432000 | CMQ | 108 | UN | 43606480430617 | 30 | 40 | 30 | CM | 9.127 | 84 | KG | 36000 | CMQ | [12 empty] | 1 | UN | 3606480430619 | 2.7 | 8.6 | 7.6 | CM | 84 | 84 | G | 176.472 | CMQ | 8536419089
M9F22108 | Tabela de Preços de Equipamentos e sistemas de distribuição de energia de Baixa Tensão | 18/05/2026 | Modificação | Multi9 C60SP, 1P, 8A, C curva, 10kA (UL1077), 10kA (IEC/EN 60947-2) | BT1 | RPT | 190621 | MULTI9 | Power Products | PPCFD | GENERAL PURPOSE | 2 - SMALL & MED BUILDING GENERAL PURPOSE | FTD | FTD | D9 | MULTI9 PROTECTION FOR OEM | D9FTD | 36.295 | EUR | 1 | UN | 3606481168214 | C | 1 | 7.5 | 8.5 | 1.8 | CM | 111 | 111 | G | 114.75 | CMQ | [12 empty] | 144 | UN | 43606481168212 | 30 | 40 | 30 | CM | 16.951 | 111 | KG | 36 | DMQ | 12 | UN | 13606481168211 | 0.78 | 2.25 | 0.9 | DM | 1.372 | 111 | KG | 1.58 | DMQ | 1 | UN | 3606481168214 | 0.75 | 0.85 | 0.18 | DM | 0.106 | 111 | KG | 0.115 | DMQ | 8536201090
LVS08292 | Tabela de Preços de Equipamentos e sistemas de distribuição de energia de Baixa Tensão | 18/05/2026 | Modificação | Porta Transp.extensao G IP40, 27M L300 | BT6 | DBT | 118897 | PRISMASET G | Power Products | PPLVS | GENERAL PURPOSE | 2 - SMALL & MED BUILDING GENERAL PURPOSE | LVE | LVE | L1 | PRISMASET IP40 | L1LVE | 405.97 | EUR | 1 | UN | 3606481878403 | C | 1 | 7 | 144.5 | 34 | CM | 7.029 | 7.029 | KG | 34391 | CMQ | 36 | UN |  | 99 | 202 | 120 | CM | 281 | 7.029 | KG | 2399760 | CMQ | [24 empty] | 1 | UN | 3606481878403 | 7 | 144.5 | 34 | CM | 7.03 | 7.029 | KG | 34391 | CMQ | 3926909790
490NTW00005 | Tabela de Preços de Automação e Controlo | 18/05/2026 | Modificação | Cabo Ethernet de par entrançado blindado ConneXium, 2 x RJ45 - L = 5 m | AC1 | ACI | 191775 | MODICON ETHERNET ACC | Discrete Automation | IDPAC | PROGRAMABLE | 7 - INDUSTRY PROGRAMMABLE | AAP | AAP | HI | AUTOMATION PLANT | HIAAP | 68.16 | EUR | 1 | UN | 3595862002196 | C | 1 | 3 | 28.5 | 19 | CM | 228 | 228 | G | 1624.5 | CMQ | [12 empty] | 14 | UN | 33595862002197 | 15 | 40 | 30 | CM | 3.66 | 228 | KG | 18000 | CMQ | [12 empty] | 1 | UN | 3595862002196 | 3 | 28.5 | 19 | CM | 240 | 228 | G | 1624.5 | CMQ | 8544421000
EMS59220 | Tabela de Preços de Equipamentos e sistemas de distribuição de energia de Baixa Tensão | 18/05/2026 | Modificação | Conjunto de conectores para PowerLogic SC150, entrada/saída digital, alimentação, corrente | MT1 | MET | 142175 | SECONDARY DISTRIBUTION | Digital Energy | DPMVP | CONFIGURABLE | 4B - LARGE BUILDING & ELECTRICAL INTENSIVE | MVA | MVA | FR | MV PROTECTION RELAYS AND FEEDER AUTOMATION | FRMVA | 33 | EUR | 1 | UN | 3606480802959 | C | 1 | 2 | 13 | 7.5 | CM | 30 | 30 | G | 195 | CMQ | [12 empty] | 300 | UN | 23606480802953 | 30 | 60 | 40 | CM | 10.684 | 30 | KG | 72000 | CMQ | 50 | UN | 43606480802957 | 8.6 | 30 | 20 | CM | 1.664 | 30 | KG | 5160 | CMQ | 1 | UN | 3606480802959 | 0.1 | 0.7 | 0.5 | DM | 0.03 | 30 | KG | 0.035 | DMQ | 8536699099
HMIFP6600WCD | Tabela de Preços de Automação e Controlo | 18/05/2026 | Modificação | Monitor industrial de 12"W, WXGA, 16M cores, multitátil PCAP com filtro de ruído, DVI, USB tipo B, 24VDC, Harmony FP6 | AC3 | ACI | 188177 | FP6 DISPLAY | Industrial Control | IDHMI | PROGRAMABLE | 7 - INDUSTRY PROGRAMMABLE | PCA | PCA | PC | INDUSTRIAL PC'S | PCPCA | 1474.03 | EUR | 1 | UN | 3606481808257 | C | 1 | 15 | 82 | 55 | CM | 3.09 | 3.09 | KG | 67650 | CMQ | [12 empty] | 1 | UN |  | 30 | 60 | 40 | CM | 4.09 | 3.09 | KG | 72000 | CMQ | [12 empty] | 1 | UN | 3606481808257 | 14.5 | 40.7 | 40.2 | CM | 4.09 | 3.09 | KG | 23724.03 | CMQ | 8528529100
AP5261 | Tabela de Preços de Equipamentos e sistemas de distribuição de energia de Baixa Tensão | 18/05/2026 | Modificação | Cabo KVM USB da APC - 7,6 m | ITE | UAI | 132669 | KVM, LCD, AND SWITCHES | Secure Power | SPRSY | CONFIGURABLE | 4 - LARGE BUILDING CONFIGURABLE | ILB | ILB | IR | OPTIMUM RACKS & ACCESSORIES | IRILB | 173.82 | EUR | 1 | UN | 0731304231455 | C | 1 | 5.1 | 1.3 | 16.5 | CM | 0.46 | 0.46 | KG | 109.395 | CMQ | [36 empty] | 1 | UN | 731304231455 | 5.1 | 1.3 | 16.5 | CM | 460 | 0.46 | G | 109.395 | CMQ | 8544421000
A9Z64225 | Tabela de Preços de Equipamentos e sistemas de distribuição de energia de Baixa Tensão | 18/05/2026 | Modificação | Acti9 iID - Interruptor diferencial - 2P - 25A - 300mA - Classe B-SI | BT1 | RPT | 135006 | ACTI9 | Power Products | PPCFD | GENERAL PURPOSE | 2 - SMALL & MED BUILDING GENERAL PURPOSE | FTD | FTD | DT | ACTI9 PROTECTION DEVICES TERTIARY | DTFTD | 1021.73 | EUR | 1 | UN | 3606489502942 | C | 1 | 8.5 | 10 | 7.5 | CM | 332 | 332 | G | 637.5 | CMQ | [12 empty] | 27 | UN | 43606489502940 | 30 | 40 | 30 | CM | 9.369 | 332 | KG | 36000 | CMQ | [12 empty] | 1 | UN | 3606489502942 | 85 | 100 | 75 | MM | 347 | 332 | G | 637500 | MMQ | 8536201090
C25V46E160 | Tabela de Preços de Equipamentos e sistemas de distribuição de energia de Baixa Tensão | 18/05/2026 | Modificação | ComPacT DISJUNTOR NSX250HB1 75kA CA 4P 160A 6.2E | BT4 | DBT | 191790 | COMPACT NSX | Power Products | PPCCB | GENERAL PURPOSE | 2 - SMALL & MED BUILDING GENERAL PURPOSE | CCN | CCN | 01 | NSX | 01CCN | 12599.015 | EUR | 1 | UN | 3606482001947 | C | 1 | 14 | 20 | 15 | CM | 2.75 | 2.75 | KG | 4200 | CMQ | [12 empty] | 3 | UN | 13606482001944 | 300 | 400 | 300 | MM | 8250 | 2.75 | G | 36000000 | MMQ | 1 | UN | 23606482001941 | 140 | 200 | 150 | MM | 2860 | 2.75 | G | 4200000 | MMQ | 1 | UN | 3606482001947 | 14 | 20 | 15 | CM | 2.75 | 2.75 | KG | 4200 | CMQ | 8536209090
C25F47E250 | Tabela de Preços de Equipamentos e sistemas de distribuição de energia de Baixa Tensão | 18/05/2026 | Modificação | ComPacT DISJUNTOR NSX250F 36kA CA 4P4D 250A 7.2E | BT4 | DBT | 191790 | COMPACT NSX | Power Products | PPCCB | GENERAL PURPOSE | 2 - SMALL & MED BUILDING GENERAL PURPOSE | CCN | CCN | 01 | NSX | 01CCN | 4764.07 | EUR | 1 | UN | 3606481994424 | C | 1 | 14 | 19 | 15 | CM | 2.5 | 2 | KG | 3990 | CMQ | [12 empty] | 3 | UN | 13606481994421 | 30 | 40 | 30 | CM | 9.3 | 2 | KG | 36 | DMQ | [12 empty] | 1 | UN | 3606481994424 | 12 | 14 | 16 | CM | 3.1 | 2 | KG | 2688 | CMQ | 8536209090
METSECAB10 | Tabela de Preços de Equipamentos e sistemas de distribuição de energia de Baixa Tensão | 18/05/2026 | Modificação | PowerLogic PM8000 - cabo para visor remoto RD96 - 10m | BT7 | DBT | 187268 | ADVANCED METERS | Digital Energy | DPLVP | GENERAL PURPOSE | 2 - SMALL & MED BUILDING GENERAL PURPOSE | EMM | EMM | PW | METERS, INSULATION MONITORING & ENERGY SERVERS | PWEMM | 271.38 | EUR | 1 | UN | 3606480752339 | C | 0 | 3 | 25.4 | 15.2 | CM | 389 | 389 | G | 1158.24 | CMQ | [12 empty] | 4 | UN | 3606480752339 | 30 | 40 | 30 | CM | 4.5 | 389 | KG | 36 | DMQ | 1 | UN | 3606480752339 | 18 | 240 | 175 | MM | 1500 | 389 | G | 756000 | MMQ | 1 | UN | 3606480752339 | 14 | 18.5 | 14 | CM | 1.03 | 389 | KG | 3626 | CMQ | 8544429090
FFS06720301 | Tabela de Preços de Soluções de Conectividade | 18/05/2026 | Modificação | Detetor óptico de fumo, Essentia EDE-222-I, com isolador | GE1 | PRO | 117115 | FIRE PRODUCTS | Digital Energy | DBPRD | GENERAL PURPOSE | 2B- BUILDING MANAGEMENT OFFER GENERAL PURPOSE | FDF | FDF | FF | FIELD DEVICES FIRE | FFFDF | 62.5 | EUR | 1 | UN | 6430043854454 | C | 1 | 12 | 5 | 11 | CM | 130 | 130 | G | 660 | CMQ | [12 empty] | 6 | UN |  | 15 | 40 | 15 | CM | 993 | 130 | G | 9 | DMQ | [12 empty] | 1 | UN | 6430043854454 | 5 | 12 | 11 | CM | 83 | 130 | G | 660 | CMQ | 9027500000
NSYCR55WU3 | Tabela de Preços de Equipamentos e sistemas de distribuição de energia de Baixa Tensão | 18/05/2026 | Modificação | ClimaSys PTC heating resistance 55W, 270-420V | EN1 | CUE | 120267 | ClimaSys Heater | Power Products | PPUES | GENERAL PURPOSE | 3 - INDUSTRY GENERAL PURPOSE | UET | UET | ET | UE - THERMAL MANAGEMENT VENT, REJ. FILTER, CONTROL, RESIST. | ETUET | 182.682 | EUR | 1 | UN | 3606480152177 | C4 | 1 | 6 | 20 | 8 | CM | 448 | 448 | G | 960 | CMQ | [36 empty] | 1 | UN | 3606480152177 | 210 | 70 | 90 | MM | 0.44 | 448 | KG | 1.323 | DMQ | 8516299100
M9F42104 | Tabela de Preços de Equipamentos e sistemas de distribuição de energia de Baixa Tensão | 18/05/2026 | Modificação | Multi 9 - C60BP - MCB - 1P - 4 A - C Curve - 277 V - 10 kA - UL 489 | BT1 | RPT | 190621 | MULTI9 | Power Products | PPCFD | GENERAL PURPOSE | 2 - SMALL & MED BUILDING GENERAL PURPOSE | FTD | FTD | D9 | MULTI9 PROTECTION FOR OEM | D9FTD | 229.07 | EUR | 1 | UN | 3606481169648 | A | 1 | 1.8 | 10.3 | 7.2 | CM | 122 | 122 | G | 133.488 | CMQ | [12 empty] | 108 | UN | 43606481169646 | 30 | 40 | 30 | CM | 14.212 | 122 | KG | 36 | DMQ | 12 | UN | 13606481169645 | 0.82 | 2.2 | 1.1 | DM | 1.525 | 122 | KG | 1.984 | DMQ | 1 | UN | 3606481169648 | 0.18 | 1.03 | 0.72 | DM | 0.122 | 122 | KG | 0.133 | DMQ | 8536201090
NSYADC18 | Tabela de Preços de Equipamentos e sistemas de distribuição de energia de Baixa Tensão | 18/05/2026 | Modificação | set of 2 Spacial SF/SM adjustment cover plate - 50x800 mm | EN1 | CUE | 132527 | Electrical Distributio | Power Products | PPUES | GENERAL PURPOSE | 3 - INDUSTRY GENERAL PURPOSE | UEA | UEA | EA | UE - FLOOR STANDING ENCLOSURES, SF, SM, AND SFP, IN STEEL. | EAUEA | 125.856 | EUR | 1 | UN | 3606480062797 | A4 | 1 | 2 | 72 | 5 | CM | 1.524 | 1.524 | KG | 720 | CMQ | 50 | UN |  | 450 | 1200 | 1000 | MM | 89 | 1.524 | KG | 540 | DMQ | [24 empty] | 1 | UN | 3606480062797 | 38 | 704 | 55 | MM | 1.46 | 1.524 | KG | 1.471 | DMQ | 8538100000
ZB5AK1363C0 | Tabela de Preços de Automação e Controlo | 18/05/2026 | Modificação | Cabeça selector iluminado azul 3 posições fijas cor cim | AC3 | ACI | 100316 | DIAMETER 22 | Industrial Control | IDSIG | GENERAL PURPOSE | 3 - INDUSTRY GENERAL PURPOSE | CTS | CTS | MP | PUSHBUTTONS | MPCTS | 68.78 | EUR | 1 | UN | 3606489767389 | C | 1 | 4.2 | 5.2 | 3.3 | CM | 23 | 23 | G | 72.072 | CMQ | [36 empty] | 1 | UN | 3606489767389 | 4.2 | 5.2 | 3.3 | CM | 23 | 23 | G | 72.072 | CMQ | 8538909999
METSEEM3570A | Tabela de Preços de Equipamentos e sistemas de distribuição de energia de Baixa Tensão | 18/05/2026 | Modificação | Medidor para calha DIN, PowerLogic EM3570, Ethernet, LVDC, entrada TC Rogowski, acompanhado de fonte de alimentação externa | BT7 | DBT | 191812 | DIN RAIL METERS | Digital Energy | DPLVP | GENERAL PURPOSE | 2 - SMALL & MED BUILDING GENERAL PURPOSE | EMM | EMM | PW | METERS, INSULATION MONITORING & ENERGY SERVERS | PWEMM | 1460 | EUR | 1 | UN | 3606481096500 | C | 1 | 9.5 | 14 | 11 | CM | 526 | 430 | G | 1463 | CMQ | 96 | UN |  | 75 | 80 | 60 | CM | 56.496 | 430 | KG | 360000 | CMQ | 12 | UN | 13606481096507 | 30 | 40 | 30 | CM | 6.936 | 430 | KG | 36000 | CMQ | 2 | UN | 13606481096507 | 10.2 | 9.2 | 13.3 | CM | 1180 | 430 | G | 1248.072 | CMQ | 1 | UN | 3606481096500 | 9.5 | 12.6 | 7.1 | CM | 526 | 430 | G | 849.87 | CMQ | 9028301900
SRT192BP | Tabela de Preços de Equipamentos e sistemas de distribuição de energia de Baixa Tensão | 18/05/2026 | Modificação | Smart-UPS SRT da APC, Conjunto de Baterias 192V 5kVA e 6kVA | ITH | UAI | 132634 | SMART-UPS ON-LINE | Secure Power | SPBPP | GENERAL PURPOSE | 2 - SMALL & MED BUILDING GENERAL PURPOSE | ITH | ITH | I1 | OPTIMUM UPS 1PH | I1ITH | 2066.28 | EUR | 1 | UN | 0731304301769 | C | 1 | 42 | 100 | 60 | CM | 101.5 | 101.5 | KG | 252000 | CMQ | 1 | UN | 731304301769 | 62 | 120 | 80 | CM | 115 | 101.5 | KG | 960000 | CMQ | [24 empty] | 1 | UN | 731304301769 | 42 | 100 | 60 | CM | 101.5 | 101.5 | KG | 252000 | CMQ | 8507208090
NSYOPB12U4F | Tabela de Preços de Equipamentos e sistemas de distribuição de energia de Baixa Tensão | 18/05/2026 | Modificação | Wall-Mounted Open Box 12U W600 D400 Fixed 19" Glazed Door R7035 | EN1 | CUE | 186922 | Actassi S WM OPB | Power Products | PPUES | GENERAL PURPOSE | 2 - SMALL & MED BUILDING GENERAL PURPOSE | ISM | ISM | RA | EU R&A | RAISM | 909.93 | EUR | 1 | UN | 3606480169786 | C | 1 | 44.5 | 70 | 62 | CM | 21 | 21 | KG | 193130 | CMQ | 6 | UN | 73606480169785 | 15.4 | 12 | 10 | DM | 144 | 21 | KG | 1848 | DMQ | [12 empty] | 1 | UN |  | 0 | 0 | 0 |  | 23 | 21 | KG | 0 |  | 1 | UN | 3606480169786 | 7.3 | 4.6 | 6.1 | DM | 23 | 21 | KG | 204.838 | DMQ | 9403208000
AK2GD7550 | Tabela de Preços de Equipamentos e sistemas de distribuição de energia de Baixa Tensão | 18/05/2026 | Modificação | Cable duct - 50 x 75 mm - without cover - grey | EN1 | CUE | 132514 | CABLE MANAGEMENT | Power Products | PPUES | GENERAL PURPOSE | 3 - INDUSTRY GENERAL PURPOSE | UEC | UEC | EK | UE - TRANSVERSAL ACCESSORIES OF ENCLOSURES. | EKUEC | 34.23 | EUR | 1 | UN | 3389110570465 | C4 | 1 | 10.5 | 200.5 | 2.12 | CM | 620 | 620 | G | 4463.13 | CMQ | 200 | UN |  | 70 | 200 | 90 | CM | 150 | 620 | KG | 1260 | DMQ | [12 empty] | 8 | UN | 53389110570460 | 9.5 | 200 | 17 | CM | 5.6 | 620 | KG | 32300 | CMQ | 8 | UN | 53389110570460 | 9.5 | 200 | 17 | CM | 5.6 | 620 | KG | 32300 | CMQ | 3925902000
A9MEM2000T | Tabela de Preços de Equipamentos e sistemas de distribuição de energia de Baixa Tensão | 18/05/2026 | Modificação | Contador de energia iEM2000T 1F 230V 40A sem visor Saída p/ impulso | BT7 | DBT | 191812 | DIN RAIL METERS | Digital Energy | DPLVP | GENERAL PURPOSE | 2 - SMALL & MED BUILDING GENERAL PURPOSE | EMM | EMM | PW | METERS, INSULATION MONITORING & ENERGY SERVERS | PWEMM | 126.22 | EUR | 1 | UN | 3606480400575 | B | 1 | 7.5 | 10 | 3.3 | CM | 110 | 73 | G | 247.5 | CMQ | [12 empty] | 38 | UN | 43606480400573 | 15 | 40 | 30 | CM | 4.977 | 73 | KG | 18000 | CMQ | [12 empty] | 1 | UN | 3606480400575 | 0.75 | 1 | 0.35 | DM | 0.119 | 73 | KG | 0.263 | DMQ | 9028301100
NSYTJ4015 | Tabela de Preços de Equipamentos e sistemas de distribuição de energia de Baixa Tensão | 18/05/2026 | Modificação | Spacial WM enclosure canopy W400xD150 Colour RAL7035.. Fixings supplied. | EN1 | CUE | 119486 | PanelSeT S WM Accessor | Power Products | PPUES | GENERAL PURPOSE | 3 - INDUSTRY GENERAL PURPOSE | UEC | UEC | EC | UE-STEEL WALL MOUNT. ENCLOSURE, CRN, S3D, CM AND CABLE GLAND | ECUEC | 117.4355 | EUR | 1 | UN | 3606480198809 | A4 | 1 | 5 | 41 | 19 | CM | 1.294 | 1.294 | KG | 3895 | CMQ | 50 | UN |  | 1050 | 1200 | 1000 | MM | 86.7 | 1.294 | KG | 1260 | DMQ | [12 empty] | 1 | UN |  | 0 | 0 | 0 | MM | 1.185 | 1.294 | KG | 3.675 | DMQ | 1 | UN | 3606480198809 | 40 | 420 | 200 | MM | 1.35 | 1.294 | KG | 3.36 | DMQ | 7326909890
LV847094SP | Tabela de Preços de Equipamentos e sistemas de distribuição de energia de Baixa Tensão | 18/05/2026 | Modificação | Spare parts front cover - for Masterpact MTZ1 - 3P/4P | BT8 | DBT | 180969 | MASTERPACT MTZ ACC. | Power Products | PPACB | CONFIGURABLE | 4 - LARGE BUILDING CONFIGURABLE | ACB | ACB | PR | AIR CIRCUIT BREAKERS | PRACB | 550.225 | EUR | 1 | UN | 3606481186904 | C | 1 | 14 | 37 | 26 | CM | 658 | 658 | G | 13468 | CMQ | [12 empty] | 2 | UN | 43606481186902 | 30 | 40 | 30 | CM | 1.867 | 658 | KG | 36 | DMQ | [12 empty] | 1 | UN | 3606481186904 | 14 | 37 | 26 | CM | 370 | 658 | G | 13.468 | DMQ | 3926909790
RXG12P7 | Tabela de Preços de Automação e Controlo | 18/05/2026 | Modificação | Relé de interface encaixável, 10 A, 1 CO, botão de teste bloqueável, LED, 230 V AC | AC3 | ACI | 116769 | ELECTROMECA.RELAY SE | Industrial Control | IDSIG | GENERAL PURPOSE | 3 - INDUSTRY GENERAL PURPOSE | ARO | ARO | RM | ELECTROMECHANICAL RELAYS | RMARO | 13.07 | EUR | 1 | UN | 3606480688706 | A | 10 | 1.2 | 4 | 3 | CM | 18 | 18 | G | 14.4 | CMQ | [12 empty] | 200 | UN | 43606480688704 | 15 | 40 | 15 | CM | 4.7 | 18 | KG | 9 | DMQ | 10 | UN | 13606480688703 | 3.5 | 9.1 | 8.2 | CM | 223 | 18 | G | 261.17 | CMQ | 10 | UN | 13606480688703 | 3.5 | 9.1 | 8.2 | CM | 223 | 18 | G | 261.17 | CMQ | 8536490099
PFXGP6540TMDI | Tabela de Preços de Automação e Controlo | 18/05/2026 | Modificação | Ecrã de painel tátil, Pro-face GP6000 Advanced, 10,4 polegadas, SVGA, modular, multi-toque analógico, CC | AC3 | ACI | 190356 | GP6000 ADVANCED PANEL | Industrial Control | IDHMI | PROGRAMABLE | 7 - INDUSTRY PROGRAMMABLE | AAM | AAM | HA | HMI ADVANCED | HAAAM | 2552.82 | EUR | 1 | UN | 3606486834237 | C | 1 | 36.6 | 36 | 14.5 | CM | 4.02 | 4.02 | KG | 19105.2 | CMQ | 6 | UN | 13606486834234 | 73.5 | 80 | 60 | CM | 38.8 | 4.02 | KG | 352.8 | DMQ | [24 empty] | 1 | UN | 3606486834237 | 36.5 | 35.8 | 14.3 | CM | 4.3 | 4.02 | KG | 18.686 | DMQ | 8537109199
ATV930U30Y6 | Tabela de Preços de Automação e Controlo | 18/05/2026 | Modificação | Variador de velocidade, ATV930, 3 kW, 500V / 690V, IP00 | AC2 | ACI | 142787 | ALTIVAR 930 | Drives | IDVSD | CONFIGURABLE | 5 - INDUSTRY CONFIGURABLE | SDS | SDS | VM | ADVANCED DRIVES & HVAC | VMSDS | 2343.3 | EUR | 1 | UN | 3606481325259 | C | 1 | 54 | 80 | 40 | CM | 42 | 42 | KG | 172800 | CMQ | 1 | UN |  | 54 | 80 | 40 | CM | 42 | 42 | KG | 172800 | CMQ | [24 empty] | 1 | UN | 3606481325259 | 54 | 80 | 40 | CM | 42 | 42 | KG | 172800 | CMQ | 8504409590
HMIYP6MPX16Y8 | Tabela de Preços de Automação e Controlo | 18/05/2026 | Modificação | Interface de expansão E/S com 16 x entradas digitais, 8 x saídas digitais, Harmony P6 | AC3 | ACI | 188057 | SE IPC ACCESSORIES | Industrial Control | IDHMI | PROGRAMABLE | 7 - INDUSTRY PROGRAMMABLE | PCA | PCA | PC | INDUSTRIAL PC'S | PCPCA | 400.58 | EUR | 1 | UN | 3606481923684 | C | 1 | 14 | 28 | 19 | CM | 1200 | 900 | G | 7448 | CMQ | [36 empty] | 1 | UN | 3606481923684 | 14 | 28 | 19 | CM | 1200 | 900 | G | 7448 | CMQ | 8471800000
METSECT5HA015 | Tabela de Preços de Equipamentos e sistemas de distribuição de energia de Baixa Tensão | 18/05/2026 | Modificação | Transformador de Corrente Núcleo Aberto - Tipo HA, p/ cabo - 0150A / 5A | BT7 | DBT | 107955 | CURRENT TRANSFORMERS | Digital Energy | DPLVP | GENERAL PURPOSE | 2 - SMALL & MED BUILDING GENERAL PURPOSE | EMM | EMM | PW | METERS, INSULATION MONITORING & ENERGY SERVERS | PWEMM | 198.565 | EUR | 1 | UN | 3606489608149 | C | 1 | 9 | 7 | 7 | CM | 310 | 306 | G | 441 | CMQ | [12 empty] | 16 | UN | 43606489608147 | 15 | 40 | 30 | CM | 5.216 | 306 | KG | 18 | DMQ | [12 empty] | 1 | UN | 3606489608149 | 69 | 49 | 59 | MM | 329 | 306 | G | 199.479 | CMQ | 8504318090
LVS03412 | Tabela de Preços de Equipamentos e sistemas de distribuição de energia de Baixa Tensão | 18/05/2026 | Modificação | Platina P NSX-INS-CVS250 H.Fixo.M(4P) | BT6 | DBT | 175795 | PRISMASET P STRUCT | Power Products | PPLVS | GENERAL PURPOSE | 2 - SMALL & MED BUILDING GENERAL PURPOSE | LVE | LVE | L1 | PRISMASET IP40 | L1LVE | 187.6 | EUR | 1 | UN | 3606481874269 | C | 1 | 4.5 | 57.7 | 19.5 | CM | 1.442 | 1.442 | KG | 5063.175 | CMQ | 100 | UN | 73606481874268 | 103 | 120 | 80 | CM | 164 | 1.442 | KG | 988800 | CMQ | 5 | UN | 13606481874266 | 22.5 | 61.2 | 22 | CM | 7.661 | 1.442 | KG | 30294 | CMQ | [12 empty] | 1 | UN | 3606481874269 | 4.5 | 57.7 | 19.5 | CM | 1.454 | 1.442 | KG | 5063.175 | CMQ | 7326909890
LV948289 | Tabela de Preços de Equipamentos e sistemas de distribuição de energia de Baixa Tensão | 18/05/2026 | Modificação | O disjuntor, MasterPacT MTZ2 20H3, com MicroLogic Active, 2000A, 150kA/440VAC 50/60Hz (Icu), 3P, extração | BT8 | DBT | 190406 | MTZ2-3 ACTIVE IEC | Power Products | PPACB | CONFIGURABLE | 4 - LARGE BUILDING CONFIGURABLE | ACB | ACB | 06 | MTZ ACTIVE OFFER | 06ACB | 22163.055 | EUR | 1 | UN | 3606486813393 | C | 0 | 75 | 80 | 60 | CM | 85.63 | 85.63 | KG | 360000 | CMQ | [36 empty] | 1 | UN | 3606486813393 | 75 | 80 | 60 | CM | 85.63 | 85.63 | KG | 360 | DMQ | 8536209090
NSYCRN252150 | Tabela de Preços de Equipamentos e sistemas de distribuição de energia de Baixa Tensão | 18/05/2026 | Modificação | Porta lisa CRN Spacial com placa de montagem. H250xW200xD150 IP66 IK10 RAL7035. | EN1 | CUE | 119457 | PanelSeT S WM CRN | Power Products | PPUES | GENERAL PURPOSE | 3 - INDUSTRY GENERAL PURPOSE | UEC | UEC | EC | UE-STEEL WALL MOUNT. ENCLOSURE, CRN, S3D, CM AND CABLE GLAND | ECUEC | 126.9765 | EUR | 1 | UN | 3606480212635 | A4 | 1 | 16.5 | 27 | 21 | CM | 2.822 | 2.822 | KG | 9355.5 | CMQ | 200 | UN |  | 1920 | 1200 | 1000 | MM | 586.56 | 2.822 | KG | 2328 | DMQ | [24 empty] | 1 | UN | 3606480212635 | 270 | 170 | 220 | MM | 2.869 | 2.822 | KG | 10.098 | DMQ | 9403991090
31171 | Tabela de Preços de Equipamentos e sistemas de distribuição de energia de Baixa Tensão | 18/05/2026 | Modificação | interruptor seccionador Interpact INV400 - 400 A - 4 pólos | BT4 | DBT | 133481 | COMPACT INS-INV SWITCH | Power Products | PPCCB | GENERAL PURPOSE | 2 - SMALL & MED BUILDING GENERAL PURPOSE | CCN | CCN | 02 | NSXM, FUPACT, INS <= 630A | 02CCN | 662.98 | EUR | 1 | UN | 3303430311713 | B | 1 | 18.5 | 22.5 | 19.5 | CM | 5.532 | 5.532 | KG | 8116.875 | CMQ | 16 | UN | 73303430311712 | 50 | 120 | 80 | CM | 105 | 5.532 | KG | 480 | DMQ | 2 | UN | 13303430311710 | 30 | 40 | 30 | CM | 11.522 | 5.532 | KG | 36000 | CMQ | [12 empty] | 1 | UN | 3303430311713 | 18.6 | 23 | 19 | CM | 5.538 | 5.532 | KG | 8128.2 | CMQ | 8536508000
SE8350U5B00P | Tabela de Preços de Soluções de Conectividade | 18/05/2026 | Modificação | Unidade Fan Coil e controle de zona. BACnet-ZigBee-rel umidade-PIR cover-uni O- SL | GE1 | PRO | 187012 | IN ROOM CONTROLLERS | Digital Energy | DBPRD | GENERAL PURPOSE | 2B- BUILDING MANAGEMENT OFFER GENERAL PURPOSE | FDB | FDB | FD | FIELD DEVICES BMS | FDFDB | 507.15 | EUR | 1 | UN | 3606489715458 | C | 1 | 15.4 | 5 | 10.6 | CM | 220 | 180 | G | 816.2 | CMQ | [12 empty] | 4 | UN | 23606489715452 | 15 | 40 | 15 | CM | 820 | 180 | G | 9000 | CMQ | [12 empty] | 1 | UN | 3606489715458 | 8.6 | 2.5 | 12 | CM | 245 | 180 | G | 258 | CMQ | 9032102090
LV948333 | Tabela de Preços de Equipamentos e sistemas de distribuição de energia de Baixa Tensão | 18/05/2026 | Modificação | MTZ3 40 H1 - 4000 A - 4P extraível - N Direita | BT8 | DBT | 190406 | MTZ2-3 ACTIVE IEC | Power Products | PPACB | CONFIGURABLE | 4 - LARGE BUILDING CONFIGURABLE | ACB | ACB | 06 | MTZ ACTIVE OFFER | 06ACB | 75864.69 | EUR | 1 | UN | 3606486813676 | C | 1 | 2 | 2 | 1 | CM | 10 | 10 | G | 4 | CMQ | [36 empty] | 1 | UN | 3606486813676 | 2 | 2 | 1 | CM | 10 | 10 | G | 4 | CMQ | 8536209090
ZB5AK1713 | Tabela de Preços de Automação e Controlo | 18/05/2026 | Modificação | cabeça de interruptor selector iluminada - 3 posições - Ø 22 - branca | AC3 | ACI | 100316 | DIAMETER 22 | Industrial Control | IDSIG | GENERAL PURPOSE | 3 - INDUSTRY GENERAL PURPOSE | CTS | CTS | MP | PUSHBUTTONS | MPCTS | 85.25 | EUR | 1 | UN | 3389110138122 | C | 1 | 3.5 | 5.3 | 4.7 | CM | 22 | 22 | G | 87.185 | CMQ | [12 empty] | 50 | UN |  | 15 | 40 | 30 | CM | 2.8 | 22 | KG | 18000 | CMQ | [12 empty] | 1 | UN | 3389110138122 | 5.4 | 3.4 | 2.1 | CM | 56 | 22 | G | 38.556 | CMQ | 8538909999
NSY2SPN168 | Tabela de Preços de Equipamentos e sistemas de distribuição de energia de Baixa Tensão | 18/05/2026 | Modificação | Painéis laterais, PanelSeT SFN, para invólucro elétrico H1600 D800mm, fixação externa, conjunto de 2 | EN1 | CUE | 119490 | PanelSeT S FS Accessor | Power Products | PPUES | GENERAL PURPOSE | 3 - INDUSTRY GENERAL PURPOSE | UEP | UEP | FS | UE - FLOOR STANDING STEEL SFN ENCLOSURES. | FSUEP | 523.74 | EUR | 1 | UN | 3606486104385 | C | 0 | 6.5 | 161 | 79 | CM | 34 | 34 | KG | 82673.5 | CMQ | 12 | UN |  | 93.5 | 120 | 200 | CM | 368 | 34 | KG | 2244000 | CMQ | [24 empty] | 1 | UN |  | 7 | 162 | 78 | CM | 29 | 34 | KG | 88452 | CMQ | 9403991090
C11B6TM100L | Tabela de Preços de Equipamentos e sistemas de distribuição de energia de Baixa Tensão | 18/05/2026 | Modificação | ComPacT DISJUNTOR NSXm100B 25kA CA 4P3D 100A TMD ELINK | BT4 | DBT | 181432 | COMPACT NSXM 16-160 | Power Products | PPCCB | GENERAL PURPOSE | 2 - SMALL & MED BUILDING GENERAL PURPOSE | CCN | CCN | 02 | NSXM, FUPACT, INS <= 630A | 02CCN | 478.51 | EUR | 1 | UN | 3606481990136 | C | 1 | 12 | 21 | 11.5 | CM | 1.532 | 1.532 | KG | 2898 | CMQ | 144 | UN | 73606481990135 | 150 | 120 | 80 | CM | 254.49 | 1.532 | KG | 1440 | DMQ | 6 | UN | 43606481990134 | 30 | 40 | 30 | CM | 9.566 | 1.532 | KG | 36000 | CMQ | [12 empty] | 1 | UN | 3606481990136 | 12 | 21 | 11.5 | CM | 1.532 | 1.532 | KG | 2898 | CMQ | 8536209090
C2546E250 | Tabela de Preços de Equipamentos e sistemas de distribuição de energia de Baixa Tensão | 18/05/2026 | Modificação | ComPacT DISPARADOR NSX250 CA 4P4D 250A 6.2E | BT4 | DBT | 191790 | COMPACT NSX | Power Products | PPCCB | GENERAL PURPOSE | 2 - SMALL & MED BUILDING GENERAL PURPOSE | CCN | CCN | 01 | NSX | 01CCN | 2205.2 | EUR | 1 | UN | 3606482000162 | C | 1 | 9.5 | 15 | 11 | CM | 660 | 660 | G | 1567.5 | CMQ | [12 empty] | 11 | UN | 43606482000160 | 30 | 40 | 30 | CM | 7.706 | 660 | KG | 36 | DMQ | [12 empty] | 1 | UN | 3606482000162 | 10 | 15 | 11 | CM | 666 | 660 | G | 1650 | CMQ | 8536309000
NSYSDF1010 | Tabela de Preços de Equipamentos e sistemas de distribuição de energia de Baixa Tensão | 18/05/2026 | Modificação | Spacial SD Control desk with console - H1400xW1000xD1045 - IP55 | EN1 | CUE | 119438 | PanelSeT S FS HMI | Power Products | PPUES | GENERAL PURPOSE | 3 - INDUSTRY GENERAL PURPOSE | UEA | UEA | EA | UE - FLOOR STANDING ENCLOSURES, SF, SM, AND SFP, IN STEEL. | EAUEA | 5592.933 | EUR | 1 | UN | 3606480162961 | C4 | 1 | 154 | 109 | 105 | CM | 108.2 | 108.2 | KG | 1762530 | CMQ | 1 | UN | 3606480162961 | 1700 | 1200 | 1000 | MM | 129.5 | 108.2 | KG | 2040 | DMQ | [24 empty] | 1 | UN | 3606480162961 | 1520 | 1060 | 1015 | MM | 108 | 108.2 | KG | 1635.37 | DMQ | 9403208000
A9L40100 | Tabela de Preços de Equipamentos e sistemas de distribuição de energia de Baixa Tensão | 18/05/2026 | Modificação | Descarregador de sobretensões iPRD 40 kA 350V 1P | BT1 | RPT | 135006 | ACTI9 | Power Products | PPCFD | GENERAL PURPOSE | 2 - SMALL & MED BUILDING GENERAL PURPOSE | FTI | FTI | 69 | ACTI9 SURGE PROTECTION DEVICES | 69FTI | 135.46 | EUR | 1 | UN | 3606480506420 | C | 1 | 2.2 | 9.2 | 7.2 | CM | 125 | 125 | G | 145.728 | CMQ | [12 empty] | 108 | UN | 43606480506428 | 30 | 40 | 30 | CM | 15.355 | 125 | KG | 36000 | CMQ | 12 | UN | 13606480506427 | 8.5 | 28 | 10 | CM | 1.634 | 125 | KG | 2380 | CMQ | 1 | UN | 3606480506420 | 2.2 | 9.2 | 7.2 | CM | 130 | 125 | G | 145.728 | CMQ | 8536303000
LC1D65AEHE | Tabela de Preços de Automação e Controlo | 18/05/2026 | Modificação | TeSys D contactor 3P 65A AC-3 up to 440V coil 48-130V AC/DC EverLink | BT2 | CUE | 187516 | TESYS DECA CONT. <115A | Power Products | PPCTR | GENERAL PURPOSE | 3 - INDUSTRY GENERAL PURPOSE | TCC | TCC | AC | TESYS CONTROL CONTACTOR | ACTCC | 567.725 | EUR | 1 | UN | 3606480988271 | B | 1 | 6.2 | 15.2 | 13.5 | CM | 898 | 1.057 | G | 1272.24 | CMQ | [12 empty] | 9 | UN | 43606480988279 | 15 | 40 | 30 | CM | 10.175 | 1.057 | KG | 18000 | CMQ | [12 empty] | 1 | UN | 3606480988271 | 6.2 | 15.2 | 13.7 | CM | 1.08 | 1.057 | KG | 1291.09 | CMQ | 8536490099
7211716000 | Tabela de Preços de Soluções de Conectividade | 18/05/2026 | Modificação | Ventil 2WAY Threaded V211T/15/1.6 | GE1 | PRO | 191549 | GLOBE VALVES AND ACT. | Digital Energy | DBPRD | GENERAL PURPOSE | 2B- BUILDING MANAGEMENT OFFER GENERAL PURPOSE | FDB | FDB | FD | FIELD DEVICES BMS | FDFDB | 149.26 | EUR | 1 | UN | 3606481819673 | C | 1 | 8.5 | 5.4 | 16.8 | CM | 880 | 880 | G | 771.12 | CMQ | [36 empty] | 1 | UN | 3606481819673 | 5 | 19.5 | 8.5 | CM | 851 | 880 | G | 828.75 | CMQ | 8481807100
C2EFM | Tabela de Preços de Equipamentos e sistemas de distribuição de energia de Baixa Tensão | 18/05/2026 | Modificação | Micrologic 2.0E Fixo Manual NS630b-3200 | BT8 | DBT | 181460 | NS 630B-3200 TU & ACC | Power Products | PPCCB | CONFIGURABLE | 4 - LARGE BUILDING CONFIGURABLE | CCB | CCB | PL | COMPACT NS >= 630A | PLCCB | 1481.815 | EUR | 1 | UN | 3606482098299 | C | 0 | 2 | 2 | 1 | CM | 10 | 10 | G | 4 | CMQ | [36 empty] | 1 | UN | 3606482098299 | 2 | 2 | 1 | DM | 10 | 10 | G | 4 | CMQ | 8536309000
XALD104 | Tabela de Preços de Automação e Controlo | 18/05/2026 | Modificação | estação de controlo XAL-D – função Iniciar ou Parar - 1 NA "Marche" | AC3 | ACI | 100364 | CONTROL STATIONS | Industrial Control | IDSIG | GENERAL PURPOSE | 3 - INDUSTRY GENERAL PURPOSE | CTS | CTS | MP | PUSHBUTTONS | MPCTS | 57.6 | EUR | 1 | UN | 3389110113297 | C | 1 | 7 | 9.7 | 7.1 | CM | 144 | 144 | G | 482.09 | CMQ | [12 empty] | 40 | UN | 43389110113295 | 30 | 40 | 30 | CM | 6.193 | 144 | KG | 36000 | CMQ | [12 empty] | 1 | UN | 3389110113297 | 7 | 9.7 | 7.1 | CM | 144 | 144 | G | 482.09 | CMQ | 8536508000
NU3776 | Tabela de Preços de Equipamentos e sistemas de distribuição de energia de Baixa Tensão | 18/05/2026 | Modificação | Nova Unica - Módulo luz verde de emergência - 230V | IS1 | RPT | 181958 | NEW UNICA | Home Solutions | HSCWD | GENERAL PURPOSE | 1 - RESIDENTIAL GENERAL PURPOSE | CLD | CLD | DU | CONNECTED LIVING UNICA | DUCLD | 166.605 | EUR | 1 | UN | 3606489456290 | A | 1 | 6.4 | 8.6 | 8 | CM | 80 | 80 | G | 440.32 | CMQ | 432 | UN | 73606489456299 | 77 | 60 | 80 | CM | 34.56 | 80 | KG | 369600 | CMQ | 27 | UN | 43606489456298 | 15 | 40 | 30 | CM | 2.464 | 80 | KG | 18 | DMQ | [12 empty] | 1 | UN | 3606489456290 | 6.4 | 8.6 | 8 | CM | 80 | 80 | G | 440.32 | CMQ | 9405114090
ER8800 | Tabela de Preços de Equipamentos e sistemas de distribuição de energia de Baixa Tensão | 18/05/2026 | Modificação | Easy Rack 800 mm / 48U / 1000 mm, com teto, rodas, pés e 4 suportes, sem paineis laterais, parte inferior, preto | ITE | UAI | 180912 | MEDIUM RACKS AND ENCL | Secure Power | SPRSY | GENERAL PURPOSE | 2 - SMALL & MED BUILDING GENERAL PURPOSE | ISM | ISM | ER | EASY RACKS & ACCESSORIES | ERISM | 4217.51 | EUR | 1 | UN | 0731304433323 | C | 1 | 239 | 105 | 85 | CM | 121 | 121 | KG | 2.133 | MTQ | [36 empty] | 1 | UN | 731304433323 | 239 | 85 | 105 | CM | 121000 | 121 | G | 2133075 | CMQ | 9403208000
C5EWM | Tabela de Preços de Equipamentos e sistemas de distribuição de energia de Baixa Tensão | 18/05/2026 | Modificação | Micrologic 5.0E Extraivel Manual NS630b-1600 | BT8 | DBT | 181460 | NS 630B-3200 TU & ACC | Power Products | PPCCB | CONFIGURABLE | 4 - LARGE BUILDING CONFIGURABLE | CCB | CCB | PL | COMPACT NS >= 630A | PLCCB | 2627.89 | EUR | 1 | UN | 3606482098398 | C | 0 | 2 | 2 | 1 | CM | 10 | 10 | G | 4 | CMQ | [36 empty] | 1 | UN | 3606482098398 | 2 | 2 | 1 | DM | 10 | 10 | G | 4 | CMQ | 8536309000
SSP1A450BD | Tabela de Preços de Automação e Controlo | 18/05/2026 | Modificação | Harmony, Solid state relay, 50 A, DIN rail mount, zero voltage switching, input 4…32 V DC, output 48…660 V AC | AC3 | ACI | 116187 | SOLID STATE RELAYS | Industrial Control | IDSIG | GENERAL PURPOSE | 3 - INDUSTRY GENERAL PURPOSE | ARO | ARO | RM | ELECTROMECHANICAL RELAYS | RMARO | 120.08 | EUR | 1 | UN | 3606485441870 | C | 1 | 3.8 | 6.7 | 4.8 | CM | 96 | 96 | G | 122.208 | CMQ | [12 empty] | 30 | UN | 43606485441878 | 15 | 40 | 15 | CM | 3.14 | 96 | KG | 9000 | CMQ | [12 empty] | 1 | UN | 3606485441870 | 3.8 | 6.7 | 4.8 | CM | 96 | 96 | G | 122.208 | CMQ | 8536419089
IMT33137 | Tabela de Preços de Equipamentos e sistemas de distribuição de energia de Baixa Tensão | 18/05/2026 | Modificação | Thorsman - Carretel de cabo 15m HO5VVF 3G1.5 IP20 Schuko | BT3 | RPT | 181740 | THORSMAN | Home Solutions | HSSPE | GENERAL PURPOSE | 1 - RESIDENTIAL GENERAL PURPOSE | CLT | CLT | TR | CONNECTED LIVING NSY | TRCLT | 83.885 | EUR | 1 | UN | 3606481374882 | A | 1 | 26.5 | 27.5 | 18.5 | CM | 3.38 | 3.13 | KG | 13481.875 | CMQ | 54 | UN | 73606481374881 | 102 | 120 | 80 | CM | 204 | 3.13 | KG | 979200 | CMQ | [24 empty] | 1 | UN | 3606481374882 | 29.5 | 27 | 19 | CM | 3.485 | 3.13 | KG | 15133.5 | CMQ | 8544429090
NU400830 | Tabela de Preços de Equipamentos e sistemas de distribuição de energia de Baixa Tensão | 18/05/2026 | Modificação | Nova Unica - Quadro 4 elementos, PRO Alumínio | IS1 | RPT | 181958 | NEW UNICA | Home Solutions | HSCWD | GENERAL PURPOSE | 1 - RESIDENTIAL GENERAL PURPOSE | CLD | CLD | DU | CONNECTED LIVING UNICA | DUCLD | 17.435 | EUR | 1 | UN | 3606489456511 | C | 1 | 8.5 | 1 | 29.8 | CM | 56 | 56 | G | 253.3 | CMQ | 360 | UN | 43606489456519 | 77 | 60 | 80 | CM | 36.347 | 56 | KG | 369600 | CMQ | 45 | UN | 43606489456519 | 30 | 40 | 30 | CM | 3.6 | 56 | KG | 36 | DMQ | 5 | UN | 13606489456518 | 7.5 | 32 | 9.5 | CM | 350 | 56 | G | 2280 | CMQ | 1 | UN | 3606489456511 | 8.5 | 1 | 29.8 | CM | 56 | 56 | G | 253.3 | CMQ | 3925901000
BSH0553P11A1A | Tabela de Preços de Automação e Controlo | 18/05/2026 | Modificação | AC Servo motor BSH - 1.3 N.m - 3000 rpm - eixo com chaveta - sem freio - IP50 | AC2 | ACI | 132912 | SERVO MOTORS | Discrete Automation | IDMST | PROGRAMABLE | 7 - INDUSTRY PROGRAMMABLE | AAM | AAM | DV | MOTION | DVAAM | 873.71 | EUR | 1 | UN | 3389118159099 | C | 1 | 12.3 | 37.7 | 12.8 | CM | 1.4 | 1.4 | KG | 5935.488 | CMQ | [12 empty] | 2 | UN |  | 30 | 60 | 40 | CM | 3.952 | 1.4 | KG | 72000 | CMQ | [12 empty] | 1 | UN | 3389118159099 | 123 | 377 | 128 | MM | 1400 | 1.4 | G | 5935.49 | CMQ | 8501510090
BSH0702P11A1A | Tabela de Preços de Automação e Controlo | 18/05/2026 | Modificação | AC servo motor BSH - 2.2 N.m - 3000 rpm - keyed shaft - without brake - IP50 | AC2 | ACI | 132912 | SERVO MOTORS | Discrete Automation | IDMST | PROGRAMABLE | 7 - INDUSTRY PROGRAMMABLE | AAM | AAM | DV | MOTION | DVAAM | 1005.57 | EUR | 1 | UN | 3389118136267 | C | 1 | 11 | 39.5 | 19 | CM | 3.144 | 3.144 | KG | 8255.5 | CMQ | [12 empty] | 2 | UN |  | 30 | 60 | 40 | CM | 6.752 | 3.144 | KG | 72000 | CMQ | [12 empty] | 1 | UN | 3389118136267 | 123 | 377 | 128 | MM | 2800 | 3.144 | G | 5935.49 | CMQ | 8501510090
LV833771SP | Tabela de Preços de Equipamentos e sistemas de distribuição de energia de Baixa Tensão | 18/05/2026 | Modificação | Chassis locking - Castell adaptation kit w/o keylock - for MTZ1 | BT8 | DBT | 180969 | MASTERPACT MTZ ACC. | Power Products | PPACB | CONFIGURABLE | 4 - LARGE BUILDING CONFIGURABLE | ACB | ACB | PR | AIR CIRCUIT BREAKERS | PRACB | 353.39 | EUR | 1 | UN | 3606481186621 | C | 1 | 4 | 33 | 28 | CM | 206.9 | 206.9 | G | 3696 | CMQ | [12 empty] | 10 | UN | 43606481186629 | 30 | 40 | 30 | CM | 2.087 | 206.9 | KG | 36 | DMQ | 10 | UN | 13606481186628 | 9 | 30 | 20 | CM | 2.087 | 206.9 | KG | 5400 | CMQ | 1 | UN | 3606481186621 | 4 | 33 | 28 | CM | 207 | 206.9 | G | 3696 | CMQ | 8538909999
XAPD4505 | Tabela de Preços de Automação e Controlo | 18/05/2026 | Modificação | Harmony XAP, XB2 SL, estação de controlo vazia, liga de zinco, gris, M25, 5 furos 22mm, 80 x 220 x 77 | AC3 | ACI | 100375 | ENCLOSURES&SAFETY C.S. | Industrial Control | IDSIG | GENERAL PURPOSE | 3 - INDUSTRY GENERAL PURPOSE | CTS | CTS | MP | PUSHBUTTONS | MPCTS | 135.43 | EUR | 1 | UN | 3389119011419 | A | 1 | 7.7 | 22 | 8 | CM | 1.385 | 1.385 | KG | 1355.2 | CMQ | [12 empty] | 4 | UN |  | 15 | 40 | 30 | CM | 6.59 | 1.385 | KG | 18000 | CMQ | [12 empty] | 1 | UN | 3389119011419 | 7.7 | 22 | 8 | CM | 1.385 | 1.385 | KG | 1355.2 | CMQ | 7907000090
LV848450 | Tabela de Preços de Equipamentos e sistemas de distribuição de energia de Baixa Tensão | 18/05/2026 | Modificação | XF com closing voltage release - 48 V AC 48/60 V DC - for MTZ2/MTZ3 drawout | BT8 | DBT | 180968 | MASTERPACT MTZ COILS | Power Products | PPACB | CONFIGURABLE | 4 - LARGE BUILDING CONFIGURABLE | ACB | ACB | PR | AIR CIRCUIT BREAKERS | PRACB | 401.615 | EUR | 1 | UN | 3606480807299 | C | 1 | 1 | 15 | 4.7 | CM | 1.166 | 1.166 | KG | 70.5 | CMQ | [36 empty] | 1 | UN | 3606480807299 | 10 | 150 | 47 | MM | 1166 | 1.166 | G | 70500 | MMQ | 8536508000
LVR14500A40T | Tabela de Preços de Equipamentos e sistemas de distribuição de energia de Baixa Tensão | 18/05/2026 | Modificação | Anti Harmonic detuned reactor 50kvar 135Hz (2.7) 14% 50Hz 400V | BTA | PRO | 108145 | PFC COMPONENTS | Digital Energy | DPLVP | CONFIGURABLE | 4 - LARGE BUILDING CONFIGURABLE | APQ | APQ | RB | POWER FACTOR CORRECTION | RBAPQ | 924.385 | EUR | 1 | UN | 3606480541490 | C | 2 | 46 | 60 | 40 | CM | 40 | 40 | KG | 110400 | CMQ | 2 | UN | 73606480541499 | 50 | 60 | 80 | CM | 88.5 | 40 | KG | 240 | DMQ | [24 empty] | 1 | UN | 3606480541490 | 4.6 | 6 | 4 | DM | 40 | 40 | KG | 110.4 | DMQ | 8504500000
C12F6TM125B | Tabela de Preços de Equipamentos e sistemas de distribuição de energia de Baixa Tensão | 18/05/2026 | Modificação | ComPacT DISJUNTOR NSXm160F 36kA CA 4P3D 125A TMD PARAFUSO | BT4 | DBT | 181432 | COMPACT NSXM 16-160 | Power Products | PPCCB | GENERAL PURPOSE | 2 - SMALL & MED BUILDING GENERAL PURPOSE | CCN | CCN | 02 | NSXM, FUPACT, INS <= 630A | 02CCN | 756.15 | EUR | 1 | UN | 3606481991041 | C | 1 | 12 | 22 | 13 | CM | 1.6 | 1.6 | KG | 3432 | CMQ | 144 | UN | 73606481991040 | 1500 | 1200 | 800 | MM | 254490 | 1.6 | G | 1440000000 | MMQ | 6 | UN | 43606481991049 | 300 | 400 | 300 | MM | 10190 | 1.6 | G | 36000000 | MMQ | [12 empty] | 1 | UN | 3606481991041 | 12 | 22 | 13 | CM | 1.6 | 1.6 | KG | 3432 | CMQ | 8536209090
ILA1F572PC1A0 | Tabela de Preços de Automação e Controlo | 18/05/2026 | Modificação | integrated drive ILA with servo motor - 24..36 V - CANopen - indus connector | AC2 | ACI | 175899 | ILA SERVO SYSTEMS | Discrete Automation | IDMST | PROGRAMABLE | 7 - INDUSTRY PROGRAMMABLE | AAM | AAM | DV | MOTION | DVAAM | 1306.81 | EUR | 1 | UN | 3389119225533 | C | 1 | 12.2 | 39.8 | 19.3 | CM | 2.192 | 1.7 | KG | 9371.308 | CMQ | [12 empty] | 6 | UN |  | 30 | 60 | 40 | CM | 13752 | 1.7 | G | 72 | DMQ | [12 empty] | 1 | UN | 3389119225533 | 80 | 390 | 190 | MM | 2100 | 1.7 | G | 5928 | CMQ | 8501402080
18632 | Tabela de Preços de Equipamentos e sistemas de distribuição de energia de Baixa Tensão | 18/05/2026 | Modificação | Miniature circuit-breaker, Acti9 NG125N, 3P, 10 A, C curve, 25 kA (IEC 60947-2) | BT1 | RPT | 190600 | ACTI9 | Power Products | PPCFD | GENERAL PURPOSE | 2 - SMALL & MED BUILDING GENERAL PURPOSE | FTI | FTI | DI | ACTI9 PROTECTION DEVICES INDUSTRIAL | DIFTI | 332.195 | EUR | 1 | UN | 3303430186328 | B | 1 | 8.8 | 12.9 | 12.4 | CM | 745 | 745 | G | 1407.648 | CMQ | [12 empty] | 18 | UN | 43303430186326 | 30 | 40 | 30 | CM | 13.897 | 745 | KG | 36000 | CMQ | [12 empty] | 1 | UN | 3303430186328 | 0.88 | 1.29 | 1.24 | DM | 0.745 | 745 | KG | 1.408 | DMQ | 8536201090
83142 | Tabela de Preços de Equipamentos e sistemas de distribuição de energia de Baixa Tensão | 18/05/2026 | Modificação | Unika interlocked socket - 32 A - 2P + E - 200...250 V AC - IP44 - wall | BT3 | RPT | 140900 | MUREVA | Power Products | PPCFD | GENERAL PURPOSE | 2 - SMALL & MED BUILDING GENERAL PURPOSE | FTC | FTC | PK | PK INDUSTRIAL PLUGS & SOCKETS | PKFTC | 123.465 | EUR | 1 | UN | 3303430831426 | C | 1 | 15.2 | 25.5 | 10.3 | CM | 1.17 | 1.17 | KG | 3992.28 | CMQ | [14 empty] | 23303430831420 | [21 empty] | 1 | UN | 3303430831426 | 1 | 2 | 1 | MM | 1000 | 1.17 | G | 2 | MMQ | 8536699099
NSYPMM510 | Tabela de Preços de Equipamentos e sistemas de distribuição de energia de Baixa Tensão | 18/05/2026 | Modificação | Metallic mounting plate for PLA enclosure H500xW1000mm | EN1 | CUE | 120241 | PanelSeT P Accessories | Power Products | PPUES | GENERAL PURPOSE | 3 - INDUSTRY GENERAL PURPOSE | UEA | UEA | PA | UE - FLOOR STANDING ENCLOSURES PLA IN POLYESTER. | PAUEA | 173.9925 | EUR | 1 | UN | 3606480193798 | A4 | 1 | 0.3 | 87.5 | 39 | CM | 6.052 | 6.052 | KG | 1023.75 | CMQ | 50 | UN |  | 0 | 0 | 0 | MM | 0 | 6.052 | G | 0 | MMQ | [12 empty] | 1 | UN |  | 0 | 0 | 0 |  | 6.27 | 6.052 | KG | 343 | CMQ | 1 | UN | 3606480193798 | 5 | 675 | 390 | MM | 6.27 | 6.052 | KG | 2.048 | DMQ | 7326909890
DZ5CA003 | Tabela de Preços de Equipamentos e sistemas de distribuição de energia de Baixa Tensão | 18/05/2026 | Modificação | ponteira simples com porta-referências – tamanho médio – 0,34 mm² - verde | BT6 | DBT | 108699 | LINERGY CABLE ENDS | Power Products | PPLVS | GENERAL PURPOSE | 2 - SMALL & MED BUILDING GENERAL PURPOSE | LVE | LVE | L3 | LINERGY | L3LVE | 0.105 | EUR | 1 | UN | 3389110535402 | A | 1000 | 0.4 | 1.4 | 0.4 | CM | 0.1 | 0.1 | G | 0.224 | CMQ | [12 empty] | 20000 | UN | 43389110535400 | 15 | 40 | 30 | CM | 2.835 | 0.1 | KG | 18000 | CMQ | 1000 | UN | 23389110535406 | 4 | 21 | 11 | CM | 126 | 0.1 | G | 924 | CMQ | 1000 | UN | 23389110535406 | 4 | 21 | 11 | CM | 121 | 0.1 | G | 924 | CMQ | 8536901000
PKX16W423 | Tabela de Preços de Equipamentos e sistemas de distribuição de energia de Baixa Tensão | 18/05/2026 | Modificação | PratiKa plug - angled - 16A - 2P + E - 200...250 V AC - IP44 - wall-mounted | BT3 | RPT | 140900 | MUREVA | Power Products | PPCFD | GENERAL PURPOSE | 2 - SMALL & MED BUILDING GENERAL PURPOSE | FTC | FTC | PK | PK INDUSTRIAL PLUGS & SOCKETS | PKFTC | 19.755 | EUR | 1 | UN | 3303432416805 | A | 1 | 7.5 | 12.2 | 7.6 | CM | 159 | 159 | G | 695.4 | CMQ | [12 empty] | 16 | UN | 43303432416803 | 30 | 40 | 30 | CM | 3.399 | 159 | KG | 36 | DMQ | 8 | UN | 23303432416809 | 18 | 27 | 27 | CM | 1.456 | 159 | KG | 13122 | CMQ | 1 | UN | 3303432416805 | 7.5 | 12.2 | 7.6 | CM | 159 | 159 | G | 695.4 | CMQ | 8536699099
33535 | Tabela de Preços de Equipamentos e sistemas de distribuição de energia de Baixa Tensão | 18/05/2026 | Modificação | control unit Micrologic 2.0 E, for Compact NS 630b to 3200 circuit breakers, fixed, LI protections | BT8 | DBT | 181460 | NS 630B-3200 TU & ACC | Power Products | PPCCB | CONFIGURABLE | 4 - LARGE BUILDING CONFIGURABLE | CCB | CCB | PL | COMPACT NS >= 630A | PLCCB | 1655.685 | EUR | 1 | UN | 3606480344671 | C | 1 | 8 | 20.5 | 10 | CM | 374 | 374 | G | 1640 | CMQ | [36 empty] | 1 | UN | 3606480344671 | 68 | 215 | 80 | MM | 265 | 374 | G | 1169600 | MMQ | 8536303000
LA9G3803 | Tabela de Preços de Automação e Controlo | 18/05/2026 | Modificação | Separador de fases 3P G265-800 de 50/80 mm | BT2 | CUE | 187524 | GIGA GL ACC =115 | Power Products | PPCTR | GENERAL PURPOSE | 3 - INDUSTRY GENERAL PURPOSE | TAC | TAC | LB | TESYS ACTIVE & CONTROL | LBTAC | 40.89 | EUR | 1 | UN | 3606481916723 | C | 0 | 2 | 12.5 | 12 | CM | 90 | 90 | G | 300 | CMQ | 80 | UN |  | 75 | 80 | 60 | CM | 19.28 | 90 | KG | 360000 | CMQ | 5 | UN | 13606481916720 | 15 | 40 | 30 | CM | 705 | 90 | G | 18000000 | CMQ | [12 empty] | 1 | UN | 3606481916723 | 2 | 12 | 12 | CM | 910 | 90 | G | 288 | CMQ | 8547200000
VW3M8D1AR50 | Tabela de Preços de Automação e Controlo | 18/05/2026 | Modificação | Cabo de encoder 5m blindado,conector padrãoector for BCH2.B/.D/.F, ficha CN2 | AC2 | ACI | 138931 | SERVO DRIVE ACCESS | Discrete Automation | IDMST | PROGRAMABLE | 7 - INDUSTRY PROGRAMMABLE | AAM | AAM | DV | MOTION | DVAAM | 115.36 | EUR | 1 | UN | 3606480735875 | B | 1 | 4.9 | 28.6 | 27 | CM | 226 | 226 | G | 3783.78 | CMQ | [12 empty] | 5 | UN | 43606480735873 | 15 | 40 | 30 | CM | 1.372 | 226 | KG | 18 | DMQ | [12 empty] | 1 | UN | 3606480735875 | 2 | 29 | 28 | CM | 228 | 226 | G | 1624 | CMQ | 8544429090
LVS08407 | Tabela de Preços de Equipamentos e sistemas de distribuição de energia de Baixa Tensão | 18/05/2026 | Modificação | Estrutura PrismaSeT P L650+150 P400 | BT6 | DBT | 175795 | PRISMASET P STRUCT | Power Products | PPLVS | GENERAL PURPOSE | 2 - SMALL & MED BUILDING GENERAL PURPOSE | LVE | LVE | L1 | PRISMASET IP40 | L1LVE | 1638.09 | EUR | 1 | UN | 3606481879202 | C | 1 | 12.5 | 203.5 | 42 | CM | 25.104 | 25.104 | KG | 106837.5 | CMQ | 12 | UN |  | 87 | 202 | 120 | CM | 324 | 25.104 | KG | 2108.88 | DMQ | [24 empty] | 1 | UN | 3606481879202 | 12.5 | 203.5 | 42 | CM | 25.33 | 25.104 | KG | 106.838 | DMQ | 7326909890
ZB4BA7121 | Tabela de Preços de Automação e Controlo | 18/05/2026 | Modificação | Cabeça dupla de botão de pressão, metal, ø22, 1 branco flush marcado i + 1 preto flush marcado o | AC3 | ACI | 100316 | DIAMETER 22 | Industrial Control | IDSIG | GENERAL PURPOSE | 3 - INDUSTRY GENERAL PURPOSE | CTS | CTS | MP | PUSHBUTTONS | MPCTS | 50.49 | EUR | 1 | UN | 3389119043823 | B | 1 | 3.2 | 5 | 4.6 | CM | 57 | 57 | G | 73.6 | CMQ | [12 empty] | 200 | UN | 43389119043821 | 30 | 40 | 30 | CM | 11.88 | 57 | KG | 36000 | CMQ | 5 | UN |  | 5.7 | 26.6 | 3.4 | CM | 288 | 57 | G | 515.51 | CMQ | 1 | UN | 3389119043823 | 3.2 | 5 | 4.6 | CM | 57 | 57 | G | 73.6 | CMQ | 8538909999
KEV0400FP1 | Tabela de Preços de Equipamentos e sistemas de distribuição de energia de Baixa Tensão | 18/05/2026 | Modificação | Placas de fixação da unidade de alimentação final, KS de Canalis para EV, 100A a 400A | BT9 | PRO | 100797 | CANALIS KS | Power Products | PPLVB | CONFIGURABLE | 4 - LARGE BUILDING CONFIGURABLE | BUS | BUS | B3 | BUSWAY (NOT LIGTHING) | B3BUS | 462.45 | EUR | 1 | UN | 3606487314233 | C | 1 | 7 | 58 | 18.5 | CM | 5.054 | 5.054 | KG | 7511 | CMQ | 8 | UN | 13606487314230 | 44 | 120 | 80 | CM | 57 | 5.054 | KG | 422400 | CMQ | [24 empty] | 1 | UN | 3606487314233 | 7 | 58 | 18.5 | CM | 5.054 | 5.054 | KG | 7511 | CMQ | 7326909890
A9F79225 | Tabela de Preços de Equipamentos e sistemas de distribuição de energia de Baixa Tensão | 18/05/2026 | Modificação | Acti9 iC60N - Disjuntor - 2P - 25A - Curva C - 6000A (IEC 60898-1) - 10 kA (IEC 60947-2) | BT1 | RPT | 190600 | ACTI9 | Power Products | PPCFD | GENERAL PURPOSE | 2 - SMALL & MED BUILDING GENERAL PURPOSE | FTD | FTD | DT | ACTI9 PROTECTION DEVICES TERTIARY | DTFTD | 62.55 | EUR | 1 | UN | 3606480093258 | A | 1 | 3.5 | 9.2 | 7.3 | CM | 232 | 232 | G | 235.06 | CMQ | [12 empty] | 66 | UN | 43606480093256 | 30 | 40 | 30 | CM | 16.426 | 232 | KG | 36000 | CMQ | 6 | UN | 13606480093255 | 8.2 | 22.4 | 10 | CM | 1.446 | 232 | KG | 1836.8 | CMQ | 1 | UN | 3606480093258 | 3.5 | 9.2 | 7.3 | CM | 232 | 232 | G | 235.06 | CMQ | 8536201090
XD2AC202 | Tabela de Preços de Automação e Controlo | 18/05/2026 | Modificação | Controlador de joystick completo - ø30 - 2 direcções - 2 c/o por direcção | AC3 | ACI | 100301 | DIAMETER 30 | Industrial Control | IDSIG | GENERAL PURPOSE | 3 - INDUSTRY GENERAL PURPOSE | CTS | CTS | MP | PUSHBUTTONS | MPCTS | 679.65 | EUR | 1 | UN | 3389110348644 | C | 1 | 8.5 | 17.5 | 8.5 | CM | 344 | 344 | G | 1264.375 | CMQ | [12 empty] | 18 | UN |  | 30 | 40 | 30 | CM | 10.345 | 344 | KG | 36000 | CMQ | [12 empty] | 1 | UN | 3389110348644 | 8.5 | 17.5 | 8.5 | CM | 344 | 344 | G | 1264.375 | CMQ | 8536508000
K10B002QCH | Tabela de Preços de Automação e Controlo | 18/05/2026 | Modificação | Comutador escalonado de came - 1 pólo - 60° - 10 a - para ø 16 ou 22 mm | AC3 | ACI | 100347 | Rotary CAM switch | Industrial Control | IDSIG | GENERAL PURPOSE | 3 - INDUSTRY GENERAL PURPOSE | CTS | CTS | MP | PUSHBUTTONS | MPCTS | 60.77 | EUR | 1 | UN | 3389110076530 | B | 1 | 8.1 | 4 | 4.1 | CM | 54 | 35 | G | 132.84 | CMQ | [12 empty] | 80 | UN | 23389110076534 | 15 | 40 | 30 | CM | 4.535 | 35 | KG | 18 | DMQ | [12 empty] | 1 | UN | 3389110076530 | 8.1 | 4 | 4.1 | CM | 54 | 35 | G | 132.84 | CMQ | 8536508000
VW3L2B001R30 | Tabela de Preços de Automação e Controlo | 18/05/2026 | Modificação | KIT Cabos Conectores - Interface/Conexão - Lexium ILA/ILE/ILS - 3 metros | AC2 | ACI | 138936 | INEGRATED ACCESS | Discrete Automation | IDMST | PROGRAMABLE | 7 - INDUSTRY PROGRAMMABLE | AAM | AAM | DV | MOTION | DVAAM | 266.13 | EUR | 1 | UN | 3389118367562 | C | 1 | 5 | 30 | 30 | CM | 684 | 684 | G | 4500 | CMQ | [12 empty] | 5 | UN |  | 30 | 60 | 40 | CM | 6.152 | 684 | KG | 72000 | CMQ | [12 empty] | 1 | UN | 3389118367562 | 0.5 | 3 | 3 | DM | 1 | 684 | KG | 4.5 | DMQ | 8544429090
XBTZG935 | Tabela de Preços de Automação e Controlo | 18/05/2026 | Modificação | Cabo de transferência de aplicação entre a HMI XBT e o PC - L = 2 m | AC3 | ACI | 190353 | SE OP ACCESSORIES | Industrial Control | IDHMI | CONFIGURABLE | 5 - INDUSTRY CONFIGURABLE | ABA | ABA | HB | HMI BASIC | HBABA | 222.45 | EUR | 1 | UN | 3595863885705 | B | 1 | 2.5 | 15 | 15 | CM | 197 | 197 | G | 562.5 | CMQ | [12 empty] | 35 | UN |  | 30 | 40 | 30 | CM | 7610 | 197 | G | 36 | DMQ | [12 empty] | 1 | UN | 3595863885705 | 25 | 150 | 150 | MM | 197 | 197 | G | 562500 | MMQ | 8544429090
R9F64432 | Tabela de Preços de Equipamentos e sistemas de distribuição de energia de Baixa Tensão | 18/05/2026 | Modificação | Disjuntor, Resi9, 4P , 32A, Curva C, 3000A (IEC 60898-1) | BT1 | RPT | 190625 | RESI9 | Power Products | PPCFD | GENERAL PURPOSE | 1 - RESIDENTIAL GENERAL PURPOSE | FRV | FRV | R9 | FD RESIDENTIAL - RESI9- VIV | R9FRV | 102.88 | EUR | 1 | UN | 3606480477966 | C | 3 | 7.1 | 8.4 | 7.4 | CM | 478 | 478 | G | 441.336 | CMQ | 288 | UN |  | 45 | 120 | 80 | CM | 160 | 478 | KG | 432 | DMQ | 36 | UN | 43606480477964 | 30 | 40 | 30 | CM | 18.2 | 478 | KG | 36 | DMQ | 3 | UN | 13606480477963 | 0.84 | 2.28 | 0.9 | DM | 1.498 | 478 | KG | 1.724 | DMQ | 1 | UN | 3606480477966 | 7.1 | 8.4 | 7.4 | CM | 478 | 478 | G | 441.336 | CMQ | 8536201090
LV848355 | Tabela de Preços de Equipamentos e sistemas de distribuição de energia de Baixa Tensão | 18/05/2026 | Modificação | Circuit breaker MTZ3 40H2 - 4000 A - 4P drawout - right neutral - w/o Micrologic | BT8 | DBT | 145820 | MASTERPACT MTZ2-3 IEC | Power Products | PPACB | CONFIGURABLE | 4 - LARGE BUILDING CONFIGURABLE | ACB | ACB | PR | AIR CIRCUIT BREAKERS | PRACB | 102767.87 | EUR | 1 | UN | 3606480807121 | C | 1 | 60 | 50 | 120 | CM | 133.324 | 133.324 | KG | 360000 | CMQ | [36 empty] | 1 | UN | 3606480807121 | 6 | 5 | 12 | DM | 133.324 | 133.324 | KG | 360 | DMQ | 8536209090
KNB63SM412 | Tabela de Preços de Equipamentos e sistemas de distribuição de energia de Baixa Tensão | 18/05/2026 | Modificação | Canalis - Ligador 63A 3F + N 12 módulos | BT9 | PRO | 100777 | CANALIS KN | Power Products | PPLVB | CONFIGURABLE | 4 - LARGE BUILDING CONFIGURABLE | BUS | BUS | B2 | BUSWAY KN | B2BUS | 291.55 | EUR | 1 | UN | 3606480006302 | C | 1 | 13.7 | 41.9 | 16.6 | CM | 1.746 | 1.746 | KG | 9528.898 | CMQ | 44 | UN |  | 195 | 120 | 80 | CM | 104.44 | 1.746 | KG | 1872 | DMQ | [24 empty] | 1 | UN | 3606480006302 | 3.7 | 41.9 | 16.6 | CM | 1.76 | 1.746 | KG | 2573.498 | CMQ | 8536900100
LVS03661 | Tabela de Preços de Equipamentos e sistemas de distribuição de energia de Baixa Tensão | 18/05/2026 | Modificação | Espelho G/P Inversor Monobl. INS630 HZ | BT6 | DBT | 175795 | PRISMASET P STRUCT | Power Products | PPLVS | GENERAL PURPOSE | 2 - SMALL & MED BUILDING GENERAL PURPOSE | LVE | LVE | L1 | PRISMASET IP40 | L1LVE | 128.255 | EUR | 1 | UN | 3606481872449 | C | 1 | 3 | 51.5 | 51 | CM | 1.703 | 1.703 | KG | 7879.5 | CMQ | 36 | UN |  | 46 | 120 | 80 | CM | 75 | 1.703 | KG | 441.6 | DMQ | 6 | UN | 13606481872446 | 11 | 53 | 52.5 | CM | 10.684 | 1.703 | KG | 30607.5 | CMQ | [12 empty] | 1 | UN | 3606481872449 | 3 | 51.5 | 51 | CM | 1.703 | 1.703 | KG | 7879.5 | CMQ | 8538909999
LT4730M7S | Tabela de Preços de Automação e Controlo | 18/05/2026 | Modificação | TeSys LT47 electronic over current relays - manual - 3...30 A - 200...240 V AC | BT2 | CUE | 107932 | TESYS DECA GL OLR â‰¤80A | Power Products | PPCTR | GENERAL PURPOSE | 3 - INDUSTRY GENERAL PURPOSE | TPP | TPP | GM | TESYS POWER & PROTECT | GMTPP | 136.085 | EUR | 1 | UN | 3389110576665 | A | 1 | 7 | 8.7 | 7.8 | CM | 197 | 192 | G | 475.02 | CMQ | [12 empty] | 16 | UN | 23389110576669 | 15 | 40 | 30 | CM | 3.62 | 192 | KG | 18000 | CMQ | [12 empty] | 1 | UN | 3389110576665 | 0.65 | 0.83 | 0.78 | DM | 0.201 | 192 | KG | 0.421 | DMQ | 8536490099
ZB6DW6 | Tabela de Preços de Automação e Controlo | 18/05/2026 | Modificação | Cabeça de botão de pressão rectangular iluminada - ø 16 - azul | AC3 | ACI | 104422 | DIAMETER 16 | Industrial Control | IDSIG | GENERAL PURPOSE | 3 - INDUSTRY GENERAL PURPOSE | CTS | CTS | MP | PUSHBUTTONS | MPCTS | 16.45 | EUR | 1 | UN | 3389110849028 | C | 1 | 3 | 7 | 7 | CM | 8 | 8 | G | 147 | CMQ | [12 empty] | 80 | UN | 43389110849026 | 15 | 40 | 15 | CM | 0.865 | 8 | KG | 9 | DMQ | [12 empty] | 1 | UN | 3389110849028 | 0.3 | 0.7 | 0.7 | DM | 0.008 | 8 | KG | 0.147 | DMQ | 8538909999
KEF25F | Tabela de Preços de Soluções de Conectividade | 18/05/2026 | Modificação | KE Series Flow Meter, R1½ Threaded Brass, 10 m³/h Nominal, Flow Meter | GE1 | PRO | 191951 | FLOW & HEAT METERS | Digital Energy | DBPRD | GENERAL PURPOSE | 2B- BUILDING MANAGEMENT OFFER GENERAL PURPOSE | FDB | FDB | FD | FIELD DEVICES BMS | FDFDB | 1185.19 | EUR | 1 | UN | 5706567011057 | C | 1 | 21 | 23.2 | 33 | CM | 3 | 3 | KG | 16077.6 | CMQ | [12 empty] | 1 | UN |  | 30 | 40 | 30 | CM | 16533 | 3 | G | 36 | DMQ | [12 empty] | 1 | UN |  | 36 | 25 | 26 | CM | 18.4 | 3 | KG | 23400 | CMQ | 9026102100
C40F37E400 | Tabela de Preços de Equipamentos e sistemas de distribuição de energia de Baixa Tensão | 18/05/2026 | Modificação | Circuit breaker ComPacT NSX400F, 36kA at 415VAC, MicroLogic 7.3 E Vigi trip unit 400A, 3 poles 3d | BT4 | DBT | 191790 | COMPACT NSX | Power Products | PPCCB | GENERAL PURPOSE | 2 - SMALL & MED BUILDING GENERAL PURPOSE | CCN | CCN | 01 | NSX | 01CCN | 5700.73 | EUR | 1 | UN | 3606481994646 | C | 1 | 16.8 | 14 | 25.5 | CM | 7.5 | 7.5 | KG | 5997.6 | CMQ | [36 empty] | 1 | UN | 3606481994646 | 16.8 | 14 | 25.5 | CM | 7.5 | 7.5 | KG | 5997.6 | CMQ | 8536209090
HMIDT952 | Tabela de Preços de Automação e Controlo | 18/05/2026 | Modificação | Ecrã tátil Smart de 19"W, resolução FWXGA, Harmony GTU | AC3 | ACI | 188090 | GTU UNIVERSAL PANEL | Industrial Control | IDHMI | PROGRAMABLE | 7 - INDUSTRY PROGRAMMABLE | AAM | AAM | HA | HMI ADVANCED | HAAAM | 4203.13 | EUR | 1 | UN | 3606481203472 | C | 1 | 18.8 | 61.5 | 50 | CM | 7.89 | 5.543 | KG | 57810 | CMQ | 2 | UN |  | 36 | 120 | 80 | CM | 27 | 5.543 | KG | 345.6 | DMQ | [24 empty] | 1 | UN | 3606481203472 | 47.6 | 60.2 | 17.5 | CM | 7.647 | 5.543 | KG | 50146.6 | CMQ | 8528590090
METSECT5DE150 | Tabela de Preços de Equipamentos e sistemas de distribuição de energia de Baixa Tensão | 18/05/2026 | Modificação | Transformador de corrente tropicalizado 1500 5 saída dupla para barras 54x102 | BT7 | DBT | 107955 | CURRENT TRANSFORMERS | Digital Energy | DPLVP | GENERAL PURPOSE | 2 - SMALL & MED BUILDING GENERAL PURPOSE | EMM | EMM | PW | METERS, INSULATION MONITORING & ENERGY SERVERS | PWEMM | 168.655 | EUR | 1 | UN | 3606480618963 | C | 1 | 9.8 | 17 | 13.6 | CM | 752 | 752 | G | 2265.76 | CMQ | [12 empty] | 10 | UN | 43606480618961 | 30 | 40 | 30 | CM | 8.007 | 752 | KG | 36 | DMQ | [12 empty] | 1 | UN | 3606480618963 | 0.98 | 1.7 | 1.36 | DM | 0.752 | 752 | KG | 2.266 | DMQ | 8504318090
XAPE301 | Tabela de Preços de Automação e Controlo | 18/05/2026 | Modificação | Placa frontal perfurada - xap-e - metal - 1 abertura | AC3 | ACI | 100375 | ENCLOSURES&SAFETY C.S. | Industrial Control | IDSIG | GENERAL PURPOSE | 3 - INDUSTRY GENERAL PURPOSE | CTS | CTS | MP | PUSHBUTTONS | MPCTS | 41.42 | EUR | 1 | UN | 3389110628005 | A | 1 | 2 | 17 | 12.5 | CM | 69 | 50 | G | 425 | CMQ | 240 | UN |  | 45 | 60 | 80 | CM | 27.764 | 50 | KG | 216000 | CMQ | 30 | UN | 43389110628003 | 15 | 40 | 30 | CM | 2.408 | 50 | KG | 18000 | CMQ | [12 empty] | 1 | UN | 3389110628005 | 2.7 | 15.6 | 12.9 | CM | 64 | 50 | G | 543.348 | CMQ | 7616991099
LV434022 | Tabela de Preços de Equipamentos e sistemas de distribuição de energia de Baixa Tensão | 18/05/2026 | Modificação | PowerTag Energy NSX 3P 630A montagem Inferior | BT7 | DBT | 180096 | POWERTAG ENERGY | Digital Energy | DPLVP | GENERAL PURPOSE | 2 - SMALL & MED BUILDING GENERAL PURPOSE | EMM | EMM | PW | METERS, INSULATION MONITORING & ENERGY SERVERS | PWEMM | 855.99 | EUR | 1 | UN | 3606485467030 | C | 1 | 15 | 17 | 12 | CM | 1.063 | 1.063 | KG | 3060 | CMQ | 32 | UN |  | 73 | 80 | 60 | CM | 44 | 1.063 | KG | 350.4 | DMQ | 2 | UN | 13606485467037 | 15 | 40 | 30 | CM | 2.47 | 1.063 | KG | 18 | DMQ | [12 empty] | 1 | UN | 3606485467030 | 15 | 17 | 12 | CM | 1.06 | 1.063 | KG | 3060 | CMQ | 9030337000
BMH0703P22A2A | Tabela de Preços de Automação e Controlo | 18/05/2026 | Modificação | servo motor BMH - 3.4 Nm - 8000 rpm - untapped shaft - without brake - IP65/IP67 | AC2 | ACI | 132912 | SERVO MOTORS | Discrete Automation | IDMST | PROGRAMABLE | 7 - INDUSTRY PROGRAMMABLE | AAM | AAM | DV | MOTION | DVAAM | 1472.6 | EUR | 1 | UN | 3606485199290 | C | 1 | 11.8 | 37.8 | 17.5 | CM | 2.2 | 2 | KG | 7805.7 | CMQ | [12 empty] | 4 | UN |  | 30 | 60 | 40 | CM | 9.952 | 2 | KG | 72000 | CMQ | [12 empty] | 1 | UN | 3606485199290 | 110 | 400 | 200 | MM | 2200 | 2 | G | 8800 | CMQ | 8501522089
NSYCRN64250T | Tabela de Preços de Equipamentos e sistemas de distribuição de energia de Baixa Tensão | 18/05/2026 | Modificação | Spacial CRN tspt door w/o mount.plate. H600xW400xD250 IP66 IK08 RAL7035.. | EN1 | CUE | 119457 | PanelSeT S WM CRN | Power Products | PPUES | GENERAL PURPOSE | 3 - INDUSTRY GENERAL PURPOSE | UEC | UEC | EC | UE-STEEL WALL MOUNT. ENCLOSURE, CRN, S3D, CM AND CABLE GLAND | ECUEC | 445.8895 | EUR | 1 | UN | 3606480212116 | A4 | 1 | 27 | 61.5 | 40.5 | CM | 11.01 | 11.01 | KG | 67250.25 | CMQ | 27 | UN |  | 2020 | 1200 | 1000 | MM | 309.84 | 11.01 | KG | 2424 | DMQ | [12 empty] | 1 | UN |  | 0 | 0 | 0 |  | 10.92 | 11.01 | KG | 70.308 | DMQ | 1 | UN | 3606480212116 | 620 | 270 | 420 | MM | 10.92 | 11.01 | KG | 70.308 | DMQ | 9403208000
33986 | Tabela de Preços de Equipamentos e sistemas de distribuição de energia de Baixa Tensão | 18/05/2026 | Modificação | módulo com Modbus | BT8 | DBT | 181441 | NS 630B-3200 AUX & ACC | Power Products | PPCCB | CONFIGURABLE | 4 - LARGE BUILDING CONFIGURABLE | CCB | CCB | PL | COMPACT NS >= 630A | PLCCB | 1921.805 | EUR | 1 | UN | 3303430339861 | C | 1 | 4.5 | 24 | 20 | CM | 469 | 469 | G | 2160 | CMQ | [36 empty] | 1 | UN | 3303430339861 | 0.4 | 2 | 1.3 | DM | 0.15 | 469 | KG | 1.04 | DMQ | 8536209090
A9R31491 | Tabela de Preços de Equipamentos e sistemas de distribuição de energia de Baixa Tensão | 18/05/2026 | Modificação | Acti9 iID - Interruptor diferencial - 4P - 100A - 30mA - Classe A-SI | BT1 | RPT | 135006 | ACTI9 | Power Products | PPCFD | GENERAL PURPOSE | 2 - SMALL & MED BUILDING GENERAL PURPOSE | FTD | FTD | DT | ACTI9 PROTECTION DEVICES TERTIARY | DTFTD | 848.02 | EUR | 1 | UN | 3606480089725 | A | 1 | 7.5 | 10 | 8.5 | CM | 411 | 370 | G | 637.5 | CMQ | [12 empty] | 27 | UN | 43606480089723 | 30 | 40 | 30 | CM | 11.53 | 370 | KG | 36000 | CMQ | [12 empty] | 1 | UN | 3606480089725 | 0.76 | 1 | 0.83 | DM | 0.409 | 370 | KG | 0.631 | DMQ | 8536209090
REL52007 | Tabela de Preços de Equipamentos e sistemas de distribuição de energia de Baixa Tensão | 18/05/2026 | Modificação | universal protection relay, PowerLogic P3U 48-230V 3CT Io 16DI 8DO 2LC | MT1 | MET | 134740 | ADVANCED RELAYS | Digital Energy | DPMVP | CONFIGURABLE | 4B - LARGE BUILDING & ELECTRICAL INTENSIVE | MVA | MVA | FR | MV PROTECTION RELAYS AND FEEDER AUTOMATION | FRMVA | 3466.98 | EUR | 1 | UN | 3606481357137 |  | 1 | 26 | 32 | 21.5 | CM | 3.15 | 3.15 | KG | 17888 | CMQ | 24 | UN |  | 100 | 120 | 80 | CM | 100.488 | 3.15 | KG | 960000 | CMQ | 1 | UN | 3606481357137 | 30 | 40 | 30 | CM | 3.687 | 3.15 | KG | 36000 | CMQ | [12 empty] | 1 | UN | 3606481357137 | 26 | 31.5 | 21.5 | CM | 3.2 | 3.15 | KG | 17608.5 | CMQ | 8537109199
ZB5FL432C0 | Tabela de Preços de Automação e Controlo | 18/05/2026 | Modificação | Cabeça de saída com mar vermelho botão flush | AC3 | ACI | 100316 | DIAMETER 22 | Industrial Control | IDSIG | GENERAL PURPOSE | 3 - INDUSTRY GENERAL PURPOSE | CTS | CTS | MP | PUSHBUTTONS | MPCTS | 17.66 | EUR | 1 | UN | 3606489754242 | C | 1 | 5.45 | 5.2 | 4.3 | CM | 25 | 25 | G | 121.862 | CMQ | [12 empty] | 40 | UN |  | 15 | 40 | 30 | CM | 1.235 | 25 | KG | 18000 | CMQ | 5 | UN | 13606489754249 | 5.5 | 26 | 4.3 | CM | 125 | 25 | G | 614.9 | CMQ | 1 | UN | 3606489754242 | 5.45 | 5.2 | 4.3 | CM | 25 | 25 | G | 121.862 | CMQ | 8538909999
LR97D07M7 | Tabela de Preços de Automação e Controlo | 18/05/2026 | Modificação | Relé electrónico 1,2/7A 220VCA | BT2 | CUE | 107932 | TESYS DECA GL OLR â‰¤80A | Power Products | PPCTR | GENERAL PURPOSE | 3 - INDUSTRY GENERAL PURPOSE | TPP | TPP | GM | TESYS POWER & PROTECT | GMTPP | 151.31 | EUR | 1 | UN | 3389110575842 | B | 1 | 5.33 | 7.62 | 7.11 | CM | 0.19 | 0.19 | KG | 288.77 | CMQ | [12 empty] | 24 | UN | 43389110575840 | 15 | 40 | 30 | CM | 5.04 | 0.19 | KG | 18 | DMQ | [12 empty] | 1 | UN | 3389110575842 | 5.33 | 7.62 | 7.11 | CM | 0.19 | 0.19 | KG | 288.77 | CMQ | 8536490099
NSYMPD3M6 | Tabela de Preços de Equipamentos e sistemas de distribuição de energia de Baixa Tensão | 18/05/2026 | Modificação | Spacial SFM plain partial door - 150x600 mm - 3M | EN1 | CUE | 163210 | PanelSeT S FS ElecDist | Power Products | PPUES | GENERAL PURPOSE | 3 - INDUSTRY GENERAL PURPOSE | UEA | UEA | EA | UE - FLOOR STANDING ENCLOSURES, SF, SM, AND SFP, IN STEEL. | EAUEA | 277.8975 | EUR | 1 | UN | 3606480850080 | C4 | 1 | 7 | 57.5 | 16 | CM | 1.988 | 1.988 | KG | 6440 | CMQ | 12 | UN |  | 350 | 1200 | 1000 | MM | 35.856 | 1.988 | KG | 420 | DMQ | [24 empty] | 1 | UN | 3606480850080 | 575 | 65 | 160 | MM | 1.988 | 1.988 | KG | 5.98 | DMQ | 9403991090
BMH0702P06A2A | Tabela de Preços de Automação e Controlo | 18/05/2026 | Modificação | Servo motor BMH - 2.5 Nm - 8000 rpm - eixo liso- sem freio - IP54 | AC2 | ACI | 132912 | SERVO MOTORS | Discrete Automation | IDMST | PROGRAMABLE | 7 - INDUSTRY PROGRAMMABLE | AAM | AAM | DV | MOTION | DVAAM | 845.7 | EUR | 1 | UN | 3606480160837 | B | 1 | 11.2 | 39.5 | 19 | CM | 2.892 | 2.892 | KG | 8405.6 | CMQ | 30 | UN | 73606480160836 | 77 | 60 | 80 | CM | 96.19 | 2.892 | KG | 369.6 | DMQ | 4 | UN |  | 30 | 60 | 40 | CM | 12.844 | 2.892 | KG | 72000 | CMQ | [12 empty] | 1 | UN | 3606480160837 | 1.12 | 3.95 | 1.9 | DM | 2.923 | 2.892 | KG | 8.406 | DMQ | 8501522089
EPH1300161 | Tabela de Preços de Equipamentos e sistemas de distribuição de energia de Baixa Tensão | 18/05/2026 | Modificação | Asfora - Botão de pressão de estores - 10A - Alumínio | IS1 | RPT | 181806 | ASFORA | Home Solutions | HSCWD | GENERAL PURPOSE | 1 - RESIDENTIAL GENERAL PURPOSE | CLB | CLB | PS | CONNECTED LIVING BASIC | PSCLB | 6.13 | EUR | 1 | UN | 3606480729157 | C | 1 | 4 | 8 | 8 | CM | 61 | 61 | G | 256 | CMQ | 480 | UN |  | 45 | 120 | 80 | CM | 47.672 | 61 | KG | 432000 | CMQ | 120 | UN | 43606480729155 | 30 | 60 | 40 | CM | 8.918 | 61 | KG | 72000 | CMQ | 10 | UN | 13606480729154 | 9.5 | 27.5 | 18.5 | CM | 690 | 61 | G | 4833.125 | CMQ | 1 | UN | 3606480729157 | 5 | 16 | 7.1 | CM | 75 | 61 | G | 568 | CMQ | 8536508000
LV847824 | Tabela de Preços de Equipamentos e sistemas de distribuição de energia de Baixa Tensão | 18/05/2026 | Modificação | Sensor plug - 4000 A - MTZ3 | BT8 | DBT | 180975 | MASTERPACT MTZ CU ACC. | Power Products | PPACB | CONFIGURABLE | 4 - LARGE BUILDING CONFIGURABLE | ACB | ACB | PR | AIR CIRCUIT BREAKERS | PRACB | 229.775 | EUR | 1 | UN | 3606480811012 | C | 1 | 3 | 3.5 | 8 | CM | 8 | 8 | G | 84 | CMQ | 5760 | UN |  | 105 | 1200 | 800 | CM | 60.08 | 8 | KG | 100800 | DMQ | 120 | UN | 43606480811010 | 15 | 40 | 30 | CM | 1.66 | 8 | KG | 18 | DMQ | 20 | UN | 13606480811019 | 9 | 18.5 | 13.5 | CM | 210 | 8 | G | 2247.75 | CMQ | 1 | UN | 3606480811012 | 3 | 3.5 | 8 | CM | 8 | 8 | G | 84 | CMQ | 8538909189
BLRCS050A060B44 | Tabela de Preços de Equipamentos e sistemas de distribuição de energia de Baixa Tensão | 18/05/2026 | Modificação | EasyCan Capacitor - 5/6 kvar - 440 V - 50/60Hz | BTA | PRO | 108145 | PFC COMPONENTS | Digital Energy | DPLVP | CONFIGURABLE | 4 - LARGE BUILDING CONFIGURABLE | APQ | APQ | RB | POWER FACTOR CORRECTION | RBAPQ | 62.77 | EUR | 1 | UN | 3606485256009 | C | 3 | 11 | 28.5 | 12 | CM | 1.009 | 1.009 | KG | 3762 | CMQ | [12 empty] | 9 | UN | 43606485256007 | 30 | 60 | 40 | CM | 9.766 | 1.009 | KG | 72000 | CMQ | [12 empty] | 1 | UN | 3606485256009 | 1.1 | 2.85 | 1.2 | DM | 1 | 1.009 | KG | 3.762 | DMQ | 8532100000
LG7D12M716 | Tabela de Preços de Automação e Controlo | 18/05/2026 | Modificação | TeSys LG - enclosed DOL starter - 9...14 A - 220 V AC coil | BT2 | CUE | 187660 | ENCLOSED DECA EQP | Power Products | PPCTR | GENERAL PURPOSE | 3 - INDUSTRY GENERAL PURPOSE | TCC | TCC | AC | TESYS CONTROL CONTACTOR | ACTCC | 718.995 | EUR | 1 | UN | 3389110655896 | B | 1 | 21.2 | 25.6 | 22.6 | CM | 1.916 | 1.916 | KG | 12265.472 | CMQ | 12 | UN | 43389110655894 | 77 | 80 | 60 | CM | 33.099 | 1.916 | KG | 369600 | CMQ | 1 | UN |  | 30 | 40 | 30 | CM | 2645 | 1.916 | G | 36 | DMQ | [12 empty] | 1 | UN | 3389110655896 | 180 | 255 | 225 | MM | 1932 | 1.916 | G | 10327.5 | CMQ | 8537109899
PKX32M734 | Tabela de Preços de Equipamentos e sistemas de distribuição de energia de Baixa Tensão | 18/05/2026 | Modificação | PratiKa wander plug - straight - 32 A - 3P + E - 380...415 V AC - IP67 | BT3 | RPT | 140900 | MUREVA | Power Products | PPCFD | GENERAL PURPOSE | 2 - SMALL & MED BUILDING GENERAL PURPOSE | FTC | FTC | PK | PK INDUSTRIAL PLUGS & SOCKETS | PKFTC | 21.67 | EUR | 1 | UN | 3303432009731 | A | 1 | 9.3 | 16.8 | 9.4 | CM | 272 | 272 | G | 1468.656 | CMQ | [12 empty] | 12 | UN | 43303432009739 | 30 | 40 | 30 | CM | 4.087 | 272 | KG | 36 | DMQ | 6 | UN | 23303432009735 | 1.82 | 2.68 | 2.68 | DM | 1.8 | 272 | KG | 13.072 | DMQ | 1 | UN | 3303432009731 | 0.93 | 1.68 | 0.94 | DM | 0.272 | 272 | KG | 1.469 | DMQ | 8536699099
REL52035 | Tabela de Preços de Equipamentos e sistemas de distribuição de energia de Baixa Tensão | 18/05/2026 | Modificação | universal protection relay, PowerLogic P3U20, 4L ringlug, 1U, 10DI/5DO, Uaux: 48-230V, DI: 24-230V, 2 x RJ-45 | MT1 | MET | 134740 | ADVANCED RELAYS | Digital Energy | DPMVP | CONFIGURABLE | 4B - LARGE BUILDING & ELECTRICAL INTENSIVE | MVA | MVA | FR | MV PROTECTION RELAYS AND FEEDER AUTOMATION | FRMVA | 3145.62 | EUR | 1 | UN | 3606489555450 |  | 0 | 16 | 27.5 | 21.5 | CM | 3.5 | 2.5 | KG | 9460 | CMQ | 24 | UN | 3606489555450 | 110 | 120 | 80 | CM | 106.584 | 2.5 | KG | 1056 | DMQ | 1 | UN | 3606489555450 | 30 | 40 | 30 | CM | 3.941 | 2.5 | KG | 36000 | CMQ | [12 empty] | 1 | UN | 3606489555450 | 1.6 | 2.75 | 2.15 | DM | 3.5 | 2.5 | KG | 9460 | DMQ | 8537109199
ZB4BW045 | Tabela de Preços de Automação e Controlo | 18/05/2026 | Modificação | Corpo p/ botão controlo iluminado - ø 22 - lâmpada ba 9s transparente - 1 na + 1 nf | AC3 | ACI | 100316 | DIAMETER 22 | Industrial Control | IDSIG | GENERAL PURPOSE | 3 - INDUSTRY GENERAL PURPOSE | CTS | CTS | MP | PUSHBUTTONS | MPCTS | 92.37 | EUR | 1 | UN | 3389110891850 | B | 1 | 3.2 | 8 | 5.2 | CM | 148 | 148 | G | 133.12 | CMQ | [12 empty] | 50 | UN | 43389110891858 | 15 | 40 | 30 | CM | 7.802 | 148 | KG | 18 | DMQ | 5 | UN | 53389110891855 | 8.8 | 3.4 | 26.5 | CM | 740 | 148 | G | 792880 | MMQ | 1 | UN | 3389110891850 | 3.2 | 8 | 5.2 | CM | 148 | 148 | G | 133.12 | CMQ | 8536508000
LC1D38BD | Tabela de Preços de Automação e Controlo | 18/05/2026 | Modificação | Contactor Tesys D - 3P(3 NA) - AC-3 - <= 440 V 38 A - 24 V CC bobina standard | BT2 | CUE | 187516 | TESYS DECA CONT. <115A | Power Products | PPCTR | GENERAL PURPOSE | 3 - INDUSTRY GENERAL PURPOSE | TCC | TCC | AC | TESYS CONTROL CONTACTOR | ACTCC | 318.165 | EUR | 1 | UN | 3389110359671 | A | 1 | 5 | 11 | 9 | CM | 590 | 590 | G | 495 | CMQ | 240 | UN |  | 75 | 60 | 80 | CM | 153.296 | 590 | KG | 360 | DMQ | 15 | UN | 43389110359679 | 15 | 40 | 30 | CM | 9.081 | 590 | KG | 18000 | CMQ | [12 empty] | 1 | UN | 3389110359671 | 5 | 11 | 9 | CM | 590 | 590 | G | 495 | CMQ | 8536419089
XB5FVG5C0 | Tabela de Preços de Automação e Controlo | 18/05/2026 | Modificação | piloto flush luminosous laranja 110-120v cor cim | AC3 | ACI | 100316 | DIAMETER 22 | Industrial Control | IDSIG | GENERAL PURPOSE | 3 - INDUSTRY GENERAL PURPOSE | CTS | CTS | MP | PUSHBUTTONS | MPCTS | 32.74 | EUR | 1 | UN | 3606489761264 | C | 1 | 8.6 | 5.2 | 4.3 | CM | 42 | 42 | G | 192.296 | CMQ | [12 empty] | 40 | UN |  | 15 | 40 | 30 | CM | 1.995 | 42 | KG | 18000 | CMQ | [12 empty] | 1 | UN | 3606489761264 | 8.6 | 5.2 | 4.3 | CM | 42 | 42 | G | 192.296 | CMQ | 8531807000
NSYSFLOCKDB5 | Tabela de Preços de Equipamentos e sistemas de distribuição de energia de Baixa Tensão | 18/05/2026 | Modificação | Spacial SF/SM flat escutcheon lock - lock 5 mm double bar | EN1 | CUE | 119490 | PanelSeT S FS Accessor | Power Products | PPUES | GENERAL PURPOSE | 3 - INDUSTRY GENERAL PURPOSE | UEA | UEA | EA | UE - FLOOR STANDING ENCLOSURES, SF, SM, AND SFP, IN STEEL. | EAUEA | 88.6995 | EUR | 1 | UN | 3606480067679 | A4 | 1 | 18 | 3 | 17.5 | CM | 204 | 204 | G | 945 | CMQ | 50 | UN |  | 365 | 150 | 285 | MM | 10.64 | 204 | KG | 15.604 | DMQ | 50 | UN | 3606480067679 | 365 | 150 | 285 | MM | 10.64 | 204 | KG | 15.603 | DMQ | 50 | UN |  | 365 | 150 | 285 | MM | 10.64 | 204 | KG | 15.604 | DMQ | 1 | UN | 3606480067679 | 180 | 30 | 175 | MM | 0.204 | 204 | KG | 0.945 | DMQ | 8301409000
METSECT5GG150 | Tabela de Preços de Equipamentos e sistemas de distribuição de energia de Baixa Tensão | 18/05/2026 | Modificação | Transformador de Corrente Núcleo Aberto - Tipo GG, p/ barramento - 1500A / 5A | BT7 | DBT | 107955 | CURRENT TRANSFORMERS | Digital Energy | DPLVP | GENERAL PURPOSE | 2 - SMALL & MED BUILDING GENERAL PURPOSE | EMM | EMM | PW | METERS, INSULATION MONITORING & ENERGY SERVERS | PWEMM | 438.395 | EUR | 1 | UN | 3606489608033 | C | 1 | 6.5 | 20 | 16 | CM | 1.604 | 1.604 | KG | 2080 | CMQ | [12 empty] | 8 | UN | 43606489608031 | 30 | 40 | 30 | CM | 12863 | 1.604 | G | 36 | DMQ | [12 empty] | 1 | UN | 3606489608033 | 198 | 155 | 58 | MM | 1547 | 1.604 | G | 1780.02 | CMQ | 8504318090
C063H4FM | Tabela de Preços de Equipamentos e sistemas de distribuição de energia de Baixa Tensão | 18/05/2026 | Modificação | Bloco Corte NS630bH 4P 630b Fixo Manual | BT8 | DBT | 133346 | COMPACT NS 630B-1600 | Power Products | PPCCB | CONFIGURABLE | 4 - LARGE BUILDING CONFIGURABLE | CCB | CCB | PL | COMPACT NS >= 630A | PLCCB | 5814.275 | EUR | 1 | UN | 3606482238015 | C | 0 | 2 | 2 | 1 | CM | 10 | 10 | G | 4 | CMQ | [36 empty] | 1 | UN | 3606482238015 | 2 | 2 | 1 | CM | 10 | 10 | G | 4 | CMQ | 8536209090
ZBYFP2103 | Tabela de Preços de Automação e Controlo | 18/05/2026 | Modificação | Inscrição flush placa 30x40mm "marche" | AC3 | ACI | 100316 | DIAMETER 22 | Industrial Control | IDSIG | GENERAL PURPOSE | 3 - INDUSTRY GENERAL PURPOSE | CTS | CTS | MP | PUSHBUTTONS | MPCTS | 5.74 | EUR | 1 | UN | 3606489755409 | C | 1 | 0.3 | 4 | 4.9 | CM | 2 | 2 | G | 5.88 | CMQ | [36 empty] | 1 | UN | 3606489755409 | 0.1 | 15 | 11 | CM | 3 | 2 | G | 16.5 | CMQ | 3926909790
LV864918SP | Tabela de Preços de Equipamentos e sistemas de distribuição de energia de Baixa Tensão | 18/05/2026 | Modificação | OFF-position locking - 1 Profalux lock 2 keys + adapt kit - for MTZ1 spare part | BT8 | DBT | 180969 | MASTERPACT MTZ ACC. | Power Products | PPACB | CONFIGURABLE | 4 - LARGE BUILDING CONFIGURABLE | ACB | ACB | PR | AIR CIRCUIT BREAKERS | PRACB | 254.665 | EUR | 1 | UN | 3606481187949 | C | 1 | 5.5 | 32 | 25.6 | CM | 158 | 158 | G | 4505.6 | CMQ | [36 empty] | 1 | UN | 3606481187949 | 56 | 100 | 100 | MM | 191 | 158 | G | 560 | CMQ | 8301409000
NSYMPD3M8 | Tabela de Preços de Equipamentos e sistemas de distribuição de energia de Baixa Tensão | 18/05/2026 | Modificação | Spacial SFM plain partial door - 150x800 mm - 3M | EN1 | CUE | 163210 | PanelSeT S FS ElecDist | Power Products | PPUES | GENERAL PURPOSE | 3 - INDUSTRY GENERAL PURPOSE | UEA | UEA | EA | UE - FLOOR STANDING ENCLOSURES, SF, SM, AND SFP, IN STEEL. | EAUEA | 303.876 | EUR | 1 | UN | 3606480850097 | A4 | 1 | 78.5 | 7 | 16 | CM | 2.554 | 2.554 | KG | 8792 | CMQ | 10 | UN | 73606480850096 | 450 | 1200 | 1000 | MM | 40.54 | 2.554 | G | 540 | DMQ | [24 empty] | 1 | UN | 3606480850097 | 785 | 70 | 160 | MM | 2554 | 2.554 | G | 8.792 | DMQ | 9403991090
ZB5AS864 | Tabela de Preços de Automação e Controlo | 18/05/2026 | Modificação | Cabeça botão de pressão ø60 paragem de emergência vermelha - rodar para libertar | AC3 | ACI | 100316 | DIAMETER 22 | Industrial Control | IDSIG | GENERAL PURPOSE | 3 - INDUSTRY GENERAL PURPOSE | CTS | CTS | MP | PUSHBUTTONS | MPCTS | 67.5 | EUR | 1 | UN | 3389118187801 | B | 1 | 8.8 | 7 | 7 | CM | 55 | 55 | G | 431.2 | CMQ | [12 empty] | 40 | UN | 43389118187809 | 30 | 40 | 30 | CM | 2.704 | 55 | KG | 36 | DMQ | [12 empty] | 1 | UN | 3389118187801 | 88 | 70 | 70 | MM | 55 | 55 | G | 431200 | MMQ | 8538909999
LV429413 | Tabela de Preços de Equipamentos e sistemas de distribuição de energia de Baixa Tensão | 18/05/2026 | Modificação | bobina MN 125V CC NSX100-630 | BT4 | DBT | 191790 | COMPACT NSX | Power Products | PPCCB | GENERAL PURPOSE | 2 - SMALL & MED BUILDING GENERAL PURPOSE | CCN | CCN | 01 | NSX | 01CCN | 281.73 | EUR | 1 | UN | 3606480019029 | A | 1 | 4.5 | 6.2 | 4.5 | CM | 118 | 118 | G | 125.55 | CMQ | [12 empty] | 60 | UN | 43606480019027 | 30 | 40 | 30 | CM | 8.55 | 118 | KG | 36 | DMQ | 10 | UN | 13606480019026 | 9.2 | 22.5 | 15 | CM | 1.352 | 118 | KG | 3105 | CMQ | 1 | UN | 3606480019029 | 6.3 | 8.2 | 4 | CM | 126 | 118 | G | 206.64 | CMQ | 8536301000
SXWSCBXSELXW | Tabela de Preços de Soluções de Conectividade | 18/05/2026 | Modificação | Cover,Blank,Optm Wht | GE1 | PRO | 117134 | LIVING SPACE SENSORS | Digital Energy | DBPRD | GENERAL PURPOSE | 2B- BUILDING MANAGEMENT OFFER GENERAL PURPOSE | FDB | FDB | FD | FIELD DEVICES BMS | FDFDB | 21.96 | EUR | 1 | UN | 3606481732439 | C | 1 | 14.2 | 5 | 9.6 | CM | 80 | 80 | G | 681.6 | CMQ | 5 | UN |  | 15 | 40 | 15 | CM | 805 | 80 | G | 9000 | CMQ | [24 empty] | 1 | UN | 3606481732439 | 48 | 140 | 97 | MM | 121 | 80 | G | 651.84 | CMQ | 3925901000
VW3S8101R100 | Tabela de Preços de Automação e Controlo | 18/05/2026 | Modificação | encoder feedback cable - between stepper drive SD3and motor BRS3 - shielded -10m | AC2 | ACI | 138933 | STEPPER ACCESSORIES | Discrete Automation | IDMST | PROGRAMABLE | 7 - INDUSTRY PROGRAMMABLE | AAM | AAM | DV | MOTION | DVAAM | 272.31 | EUR | 1 | UN | 3389119224536 | C | 1 | 5 | 28 | 27 | CM | 1.182 | 1.182 | KG | 3780 | CMQ | 45 | UN | 73389119224535 | 73.5 | 60 | 80 | CM | 66.19 | 1.182 | KG | 352.8 | DMQ | 6 | UN |  | 30 | 60 | 40 | CM | 8.244 | 1.182 | KG | 72 | DMQ | [12 empty] | 1 | UN | 3389119224536 | 0.5 | 2.8 | 2.7 | DM | 1.182 | 1.182 | KG | 3.78 | DMQ | 8544429090
LC1D18M7 | Tabela de Preços de Automação e Controlo | 18/05/2026 | Modificação | Contactor Tesys D - 3P(3 NA) - AC-3 - <= 440 V 18 A - 220 V CA bobina | BT2 | CUE | 187516 | TESYS DECA CONT. <115A | Power Products | PPCTR | GENERAL PURPOSE | 3 - INDUSTRY GENERAL PURPOSE | TCC | TCC | AC | TESYS CONTROL CONTACTOR | ACTCC | 105.29 | EUR | 1 | UN | 3389110349504 | A | 1 | 5.5 | 12 | 10 | CM | 365 | 365 | G | 660 | CMQ | 320 | UN |  | 75 | 80 | 60 | CM | 121.894 | 365 | KG | 360000 | CMQ | 20 | UN | 13389110349501 | 15 | 40 | 30 | CM | 7.618 | 365 | KG | 18000 | CMQ | [12 empty] | 1 | UN | 3389110349504 | 5.5 | 12 | 10 | CM | 365 | 365 | G | 660 | CMQ | 8536490099
RUMC32B7 | Tabela de Preços de Automação e Controlo | 18/05/2026 | Modificação | Universal relay 24vac led 10a 3nanc | AC3 | ACI | 116769 | ELECTROMECA.RELAY SE | Industrial Control | IDSIG | GENERAL PURPOSE | 3 - INDUSTRY GENERAL PURPOSE | ARO | ARO | RM | ELECTROMECHANICAL RELAYS | RMARO | 21.8 | EUR | 1 | UN | 3606480626920 | A | 10 | 3.5 | 3.6 | 6.9 | CM | 90 | 86 | G | 86.94 | CMQ | [12 empty] | 60 | UN | 43606480626928 | 15 | 40 | 30 | CM | 6.227 | 86 | KG | 18 | DMQ | 10 | UN | 13606480626927 | 3.8 | 19.2 | 14.6 | CM | 962 | 86 | G | 1065.216 | CMQ | 10 | UN | 13606480626927 | 3.8 | 19.2 | 14.6 | CM | 962 | 86 | G | 1065.216 | CMQ | 8536419089
EMS58582 | Tabela de Preços de Equipamentos e sistemas de distribuição de energia de Baixa Tensão | 18/05/2026 | Modificação | PowerLogic BAT24Ah 12V 24Ah Bateria VRLA industrial de alta taxa com vida útil de 10 anos | MT1 | MET | 142175 | SECONDARY DISTRIBUTION | Digital Energy | DPMVP | CONFIGURABLE | 4B - LARGE BUILDING & ELECTRICAL INTENSIVE | MVA | MVA | FR | MV PROTECTION RELAYS AND FEEDER AUTOMATION | FRMVA | 398 | EUR | 1 | UN | 3606480461200 | C | 1 | 13.3 | 19.6 | 18.6 | CM | 9.785 | 9.785 | KG | 4848.648 | CMQ | 48 | UN | 73606480461209 | 42 | 120 | 80 | CM | 480.672 | 9.785 | KG | 403200 | CMQ | 1 | UN |  | 30 | 40 | 30 | CM | 10.477 | 9.785 | KG | 36000 | CMQ | [12 empty] | 1 | UN | 3606480461200 | 13.3 | 19.6 | 18.6 | CM | 9.785 | 9.785 | KG | 4848.648 | CMQ | 8507208090
NU340618 | Tabela de Preços de Equipamentos e sistemas de distribuição de energia de Baixa Tensão | 18/05/2026 | Modificação | Nova Unica - Tomada RJ45 inclinada 1 mód. - cat.6 - STP - Branco | IS1 | RPT | 191664 | NEW UNICA | Home Solutions | HSSPE | GENERAL PURPOSE | 1 - RESIDENTIAL GENERAL PURPOSE | CLD | CLD | DU | CONNECTED LIVING UNICA | DUCLD | 22.675 | EUR | 1 | UN | 3606489467173 | C | 1 | 2 | 4.5 | 4 | CM | 42 | 42 | G | 36 | CMQ | 640 | UN |  | 75 | 60 | 80 | CM | 43.84 | 42 | KG | 360000 | CMQ | 20 | UN | 43606489467171 | 15 | 40 | 15 | CM | 1.12 | 42 | KG | 9000 | CMQ | 10 | UN | 13606489467170 | 5.5 | 26 | 14.5 | CM | 488 | 42 | G | 2073.5 | CMQ | 1 | UN | 3606489467173 | 2 | 4.5 | 4 | CM | 42 | 42 | G | 36 | CMQ | 8536699099
R9R11225 | Tabela de Preços de Equipamentos e sistemas de distribuição de energia de Baixa Tensão | 18/05/2026 | Modificação | Interruptor diferencial, Resi9, 2P, 25A, 30mA, Classe AC | BT1 | RPT | 137934 | RESI9 | Power Products | PPCFD | GENERAL PURPOSE | 1 - RESIDENTIAL GENERAL PURPOSE | FRV | FRV | R9 | FD RESIDENTIAL - RESI9- VIV | R9FRV | 75.58 | EUR | 1 | UN | 3606480503269 | C | 1 | 4 | 9 | 8.5 | CM | 201.2 | 188 | G | 306 | CMQ | 432 | UN |  | 45 | 120 | 80 | CM | 106.188 | 188 | KG | 432000 | CMQ | 54 | UN | 43606480503267 | 30 | 40 | 30 | CM | 11.774 | 188 | KG | 36000 | CMQ | 6 | UN | 13606480503266 | 9 | 25.5 | 9.5 | CM | 1.262 | 188 | KG | 2180.25 | CMQ | 1 | UN | 3606480503269 | 3.8 | 9.2 | 8.5 | CM | 203 | 188 | G | 297.16 | CMQ | 8536201090
LC1D50AQ7 | Tabela de Preços de Automação e Controlo | 18/05/2026 | Modificação | Contactor Tesys D - 3P(3 NA) - AC-3 - <= 440 V 50 A - 380 V CA 50/60 Hz bobina | BT2 | CUE | 187516 | TESYS DECA CONT. <115A | Power Products | PPCTR | GENERAL PURPOSE | 3 - INDUSTRY GENERAL PURPOSE | TCC | TCC | AC | TESYS CONTROL CONTACTOR | ACTCC | 302.34 | EUR | 1 | UN | 3389119408721 | B | 1 | 6.3 | 15.3 | 13.7 | CM | 933 | 933 | G | 1320.543 | CMQ | 80 | UN | 73389119408720 | 77 | 60 | 80 | CM | 85.22 | 933 | KG | 369600 | CMQ | 10 | UN | 43389119408729 | 15 | 40 | 30 | CM | 9.59 | 933 | KG | 18 | DMQ | [12 empty] | 1 | UN | 3389119408721 | 6.3 | 15.3 | 13.7 | CM | 933 | 933 | G | 1320.543 | CMQ | 8536490099
NSYBF4B9M | Tabela de Preços de Equipamentos e sistemas de distribuição de energia de Baixa Tensão | 18/05/2026 | Modificação | Spacial SFM partition box - compartmentalised application - forme 4b - 9M | EN1 | CUE | 163210 | PanelSeT S FS ElecDist | Power Products | PPUES | GENERAL PURPOSE | 3 - INDUSTRY GENERAL PURPOSE | UEA | UEA | EA | UE - FLOOR STANDING ENCLOSURES, SF, SM, AND SFP, IN STEEL. | EAUEA | 202.3425 | EUR | 1 | UN | 3606480850721 | C | 1 | 16.5 | 44 | 23.5 | CM | 3.49 | 3.49 | KG | 17061 | CMQ | 24 | UN | 73606480850720 | 480 | 1200 | 1000 | MM | 95.76 | 3.49 | KG | 576 | DMQ | [24 empty] | 1 | UN | 3606480850721 | 440 | 165 | 235 | MM | 3.49 | 3.49 | KG | 17.061 | DMQ | 7326909890
NSYTC6CRN | Tabela de Preços de Equipamentos e sistemas de distribuição de energia de Baixa Tensão | 18/05/2026 | Modificação | Square lock insert 6mm, for Spacial CRN or Thalassa PLM enclosures. | EN1 | CUE | 119486 | PanelSeT S WM Accessor | Power Products | PPUES | GENERAL PURPOSE | 3 - INDUSTRY GENERAL PURPOSE | UEA | UEA | EA | UE - FLOOR STANDING ENCLOSURES, SF, SM, AND SFP, IN STEEL. | EAUEA | 24.219 | EUR | 1 | UN | 3606480184574 | A4 | 1 | 2 | 13 | 12 | CM | 84 | 84 | G | 312 | CMQ | [24 empty] | 92 | UN |  | 0 | 0 | 0 | MM | 7.728 | 84 | KG | 4.675 | DMQ | 1 | UN | 3606480184574 | 20 | 50 | 200 | MM | 0.084 | 84 | KG | 0.2 | DMQ | 8301409000
PKE16M734 | Tabela de Preços de Equipamentos e sistemas de distribuição de energia de Baixa Tensão | 18/05/2026 | Modificação | PratiKa wander plug - straight - 16 A - 3P + E - 380...415 V AC - IP67 | BT3 | RPT | 140900 | MUREVA | Power Products | PPCFD | GENERAL PURPOSE | 2 - SMALL & MED BUILDING GENERAL PURPOSE | FTC | FTC | PK | PK INDUSTRIAL PLUGS & SOCKETS | PKFTC | 15.17 | EUR | 1 | UN | 3303432032333 | A | 1 | 15 | 8 | 8 | CM | 175.6 | 170 | G | 960 | CMQ | [12 empty] | 20 | UN | 43303432032331 | 30 | 40 | 30 | CM | 3.912 | 170 | KG | 36000 | CMQ | 10 | UN | 23303432032337 | 18 | 26.8 | 26.6 | CM | 1.89 | 170 | KG | 12831.84 | CMQ | 1 | UN | 3303432032333 | 15 | 8 | 8 | CM | 175.6 | 170 | G | 960 | CMQ | 8536699099
BMEH584040S | Tabela de Preços de Automação e Controlo | 18/05/2026 | Modificação | M580 SAFE,CPU,HSBY,Eth,L4,NO D/A LOCAL | AC1 | ACI | 191785 | M580 CPU SAFETY | Discrete Automation | IDPAC | PROGRAMABLE | 7 - INDUSTRY PROGRAMMABLE | AAP | AAP | HI | AUTOMATION PLANT | HIAAP | 12668.51 | EUR | 1 | UN | 3606489562526 | C | 1 | 8.8 | 25.1 | 18 | CM | 894 | 894 | G | 3975.84 | CMQ | [12 empty] | 6 | UN | 23606489562520 | 30 | 40 | 30 | CM | 5.8 | 894 | KG | 36000 | CMQ | [12 empty] | 1 | UN | 3606489562526 | 9 | 25 | 18 | CM | 897 | 894 | G | 4050 | CMQ | 8537109199
BSH0401P17F2A | Tabela de Preços de Automação e Controlo | 18/05/2026 | Modificação | AC servo motor BSH - 0.21N.m - 9000 rpm - keyed shaft - with brake - IP50 | AC2 | ACI | 132912 | SERVO MOTORS | Discrete Automation | IDMST | PROGRAMABLE | 7 - INDUSTRY PROGRAMMABLE | AAM | AAM | DV | MOTION | DVAAM | 1299.11 | EUR | 1 | UN | 3606485467214 | C | 1 | 11 | 24 | 17 | CM | 627 | 600 | G | 4488 | CMQ | [36 empty] | 1 | UN | 3606485467214 | 110 | 240 | 170 | MM | 627 | 600 | G | 4488 | CMQ | 8501510090
NSYTJPLA74G | Tabela de Preços de Equipamentos e sistemas de distribuição de energia de Baixa Tensão | 18/05/2026 | Modificação | Tejadilho de poliéster para armário PLA W750xD420 mm | EN1 | CUE | 120241 | PanelSeT P Accessories | Power Products | PPUES | GENERAL PURPOSE | 3 - INDUSTRY GENERAL PURPOSE | UEA | UEA | PA | UE - FLOOR STANDING ENCLOSURES PLA IN POLYESTER. | PAUEA | 102.6658 | EUR | 1 | UN | 3606480777424 | A4 | 1 | 6 | 81 | 45 | CM | 3.132 | 3.132 | KG | 21870 | CMQ | 40 | UN |  | 0 | 0 | 0 | MM | 0 | 3.132 | G | 0 | MMQ | [12 empty] | 1 | UN |  | 0 | 0 | 0 |  | 2 | 3.132 | KG | 16.638 | DMQ | 1 | UN | 3606480777424 | 50 | 765 | 435 | MM | 2 | 3.132 | KG | 16.639 | DMQ | 3926909790
9001K48 | Tabela de Preços de Automação e Controlo | 18/05/2026 | Modificação | 30MM GUARD FOR 35MM MUSHROOM KNOB | AC3 | ACI | 100301 | DIAMETER 30 | Industrial Control | IDSIG | GENERAL PURPOSE | 3 - INDUSTRY GENERAL PURPOSE | CTS | CTS | MP | PUSHBUTTONS | MPCTS | 50.65 | EUR | 1 | UN | 3389110934458 | C | 1 | 7.2 | 5.1 | 5.7 | CM | 17 | 17 | G | 209.304 | CMQ | [12 empty] | 12 | UN | 10785901066948 | 15 | 40 | 15 | CM | 429 | 17 | G | 9000 | CMQ | [12 empty] | 1 | UN | 785901066941 | 5.3 | 7.6 | 5.8 | CM | 36.3 | 17 | G | 233.624 | CMQ | 8538909999
VW3M8100R30 | Tabela de Preços de Automação e Controlo | 18/05/2026 | Modificação | SinCos Hiperface encoder cabo, 3 x (2 x 0.14 mm²) + (2 x 0.34 mm²), 3 m | AC2 | ACI | 138932 | SERVO MOTOR ACCESS | Discrete Automation | IDMST | PROGRAMABLE | 7 - INDUSTRY PROGRAMMABLE | AAM | AAM | DV | MOTION | DVAAM | 210.74 | EUR | 1 | UN | 3606481042101 | C | 1 | 5 | 43 | 30 | CM | 225.5 | 225.5 | G | 6450 | CMQ | [36 empty] | 1 | UN | 3606485460130 | 0.5 | 4.3 | 3 | DM | 1 | 225.5 | KG | 6.45 | DMQ | 8544429090
LUFC00 | Tabela de Preços de Automação e Controlo | 18/05/2026 | Modificação | módulo de ligação paralela para arrancador-motor TeSys U | BT2 | CUE | 187455 | TESYS ULTRA COMM. | Power Products | PPCTR | GENERAL PURPOSE | 3 - INDUSTRY GENERAL PURPOSE | TAC | TAC | LB | TESYS ACTIVE & CONTROL | LBTAC | 60.04 | EUR | 1 | UN | 3389110365504 | C | 1 | 3.3 | 9.5 | 4.8 | CM | 46 | 45 | G | 150.48 | CMQ | [12 empty] | 62 | UN | 43389110365502 | 15 | 40 | 30 | CM | 3.307 | 45 | KG | 18 | DMQ | [12 empty] | 1 | UN | 3389110365504 | 3.3 | 9.5 | 4.8 | CM | 46 | 45 | G | 150.48 | CMQ | 8536909500
LC1D800046BWS207 | Tabela de Preços de Automação e Controlo | 18/05/2026 | Modificação | Contator Tesys D ferrocarril - 4P(NA) - 125 A AC1 bobina 24 V D.C. | BT2 | CUE | 187516 | TESYS DECA CONT. <115A | Power Products | PPCTR | GENERAL PURPOSE | 3 - INDUSTRY GENERAL PURPOSE | TCC | TCC | AC | TESYS CONTROL CONTACTOR | ACTCC | 950.365 | EUR | 1 | UN | 3606481211682 | C | 1 | 14.8 | 10.8 | 13.1 | CM | 1.8 | 1.8 | KG | 2093.904 | CMQ | [12 empty] | 2 | UN |  | 15 | 40 | 30 | CM | 3.9 | 1.8 | KG | 18000 | CMQ | [12 empty] | 1 | UN | 3606481211682 | 14.8 | 10.8 | 13.1 | CM | 1.8 | 1.8 | KG | 2093.904 | CMQ | 8536419089
NSYTBCN3128 | Tabela de Preços de Equipamentos e sistemas de distribuição de energia de Baixa Tensão | 18/05/2026 | Modificação | Câmara de barramento superior, PanelSeT SFN, para invólucro elétrico W1200 D800mm, IP55 | EN1 | CUE | 163210 | PanelSeT S FS ElecDist | Power Products | PPUES | GENERAL PURPOSE | 3 - INDUSTRY GENERAL PURPOSE | UEP | UEP | FS | UE - FLOOR STANDING STEEL SFN ENCLOSURES. | FSUEP | 2083.186 | EUR | 1 | UN | 3606486105061 | C | 1 | 13 | 123 | 84 | CM | 28.5 | 28.5 | KG | 134316 | CMQ | 10 | UN |  | 136 | 120 | 100 | CM | 382 | 28.5 | KG | 1632000 | CMQ | [24 empty] | 1 | UN |  | 120 | 12.2 | 84 | CM | 36.8 | 28.5 | KG | 122976 | CMQ | 7326909890
GV2K031 | Tabela de Preços de Automação e Controlo | 18/05/2026 | Modificação | botão de retenção Ø 40 mm – rodar para desencravar - vermelho | BT2 | CUE | 188223 | TESYS EMPTY ENCLOSURE | Power Products | PPCTR | GENERAL PURPOSE | 3 - INDUSTRY GENERAL PURPOSE | TPP | TPP | GM | TESYS POWER & PROTECT | GMTPP | 46.41 | EUR | 1 | UN | 3389110733471 | A | 1 | 6.5 | 9 | 8.5 | CM | 137.5 | 115 | G | 497.25 | CMQ | 240 | UN |  | 75 | 60 | 80 | CM | 44.968 | 115 | KG | 360 | DMQ | 15 | UN | 23389110733475 | 15 | 40 | 30 | CM | 2.31 | 115 | KG | 18000 | CMQ | [12 empty] | 1 | UN | 3389110733471 | 6.5 | 9 | 8.5 | CM | 138 | 115 | G | 497.25 | CMQ | 8538909999
NSYSM18840P | Tabela de Preços de Equipamentos e sistemas de distribuição de energia de Baixa Tensão | 18/05/2026 | Modificação | Armário compacto PanelSeT SM com placa de montagem - 1800x800x400 mm | EN1 | CUE | 119415 | PanelSeT S FS SM | Power Products | PPUES | GENERAL PURPOSE | 3 - INDUSTRY GENERAL PURPOSE | UEA | UEA | EA | UE - FLOOR STANDING ENCLOSURES, SF, SM, AND SFP, IN STEEL. | EAUEA | 1935.7605 | EUR | 1 | UN | 3606485120225 | A4 | 1 | 193 | 49 | 85 | CM | 109 | 109 | KG | 803845 | CMQ | 1 | UN |  | 1930 | 490 | 845 | MM | 107 | 109 | KG | 784.931 | DMQ | [12 empty] | 1 | UN |  | 0 | 0 | 0 |  | 107 | 109 | KG | 784.931 | DMQ | 1 | UN | 3606485120225 | 1930 | 490 | 845 | MM | 107 | 109 | KG | 784.931 | DMQ | 9403208000
PSP100 | Tabela de Preços de Equipamentos e sistemas de distribuição de energia de Baixa Tensão | 18/05/2026 | Modificação | Painel solar portátil Schneider OffGrid, 100 W | ITH | UAI | 190996 | PORTABLE POWER STATION | Secure Power | SPPPP | GENERAL PURPOSE | 2 - SMALL & MED BUILDING GENERAL PURPOSE | ITH | ITH | I1 | OPTIMUM UPS 1PH | I1ITH | 322.25 | EUR | 1 | UN | 0731304736813 | A | 1 | 9.5 | 43.5 | 48.5 | CM | 4.7 | 4.7 | KG | 20042.625 | CMQ | [36 empty] | 1 | UN | 731304736875 | 32.5 | 52.5 | 45.5 | CM | 15.5 | 4.7 | KG | 77634.375 | CMQ | 8541430000
LV847822SP | Tabela de Preços de Equipamentos e sistemas de distribuição de energia de Baixa Tensão | 18/05/2026 | Modificação | Sensor plug - 2500 A - MTZ3 - spare part | BT8 | DBT | 180975 | MASTERPACT MTZ CU ACC. | Power Products | PPACB | CONFIGURABLE | 4 - LARGE BUILDING CONFIGURABLE | ACB | ACB | PR | AIR CIRCUIT BREAKERS | PRACB | 257.76 | EUR | 1 | UN | 3606481188359 | C | 1 | 1 | 11 | 8 | CM | 56 | 56 | G | 88 | CMQ | [12 empty] | 240 | UN | 43606481188357 | 30 | 40 | 30 | CM | 13.881 | 56 | KG | 36 | DMQ | 20 | UN | 13606481188356 | 9 | 18 | 13 | CM | 1.12 | 56 | KG | 2106 | CMQ | 1 | UN | 3606481188359 | 1 | 11 | 8 | CM | 56 | 56 | G | 88 | CMQ | 8538909189
VW3M5101R30 | Tabela de Preços de Automação e Controlo | 18/05/2026 | Modificação | Cabo alimentação - entre servo motor BDH, BSH e servodrive - 4x1,5+2x1 mm² - 3 m | AC2 | ACI | 138932 | SERVO MOTOR ACCESS | Discrete Automation | IDMST | PROGRAMABLE | 7 - INDUSTRY PROGRAMMABLE | AAM | AAM | DV | MOTION | DVAAM | 146.11 | EUR | 1 | UN | 3389119207294 | A | 1 | 3.5 | 26 | 24 | CM | 731 | 731 | G | 2184 | CMQ | 75 | UN | 73389119207293 | 75 | 60 | 80 | CM | 73 | 731 | KG | 360000 | CMQ | 5 | UN |  | 30 | 40 | 30 | CM | 8.843 | 731 | KG | 36 | DMQ | [12 empty] | 1 | UN | 3389119207294 | 3.5 | 26 | 24 | CM | 783 | 731 | G | 2184 | CMQ | 8544429090
VW3M8102R30 | Tabela de Preços de Automação e Controlo | 18/05/2026 | Modificação | SinCos Hiperface encoder cabo, 3 x (2 x 0.14 mm²) + (2 x 0.34 mm²), 3 m | AC2 | ACI | 138932 | SERVO MOTOR ACCESS | Discrete Automation | IDMST | PROGRAMABLE | 7 - INDUSTRY PROGRAMMABLE | AAM | AAM | DV | MOTION | DVAAM | 127.75 | EUR | 1 | UN | 3606480166617 | A | 1 | 3 | 26 | 23 | CM | 266 | 266 | G | 1794 | CMQ | [12 empty] | 30 | UN | 43606480166615 | 30 | 60 | 40 | CM | 9.04 | 266 | KG | 72000 | CMQ | [12 empty] | 1 | UN | 3606480166617 | 4 | 19 | 19 | CM | 276 | 266 | G | 1444 | CMQ | 8544429090
BMH0702T06A2A | Tabela de Preços de Automação e Controlo | 18/05/2026 | Modificação | Servo motor BMH - 2.5 Nm - 8000 rpm - eixo liso- sem freio - IP54 | AC2 | ACI | 132912 | SERVO MOTORS | Discrete Automation | IDMST | PROGRAMABLE | 7 - INDUSTRY PROGRAMMABLE | AAM | AAM | DV | MOTION | DVAAM | 805.4 | EUR | 1 | UN | 3606480160790 | C | 1 | 11.6 | 39.5 | 19.3 | CM | 2.902 | 2.902 | KG | 8843.26 | CMQ | 24 | UN | 73606480160799 | 77 | 60 | 80 | CM | 78.964 | 2.902 | KG | 369.6 | DMQ | 4 | UN |  | 30 | 60 | 40 | CM | 12.896 | 2.902 | KG | 72000 | CMQ | [12 empty] | 1 | UN | 3606480160790 | 112 | 392 | 190 | MM | 2936 | 2.902 | G | 8341.76 | CMQ | 8501522089
ENN05044 | Tabela de Preços de Equipamentos e sistemas de distribuição de energia de Baixa Tensão | 18/05/2026 | Modificação | Mureva BOX - junction box - without - 80x80x45 mm | IS3 | RPT | 181888 | MUREVA | Home Solutions | HSCWD | GENERAL PURPOSE | 1 - RESIDENTIAL GENERAL PURPOSE | CLR | CLR | RS | CONNECTED LIVING - RESIDENTIAL | RSCLR | 3.18 | EUR | 1 | UN | 3295150050440 | C | 10 | 5.1 | 1.7 | 1.7 | CM | 68 | 68 | G | 14.739 | CMQ | 1200 | UN |  | 111 | 120 | 80 | CM | 92.6 | 68 | KG | 1065600 | CMQ | 100 | UN | 23295150050444 | 47 | 33 | 37 | CM | 6.8 | 68 | KG | 57387 | CMQ | 5 | UN | 3295150050440 | 25.5 | 8.5 | 8.5 | CM | 340 | 68 | G | 1842.375 | CMQ | 5 | UN | 3295150050440 | 25.5 | 8.5 | 8.5 | CM | 340 | 68 | G | 1842.375 | CMQ | 8536909500
NSYCUF400R | Tabela de Preços de Equipamentos e sistemas de distribuição de energia de Baixa Tensão | 18/05/2026 | Modificação | ClimaSys filter for roof cooling unit 400W | EN1 | CUE | 132574 | ClimaSys Spare Parts | Power Products | PPUES | GENERAL PURPOSE | 3 - INDUSTRY GENERAL PURPOSE | UEA | UEA | EH | UE - COOLING UNITS, AND AIR&WATER EXCHANGERS. | EHUEA | 28.56 | EUR | 1 | UN | 3606480685613 | C4 | 5 | 37 | 5 | 5.5 | CM | 36 | 36 | G | 1017.5 | CMQ | [24 empty] | 5 | UN |  | 290 | 360 | 50 | MM | 0.18 | 36 | KG | 5.22 | DMQ | 5 | UN |  | 290 | 360 | 50 | MM | 0.18 | 36 | KG | 5.22 | DMQ | 3926909790
BSH1403P02F2A | Tabela de Preços de Automação e Controlo | 18/05/2026 | Modificação | AC servo motor BSH - 22.2 N.m - 1500 rpm - untapped shaft - with brake - IP50 | AC2 | ACI | 132912 | SERVO MOTORS | Discrete Automation | IDMST | PROGRAMABLE | 7 - INDUSTRY PROGRAMMABLE | AAM | AAM | DV | MOTION | DVAAM | 3523.63 | EUR | 1 | UN | 3389118142695 | C | 1 | 27 | 54.4 | 27 | CM | 16.79 | 16.79 | KG | 39657.6 | CMQ | [12 empty] | 1 | UN |  | 30 | 60 | 40 | CM | 17942 | 16.79 | G | 72 | DMQ | [12 empty] | 1 | UN | 3389118142695 | 270 | 544 | 270 | MM | 16790 | 16.79 | G | 39657.6 | CMQ | 8501522089
VGS211F-15CS07 | Tabela de Preços de Soluções de Conectividade | 18/05/2026 | Modificação | PTPRD_ODA_PHOTO_Integration | GE1 | PRO | 191549 | GLOBE VALVES AND ACT. | Digital Energy | DBPRD | GENERAL PURPOSE | 2B- BUILDING MANAGEMENT OFFER GENERAL PURPOSE | FDB | FDB | FD | FIELD DEVICES BMS | FDFDB | 604.08 | EUR | 1 | UN | 3606489660918 | C | 1 | 13 | 10.9 | 27.5 | CM | 4.2 | 4.2 | KG | 3896.75 | CMQ | [12 empty] | 2 | UN |  | 15 | 40 | 30 | CM | 8685 | 4.2 | G | 18 | DMQ | [12 empty] | 1 | UN | 3606489660918 | 20 | 13 | 20 | CM | 4.273 | 4.2 | KG | 5200 | CMQ | 8481807100
C080N3FM | Tabela de Preços de Equipamentos e sistemas de distribuição de energia de Baixa Tensão | 18/05/2026 | Modificação | Bloco Corte NS800N 3P 800 Fixo Manual | BT8 | DBT | 133346 | COMPACT NS 630B-1600 | Power Products | PPCCB | CONFIGURABLE | 4 - LARGE BUILDING CONFIGURABLE | CCB | CCB | PL | COMPACT NS >= 630A | PLCCB | 4634.3 | EUR | 1 | UN | 3606482098138 | C | 0 | 2 | 2 | 1 | CM | 10 | 10 | G | 4 | CMQ | [36 empty] | 1 | UN | 3606482098138 | 2 | 2 | 1 | MM | 10 | 10 | G | 4 | CMQ | 8536209090
XACA05 | Tabela de Preços de Automação e Controlo | 18/05/2026 | Modificação | Boton pendente vazia p/ circ auxil c/ 5 furos ø 22mm | AC3 | ACI | 100369 | PENDANT STATIONS | Industrial Control | IDSIG | GENERAL PURPOSE | 3 - INDUSTRY GENERAL PURPOSE | CTS | CTS | EM | CONTROL STATIONS | EMCTS | 107.61 | EUR | 1 | UN | 3389110835670 | A | 1 | 9 | 44.5 | 9 | CM | 584 | 584 | G | 3604.5 | CMQ | 48 | UN |  | 75 | 60 | 80 | CM | 38.628 | 584 | KG | 360000 | CMQ | 12 | UN | 43389110835678 | 30 | 60 | 40 | CM | 7.657 | 584 | KG | 72000 | CMQ | [12 empty] | 1 | UN | 3389110835670 | 9 | 44.5 | 9 | CM | 584 | 584 | G | 3604.5 | CMQ | 8538100000
ZB4BW183 | Tabela de Preços de Automação e Controlo | 18/05/2026 | Modificação | Amarelo projete o botão retorno por mola cabeça ø22 iluminado por led intecim al | AC3 | ACI | 100316 | DIAMETER 22 | Industrial Control | IDSIG | GENERAL PURPOSE | 3 - INDUSTRY GENERAL PURPOSE | CTS | CTS | MP | PUSHBUTTONS | MPCTS | 23.21 | EUR | 1 | UN | 3606481206343 | C | 0 | 3.4 | 5.4 | 4.4 | CM | 29 | 29 | G | 80.784 | CMQ | [12 empty] | 300 | UN | 43606481206341 | 30 | 40 | 30 | CM | 9.231 | 29 | KG | 36 | DMQ | 5 | UN | 53606481206348 | 3.4 | 26.5 | 4.4 | CM | 145 | 29 | G | 396440 | MMQ | 1 | UN | 3606481206343 | 3.4 | 5.4 | 4.4 | CM | 29 | 29 | G | 80.78 | CMQ | 8538909999
RM22UA32MR | Tabela de Preços de Automação e Controlo | 18/05/2026 | Modificação | Harmony, Modular 1-phase voltage control relay, 8 A, 2 CO, 1…100 V AC/DC, 24…240 V AC/DC | AC3 | ACI | 104947 | CONTROL RELAYS | Industrial Control | IDSIG | GENERAL PURPOSE | 3 - INDUSTRY GENERAL PURPOSE | ARO | ARO | RE | ELECTRONIC RELAYS | REARO | 249.97 | EUR | 1 | UN | 3606480792243 | C | 1 | 2.6 | 9.5 | 8.2 | CM | 122 | 110 | G | 202.54 | CMQ | [12 empty] | 40 | UN | 43606480792241 | 15 | 40 | 30 | CM | 5.335 | 110 | KG | 18 | DMQ | [12 empty] | 1 | UN | 3606480792243 | 0.26 | 0.95 | 0.82 | DM | 0.122 | 110 | KG | 0.203 | DMQ | 8536490099
LVS03586 | Tabela de Preços de Equipamentos e sistemas de distribuição de energia de Baixa Tensão | 18/05/2026 | Modificação | 2 travessas P.Profundidade 200 L200 | BT6 | DBT | 187440 | PRISMASET P ACCESS | Power Products | PPLVS | GENERAL PURPOSE | 2 - SMALL & MED BUILDING GENERAL PURPOSE | LVE | LVE | L1 | PRISMASET IP40 | L1LVE | 76.315 | EUR | 1 | UN | 3606481878090 | C | 1 | 3 | 19.4 | 5.1 | CM | 354 | 354 | G | 296.82 | CMQ | 320 | UN | 3606481878090 | 57 | 120 | 80 | CM | 132.48 | 354 | KG | 547200 | CMQ | 10 | UN | 13606481878097 | 15 | 40 | 30 | CM | 3.765 | 354 | KG | 18 | DMQ | 10 | UN | 13606481878097 | 150 | 400 | 300 | MM | 3765 | 354 | G | 18000000 | MMQ | 1 | UN | 3606481878090 | 3 | 19.4 | 5.1 | CM | 353 | 354 | G | 296.82 | CMQ | 7326909890
18267 | Tabela de Preços de Equipamentos e sistemas de distribuição de energia de Baixa Tensão | 18/05/2026 | Modificação | RCCB com religador - VERMELHO - 4 pólos - 40 A - classe A - 300 mA | BT1 | RPT | 135006 | ACTI9 | Power Products | PPCFD | GENERAL PURPOSE | 2 - SMALL & MED BUILDING GENERAL PURPOSE | FTI | FTI | RD | RECLOSERS RED & REDS | RDFTI | 761.4 | EUR | 1 | UN | 3303430182672 | A | 1 | 11.6 | 17 | 13.8 | CM | 710 | 710 | G | 2721.36 | CMQ | [12 empty] | 8 | UN | 43303430182670 | 30 | 40 | 30 | CM | 6.35 | 710 | KG | 36000 | CMQ | [12 empty] | 1 | UN | 3303430182672 | 11.6 | 17 | 13.8 | CM | 822 | 710 | G | 2721.36 | CMQ | 8536201090
ZB5AL1C0 | Tabela de Preços de Automação e Controlo | 18/05/2026 | Modificação | Branco cabeça botão saliente cor cim | AC3 | ACI | 100316 | DIAMETER 22 | Industrial Control | IDSIG | GENERAL PURPOSE | 3 - INDUSTRY GENERAL PURPOSE | CTS | CTS | MP | PUSHBUTTONS | MPCTS | 14.19 | EUR | 1 | UN | 3606489767907 | C | 1 | 3.5 | 5.3 | 4.6 | CM | 16 | 16 | G | 85.33 | CMQ | [36 empty] | 1 | UN | 3606489767907 | 4.2 | 5.2 | 3.3 | CM | 18 | 16 | G | 72.072 | CMQ | 8538909999
C12B6TM160L | Tabela de Preços de Equipamentos e sistemas de distribuição de energia de Baixa Tensão | 18/05/2026 | Modificação | ComPacT DISJUNTOR NSXm160B 25kA CA 4P3D 160A TMD ELINK | BT4 | DBT | 181432 | COMPACT NSXM 16-160 | Power Products | PPCCB | GENERAL PURPOSE | 2 - SMALL & MED BUILDING GENERAL PURPOSE | CCN | CCN | 02 | NSXM, FUPACT, INS <= 630A | 02CCN | 883.42 | EUR | 1 | UN | 3606481990150 | C | 1 | 12 | 21 | 11.5 | CM | 1.524 | 1.524 | KG | 2898 | CMQ | [12 empty] | 6 | UN | 43606481990158 | 30 | 40 | 30 | CM | 9.536 | 1.524 | KG | 36000 | CMQ | [12 empty] | 1 | UN | 3606481990150 | 12 | 21 | 11.5 | CM | 1.524 | 1.524 | KG | 2898 | CMQ | 8536209090
SR3B261JD | Tabela de Preços de Automação e Controlo | 18/05/2026 | Modificação | Zelio logic modular - 26 e s - 12 v dc - relógio - ecrã | AC1 | ACI | 113806 | ZELIO 2 SMART RELAYS | Discrete Automation | IDMST | GENERAL PURPOSE | 3 - INDUSTRY GENERAL PURPOSE | ARO | ARO | RE | ELECTRONIC RELAYS | REARO | 439.91 | EUR | 1 | UN | 3389119203920 | B | 1 | 6.8 | 13.5 | 10 | CM | 383 | 380 | G | 918 | CMQ | [12 empty] | 20 | UN | 23389119203924 | 30 | 40 | 30 | CM | 8.056 | 380 | KG | 36 | DMQ | [12 empty] | 1 | UN | 3389119203920 | 6.8 | 13.3 | 10 | CM | 380 | 380 | G | 904.4 | CMQ | 8537109899
XPEM211EX | Tabela de Preços de Automação e Controlo | 18/05/2026 | Modificação | Interruptor pedal de XPE-M - sem tampa- de metal - azul - 2NF + 1NO - protecção contra o pó | AC3 | ACI | 100387 | Foot Switches & safety | Industrial Control | IDSIG | GENERAL PURPOSE | 3 - INDUSTRY GENERAL PURPOSE | CTS | CTS | SG | SAFETY MACHINE COMPONENTS | SGCTS | 327.15 | EUR | 1 | UN | 3389118031203 | C | 1 | 10.2 | 17.8 | 22.2 | CM | 1.486 | 1.486 | KG | 4030.632 | CMQ | [36 empty] | 1 | UN | 3389118031203 | 90 | 170 | 200 | MM | 1296 | 1.486 | G | 3060 | CMQ | 8536508000
EPH2900221 | Tabela de Preços de Equipamentos e sistemas de distribuição de energia de Baixa Tensão | 18/05/2026 | Modificação | Tomada 2P+T, Asfora, 16A, c/obturadores e ligadores de parafuso, Branco | IS1 | RPT | 181806 | ASFORA | Home Solutions | HSCWD | GENERAL PURPOSE | 1 - RESIDENTIAL GENERAL PURPOSE | CLB | CLB | PS | CONNECTED LIVING BASIC | PSCLB | 3.3 | EUR | 1 | UN | 3606480526107 | A | 1 | 4 | 8 | 8 | CM | 81.3 | 81.3 | G | 256 | CMQ | 1920 | UN |  | 160 | 120 | 80 | CM | 191.28 | 81.3 | KG | 1536000 | CMQ | 120 | UN | 33606480526108 | 30 | 60 | 40 | CM | 11.336 | 81.3 | KG | 72000 | CMQ | 10 | UN | 13606480526104 | 9.5 | 27.5 | 18.5 | CM | 882 | 81.3 | G | 4833.125 | CMQ | 1 | UN | 3606480526107 | 4 | 8 | 8 | CM | 81.3 | 81.3 | G | 256 | CMQ | 8536699099
C5PWM | Tabela de Preços de Equipamentos e sistemas de distribuição de energia de Baixa Tensão | 18/05/2026 | Modificação | Micrologic 5.0P Extraivel Manual NS630b-1600 | BT8 | DBT | 181460 | NS 630B-3200 TU & ACC | Power Products | PPCCB | CONFIGURABLE | 4 - LARGE BUILDING CONFIGURABLE | CCB | CCB | PL | COMPACT NS >= 630A | PLCCB | 4204.65 | EUR | 1 | UN | 3606482098411 | C | 0 | 2 | 2 | 1 | CM | 10 | 10 | G | 4 | CMQ | [36 empty] | 1 | UN | 3606482098411 | 2 | 2 | 1 | DM | 10 | 10 | G | 4 | CMQ | 8536309000
VBF5GEN | Tabela de Preços de Automação e Controlo | 18/05/2026 | Modificação | TeSys Vario enclosed, main switch disconnector, 100A, IP65, long handle | BT2 | CUE | 187661 | ENCLOSED DISCONNECTOR | Power Products | PPCTR | GENERAL PURPOSE | 3 - INDUSTRY GENERAL PURPOSE | TCS | TCS | LD | TESYS CONTROL SWITCH | LDTCS | 502.59 | EUR | 1 | UN | 3389119413169 | B | 1 | 20.5 | 30 | 24.7 | CM | 2.88 | 2.88 | KG | 15190.5 | CMQ | [12 empty] | 2 | UN | 43389119413167 | 30 | 60 | 40 | CM | 6.64 | 2.88 | KG | 72 | DMQ | [12 empty] | 1 | UN | 3389119413169 | 20.5 | 30 | 24.7 | CM | 3.156 | 2.88 | KG | 15190.5 | CMQ | 8536508000
C11F3TM025L | Tabela de Preços de Equipamentos e sistemas de distribuição de energia de Baixa Tensão | 18/05/2026 | Modificação | ComPacT DISJUNTOR NSXm100F 36kA CA 3P 25A TMD ELINK | BT4 | DBT | 181432 | COMPACT NSXM 16-160 | Power Products | PPCCB | GENERAL PURPOSE | 2 - SMALL & MED BUILDING GENERAL PURPOSE | CCN | CCN | 02 | NSXM, FUPACT, INS <= 630A | 02CCN | 355.235 | EUR | 1 | UN | 3606481990570 | A | 1 | 12.2 | 21.5 | 9 | CM | 1.204 | 1.204 | KG | 2360.7 | CMQ | 216 | UN | 73606481990579 | 1500 | 1200 | 800 | MM | 304890 | 1.204 | G | 1440000000 | MMQ | 9 | UN | 43606481990578 | 300 | 400 | 300 | MM | 12290 | 1.204 | G | 36000000 | MMQ | [12 empty] | 1 | UN | 3606481990570 | 9 | 22 | 13 | CM | 1.209 | 1.204 | KG | 2574 | CMQ | 8536201090
18895 | Tabela de Preços de Equipamentos e sistemas de distribuição de energia de Baixa Tensão | 18/05/2026 | Modificação | interruptor NG125NA, 4P, 100A | BT1 | RPT | 190600 | ACTI9 | Power Products | PPCFD | GENERAL PURPOSE | 2 - SMALL & MED BUILDING GENERAL PURPOSE | FTI | FTI | DI | ACTI9 PROTECTION DEVICES INDUSTRIAL | DIFTI | 516.805 | EUR | 1 | UN | 3303430188957 | C | 1 | 8.4 | 15.6 | 12.2 | CM | 1.026 | 1.026 | KG | 1598.688 | CMQ | [12 empty] | 12 | UN | 43303430188955 | 30 | 40 | 30 | CM | 12.99 | 1.026 | KG | 36000 | CMQ | [12 empty] | 1 | UN | 3303430188957 | 8.5 | 15.5 | 12 | CM | 1.047 | 1.026 | KG | 1581 | CMQ | 8536508000
490NAA27101 | Tabela de Preços de Automação e Controlo | 18/05/2026 | Modificação | cabo auxiliar Modbus Plus - para caixa de junção Modbus Plus - 30 m | AC1 | ACI | 133166 | FIELDBUS COMMUNICATION | Discrete Automation | IDPAC | PROGRAMABLE | 7 - INDUSTRY PROGRAMMABLE | AAP | AAP | HI | AUTOMATION PLANT | HIAAP | 394.2 | EUR | 1 | UN | 3595861127593 | B | 1 | 11 | 20 | 20 | CM | 1.835 | 1.835 | KG | 4400 | CMQ | [12 empty] | 4 | UN |  | 30 | 40 | 30 | CM | 8.053 | 1.835 | KG | 36000 | CMQ | [12 empty] | 1 | UN | 3595861127593 | 11 | 20 | 20 | CM | 1835 | 1.835 | G | 4400 | CMQ | 8544499390
XB5FJ53 | Tabela de Preços de Automação e Controlo | 18/05/2026 | Modificação | selector flush maneta larga 3 posições retorn central 2n | AC3 | ACI | 100316 | DIAMETER 22 | Industrial Control | IDSIG | GENERAL PURPOSE | 3 - INDUSTRY GENERAL PURPOSE | CTS | CTS | MP | PUSHBUTTONS | MPCTS | 54.31 | EUR | 1 | UN | 3606481360663 | C | 1 | 5.5 | 9 | 4.5 | CM | 57 | 57 | G | 222.75 | CMQ | [36 empty] | 1 | UN | 3606481360663 | 8.6 | 5.2 | 4.3 | CM | 61 | 57 | G | 192.3 | CMQ | 8536508000
NSYSFN201040 | Tabela de Preços de Equipamentos e sistemas de distribuição de energia de Baixa Tensão | 18/05/2026 | Modificação | Armário elétrico modular de montagem no chão, PanelSeT SFN, aço descarbonizado, 2000x1000x400mm, IP55 | EN1 | CUE | 119428 | PanelSeT S FS SFN | Power Products | PPUES | GENERAL PURPOSE | 3 - INDUSTRY GENERAL PURPOSE | UEP | UEP | FS | UE - FLOOR STANDING STEEL SFN ENCLOSURES. | FSUEP | 2135.763 | EUR | 1 | UN | 3606486103388 | C | 1 | 213 | 49 | 105 | CM | 104 | 104 | KG | 1095885 | CMQ | 1 | UN |  | 215 | 50 | 105 | CM | 106.7 | 104 | KG | 1.129 | MTQ | [24 empty] | 1 | UN |  | 215 | 50 | 105 | CM | 106.7 | 104 | KG | 1128750 | CMQ | 9403208000
C125N32AFM | Tabela de Preços de Equipamentos e sistemas de distribuição de energia de Baixa Tensão | 18/05/2026 | Modificação | NS1250N 50kA 3P 1250A Fixo Manual 2.0A | BT8 | DBT | 133346 | COMPACT NS 630B-1600 | Power Products | PPCCB | CONFIGURABLE | 4 - LARGE BUILDING CONFIGURABLE | CCB | CCB | PL | COMPACT NS >= 630A | PLCCB | 9176.425 | EUR | 1 | UN | 3606482097759 | C | 1 | 37 | 23 | 39.5 | CM | 12.244 | 12.244 | KG | 33614.5 | CMQ | [12 empty] | 1 | UN | 3606482097759 | 30 | 60 | 40 | CM | 13.295 | 12.244 | KG | 72000 | CMQ | [12 empty] | 1 | UN | 3606482097759 | 37 | 23 | 39.5 | DM | 12.244 | 12.244 | KG | 33614.5 | CMQ | 8536209090
ZBY2178C0 | Tabela de Preços de Automação e Controlo | 18/05/2026 | Modificação | Porta-etiqueta 30x40mm com etiquetas "o-r" col | AC3 | ACI | 100316 | DIAMETER 22 | Industrial Control | IDSIG | GENERAL PURPOSE | 3 - INDUSTRY GENERAL PURPOSE | CTS | CTS | MP | PUSHBUTTONS | MPCTS | 5.74 | EUR | 1 | UN | 3606489754891 | C | 1 | 0.3 | 4.2 | 3 | CM | 0.9 | 0.9 | G | 3.78 | CMQ | [24 empty] | 10 | UN | 13606489754898 | 0.1 | 15 | 10 | CM | 50 | 0.9 | G | 15 | CMQ | 1 | UN | 3606489754891 | 11 | 15 | 0.1 | CM | 5 | 0.9 | G | 16.5 | CMQ | 3926909790
LV43436DT | Tabela de Preços de Equipamentos e sistemas de distribuição de energia de Baixa Tensão | 18/05/2026 | Modificação | NSX 400-630 CC RETROFIT ESPELHO FRONTAL | BT4 | DBT | 191790 | COMPACT NSX | Power Products | PPCCB | GENERAL PURPOSE | 2 - SMALL & MED BUILDING GENERAL PURPOSE | CCN | CCN | 01 | NSX | 01CCN | 54.475 | EUR | 1 | UN | 3606481070913 | C | 1 | 3 | 15 | 14 | CM | 124 | 124 | G | 630 | CMQ | 128 | UN | 3606481070913 | 450 | 1200 | 800 | MM | 28124 | 124 | G | 432000000 | MMQ | 20 | UN | 43606481070911 | 30 | 40 | 30 | CM | 2.888 | 124 | KG | 36 | DMQ | [12 empty] | 1 | UN | 3606481070913 | 3 | 15 | 14 | CM | 124 | 124 | G | 630 | CMQ | 8538909999
C11B6TM025L | Tabela de Preços de Equipamentos e sistemas de distribuição de energia de Baixa Tensão | 18/05/2026 | Modificação | ComPacT DISJUNTOR NSXm100B 25kA CA 4P3D 25A TMD ELINK | BT4 | DBT | 181432 | COMPACT NSXM 16-160 | Power Products | PPCCB | GENERAL PURPOSE | 2 - SMALL & MED BUILDING GENERAL PURPOSE | CCN | CCN | 02 | NSXM, FUPACT, INS <= 630A | 02CCN | 398.755 | EUR | 1 | UN | 3606481990075 | C | 1 | 12 | 22 | 13 | CM | 1.6 | 1.6 | KG | 3432 | CMQ | 144 | UN | 73606481990074 | 1500 | 1200 | 800 | MM | 254490 | 1.6 | G | 1440000000 | MMQ | 6 | UN | 43606481990073 | 300 | 400 | 300 | MM | 10190 | 1.6 | G | 36000000 | MMQ | [12 empty] | 1 | UN | 3606481990075 | 12 | 22 | 13 | CM | 1.6 | 1.6 | KG | 3432 | CMQ | 8536201090
8751025000 | Tabela de Preços de Soluções de Conectividade | 18/05/2026 | Modificação | Act: Elec, 2Pos, NSR, 24 VAC, 1 m Leads, 20 Nm, IP54, Opt SPDT | GE1 | PRO | 117133 | DAMPER ACTUATORS | Digital Energy | DBPRD | GENERAL PURPOSE | 2B- BUILDING MANAGEMENT OFFER GENERAL PURPOSE | FDB | FDB | FD | FIELD DEVICES BMS | FDFDB | 168.31 | EUR | 1 | UN | 3606481739797 | C4 | 1 | 27 | 8 | 12.8 | CM | 1.02 | 1.02 | KG | 2764.8 | CMQ | [12 empty] | 4 | UN |  | 15 | 40 | 30 | CM | 4.35 | 1.02 | KG | 18000 | CMQ | [12 empty] | 1 | UN | 3606481739797 | 8 | 27 | 12.5 | CM | 1.01 | 1.02 | KG | 2700 | CMQ | 8501109990
BSH0701T21F2A | Tabela de Preços de Automação e Controlo | 18/05/2026 | Modificação | AC servo motor BSH - 0.7 N.m - 8000 rpm - untapped shaft - with brake - IP65 | AC2 | ACI | 132912 | SERVO MOTORS | Discrete Automation | IDMST | PROGRAMABLE | 7 - INDUSTRY PROGRAMMABLE | AAM | AAM | DV | MOTION | DVAAM | 1394.33 | EUR | 1 | UN | 3389118136052 | C | 1 | 12.3 | 37.7 | 12.8 | CM | 2.55 | 2.55 | KG | 5935.488 | CMQ | [12 empty] | 2 | UN |  | 30 | 60 | 40 | CM | 6.252 | 2.55 | KG | 72000 | CMQ | [12 empty] | 1 | UN | 3389118136052 | 123 | 377 | 128 | MM | 2550 | 2.55 | G | 5935.49 | CMQ | 8501510090
LVS03616 | Tabela de Preços de Equipamentos e sistemas de distribuição de energia de Baixa Tensão | 18/05/2026 | Modificação | Espelho P Inversor NSX250 HZ. Tele. | BT6 | DBT | 175795 | PRISMASET P STRUCT | Power Products | PPLVS | GENERAL PURPOSE | 2 - SMALL & MED BUILDING GENERAL PURPOSE | LVE | LVE | L1 | PRISMASET IP40 | L1LVE | 128.285 | EUR | 1 | UN | 3606481866073 | C | 1 | 3 | 51.5 | 41.5 | CM | 1.547 | 1.547 | KG | 6411.75 | CMQ | 90 | UN |  | 89 | 120 | 80 | CM | 158.5 | 1.547 | KG | 854400 | CMQ | 6 | UN | 13606481866070 | 11 | 53 | 43 | CM | 9.827 | 1.547 | KG | 25069 | CMQ | 6 | UN | 13606481866070 | 110 | 530 | 430 | MM | 9827 | 1.547 | G | 25069000 | MMQ | 1 | UN | 3606481866073 | 3 | 51 | 41 | CM | 1.56 | 1.547 | KG | 6273 | CMQ | 7326909890
XB5AV44 | Tabela de Preços de Automação e Controlo | 18/05/2026 | Modificação | Pilot luminosous trafo 230v vermelho | AC3 | ACI | 100316 | DIAMETER 22 | Industrial Control | IDSIG | GENERAL PURPOSE | 3 - INDUSTRY GENERAL PURPOSE | CTS | CTS | MP | PUSHBUTTONS | MPCTS | 77.08 | EUR | 1 | UN | 3389110903942 | C | 1 | 3.4 | 9 | 5.3 | CM | 108 | 108 | G | 162.18 | CMQ | [12 empty] | 50 | UN |  | 15 | 40 | 30 | CM | 5.755 | 108 | KG | 18000 | CMQ | [12 empty] | 1 | UN | 3389110903942 | 3.3 | 8.7 | 5.2 | CM | 108.333 | 108 | G | 149.292 | CMQ | 8531807000
C125H42AFM | Tabela de Preços de Equipamentos e sistemas de distribuição de energia de Baixa Tensão | 18/05/2026 | Modificação | NS1250H 70kA 4P 1250A Fixo Manual 2.0A | BT8 | DBT | 133346 | COMPACT NS 630B-1600 | Power Products | PPCCB | CONFIGURABLE | 4 - LARGE BUILDING CONFIGURABLE | CCB | CCB | PL | COMPACT NS >= 630A | PLCCB | 11460.86 | EUR | 1 | UN | 3606482100756 | C | 1 | 37 | 30 | 38 | CM | 16.44 | 16.44 | KG | 42180 | CMQ | [12 empty] | 1 | UN |  | 30 | 60 | 40 | CM | 17.25 | 16.44 | KG | 72000 | CMQ | [12 empty] | 1 | UN | 3606482100756 | 37 | 30 | 38 | DM | 16.44 | 16.44 | KG | 42180 | CMQ | 8536209090
LC1E0601F5 | Tabela de Preços de Equipamentos e sistemas de distribuição de energia de Baixa Tensão | 18/05/2026 | Modificação | Contactor, Easy TeSys Control, LC1E, 3P (3NO), AC-3/AC-3e, <=440 V, 6 A, bobina de 110 V CA, 50 Hz, contacto auxiliar 1NC | BT2 | CUE | 133672 | EASY TESYS TVS CTR | Power Products | PPCTR | GENERAL PURPOSE | 2 - SMALL & MED BUILDING GENERAL PURPOSE | TEE | TEE | LC | TESYS EASY & SPECIAL | LCTEE | 54.9 | EUR | 1 | UN |  | C | 1 | 5 | 7.5 | 7.5 | CM | 348 | 348 | G | 281.25 | CMQ | [12 empty] | 36 | UN | 43606480360822 | 15 | 40 | 30 | CM | 12.895 | 348 | KG | 18 | DMQ | [12 empty] | 1 | UN | 3606480360824 | 5 | 7.5 | 7.5 | CM | 348 | 348 | G | 281.25 | CMQ | 8536490099
NSYMR1010 | Tabela de Preços de Equipamentos e sistemas de distribuição de energia de Baixa Tensão | 18/05/2026 | Modificação | Monobloc perforated plates, H1000xW1000mm with universal perforations 11x26mm | EN1 | CUE | 132400 | WM Mounting Plates | Power Products | PPUES | GENERAL PURPOSE | 3 - INDUSTRY GENERAL PURPOSE | UEC | UEC | EC | UE-STEEL WALL MOUNT. ENCLOSURE, CRN, S3D, CM AND CABLE GLAND | ECUEC | 560.483 | EUR | 1 | UN | 3606480183539 | C4 | 1 | 95.5 | 1.5 | 94.5 | CM | 6.27 | 6.27 | KG | 13537.125 | CMQ | 50 | UN |  | 1000 | 1200 | 1000 | MM | 324 | 6.27 | KG | 1200 | DMQ | [12 empty] | 1 | UN |  | 0 | 0 | 0 |  | 6.48 | 6.27 | KG | 15.261 | DMQ | 1 | UN | 3606480183539 | 950 | 17 | 945 | MM | 6.48 | 6.27 | KG | 15.262 | DMQ | 7326909890
LVS04953 | Tabela de Preços de Equipamentos e sistemas de distribuição de energia de Baixa Tensão | 18/05/2026 | Modificação | Compartim. P Forma 4b Caixa 3/5M | BT6 | DBT | 175795 | PRISMASET P STRUCT | Power Products | PPLVS | GENERAL PURPOSE | 2 - SMALL & MED BUILDING GENERAL PURPOSE | LVE | LVE | L1 | PRISMASET IP40 | L1LVE | 376.635 | EUR | 1 | UN | 3606481880406 | A | 1 | 4 | 43.5 | 31.5 | CM | 1.899 | 1.899 | KG | 5481 | CMQ | 72 | UN |  | 102 | 120 | 80 | CM | 158 | 1.899 | KG | 988800 | CMQ | 6 | UN | 13606481880403 | 30 | 60 | 40 | CM | 13.992 | 1.899 | KG | 72000 | CMQ | [12 empty] | 1 | UN | 3606481880406 | 4 | 33 | 29 | CM | 1.9 | 1.899 | KG | 3828 | CMQ | 7326909890
ATV930U22N4 | Tabela de Preços de Automação e Controlo | 18/05/2026 | Modificação | Variador de velocidade, ATV930, 2,2kW, 400/480V, com unidade de frenagem, IP21 | AC2 | ACI | 142787 | ALTIVAR 930 | Drives | IDVSD | CONFIGURABLE | 5 - INDUSTRY CONFIGURABLE | SDS | SDS | VM | ADVANCED DRIVES & HVAC | VMSDS | 1419.24 | EUR | 1 | UN | 3606480883279 | C | 1 | 31 | 41 | 19 | CM | 6.016 | 6.016 | KG | 24149 | CMQ | 6 | UN | 73606480883278 | 75 | 80 | 60 | CM | 49.12 | 6.016 | KG | 360000 | CMQ | 1 | UN |  | 30 | 60 | 40 | CM | 7.272 | 6.016 | KG | 72000 | CMQ | [12 empty] | 1 | UN | 3606480883279 | 31 | 41 | 19 | CM | 6.016 | 6.016 | KG | 24149 | CMQ | 8504409590
PFXGP6500TMA | Tabela de Preços de Automação e Controlo | 18/05/2026 | Modificação | Tela de painel de toque, Proface GP6000, 10,4 polegadas, SVGA, All in one, Matrix, 2xCOM, 2xETH, USB A & micro B, SD, AC | AC3 | ACI | 187844 | GP6000 STANDARD PANEL | Industrial Control | IDHMI | PROGRAMABLE | 7 - INDUSTRY PROGRAMMABLE | AAM | AAM | HA | HMI ADVANCED | HAAAM | 2705 | EUR | 1 | UN | 3606486979532 | C | 1 | 14 | 36.2 | 28.2 | CM | 2.5 | 2.5 | KG | 14291.76 | CMQ | [12 empty] | 4 | UN | 13606486979539 | 30 | 60 | 40 | CM | 11.2 | 2.5 | KG | 72000 | CMQ | [12 empty] | 1 | UN | 3606486979532 | 14 | 36.2 | 28.2 | CM | 2.5 | 2.5 | KG | 14.292 | DMQ | 8537109199
NSYPLA776TG | Tabela de Preços de Equipamentos e sistemas de distribuição de energia de Baixa Tensão | 18/05/2026 | Modificação | Floor standing encl. polyester vers.PLA compl.sealed 750x750x620 IP65 glazed | EN1 | CUE | 108763 | PanelSeT P FS PLA | Power Products | PPUES | GENERAL PURPOSE | 3 - INDUSTRY GENERAL PURPOSE | UEA | UEA | PA | UE - FLOOR STANDING ENCLOSURES PLA IN POLYESTER. | PAUEA | 1920.1242 | EUR | 1 | UN | 3606485434469 | C4 | 1 | 65 | 77.5 | 76 | CM | 32.8 | 32.8 | KG | 382850 | CMQ | 2 | UN | 73606485434468 | 1740 | 1200 | 1000 | MM | 73.98 | 32.8 | KG | 2088 | DMQ | [24 empty] | 1 | UN | 3606485434469 | 780 | 650 | 780 | MM | 29.49 | 32.8 | KG | 348.75 | DMQ | 9403700000
LX1D6R7 | Tabela de Preços de Automação e Controlo | 18/05/2026 | Modificação | Bobina contactor Tesys D - LX1D6 - 440 V CA 50/60 Hz para contactor 80 e 95 A | BT2 | CUE | 188224 | DECA D2 CONTROL WW ACC | Power Products | PPCTR | GENERAL PURPOSE | 3 - INDUSTRY GENERAL PURPOSE | TCC | TCC | AC | TESYS CONTROL CONTACTOR | ACTCC | 89.835 | EUR | 1 | UN | 3389110208801 | B | 1 | 5.5 | 12.5 | 9 | CM | 312 | 312 | G | 618.75 | CMQ | [12 empty] | 16 | UN | 43389110208809 | 15 | 40 | 30 | CM | 5.479 | 312 | KG | 18000 | CMQ | [12 empty] | 1 | UN | 3389110208801 | 5.7 | 8.8 | 12.6 | CM | 325 | 312 | G | 632.016 | CMQ | 8505902999
LV847829SP | Tabela de Preços de Equipamentos e sistemas de distribuição de energia de Baixa Tensão | 18/05/2026 | Modificação | 2 Brackets for mounting on a back plate - for MTZ2/MTZ3/NW fixed - spare part | BT8 | DBT | 180971 | MASTERPACT MTZ CONNECT | Power Products | PPACB | CONFIGURABLE | 4 - LARGE BUILDING CONFIGURABLE | ACB | ACB | PR | AIR CIRCUIT BREAKERS | PRACB | 300.515 | EUR | 1 | UN | 3606481187048 | C | 1 | 3.5 | 16.5 | 10 | CM | 695 | 695 | G | 577.5 | CMQ | [12 empty] | 20 | UN | 43606481187046 | 30 | 40 | 30 | CM | 14.341 | 695 | KG | 36 | DMQ | [12 empty] | 1 | UN | 3606481187048 | 3.5 | 16.5 | 10 | CM | 695 | 695 | G | 577.5 | CMQ | 7326909890
C063N350FM | Tabela de Preços de Equipamentos e sistemas de distribuição de energia de Baixa Tensão | 18/05/2026 | Modificação | NS630bN 50kA 3P 630A Fixo Manual 5.0 | BT8 | DBT | 133346 | COMPACT NS 630B-1600 | Power Products | PPCCB | CONFIGURABLE | 4 - LARGE BUILDING CONFIGURABLE | CCB | CCB | PL | COMPACT NS >= 630A | PLCCB | 7635.965 | EUR | 1 | UN | 3606482097476 | C | 1 | 37 | 23 | 39.5 | CM | 11.618 | 11.618 | KG | 33614.5 | CMQ | [12 empty] | 1 | UN | 3606482097476 | 30 | 60 | 40 | CM | 12.287 | 11.618 | KG | 72000 | CMQ | [12 empty] | 1 | UN | 3606482097476 | 37 | 23 | 39.5 | CM | 11.618 | 11.618 | KG | 33614.5 | CMQ | 8536209090
NSYPLA2074G | Tabela de Preços de Equipamentos e sistemas de distribuição de energia de Baixa Tensão | 18/05/2026 | Modificação | Floor standing enclosure polyester vers.PLA completely sealed 2000x750x420 IP65 | EN1 | CUE | 108763 | PanelSeT P FS PLA | Power Products | PPUES | GENERAL PURPOSE | 3 - INDUSTRY GENERAL PURPOSE | UEA | UEA | PA | UE - FLOOR STANDING ENCLOSURES PLA IN POLYESTER. | PAUEA | 3121.283 | EUR | 1 | UN | 3606485435442 | A4 | 1 | 213 | 49 | 80 | CM | 66 | 66 | KG | 834960 | CMQ | 1 | UN | 3606485435442 | 2034 | 490 | 790 | MM | 89 | 66 | KG | 787.4 | DMQ | [24 empty] | 1 | UN | 3606485435442 | 2020 | 480 | 780 | MM | 81 | 66 | KG | 756.288 | DMQ | 9403700000
XB4FK135G5 | Tabela de Preços de Automação e Controlo | 18/05/2026 | Modificação | selector flush posições fijas luminosous laranja 3 120v um | AC3 | ACI | 100316 | DIAMETER 22 | Industrial Control | IDSIG | GENERAL PURPOSE | 3 - INDUSTRY GENERAL PURPOSE | CTS | CTS | MP | PUSHBUTTONS | MPCTS | 116.38 | EUR | 1 | UN | 3606489580445 | C | 1 | 4.3 | 8.6 | 5.2 | CM | 151 | 151 | G | 192.296 | CMQ | [36 empty] | 1 | UN | 3606489580445 | 8.6 | 4.3 | 5.2 | CM | 151 | 151 | G | 192.3 | CMQ | 8536508000
LVS03914 | Tabela de Preços de Equipamentos e sistemas de distribuição de energia de Baixa Tensão | 18/05/2026 | Modificação | Espelho G/P 12 Bot/Sinaliz. diam.22mm | BT6 | DBT | 176130 | PRISMASET COM.ACCESS | Power Products | PPLVS | GENERAL PURPOSE | 2 - SMALL & MED BUILDING GENERAL PURPOSE | LVE | LVE | L1 | PRISMASET IP40 | L1LVE | 140.075 | EUR | 1 | UN | 3606481871589 | C | 1 | 3 | 51.5 | 11.5 | CM | 481 | 481 | G | 1776.75 | CMQ | 180 | UN | 73606481871588 | 39 | 120 | 80 | CM | 99.68 | 481 | KG | 460.8 | CMQ | 10 | UN | 13606481871586 | 17 | 53 | 12.5 | CM | 5.009 | 481 | KG | 11262.5 | CMQ | 10 | UN | 13606481871586 | 17 | 53 | 12.5 | CM | 4.76 | 481 | KG | 11262.5 | CMQ | 1 | UN | 3606481871589 | 3 | 51.5 | 11.5 | CM | 476 | 481 | G | 1776.75 | CMQ | 7326909890
ZBYP2CUST02 | Tabela de Preços de Automação e Controlo | 18/05/2026 | Modificação | Legenda plate | AC3 | ACI | 100316 | DIAMETER 22 | Industrial Control | IDSIG | GENERAL PURPOSE | 3 - INDUSTRY GENERAL PURPOSE | CTS | CTS | MP | PUSHBUTTONS | MPCTS | 6.17 | EUR | 1 | UN | 3606481822376 | C | 1 | 0.1 | 15 | 11 | CM | 1 | 1 | G | 16.5 | CMQ | [36 empty] | 1 | UN | 3606481822376 | 0.1 | 15 | 11 | CM | 1 | 1 | G | 16.5 | CMQ | 8536508000
BSH0703P01A2A | Tabela de Preços de Automação e Controlo | 18/05/2026 | Modificação | AC Servo motor BSH - 1.1 N.m - 3000 rpm - eixo liso- sem freio - IP50 | AC2 | ACI | 132912 | SERVO MOTORS | Discrete Automation | IDMST | PROGRAMABLE | 7 - INDUSTRY PROGRAMMABLE | AAM | AAM | DV | MOTION | DVAAM | 1002 | EUR | 1 | UN | 3389118137134 | C | 1 | 18 | 46 | 17 | CM | 4.131 | 3.62 | KG | 14076 | CMQ | [12 empty] | 2 | UN | 43389118137132 | 30 | 60 | 40 | CM | 9.514 | 3.62 | KG | 72000 | CMQ | [12 empty] | 1 | UN | 3389118137134 | 175 | 460 | 162 | MM | 4131 | 3.62 | G | 13041 | CMQ | 8501522089
MTN4020-3114 | Tabela de Preços de Equipamentos e sistemas de distribuição de energia de Baixa Tensão | 18/05/2026 | Modificação | M-Elegance - Quadro 2 elementos - Antracite | IS1 | RPT | 181951 | MERTEN SYSTEM M | Home Solutions | HSCWD | GENERAL PURPOSE | 1 - RESIDENTIAL GENERAL PURPOSE | CLD | CLD | 40 | CONNECTED LIVING MERTEN | 40CLD | 13.47 | EUR | 1 | UN | 3606480726064 | A | 1 | 1.2 | 16.3 | 9 | CM | 48 | 48 | G | 176.04 | CMQ | [12 empty] | 90 | UN | 43606480726062 | 19.7 | 40.5 | 30.7 | CM | 5.294 | 48 | KG | 22.2 | CMQ | 5 | UN | 13606480726061 | 6.3 | 16.9 | 9.9 | CM | 274 | 48 | G | 1054.053 | CMQ | 1 | UN | 3606480726064 | 1.2 | 16.3 | 9 | CM | 48 | 48 | G | 176.04 | CMQ | 3925901000
NSYINPULS1 | Tabela de Preços de Equipamentos e sistemas de distribuição de energia de Baixa Tensão | 18/05/2026 | Modificação | Shape insert - push button | EN1 | CUE | 119490 | PanelSeT S FS Accessor | Power Products | PPUES | GENERAL PURPOSE | 3 - INDUSTRY GENERAL PURPOSE | UEA | UEA | EA | UE - FLOOR STANDING ENCLOSURES, SF, SM, AND SFP, IN STEEL. | EAUEA | 13.7655 | EUR | 1 | UN | 3606480064975 | A4 | 1 | 2.5 | 10 | 8.5 | CM | 15 | 15 | G | 212.5 | CMQ | 50 | UN |  | 320 | 100 | 260 | MM | 1.1 | 15 | KG | 8.32 | DMQ | 50 | UN | 3606480064975 | 320 | 100 | 260 | MM | 1.1 | 15 | KG | 8.32 | DMQ | [12 empty] | 1 | UN | 3606480064975 | 25 | 100 | 85 | MM | 0.016 | 15 | KG | 0.213 | DMQ | 7326909890
KBA40ED2203TW | Tabela de Preços de Equipamentos e sistemas de distribuição de energia de Baixa Tensão | 18/05/2026 | Modificação | Straight length, Canalis KBA, 40 A, 1 circuit L+N+PE, remote control circuit, 3 tap-off units, 2 m, white | BT9 | PRO | 106572 | CANALIS KB | Power Products | PPLVB | GENERAL PURPOSE | 2 - SMALL & MED BUILDING GENERAL PURPOSE | LBW | LBW | B1 | LIGHT BUSWAY | B1LBW | 513.9 | EUR | 1 | UN | 3606480498817 | C | 6 | 4.6 | 200 | 3 | CM | 1.833 | 1.833 | KG | 2760 | CMQ | [24 empty] | 6 | UN | 13606480498814 | 10.5 | 218 | 10.5 | CM | 11.1 | 1.833 | KG | 24034.5 | CMQ | 6 | UN | 13606480498814 | 10.5 | 218 | 10.5 | CM | 11.1 | 1.833 | KG | 24034.5 | CMQ | 8536900100
LV864914SP | Tabela de Preços de Equipamentos e sistemas de distribuição de energia de Baixa Tensão | 18/05/2026 | Modificação | Chassis locking - 2 Ronis locks 2 diff keys + adapt kit - for MTZ1 spare part | BT8 | DBT | 180969 | MASTERPACT MTZ ACC. | Power Products | PPACB | CONFIGURABLE | 4 - LARGE BUILDING CONFIGURABLE | ACB | ACB | PR | AIR CIRCUIT BREAKERS | PRACB | 254.665 | EUR | 1 | UN | 3606481187925 | C | 1 | 5.3 | 6.5 | 5.5 | CM | 320 | 320 | G | 189.475 | CMQ | [36 empty] | 1 | UN | 3606481187925 | 55 | 65 | 53 | MM | 320 | 320 | G | 189475 | MMQ | 8301300000
LC1D150AEHE | Tabela de Preços de Automação e Controlo | 18/05/2026 | Modificação | Contactor Avanzado TeSys DECA 150A 3P Control 48-130V ACDC Terminal Evlk | BT2 | CUE | 187666 | TESYS KYLIN GL 115-150 | Power Products | PPCTR | GENERAL PURPOSE | 3 - INDUSTRY GENERAL PURPOSE | TCC | TCC | AC | TESYS CONTROL CONTACTOR | ACTCC | 1168.14 | EUR | 1 | UN | 3606486977040 | C | 1 | 18.9 | 18.2 | 13.2 | CM | 2.61 | 2.61 | KG | 4540.536 | CMQ | 48 | UN | 23606486977044 | 73.5 | 80 | 60 | CM | 138.85 | 2.61 | KG | 352.8 | DMQ | 4 | UN | 13606486977047 | 30 | 40 | 30 | CM | 10.975 | 2.61 | KG | 36 | DMQ | [12 empty] | 1 | UN | 3606486977040 | 18.9 | 18.2 | 13.2 | CM | 2.61 | 2.61 | KG | 4540.536 | CMQ | 8536490099
R9M21 | Tabela de Preços de Equipamentos e sistemas de distribuição de energia de Baixa Tensão | 18/05/2026 | Modificação | PowerTag Resi9 1P+N superior | IS2 | RPT | 191856 | RESI9 | Home Solutions | HSCOS | CONFIGURABLE | 4C - CONNECTED LIVING SYSTEM FOR RESIDENTIAL & COMMERCIAL | WYS | WYS | HW | WISER SYSTEM | HWWYS | 123.92 | EUR | 1 | UN | 3606489524777 | C | 1 | 5 | 8.5 | 6 | CM | 41 | 41 | G | 255 | CMQ | [12 empty] | 48 | UN | 43606489524775 | 15 | 40 | 30 | CM | 2.315 | 41 | KG | 18000 | CMQ | [12 empty] | 1 | UN | 3606489524777 | 5 | 8.5 | 6 | CM | 41 | 41 | G | 255 | CMQ | 9030337000
LC1D115004BD | Tabela de Preços de Automação e Controlo | 18/05/2026 | Modificação | Contactor Tesys D - 4P(4 NA) - AC-1 - <= 440 V 200 A - 24 V CC standard bobina | BT2 | CUE | 187513 | DECA D2 CONTROL | Power Products | PPCTR | GENERAL PURPOSE | 3 - INDUSTRY GENERAL PURPOSE | TCC | TCC | AC | TESYS CONTROL CONTACTOR | ACTCC | 1425.99 | EUR | 1 | UN | 3389110857245 | C | 1 | 19.7 | 21.3 | 20.8 | CM | 3.018 | 3.018 | KG | 8727.888 | CMQ | [12 empty] | 2 | UN |  | 30 | 40 | 30 | CM | 6213 | 3.018 | G | 36 | DMQ | [12 empty] | 1 | UN | 3389110857245 | 168 | 185 | 212 | MM | 2750 | 3.018 | G | 6588960 | MMQ | 8536419089
LA9D4002 | Tabela de Preços de Automação e Controlo | 18/05/2026 | Modificação | encravamento mecânico+eléctrico para inversores TeSys D115/D150 | BT2 | CUE | 188224 | DECA D2 CONTROL WW ACC | Power Products | PPCTR | GENERAL PURPOSE | 3 - INDUSTRY GENERAL PURPOSE | TCC | TCC | AC | TESYS CONTROL CONTACTOR | ACTCC | 80.425 | EUR | 1 | UN | 3389110080292 | A | 1 | 4 | 10 | 8 | CM | 162 | 162 | G | 320 | CMQ | 320 | UN | 73389110080291 | 75 | 80 | 60 | CM | 59.92 | 162 | KG | 360 | DMQ | 20 | UN | 43389110080290 | 15 | 40 | 30 | CM | 3.655 | 162 | KG | 18 | DMQ | [12 empty] | 1 | UN | 3389110080292 | 4 | 10 | 8 | CM | 162 | 162 | G | 320 | CMQ | 8301409000
NSYPLAT1274G | Tabela de Preços de Equipamentos e sistemas de distribuição de energia de Baixa Tensão | 18/05/2026 | Modificação | Floor standing encl. polyester vers.PLAT open top w/ canopy 1250x750x420 IP44 | EN1 | CUE | 108763 | PanelSeT P FS PLA | Power Products | PPUES | GENERAL PURPOSE | 3 - INDUSTRY GENERAL PURPOSE | UEA | UEA | PA | UE - FLOOR STANDING ENCLOSURES PLA IN POLYESTER. | PAUEA | 1691.6955 | EUR | 1 | UN | 3606480775307 | C4 | 1 | 47 | 129 | 78.5 | CM | 38 | 38 | KG | 475945.5 | CMQ | 2 | UN |  | 1400 | 1200 | 1000 | MM | 105.376 | 38 | KG | 1680 | DMQ | [12 empty] | 1 | UN |  | 0 | 0 | 0 |  | 45.188 | 38 | KG | 471.744 | DMQ | 1 | UN | 3606480775307 | 1260 | 480 | 780 | MM | 45.188 | 38 | KG | 471.744 | DMQ | 9403700000
BMH1002P06F1A | Tabela de Preços de Automação e Controlo | 18/05/2026 | Modificação | servo motor BMH - 6.2 Nm - 6000 rpm - untapped shaft - with brake - IP54 | AC2 | ACI | 132912 | SERVO MOTORS | Discrete Automation | IDMST | PROGRAMABLE | 7 - INDUSTRY PROGRAMMABLE | AAM | AAM | DV | MOTION | DVAAM | 1379.11 | EUR | 1 | UN | 3606485196077 | C | 1 | 15.6 | 44.6 | 22.1 | CM | 6.68 | 6.38 | KG | 15376.296 | CMQ | [12 empty] | 1 | UN |  | 30 | 60 | 40 | CM | 7.832 | 6.38 | KG | 72000 | CMQ | [12 empty] | 1 | UN | 3606485196077 | 220 | 400 | 200 | MM | 6680 | 6.38 | G | 17600 | CMQ | 8501522089
C100L320FM | Tabela de Preços de Equipamentos e sistemas de distribuição de energia de Baixa Tensão | 18/05/2026 | Modificação | NS1000L 150kA 3P 1000A Fixo Manual 2.0 | BT8 | DBT | 133346 | COMPACT NS 630B-1600 | Power Products | PPCCB | CONFIGURABLE | 4 - LARGE BUILDING CONFIGURABLE | CCB | CCB | PL | COMPACT NS >= 630A | PLCCB | 12825.025 | EUR | 1 | UN | 3606482100060 | C | 1 | 37 | 23 | 39 | CM | 13.155 | 13.155 | KG | 33189 | CMQ | [12 empty] | 1 | UN | 3606482100060 | 30 | 60 | 40 | CM | 14.089 | 13.155 | KG | 72000 | CMQ | [12 empty] | 1 | UN | 3606482100060 | 30 | 60 | 40 | CM | 14.089 | 13.155 | KG | 72000 | CMQ | 8536209090
R9F64225 | Tabela de Preços de Equipamentos e sistemas de distribuição de energia de Baixa Tensão | 18/05/2026 | Modificação | Disjuntor, Resi9, 2P, 25A, Curva C, 3000A (IEC 60898-1) | BT1 | RPT | 190625 | RESI9 | Power Products | PPCFD | GENERAL PURPOSE | 1 - RESIDENTIAL GENERAL PURPOSE | FRV | FRV | R9 | FD RESIDENTIAL - RESI9- VIV | R9FRV | 54.36 | EUR | 1 | UN | 3606480477881 | C | 6 | 3.5 | 8.3 | 7.3 | CM | 222 | 222 | G | 212.065 | CMQ | 576 | UN | 73606480477880 | 77 | 60 | 80 | CM | 144.492 | 222 | KG | 369.6 | DMQ | 72 | UN | 43606480477889 | 30 | 40 | 30 | CM | 16.999 | 222 | KG | 36 | DMQ | 6 | UN | 13606480477888 | 0.84 | 2.28 | 0.9 | DM | 1.376 | 222 | KG | 1.724 | DMQ | 1 | UN | 3606480477881 | 0.36 | 0.78 | 0.58 | DM | 0.218 | 222 | KG | 0.163 | DMQ | 8536201090
OVA51138 | Tabela de Preços de Equipamentos e sistemas de distribuição de energia de Baixa Tensão | 18/05/2026 | Modificação | Exiway - battery - 12 V 264 Ah | IS4 | RPT | 182021 | EXIWAY | Home Solutions | HSSPE | CONFIGURABLE | 4C - CONNECTED LIVING SYSTEM FOR RESIDENTIAL & COMMERCIAL | EML | EML | EL | EMERGENCY LIGHTING | ELEML | 1675.055 | EUR | 1 | UN | 3606480699399 | C | 1 | 200 | 360 | 155 | CM | 73 | 73 | KG | 11160000 | CMQ | [36 empty] | 1 | UN | 3606480699399 | 242 | 521 | 269 | MM | 78 | 73 | KG | 33916058 | MMQ | 8507208090
KTB0350BC01 | Tabela de Preços de Equipamentos e sistemas de distribuição de energia de Baixa Tensão | 18/05/2026 | Modificação | KT CABLES BOX Y350 | BT9 | PRO | 107254 | CANALIS KT | Power Products | PPLVB | CONFIGURABLE | 4 - LARGE BUILDING CONFIGURABLE | BUS | BUS | B3 | BUSWAY (NOT LIGTHING) | B3BUS | 1641.49 | EUR | 1 | UN | 3606485033730 | C | 1 | 35.2 | 52 | 63 | CM | 1.1 | 1.1 | KG | 115315.2 | CMQ | [36 empty] | 1 | UN | 3606485033730 | 3.52 | 6.3 | 5.2 | DM | 1.1 | 1.1 | KG | 115.315 | DMQ | 8536900100
GS2AH150 | Tabela de Preços de Automação e Controlo | 18/05/2026 | Modificação | External rotary handle, TeSys GS, black handle, front mounting, 2 positions I-O, NEMA 3R, for GS 600-800A UL | BT2 | CUE | 187476 | TESYS GS FUSE SW. ACC. | Power Products | PPCTR | GENERAL PURPOSE | 3 - INDUSTRY GENERAL PURPOSE | TCS | TCS | LD | TESYS CONTROL SWITCH | LDTCS | 102.535 | EUR | 1 | UN | 3389119411899 | B | 1 | 5 | 25.5 | 9 | CM | 267 | 267 | G | 1147.5 | CMQ | [12 empty] | 5 | UN | 43389119411897 | 15 | 40 | 15 | CM | 1.575 | 267 | KG | 9 | DMQ | [12 empty] | 1 | UN | 3389119411899 | 50 | 255 | 90 | MM | 270 | 267 | G | 1147.5 | CMQ | 3926909790
VLVAF5L450A40A | Tabela de Preços de Equipamentos e sistemas de distribuição de energia de Baixa Tensão | 18/05/2026 | Modificação | Banco de Condensadores VarSet Easy 450K BAT Auto | BTA | PRO | 191882 | MEDIUM PQ | Digital Energy | DPLVP | CONFIGURABLE | 4 - LARGE BUILDING CONFIGURABLE | APQ | APQ | RB | POWER FACTOR CORRECTION | RBAPQ | 16914.54 | EUR | 1 | UN | 3606485444598 | C | 1 | 231 | 120 | 80 | CM | 320 | 320 | KG | 2217600 | CMQ | 1 | UN |  | 231 | 120 | 80 | CM | 352 | 320 | KG | 2217.6 | DMQ | [24 empty] | 1 | UN | 3606485444598 | 23.1 | 12 | 8 | DM | 352 | 320 | KG | 2217.6 | DMQ | 8537109199
NSYS3X7525H | Tabela de Preços de Equipamentos e sistemas de distribuição de energia de Baixa Tensão | 18/05/2026 | Modificação | SPACIAL S3X stainless 316L, Scotch Brite® finish, H700xW500xD250 mm. | EN1 | CUE | 119480 | PanelSeT X WM S3X | Power Products | PPUES | GENERAL PURPOSE | 3 - INDUSTRY GENERAL PURPOSE | UEA | UEA | ST | UE-FLOOR STAND.WALL MOUN. ENCLOSURES, BOXES STAINLESS STEEL. | STUEA | 2966.364 | EUR | 1 | UN | 3606480155277 | A4 | 1 | 27 | 71 | 51 | CM | 17.642 | 17.642 | KG | 97767 | CMQ | 21 | UN |  | 2080 | 1200 | 1020 | MM | 385.482 | 17.642 | KG | 2545.9 | DMQ | [12 empty] | 1 | UN |  | 0 | 0 | 0 | MM | 0 | 17.642 | KG | 0 | DMQ | 1 | UN | 3606480155277 | 720 | 270 | 515 | MM | 17.44 | 17.642 | KG | 100.116 | DMQ | 9403208000
NSYPLAZ15123G | Tabela de Preços de Equipamentos e sistemas de distribuição de energia de Baixa Tensão | 18/05/2026 | Modificação | Floor standing encl.polyester vers.PLAZ w/plinth open bottom 1500x1250x320 IP54 | EN1 | CUE | 108763 | PanelSeT P FS PLA | Power Products | PPUES | GENERAL PURPOSE | 3 - INDUSTRY GENERAL PURPOSE | UEA | UEA | PA | UE - FLOOR STANDING ENCLOSURES PLA IN POLYESTER. | PAUEA | 3084.5512 | EUR | 1 | UN | 3606480775734 | A4 | 1 | 37 | 156 | 132 | CM | 70.5 | 70.5 | KG | 761904 | CMQ | 2 | UN |  | 1665 | 1300 | 1000 | MM | 167 | 70.5 | KG | 2164.5 | DMQ | [24 empty] | 1 | UN | 3606480775734 | 1280 | 380 | 1665 | MM | 72.075 | 70.5 | KG | 809.856 | DMQ | 9403700000
83136 | Tabela de Preços de Equipamentos e sistemas de distribuição de energia de Baixa Tensão | 18/05/2026 | Modificação | Unika interlocked socket - 16 A - 3P + N + E - 380...415 V AC - IP44 - wall | BT3 | RPT | 140900 | MUREVA | Power Products | PPCFD | GENERAL PURPOSE | 2 - SMALL & MED BUILDING GENERAL PURPOSE | FTC | FTC | PK | PK INDUSTRIAL PLUGS & SOCKETS | PKFTC | 114.115 | EUR | 1 | UN | 3303430831365 | C | 1 | 0.1 | 0.2 | 0.1 | CM | 1.195 | 1.195 | KG | 0.002 | CMQ | [36 empty] | 1 | UN | 3303430831365 | 0.1 | 0.2 | 0.1 | CM | 1.195 | 1.195 | KG | 0.002 | CMQ | 8536699099
NU600654 | Tabela de Preços de Equipamentos e sistemas de distribuição de energia de Baixa Tensão | 18/05/2026 | Modificação | Nova Unica - Quadro 3 elementos, Deco Antracite | IS1 | RPT | 181958 | NEW UNICA | Home Solutions | HSCWD | GENERAL PURPOSE | 1 - RESIDENTIAL GENERAL PURPOSE | CLD | CLD | DU | CONNECTED LIVING UNICA | DUCLD | 13.2 | EUR | 1 | UN | 3606485800769 | A | 1 | 0.8 | 23 | 8.5 | CM | 41 | 41 | G | 156.4 | CMQ | 640 | UN |  | 75 | 80 | 60 | CM | 48.06 | 41 | KG | 360000 | CMQ | 80 | UN | 23606485800763 | 30 | 40 | 30 | CM | 4.945 | 41 | KG | 36000 | CMQ | 5 | UN | 13606485800766 | 5.8 | 24.2 | 9 | CM | 282 | 41 | G | 1263.24 | CMQ | 1 | UN | 3606485800769 | 0.8 | 23 | 8.5 | CM | 41 | 41 | G | 156.4 | CMQ | 3925901000
ZB5FHCUST02 | Tabela de Preços de Automação e Controlo | 18/05/2026 | Modificação | Flush wh flush cap ill pbhead int led pp | AC3 | ACI | 100316 | DIAMETER 22 | Industrial Control | IDSIG | GENERAL PURPOSE | 3 - INDUSTRY GENERAL PURPOSE | CTS | CTS | MP | PUSHBUTTONS | MPCTS | 52.27 | EUR | 1 | UN | 3606481821911 | C | 1 | 5.5 | 5.2 | 4.3 | CM | 25 | 25 | G | 122.98 | CMQ | [12 empty] | 32 | UN |  | 15 | 40 | 15 | CM | 1.025 | 25 | KG | 9000 | CMQ | [12 empty] | 1 | UN | 3606481821911 | 5.5 | 5.2 | 4.3 | CM | 25 | 25 | G | 122.98 | CMQ | 8536508000
EPH6800121 | Tabela de Preços de Equipamentos e sistemas de distribuição de energia de Baixa Tensão | 18/05/2026 | Modificação | Asfora - Variador LED Rot RC-370W Branco | IS1 | RPT | 181806 | ASFORA | Home Solutions | HSCWD | GENERAL PURPOSE | 1 - RESIDENTIAL GENERAL PURPOSE | CLB | CLB | PS | CONNECTED LIVING BASIC | PSCLB | 58.415 | EUR | 1 | UN | 3606482204386 | C | 1 | 13 | 6.3 | 8.5 | CM | 150 | 108 | G | 696.15 | CMQ | [12 empty] | 24 | UN | 13606482204383 | 15 | 40 | 30 | CM | 3.915 | 108 | KG | 18000 | CMQ | [12 empty] | 1 | UN | 3606482204386 | 6.2 | 8.3 | 8.3 | CM | 150 | 108 | G | 427.118 | CMQ | 8536508000
BMI0702P17A | Tabela de Preços de Automação e Controlo | 18/05/2026 | Modificação | servo motor BMI 3-phase - keyed IP54 multiturn - 32768 p/t x 4096 t | AC2 | ACI | 175894 | LEXIUM 32I | Discrete Automation | IDMST | PROGRAMABLE | 7 - INDUSTRY PROGRAMMABLE | AAM | AAM | DV | MOTION | DVAAM | 1894.99 | EUR | 1 | UN | 3606485375786 | C | 1 | 26 | 59 | 20 | CM | 5.4 | 5.4 | KG | 30680 | CMQ | [12 empty] | 1 | UN |  | 30 | 60 | 40 | CM | 6.652 | 5.4 | KG | 72000 | CMQ | [12 empty] | 1 | UN | 3606485375786 | 260 | 590 | 200 | MM | 5400 | 5.4 | G | 30680000 | MMQ | 8501522089
SLPBXCV2 | Tabela de Preços de Soluções de Conectividade | 18/05/2026 | Modificação | SpaceLogic SLP Series Air Quality Sensor, CO2, VOC, Humidity, Temperature, Room, BACnet MSTP/Modbus, Optimum Black Housing | GE1 | PRO | 117134 | LIVING SPACE SENSORS | Digital Energy | DBPRD | GENERAL PURPOSE | 2B- BUILDING MANAGEMENT OFFER GENERAL PURPOSE | FDB | FDB | FD | FIELD DEVICES BMS | FDFDB | 502.26 | EUR | 1 | UN | 3606481901040 | C | 1 | 4.8 | 14 | 9.67 | CM | 181.82 | 181.82 | G | 649.824 | CMQ | [12 empty] | 33 | UN |  | 30 | 60 | 40 | CM | 14.464 | 181.82 | KG | 72000 | CMQ | [12 empty] | 1 | UN | 3606481901040 | 1 | 1 | 1 | CM | 181.82 | 181.82 | G | 1 | CMQ | 9027101000
C10N3MA025 | Tabela de Preços de Equipamentos e sistemas de distribuição de energia de Baixa Tensão | 18/05/2026 | Modificação | ComPacT DISJUNTOR NSX100N 50kA CA 3P3D 25A MA | BT4 | DBT | 191790 | COMPACT NSX | Power Products | PPCCB | GENERAL PURPOSE | 2 - SMALL & MED BUILDING GENERAL PURPOSE | CCN | CCN | 01 | NSX | 01CCN | 546.145 | EUR | 1 | UN | 3606481998361 | C | 1 | 14 | 19 | 11.5 | CM | 2.23 | 1.73 | KG | 3059 | CMQ | [12 empty] | 6 | UN | 13606481998368 | 300 | 400 | 300 | MM | 11760 | 1.73 | G | 36000000 | MMQ | [12 empty] | 1 | UN | 3606481998361 | 12 | 19 | 14 | CM | 1.791 | 1.73 | KG | 3192 | CMQ | 8536201090
XVGB2M | Tabela de Preços de Automação e Controlo | 18/05/2026 | Modificação | Baliza de sinalização monolítica, Harmony XVG, 60mm, verde vermelho, luz fixa, montagem em tubo de alumínio e suporte dobrável, IP40, 24V CA/CC | AC3 | ACI | 146868 | EASY TOWER LIGHT | Industrial Control | IDSIG | GENERAL PURPOSE | 3 - INDUSTRY GENERAL PURPOSE | CTS | CTS | IB | TOWER LIGHTS & BEACONS | IBCTS | 95.06 | EUR | 1 | UN | 3606480390159 | C | 1 | 8.5 | 54.7 | 13.9 | CM | 571 | 360 | G | 6462.805 | CMQ | 30 | UN | 23606480390153 | 73.5 | 80 | 60 | CM | 28 | 360 | KG | 352800 | CMQ | [24 empty] | 1 | UN | 3606480390159 | 8.5 | 54.7 | 13.9 | CM | 571 | 360 | G | 6462.805 | CMQ | 8531807000
RE22R1MKMR | Tabela de Preços de Automação e Controlo | 18/05/2026 | Modificação | Muti-função off-delay sincronismo relé - 0,05s ... 300s - 24 ... 240v ac / dc - 1c / o | AC3 | ACI | 100037 | TIMERS | Industrial Control | IDSIG | GENERAL PURPOSE | 3 - INDUSTRY GENERAL PURPOSE | ARO | ARO | RE | ELECTRONIC RELAYS | REARO | 114.86 | EUR | 1 | UN | 3606480792571 | B | 1 | 2.5 | 9.5 | 8.3 | CM | 91 | 91 | G | 197.125 | CMQ | 640 | UN | 73606480792570 | 50 | 60 | 80 | CM | 73.38 | 91 | KG | 240 | DMQ | 40 | UN | 43606480792579 | 15 | 40 | 30 | CM | 4.095 | 91 | KG | 18 | DMQ | [12 empty] | 1 | UN | 3606480792571 | 0.25 | 0.95 | 0.83 | DM | 0.091 | 91 | KG | 0.197 | DMQ | 8536490099
NSYSMVR20 | Tabela de Preços de Equipamentos e sistemas de distribuição de energia de Baixa Tensão | 18/05/2026 | Modificação | Spacial SM vertical adaptation profiles - 2000 mm | EN1 | CUE | 119490 | PanelSeT S FS Accessor | Power Products | PPUES | GENERAL PURPOSE | 3 - INDUSTRY GENERAL PURPOSE | UEA | UEA | EA | UE - FLOOR STANDING ENCLOSURES, SF, SM, AND SFP, IN STEEL. | EAUEA | 257.508 | EUR | 1 | UN | 3606480146664 | C4 | 1 | 3 | 191 | 5 | CM | 3.138 | 3.138 | KG | 2865 | CMQ | 100 | UN | 3606480146664 | 350 | 1200 | 2000 | MM | 392.5 | 3.138 | KG | 840 | DMQ | [12 empty] | 1 | UN |  | 0 | 0 | 0 |  | 3.36 | 3.138 | KG | 2.888 | DMQ | 1 | UN | 3606480146664 | 30 | 1925 | 50 | MM | 3.36 | 3.138 | KG | 2.888 | DMQ | 7326909890
81482 | Tabela de Preços de Equipamentos e sistemas de distribuição de energia de Baixa Tensão | 18/05/2026 | Modificação | PratiKa wander socket - straight - 63 A - 3P + E - 380...415 V AC - IP67 | BT3 | RPT | 140900 | MUREVA | Power Products | PPCFD | GENERAL PURPOSE | 2 - SMALL & MED BUILDING GENERAL PURPOSE | FTC | FTC | PK | PK INDUSTRIAL PLUGS & SOCKETS | PKFTC | 66.95 | EUR | 1 | UN | 3303430814825 | A | 1 | 10.9 | 26.5 | 10.9 | CM | 752 | 752 | G | 3148.465 | CMQ | [12 empty] | 10 | UN | 43303430814823 | 30 | 40 | 30 | CM | 8.007 | 752 | KG | 36000 | CMQ | [12 empty] | 1 | UN | 3303430814825 | 10.9 | 26.5 | 10.9 | CM | 752 | 752 | G | 3148.465 | CMQ | 8536699099
LV847455 | Tabela de Preços de Equipamentos e sistemas de distribuição de energia de Baixa Tensão | 18/05/2026 | Modificação | MX 2nd opening voltage release - 380/480 V AC - for drawout MTZ1 | BT8 | DBT | 180968 | MASTERPACT MTZ COILS | Power Products | PPACB | CONFIGURABLE | 4 - LARGE BUILDING CONFIGURABLE | ACB | ACB | PR | AIR CIRCUIT BREAKERS | PRACB | 405.54 | EUR | 1 | UN | 3606480815584 | C | 1 | 3.5 | 8.3 | 6.1 | CM | 1.163 | 1.163 | KG | 177.205 | CMQ | [36 empty] | 1 | UN | 3606480815584 | 35 | 83 | 61 | MM | 1163 | 1.163 | G | 177205 | MMQ | 8538909999
TM7ACCA | Tabela de Preços de Automação e Controlo | 18/05/2026 | Modificação | Tampas TM7 - M12 parafuso | AC1 | ACI | 131243 | TM7 I/O | Discrete Automation | IDMST | PROGRAMABLE | 7 - INDUSTRY PROGRAMMABLE | AAM | AAM | A6 | PLC ADVANCED | A6AAM | 58.41 | EUR | 1 | UN | 3595864093321 | B | 1 | 1.8 | 11.5 | 8 | CM | 31 | 31 | G | 165.6 | CMQ | [36 empty] | 1 | UN | 3595864093321 | 1.8 | 11.5 | 8 | CM | 31 | 31 | G | 165.6 | CMQ | 7326909890
LVS04064 | Tabela de Preços de Equipamentos e sistemas de distribuição de energia de Baixa Tensão | 18/05/2026 | Modificação | Ligacao NSX250 Vert. a Linergy BW | BT6 | DBT | 175684 | LINERGY IEC SYSTEMS | Power Products | PPLVS | GENERAL PURPOSE | 2 - SMALL & MED BUILDING GENERAL PURPOSE | LVE | LVE | L1 | PRISMASET IP40 | L1LVE | 207.235 | EUR | 1 | UN | 3606481867285 | C | 1 | 5 | 38.5 | 28 | CM | 2.726 | 2.726 | KG | 5390 | CMQ | 18 | UN | 73606481867284 | 24 | 120 | 80 | CM | 60.5 | 2.726 | KG | 230400 | CMQ | [24 empty] | 1 | UN | 3606481867285 | 5 | 38.5 | 28 | CM | 2.726 | 2.726 | KG | 5390 | CMQ | 8536909500
LV848213 | Tabela de Preços de Equipamentos e sistemas de distribuição de energia de Baixa Tensão | 18/05/2026 | Modificação | MCH gear motor - 250/277 V AC - for MTZ2/MTZ3 fixed | BT8 | DBT | 180970 | MASTERPACT MTZ MCH | Power Products | PPACB | CONFIGURABLE | 4 - LARGE BUILDING CONFIGURABLE | ACB | ACB | PR | AIR CIRCUIT BREAKERS | PRACB | 2985.74 | EUR | 1 | UN | 3606480804908 | C | 1 | 13 | 13 | 23 | CM | 1.888 | 1.758 | KG | 3887 | CMQ | [36 empty] | 1 | UN | 3606480804908 | 1.3 | 1.3 | 2.3 | DM | 1.888 | 1.758 | KG | 3.887 | DMQ | 8501200090
LA1KN40 | Tabela de Preços de Automação e Controlo | 18/05/2026 | Modificação | TeSys K - bloco de contactos auxiliares - 4 NA - terminais parafuso | BT2 | CUE | 174547 | TESYS MICRA CTR ACC | Power Products | PPCTR | GENERAL PURPOSE | 3 - INDUSTRY GENERAL PURPOSE | TCC | TCC | AC | TESYS CONTROL CONTACTOR | ACTCC | 23.145 | EUR | 1 | UN | 3389110500073 | C | 1 | 4.3 | 6.8 | 5.8 | CM | 38 | 38 | G | 169.592 | CMQ | [12 empty] | 100 | UN | 23389110500077 | 15 | 40 | 30 | CM | 4.5 | 40 | KG | 18 | CMQ | 10 | UN | 13389110500070 | 5 | 17 | 17 | CM | 401 | 40 | G | 816 | CMQ | 1 | UN | 3389110500073 | 3.7 | 4 | 4 | CM | 40 | 40 | G | 59.2 | CMQ | 8536909500
ER7DCM | Tabela de Preços de Equipamentos e sistemas de distribuição de energia de Baixa Tensão | 18/05/2026 | Modificação | Easy Rack Cable Manager in Depth,1U | ITE | UAI | 180912 | MEDIUM RACKS AND ENCL | Secure Power | SPRSY | GENERAL PURPOSE | 2 - SMALL & MED BUILDING GENERAL PURPOSE | ISM | ISM | ER | EASY RACKS & ACCESSORIES | ERISM | 74.68 | EUR | 1 | UN | 0731304428404 | C | 1 | 5 | 53 | 6 | CM | 0.5 | 0.5 | KG | 0.42 | GLL | [12 empty] | 35 | UN |  | 30 | 60 | 40 | CM | 17.5 | 0.5 | KG | 72000 | CMQ | [12 empty] | 1 | UN | 731304428404 | 4.4 | 52 | 5.2 | CM | 500 | 0.5 | G | 1189.76 | CMQ | 8302420090
AR8177BLK | Tabela de Preços de Equipamentos e sistemas de distribuição de energia de Baixa Tensão | 18/05/2026 | Modificação | Kit de anexação de escada de cabos, partições de cabos de dados | ITE | UAI | 132665 | RACKS AND ENCLOSURES | Secure Power | SPRSY | CONFIGURABLE | 4 - LARGE BUILDING CONFIGURABLE | ILB | ILB | IR | OPTIMUM RACKS & ACCESSORIES | IRILB | 208.13 | EUR | 1 | UN | 0731304206026 | C | 1 | 4.4 | 23.5 | 16.5 | CM | 0.4 | 0.4 | KG | 1706.1 | CMQ | [36 empty] | 1 | UN | 731304206026 | 0.44 | 2.35 | 1.65 | DM | 0.4 | 0.4 | KG | 1.706 | DMQ | 8302420090
EPH4900121 | Tabela de Preços de Equipamentos e sistemas de distribuição de energia de Baixa Tensão | 18/05/2026 | Modificação | Asfora - Tomada RJ45+RJ12 - Branco | IS1 | RPT | 191631 | ASFORA | Home Solutions | HSSPE | GENERAL PURPOSE | 1 - RESIDENTIAL GENERAL PURPOSE | CLB | CLB | PS | CONNECTED LIVING BASIC | PSCLB | 6.795 | EUR | 1 | UN | 3606480527050 | C | 1 | 5.6 | 9.7 | 11.6 | CM | 98 | 98 | G | 630.112 | CMQ | 1920 | UN |  | 135 | 120 | 80 | CM | 224.704 | 98 | KG | 1296000 | CMQ | 120 | UN | 33606480527051 | 30 | 60 | 40 | CM | 13.294 | 98 | KG | 72000 | CMQ | 10 | UN | 13606480527057 | 9.4 | 27.6 | 18.6 | CM | 1.06 | 98 | KG | 4825.584 | CMQ | 1 | UN | 3606480527050 | 5.6 | 9.7 | 11.6 | CM | 98 | 98 | G | 630.112 | CMQ | 8536699099
RUMC22BD | Tabela de Preços de Automação e Controlo | 18/05/2026 | Modificação | Relé 2co 10a +botão teste + led 24vdc | AC3 | ACI | 116769 | ELECTROMECA.RELAY SE | Industrial Control | IDSIG | GENERAL PURPOSE | 3 - INDUSTRY GENERAL PURPOSE | ARO | ARO | RM | ELECTROMECHANICAL RELAYS | RMARO | 21.16 | EUR | 1 | UN | 3606480626661 | B | 10 | 3.5 | 7 | 3.5 | CM | 93 | 93 | G | 85.75 | CMQ | [12 empty] | 60 | UN | 43606480626669 | 15 | 40 | 30 | CM | 6.42 | 93 | KG | 18 | CMQ | 10 | UN | 13606480626668 | 4 | 20 | 14.6 | CM | 987 | 93 | G | 1168 | CMQ | 1 | UN | 3606480626661 | 3.5 | 7 | 3.5 | CM | 93 | 93 | G | 85.75 | CMQ | 8536419089
XVR3M04S | Tabela de Preços de Automação e Controlo | 18/05/2026 | Modificação | Baliza giratoria , 100 mm, vermelha, con buzzer 70…90 db, 100...230 v ac | AC3 | ACI | 135281 | Beacon | Industrial Control | IDSIG | GENERAL PURPOSE | 3 - INDUSTRY GENERAL PURPOSE | CTS | CTS | IB | TOWER LIGHTS & BEACONS | IBCTS | 353.21 | EUR | 1 | UN | 3606480611896 | B | 1 | 13.5 | 18.5 | 13.85 | CM | 660 | 538 | G | 3459.038 | CMQ | [12 empty] | 8 | UN | 43606480611894 | 30 | 60 | 40 | CM | 6.4 | 538 | KG | 72 | DMQ | [12 empty] | 1 | UN | 3606480611896 | 1.82 | 1.35 | 1.35 | DM | 0.689 | 538 | KG | 3.317 | DMQ | 8531804090
BMH1902P32F2A | Tabela de Preços de Automação e Controlo | 18/05/2026 | Modificação | servo motor BMH - 48 Nm - 4000 rpm - keyed shaft - with brake - IP65/IP67 | AC2 | ACI | 132912 | SERVO MOTORS | Discrete Automation | IDMST | PROGRAMABLE | 7 - INDUSTRY PROGRAMMABLE | AAM | AAM | DV | MOTION | DVAAM | 5823.85 | EUR | 1 | UN | 3606485266190 | C | 1 | 40 | 80 | 29 | CM | 28.5 | 28.5 | KG | 92800 | CMQ | 2 | UN | 73606485266199 | 77 | 60 | 80 | CM | 71.5 | 28.5 | KG | 369.6 | DMQ | [24 empty] | 1 | UN | 3606485266190 | 3 | 7.95 | 4 | DM | 31.5 | 28.5 | KG | 95.4 | DMQ | 8501522089
ATS490D47Y | Tabela de Preços de Automação e Controlo | 18/05/2026 | Modificação | Soft starter, Altivar Soft Starter ATS490, 47 A, 208 a 690 V CA, alimentação de controle de 110 a 230 V CA | AC2 | ACI | 190343 | SOFT STARTER ATS490 | Drives | IDVSD | CONFIGURABLE | 5 - INDUSTRY CONFIGURABLE | SDS | SDS | AP | ADVANCED SOFT STARTERS | APSDS | 1904.48 | EUR | 1 | UN | 3606486948798 | C | 1 | 27.5 | 35.5 | 23.5 | CM | 6.925 | 6.925 | KG | 22941.875 | CMQ | 8 | UN | 23606486948792 | 73 | 80 | 60 | CM | 68.2 | 6.925 | KG | 350400 | CMQ | [24 empty] | 1 | UN | 3606486948798 | 35.75 | 27.4 | 23.05 | CM | 6.9 | 6.925 | KG | 22578.628 | CMQ | 8537109899
NSYSM16830P | Tabela de Preços de Equipamentos e sistemas de distribuição de energia de Baixa Tensão | 18/05/2026 | Modificação | Armário compacto PanelSeT SM com placa de montagem - 1600x800x300 mm | EN1 | CUE | 119415 | PanelSeT S FS SM | Power Products | PPUES | GENERAL PURPOSE | 3 - INDUSTRY GENERAL PURPOSE | UEA | UEA | EA | UE - FLOOR STANDING ENCLOSURES, SF, SM, AND SFP, IN STEEL. | EAUEA | 1688.8095 | EUR | 1 | UN | 3606485120126 | A4 | 1 | 173 | 39 | 85 | CM | 94 | 94 | KG | 573495 | CMQ | 1 | UN |  | 1730 | 390 | 845 | MM | 99 | 94 | KG | 570.1 | DMQ | [12 empty] | 1 | UN |  | 0 | 0 | 0 |  | 91 | 94 | KG | 560.001 | DMQ | 1 | UN | 3606485120126 | 1730 | 390 | 845 | MM | 91 | 94 | KG | 560.001 | DMQ | 9403208000
SURTD2200XLIM | Tabela de Preços de Equipamentos e sistemas de distribuição de energia de Baixa Tensão | 18/05/2026 | Modificação | Smart-UPS RT da APC 2200VA 230V - Ambiente Marítimo | ITH | UAI | 132633 | OEM & SPECIAL PRODUCTS | Secure Power | SPBPP | GENERAL PURPOSE | 2 - SMALL & MED BUILDING GENERAL PURPOSE | ITH | ITH | I1 | OPTIMUM UPS 1PH | I1ITH | 3026.4 | EUR | 1 | UN | 0731304286929 | C | 1 | 34.7 | 98 | 60.3 | CM | 63.64 | 63.64 | KG | 0.205 | MTQ | [36 empty] | 1 | UN | 731304286929 | 34.7 | 98 | 60.3 | CM | 63.64 | 63.64 | KG | 0.205 | MTQ | 8504409590
LVSSDT824 | Tabela de Preços de Equipamentos e sistemas de distribuição de energia de Baixa Tensão | 18/05/2026 | Modificação | Porta transparente PrismaSeT S 24 módulos 8 filas | BT3 | RPT | 140892 | ACTI9 | Power Products | PPCFD | GENERAL PURPOSE | 2 - SMALL & MED BUILDING GENERAL PURPOSE | FTC | FTC | CO | MODULAR ENCLOSURES | COFTC | 551.42 | EUR | 1 | UN | 3606481077172 | C | 1 | 8 | 157 | 59 | CM | 13.152 | 13.152 | KG | 74104 | CMQ | 22 | UN |  | 101 | 160 | 120 | CM | 312 | 13.152 | KG | 1939.2 | DMQ | [24 empty] | 1 | UN | 3606481077172 | 8 | 157 | 59 | CM | 13.5 | 13.152 | KG | 74104 | CMQ | 9403991090
PKY16M724 | Tabela de Preços de Equipamentos e sistemas de distribuição de energia de Baixa Tensão | 18/05/2026 | Modificação | PratiKa wander socket - straight - 16 A - 3P + E - 200...250 V AC - IP67 | BT3 | RPT | 140900 | MUREVA | Power Products | PPCFD | GENERAL PURPOSE | 2 - SMALL & MED BUILDING GENERAL PURPOSE | FTC | FTC | PK | PK INDUSTRIAL PLUGS & SOCKETS | PKFTC | 29.005 | EUR | 1 | UN | 3303432010546 | C | 1 | 10 | 7 | 9 | CM | 198 | 198 | G | 630 | CMQ | [12 empty] | 20 | UN | 43303432010544 | 30 | 40 | 30 | CM | 5.313 | 198 | KG | 36 | DMQ | 10 | UN | 23303432010540 | 1.7 | 2.63 | 2.7 | DM | 2.3 | 198 | KG | 12.072 | DMQ | 1 | UN | 3303432010546 | 1 | 0.7 | 0.9 | DM | 0.198 | 198 | KG | 0.63 | DMQ | 8536699099
KBA25ED4202W | Tabela de Preços de Equipamentos e sistemas de distribuição de energia de Baixa Tensão | 18/05/2026 | Modificação | Straight length, Canalis KBA, 25 A, 1 circuit 3L+N+PE, 2 tap-off units, 2 m, white | BT9 | PRO | 106572 | CANALIS KB | Power Products | PPLVB | GENERAL PURPOSE | 2 - SMALL & MED BUILDING GENERAL PURPOSE | LBW | LBW | B1 | LIGHT BUSWAY | B1LBW | 170.49 | EUR | 1 | UN | 3606480498749 | B | 6 | 4.5 | 214 | 3.2 | CM | 2 | 2 | KG | 3081.6 | CMQ | 144 | UN |  | 52.8 | 220 | 64 | CM | 324.5 | 2 | KG | 743424 | CMQ | [12 empty] | 6 | UN | 13606480498746 | 10.3 | 219 | 10 | CM | 13 | 2 | KG | 22557 | CMQ | 6 | UN | 13606480498746 | 10.3 | 219 | 10 | CM | 13 | 2 | KG | 22.557 | DMQ | 8536900100
EPWUPS30KU6PTS | Tabela de Preços de Equipamentos e sistemas de distribuição de energia de Baixa Tensão | 18/05/2026 | Modificação | Galaxy PW 2ª geração 30 kVA 3:1 UPS 220 VCA 6 pulsos 220 VCC com transformador de entrada, arranque 5x8 | ITE | UAI | 180497 | MED INDUSTRIAL 3PH UPS | Secure Power | SP3PH | CONFIGURABLE | 4 - LARGE BUILDING CONFIGURABLE | IT3 | IT3 | I3 | OPTIMUM UPS 3PH | I3IT3 | 19300 | EUR | 1 | UN |  | C | 1 | 2085 | 928 | 928 | MM | 558 | 558 | KG | 1795568.64 | CMQ | [36 empty] | 1 | UN | 731304423997 | 208.5 | 92.8 | 92.8 | CM | 558 | 558 | KG | 1795.569 | DMQ | 8504409590
NSYPTZ42P | Tabela de Preços de Equipamentos e sistemas de distribuição de energia de Baixa Tensão | 18/05/2026 | Modificação | adaptor plates for vers.PLAZorZT D420mm 2doors mounting NSYPAPL/DPLA/DLP/BRF/BRP | EN1 | CUE | 120241 | PanelSeT P Accessories | Power Products | PPUES | GENERAL PURPOSE | 3 - INDUSTRY GENERAL PURPOSE | UEA | UEA | PA | UE - FLOOR STANDING ENCLOSURES PLA IN POLYESTER. | PAUEA | 84.8595 | EUR | 1 | UN | 3606480194429 | A4 | 1 | 2 | 33 | 40 | CM | 150 | 150 | G | 2640 | CMQ | [24 empty] | 1 | UN |  | 0 | 0 | 0 |  | 150 | 150 | G | 2.64 | DMQ | 1 | UN | 3606480194429 | 20 | 330 | 400 | MM | 0.15 | 150 | KG | 0.384 | DMQ | 8302420090
C10W42D100 | Tabela de Preços de Equipamentos e sistemas de distribuição de energia de Baixa Tensão | 18/05/2026 | Modificação | ComPacT DISJUNTOR NSX100HB2 100kA CA 4P 100A 2,2 | BT4 | DBT | 191790 | COMPACT NSX | Power Products | PPCCB | GENERAL PURPOSE | 2 - SMALL & MED BUILDING GENERAL PURPOSE | CCN | CCN | 01 | NSX | 01CCN | 5884.345 | EUR | 1 | UN | 3606482002371 | C | 1 | 14 | 20 | 15 | CM | 2.42 | 2.42 | KG | 4200 | CMQ | [12 empty] | 4 | UN | 13606482002378 | 300 | 400 | 300 | MM | 9680 | 2.42 | G | 36000000 | MMQ | 1 | UN | 23606482002375 | 140 | 200 | 150 | MM | 2540 | 2.42 | G | 4200000 | MMQ | 1 | UN | 3606482002371 | 14 | 20 | 15 | CM | 2.42 | 2.42 | KG | 4200 | CMQ | 8536209090
APDU11150SW | Tabela de Preços de Equipamentos e sistemas de distribuição de energia de Baixa Tensão | 18/05/2026 | Modificação | PDU de Bastidor da APC Advanced Gen 2, Com Comutação, 7,4kW, 1Fase, 230V, 32A, 332P6, 40 Saídas | ITE | UAI | 181661 | OPTIMUM ODM RACK PDU | Secure Power | SPRSY | CONFIGURABLE | 4 - LARGE BUILDING CONFIGURABLE | ILB | ILB | IR | OPTIMUM RACKS & ACCESSORIES | IRILB | 2907.41 | EUR | 1 | UN |  | C | 1 | 172 | 20.8 | 11.6 | CM | 9.4 | 9.4 | KG | 41500.16 | CMQ | [38 empty] | 731304752646 | [9 empty] | 8537109899
ZB4BW16 | Tabela de Preços de Automação e Controlo | 18/05/2026 | Modificação | cabeça de botão de pressão iluminada - Ø 22 - azul | AC3 | ACI | 100316 | DIAMETER 22 | Industrial Control | IDSIG | GENERAL PURPOSE | 3 - INDUSTRY GENERAL PURPOSE | CTS | CTS | MP | PUSHBUTTONS | MPCTS | 21.64 | EUR | 1 | UN | 3389110889789 | B | 1 | 3.4 | 5.3 | 4.4 | CM | 27 | 27 | G | 79.288 | CMQ | [12 empty] | 50 | UN | 43389110889787 | 15 | 40 | 15 | CM | 1.575 | 27 | KG | 9 | DMQ | [12 empty] | 1 | UN | 3389110889789 | 0.53 | 0.44 | 0.34 | DM | 0.027 | 27 | KG | 0.079 | DMQ | 8538909999
ZB4BS934 | Tabela de Preços de Automação e Controlo | 18/05/2026 | Modificação | Cabeça de cogumelo 30mm.emergência/fraude | AC3 | ACI | 100316 | DIAMETER 22 | Industrial Control | IDSIG | GENERAL PURPOSE | 3 - INDUSTRY GENERAL PURPOSE | CTS | CTS | MP | PUSHBUTTONS | MPCTS | 67.65 | EUR | 1 | UN | 3389110888874 | C | 1 | 4 | 9 | 5.5 | CM | 99 | 99 | G | 198 | CMQ | [12 empty] | 21 | UN | 43389110888872 | 15 | 40 | 15 | CM | 2.287 | 99 | KG | 9000 | CMQ | [12 empty] | 1 | UN | 3389110888874 | 5.4 | 9 | 4.5 | CM | 100 | 99 | G | 218.7 | CMQ | 8538909999
NSYTL1242EME | Tabela de Preços de Equipamentos e sistemas de distribuição de energia de Baixa Tensão | 18/05/2026 | Modificação | barrel and key 1242E for retractable handle of 3 point lock PLM or PLD | EN1 | CUE | 132520 | DOOR ACCESSORIES | Power Products | PPUES | GENERAL PURPOSE | 3 - INDUSTRY GENERAL PURPOSE | UEC | UEC | PM | UE - WALL MOUNTING ENCLOSURE PLM IN POLYESTER. | PMUEC | 92.412 | EUR | 1 | UN | 3606480192869 | C4 | 1 | 2 | 10 | 10 | CM | 92 | 92 | G | 200 | CMQ | [36 empty] | 1 | UN | 3606480192869 | 0 | 0 | 0 |  | 0 | 92 |  | 0 |  | 8301300000
K1C003ALH | Tabela de Preços de Automação e Controlo | 18/05/2026 | Modificação | Harmony K1, K2, Cam switch, 3 poles , 45°, 12 A, screw mounting | AC3 | ACI | 100347 | Rotary CAM switch | Industrial Control | IDSIG | GENERAL PURPOSE | 3 - INDUSTRY GENERAL PURPOSE | CTS | CTS | MP | PUSHBUTTONS | MPCTS | 61.42 | EUR | 1 | UN | 3389110079357 | C | 1 | 6.5 | 11 | 6.5 | CM | 147 | 147 | G | 464.75 | CMQ | [12 empty] | 10 | UN | 23389110079351 | 15 | 40 | 15 | CM | 1.628 | 147 | KG | 9000 | CMQ | [12 empty] | 1 | UN | 3389110079357 | 6.5 | 11 | 6.5 | CM | 147 | 147 | G | 464.75 | CMQ | 8536508000
A9A15393 | Tabela de Preços de Equipamentos e sistemas de distribuição de energia de Baixa Tensão | 18/05/2026 | Modificação | low level interface relay iRBN - 5mA/5VAC-DC - 2A/250VCA - 230VAC | BT1 | RPT | 135006 | ACTI9 | Power Products | PPCFD | GENERAL PURPOSE | 2 - SMALL & MED BUILDING GENERAL PURPOSE | FTI | FTI | DI | ACTI9 PROTECTION DEVICES INDUSTRIAL | DIFTI | 225.64 | EUR | 1 | UN | 3606480097737 | B | 1 | 6.7 | 8.5 | 1.8 | CM | 64 | 64 | G | 102.51 | CMQ | [12 empty] | 108 | UN | 43606480097735 | 30 | 40 | 30 | CM | 7.957 | 64 | KG | 36000 | CMQ | 12 | UN | 13606480097734 | 0.75 | 2.3 | 0.95 | DM | 0.83 | 64 | KG | 1.639 | DMQ | 1 | UN | 3606480097737 | 0.67 | 0.85 | 0.18 | DM | 0.065 | 64 | KG | 0.103 | DMQ | 8536490099
A9F92402 | Tabela de Preços de Equipamentos e sistemas de distribuição de energia de Baixa Tensão | 18/05/2026 | Modificação | Acti9 iC60L - Disjuntor - 4P - 2A - Curva Z - 15000A (IEC 60898-1) - 100kA (IEC 60947-2) | BT1 | RPT | 190600 | ACTI9 | Power Products | PPCFD | GENERAL PURPOSE | 2 - SMALL & MED BUILDING GENERAL PURPOSE | FTI | FTI | DI | ACTI9 PROTECTION DEVICES INDUSTRIAL | DIFTI | 501.725 | EUR | 1 | UN | 3606480085734 | C | 1 | 7.5 | 9.4 | 7 | CM | 444 | 444 | G | 493.5 | CMQ | [12 empty] | 12 | UN | 43606480085732 | 15 | 40 | 30 | CM | 6.675 | 444 | KG | 18000 | CMQ | 3 | UN | 13606480085731 | 0.8 | 2.22 | 0.98 | DM | 1.394 | 444 | KG | 1.74 | DMQ | 1 | UN | 3606480085734 | 0.75 | 0.94 | 0.7 | DM | 0.444 | 444 | KG | 0.494 | DMQ | 8536201090
BMH1401P06A2A | Tabela de Preços de Automação e Controlo | 18/05/2026 | Modificação | Servo motor BMH - 10.3 Nm - 4000 rpm - eixo liso- sem freio - IP54 | AC2 | ACI | 132912 | SERVO MOTORS | Discrete Automation | IDMST | PROGRAMABLE | 7 - INDUSTRY PROGRAMMABLE | AAM | AAM | DV | MOTION | DVAAM | 1397.43 | EUR | 1 | UN | 3606480160868 | C | 1 | 25 | 59 | 20 | CM | 9.848 | 9.848 | KG | 29500 | CMQ | 8 | UN | 73606480160867 | 77 | 60 | 80 | CM | 87.268 | 9.848 | KG | 369.6 | DMQ | 1 | UN |  | 30 | 60 | 40 | CM | 10.998 | 9.848 | KG | 72000 | CMQ | [12 empty] | 1 | UN | 3606480160868 | 200 | 595 | 260 | MM | 9846 | 9.848 | G | 30940 | CMQ | 8501522089
31111 | Tabela de Preços de Equipamentos e sistemas de distribuição de energia de Baixa Tensão | 18/05/2026 | Modificação | Interruptor seccionador Interpact INS400 - 400 A - 4 pólos | BT4 | DBT | 133481 | COMPACT INS-INV SWITCH | Power Products | PPCCB | GENERAL PURPOSE | 2 - SMALL & MED BUILDING GENERAL PURPOSE | CCN | CCN | 02 | NSXM, FUPACT, INS <= 630A | 02CCN | 557.235 | EUR | 1 | UN | 3303430311119 | C | 1 | 18.5 | 22.5 | 19.2 | CM | 5.526 | 5.526 | KG | 7992 | CMQ | 16 | UN | 73303430311118 | 43 | 120 | 80 | CM | 103 | 5.526 | KG | 412800 | CMQ | 2 | UN | 13303430311116 | 30 | 40 | 30 | CM | 11.46 | 5.526 | KG | 36000 | CMQ | [12 empty] | 1 | UN | 3303430311119 | 18.5 | 22.5 | 19.2 | CM | 550 | 5.526 | G | 7992 | CMQ | 8536508000
XAPD2204 | Tabela de Preços de Automação e Controlo | 18/05/2026 | Modificação | Harmony XAP, XB2 SL, estação de controlo vazia, liga de zinco, gris, M20, 4 furos 22mm, 80 x 130 x 51,5, UL cULus | AC3 | ACI | 100375 | ENCLOSURES&SAFETY C.S. | Industrial Control | IDSIG | GENERAL PURPOSE | 3 - INDUSTRY GENERAL PURPOSE | CTS | CTS | MP | PUSHBUTTONS | MPCTS | 86.16 | EUR | 1 | UN | 3389110001082 | A | 1 | 9 | 15.5 | 9.5 | CM | 700 | 700 | G | 1325.25 | CMQ | [12 empty] | 12 | UN | 13389110001089 | 300 | 400 | 300 | MM | 8934 | 700 | G | 36000000 | MMQ | [12 empty] | 1 | UN | 3389110001082 | 9 | 15.5 | 9.5 | CM | 700 | 700 | G | 1325.25 | CMQ | 7907000090
C10N1TM050 | Tabela de Preços de Equipamentos e sistemas de distribuição de energia de Baixa Tensão | 18/05/2026 | Modificação | ComPacT DISJUNTOR NSX100N 25kA CA-CC 1P 50A TMD | BT4 | DBT | 191790 | COMPACT NSX | Power Products | PPCCB | GENERAL PURPOSE | 2 - SMALL & MED BUILDING GENERAL PURPOSE | CCN | CCN | 01 | NSX | 01CCN | 997.91 | EUR | 1 | UN | 3606481995551 | C | 1 | 4 | 17.5 | 13 | CM | 732 | 732 | G | 910 | CMQ | [12 empty] | 12 | UN | 13606481995558 | 300 | 400 | 300 | MM | 9307 | 732 | G | 36000000 | MMQ | [12 empty] | 1 | UN | 3606481995551 | 5 | 18 | 13 | CM | 740 | 732 | G | 1170 | CMQ | 8536201090
NSYGFR95M55 | Tabela de Preços de Equipamentos e sistemas de distribuição de energia de Baixa Tensão | 18/05/2026 | Modificação | Actassi - conjunto de 50 parafusos M5 com anilhas e porcas de gaiola para orifícios quadrados de 9,5 mm | EN1 | CUE | 186906 | Actassi S Accessories | Power Products | PPUES | GENERAL PURPOSE | 2 - SMALL & MED BUILDING GENERAL PURPOSE | ISM | ISM | RA | EU R&A | RAISM | 71.715 | EUR | 1 | UN | 3606480173165 | A | 1 | 3 | 14.5 | 9 | CM | 402 | 402 | G | 391.5 | CMQ | 500 | UN | 73606480173164 | 45 | 120 | 100 | CM | 250 | 402 | KG | 540 | DMQ | 25 | UN |  | 20 | 40 | 30 | CM | 10.1 | 402 | KG | 24 | DMQ | [12 empty] | 1 | UN | 3606480173165 | 0.35 | 1 | 1.5 | DM | 402 | 402 | G | 0.525 | DMQ | 7318159589
ZB6CF3 | Tabela de Preços de Automação e Controlo | 18/05/2026 | Modificação | Cabeça botão pressão quadrado i luminosous - ø 16 - verde | AC3 | ACI | 104422 | DIAMETER 16 | Industrial Control | IDSIG | GENERAL PURPOSE | 3 - INDUSTRY GENERAL PURPOSE | CTS | CTS | MP | PUSHBUTTONS | MPCTS | 13.57 | EUR | 1 | UN | 3389110776225 | C | 1 | 2 | 4.5 | 3 | CM | 8 | 8 | G | 27 | CMQ | [12 empty] | 60 | UN | 43389110776223 | 15 | 40 | 15 | CM | 705 | 8 | G | 9000 | CMQ | [12 empty] | 1 | UN | 3389110776225 | 2 | 4.5 | 3 | CM | 8 | 8 | G | 27 | CMQ | 8538909999
LC1G2654KUEN | Tabela de Preços de Automação e Controlo | 18/05/2026 | Modificação | Contactor TeSys LC1G 265A 440V 4P AC3 bobina 100-250V CA-CC | BT2 | CUE | 181036 | GIGA GL CTR >=115 | Power Products | PPCTR | GENERAL PURPOSE | 3 - INDUSTRY GENERAL PURPOSE | TCC | TCC | AC | TESYS CONTROL CONTACTOR | ACTCC | 2792.555 | EUR | 1 | UN | 3606481922168 | A | 1 | 30.5 | 30.5 | 27 | CM | 9.507 | 9.507 | KG | 25116.75 | CMQ | 4 | UN | 13606481922165 | 45 | 80 | 60 | CM | 46.288 | 9.507 | KG | 216000 | CMQ | [24 empty] | 1 | UN | 3606481922168 | 27.5 | 32 | 31 | CM | 9.072 | 9.507 | KG | 27280 | CMQ | 8536490099
NU321118 | Tabela de Preços de Equipamentos e sistemas de distribuição de energia de Baixa Tensão | 18/05/2026 | Modificação | Comutador de lustre duplo, Unica, 10A, Branco | IS1 | RPT | 181958 | NEW UNICA | Home Solutions | HSCWD | GENERAL PURPOSE | 1 - RESIDENTIAL GENERAL PURPOSE | CLD | CLD | DU | CONNECTED LIVING UNICA | DUCLD | 8.345 | EUR | 1 | UN | 3606489455491 | A | 1 | 3.5 | 4.5 | 4.5 | CM | 29 | 29 | G | 70.875 | CMQ | 640 | UN | 73606489455490 | 77 | 60 | 80 | CM | 35.94 | 29 | KG | 369.6 | DMQ | 80 | UN | 43606489455499 | 30 | 40 | 30 | CM | 3.568 | 29 | KG | 0.036 | MTQ | 10 | UN | 13606489455498 | 7.5 | 25.5 | 11.1 | CM | 415 | 29 | G | 2.123 | DMQ | 1 | UN | 3606489455491 | 3.5 | 4.5 | 4.5 | CM | 29 | 29 | G | 70.875 | CMQ | 8536508000
METSECTV35016 | Tabela de Preços de Equipamentos e sistemas de distribuição de energia de Baixa Tensão | 18/05/2026 | Modificação | LVCT - TC de núcleo sólido 3 em 1 RJ45 - 35mm entraxe - 160A : 0.333V saída | BT7 | DBT | 107955 | CURRENT TRANSFORMERS | Digital Energy | DPLVP | GENERAL PURPOSE | 2 - SMALL & MED BUILDING GENERAL PURPOSE | EMM | EMM | PW | METERS, INSULATION MONITORING & ENERGY SERVERS | PWEMM | 149.915 | EUR | 1 | UN | 3606481279170 | C | 1 | 7 | 13 | 10 | CM | 402 | 402 | G | 910 | CMQ | [12 empty] | 27 | UN | 43606481279178 | 30 | 40 | 30 | CM | 11.195 | 402 | KG | 36 | DMQ | [12 empty] | 1 | UN | 3606481279170 | 0.67 | 1.25 | 0.96 | DM | 0.475 | 402 | KG | 0.804 | DMQ | 8504312190
RM17TE00 | Tabela de Preços de Automação e Controlo | 18/05/2026 | Modificação | Relé de temporização c/ atraso ligado - 0,1 s..100 h - 230 v ca – 4 oc | AC3 | ACI | 104947 | CONTROL RELAYS | Industrial Control | IDSIG | GENERAL PURPOSE | 3 - INDUSTRY GENERAL PURPOSE | ARO | ARO | RE | ELECTRONIC RELAYS | REARO | 265.77 | EUR | 1 | UN | 3389119405058 | A | 1 | 2.7 | 9.6 | 7.7 | CM | 88 | 88 | G | 199.584 | CMQ | [12 empty] | 48 | UN | 43389119405056 | 15 | 40 | 30 | CM | 4.7 | 88 | KG | 18000 | CMQ | [12 empty] | 1 | UN | 3389119405058 | 2.7 | 9.6 | 7.7 | CM | 92 | 88 | G | 199.584 | CMQ | 8536490099
NSYSDR200BD | Tabela de Preços de Equipamentos e sistemas de distribuição de energia de Baixa Tensão | 18/05/2026 | Modificação | One symmetric mounting rail perforated 35x7.2 mm L2000 mm type B Supply: 20 | EN1 | CUE | 163213 | RAILS & UPRIGHTS | Power Products | PPUES | GENERAL PURPOSE | 3 - INDUSTRY GENERAL PURPOSE | UEC | UEC | EK | UE - TRANSVERSAL ACCESSORIES OF ENCLOSURES. | EKUEC | 19.74 | EUR | 1 | UN | 3606480184338 | C | 10 | 0.8 | 200 | 3.5 | CM | 660 | 660 | G | 560 | CMQ | 1080 | UN | 73606480184337 | 450 | 1200 | 2010 | MM | 722.8 | 660 | KG | 1085.4 | DMQ | [12 empty] | 10 | UN | 13606480184335 | 60 | 2010 | 50 | MM | 6.6 | 660 | KG | 6.03 | DMQ | 10 | UN | 13606480184335 | 60 | 2010 | 50 | MM | 6.6 | 660 | KG | 6.03 | DMQ | 7326909890
XAPA1104 | Tabela de Preços de Automação e Controlo | 18/05/2026 | Modificação | Estação de controlo vazia - xap-a - plástico - 4 aberturas em 2 colunas | AC3 | ACI | 100375 | ENCLOSURES&SAFETY C.S. | Industrial Control | IDSIG | GENERAL PURPOSE | 3 - INDUSTRY GENERAL PURPOSE | CTS | CTS | MP | PUSHBUTTONS | MPCTS | 114.6 | EUR | 1 | UN | 3389110313192 | A | 1 | 13 | 15.7 | 9 | CM | 500 | 470 | G | 1836.9 | CMQ | 96 | UN | 73389110313191 | 77 | 60 | 80 | CM | 60.476 | 470 | KG | 369600 | CMQ | 12 | UN | 43389110313190 | 30 | 40 | 30 | CM | 6.497 | 470 | KG | 36000 | CMQ | [12 empty] | 1 | UN | 3389110313192 | 9 | 15.7 | 13 | CM | 493 | 470 | G | 1836.9 | CMQ | 8538100000
C11H3TM050B | Tabela de Preços de Equipamentos e sistemas de distribuição de energia de Baixa Tensão | 18/05/2026 | Modificação | ComPacT DISJUNTOR NSXm100H 70kA CA 3P 50A TMD PARAFUSO | BT4 | DBT | 181432 | COMPACT NSXM 16-160 | Power Products | PPCCB | GENERAL PURPOSE | 2 - SMALL & MED BUILDING GENERAL PURPOSE | CCN | CCN | 02 | NSXM, FUPACT, INS <= 630A | 02CCN | 528.74 | EUR | 1 | UN | 3606481992109 | C | 1 | 9 | 13 | 22 | CM | 1.3 | 1.3 | KG | 2574 | CMQ | 216 | UN | 73606481992108 | 1500 | 1200 | 800 | MM | 304890 | 1.3 | G | 1440000000 | MMQ | 9 | UN | 43606481992107 | 300 | 400 | 300 | MM | 12290 | 1.3 | G | 36000000 | MMQ | [12 empty] | 1 | UN | 3606481992109 | 9 | 13 | 22 | CM | 1.3 | 1.3 | KG | 2574 | CMQ | 8536201090
VLVAF6P03520AB | Tabela de Preços de Equipamentos e sistemas de distribuição de energia de Baixa Tensão | 18/05/2026 | Modificação | Banco de Condensadores VarSet Auto 500kvar DR3,8 xxB 400V 50Hz | BTA | PRO | 136396 | PFC EQUIPMENT | Digital Energy | DPLVP | CONFIGURABLE | 4 - LARGE BUILDING CONFIGURABLE | APQ | APQ | RB | POWER FACTOR CORRECTION | RBAPQ | 29318.535 | EUR | 1 | UN | 3606480599231 | C | 1 | 80 | 230 | 156 | CM | 649 | 649 | KG | 2870400 | CMQ | 1 | UN |  | 230 | 156 | 80 | CM | 685 | 649 | KG | 2870.4 | DMQ | [24 empty] | 1 | UN | 3606480599231 | 230 | 156 | 80 | CM | 649 | 649 | KG | 2870.4 | DMQ | 8537109199
EVB3S22N4E | Tabela de Preços de Equipamentos e sistemas de distribuição de energia de Baixa Tensão | 18/05/2026 | Modificação | Estação de carregamento, EVlink Pro AC/AC Metal, 22kW, 32A, 3P+N, tomadas T2S/TE, RDC-DD 6mA, MNx aux. | EV1 | DBT | 137942 | EVLINK PRO AC IEC | Home Solutions | PREVC | GENERAL PURPOSE | 2 - SMALL & MED BUILDING GENERAL PURPOSE | EVI | EVI | EU | EV AC CHARGERS | EUEVI | 1701.94 | EUR | 1 | UN | 3606482213203 | C | 1 | 28.5 | 57 | 36 | CM | 9.5 | 9.5 | KG | 58482 | CMQ | 4 | UN |  | 72 | 60 | 80 | CM | 44 | 9.5 | KG | 345600 | CMQ | [24 empty] | 1 | UN | 3606482213203 | 28.5 | 57 | 36 | CM | 9.5 | 9.5 | KG | 58482 | CMQ | 8537109899
NSYLAM3MDCUL | Tabela de Preços de Equipamentos e sistemas de distribuição de energia de Baixa Tensão | 18/05/2026 | Modificação | Power cable 3m (118,11") long for Vdc UL LED lamps multi fixing tipe | EN1 | CUE | 132542 | LIGHTING & SOCKETS | Power Products | PPUES | GENERAL PURPOSE | 3 - INDUSTRY GENERAL PURPOSE | UEC | UEC | EK | UE - TRANSVERSAL ACCESSORIES OF ENCLOSURES. | EKUEC | 89.985 | EUR | 1 | UN | 3606481274281 | A4 | 1 | 1 | 32 | 11.5 | CM | 352 | 50 | G | 368 | CMQ | [24 empty] | 50 | UN |  | 0 | 0 | 0 | MM | 0 | 50 |  | 0 |  | 1 | UN | 3606481274281 | 10 | 320 | 115 | MM | 0.352 | 50 | KG | 0.368 | DMQ | 8544429090
XVGB2ST | Tabela de Preços de Automação e Controlo | 18/05/2026 | Modificação | Baliza de sinalização monolítica, Harmony XVG, 60mm, verde vermelho, luz fixa, sinal sonoro, montagem em tubo de alumínio, IP23, 24V CA/CC | AC3 | ACI | 146868 | EASY TOWER LIGHT | Industrial Control | IDSIG | GENERAL PURPOSE | 3 - INDUSTRY GENERAL PURPOSE | CTS | CTS | IB | TOWER LIGHTS & BEACONS | IBCTS | 100.57 | EUR | 1 | UN | 3606480390067 | C | 1 | 15.8 | 8.5 | 13 | CM | 464 | 360 | G | 1745.9 | CMQ | 30 | UN |  | 75 | 80 | 40 | CM | 13.92 | 360 | KG | 240000 | CMQ | [24 empty] | 1 | UN | 3606480390067 | 15.8 | 8.5 | 13 | CM | 464 | 360 | G | 1745.9 | CMQ | 8531807000
ZB6AV3 | Tabela de Preços de Automação e Controlo | 18/05/2026 | Modificação | Cabeça de luz piloto - ø 16 - redonda - lente simples verde | AC3 | ACI | 104422 | DIAMETER 16 | Industrial Control | IDSIG | GENERAL PURPOSE | 3 - INDUSTRY GENERAL PURPOSE | CTS | CTS | MP | PUSHBUTTONS | MPCTS | 7.86 | EUR | 1 | UN | 3389110775570 | C | 1 | 2.5 | 7 | 7 | CM | 9 | 9 | G | 122.5 | CMQ | [12 empty] | 80 | UN | 43389110775578 | 15 | 40 | 15 | CM | 798 | 9 | G | 9000 | CMQ | [12 empty] | 1 | UN | 3389110775570 | 2.5 | 7 | 7 | CM | 7 | 9 | G | 122.5 | CMQ | 8531900000
LV833091SP | Tabela de Preços de Equipamentos e sistemas de distribuição de energia de Baixa Tensão | 18/05/2026 | Modificação | Sensor plug 630 A - for MTZ1/MTZ2 - spare part | BT8 | DBT | 180975 | MASTERPACT MTZ CU ACC. | Power Products | PPACB | CONFIGURABLE | 4 - LARGE BUILDING CONFIGURABLE | ACB | ACB | PR | AIR CIRCUIT BREAKERS | PRACB | 257.76 | EUR | 1 | UN | 3606481316561 | C | 1 | 1 | 11 | 8 | CM | 57 | 57 | G | 88 | CMQ | [36 empty] | 1 | UN | 3606481316561 | 1 | 11 | 8 | CM | 57 | 57 | G | 88 | CMQ | 8538909999
NSYMP148 | Tabela de Preços de Equipamentos e sistemas de distribuição de energia de Baixa Tensão | 18/05/2026 | Modificação | Spacial SF/SM mounting plate - 1400x800 mm | EN1 | CUE | 119490 | PanelSeT S FS Accessor | Power Products | PPUES | GENERAL PURPOSE | 3 - INDUSTRY GENERAL PURPOSE | UEA | UEA | EA | UE - FLOOR STANDING ENCLOSURES, SF, SM, AND SFP, IN STEEL. | EAUEA | 322.299 | EUR | 1 | UN | 3606485126791 | A4 | 1 | 3.5 | 131.5 | 71 | CM | 21 | 21 | KG | 32677.75 | CMQ | 20 | UN | 73606485126790 | 955 | 1200 | 2000 | MM | 451 | 21 | KG | 2292 | DMQ | 1 | UN |  | 1310 | 40 | 710 | MM | 21 | 21 | KG | 37.204 | DMQ | 1 | UN |  | 1310 | 40 | 710 | MM | 21 | 21 | KG | 37.204 | DMQ | 1 | UN | 3606485126791 | 1310 | 40 | 710 | MM | 21 | 21 | KG | 37.204 | DMQ | 8302420090
XB4BVBG4EX | Tabela de Preços de Automação e Controlo | 18/05/2026 | Modificação | Sinalizador led - vermelho 24...120vca/cc e aro met atex p zon21/22 | AC3 | ACI | 100316 | DIAMETER 22 | Industrial Control | IDSIG | GENERAL PURPOSE | 3 - INDUSTRY GENERAL PURPOSE | CTS | CTS | MP | PUSHBUTTONS | MPCTS | 77.03 | EUR | 1 | UN | 3389118030992 | B | 1 | 4.5 | 22 | 14 | CM | 90 | 90 | G | 1386 | CMQ | [12 empty] | 8 | UN | 43389118030990 | 15 | 40 | 15 | CM | 945 | 90 | G | 9000 | CMQ | [12 empty] | 1 | UN | 3389118030992 | 4.5 | 22 | 14 | CM | 90 | 90 | G | 1386 | CMQ | 8531807000
ZB2BY4953 | Tabela de Preços de Automação e Controlo | 18/05/2026 | Modificação | Etiqueta plástica de sinalização para botoeira pendente, 30x40mm, branca, "subida", dupla velocidade | AC3 | ACI | 100369 | PENDANT STATIONS | Industrial Control | IDSIG | GENERAL PURPOSE | 3 - INDUSTRY GENERAL PURPOSE | CTS | CTS | EM | CONTROL STATIONS | EMCTS | 3.88 | EUR | 1 | UN | 3389110615210 | B | 10 | 0.1 | 4 | 3 | CM | 1.1 | 1.1 | G | 1.2 | CMQ | [12 empty] | 200 | UN | 43389110615218 | 130 | 185 | 125 | MM | 342 | 1.1 | G | 3.006 | DMQ | 10 | UN | 13389110615217 | 11 | 120 | 100 | MM | 12 | 1.1 | G | 132 | CMQ | 1 | UN | 3389110615210 | 0.1 | 6.4 | 6.4 | CM | 34 | 1.1 | G | 4.096 | CMQ | 4911990000
NSYPLAT574G | Tabela de Preços de Equipamentos e sistemas de distribuição de energia de Baixa Tensão | 18/05/2026 | Modificação | Floor standing encl. polyester vers.PLAT open top w/ canopy 500x750x420 IP44 | EN1 | CUE | 108763 | PanelSeT P FS PLA | Power Products | PPUES | GENERAL PURPOSE | 3 - INDUSTRY GENERAL PURPOSE | UEA | UEA | PA | UE - FLOOR STANDING ENCLOSURES PLA IN POLYESTER. | PAUEA | 1371.4883 | EUR | 1 | UN | 3606480775468 | C4 | 1 | 48 | 79 | 54 | CM | 23 | 23 | KG | 204768 | CMQ | 6 | UN |  | 1800 | 1200 | 1000 | MM | 168.92 | 23 | KG | 2160 | DMQ | [12 empty] | 1 | UN |  | 0 | 0 | 0 |  | 25.82 | 23 | KG | 190.944 | DMQ | 1 | UN | 3606480775468 | 510 | 480 | 780 | MM | 25.82 | 23 | KG | 190.944 | DMQ | 9403700000
SSP1A150M7T | Tabela de Preços de Automação e Controlo | 18/05/2026 | Modificação | Relé de montagem em painel de estado sólido, 50 a, comutação de tensão zero, almofada térmica, entrada 90...280 v ac, saída 24...300 v ac | AC3 | ACI | 116187 | SOLID STATE RELAYS | Industrial Control | IDSIG | GENERAL PURPOSE | 3 - INDUSTRY GENERAL PURPOSE | ARO | ARO | RM | ELECTROMECHANICAL RELAYS | RMARO | 72.71 | EUR | 1 | UN | 3606485442136 | B | 1 | 3.8 | 6.5 | 4.8 | CM | 100 | 100 | G | 118.56 | CMQ | [12 empty] | 30 | UN | 43606485442134 | 15 | 40 | 15 | CM | 3.285 | 100 | KG | 9 | DMQ | [12 empty] | 1 | UN | 3606485442136 | 0.38 | 0.65 | 0.48 | DM | 0.102 | 100 | KG | 0.119 | DMQ | 8536490099
RPZF4 | Tabela de Preços de Automação e Controlo | 18/05/2026 | Modificação | Base de relé de potência 4 NA/NF (RPM4*) | AC3 | ACI | 116769 | ELECTROMECA.RELAY SE | Industrial Control | IDSIG | GENERAL PURPOSE | 3 - INDUSTRY GENERAL PURPOSE | ARO | ARO | RM | ELECTROMECHANICAL RELAYS | RMARO | 13.45 | EUR | 1 | UN | 3389119402316 | A | 10 | 3 | 8.5 | 5 | CM | 96 | 94 | G | 127.5 | CMQ | 880 | UN | 73389119402315 | 77 | 60 | 80 | CM | 101.276 | 94 | KG | 369.6 | DMQ | 110 | UN | 43389119402314 | 30 | 40 | 30 | CM | 11.845 | 94 | KG | 36 | DMQ | 10 | UN | 13389119402313 | 6.8 | 25.6 | 9 | CM | 1.01 | 94 | KG | 1566.72 | CMQ | 10 | UN | 13389119402313 | 6.8 | 25.6 | 9 | CM | 1.01 | 94 | KG | 1566.72 | CMQ | 8536699099
XB4BS8442 | Tabela de Preços de Automação e Controlo | 18/05/2026 | Modificação | Paragem de emergência d40 ttr | AC3 | ACI | 100316 | DIAMETER 22 | Industrial Control | IDSIG | GENERAL PURPOSE | 3 - INDUSTRY GENERAL PURPOSE | CTS | CTS | MP | PUSHBUTTONS | MPCTS | 49.1 | EUR | 1 | UN | 3606480625053 | A | 1 | 4.5 | 8.8 | 5.4 | CM | 124 | 118 | G | 213.84 | CMQ | 640 | UN | 73606480625052 | 75 | 60 | 80 | CM | 90.949 | 118 | KG | 360 | DMQ | 80 | UN | 23606480625057 | 30 | 40 | 30 | CM | 10.369 | 118 | KG | 36000 | CMQ | [12 empty] | 1 | UN | 3606480625053 | 4.5 | 9 | 5.5 | CM | 124 | 118 | G | 222.75 | CMQ | 8536508000
GV2RT14 | Tabela de Preços de Automação e Controlo | 18/05/2026 | Modificação | Disjuntor-motor magnetotérmico GV2P - 6/10A PCAE | BT2 | CUE | 187422 | TESYS DECA FRAME 2 CB | Power Products | PPCTR | GENERAL PURPOSE | 3 - INDUSTRY GENERAL PURPOSE | TPP | TPP | GM | TESYS POWER & PROTECT | GMTPP | 140.45 | EUR | 1 | UN | 3389110520675 | A | 1 | 4.7 | 8.5 | 9.5 | CM | 276 | 276 | G | 379.525 | CMQ | 288 | UN |  | 75 | 80 | 60 | CM | 92.872 | 276 | KG | 360 | DMQ | 24 | UN | 43389110520673 | 15 | 40 | 30 | CM | 7.175 | 276 | KG | 18 | DMQ | [12 empty] | 1 | UN | 3389110520675 | 4.7 | 8.5 | 9.5 | CM | 278 | 276 | G | 379.525 | CMQ | 8536201090
33718 | Tabela de Preços de Equipamentos e sistemas de distribuição de energia de Baixa Tensão | 18/05/2026 | Modificação | moldura de porta fixo | BT8 | DBT | 180976 | MASTERPACT NT-NW ACC. | Power Products | PPACB | CONFIGURABLE | 4 - LARGE BUILDING CONFIGURABLE | CCB | CCB | PL | COMPACT NS >= 630A | PLCCB | 333.505 | EUR | 1 | UN | 3303430337188 | A | 1 | 1.6 | 28.3 | 27.5 | CM | 230 | 230 | G | 1245.2 | CMQ | [12 empty] | 48 | UN | 43303430337186 | 30 | 60 | 40 | CM | 11.74 | 230 | KG | 72000 | CMQ | [12 empty] | 1 | UN | 3303430337188 | 1.6 | 28.3 | 27.5 | CM | 230 | 230 | G | 1245.2 | CMQ | 3926909790
LV948266 | Tabela de Preços de Equipamentos e sistemas de distribuição de energia de Baixa Tensão | 18/05/2026 | Modificação | MTZ2 12 H1 - 1250 A - 4P extraível - configurável | BT8 | DBT | 190406 | MTZ2-3 ACTIVE IEC | Power Products | PPACB | CONFIGURABLE | 4 - LARGE BUILDING CONFIGURABLE | ACB | ACB | 06 | MTZ ACTIVE OFFER | 06ACB | 9302.105 | EUR | 1 | UN | 3606486813256 | C | 1 | 2 | 2 | 1 | CM | 10 | 10 | G | 4 | CMQ | [36 empty] | 1 | UN | 3606486813256 | 2 | 2 | 1 | CM | 10 | 10 | G | 4 | CMQ | 8536209090
SLAWTX2 | Tabela de Preços de Soluções de Conectividade | 18/05/2026 | Modificação | SpaceLogic SLA Series Humidity Sensor, Room, Temperature, Color Touchscreen, Analog Outputs, Optimum White Housing | GE1 | PRO | 117134 | LIVING SPACE SENSORS | Digital Energy | DBPRD | GENERAL PURPOSE | 2B- BUILDING MANAGEMENT OFFER GENERAL PURPOSE | FDB | FDB | FD | FIELD DEVICES BMS | FDFDB | 300.46 | EUR | 1 | UN | 3606481901194 | C | 1 | 4.8 | 14 | 9.67 | CM | 181.82 | 181.82 | G | 649.824 | CMQ | [12 empty] | 50 | UN |  | 30 | 60 | 40 | CM | 14.464 | 181.82 | KG | 72000 | CMQ | [12 empty] | 1 | UN | 3606481901194 | 4.5 | 12.5 | 9.1 | CM | 181.82 | 181.82 | G | 511.875 | CMQ | 9025804089
C164MG125D | Tabela de Preços de Equipamentos e sistemas de distribuição de energia de Baixa Tensão | 18/05/2026 | Modificação | DISPARADOR NSX160 CC 4P4D 125A TMG | BT4 | DBT | 191790 | COMPACT NSX | Power Products | PPCCB | GENERAL PURPOSE | 2 - SMALL & MED BUILDING GENERAL PURPOSE | CCN | CCN | 01 | NSX | 01CCN | 188.065 | EUR | 1 | UN | 3606481055361 | C | 1 | 9 | 14 | 6 | CM | 480 | 465 | G | 756 | CMQ | 384 | UN | 73606481055360 | 150 | 120 | 80 | CM | 178.56 | 465 | KG | 1440 | DMQ | [24 empty] | 1 | UN | 3606481055361 | 9 | 14 | 6 | CM | 480 | 465 | G | 756 | CMQ | 8536303000
A9S65240 | Tabela de Preços de Equipamentos e sistemas de distribuição de energia de Baixa Tensão | 18/05/2026 | Modificação | iSW - 2P - 40 A - 240 V | BT1 | RPT | 190600 | ACTI9 | Power Products | PPCFD | GENERAL PURPOSE | 2 - SMALL & MED BUILDING GENERAL PURPOSE | FTI | FTI | DI | ACTI9 PROTECTION DEVICES INDUSTRIAL | DIFTI | 27.015 | EUR | 1 | UN | 3606480531057 | A | 1 | 7.5 | 9.5 | 3.6 | CM | 167 | 167 | G | 256.5 | CMQ | 528 | UN |  | 45 | 120 | 80 | CM | 108.48 | 167 | KG | 432000 | CMQ | 66 | UN | 43606480531055 | 30 | 40 | 30 | CM | 12.06 | 167 | KG | 36000 | CMQ | 6 | UN | 13606480531054 | 8.5 | 22 | 9.8 | CM | 1.051 | 167 | KG | 1832.6 | CMQ | 1 | UN | 3606480531057 | 7.5 | 9.5 | 3.6 | CM | 167 | 167 | G | 256.5 | CMQ | 8536508000
82181 | Tabela de Preços de Equipamentos e sistemas de distribuição de energia de Baixa Tensão | 18/05/2026 | Modificação | Unika interlocked socket - 16 A - 2P + E - 200...250 V AC - IP65 - panel | BT3 | RPT | 140900 | MUREVA | Power Products | PPCFD | GENERAL PURPOSE | 2 - SMALL & MED BUILDING GENERAL PURPOSE | FTC | FTC | PK | PK INDUSTRIAL PLUGS & SOCKETS | PKFTC | 97.275 | EUR | 1 | UN | 3303430821816 | C | 1 | 11.7 | 24.1 | 11 | CM | 760 | 760 | G | 3101.67 | CMQ | [12 empty] | 5 | UN | 43303430821814 | 30 | 40 | 30 | CM | 4.358 | 760 | KG | 36000 | CMQ | [12 empty] | 1 | UN | 3303430821816 | 1.17 | 2.41 | 1.1 | CM | 760 | 760 | G | 3.102 | CMQ | 8536699099
ABFTE20SP200 | Tabela de Preços de Automação e Controlo | 18/05/2026 | Modificação | Cabo de ligação – saída discreta Twido para Telefast - 2 x HE10 - 2 m | AC1 | ACI | 107537 | PREWIRING TELEFAST | Discrete Automation | IDMST | PROGRAMABLE | 7 - INDUSTRY PROGRAMMABLE | AAP | AAP | HI | AUTOMATION PLANT | HIAAP | 36.99 | EUR | 1 | UN | 3389110393743 | A | 1 | 1.5 | 19 | 24 | CM | 136 | 136 | G | 684 | CMQ | [12 empty] | 20 | UN | 43389110393741 | 15 | 40 | 30 | CM | 3.155 | 136 | KG | 18000 | CMQ | [12 empty] | 1 | UN | 3389110393743 | 1.5 | 19 | 24 | CM | 136 | 136 | G | 684 | CMQ | 8544429090
C11H3TM040L | Tabela de Preços de Equipamentos e sistemas de distribuição de energia de Baixa Tensão | 18/05/2026 | Modificação | ComPacT DISJUNTOR NSXm100H 70kA CA 3P 40A TMD ELINK | BT4 | DBT | 181432 | COMPACT NSXM 16-160 | Power Products | PPCCB | GENERAL PURPOSE | 2 - SMALL & MED BUILDING GENERAL PURPOSE | CCN | CCN | 02 | NSXM, FUPACT, INS <= 630A | 02CCN | 528.74 | EUR | 1 | UN | 3606481991799 | C | 1 | 12 | 21 | 9 | CM | 1.21 | 1.21 | KG | 2268 | CMQ | 216 | UN | 73606481991798 | 1500 | 1200 | 800 | MM | 304890 | 1.21 | G | 1440000000 | MMQ | 9 | UN | 43606481991797 | 300 | 400 | 300 | MM | 12290 | 1.21 | G | 36000000 | MMQ | [12 empty] | 1 | UN | 3606481991799 | 9 | 22 | 13 | CM | 1.3 | 1.21 | KG | 2574 | CMQ | 8536201090
ZBVB47 | Tabela de Preços de Automação e Controlo | 18/05/2026 | Modificação | Bloco luminosous com imp.led 24v vermelho | AC3 | ACI | 100316 | DIAMETER 22 | Industrial Control | IDSIG | GENERAL PURPOSE | 3 - INDUSTRY GENERAL PURPOSE | CTS | CTS | MP | PUSHBUTTONS | MPCTS | 19.33 | EUR | 1 | UN | 3389110090390 | C | 5 | 6 | 1 | 3 | CM | 3 | 3 | G | 18 | CMQ | [12 empty] | 110 | UN |  | 15 | 40 | 15 | CM | 4.075 | 3 | KG | 9 | DMQ | 5 | UN | 13389110090397 | 6.6 | 3.4 | 2.3 | CM | 180 | 3 | G | 51.612 | CMQ | 5 | UN | 13389110090397 | 6.6 | 3.4 | 2.3 | CM | 180 | 3 | G | 51.612 | CMQ | 8531807000
C160H420FM | Tabela de Preços de Equipamentos e sistemas de distribuição de energia de Baixa Tensão | 18/05/2026 | Modificação | NS1600H 70kA 4P 1600A Fixo Manual 2.0 | BT8 | DBT | 133346 | COMPACT NS 630B-1600 | Power Products | PPCCB | CONFIGURABLE | 4 - LARGE BUILDING CONFIGURABLE | CCB | CCB | PL | COMPACT NS >= 630A | PLCCB | 12551.3 | EUR | 1 | UN | 3606482100244 | A | 1 | 37 | 30 | 38 | CM | 16.763 | 16.763 | KG | 42180 | CMQ | [12 empty] | 1 | UN | 3606482100244 | 30 | 60 | 40 | CM | 17.523 | 16.763 | KG | 72000 | CMQ | [12 empty] | 1 | UN | 3606482100244 | 37 | 30 | 38 | CM | 16.763 | 16.763 | KG | 42180 | CMQ | 8536209090
A9E18335 | Tabela de Preços de Equipamentos e sistemas de distribuição de energia de Baixa Tensão | 18/05/2026 | Modificação | SINALIZADOR MODULAR LUMINOSO ACTI9 IIL DOUBLE - VERDE/VERMELHO - 110-230V | BT1 | RPT | 135006 | ACTI9 | Power Products | PPCFD | GENERAL PURPOSE | 2 - SMALL & MED BUILDING GENERAL PURPOSE | FTI | FTI | DI | ACTI9 PROTECTION DEVICES INDUSTRIAL | DIFTI | 22.99 | EUR | 1 | UN | 3606480088469 | C | 1 | 9 | 6.8 | 1.7 | CM | 45 | 45 | G | 104.04 | CMQ | [12 empty] | 108 | UN | 43606480088467 | 30 | 40 | 30 | CM | 6.284 | 45 | KG | 36000 | CMQ | 12 | UN | 13606480088466 | 0.98 | 2.32 | 0.8 | DM | 0.619 | 45 | KG | 1.819 | DMQ | 1 | UN | 3606480088469 | 0.9 | 0.68 | 0.17 | DM | 0.046 | 45 | KG | 0.104 | DMQ | 8531807000
CAD32JD | Tabela de Preços de Automação e Controlo | 18/05/2026 | Modificação | Contactor auxiliar TeSys CAD323 - 3NA+2NF 12VCC | BT2 | CUE | 180839 | TESYS DECA CTL RELAY | Power Products | PPCTR | GENERAL PURPOSE | 3 - INDUSTRY GENERAL PURPOSE | TCS | TCS | LD | TESYS CONTROL SWITCH | LDTCS | 124.49 | EUR | 1 | UN | 3389110404531 | B | 1 | 4.9 | 8.9 | 11.1 | CM | 529 | 529 | G | 484.071 | CMQ | 120 | UN | 73389110404530 | 45 | 60 | 80 | CM | 75.26 | 529 | KG | 216 | DMQ | 15 | UN | 13389110404538 | 15 | 40 | 30 | CM | 8.302 | 529 | KG | 18 | DMQ | [12 empty] | 1 | UN | 3389110404531 | 4.9 | 8.9 | 11.1 | CM | 529 | 529 | G | 484.071 | CMQ | 8536419089
C10R36E100 | Tabela de Preços de Equipamentos e sistemas de distribuição de energia de Baixa Tensão | 18/05/2026 | Modificação | ComPacT DISJUNTOR NSX100R 200kA CA 3P 100A 6.2E | BT4 | DBT | 191790 | COMPACT NSX | Power Products | PPCCB | GENERAL PURPOSE | 2 - SMALL & MED BUILDING GENERAL PURPOSE | CCN | CCN | 01 | NSX | 01CCN | 8116.885 | EUR | 1 | UN | 3606482001046 | C | 1 | 20 | 11 | 14 | CM | 1.95 | 1.95 | KG | 3080 | CMQ | [12 empty] | 4 | UN | 13606482001043 | 300 | 400 | 300 | MM | 7.8 | 1.95 | KG | 36000000 | MMQ | 1 | UN | 23606482001040 | 14 | 20 | 11 | CM | 2.07 | 1.95 | KG | 3080 | CMQ | 1 | UN | 3606482001046 | 20 | 11 | 14 | CM | 1.95 | 1.95 | KG | 3080 | CMQ | 8536209090
FFS06720313 | Tabela de Preços de Soluções de Conectividade | 18/05/2026 | Modificação | Unidade de entrada/saída, Essentia EME213-I, DIN-Rail | GE1 | PRO | 117115 | FIRE PRODUCTS | Digital Energy | DBPRD | GENERAL PURPOSE | 2B- BUILDING MANAGEMENT OFFER GENERAL PURPOSE | FDF | FDF | FF | FIELD DEVICES FIRE | FFFDF | 106.9 | EUR | 1 | UN | 6430043854515 | C | 1 | 4 | 4 | 12 | CM | 60 | 60 | G | 192 | CMQ | [36 empty] | 1 | UN | 6430043854515 | 4 | 4 | 12 | CM | 60 | 60 | G | 192 | CMQ | 8531103000
ATV630D55N4 | Tabela de Preços de Automação e Controlo | 18/05/2026 | Modificação | Variador de velocidade ATV630 - 55 kW/75 HP - 380...480 V - IP21/UL Tipo 1 | AC2 | ACI | 142785 | ALTIVAR 630 | Drives | IDVSD | CONFIGURABLE | 5 - INDUSTRY CONFIGURABLE | SDS | SDS | VM | ADVANCED DRIVES & HVAC | VMSDS | 7668.93 | EUR | 1 | UN | 3606480701443 | A | 1 | 47 | 110 | 43 | CM | 64 | 64 | KG | 222310 | CMQ | 1 | UN |  | 77 | 60 | 130 | CM | 72 | 64 | KG | 600600 | CMQ | [24 empty] | 1 | UN | 3606480701443 | 47 | 110 | 43 | CM | 64 | 64 | KG | 222310 | CMQ | 8504409590
HMIGK5310 | Tabela de Preços de Automação e Controlo | 18/05/2026 | Modificação | Terminal táctil a cores - 640 x 480 pixels VGA -10.4" - TFT LCD | AC3 | ACI | 188081 | GK KEYBOARD PANEL | Industrial Control | IDHMI | PROGRAMABLE | 7 - INDUSTRY PROGRAMMABLE | AAM | AAM | HA | HMI ADVANCED | HAAAM | 3834.74 | EUR | 1 | UN | 3606480992094 | C | 1 | 30 | 60 | 40 | CM | 6.152 | 2.99 | KG | 72000 | CMQ | 16 | UN |  | 10.3 | 11 | 11 | DM | 94.1 | 6.152 | KG | 1246.3 | DMQ | 1 | UN |  | 30 | 60 | 40 | CM | 6.152 | 2.99 | KG | 72000 | CMQ | 1 | UN |  | 7.5 | 33 | 29 | CM | 4.819 | 6.152 | KG | 7177.5 | CMQ | 1 | UN | 3606480992094 | 30 | 60 | 40 | CM | 6.152 | 2.99 | KG | 72000 | CMQ | 8537101090
ZB5AW0G15 | Tabela de Preços de Automação e Controlo | 18/05/2026 | Modificação | Corpo completo/contato e bloco luminoso, Harmony XB5, XB4, branco, com corpo/colar de fixação, LED universal, 110...120V, 1NO + 1NC | AC3 | ACI | 100316 | DIAMETER 22 | Industrial Control | IDSIG | GENERAL PURPOSE | 3 - INDUSTRY GENERAL PURPOSE | CTS | CTS | MP | PUSHBUTTONS | MPCTS | 38.09 | EUR | 1 | UN | 3389110908794 | C | 1 | 3.3 | 5.9 | 5.3 | CM | 38 | 38 | G | 103.191 | CMQ | [36 empty] | 1 | UN | 3389110908794 | 0.56 | 0.54 | 0.34 | DM | 0.042 | 38 | KG | 0.103 | DMQ | 8536508000
C10N4TM100 | Tabela de Preços de Equipamentos e sistemas de distribuição de energia de Baixa Tensão | 18/05/2026 | Modificação | ComPacT DISJUNTOR NSX100N 50kA CA 4P4D 100A TMD | BT4 | DBT | 191790 | COMPACT NSX | Power Products | PPCCB | GENERAL PURPOSE | 2 - SMALL & MED BUILDING GENERAL PURPOSE | CCN | CCN | 01 | NSX | 01CCN | 879.11 | EUR | 1 | UN | 3606481998170 | C | 1 | 14.2 | 19.3 | 14.8 | CM | 2.326 | 2.29 | KG | 4056.088 | CMQ | [12 empty] | 6 | UN | 13606481998177 | 30 | 40 | 30 | CM | 14.34 | 2.29 | KG | 36 | DMQ | [12 empty] | 1 | UN | 3606481998170 | 14.2 | 19.3 | 14.8 | CM | 2.326 | 2.29 | KG | 4056.088 | CMQ | 8536209090
C11B6TM032B | Tabela de Preços de Equipamentos e sistemas de distribuição de energia de Baixa Tensão | 18/05/2026 | Modificação | ComPacT DISJUNTOR NSXm100B 25kA CA 4P3D 32A TMD PARAFUSO | BT4 | DBT | 181432 | COMPACT NSXM 16-160 | Power Products | PPCCB | GENERAL PURPOSE | 2 - SMALL & MED BUILDING GENERAL PURPOSE | CCN | CCN | 02 | NSXM, FUPACT, INS <= 630A | 02CCN | 398.755 | EUR | 1 | UN | 3606481990389 | C | 1 | 12 | 21 | 12 | CM | 1.367 | 1.367 | KG | 3024 | CMQ | 144 | UN | 73606481990388 | 150 | 120 | 80 | CM | 221.808 | 1.367 | KG | 1440000 | CMQ | 6 | UN | 43606481990387 | 30 | 40 | 30 | CM | 8.604 | 1.367 | KG | 36000 | CMQ | [12 empty] | 1 | UN | 3606481990389 | 12 | 21 | 12 | CM | 1.367 | 1.367 | KG | 3024 | CMQ | 8536201090
GV7AC05 | Tabela de Preços de Automação e Controlo | 18/05/2026 | Modificação | TeSys GV7 - insulating screen | BT2 | CUE | 149657 | OLD GDP PPCTR | Power Products | PPCTR | GENERAL PURPOSE | 3 - INDUSTRY GENERAL PURPOSE | TPP | TPP | GM | TESYS POWER & PROTECT | GMTPP | 44.585 | EUR | 1 | UN | 3389110617924 | C | 1 | 1.5 | 16.7 | 13.2 | CM | 54 | 54 | G | 330.66 | CMQ | [12 empty] | 20 | UN | 43389110617922 | 15 | 40 | 15 | CM | 1465 | 54 | G | 9 | DMQ | [12 empty] | 1 | UN | 3389110617924 | 11 | 2 | 11 | CM | 4 | 54 | G | 242 | CMQ | 8547200000
ATS430C59S6 | Tabela de Preços de Automação e Controlo | 18/05/2026 | Modificação | Soft starter, Altivar Soft Starter ATS430, 590A, 208 a 600V CA, alimentação de controle 110 a 230V CA | AC2 | ACI | 190344 | SOFT STARTER ATS430 | Drives | IDVSD | CONFIGURABLE | 5 - INDUSTRY CONFIGURABLE | SDS | SDS | AP | ADVANCED SOFT STARTERS | APSDS | 8423.59 | EUR | 1 | UN | 3606486948743 | C | 1 | 53 | 60 | 40 | CM | 32.5 | 32.5 | KG | 127200 | CMQ | 1 | UN |  | 53 | 60.1 | 40 | CM | 32.5 | 32.5 | KG | 127412 | CMQ | [24 empty] | 1 | UN | 3606486948743 | 53 | 60 | 40 | CM | 32.5 | 32.5 | KG | 127200 | CMQ | 8537109899
ZB2BY2004 | Tabela de Preços de Automação e Controlo | 18/05/2026 | Modificação | Legendaa - 30 x 40 mm - vermelho - texto a pedido | AC3 | ACI | 100316 | DIAMETER 22 | Industrial Control | IDSIG | GENERAL PURPOSE | 3 - INDUSTRY GENERAL PURPOSE | CTS | CTS | EM | CONTROL STATIONS | EMCTS | 8.29 | EUR | 1 | UN | 3389110146158 | C | 1 | 1 | 1 | 1 | CM | 1 | 1 | G | 1 | CMQ | [36 empty] | 1 | UN | 3389110146158 | 0.1 | 0.4 | 0.3 | CM | 34 | 1 | G | 0.012 | CMQ | 3926909790
NSYDLM84 | Tabela de Preços de Equipamentos e sistemas de distribuição de energia de Baixa Tensão | 18/05/2026 | Modificação | Modular chassis DLM type for SPACIAL WM enclosure, 84 modules, H800xW600mm. | EN1 | CUE | 132527 | Electrical Distributio | Power Products | PPUES | GENERAL PURPOSE | 3 - INDUSTRY GENERAL PURPOSE | UEC | UEC | EC | UE-STEEL WALL MOUNT. ENCLOSURE, CRN, S3D, CM AND CABLE GLAND | ECUEC | 405.4925 | EUR | 1 | UN | 3606480162558 | A4 | 1 | 12 | 77 | 56 | CM | 8.078 | 8.078 | KG | 51744 | CMQ | 20 | UN |  | 1350 | 1200 | 1000 | MM | 181.96 | 8.078 | KG | 1620 | DMQ | [12 empty] | 1 | UN |  | 0 | 0 | 0 | MM | 8.348 | 8.078 | KG | 44.39 | DMQ | 1 | UN | 3606480162558 | 135 | 680 | 480 | MM | 8.348 | 8.078 | KG | 44.064 | DMQ | 8538100000
VW3E6002 | Tabela de Preços de Automação e Controlo | 18/05/2026 | Modificação | Conectores de acionamento duplo e cabo sercos, Lexium 62, acionamento único, 0,09 m | AC2 | ACI | 138496 | HIGH PERFORMANCE OFFER | Discrete Automation | IDOL2 | PROGRAMABLE | 7 - INDUSTRY PROGRAMMABLE | MOC | MOC | HP | ALTAS PRESTACIONES | HPMOC | 57.31 | EUR | 1 | UN | 3606485306391 | C | 1 | 3 | 22 | 10 | CM | 98 | 98 | G | 660 | CMQ | [36 empty] | 1 | UN | 3606485306391 | 5 | 15.4 | 10.3 | CM | 100 | 98 | G | 793.1 | CMQ | 8536901000
NSYCVAC200 | Tabela de Preços de Equipamentos e sistemas de distribuição de energia de Baixa Tensão | 18/05/2026 | Modificação | Connection cable for filterfan L=2m | EN1 | CUE | 163208 | ClimaSys Ventil Grills | Power Products | PPUES | GENERAL PURPOSE | 3 - INDUSTRY GENERAL PURPOSE | UET | UET | ET | UE - THERMAL MANAGEMENT VENT, REJ. FILTER, CONTROL, RESIST. | ETUET | 13.158 | EUR | 1 | UN | 3606480151453 | C4 | 1 | 2 | 12 | 14 | CM | 66 | 66 | G | 336 | CMQ | 1000 | UN |  | 500 | 1000 | 800 | MM | 95 | 66 | KG | 400 | DMQ | 50 | UN |  | 200 | 300 | 400 | MM | 3.688 | 66 | KG | 24 | DMQ | [12 empty] | 1 | UN | 3606480151453 | 120 | 20 | 140 | MM | 0.066 | 66 | KG | 0.336 | DMQ | 8544429090
NSYSFNDTRIM7ED | Tabela de Preços de Equipamentos e sistemas de distribuição de energia de Baixa Tensão | 18/05/2026 | Modificação | PanelSet 2 guarnições metálicas para a parte inferior da porta SFN 700mm RAL9003 | EN1 | CUE | 163181 | PanelSeT S FS SparePt | Power Products | PPUES | GENERAL PURPOSE | 3 - INDUSTRY GENERAL PURPOSE | UEP | UEP | FS | UE - FLOOR STANDING STEEL SFN ENCLOSURES. | FSUEP | 88.2035 | EUR | 1 | UN | 3606487616375 | C | 1 | 10 | 80 | 25 | CM | 600 | 600 | G | 20000 | CMQ | [36 empty] | 1 | UN |  | 0 | 0 | 0 | MM | 1 | 600 | KG | 1 | DMQ | 8302420090
METSERD192HWK | Tabela de Preços de Equipamentos e sistemas de distribuição de energia de Baixa Tensão | 18/05/2026 | Modificação | PowerLogic RD192 kit de hardware de visor remoto para ION9200 | BT7 | DBT | 187268 | ADVANCED METERS | Digital Energy | DPLVP | GENERAL PURPOSE | 2 - SMALL & MED BUILDING GENERAL PURPOSE | EMM | EMM | PY | ION ADVANCED & UTILITY METERING | PYEMM | 1032.535 | EUR | 1 | UN | 3606481352392 | C | 1 | 2 | 26 | 16 | CM | 0.188 | 0.188 | KG | 832 | CMQ | [36 empty] | 1 | UN | 3606481352392 | 2 | 26 | 16 | CM | 188 | 0.188 | G | 832 | CMQ | 8538909999
C40N47E400 | Tabela de Preços de Equipamentos e sistemas de distribuição de energia de Baixa Tensão | 18/05/2026 | Modificação | ComPacT DISJUNTOR NSX400N 50kA CA 4P4D 400A 7.3E | BT4 | DBT | 191790 | COMPACT NSX | Power Products | PPCCB | GENERAL PURPOSE | 2 - SMALL & MED BUILDING GENERAL PURPOSE | CCN | CCN | 01 | NSX | 01CCN | 7049.425 | EUR | 1 | UN | 3606481994707 | C | 1 | 15.5 | 29.2 | 20 | CM | 7.696 | 7.696 | KG | 9052 | CMQ | [12 empty] | 1 | UN |  | 30 | 40 | 30 | CM | 8.058 | 7.696 | KG | 36000 | CMQ | [12 empty] | 1 | UN | 3606481994707 | 15.5 | 29.2 | 20 | CM | 10 | 7.696 | KG | 9052 | CMQ | 8536209090
NSYTBS241910 | Tabela de Preços de Equipamentos e sistemas de distribuição de energia de Baixa Tensão | 18/05/2026 | Modificação | Caixa ABS IP66 IK07 RAL7035 Int.H225W175D100 Ext.H241W191D128 Cobertura opaca H20 | EN1 | CUE | 130500 | PanelSeT P IB TBS TBP | Power Products | PPUES | GENERAL PURPOSE | 3 - INDUSTRY GENERAL PURPOSE | UEB | UEB | EB | UE - PLS, TBP, TBS, SL INDUSTRIAL BOXES. | EBUEB | 60.282 | EUR | 1 | UN | 3606480165337 | A4 | 1 | 12 | 25.5 | 20.5 | CM | 687 | 687 | G | 6273 | CMQ | 108 | UN |  | 1360 | 1200 | 800 | MM | 94.5 | 687 | KG | 1305.6 | DMQ | 9 | UN |  | 405 | 600 | 400 | MM | 7.488 | 687 | KG | 97.2 | DMQ | 9 | UN |  | 405 | 600 | 400 | MM | 7.488 | 687 | KG | 97.2 | DMQ | 1 | UN | 3606480165337 | 128 | 241 | 194 | MM | 0.7 | 687 | KG | 5.985 | DMQ | 9403700000
SXWSWECDBPI001 | Tabela de Preços de Soluções de Conectividade | 18/05/2026 | Modificação | Building Operation - Sistema Pi - CE | GE1 | PRO | 117135 | ECOSTRUXURE BLDG OPRTN | Digital Energy | DBPRD | PROGRAMABLE | 6 - CRITICAL & SPECIALIZED BUILDING PROGRAMMABLE | BMS | BMS | HV | BMS CONTROLLERS & SYSTEMS | HVBMS | 9518.09 | EUR | 1 | UN | 3606487002857 | C | 1 | 0 | 0 | 0 | CM | 0.01 | 0.01 | G | 0 | CMQ | [36 empty] | 1 | UN | 3606487002857 | 0 | 0 | 0 | CM | 0.01 | 0.01 | G | 0 | CMQ | 0000000000
NSYTRP42PE | Tabela de Preços de Equipamentos e sistemas de distribuição de energia de Baixa Tensão | 18/05/2026 | Modificação | bornes, Linergy TR, tipo push-in, 2 pontos, 4 mm², passagem, ligação à terra, verde-amarelo, conjunto de 50 | BT6 | DBT | 108693 | LINERGY MULTISTAND T.B | Power Products | PPLVS | GENERAL PURPOSE | 2 - SMALL & MED BUILDING GENERAL PURPOSE | LVE | LVE | L3 | LINERGY | L3LVE | 7.725 | EUR | 1 | UN | 3606480533280 | C | 50 | 3.81 | 5.84 | 1.02 | CM | 0.01 | 0.01 | KG | 22.695 | CMQ | [12 empty] | 200 | UN | 43606480533288 | 15 | 40 | 15 | CM | 2.318 | 0.01 | KG | 9000 | CMQ | 50 | UN | 13606480533287 | 4.7 | 32 | 6.8 | CM | 529 | 0.01 | G | 1022.72 | CMQ | 50 | UN | 13606480533287 | 4.7 | 32 | 6.8 | CM | 529 | 0.01 | G | 1022.72 | CMQ | 8536901000
LVS08488 | Tabela de Preços de Equipamentos e sistemas de distribuição de energia de Baixa Tensão | 18/05/2026 | Modificação | Placa passa cabos P IP55 L800 P400 | BT6 | DBT | 175795 | PRISMASET P STRUCT | Power Products | PPLVS | GENERAL PURPOSE | 2 - SMALL & MED BUILDING GENERAL PURPOSE | LVE | LVE | L2 | PRISMASET IP55 | L2LVE | 299.215 | EUR | 1 | UN | 3606481884510 | C | 1 | 4.5 | 74 | 31.5 | CM | 4.262 | 4.262 | KG | 10489.5 | CMQ | 21 | UN | 73606481884519 | 46.5 | 120 | 80 | CM | 101.5 | 4.262 | KG | 446.4 | DMQ | [24 empty] | 1 | UN | 3606481884510 | 4.5 | 74 | 31.5 | CM | 4.262 | 4.262 | KG | 10489.5 | CMQ | 7326909890
A9F93110 | Tabela de Preços de Equipamentos e sistemas de distribuição de energia de Baixa Tensão | 18/05/2026 | Modificação | Acti9 iC60L - Disjuntor - 1P - 10A - Curva B - 15000A (IEC 60898-1) - 25kA (IEC 60947-2) | BT1 | RPT | 190600 | ACTI9 | Power Products | PPCFD | GENERAL PURPOSE | 2 - SMALL & MED BUILDING GENERAL PURPOSE | FTI | FTI | DI | ACTI9 PROTECTION DEVICES INDUSTRIAL | DIFTI | 107.51 | EUR | 1 | UN | 3606480083938 | C | 1 | 7.5 | 9.5 | 1.8 | CM | 110 | 110 | G | 128.25 | CMQ | [12 empty] | 132 | UN | 43606480083936 | 30 | 40 | 30 | CM | 15.623 | 110 | KG | 36000 | CMQ | 12 | UN | 13606480083935 | 0.8 | 2.25 | 0.98 | DM | 1.376 | 110 | KG | 1.764 | DMQ | 1 | UN | 3606480083938 | 0.75 | 0.95 | 0.18 | DM | 0.11 | 110 | KG | 0.128 | DMQ | 8536201090
XBP48RM1U-LI | Tabela de Preços de Equipamentos e sistemas de distribuição de energia de Baixa Tensão | 18/05/2026 | Modificação | Smart-UPS da APC, Conjunto de Baterias de Iões de Lítio 48V 585 Wh | ITS | OTR | 132634 | SMART-UPS ON-LINE | Secure Power | SPBPP | GENERAL PURPOSE | 2 - SMALL & MED BUILDING GENERAL PURPOSE | ITH | ITH | I1 | OPTIMUM UPS 1PH | I1ITH | 1020.79 | EUR | 1 | UN | 0731304339601 | C | 1 | 20 | 60 | 85 | CM | 18.64 | 18.64 | KG | 102 | DMQ | [36 empty] | 1 | UN | 731304339601 | 20 | 85 | 60 | CM | 18.643 | 18.64 | KG | 102000 | CMQ | 8507600090
LC1D40P7 | Tabela de Preços de Automação e Controlo | 18/05/2026 | Modificação | contactor TeSys LC1-D - 3 poles - AC-3 440V 40 A - coil 230 V AC 50/60Hz | BT2 | CUE | 187516 | TESYS DECA CONT. <115A | Power Products | PPCTR | GENERAL PURPOSE | 3 - INDUSTRY GENERAL PURPOSE | TCC | TCC | AC | TESYS CONTROL CONTACTOR | ACTCC | 864.92 | EUR | 1 | UN | 3389110417487 | C | 1 | 9.5 | 14 | 13 | CM | 1.453 | 1.453 | KG | 1729 | CMQ | [12 empty] | 5 | UN | 43389110417485 | 15 | 40 | 30 | CM | 7.52 | 1.453 | KG | 18000 | CMQ | [12 empty] | 1 | UN | 3389110417487 | 9.5 | 14 | 13 | CM | 1.453 | 1.453 | KG | 1729 | CMQ | 8536490099
NSYPMB710 | Tabela de Preços de Equipamentos e sistemas de distribuição de energia de Baixa Tensão | 18/05/2026 | Modificação | Bakelite insulating mounting plate for PLA enclosure H750xW1000mm | EN1 | CUE | 120241 | PanelSeT P Accessories | Power Products | PPUES | GENERAL PURPOSE | 3 - INDUSTRY GENERAL PURPOSE | UEA | UEA | PA | UE - FLOOR STANDING ENCLOSURES PLA IN POLYESTER. | PAUEA | 291.9207 | EUR | 1 | UN | 3606480194139 | A4 | 1 | 1 | 89 | 64.5 | CM | 4.02 | 4.02 | KG | 5740.5 | CMQ | 40 | UN |  | 450 | 1200 | 1000 | MM | 169.6 | 4.02 | KG | 540 | DMQ | [12 empty] | 1 | UN |  | 0 | 0 | 0 |  | 3.94 | 4.02 | KG | 1.148 | DMQ | 1 | UN | 3606480194139 | 5 | 675 | 340 | MM | 3.94 | 4.02 | KG | 1.148 | DMQ | 3926909790
LV533829 | Tabela de Preços de Equipamentos e sistemas de distribuição de energia de Baixa Tensão | 18/05/2026 | Modificação | motor-mechanism - MCH Ext - 380..415 V AC - drawout | BT8 | DBT | 133346 | COMPACT NS 630B-1600 | Power Products | PPCCB | CONFIGURABLE | 4 - LARGE BUILDING CONFIGURABLE | CCB | CCB | PL | COMPACT NS >= 630A | PLCCB | 1455.025 | EUR | 1 | UN | 3606489704247 | C | 1 | 5.5 | 10.5 | 8 | CM | 410 | 410 | G | 462 | CMQ | [48 empty] | 8536209090
NSYSMX201660H | Tabela de Preços de Equipamentos e sistemas de distribuição de energia de Baixa Tensão | 18/05/2026 | Modificação | SMX 316L stainless monobloc enclosure, H2000xW1600xD600mm, Scotch Brite® finish. | EN1 | CUE | 119444 | PanelSeT X FS SMX | Power Products | PPUES | GENERAL PURPOSE | 3 - INDUSTRY GENERAL PURPOSE | UEA | UEA | ST | UE-FLOOR STAND.WALL MOUN. ENCLOSURES, BOXES STAINLESS STEEL. | STUEA | 17562.768 | EUR | 1 | UN | 3606480155895 | C4 | 1 | 213 | 69 | 165 | CM | 219 | 219 | KG | 2425005 | CMQ | 1 | UN |  | 2130 | 680 | 1650 | MM | 213 | 219 | KG | 2389.9 | DMQ | [24 empty] | 1 | UN | 3606480155895 | 213 | 68 | 165 | CM | 200 | 219 | KG | 2389860 | CMQ | 9403208000
LVS04200 | Tabela de Preços de Equipamentos e sistemas de distribuição de energia de Baixa Tensão | 18/05/2026 | Modificação | Linergy TB Colector PE, 24M | BT6 | DBT | 143941 | LINERGY IEC TERM BLOCK | Power Products | PPLVS | GENERAL PURPOSE | 2 - SMALL & MED BUILDING GENERAL PURPOSE | LVE | LVE | L3 | LINERGY | L3LVE | 71.7 | EUR | 1 | UN | 3606481870759 | C | 1 | 2.2 | 50.2 | 3.2 | CM | 346 | 346 | G | 353.408 | CMQ | 360 | UN |  | 105 | 120 | 80 | CM | 149 | 346 | KG | 1008000 | CMQ | 30 | UN | 33606481870750 | 30 | 60 | 40 | CM | 11.202 | 346 | KG | 72000 | CMQ | 10 | UN |  | 6.5 | 56 | 12 | CM | 3.667 | 346 | KG | 4368 | CMQ | 1 | UN | 3606481870759 | 2.2 | 50.2 | 3.2 | CM | 346 | 346 | G | 353.408 | CMQ | 8536901000
NSYCAP125LZF | Tabela de Preços de Equipamentos e sistemas de distribuição de energia de Baixa Tensão | 18/05/2026 | Modificação | Corte de cobertura em aço pintado 125x125mm com filtro IP55 | EN1 | CUE | 163208 | ClimaSys Ventil Grills | Power Products | PPUES | GENERAL PURPOSE | 3 - INDUSTRY GENERAL PURPOSE | UET | UET | ET | UE - THERMAL MANAGEMENT VENT, REJ. FILTER, CONTROL, RESIST. | ETUET | 295.392 | EUR | 1 | UN | 3606480151941 | A4 | 1 | 11 | 28 | 20 | CM | 1.45 | 1.45 | KG | 6160 | CMQ | 140 | UN | 73606480151940 | 1200 | 1200 | 1000 | MM | 205 | 1.45 | KG | 1440 | DMQ | [12 empty] | 1 | UN |  | 0 | 0 | 0 |  | 0 | 1.45 |  | 0 |  | 1 | UN | 3606480151941 | 94 | 275 | 190 | MM | 1.34 | 1.45 | KG | 4.912 | DMQ | 8421392590
LV848317 | Tabela de Preços de Equipamentos e sistemas de distribuição de energia de Baixa Tensão | 18/05/2026 | Modificação | Circuit breaker Masterpact MTZ2 32H1 - 3200 A - 4P drawout - w/o Micrologic | BT8 | DBT | 145820 | MASTERPACT MTZ2-3 IEC | Power Products | PPACB | CONFIGURABLE | 4 - LARGE BUILDING CONFIGURABLE | ACB | ACB | PR | AIR CIRCUIT BREAKERS | PRACB | 26012.28 | EUR | 1 | UN | 3606480809019 | C | 1 | 30.5 | 49.5 | 29.5 | CM | 53.254 | 53.254 | KG | 44537.625 | CMQ | [36 empty] | 1 | UN | 3606480809019 | 3.05 | 4.95 | 2.95 | DM | 53.254 | 53.254 | KG | 44.538 | DMQ | 8536209090
PFXGP6740TMDI | Tabela de Preços de Automação e Controlo | 18/05/2026 | Modificação | Ecrã de painel tátil, Pro-face GP6000 Advanced, 15 polegadas, XGA, modular, multi-toque analógico | AC3 | ACI | 190356 | GP6000 ADVANCED PANEL | Industrial Control | IDHMI | PROGRAMABLE | 7 - INDUSTRY PROGRAMMABLE | AAM | AAM | HA | HMI ADVANCED | HAAAM | 3342.43 | EUR | 1 | UN | 3606486834275 | C | 1 | 46.5 | 48.5 | 14.5 | CM | 5.316 | 5.316 | KG | 32701.125 | CMQ | 5 | UN | 13606486834272 | 73.5 | 80 | 60 | CM | 37.5 | 5.316 | KG | 352.8 | DMQ | [24 empty] | 1 | UN | 3606486834275 | 43 | 50 | 15 | CM | 4.9 | 5.316 | KG | 32.25 | DMQ | 8537109199
LV966014 | Tabela de Preços de Equipamentos e sistemas de distribuição de energia de Baixa Tensão | 18/05/2026 | Modificação | Cablagem, micro-interruptores com UC3, MasterPacT MTZ2/MTZ3 Active fixo | BT8 | DBT | 190408 | MTZ ACTIVE AUX. | Power Products | PPACB | CONFIGURABLE | 4 - LARGE BUILDING CONFIGURABLE | ACB | ACB | 06 | MTZ ACTIVE OFFER | 06ACB | 322.305 | EUR | 1 | UN | 3606487671183 | C | 0 | 4 | 12 | 7 | CM | 40 | 40 | G | 336 | CMQ | [36 empty] | 1 | UN | 3606487671183 | 4 | 12 | 7 | CM | 40 | 40 | G | 336 | CMQ | 8544429090
GVAS225 | Tabela de Preços de Automação e Controlo | 18/05/2026 | Modificação | Disparador por emissão de corrente MX TeSys GVAS - 220/240VCA | BT2 | CUE | 187422 | TESYS DECA FRAME 2 CB | Power Products | PPCTR | GENERAL PURPOSE | 3 - INDUSTRY GENERAL PURPOSE | TPP | TPP | GM | TESYS POWER & PROTECT | GMTPP | 54.395 | EUR | 1 | UN | 3389110343724 | A | 1 | 3.7 | 9.3 | 8.3 | CM | 115 | 105 | G | 285.603 | CMQ | [12 empty] | 16 | UN | 43389110343722 | 15 | 40 | 15 | CM | 2.065 | 105 | KG | 9 | DMQ | [12 empty] | 1 | UN | 3389110343724 | 3.7 | 9.3 | 8.3 | CM | 115 | 105 | G | 285.603 | CMQ | 8536508000
XPSMCMDI1600G | Tabela de Preços de Automação e Controlo | 18/05/2026 | Modificação | 16 Input expansion module with spring term | AC4 | ACI | 188008 | SAFETY NEW ARCHITECTUR | Discrete Automation | IDMST | CONFIGURABLE | 5 - INDUSTRY CONFIGURABLE | ABA | ABA | A5 | PLC BASIC | A5ABA | 369.25 | EUR | 1 | UN | 3606480748615 | C | 1 | 4.5 | 16.2 | 12.8 | CM | 242 | 242 | G | 933.12 | CMQ | [12 empty] | 6 | UN | 43606480748613 | 15 | 40 | 15 | CM | 1.781 | 242 | KG | 9000 | CMQ | [12 empty] | 1 | UN | 3606480748615 | 0.45 | 1.62 | 1.28 | DM | 0.242 | 242 | KG | 0.933 | DMQ | 8536909500
LC1E50Q5 | Tabela de Preços de Equipamentos e sistemas de distribuição de energia de Baixa Tensão | 18/05/2026 | Modificação | Contactor, Easy TeSys Control, LC1E, 3P (3NO), AC-3/AC-3e, <=440 V, 50 A, bobina CA 380 V, 50 Hz | BT2 | CUE | 133672 | EASY TESYS TVS CTR | Power Products | PPCTR | GENERAL PURPOSE | 2 - SMALL & MED BUILDING GENERAL PURPOSE | TEE | TEE | LC | TESYS EASY & SPECIAL | LCTEE | 253.715 | EUR | 1 | UN | 3606480339059 | C | 1 | 8 | 13 | 12 | CM | 983 | 983 | G | 1248 | CMQ | [12 empty] | 9 | UN | 43606480339057 | 15 | 40 | 30 | CM | 9.081 | 983 | KG | 18 | DMQ | [12 empty] | 1 | UN | 3606480339059 | 12.2 | 13 | 8 | CM | 988 | 983 | G | 1268.8 | CMQ | 8536490099
BSH0552T12A1A | Tabela de Preços de Automação e Controlo | 18/05/2026 | Modificação | AC servo motor BSH - 0.9 N.m - 6000 rpm - keyed shaft - without brake - IP50 | AC2 | ACI | 132912 | SERVO MOTORS | Discrete Automation | IDMST | PROGRAMABLE | 7 - INDUSTRY PROGRAMMABLE | AAM | AAM | DV | MOTION | DVAAM | 1544.01 | EUR | 1 | UN | 3389118159037 | C | 1 | 12.3 | 37.7 | 12.8 | CM | 1.1 | 1.1 | KG | 5935.488 | CMQ | [12 empty] | 2 | UN |  | 30 | 60 | 40 | CM | 3.352 | 1.1 | KG | 72000 | CMQ | [12 empty] | 1 | UN | 3389118159037 | 123 | 377 | 128 | MM | 1100 | 1.1 | G | 5935.49 | CMQ | 8501510090
LC1E65F7 | Tabela de Preços de Equipamentos e sistemas de distribuição de energia de Baixa Tensão | 18/05/2026 | Modificação | Contator, controle fácil TeSys, LC1E, 3P (3NO), AC-3/AC-3e, <= 440 V, 65 A, bobina 110 V CA, 50/60 Hz | BT2 | CUE | 133672 | EASY TESYS TVS CTR | Power Products | PPCTR | GENERAL PURPOSE | 2 - SMALL & MED BUILDING GENERAL PURPOSE | TEE | TEE | LC | TESYS EASY & SPECIAL | LCTEE | 357.4 | EUR | 1 | UN | 3606480650727 | C | 1 | 8 | 13 | 12.5 | CM | 980 | 980 | G | 1300 | CMQ | 144 | UN |  | 60 | 75 | 80 | CM | 151.136 | 980 | KG | 360000 | CMQ | 9 | UN | 13606480650724 | 15 | 40 | 30 | CM | 8.946 | 980 | KG | 18000 | CMQ | [12 empty] | 1 | UN | 3606480650727 | 12 | 13 | 8 | CM | 994 | 980 | G | 1248 | CMQ | 8536490099
LV434023 | Tabela de Preços de Equipamentos e sistemas de distribuição de energia de Baixa Tensão | 18/05/2026 | Modificação | PowerTag Energy NSX 3P+N 630A montagem Inferior | BT7 | DBT | 180096 | POWERTAG ENERGY | Digital Energy | DPLVP | GENERAL PURPOSE | 2 - SMALL & MED BUILDING GENERAL PURPOSE | EMM | EMM | PW | METERS, INSULATION MONITORING & ENERGY SERVERS | PWEMM | 992.01 | EUR | 1 | UN | 3606485467047 | A | 1 | 12 | 21 | 15 | CM | 1.312 | 1.312 | KG | 3780 | CMQ | 32 | UN |  | 73 | 80 | 60 | CM | 56 | 1.312 | KG | 350.4 | DMQ | 2 | UN | 13606485467044 | 15 | 40 | 30 | CM | 2.982 | 1.312 | KG | 18 | DMQ | [12 empty] | 1 | UN | 3606485467047 | 12 | 21 | 15 | CM | 1.32 | 1.312 | KG | 3780 | CMQ | 9030337000
SLGM03KH | Tabela de Preços de Soluções de Conectividade | 18/05/2026 | Modificação | ModBus Glass Touch Panel Leitor de Cartão | GE1 | PRO | 181671 | LIVING SPACE ROOM&HMI | Digital Energy | DBPRD | GENERAL PURPOSE | 2B- BUILDING MANAGEMENT OFFER GENERAL PURPOSE | FDB | FDB | FD | FIELD DEVICES BMS | FDFDB | 324.34 | EUR | 1 | UN | 3606486528136 | C | 1 | 3.58 | 9.5 | 9.5 | CM | 204 | 204 | G | 323.095 | CMQ | 576 | UN |  | 10 | 120 | 80 | CM | 131.654 | 204 | KG | 96000 | CMQ | 24 | UN | 13606486528133 | 30 | 40 | 30 | CM | 7.366 | 204 | KG | 36000 | CMQ | [12 empty] | 1 | UN | 3606486528136 | 3.58 | 9.5 | 9.5 | CM | 204 | 204 | G | 323.095 | CMQ | 8523809000
NU600218 | Tabela de Preços de Equipamentos e sistemas de distribuição de energia de Baixa Tensão | 18/05/2026 | Modificação | Nova Unica - Quadro 1 elemento, Deco Branco | IS1 | RPT | 181958 | NEW UNICA | Home Solutions | HSCWD | GENERAL PURPOSE | 1 - RESIDENTIAL GENERAL PURPOSE | CLD | CLD | DU | CONNECTED LIVING UNICA | DUCLD | 1.13 | EUR | 1 | UN | 3606485800653 | A | 1 | 1.03 | 8.86 | 8.5 | CM | 17 | 17 | G | 77.569 | CMQ | 1920 | UN |  | 77 | 80 | 60 | CM | 49.66 | 17 | KG | 369.6 | DMQ | 240 | UN | 23606485800657 | 30 | 40 | 30 | CM | 5.145 | 17 | KG | 36000 | CMQ | 20 | UN | 13606485800650 | 9 | 22 | 9 | CM | 392 | 17 | G | 1.78 | DMQ | 1 | UN | 3606485800653 | 1.03 | 8.86 | 8.5 | CM | 17 | 17 | G | 77.569 | CMQ | 3925901000
PFXZHCBLOUT10M | Tabela de Preços de Automação e Controlo | 18/05/2026 | Modificação | Cabo de ligação direta de 10 m para o GPH6000 | AC3 | ACI | 129767 | PF OP ACCESSORIES | Industrial Control | IDHMI | PROGRAMABLE | 7 - INDUSTRY PROGRAMMABLE | AAM | AAM | HA | HMI ADVANCED | HAAAM | 403 | EUR | 1 | UN | 3606487089452 | C | 1 | 14.5 | 42 | 52 | CM | 3.2 | 3.2 | KG | 31668 | CMQ | [36 empty] | 1 | UN | 3606487089452 | 14.5 | 27 | 52 | CM | 3.5 | 3.2 | KG | 20.358 | DMQ | 8544429090
28952 | Tabela de Preços de Equipamentos e sistemas de distribuição de energia de Baixa Tensão | 18/05/2026 | Modificação | 4 terminais de cabo de Cu de 95 mm² com separador de fases - INS100...160 | BT4 | DBT | 181422 | COMPACT INS-INV ACC. | Power Products | PPCCB | GENERAL PURPOSE | 2 - SMALL & MED BUILDING GENERAL PURPOSE | CCN | CCN | 02 | NSXM, FUPACT, INS <= 630A | 02CCN | 77.89 | EUR | 1 | UN | 3303430289524 | C | 1 | 3.5 | 10 | 7.5 | CM | 214 | 214 | G | 262.5 | CMQ | [12 empty] | 30 | UN | 43303430289522 | 30 | 40 | 30 | CM | 7.133 | 214 | KG | 36000 | CMQ | [12 empty] | 1 | UN | 3303430289524 | 0.35 | 1 | 0.75 | DM | 0.214 | 214 | KG | 0.263 | DMQ | 8536901000
TR80D4R8004TPE | Tabela de Preços de Equipamentos e sistemas de distribuição de energia de Baixa Tensão | 18/05/2026 | Modificação | TransferPacT Remote, 800A, 400 VAC, 4P, tamanho 800A | BT4 | DBT | 189630 | TRANSFERPACT SX | Power Products | PPATS | CONFIGURABLE | 4 - LARGE BUILDING CONFIGURABLE | ATS | ATS | AT | ATS – AUTOMATIC TRANSFER SWITCH | ATATS | 5484.05 | EUR | 1 | UN | 3606487075882 | C | 1 | 73 | 80 | 60 | CM | 37.488 | 37.488 | KG | 350400 | CMQ | 1 | UN | 3606487075882 | 80 | 73.5 | 60 | CM | 37 | 37.488 | KG | 352800 | CMQ | [24 empty] | 1 | UN | 3606487075882 | 80 | 73.5 | 60 | CM | 37 | 37.488 | KG | 352800 | CMQ | 8536508000
A9A15212 | Tabela de Preços de Equipamentos e sistemas de distribuição de energia de Baixa Tensão | 18/05/2026 | Modificação | Acti 9 modular bell transfomer iTR - 230 V 50..60 Hz - saída 8..12 V - 16 VA | BT1 | RPT | 135006 | ACTI9 | Power Products | PPCFD | GENERAL PURPOSE | 2 - SMALL & MED BUILDING GENERAL PURPOSE | FTI | FTI | DI | ACTI9 PROTECTION DEVICES INDUSTRIAL | DIFTI | 137.96 | EUR | 1 | UN | 3606480097843 | C | 1 | 4 | 9.5 | 7.5 | CM | 414 | 414 | G | 285 | CMQ | [12 empty] | 28 | UN | 13606480097840 | 15 | 40 | 30 | CM | 11.898 | 414 | KG | 18000 | CMQ | [12 empty] | 1 | UN | 3606480097843 | 4 | 9.5 | 7.5 | CM | 414 | 414 | G | 285 | CMQ | 8504318090
BSH0552P31F1A | Tabela de Preços de Automação e Controlo | 18/05/2026 | Modificação | AC servo motor BSH - 0.9 N.m - 4000 rpm - keyed shaft - with brake - IP65 | AC2 | ACI | 132912 | SERVO MOTORS | Discrete Automation | IDMST | PROGRAMABLE | 7 - INDUSTRY PROGRAMMABLE | AAM | AAM | DV | MOTION | DVAAM | 1199.23 | EUR | 1 | UN | 3389118158665 | C | 1 | 12.3 | 37.7 | 12.8 | CM | 1.25 | 1.25 | KG | 5935.488 | CMQ | [12 empty] | 2 | UN |  | 30 | 60 | 40 | CM | 3.652 | 1.25 | KG | 72000 | CMQ | [12 empty] | 1 | UN | 3389118158665 | 123 | 377 | 128 | MM | 1250 | 1.25 | G | 5935.49 | CMQ | 8501510090
LV429248 | Tabela de Preços de Equipamentos e sistemas de distribuição de energia de Baixa Tensão | 18/05/2026 | Modificação | 3 bornes para 6 cabos 1.5-35mm2 + separador de fases (NSX100/250 INV/INS) | BT4 | DBT | 191790 | COMPACT NSX | Power Products | PPCCB | GENERAL PURPOSE | 2 - SMALL & MED BUILDING GENERAL PURPOSE | CCN | CCN | 01 | NSX | 01CCN | 196.275 | EUR | 1 | UN | 3606480019333 | A | 1 | 3.3 | 15.5 | 9.5 | CM | 349.5 | 349.5 | G | 485.925 | CMQ | [12 empty] | 30 | UN | 43606480019331 | 30 | 40 | 30 | CM | 10.807 | 349.5 | KG | 36000 | CMQ | [12 empty] | 1 | UN | 3606480019333 | 3.3 | 15.5 | 9.5 | CM | 349.5 | 349.5 | G | 485.925 | CMQ | 8536909500
ZBV18B1 | Tabela de Preços de Automação e Controlo | 18/05/2026 | Modificação | Bloco luminoso, Harmony XB4, Harmony XB5, branco intermitente, para cabeça LED universal de 22mm, terminais de aperto de parafuso, 24V | AC3 | ACI | 100316 | DIAMETER 22 | Industrial Control | IDSIG | GENERAL PURPOSE | 3 - INDUSTRY GENERAL PURPOSE | CTS | CTS | MP | PUSHBUTTONS | MPCTS | 44.09 | EUR | 1 | UN | 3389110861136 | C | 5 | 1 | 4 | 3.5 | CM | 9 | 9 | G | 14 | CMQ | 3200 | UN |  | 75 | 60 | 80 | CM | 45.184 | 9 | KG | 360000 | CMQ | 200 | UN | 43389110861134 | 15 | 40 | 30 | CM | 2.324 | 9 | KG | 18000 | CMQ | 5 | UN | 13389110861133 | 4.5 | 5.5 | 5.5 | CM | 52 | 9 | G | 136.125 | CMQ | 5 | UN | 13389110861133 | 4.5 | 5.5 | 5.5 | CM | 52 | 9 | G | 136.125 | CMQ | 8531807000
MF68-24M | Tabela de Preços de Soluções de Conectividade | 18/05/2026 | Modificação | 24V 68NM DN050..150 MOD. | GE1 | PRO | 191548 | BUTTERFLY VLVE AND ACT | Digital Energy | DBPRD | GENERAL PURPOSE | 2B- BUILDING MANAGEMENT OFFER GENERAL PURPOSE | FDB | FDB | FD | FIELD DEVICES BMS | FDFDB | 3207.49 | EUR | 1 | UN |  | C | 1 | 19 | 32 | 29 | CM | 6 | 6 | KG | 17632 | CMQ | [36 empty] | 1 | UN | 634558526813 | 19 | 32 | 29 | CM | 6 | 6 | KG | 17632 | CMQ | 8501109990
RXM021FP | Tabela de Preços de Automação e Controlo | 18/05/2026 | Modificação | Módulo de protecção- varistor - 110..240 ac/dc – p/ encaixe rxz relé miniatura | AC3 | ACI | 116769 | ELECTROMECA.RELAY SE | Industrial Control | IDSIG | GENERAL PURPOSE | 3 - INDUSTRY GENERAL PURPOSE | ARO | ARO | RM | ELECTROMECHANICAL RELAYS | RMARO | 7.47 | EUR | 1 | UN | 3389119404365 | B | 10 | 0.9 | 3 | 1.2 | CM | 2 | 2 | G | 3.24 | CMQ | [12 empty] | 500 | UN | 43389119404363 | 15 | 40 | 15 | CM | 1.24 | 2 | KG | 9 | CMQ | 10 | UN | 13389119404362 | 1.5 | 8.5 | 5 | CM | 20 | 2 | G | 288 | CMQ | 1 | UN | 3389119404365 | 0.9 | 3 | 1.2 | CM | 2 | 2 | G | 3.24 | CMQ | 8536301000
METSECT5COVER | Tabela de Preços de Equipamentos e sistemas de distribuição de energia de Baixa Tensão | 18/05/2026 | Modificação | Tampa selável 60,5 x 22 x 23,5 mm - para transformador de corrente TC | BT7 | DBT | 107955 | CURRENT TRANSFORMERS | Digital Energy | DPLVP | GENERAL PURPOSE | 2 - SMALL & MED BUILDING GENERAL PURPOSE | EMM | EMM | PW | METERS, INSULATION MONITORING & ENERGY SERVERS | PWEMM | 11.38 | EUR | 1 | UN | 3606480619021 | C | 1 | 2.6 | 6 | 2.1 | CM | 10.6 | 10.6 | G | 32.76 | CMQ | [12 empty] | 96 | UN | 43606480619029 | 30 | 40 | 30 | CM | 1.752 | 10.6 | KG | 36 | DMQ | 8 | UN | 13606480619028 | 10 | 11.6 | 11 | CM | 147 | 10.6 | G | 1276 | CMQ | 1 | UN | 3606480619021 | 2.6 | 6 | 2.1 | CM | 11 | 10.6 | G | 32.76 | CMQ | 8504312990
83903 | Tabela de Preços de Equipamentos e sistemas de distribuição de energia de Baixa Tensão | 18/05/2026 | Modificação | PratiKa wander plug - straight - 16 A - 3P + N + E - 380...415 V AC - IP44 | BT3 | RPT | 140900 | MUREVA | Power Products | PPCFD | GENERAL PURPOSE | 2 - SMALL & MED BUILDING GENERAL PURPOSE | FTC | FTC | PK | PK INDUSTRIAL PLUGS & SOCKETS | PKFTC | 22.27 | EUR | 1 | UN | 3303430839033 | B | 1 | 6 | 16 | 6 | CM | 164 | 164 | G | 576 | CMQ | [12 empty] | 30 | UN | 43303430839031 | 30 | 40 | 30 | CM | 5.9 | 164 | KG | 36000 | CMQ | 10 | UN | 23303430839037 | 12 | 26.5 | 26.5 | CM | 1.7 | 164 | KG | 8427 | CMQ | 1 | UN | 3303430839033 | 6 | 16 | 6 | CM | 160 | 164 | G | 576 | CMQ | 8536699099
GBK0800852S | Tabela de Preços de Automação e Controlo | 18/05/2026 | Modificação | adaptation kit for motor/gear-box combination | AC2 | ACI | 121358 | GEARBOXES | Discrete Automation | IDMST | PROGRAMABLE | 7 - INDUSTRY PROGRAMMABLE | AAM | AAM | DV | MOTION | DVAAM | 129.47 | EUR | 1 | UN | 3606480397820 | C | 1 | 8.4 | 17.7 | 16.3 | CM | 436 | 436 | G | 2423.484 | CMQ | 50 | UN | 73606480397829 | 73.5 | 60 | 80 | CM | 34.15 | 436 | KG | 352.8 | DMQ | 2 | UN |  | 15 | 40 | 30 | CM | 1.301 | 436 | KG | 18 | DMQ | [12 empty] | 1 | UN | 3606480397820 | 0.8 | 1.78 | 1.62 | DM | 0.423 | 436 | KG | 2.307 | DMQ | 7307210090
9001K685 | Tabela de Preços de Automação e Controlo | 18/05/2026 | Modificação | 30MM GUARD FOR 60MM MUSHROOM KNOB | AC3 | ACI | 100301 | DIAMETER 30 | Industrial Control | IDSIG | GENERAL PURPOSE | 3 - INDUSTRY GENERAL PURPOSE | CTS | CTS | MP | PUSHBUTTONS | MPCTS | 50.65 | EUR | 1 | UN | 3389110934472 | C | 1 | 7.2 | 5.1 | 5.7 | CM | 100 | 100 | G | 209.304 | CMQ | [12 empty] | 12 | UN | 10785901398650 | 15 | 40 | 15 | CM | 1.425 | 100 | KG | 9000 | CMQ | [12 empty] | 1 | UN | 785901398653 | 7.366 | 11.684 | 5.08 | CM | 104.326 | 100 | G | 437.207 | CMQ | 8538909999
82420 | Tabela de Preços de Equipamentos e sistemas de distribuição de energia de Baixa Tensão | 18/05/2026 | Modificação | PratiKa wander socket - straight - 32 A - 3P - 20...25 V AC - IP44 | BT3 | RPT | 140900 | MUREVA | Power Products | PPCFD | GENERAL PURPOSE | 2 - SMALL & MED BUILDING GENERAL PURPOSE | FTC | FTC | PK | PK INDUSTRIAL PLUGS & SOCKETS | PKFTC | 28.13 | EUR | 1 | UN | 3303430824206 | C | 1 | 7.2 | 17.2 | 7.2 | CM | 190 | 190 | G | 891.648 | CMQ | [12 empty] | 30 | UN | 43303430824204 | 30 | 40 | 30 | CM | 6.547 | 190 | KG | 36000 | CMQ | 10 | UN | 23303430824200 | 1.18 | 2.75 | 2.1 | DM | 2.02 | 190 | KG | 6.815 | DMQ | 1 | UN | 3303430824206 | 0.72 | 1.72 | 0.72 | DM | 0.19 | 190 | KG | 0.892 | DMQ | 8536699099
LVS04787 | Tabela de Preços de Equipamentos e sistemas de distribuição de energia de Baixa Tensão | 18/05/2026 | Modificação | 20 parafusos+porcas M8x45+40 Anilhas | BT6 | DBT | 175684 | LINERGY IEC SYSTEMS | Power Products | PPLVS | GENERAL PURPOSE | 2 - SMALL & MED BUILDING GENERAL PURPOSE | LVE | LVE | L1 | PRISMASET IP40 | L1LVE | 71.07 | EUR | 1 | UN | 3606481885777 | C | 1 | 4 | 11 | 6.5 | CM | 585 | 585 | G | 286 | CMQ | [12 empty] | 12 | UN | 13606481885774 | 15 | 40 | 30 | CM | 7.281 | 585 | KG | 18000 | CMQ | [12 empty] | 1 | UN | 3606481885777 | 4 | 11 | 6.5 | CM | 585 | 585 | G | 286 | CMQ | 7318158880
LC1D12ND | Tabela de Preços de Automação e Controlo | 18/05/2026 | Modificação | Contactor Tesys D - 3P(3 NA) - AC-3 - <= 440 V 12 A - 60 V CC bobina | BT2 | CUE | 187516 | TESYS DECA CONT. <115A | Power Products | PPCTR | GENERAL PURPOSE | 3 - INDUSTRY GENERAL PURPOSE | TCC | TCC | AC | TESYS CONTROL CONTACTOR | ACTCC | 150.135 | EUR | 1 | UN | 3389110354317 | C | 1 | 5 | 11.1 | 9.3 | CM | 524 | 524 | G | 516.15 | CMQ | 240 | UN | 73389110354316 | 77 | 60 | 80 | CM | 143.22 | 524 | KG | 369.6 | DMQ | 15 | UN | 43389110354315 | 15 | 40 | 30 | CM | 8.148 | 524 | KG | 18 | DMQ | [12 empty] | 1 | UN | 3389110354317 | 106 | 51 | 86 | MM | 531 | 524 | G | 464916 | MMQ | 8536419089
AR1MB01J | Tabela de Preços de Equipamentos e sistemas de distribuição de energia de Baixa Tensão | 18/05/2026 | Modificação | estojo c/ 200 anéis de referenciação letra j | BT6 | DBT | 108699 | LINERGY CABLE ENDS | Power Products | PPLVS | GENERAL PURPOSE | 2 - SMALL & MED BUILDING GENERAL PURPOSE | LVE | LVE | L3 | LINERGY | L3LVE | 9.375 | EUR | 200 | UN | 3389110574210 | C | 200 | 0.3 | 0.5 | 0.3 | CM | 0.1 | 0.1 | G | 0.045 | CMQ | [12 empty] | 48000 | UN | 43389110574218 | 15 | 40 | 15 | CM | 2.343 | 0.1 | KG | 9000 | CMQ | 200 | UN | 13389110574217 | 0.4 | 10.3 | 4.8 | CM | 8 | 0.1 | G | 19.776 | CMQ | 1 | UN | 3389110574210 | 0.3 | 0.5 | 0.3 | CM | 0.04 | 0.1 | G | 0.045 | CMQ | 3925908000
XB4BP482GEX | Tabela de Preços de Automação e Controlo | 18/05/2026 | Modificação | Complete push button, Harmony XB4, Explosive atmosphere, pushbutton red with boot and legend insertion | AC3 | ACI | 100316 | DIAMETER 22 | Industrial Control | IDSIG | GENERAL PURPOSE | 3 - INDUSTRY GENERAL PURPOSE | CTS | CTS | MP | PUSHBUTTONS | MPCTS | 128.13 | EUR | 1 | UN | 3606489485894 | C | 1 | 3.5 | 16.1 | 15.8 | CM | 104 | 104 | G | 890.33 | CMQ | [36 empty] | 1 | UN | 3606489485894 | 0.72 | 0.46 | 0.3 | DM | 0.131 | 104 | KG | 0.099 | DMQ | 8536508000
RXG23BD | Tabela de Preços de Automação e Controlo | 18/05/2026 | Modificação | Relé de interface encaixável, 5 A, 2 CO, LED, 24 V DC | AC3 | ACI | 116769 | ELECTROMECA.RELAY SE | Industrial Control | IDSIG | GENERAL PURPOSE | 3 - INDUSTRY GENERAL PURPOSE | ARO | ARO | RM | ELECTROMECHANICAL RELAYS | RMARO | 8.83 | EUR | 1 | UN | 3606480689284 | B | 10 | 3.6 | 1.3 | 2.9 | CM | 20 | 20 | G | 13.572 | CMQ | [12 empty] | 200 | UN | 43606480689282 | 15 | 40 | 15 | CM | 4.625 | 22 | KG | 9000 | CMQ | 10 | UN | 13606480689281 | 3.5 | 9 | 8.2 | CM | 230 | 22 | G | 258.3 | CMQ | 10 | UN | 13606480689281 | 3.5 | 9 | 8.2 | CM | 230 | 22 | G | 258.3 | CMQ | 8536419089
NU320618CN | Tabela de Preços de Equipamentos e sistemas de distribuição de energia de Baixa Tensão | 18/05/2026 | Modificação | Botão de pressão "campainha", Unica, luminoso, 10A, Branco | IS1 | RPT | 181958 | NEW UNICA | Home Solutions | HSCWD | GENERAL PURPOSE | 1 - RESIDENTIAL GENERAL PURPOSE | CLD | CLD | DU | CONNECTED LIVING UNICA | DUCLD | 21.595 | EUR | 1 | UN | 3606489455224 | A | 1 | 3.5 | 4.5 | 4.5 | CM | 20 | 20 | G | 70.875 | CMQ | 640 | UN | 73606489455223 | 77 | 60 | 80 | CM | 29.54 | 20 | KG | 369.6 | DMQ | 80 | UN | 43606489455222 | 30 | 40 | 30 | CM | 2.727 | 20 | KG | 0.036 | MTQ | 10 | UN | 13606489455221 | 7.9 | 18.5 | 17.9 | CM | 286 | 20 | G | 2.616 | DMQ | 1 | UN | 3606489455224 | 3.5 | 4.5 | 4.5 | CM | 20 | 20 | G | 70.875 | CMQ | 8536508000
NSYPLA574G | Tabela de Preços de Equipamentos e sistemas de distribuição de energia de Baixa Tensão | 18/05/2026 | Modificação | Floor standing enclosure polyester vers.PLA completely sealed 500x750x420 IP65 | EN1 | CUE | 108763 | PanelSeT P FS PLA | Power Products | PPUES | GENERAL PURPOSE | 3 - INDUSTRY GENERAL PURPOSE | UEA | UEA | PA | UE - FLOOR STANDING ENCLOSURES PLA IN POLYESTER. | PAUEA | 987.0768 | EUR | 1 | UN | 3606480774973 | A4 | 1 | 45 | 78.5 | 51.5 | CM | 19 | 19 | KG | 181923.75 | CMQ | 6 | UN |  | 1700 | 1200 | 1000 | MM | 157.008 | 19 | KG | 2040 | DMQ | [12 empty] | 1 | UN |  | 0 | 0 | 0 |  | 23.668 | 19 | KG | 190.944 | DMQ | 1 | UN | 3606480774973 | 510 | 480 | 780 | MM | 23.668 | 19 | KG | 190.944 | DMQ | 9403700000
NSYMUPLA103G | Tabela de Preços de Equipamentos e sistemas de distribuição de energia de Baixa Tensão | 18/05/2026 | Modificação | Horizontal coupling kit for PLA enclosure H1000xD320 mm - 15 mm - IP55 coupling | EN1 | CUE | 120241 | PanelSeT P Accessories | Power Products | PPUES | GENERAL PURPOSE | 3 - INDUSTRY GENERAL PURPOSE | UEA | UEA | PA | UE - FLOOR STANDING ENCLOSURES PLA IN POLYESTER. | PAUEA | 92.1855 | EUR | 1 | UN | 3606480774065 | A4 | 1 | 2.5 | 87 | 36.5 | CM | 1.06 | 1.06 | KG | 7938.75 | CMQ | 30 | UN |  | 390 | 1200 | 1000 | MM | 54.2 | 1.06 | KG | 468 | DMQ | [12 empty] | 1 | UN |  | 0 | 0 | 0 | MM | 747 | 1.06 | G | 4517304 | MMQ | 1 | UN | 3606480774065 | 22 | 241 | 852 | MM | 0.747 | 1.06 | KG | 4.517 | DMQ | 3926909790
LC1E0901B5 | Tabela de Preços de Equipamentos e sistemas de distribuição de energia de Baixa Tensão | 18/05/2026 | Modificação | Contactor, Easy TeSys Control, LC1E, 3P (3NO), AC-3/AC-3e, <=440 V, 9 A, bobina de 24 V CA, 50 Hz, contacto auxiliar 1NC | BT2 | CUE | 133672 | EASY TESYS TVS CTR | Power Products | PPCTR | GENERAL PURPOSE | 2 - SMALL & MED BUILDING GENERAL PURPOSE | TEE | TEE | LC | TESYS EASY & SPECIAL | LCTEE | 54.26 | EUR | 1 | UN | 3606480327605 | C | 1 | 5 | 8.5 | 7.5 | CM | 352 | 352 | G | 318.75 | CMQ | [12 empty] | 36 | UN | 43606480327603 | 15 | 40 | 30 | CM | 12.96 | 352 | KG | 18 | DMQ | [12 empty] | 1 | UN | 3606480327605 | 5 | 8.5 | 7.5 | CM | 352 | 352 | G | 318.75 | CMQ | 8536419089
LC1DT32ED | Tabela de Preços de Automação e Controlo | 18/05/2026 | Modificação | Contactor Tesys D - 4P(4 NA) - AC-1 - <= 440 V 32 A - 48 V CC bobina standard | BT2 | CUE | 187516 | TESYS DECA CONT. <115A | Power Products | PPCTR | GENERAL PURPOSE | 3 - INDUSTRY GENERAL PURPOSE | TCC | TCC | AC | TESYS CONTROL CONTACTOR | ACTCC | 228.26 | EUR | 1 | UN | 3389110247831 | C | 1 | 5.6 | 12.4 | 11.1 | CM | 624 | 392 | G | 770.784 | CMQ | [12 empty] | 1 | UN |  | 15 | 40 | 30 | CM | 879 | 392 | G | 18000 | CMQ | [12 empty] | 1 | UN | 3389110247831 | 5.6 | 12.4 | 11.1 | CM | 624 | 392 | G | 770.784 | CMQ | 8536419089
SXWSWECDBMSL01 | Tabela de Preços de Soluções de Conectividade | 18/05/2026 | Modificação | BO-MS SQL-EC para Linux | GE1 | PRO | 117135 | ECOSTRUXURE BLDG OPRTN | Digital Energy | DBPRD | PROGRAMABLE | 6 - CRITICAL & SPECIALIZED BUILDING PROGRAMMABLE | BMS | BMS | HV | BMS CONTROLLERS & SYSTEMS | HVBMS | 3128.2 | EUR | 1 | UN | 3606487131168 | C | 1 | 0 | 0 | 0 | CM | 0.01 | 0.01 | G | 0 | CMQ | [36 empty] | 1 | UN | 3606487131168 | 0 | 0 | 0 | CM | 0.01 | 0.01 | G | 0 | CMQ | 0000000000
LV847345FS | Tabela de Preços de Equipamentos e sistemas de distribuição de energia de Baixa Tensão | 18/05/2026 | Modificação | RES electrical remote reset - 200-240 V AC - for Masterpact MTZ1 - fixed | BT8 | DBT | 187970 | Spare Parts ED | Power Products | PPIBS | CONFIGURABLE | 4 - LARGE BUILDING CONFIGURABLE | ACB | ACB | PR | AIR CIRCUIT BREAKERS | PRACB | 461.7 | EUR | 1 | UN | 3606481316684 | C | 1 | 2.9 | 29.9 | 26.3 | CM | 96 | 96 | G | 2280.473 | CMQ | [36 empty] | 1 | UN | 3606481316684 | 0.2 | 0.5 | 1.8 | DM | 0.24 | 96 | KG | 0.18 | DMQ | 8538909999
C063L35AFM | Tabela de Preços de Equipamentos e sistemas de distribuição de energia de Baixa Tensão | 18/05/2026 | Modificação | NS630bL 150kA 3P 630A Fixo Manual 5.0A | BT8 | DBT | 133346 | COMPACT NS 630B-1600 | Power Products | PPCCB | CONFIGURABLE | 4 - LARGE BUILDING CONFIGURABLE | CCB | CCB | PL | COMPACT NS >= 630A | PLCCB | 9739.595 | EUR | 1 | UN | 3606482100541 | C | 1 | 37 | 23 | 39 | CM | 13.293 | 13.293 | KG | 33189 | CMQ | [36 empty] | 1 | UN | 3606482100541 | 37 | 23 | 39 | MM | 13.293 | 13.293 | KG | 33189 | CMQ | 8536209090
NSYPLAZ10123G | Tabela de Preços de Equipamentos e sistemas de distribuição de energia de Baixa Tensão | 18/05/2026 | Modificação | Floor standing encl.polyester vers.PLAZ w/plinth open bottom 1000x1250x320 IP54 | EN1 | CUE | 108763 | PanelSeT P FS PLA | Power Products | PPUES | GENERAL PURPOSE | 3 - INDUSTRY GENERAL PURPOSE | UEA | UEA | PA | UE - FLOOR STANDING ENCLOSURES PLA IN POLYESTER. | PAUEA | 2214.6905 | EUR | 1 | UN | 3606480775574 | C4 | 1 | 37.5 | 132 | 106.5 | CM | 49 | 49 | KG | 527175 | CMQ | 2 | UN |  | 1165 | 1300 | 1000 | MM | 123 | 49 | KG | 1514.5 | DMQ | [24 empty] | 1 | UN | 3606480775574 | 1070 | 380 | 1280 | MM | 49.551 | 49 | KG | 520.448 | DMQ | 9403700000
EVB3S11N4A | Tabela de Preços de Equipamentos e sistemas de distribuição de energia de Baixa Tensão | 18/05/2026 | Modificação | Carregador, EVlink Pro AC/AC Metal, 11kW, 16A, 3P+N, tomada T2S, RDC-DD 6mA, RCD Asi 30mA, MNx aux. | EV1 | DBT | 137942 | EVLINK PRO AC IEC | Home Solutions | PREVC | GENERAL PURPOSE | 2 - SMALL & MED BUILDING GENERAL PURPOSE | EVI | EVI | EU | EV AC CHARGERS | EUEVI | 1698.75 | EUR | 1 | UN | 3606482213104 | C | 1 | 28.5 | 57.5 | 35 | CM | 8.67 | 8.67 | KG | 57356.25 | CMQ | 4 | UN |  | 72 | 80 | 60 | CM | 42 | 8.67 | KG | 345.6 | DMQ | [24 empty] | 1 | UN | 3606482213104 | 28.5 | 57.5 | 35 | CM | 8.67 | 8.67 | KG | 57356.25 | CMQ | 8537109899
VP220E-50CQS | Tabela de Preços de Soluções de Conectividade | 18/05/2026 | Modificação | VB: 50 mm (2 in), 2W, PI, G ext, 5 to 12.5 m3/h (20.01 to 55.04 gpm), Glycol and Water, PIBCV, No Steam | GE1 | PRO | 191550 | PIBCV VALVE AND ACT. | Digital Energy | DBPRD | GENERAL PURPOSE | 2B- BUILDING MANAGEMENT OFFER GENERAL PURPOSE | FDB | FDB | FD | FIELD DEVICES BMS | FDFDB | 1061.45 | EUR | 1 | UN | 7332552014505 | C | 1 | 52.2 | 15.6 | 22.2 | CM | 8.18 | 8.18 | KG | 18077.904 | CMQ | [12 empty] | 1 | UN | 7332552014505 | 30 | 60 | 40 | CM | 9.352 | 8.18 | KG | 72 | DMQ | [12 empty] | 1 | UN | 7332552014505 | 15.5 | 52.5 | 22.2 | CM | 7.8 | 8.18 | KG | 18065.25 | CMQ | 8481805990
LXM28AU20M3X | Tabela de Preços de Automação e Controlo | 18/05/2026 | Modificação | servo drive - Lexium 28 - trifásico 200...230 V - 2 kW | AC2 | ACI | 129679 | SERVO DRIVES | Discrete Automation | IDMST | PROGRAMABLE | 7 - INDUSTRY PROGRAMMABLE | AAM | AAM | DV | MOTION | DVAAM | 1106.76 | EUR | 1 | UN | 3606480711824 | B | 1 | 9.6 | 26 | 25.2 | CM | 1.876 | 1.7 | KG | 6289.92 | CMQ | [12 empty] | 3 | UN | 43606480711822 | 30 | 40 | 30 | CM | 6.192 | 1.7 | KG | 36 | DMQ | [12 empty] | 1 | UN | 3606480711824 | 1 | 2.55 | 2.55 | DM | 1.917 | 1.7 | KG | 6.503 | DMQ | 8537109199
GVAE11 | Tabela de Preços de Automação e Controlo | 18/05/2026 | Modificação | bloco contacto auxiliar frontal TeSys NA+NF | BT2 | CUE | 187422 | TESYS DECA FRAME 2 CB | Power Products | PPCTR | GENERAL PURPOSE | 3 - INDUSTRY GENERAL PURPOSE | TPP | TPP | GM | TESYS POWER & PROTECT | GMTPP | 18.555 | EUR | 1 | UN | 3389110343434 | A | 1 | 1 | 9 | 8 | CM | 17 | 17 | G | 72 | CMQ | 2080 | UN |  | 75 | 80 | 60 | CM | 48.22 | 17 | KG | 360000 | CMQ | 260 | UN | 23389110343438 | 30 | 40 | 30 | CM | 4.965 | 17 | KG | 36000 | CMQ | 10 | UN | 13389110343431 | 3 | 26 | 20.2 | CM | 174 | 17 | G | 1575.6 | CMQ | 1 | UN | 3389110343434 | 1.2 | 7 | 6 | CM | 17 | 17 | G | 50.4 | CMQ | 8536508000
A9V35263 | Tabela de Preços de Equipamentos e sistemas de distribuição de energia de Baixa Tensão | 18/05/2026 | Modificação | Acti9 Vigi iC60 - Bloco diferencial - 2P - 63A - 300mA - Classe A-SI | BT1 | RPT | 135006 | ACTI9 | Power Products | PPCFD | GENERAL PURPOSE | 2 - SMALL & MED BUILDING GENERAL PURPOSE | FTI | FTI | DI | ACTI9 PROTECTION DEVICES INDUSTRIAL | DIFTI | 576.47 | EUR | 1 | UN | 3606480091742 | A | 1 | 8.5 | 8.5 | 12 | CM | 161 | 161 | G | 867 | CMQ | [12 empty] | 27 | UN | 43606480091740 | 30 | 40 | 30 | CM | 4.88 | 161 | KG | 36000 | CMQ | [12 empty] | 1 | UN | 3606480091742 | 8.5 | 8.5 | 12 | CM | 161 | 161 | G | 867 | CMQ | 8536303000
PKF32W735 | Tabela de Preços de Equipamentos e sistemas de distribuição de energia de Baixa Tensão | 18/05/2026 | Modificação | PratiKa socket - screw - angled - 32A - 3P + N + E - 380...415 V AC - wall | BT3 | RPT | 140900 | MUREVA | Power Products | PPCFD | GENERAL PURPOSE | 2 - SMALL & MED BUILDING GENERAL PURPOSE | FTC | FTC | PK | PK INDUSTRIAL PLUGS & SOCKETS | PKFTC | 36.985 | EUR | 1 | UN | 3303432417246 | A | 1 | 8 | 16 | 10.5 | CM | 378 | 378 | G | 1344 | CMQ | [12 empty] | 10 | UN | 43303432417244 | 30 | 40 | 30 | CM | 4.601 | 378 | KG | 36000 | CMQ | 5 | UN | 23303432417240 | 17 | 27 | 26.5 | CM | 2.031 | 378 | KG | 12163.5 | CMQ | 1 | UN | 3303432417246 | 8 | 16 | 10.5 | CM | 378 | 378 | G | 1344 | CMQ | 8536699099
GV2ME08 | Tabela de Preços de Automação e Controlo | 18/05/2026 | Modificação | Disjuntor-motor magnetotérmico GV2ME - 2,5/4A | BT2 | CUE | 187422 | TESYS DECA FRAME 2 CB | Power Products | PPCTR | GENERAL PURPOSE | 3 - INDUSTRY GENERAL PURPOSE | TPP | TPP | GM | TESYS POWER & PROTECT | GMTPP | 116.765 | EUR | 1 | UN | 3389110343090 | A | 1 | 4.8 | 9 | 8 | CM | 249 | 249 | G | 345.6 | CMQ | 384 | UN |  | 75 | 80 | 60 | CM | 109.232 | 249 | KG | 720000 | CMQ | 24 | UN | 43389110343098 | 15 | 40 | 30 | CM | 6.414 | 249 | KG | 18 | CMQ | [12 empty] | 1 | UN | 3389110343090 | 4.8 | 9.3 | 8.5 | CM | 255 | 249 | G | 379.44 | CMQ | 8536201090
ZBYLEG502000 | Tabela de Preços de Automação e Controlo | 18/05/2026 | Modificação | Inscrição 500x200 painel em branco | AC3 | ACI | 100316 | DIAMETER 22 | Industrial Control | IDSIG | GENERAL PURPOSE | 3 - INDUSTRY GENERAL PURPOSE | CTS | CTS | MP | PUSHBUTTONS | MPCTS | 344.03 | EUR | 1 | UN | 3606489755850 | C | 1 | 0.5 | 53 | 43 | CM | 282 | 282 | G | 1139.5 | CMQ | [36 empty] | 1 | UN | 3606489755850 | 0.5 | 53 | 43 | CM | 282 | 282 | G | 1139.5 | CMQ | 3926909790
NSYMFP5M6 | Tabela de Preços de Equipamentos e sistemas de distribuição de energia de Baixa Tensão | 18/05/2026 | Modificação | Spacial SFM - 2 front fixed panels for modularity - 250x600 mm - 2M | EN1 | CUE | 163210 | PanelSeT S FS ElecDist | Power Products | PPUES | GENERAL PURPOSE | 3 - INDUSTRY GENERAL PURPOSE | UEA | UEA | EA | UE - FLOOR STANDING ENCLOSURES, SF, SM, AND SFP, IN STEEL. | EAUEA | 265.8915 | EUR | 1 | UN | 3606480850325 | C | 1 | 59 | 5 | 25 | CM | 5 | 5 | KG | 7375 | CMQ | 16 | UN |  | 350 | 1200 | 1000 | MM | 92000 | 5 | G | 420 | DMQ | [24 empty] | 1 | UN | 3606480850325 | 590 | 50 | 250 | MM | 5000 | 5 | G | 7.375 | DMQ | 7326909890
M9R11440 | Tabela de Preços de Equipamentos e sistemas de distribuição de energia de Baixa Tensão | 18/05/2026 | Modificação | Residual current circuit breaker (RCCB), Multi9 ID, 4P, 40A, AC type, 30mA | BT1 | RPT | 134946 | MULTI9 | Power Products | PPCFD | GENERAL PURPOSE | 2 - SMALL & MED BUILDING GENERAL PURPOSE | FTD | FTD | D9 | MULTI9 PROTECTION FOR OEM | D9FTD | 148.145 | EUR | 1 | UN | 3606480578373 | A | 1 | 7.5 | 9 | 8.3 | CM | 350 | 350 | G | 560.25 | CMQ | 216 | UN |  | 45 | 120 | 80 | CM | 79.496 | 350 | KG | 432000 | CMQ | 27 | UN | 43606480578371 | 30 | 40 | 30 | CM | 9.937 | 350 | KG | 36 | DMQ | [12 empty] | 1 | UN | 3606480578373 | 7.5 | 9 | 8.3 | CM | 350 | 350 | G | 560.25 | CMQ | 8536303000
XENG3781 | Tabela de Preços de Automação e Controlo | 18/05/2026 | Modificação | Contacto duplo 1na+1na c/ retenção p/ botoneiras pendentes xaca | AC3 | ACI | 100369 | PENDANT STATIONS | Industrial Control | IDSIG | GENERAL PURPOSE | 3 - INDUSTRY GENERAL PURPOSE | CTS | CTS | EM | CONTROL STATIONS | EMCTS | 57.84 | EUR | 1 | UN | 3389110645866 | B | 1 | 3.5 | 6 | 4 | CM | 90 | 90 | G | 84 | CMQ | [12 empty] | 50 | UN | 43389110645864 | 15 | 40 | 15 | CM | 4.725 | 90 | KG | 9 | DMQ | [12 empty] | 1 | UN | 3389110645866 | 0.4 | 0.6 | 0.35 | DM | 0.09 | 90 | KG | 0.084 | DMQ | 8536508000
C11F44V025B | Tabela de Preços de Equipamentos e sistemas de distribuição de energia de Baixa Tensão | 18/05/2026 | Modificação | ComPacT DISJUNTOR NSXm100F 36kA CA 4P 25A 4,1 PARAFUSO | BT4 | DBT | 181432 | COMPACT NSXM 16-160 | Power Products | PPCCB | GENERAL PURPOSE | 2 - SMALL & MED BUILDING GENERAL PURPOSE | CCN | CCN | 02 | NSXM, FUPACT, INS <= 630A | 02CCN | 1650.905 | EUR | 1 | UN | 3606481992802 | C | 1 | 13 | 19 | 15 | CM | 1.617 | 1.617 | KG | 3705 | CMQ | [12 empty] | 4 | UN | 13606481992809 | 30 | 40 | 30 | CM | 6.888 | 1.617 | KG | 36 | DMQ | [12 empty] | 1 | UN | 3606481992802 | 13 | 19 | 15 | CM | 1.617 | 1.617 | KG | 3705 | CMQ | 8536201090
ZB6AGL | Tabela de Preços de Automação e Controlo | 18/05/2026 | Modificação | Cabeça de comutação selectora ø16 2-posição retorno mola ronis 200 | AC3 | ACI | 104422 | DIAMETER 16 | Industrial Control | IDSIG | GENERAL PURPOSE | 3 - INDUSTRY GENERAL PURPOSE | CTS | CTS | MP | PUSHBUTTONS | MPCTS | 84.4 | EUR | 1 | UN | 3389110785050 | C | 1 | 2.5 | 6.5 | 2.5 | CM | 27 | 27 | G | 40.625 | CMQ | [12 empty] | 60 | UN | 43389110785058 | 15 | 40 | 15 | CM | 1.808 | 27 | KG | 9000 | CMQ | [12 empty] | 1 | UN | 3389110785050 | 2.5 | 6.5 | 2.5 | CM | 27 | 27 | G | 40.625 | CMQ | 8538909999
A9S60132 | Tabela de Preços de Equipamentos e sistemas de distribuição de energia de Baixa Tensão | 18/05/2026 | Modificação | iSW - 1 pólo - 32 A - 250 V | BT1 | RPT | 190600 | ACTI9 | Power Products | PPCFD | GENERAL PURPOSE | 2 - SMALL & MED BUILDING GENERAL PURPOSE | FTI | FTI | DI | ACTI9 PROTECTION DEVICES INDUSTRIAL | DIFTI | 14.39 | EUR | 1 | UN | 3606480088711 | A | 1 | 7.5 | 8.5 | 1.8 | CM | 52 | 52 | G | 114.75 | CMQ | [12 empty] | 144 | UN | 43606480088719 | 30 | 40 | 30 | CM | 8.575 | 52 | KG | 36000 | CMQ | 12 | UN | 13606480088718 | 8.8 | 22.2 | 9.4 | CM | 674 | 52 | G | 1836.384 | CMQ | 1 | UN | 3606480088711 | 1.8 | 8.2 | 7.4 | CM | 52 | 52 | G | 109.224 | CMQ | 8536508000
LV847936SP | Tabela de Preços de Equipamentos e sistemas de distribuição de energia de Baixa Tensão | 18/05/2026 | Modificação | Arc chute - for Masterpact MTZ3/NW40b-63 - spare part | BT8 | DBT | 180969 | MASTERPACT MTZ ACC. | Power Products | PPACB | CONFIGURABLE | 4 - LARGE BUILDING CONFIGURABLE | ACB | ACB | PR | AIR CIRCUIT BREAKERS | PRACB | 704.82 | EUR | 1 | UN | 3606481187284 | C | 1 | 12 | 18 | 12 | CM | 2.517 | 2.517 | KG | 2592 | CMQ | [12 empty] | 4 | UN | 43606481187282 | 30 | 40 | 30 | CM | 10.463 | 2.517 | KG | 36 | DMQ | [12 empty] | 1 | UN | 3606481187284 | 12 | 18 | 12 | CM | 2.517 | 2.517 | KG | 2592 | CMQ | 8538909999
BLRCH300A360B69 | Tabela de Preços de Equipamentos e sistemas de distribuição de energia de Baixa Tensão | 18/05/2026 | Modificação | VarPlus Can HDuty Capacitor - 30/36 kvar - 690 V - 50/60Hz | BTA | PRO | 108145 | PFC COMPONENTS | Digital Energy | DPLVP | CONFIGURABLE | 4 - LARGE BUILDING CONFIGURABLE | APQ | APQ | RB | POWER FACTOR CORRECTION | RBAPQ | 306.815 | EUR | 1 | UN | 3606485254258 | B | 1 | 19 | 31.5 | 19 | CM | 3.871 | 3.2 | KG | 11371.5 | CMQ | 15 | UN | 73606485254257 | 73.5 | 60 | 80 | CM | 70090 | 3.2 | G | 352.8 | DMQ | [24 empty] | 1 | UN | 3606485254258 | 190 | 310 | 190 | MM | 3806 | 3.2 | G | 11191 | CMQ | 8532100000
NSYTRAL352 | Tabela de Preços de Equipamentos e sistemas de distribuição de energia de Baixa Tensão | 18/05/2026 | Modificação | BARR LIG ENCAIX VERM 2P P/ BOR | BT6 | DBT | 108693 | LINERGY MULTISTAND T.B | Power Products | PPLVS | GENERAL PURPOSE | 2 - SMALL & MED BUILDING GENERAL PURPOSE | LVE | LVE | L3 | LINERGY | L3LVE | 4.43 | EUR | 1 | UN | 3606480534287 | C | 10 | 2 | 8.5 | 7 | CM | 19 | 19 | G | 119 | CMQ | [12 empty] | 240 | UN | 43606480534285 | 15 | 40 | 15 | CM | 5.05 | 19 | KG | 9000 | CMQ | 10 | UN | 23606480534281 | 20 | 85 | 70 | MM | 196 | 19 | G | 119000 | MMQ | 10 | UN | 23606480534281 | 20 | 85 | 70 | MM | 196 | 19 | G | 119000 | MMQ | 8536901000
LZ7H2X43BD | Tabela de Preços de Automação e Controlo | 18/05/2026 | Modificação | Arrancador Tesys H Safe-Torque-Off 0,75kW-400V controlo 24VCC Mola | BT2 | CUE | 147717 | TESYS H MOTOR STARTERS | Power Products | PPCTR | GENERAL PURPOSE | 3 - INDUSTRY GENERAL PURPOSE | TAC | TAC | LB | TESYS ACTIVE & CONTROL | LBTAC | 350.05 | EUR | 1 | UN | 3606485421025 | B | 1 | 3.6 | 12 | 11.7 | CM | 226 | 226 | G | 505.44 | CMQ | [12 empty] | 10 | UN | 43606485421023 | 15 | 40 | 15 | CM | 2.625 | 226 | KG | 9 | DMQ | [12 empty] | 1 | UN | 3606485421025 | 0.36 | 1.2 | 1.17 | DM | 0.24 | 226 | KG | 0.505 | DMQ | 8537109899
LC1D258V7 | Tabela de Preços de Automação e Controlo | 18/05/2026 | Modificação | Contactor Tesys D - 4P(2 NA + 2 NF) - AC-1 - <= 440 V 40 A - 400 V CA bobina | BT2 | CUE | 187516 | TESYS DECA CONT. <115A | Power Products | PPCTR | GENERAL PURPOSE | 3 - INDUSTRY GENERAL PURPOSE | TCC | TCC | AC | TESYS CONTROL CONTACTOR | ACTCC | 205.27 | EUR | 1 | UN | 3389110250367 | C | 1 | 5.7 | 12.4 | 11.1 | CM | 462 | 462 | G | 784.548 | CMQ | [12 empty] | 20 | UN |  | 15 | 40 | 30 | CM | 8700 | 462 | G | 18 | DMQ | [12 empty] | 1 | UN | 3389110250367 | 90 | 99 | 45 | MM | 435 | 462 | G | 400950 | MMQ | 8536490099
VG311F-150C | Tabela de Preços de Soluções de Conectividade | 18/05/2026 | Modificação | VB: 150 mm, 3W, Globe, FLG, BR, 150 kvs, Glycol 25-50% and Water, No Steam | GE1 | PRO | 191549 | GLOBE VALVES AND ACT. | Digital Energy | DBPRD | GENERAL PURPOSE | 2B- BUILDING MANAGEMENT OFFER GENERAL PURPOSE | FDB | FDB | FD | FIELD DEVICES BMS | FDFDB | 3861.73 | EUR | 1 | UN | 3606489646301 | C | 1 | 46 | 48 | 28.5 | CM | 60 | 60 | KG | 62928 | CMQ | 2 | UN |  | 50 | 120 | 80 | CM | 177 | 60 | KG | 480 | DMQ | [24 empty] | 1 | UN | 3606489646301 | 28 | 48 | 46 | CM | 81 | 60 | KG | 61824 | CMQ | 8481807100
C10V3MA013 | Tabela de Preços de Equipamentos e sistemas de distribuição de energia de Baixa Tensão | 18/05/2026 | Modificação | ComPacT DISJUNTOR NSX100HB1 75kA CA 3P 12,5A MA | BT4 | DBT | 191790 | COMPACT NSX | Power Products | PPCCB | GENERAL PURPOSE | 2 - SMALL & MED BUILDING GENERAL PURPOSE | CCN | CCN | 01 | NSX | 01CCN | 3125.455 | EUR | 1 | UN | 3606482001961 | C | 1 | 14.2 | 19.4 | 11.5 | CM | 1.818 | 1.818 | KG | 3168.02 | CMQ | [12 empty] | 7 | UN | 13606482001968 | 30 | 40 | 30 | CM | 14.813 | 1.818 | KG | 36 | DMQ | [12 empty] | 1 | UN | 3606482001961 | 11 | 19 | 14 | CM | 1.839 | 1.818 | KG | 2926 | CMQ | 8536209090
GVSUPS20KHS | Tabela de Preços de Equipamentos e sistemas de distribuição de energia de Baixa Tensão | 18/05/2026 | Modificação | UPS Galaxy VS de 20kW 400 V para baterias externas, Start-up 5x8 | ITE | UAI | 180471 | GALAXY VS 3PH UPS | Secure Power | SP3PH | CONFIGURABLE | 4 - LARGE BUILDING CONFIGURABLE | IT3 | IT3 | I3 | OPTIMUM UPS 3PH | I3IT3 | 17565.22 | EUR | 1 | UN |  | C | 0 | 168 | 64 | 99 | CM | 235 | 235 | KG | 1.064 | MTQ | [36 empty] | 1 | UN | 731304342670 | 171 | 100 | 64 | CM | 242.998 | 235 | KG | 1094400 | CMQ | 8504409590
LV848252 | Tabela de Preços de Equipamentos e sistemas de distribuição de energia de Baixa Tensão | 18/05/2026 | Modificação | Circuit breaker Masterpact MTZ2 10H1 - 1000 A - 4P drawout - w/o Micrologic | BT8 | DBT | 145820 | MASTERPACT MTZ2-3 IEC | Power Products | PPACB | CONFIGURABLE | 4 - LARGE BUILDING CONFIGURABLE | ACB | ACB | PR | AIR CIRCUIT BREAKERS | PRACB | 10112.17 | EUR | 1 | UN | 3606480806940 | C | 1 | 29.5 | 49.5 | 30.5 | CM | 47.654 | 47.654 | KG | 44537.625 | CMQ | [36 empty] | 1 | UN | 3606480806940 | 3.05 | 4.95 | 2.95 | DM | 47.654 | 47.654 | KG | 44.538 | DMQ | 8536209090
C25B4TM160 | Tabela de Preços de Equipamentos e sistemas de distribuição de energia de Baixa Tensão | 18/05/2026 | Modificação | ComPacT DISJUNTOR NSX250B 25kA CA 4P4D 160A TMD | BT4 | DBT | 191790 | COMPACT NSX | Power Products | PPCCB | GENERAL PURPOSE | 2 - SMALL & MED BUILDING GENERAL PURPOSE | CCN | CCN | 01 | NSX | 01CCN | 1848.75 | EUR | 1 | UN | 3606481996589 | C | 1 | 14 | 19 | 15 | CM | 2.5 | 2 | KG | 3990 | CMQ | [12 empty] | 3 | UN | 13606481996586 | 300 | 400 | 300 | MM | 8196 | 2 | G | 36000000 | MMQ | [12 empty] | 1 | UN | 3606481996589 | 15 | 19 | 18 | CM | 2.732 | 2 | KG | 5130 | CMQ | 8536209090
ATV320U11M2W | Tabela de Preços de Automação e Controlo | 18/05/2026 | Modificação | Variador de velocidade, ATV320, 1.1 kW, 200…240 V, 1 fase, compacto | AC2 | ACI | 146897 | ALTIVAR 320 | Drives | IDVSD | CONFIGURABLE | 5 - INDUSTRY CONFIGURABLE | ADD | ADD | VS | MEDIUM DRIVES | VSADD | 768.1 | EUR | 1 | UN | 3606489548438 | B | 1 | 29.3 | 45 | 30.5 | CM | 9.882 | 9.882 | KG | 40214.25 | CMQ | 4 | UN | 73606489466861 | 73.5 | 60 | 80 | CM | 48 | 9.882 | KG | 352.8 | DMQ | [12 empty] | 1 | UN | 3606489548438 | 2.93 | 4.5 | 3.05 | DM | 10 | 9.882 | KG | 40.21 | DMQ | 1 | UN | 3606489548438 | 2.93 | 4.5 | 3.05 | DM | 10 | 9.882 | KG | 40.21 | DMQ | 8504409590
RM22JA31MR | Tabela de Preços de Automação e Controlo | 18/05/2026 | Modificação | Controlo de corrente relé 4ma...1a, 2 c/o | AC3 | ACI | 104947 | CONTROL RELAYS | Industrial Control | IDSIG | GENERAL PURPOSE | 3 - INDUSTRY GENERAL PURPOSE | ARO | ARO | RE | ELECTRONIC RELAYS | REARO | 249.97 | EUR | 1 | UN | 3606480792298 | C | 1 | 2.6 | 9.5 | 8.2 | CM | 121 | 110 | G | 202.54 | CMQ | [12 empty] | 40 | UN | 43606480792296 | 15 | 40 | 30 | CM | 5.295 | 110 | KG | 18 | DMQ | [12 empty] | 1 | UN | 3606480792298 | 2.6 | 9.5 | 8.2 | CM | 121 | 110 | G | 202.54 | CMQ | 8536490099
LV966028 | Tabela de Preços de Equipamentos e sistemas de distribuição de energia de Baixa Tensão | 18/05/2026 | Modificação | Cablagem, micro-interruptores com BCiM, MasterPacT MTZ2/MTZ3 Active fixo com PTE | BT8 | DBT | 190408 | MTZ ACTIVE AUX. | Power Products | PPACB | CONFIGURABLE | 4 - LARGE BUILDING CONFIGURABLE | ACB | ACB | 06 | MTZ ACTIVE OFFER | 06ACB | 485.68 | EUR | 1 | UN | 3606487671329 | C | 0 | 4 | 12 | 7 | CM | 40 | 40 | G | 336 | CMQ | [36 empty] | 1 | UN | 3606487671329 | 4 | 12 | 7 | CM | 40 | 40 | G | 336 | CMQ | 8544429090
BLRCH400A480B44 | Tabela de Preços de Equipamentos e sistemas de distribuição de energia de Baixa Tensão | 18/05/2026 | Modificação | VarPlus Can HDuty Capacitor - 40/48 kvar - 440 V - 50/60Hz | BTA | PRO | 108145 | PFC COMPONENTS | Digital Energy | DPLVP | CONFIGURABLE | 4 - LARGE BUILDING CONFIGURABLE | APQ | APQ | RB | POWER FACTOR CORRECTION | RBAPQ | 264.1 | EUR | 1 | UN | 3606485253725 | C | 1 | 18 | 38.5 | 18 | CM | 4.121 | 4.1 | KG | 12474 | CMQ | 12 | UN | 73606485253724 | 73.5 | 60 | 80 | CM | 72.04 | 4.1 | KG | 352.8 | DMQ | [12 empty] | 1 | UN |  | 37 | 18 | 18 | CM | 4.92 | 4.1 | KG | 23.746 | DMQ | 1 | UN | 3606485253725 | 37 | 18 | 18 | CM | 4.92 | 4.1 | KG | 11988 | CMQ | 8532100000
ZB5AA68C0 | Tabela de Preços de Automação e Controlo | 18/05/2026 | Modificação | Led cabeça para label botão luminosous azul c | AC3 | ACI | 100316 | DIAMETER 22 | Industrial Control | IDSIG | GENERAL PURPOSE | 3 - INDUSTRY GENERAL PURPOSE | CTS | CTS | MP | PUSHBUTTONS | MPCTS | 19.75 | EUR | 1 | UN | 3606489762728 | C | 1 | 8.6 | 5.2 | 3.3 | CM | 18 | 18 | G | 147.576 | CMQ | [36 empty] | 1 | UN | 3606489762728 | 8.6 | 5.2 | 3.3 | CM | 18 | 18 | G | 147.576 | CMQ | 8538909999
LV846458 | Tabela de Preços de Equipamentos e sistemas de distribuição de energia de Baixa Tensão | 18/05/2026 | Modificação | Circuit breaker Masterpact MTZ1 08H3 - 800 A - 4P drawout - w/o Micrologic | BT8 | DBT | 145819 | MASTERPACT MTZ1 IEC | Power Products | PPACB | CONFIGURABLE | 4 - LARGE BUILDING CONFIGURABLE | ACB | ACB | PR | AIR CIRCUIT BREAKERS | PRACB | 8731.855 | EUR | 1 | UN | 3606481155450 | C | 1 | 40 | 40 | 30 | CM | 15 | 12 | KG | 48000 | CMQ | [36 empty] | 1 | UN | 3606481155450 | 4 | 4 | 3 | DM | 15 | 12 | KG | 48 | DMQ | 8536209090
A9K24732 | Tabela de Preços de Equipamentos e sistemas de distribuição de energia de Baixa Tensão | 18/05/2026 | Modificação | Disjuntor, Acti9 iK60, 3P+N, 32A, curva C, 6000A (IEC/EN 60898-1) | BT1 | RPT | 190600 | ACTI9 | Power Products | PPCFD | GENERAL PURPOSE | 2 - SMALL & MED BUILDING GENERAL PURPOSE | FTK | FTK | DR | ACTI9 PROTECTION DEVICES IK60 1PN & 2P | DRFTK | 53.17 | EUR | 1 | UN | 3606480632198 | C | 1 | 7.1 | 9.3 | 7.2 | CM | 416 | 416 | G | 475.416 | CMQ | [12 empty] | 33 | UN | 43606480632196 | 30 | 40 | 30 | CM | 14.677 | 416 | KG | 36000 | CMQ | 3 | UN | 13606480632195 | 8.6 | 21.8 | 9.8 | CM | 1.29 | 416 | KG | 1837.304 | CMQ | 1 | UN | 3606480632198 | 7.1 | 9.3 | 7.2 | CM | 416 | 416 | G | 475.416 | CMQ | 8536201090
ATV930D90Y6 | Tabela de Preços de Automação e Controlo | 18/05/2026 | Modificação | Variador de velocidade, ATV930, 90kW / 125hp, 500V / 690V, IP00 | AC2 | ACI | 142787 | ALTIVAR 930 | Drives | IDVSD | CONFIGURABLE | 5 - INDUSTRY CONFIGURABLE | SDS | SDS | VM | ADVANCED DRIVES & HVAC | VMSDS | 15093.21 | EUR | 1 | UN | 3606481325389 | C | 1 | 58 | 111 | 43 | CM | 48 | 48 | KG | 276834 | CMQ | 1 | UN |  | 58 | 111 | 43 | CM | 48 | 48 | KG | 276834 | CMQ | [24 empty] | 1 | UN | 3606481325389 | 58 | 111 | 43 | CM | 48 | 48 | KG | 276834 | CMQ | 8504409590
SSL1D101BDPV | Tabela de Preços de Automação e Controlo | 18/05/2026 | Modificação | Harmony, Solid state relay pre assembled, 0.1 A, DC switching, screw sockets, input 16…30 V DC, output 1…48 V DC | AC3 | ACI | 116187 | SOLID STATE RELAYS | Industrial Control | IDSIG | GENERAL PURPOSE | 3 - INDUSTRY GENERAL PURPOSE | ARO | ARO | RM | ELECTROMECHANICAL RELAYS | RMARO | 53.28 | EUR | 1 | UN | 3606489562984 | C | 30 | 0.6 | 9.7 | 8 | CM | 27 | 27 | G | 46.56 | CMQ | [12 empty] | 60 | UN | 23606489562988 | 30 | 40 | 30 | CM | 2.744 | 27 | KG | 36 | CMQ | 30 | UN | 13606489562981 | 9 | 20 | 10 | CM | 915 | 27 | G | 7571.088 | CMQ | 1 | UN | 3606489562984 | 0.6 | 9.7 | 8 | CM | 27 | 27 | G | 46.56 | CMQ | 8536411090
GS2AH220 | Tabela de Preços de Automação e Controlo | 18/05/2026 | Modificação | Manípulo para comando exterior lateral direito vermelho TeSys GS2 - 32-63A | BT2 | CUE | 187476 | TESYS GS FUSE SW. ACC. | Power Products | PPCTR | GENERAL PURPOSE | 3 - INDUSTRY GENERAL PURPOSE | TCS | TCS | LD | TESYS CONTROL SWITCH | LDTCS | 84.695 | EUR | 1 | UN | 3389119411707 | C | 1 | 5 | 15 | 15 | CM | 199 | 199 | G | 1125 | CMQ | [12 empty] | 25 | UN | 43389119411705 | 30 | 40 | 30 | CM | 5.688 | 199 | KG | 36 | DMQ | [12 empty] | 1 | UN | 3389119411707 | 0.5 | 1.5 | 1.5 | DM | 0.199 | 199 | KG | 1.125 | DMQ | 3926909790
NU306703A | Tabela de Preços de Equipamentos e sistemas de distribuição de energia de Baixa Tensão | 18/05/2026 | Modificação | Nova Unica - Tomada 2x2P+T com obturadores - 16A - Vermelho | IS1 | RPT | 181958 | NEW UNICA | Home Solutions | HSCWD | GENERAL PURPOSE | 1 - RESIDENTIAL GENERAL PURPOSE | CLT | CLT | TR | CONNECTED LIVING NSY | TRCLT | 15.275 | EUR | 1 | UN | 3606489454340 | A | 1 | 4.1 | 4.5 | 9 | CM | 78 | 78 | G | 166.05 | CMQ | 360 | UN |  | 77 | 60 | 80 | CM | 44.98 | 78 | KG | 369600 | CMQ | 90 | UN | 43606489454348 | 30 | 60 | 40 | CM | 9.12 | 78 | KG | 72000 | CMQ | 10 | UN | 13606489454347 | 8 | 27.8 | 22.4 | CM | 924 | 78 | G | 4981.76 | CMQ | 1 | UN | 3606489454340 | 4.1 | 4.5 | 9 | CM | 78 | 78 | G | 166.05 | CMQ | 8536699099
XVMC29B | Tabela de Preços de Automação e Controlo | 18/05/2026 | Modificação | Base c/ buzzer 24vca/cc+tampa branca p/ colunas sinal xvm | AC3 | ACI | 135280 | TOWER LIGHT | Industrial Control | IDSIG | GENERAL PURPOSE | 3 - INDUSTRY GENERAL PURPOSE | CTS | CTS | IB | TOWER LIGHTS & BEACONS | IBCTS | 137.52 | EUR | 1 | UN | 3389119004305 | C | 1 | 5.2 | 9.9 | 9.5 | CM | 69 | 69 | G | 489.06 | CMQ | [12 empty] | 21 | UN | 43389119004303 | 15 | 40 | 15 | CM | 1.782 | 69 | KG | 9000 | CMQ | [12 empty] | 1 | UN | 3389119004305 | 5.2 | 9.9 | 9.5 | CM | 72 | 69 | G | 489.06 | CMQ | 8531807000
C25F44V250 | Tabela de Preços de Equipamentos e sistemas de distribuição de energia de Baixa Tensão | 18/05/2026 | Modificação | ComPacT DISJUNTOR NSX250F 36kA CA 4P4D 250A 4,2 | BT4 | DBT | 191790 | COMPACT NSX | Power Products | PPCCB | GENERAL PURPOSE | 2 - SMALL & MED BUILDING GENERAL PURPOSE | CCN | CCN | 01 | NSX | 01CCN | 3636.535 | EUR | 1 | UN | 3606481993519 | C | 1 | 14.2 | 19.2 | 15 | CM | 2.738 | 2 | KG | 4089.6 | CMQ | [12 empty] | 4 | UN | 13606481993516 | 30 | 40 | 30 | CM | 11.48 | 2 | KG | 36 | DMQ | [12 empty] | 1 | UN | 3606481993519 | 14.2 | 19.2 | 15 | CM | 2.776 | 2 | KG | 4089.6 | CMQ | 8536209090
ZB5AH6C0 | Tabela de Preços de Automação e Controlo | 18/05/2026 | Modificação | Cabeça azul woodpecker botão saliente dobl | AC3 | ACI | 100316 | DIAMETER 22 | Industrial Control | IDSIG | GENERAL PURPOSE | 3 - INDUSTRY GENERAL PURPOSE | CTS | CTS | MP | PUSHBUTTONS | MPCTS | 39.5 | EUR | 1 | UN | 3606489767020 | C | 1 | 4.2 | 5.2 | 3.3 | CM | 18 | 18 | G | 72.072 | CMQ | [36 empty] | 1 | UN | 3606489767020 | 4.2 | 5.2 | 3.3 | CM | 18 | 18 | G | 72.072 | CMQ | 8538909999
LV948067 | Tabela de Preços de Equipamentos e sistemas de distribuição de energia de Baixa Tensão | 18/05/2026 | Modificação | MTZ2 20 H2 - 2000 A - 4PFixo - N Direita | BT8 | DBT | 190406 | MTZ2-3 ACTIVE IEC | Power Products | PPACB | CONFIGURABLE | 4 - LARGE BUILDING CONFIGURABLE | ACB | ACB | 06 | MTZ ACTIVE OFFER | 06ACB | 32048.795 | EUR | 1 | UN | 3606486812556 | C | 1 | 2 | 2 | 1 | CM | 10 | 10 | G | 4 | CMQ | [36 empty] | 1 | UN | 3606486812556 | 2 | 2 | 1 | CM | 10 | 10 | G | 4 | CMQ | 8536209090
CCT15285 | Tabela de Preços de Equipamentos e sistemas de distribuição de energia de Baixa Tensão | 18/05/2026 | Modificação | Acti 9 IC2000 indoor (2 - 2000 lux) twilight switch | BT1 | RPT | 191004 | DIN SAE | Power Products | PPCFD | GENERAL PURPOSE | 1 - RESIDENTIAL GENERAL PURPOSE | CLD | CLD | DZ | CONNECTED LIVING TIMER | DZCLD | 171.975 | EUR | 1 | UN | 3606489524609 | A | 1 | 4.7 | 10.5 | 7.7 | CM | 126 | 126 | G | 379.995 | CMQ | 1440 | UN | 23606489524603 | 105 | 120 | 80 | CM | 203.92 | 126 | KG | 1008000 | CMQ | 60 | UN | 13606489524606 | 30 | 40 | 30 | CM | 7.922 | 126 | KG | 36000 | CMQ | [12 empty] | 1 | UN | 3606489524609 | 4.7 | 10.5 | 7.7 | CM | 124 | 126 | G | 380 | CMQ | 8536508000
ZB5AH0483C0 | Tabela de Preços de Automação e Controlo | 18/05/2026 | Modificação | botão luminosous vermelho led cabeça para etiqeuta botão a | AC3 | ACI | 100316 | DIAMETER 22 | Industrial Control | IDSIG | GENERAL PURPOSE | 3 - INDUSTRY GENERAL PURPOSE | CTS | CTS | MP | PUSHBUTTONS | MPCTS | 40.45 | EUR | 1 | UN | 3606489766665 | C | 1 | 3.4 | 9 | 5.3 | CM | 22 | 22 | G | 162.18 | CMQ | [36 empty] | 1 | UN | 3606489766665 | 8.6 | 5.2 | 3.3 | CM | 54 | 22 | G | 147.576 | CMQ | 8538909999
VVD0 | Tabela de Preços de Automação e Controlo | 18/05/2026 | Modificação | TeSys Vario - switch disconnector - 25 A - back of enclosure | BT2 | CUE | 147738 | SWITCH DISCONNECTORS | Power Products | PPCTR | GENERAL PURPOSE | 3 - INDUSTRY GENERAL PURPOSE | TCS | TCS | LD | TESYS CONTROL SWITCH | LDTCS | 84 | EUR | 1 | UN | 3389110552355 | B | 1 | 8 | 12 | 8.5 | CM | 183.1 | 183.1 | G | 816 | CMQ | [12 empty] | 12 | UN | 43389110552353 | 15 | 40 | 30 | CM | 2.459 | 183.1 | KG | 18 | DMQ | [12 empty] | 1 | UN | 3389110552355 | 8 | 12 | 8.5 | CM | 183.14 | 183.1 | G | 816 | CMQ | 8536508000
VW3A3627 | Tabela de Preços de Automação e Controlo | 18/05/2026 | Modificação | Carta de comunicação Profinet | AC2 | ACI | 147862 | CARDS | Drives | IDVSD | CONFIGURABLE | 5 - INDUSTRY CONFIGURABLE | ADD | ADD | VS | MEDIUM DRIVES | VSADD | 397.58 | EUR | 1 | UN | 3606480496967 | A | 1 | 4.6 | 8.9 | 6.5 | CM | 63 | 63 | G | 266.11 | CMQ | [12 empty] | 100 | UN | 43606480496965 | 30 | 40 | 30 | CM | 6.877 | 63 | KG | 36000 | CMQ | [12 empty] | 1 | UN | 3606480496967 | 4.6 | 8.9 | 6.5 | CM | 63 | 63 | G | 266.11 | CMQ | 8517620000
LV851220SP | Tabela de Preços de Equipamentos e sistemas de distribuição de energia de Baixa Tensão | 18/05/2026 | Modificação | EIFE accessories - for MTZ2/MTZ3 - spare part | BT8 | DBT | 151862 | MASTERPACT MTZ COMM. | Power Products | PPACB | CONFIGURABLE | 4 - LARGE BUILDING CONFIGURABLE | ACB | ACB | PR | AIR CIRCUIT BREAKERS | PRACB | 177.52 | EUR | 1 | UN | 3606481100474 | C | 1 | 10.5 | 11.5 | 8 | CM | 140 | 140 | G | 966 | CMQ | [12 empty] | 8 | UN | 33606481100475 | 30 | 60 | 40 | CM | 1.77 | 140 | KG | 72 | DMQ | [12 empty] | 1 | UN | 3606481100474 | 10.5 | 11.5 | 8 | CM | 140 | 140 | G | 966 | CMQ | 8544429090
SL03180 | Tabela de Preços de Equipamentos e sistemas de distribuição de energia de Baixa Tensão | 18/05/2026 | Modificação | PVC box - IP55 - IK07 - RAL7035 - Dim: 135x74x72mm - Plain cover | EN1 | CUE | 181888 | MUREVA | Home Solutions | HSCWD | GENERAL PURPOSE | 3 - INDUSTRY GENERAL PURPOSE | UEB | UEB | EB | UE - PLS, TBP, TBS, SL INDUSTRIAL BOXES. | EBUEB | 27.948 | EUR | 1 | UN | 3295150031807 | A4 | 1 | 7.5 | 13.5 | 7.5 | CM | 196 | 196 | G | 759.375 | CMQ | 960 | UN | 73295150031806 | 1150 | 1200 | 800 | MM | 220.32 | 196 | KG | 1104 | DMQ | 60 | UN | 43295150031805 | 245 | 615 | 425 | MM | 12.77 | 196 | KG | 64.037 | DMQ | [12 empty] | 1 | UN | 3295150031807 | 135 | 75 | 75 | MM | 0.196 | 196 | KG | 0.759 | DMQ | 9403700000
MTN4030-3114 | Tabela de Preços de Equipamentos e sistemas de distribuição de energia de Baixa Tensão | 18/05/2026 | Modificação | M-Elegance - Quadro 3 elementos - Antracite | IS1 | RPT | 181951 | MERTEN SYSTEM M | Home Solutions | HSCWD | GENERAL PURPOSE | 1 - RESIDENTIAL GENERAL PURPOSE | CLD | CLD | 40 | CONNECTED LIVING MERTEN | 40CLD | 22.265 | EUR | 1 | UN | 3606480726071 | A | 1 | 1 | 23.2 | 9 | CM | 66 | 66 | G | 208.8 | CMQ | [12 empty] | 56 | UN | 43606480726079 | 20.6 | 40.4 | 30.3 | CM | 4.9 | 66 | KG | 22.2 | CMQ | 2 | UN | 13606480726078 | 2.6 | 24.3 | 9.6 | CM | 160 | 66 | G | 606.528 | CMQ | 1 | UN | 3606480726071 | 1 | 23.2 | 9 | CM | 66 | 66 | G | 208.8 | CMQ | 3925901000
NSYBSA70 | Tabela de Preços de Equipamentos e sistemas de distribuição de energia de Baixa Tensão | 18/05/2026 | Modificação | Busbar free support 70mm bar dist | EN1 | CUE | 132527 | Electrical Distributio | Power Products | PPUES | GENERAL PURPOSE | 3 - INDUSTRY GENERAL PURPOSE | UEA | UEA | EA | UE - FLOOR STANDING ENCLOSURES, SF, SM, AND SFP, IN STEEL. | EAUEA | 220.869 | EUR | 1 | UN | 3606481183576 | C | 1 | 30 | 7 | 9 | CM | 974 | 974 | G | 1890 | CMQ | 50 | UN | 73606481183575 | 450 | 1200 | 1000 | MM | 62.7 | 974 | KG | 540 | DMQ | [24 empty] | 1 | UN | 3606481183576 | 60 | 310 | 90 | MM | 0.974 | 974 | KG | 1.674 | DMQ | 7326909890
RE22R2QTMR | Tabela de Preços de Automação e Controlo | 18/05/2026 | Modificação | Star-delta sincronismo relé - 0,05s ... 300h - 24 ... 240v ac / dc - 2c / o | AC3 | ACI | 100037 | TIMERS | Industrial Control | IDSIG | GENERAL PURPOSE | 3 - INDUSTRY GENERAL PURPOSE | ARO | ARO | RE | ELECTRONIC RELAYS | REARO | 135.26 | EUR | 1 | UN | 3606480792540 | A | 1 | 8.2 | 2.6 | 9.5 | CM | 106 | 90 | G | 202.54 | CMQ | 640 | UN | 73606480792549 | 50 | 60 | 80 | CM | 92.58 | 90 | KG | 240 | DMQ | 40 | UN | 43606480792548 | 15 | 40 | 30 | CM | 4.695 | 90 | KG | 18 | DMQ | [12 empty] | 1 | UN | 3606480792540 | 2.6 | 9.5 | 8.2 | CM | 106 | 90 | G | 202.54 | CMQ | 8536490099
HMIYP6LSMCA | Tabela de Preços de Automação e Controlo | 18/05/2026 | Modificação | Licença de software de segurança Trellix, Harmony P6 | AC3 | ACI | 188057 | SE IPC ACCESSORIES | Industrial Control | IDHMI | PROGRAMABLE | 7 - INDUSTRY PROGRAMMABLE | PCA | PCA | PC | INDUSTRIAL PC'S | PCPCA | 486.99 | EUR | 1 | UN | 3606481923745 | C | 1 | 6 | 14 | 11 | CM | 100 | 10 | G | 924 | CMQ | [12 empty] | 1 | UN |  | 15 | 40 | 30 | CM | 510 | 10 | G | 18000 | CMQ | [12 empty] | 1 | UN | 3606481923745 | 5.4 | 16.6 | 15.6 | CM | 60 | 10 | G | 1398.384 | CMQ | 4911990000
PKE16M723 | Tabela de Preços de Equipamentos e sistemas de distribuição de energia de Baixa Tensão | 18/05/2026 | Modificação | PratiKa wander plug - straight - 16 A - 2P + E - 200...250 V AC - IP67 | BT3 | RPT | 140900 | MUREVA | Power Products | PPCFD | GENERAL PURPOSE | 2 - SMALL & MED BUILDING GENERAL PURPOSE | FTC | FTC | PK | PK INDUSTRIAL PLUGS & SOCKETS | PKFTC | 12.925 | EUR | 1 | UN | 3303432031947 | A | 1 | 7.1 | 14.1 | 7.1 | CM | 146 | 146 | G | 710.781 | CMQ | 240 | UN | 73303432031946 | 50 | 120 | 80 | CM | 49.04 | 146 | KG | 480000 | CMQ | 30 | UN | 43303432031945 | 30 | 40 | 30 | CM | 4.78 | 146 | KG | 36 | CMQ | 10 | UN | 23303432031941 | 12.4 | 27 | 26.4 | CM | 2.482 | 146 | KG | 8838.72 | CMQ | 1 | UN | 3303432031947 | 7.1 | 14.1 | 7.1 | CM | 146 | 146 | G | 710.781 | CMQ | 8536699099
NU341118 | Tabela de Preços de Equipamentos e sistemas de distribuição de energia de Baixa Tensão | 18/05/2026 | Modificação | Tomada RJ45, Unica, Cat. 5E UTP, c/porta-etiqueta e aba de proteção, Branco | IS1 | RPT | 191664 | NEW UNICA | Home Solutions | HSSPE | GENERAL PURPOSE | 1 - RESIDENTIAL GENERAL PURPOSE | CLD | CLD | DU | CONNECTED LIVING UNICA | DUCLD | 14.085 | EUR | 1 | UN | 3606489466770 | A | 1 | 4 | 4.5 | 4.5 | CM | 21 | 21 | G | 81 | CMQ | 960 | UN | 73606489466779 | 77 | 60 | 80 | CM | 32.976 | 21 | KG | 369600 | CMQ | 240 | UN | 43606489466778 | 30 | 60 | 40 | CM | 6.744 | 21 | KG | 72000 | CMQ | 10 | UN | 13606489466777 | 5.1 | 26 | 14.1 | CM | 281 | 21 | G | 1869.66 | CMQ | 1 | UN | 3606489466770 | 4 | 4.5 | 4.5 | CM | 21 | 21 | G | 81 | CMQ | 8536699099
XVTS2AW | Tabela de Preços de Automação e Controlo | 18/05/2026 | Modificação | Coluna luminosa monolítica inteligente, Harmony Pro XVTS, Ø70mm, 15 segmentos de luz, ligação M12 IO-Link, sem campainha em branco | AC3 | ACI | 135280 | TOWER LIGHT | Industrial Control | IDSIG | GENERAL PURPOSE | 3 - INDUSTRY GENERAL PURPOSE | CTS | CTS | IB | TOWER LIGHTS & BEACONS | IBCTS | 937.5 | EUR | 1 | UN | 3606487441724 | C | 1 | 7.5 | 41.5 | 8 | CM | 904 | 904 | G | 2490 | CMQ | 40 | UN |  | 72 | 80 | 60 | CM | 45.78 | 904 | KG | 345.6 | DMQ | 10 | UN | 13606487441721 | 30 | 60 | 40 | CM | 9.32 | 904 | KG | 72 | DMQ | [12 empty] | 1 | UN | 3606487441724 | 27.1 | 7.2 | 7.2 | CM | 856 | 904 | G | 1404.864 | CMQ | 8531807000
BMH1403P11F2A | Tabela de Preços de Automação e Controlo | 18/05/2026 | Modificação | Servomotor de Média Inércia com 140mm de Flange - 24 Nm/3000 rpm - Mono-volta - Eixo Chaveado - Com Freio - Conector Angular - IP 54 | AC2 | ACI | 132912 | SERVO MOTORS | Discrete Automation | IDMST | PROGRAMABLE | 7 - INDUSTRY PROGRAMMABLE | AAM | AAM | DV | MOTION | DVAAM | 2428.69 | EUR | 1 | UN | 3606485220758 | C | 1 | 26 | 60 | 20 | CM | 18.83 | 18.53 | KG | 31200 | CMQ | [36 empty] | 1 | UN | 3606485220758 | 2.6 | 2 | 6 | DM | 18.83 | 18.53 | KG | 31.2 | DMQ | 8501522089
XB5FW35G5 | Tabela de Preços de Automação e Controlo | 18/05/2026 | Modificação | botão flush luminosous laranja 120v led ac 1na 1 | AC3 | ACI | 100316 | DIAMETER 22 | Industrial Control | IDSIG | GENERAL PURPOSE | 3 - INDUSTRY GENERAL PURPOSE | CTS | CTS | MP | PUSHBUTTONS | MPCTS | 61.16 | EUR | 1 | UN | 3606481361103 | C | 1 | 4.3 | 8.6 | 5.3 | CM | 52 | 52 | G | 195.994 | CMQ | [36 empty] | 1 | UN | 3606481361103 | 8.6 | 5.2 | 4.3 | CM | 52 | 52 | G | 192.3 | CMQ | 8536508000
M9F11102 | Tabela de Preços de Equipamentos e sistemas de distribuição de energia de Baixa Tensão | 18/05/2026 | Modificação | Multi9 - C60N - MCB - 1P - 2 A - C Curve - 240 V - 10 kA | BT1 | RPT | 190621 | MULTI9 | Power Products | PPCFD | GENERAL PURPOSE | 2 - SMALL & MED BUILDING GENERAL PURPOSE | FTD | FTD | D9 | MULTI9 PROTECTION FOR OEM | D9FTD | 31.18 | EUR | 1 | UN | 3606480576072 | A | 1 | 1.8 | 8.5 | 7.2 | CM | 105 | 105 | G | 110.16 | CMQ | [12 empty] | 144 | UN | 43606480576070 | 30 | 40 | 30 | CM | 16.171 | 105 | KG | 36 | DMQ | 12 | UN | 13606480576079 | 0.8 | 2.2 | 0.9 | DM | 1.307 | 105 | KG | 1.584 | DMQ | 1 | UN | 3606480576072 | 1.8 | 8.5 | 7.2 | CM | 105 | 105 | G | 110.16 | CMQ | 8536201090
BMI0702T07A | Tabela de Preços de Automação e Controlo | 18/05/2026 | Modificação | servo motor BMI 1-phase - untapped IP54 multiturn - 32768 p/t x 4096 t | AC2 | ACI | 175894 | LEXIUM 32I | Discrete Automation | IDMST | PROGRAMABLE | 7 - INDUSTRY PROGRAMMABLE | AAM | AAM | DV | MOTION | DVAAM | 1758.18 | EUR | 1 | UN | 3606485376028 | C | 0 | 20 | 25.8 | 59 | CM | 5.4 | 5.4 | KG | 30444 | CMQ | 6 | UN |  | 75 | 80 | 60 | CM | 39.944 | 5.4 | KG | 360000 | CMQ | 1 | UN |  | 30 | 60 | 40 | CM | 6.652 | 5.4 | KG | 72000 | CMQ | [12 empty] | 1 | UN | 3606485376028 | 20 | 25.8 | 59 | CM | 5.4 | 5.4 | KG | 30444 | CMQ | 8501402080
GV2LE20 | Tabela de Preços de Automação e Controlo | 18/05/2026 | Modificação | Disjuntores-motor magnéticos GV2LE - 18A | BT2 | CUE | 187422 | TESYS DECA FRAME 2 CB | Power Products | PPCTR | GENERAL PURPOSE | 3 - INDUSTRY GENERAL PURPOSE | TPP | TPP | GM | TESYS POWER & PROTECT | GMTPP | 129.925 | EUR | 1 | UN | 3389110517019 | A | 1 | 8.5 | 4.6 | 9.3 | CM | 283 | 283 | G | 363.63 | CMQ | 384 | UN | 73389110517018 | 75 | 80 | 60 | CM | 127.908 | 283 | KG | 360 | DMQ | 24 | UN | 43389110517017 | 15 | 40 | 30 | CM | 6.98 | 283 | KG | 18 | DMQ | [12 empty] | 1 | UN | 3389110517019 | 8.5 | 4.6 | 9.3 | CM | 283 | 283 | G | 363.63 | CMQ | 8536201090
VZ419C-15BP02 | Tabela de Preços de Soluções de Conectividade | 18/05/2026 | Modificação | Zone Valve, 15mm, 3-Way Bypass, Compression, Brass, 4kvs | GE1 | PRO | 191551 | ZONE VALVES AND ACT. | Digital Energy | DBPRD | GENERAL PURPOSE | 2B- BUILDING MANAGEMENT OFFER GENERAL PURPOSE | FDB | FDB | FD | FIELD DEVICES BMS | FDFDB | 98.72 | EUR | 1 | UN | 3606481552075 | C | 1 | 5.5 | 13 | 10 | CM | 340 | 340 | G | 715 | CMQ | [36 empty] | 1 | UN | 3606481552075 | 5.5 | 13 | 10 | CM | 340 | 340 | G | 715 | CMQ | 8481809990
MEG5776-0000 | Tabela de Preços de Equipamentos e sistemas de distribuição de energia de Baixa Tensão | 18/05/2026 | Modificação | Unidade de controlo de temperatura universal programável, mecanismo com visor táctil | IS1 | RPT | 181949 | MERTEN INSERTS | Home Solutions | HSCWD | GENERAL PURPOSE | 1 - RESIDENTIAL GENERAL PURPOSE | CLD | CLD | 40 | CONNECTED LIVING MERTEN | 40CLD | 259.99 | EUR | 1 | UN | 4042811184681 | C | 1 | 5.5 | 7.8 | 7.7 | CM | 116 | 116 | G | 330.33 | CMQ | [12 empty] | 50 | UN | 34042811184682 | 20.6 | 41 | 31 | CM | 6.224 | 116 | KG | 26182.6 | CMQ | [12 empty] | 1 | UN | 4042811184681 | 5.5 | 7.8 | 7.7 | CM | 116 | 116 | G | 330.33 | CMQ | 9032102090
A9MEM3265 | Tabela de Preços de Equipamentos e sistemas de distribuição de energia de Baixa Tensão | 18/05/2026 | Modificação | Contador de energia iEM3265 3F x/5A BACnet 1E/S digital Multitarifa MID | BT7 | DBT | 191812 | DIN RAIL METERS | Digital Energy | DPLVP | GENERAL PURPOSE | 2 - SMALL & MED BUILDING GENERAL PURPOSE | EMM | EMM | PW | METERS, INSULATION MONITORING & ENERGY SERVERS | PWEMM | 633.74 | EUR | 1 | UN | 3606480616518 | C | 1 | 8.8 | 10.5 | 9.4 | CM | 368 | 302 | G | 868.56 | CMQ | [12 empty] | 30 | UN | 43606480616516 | 30 | 40 | 30 | CM | 11.437 | 302 | KG | 36000 | CMQ | [12 empty] | 1 | UN | 3606480616518 | 8.5 | 10.5 | 10 | CM | 365 | 302 | G | 892.5 | CMQ | 9028301900
LV848164 | Tabela de Preços de Equipamentos e sistemas de distribuição de energia de Baixa Tensão | 18/05/2026 | Modificação | Rear bottom connection - vertical - for MTZ2 25-32 - 4P fixed or drawout | BT8 | DBT | 180971 | MASTERPACT MTZ CONNECT | Power Products | PPACB | CONFIGURABLE | 4 - LARGE BUILDING CONFIGURABLE | ACB | ACB | PR | AIR CIRCUIT BREAKERS | PRACB | 1299.41 | EUR | 1 | UN | 3606480804229 | C | 1 | 5 | 7 | 8 | CM | 4.156 | 4.156 | KG | 280 | CMQ | [36 empty] | 1 | UN | 3606480804229 | 0.5 | 0.7 | 0.8 | DM | 4.156 | 4.156 | KG | 0.28 | DMQ | 8536909500
LC1D12Q7 | Tabela de Preços de Automação e Controlo | 18/05/2026 | Modificação | Contactor Tesys D - 3P(3 NA) - AC-3 - <= 440 V 12 A - 380 V CA bobina | BT2 | CUE | 187516 | TESYS DECA CONT. <115A | Power Products | PPCTR | GENERAL PURPOSE | 3 - INDUSTRY GENERAL PURPOSE | TCC | TCC | AC | TESYS CONTROL CONTACTOR | ACTCC | 78.565 | EUR | 1 | UN | 3389110349320 | A | 1 | 5 | 11.2 | 9.2 | CM | 352 | 352 | G | 515.2 | CMQ | 160 | UN | 73389110349329 | 45 | 60 | 80 | CM | 68.78 | 352 | KG | 216000 | CMQ | 20 | UN | 43389110349328 | 15 | 40 | 30 | CM | 7.334 | 352 | KG | 18 | DMQ | [12 empty] | 1 | UN | 3389110349320 | 5 | 11.2 | 9.2 | CM | 352 | 352 | G | 515.2 | CMQ | 8536490099
METSEHDPM6IO | Tabela de Preços de Equipamentos e sistemas de distribuição de energia de Baixa Tensão | 18/05/2026 | Modificação | Módulo de E/S HDPM | BT7 | DBT | 187268 | ADVANCED METERS | Digital Energy | DPLVP | GENERAL PURPOSE | 2 - SMALL & MED BUILDING GENERAL PURPOSE | EMM | EMM | PW | METERS, INSULATION MONITORING & ENERGY SERVERS | PWEMM | 1094.56 | EUR | 1 | UN | 3606481985361 | C | 1 | 20.32 | 20.32 | 20.32 | CM | 680 | 680 | G | 8390.177 | CMQ | [36 empty] | 1 | UN | 3606481985361 | 20.3 | 20.3 | 20.3 | CM | 700 | 680 | G | 8365.427 | CMQ | 8536909500
NSYPMP5002DLP | Tabela de Preços de Equipamentos e sistemas de distribuição de energia de Baixa Tensão | 18/05/2026 | Modificação | Mount plate galvanised steel for DLP height=2raws in PLAenclosure W750mm | EN1 | CUE | 132527 | Electrical Distributio | Power Products | PPUES | GENERAL PURPOSE | 3 - INDUSTRY GENERAL PURPOSE | UEA | UEA | PA | UE - FLOOR STANDING ENCLOSURES PLA IN POLYESTER. | PAUEA | 76.2108 | EUR | 1 | UN | 3606480194795 | A4 | 2 | 2.5 | 45.5 | 32 | CM | 1.8 | 1.8 | KG | 3640 | CMQ | 12 | UN | 3606480194795 | 290 | 1200 | 450 | MM | 40.6 | 1.8 | KG | 156.6 | DMQ | [12 empty] | 2 | UN | 3606480194795 | 50 | 455 | 320 | MM | 1400 | 1.8 | KG | 7280 | CMQ | 2 | UN | 3606480194795 | 50 | 455 | 320 | MM | 3.6 | 1.8 | KG | 7.28 | DMQ | 8538100000
LVS04692 | Tabela de Preços de Equipamentos e sistemas de distribuição de energia de Baixa Tensão | 18/05/2026 | Modificação | Linergy BS Suporte JdB planas L400 | BT6 | DBT | 175684 | LINERGY IEC SYSTEMS | Power Products | PPLVS | GENERAL PURPOSE | 2 - SMALL & MED BUILDING GENERAL PURPOSE | LVE | LVE | L3 | LINERGY | L3LVE | 107.225 | EUR | 1 | UN | 3606481866875 | C | 1 | 4 | 26 | 4.5 | CM | 451.9 | 451.9 | G | 468 | CMQ | [12 empty] | 20 | UN | 23606481866879 | 15 | 40 | 30 | CM | 9.206 | 451.9 | KG | 18 | DMQ | [12 empty] | 1 | UN | 3606481866875 | 4 | 26 | 4.5 | CM | 451.9 | 451.9 | G | 468 | CMQ | 7326909890
A9XPH212 | Tabela de Preços de Equipamentos e sistemas de distribuição de energia de Baixa Tensão | 18/05/2026 | Modificação | Acti 9 - barramento pente - 1L+N - passo 18 mm - 12 módulos - 100 A | BT3 | RPT | 140892 | ACTI9 | Power Products | PPCFD | GENERAL PURPOSE | 2 - SMALL & MED BUILDING GENERAL PURPOSE | FTC | FTC | CO | MODULAR ENCLOSURES | COFTC | 13.08 | EUR | 1 | UN | 3606480485022 | A | 5 | 10 | 21.4 | 3 | CM | 79 | 79 | G | 642 | CMQ | [12 empty] | 80 | UN | 43606480485020 | 30 | 40 | 30 | CM | 7.879 | 79 | KG | 36000 | CMQ | 5 | UN | 13606480485029 | 5.8 | 24.8 | 8.6 | CM | 462 | 79 | G | 1237.024 | CMQ | 1 | UN | 3606480485022 | 10 | 21.4 | 3 | CM | 79 | 79 | G | 642 | CMQ | 8536909500
PKE32M734 | Tabela de Preços de Equipamentos e sistemas de distribuição de energia de Baixa Tensão | 18/05/2026 | Modificação | PratiKa wander plug - straight - 32 A - 3P + E - 380...415 V AC - IP67 | BT3 | RPT | 140900 | MUREVA | Power Products | PPCFD | GENERAL PURPOSE | 2 - SMALL & MED BUILDING GENERAL PURPOSE | FTC | FTC | PK | PK INDUSTRIAL PLUGS & SOCKETS | PKFTC | 21.755 | EUR | 1 | UN | 3303432032302 | A | 1 | 9.3 | 16.9 | 9.4 | CM | 264 | 264 | G | 1477.398 | CMQ | [12 empty] | 12 | UN | 43303432032300 | 30 | 40 | 30 | CM | 4.027 | 264 | KG | 36 | DMQ | 6 | UN | 23303432032306 | 17.8 | 26.8 | 26.6 | CM | 1.77 | 264 | KG | 12689.264 | CMQ | 1 | UN | 3303432032302 | 9.3 | 16.9 | 9.4 | CM | 264 | 264 | G | 1477.398 | CMQ | 8536699099
VZ408E-15BP01 | Tabela de Preços de Soluções de Conectividade | 18/05/2026 | Modificação | PTPRD_ODA_PHOTO_Integration | GE1 | PRO | 191551 | ZONE VALVES AND ACT. | Digital Energy | DBPRD | GENERAL PURPOSE | 2B- BUILDING MANAGEMENT OFFER GENERAL PURPOSE | FDB | FDB | FD | FIELD DEVICES BMS | FDFDB | 51.27 | EUR | 1 | UN | 3606489661267 | C | 1 | 13 | 5.4 | 9.6 | CM | 260 | 260 | G | 673.92 | CMQ | [36 empty] | 1 | UN | 3606489661267 | 5.4 | 13 | 10.1 | CM | 250 | 260 | G | 709.02 | CMQ | 8481809990
9001KR9P35RH13 | Tabela de Preços de Automação e Controlo | 18/05/2026 | Modificação | PUSH BUTTON 600VAC 10A 30MM T-K | AC3 | ACI | 100301 | DIAMETER 30 | Industrial Control | IDSIG | GENERAL PURPOSE | 3 - INDUSTRY GENERAL PURPOSE | CTS | CTS | MP | PUSHBUTTONS | MPCTS | 177.98 | EUR | 1 | UN | 3389118040076 | C | 1 | 5 | 11.5 | 5.5 | CM | 184 | 184 | G | 316.25 | CMQ | [12 empty] | 12 | UN |  | 15 | 40 | 15 | CM | 2.457 | 184 | KG | 9000 | CMQ | [12 empty] | 1 | UN | 785901034278 | 51 | 58 | 46 | MM | 186 | 184 | G | 136068 | MMQ | 8536508000
M9F52110 | Tabela de Preços de Equipamentos e sistemas de distribuição de energia de Baixa Tensão | 18/05/2026 | Modificação | Multi9 - Disjuntor C60BPR, 1P, 10A, curva C, 14kA (UL489), 10kA (IEC/EN 60947-2) | BT1 | RPT | 190621 | MULTI9 | Power Products | PPCFD | GENERAL PURPOSE | 2 - SMALL & MED BUILDING GENERAL PURPOSE | FTD | FTD | D9 | MULTI9 PROTECTION FOR OEM | D9FTD | 184.135 | EUR | 1 | UN | 3606481170798 | C | 1 | 7.5 | 12.7 | 1.8 | CM | 146 | 146 | G | 171.45 | CMQ | [12 empty] | 96 | UN | 43606481170796 | 30 | 40 | 30 | CM | 14.815 | 146 | KG | 36 | DMQ | 12 | UN | 13606481170795 | 8 | 13.2 | 22 | CM | 1.81 | 146 | KG | 2323.2 | CMQ | 1 | UN | 3606481170798 | 7.5 | 12.7 | 1.8 | CM | 146 | 146 | G | 171.45 | CMQ | 8536201090
9112113120 | Tabela de Preços de Soluções de Conectividade | 18/05/2026 | Modificação | 2 x DN20 Solder End Connections with Fibre Gaskets, G 1 to valve - 22mm Solder | GE1 | PRO | 191550 | PIBCV VALVE AND ACT. | Digital Energy | DBPRD | GENERAL PURPOSE | 2B- BUILDING MANAGEMENT OFFER GENERAL PURPOSE | FDB | FDB | FD | FIELD DEVICES BMS | FDFDB | 22.88 | EUR | 1 | UN | 7332552015106 | C | 1 | 4.4 | 4.4 | 9.7 | CM | 180 | 180 | G | 187.792 | CMQ | [36 empty] | 1 | UN | 7332552015106 | 10 | 15 | 2.5 | CM | 198 | 180 | G | 375 | CMQ | 7412200000
9001KP35LLL9 | Tabela de Preços de Automação e Controlo | 18/05/2026 | Modificação | Sinalizador ø 30 - azul - alta luminos. led ba 9s – 24 v ca/cc - ip66 | AC3 | ACI | 100301 | DIAMETER 30 | Industrial Control | IDSIG | GENERAL PURPOSE | 3 - INDUSTRY GENERAL PURPOSE | CTS | CTS | MP | PUSHBUTTONS | MPCTS | 170.99 | EUR | 1 | UN | 3389118041257 | C | 1 | 4.572 | 9.144 | 5.334 | CM | 226.796 | 134 | G | 222.995 | CMQ | [36 empty] | 1 | UN | 785901601968 | 49 | 59 | 94 | MM | 218 | 134 | G | 271754 | MMQ | 8531807000
NSY2SPN188 | Tabela de Preços de Equipamentos e sistemas de distribuição de energia de Baixa Tensão | 18/05/2026 | Modificação | Painéis laterais, PanelSeT SFN, para invólucro elétrico H1800 D800mm, fixação externa, conjunto de 2 | EN1 | CUE | 119490 | PanelSeT S FS Accessor | Power Products | PPUES | GENERAL PURPOSE | 3 - INDUSTRY GENERAL PURPOSE | UEP | UEP | FS | UE - FLOOR STANDING STEEL SFN ENCLOSURES. | FSUEP | 566.573 | EUR | 1 | UN | 3606486104422 | C | 0 | 6.5 | 182 | 78.5 | CM | 38.5 | 38.5 | KG | 92865.5 | CMQ | 12 | UN |  | 93.5 | 120 | 200 | CM | 464 | 38.5 | KG | 2244000 | CMQ | [24 empty] | 1 | UN |  | 7 | 182 | 78 | CM | 37 | 38.5 | KG | 99372 | CMQ | 9403991090
PKY16F733 | Tabela de Preços de Equipamentos e sistemas de distribuição de energia de Baixa Tensão | 18/05/2026 | Modificação | PratiKa socket - fast - angled - 16A - 2P + E - 380...415 V AC - panel | BT3 | RPT | 140900 | MUREVA | Power Products | PPCFD | GENERAL PURPOSE | 2 - SMALL & MED BUILDING GENERAL PURPOSE | FTC | FTC | PK | PK INDUSTRIAL PLUGS & SOCKETS | PKFTC | 19.15 | EUR | 1 | UN | 3303432011314 | C | 10 | 10 | 7 | 9 | CM | 181 | 181 | G | 630 | CMQ | [12 empty] | 30 | UN | 43303432011312 | 30 | 40 | 30 | CM | 5430 | 181 | G | 36 | DMQ | 10 | UN | 23303432011318 | 120 | 263 | 270 | MM | 1810 | 181 | G | 8521.2 | CMQ | 1 | UN | 3303432011314 | 10 | 7 | 9 | CM | 181 | 181 | G | 630 | CMQ | 8536699099
XALD142 | Tabela de Preços de Automação e Controlo | 18/05/2026 | Modificação | Estação de controlo xal-d – função iniciar ou parar - 1 na | AC3 | ACI | 100364 | CONTROL STATIONS | Industrial Control | IDSIG | GENERAL PURPOSE | 3 - INDUSTRY GENERAL PURPOSE | CTS | CTS | MP | PUSHBUTTONS | MPCTS | 82.83 | EUR | 1 | UN | 3389110113990 | B | 1 | 7.2 | 7 | 10 | CM | 186 | 186 | G | 504 | CMQ | 320 | UN | 73389110113999 | 77 | 60 | 80 | CM | 74.044 | 186 | KG | 369.6 | DMQ | 40 | UN | 43389110113998 | 30 | 40 | 30 | CM | 8.312 | 186 | KG | 36 | DMQ | [12 empty] | 1 | UN | 3389110113990 | 0.97 | 0.7 | 0.7 | DM | 0.187 | 186 | KG | 0.475 | DMQ | 8536508000
KDF15F | Tabela de Preços de Soluções de Conectividade | 18/05/2026 | Modificação | KD Series Flow Meter, R1 Threaded Brass, 6 m³/h Nominal, Flow Meter | GE1 | PRO | 191951 | FLOW & HEAT METERS | Digital Energy | DBPRD | GENERAL PURPOSE | 2B- BUILDING MANAGEMENT OFFER GENERAL PURPOSE | FDB | FDB | FD | FIELD DEVICES BMS | FDFDB | 1184.43 | EUR | 1 | UN | 5706567014126 | C | 1 | 21 | 23.2 | 33 | CM | 2.34 | 2.34 | KG | 16077.6 | CMQ | [12 empty] | 1 | UN |  | 30 | 40 | 30 | CM | 16533 | 2.34 | G | 36 | DMQ | [12 empty] | 1 | UN |  | 36 | 25 | 26 | CM | 18.4 | 2.34 | KG | 23400 | CMQ | 9026102100
A9F92440 | Tabela de Preços de Equipamentos e sistemas de distribuição de energia de Baixa Tensão | 18/05/2026 | Modificação | Acti9 iC60L - Disjuntor - 4P - 40A - Curva Z - 15000A (IEC 60898-1) - 20kA (IEC 60947-2) | BT1 | RPT | 190600 | ACTI9 | Power Products | PPCFD | GENERAL PURPOSE | 2 - SMALL & MED BUILDING GENERAL PURPOSE | FTI | FTI | DI | ACTI9 PROTECTION DEVICES INDUSTRIAL | DIFTI | 518.555 | EUR | 1 | UN | 3606480085772 | C | 1 | 7.6 | 9.4 | 7.1 | CM | 495 | 495 | G | 507.224 | CMQ | [12 empty] | 12 | UN | 43606480085770 | 15 | 40 | 30 | CM | 6.875 | 495 | KG | 18000 | CMQ | 3 | UN | 13606480085779 | 0.78 | 2.23 | 0.97 | DM | 1.605 | 495 | KG | 1.687 | DMQ | 1 | UN | 3606480085772 | 0.76 | 0.94 | 0.71 | DM | 0.519 | 495 | KG | 0.507 | DMQ | 8536201090
BSH0401P16A2A | Tabela de Preços de Automação e Controlo | 18/05/2026 | Modificação | AC servo motor BSH - 0.21N.m - 9000 rpm - keyed shaft - without brake - IP50 | AC2 | ACI | 132912 | SERVO MOTORS | Discrete Automation | IDMST | PROGRAMABLE | 7 - INDUSTRY PROGRAMMABLE | AAM | AAM | DV | MOTION | DVAAM | 671.02 | EUR | 1 | UN | 3606485467092 | C | 1 | 11 | 17 | 24 | CM | 697 | 427 | G | 4488 | CMQ | [12 empty] | 2 | UN |  | 15 | 40 | 30 | CM | 1.709 | 427 | KG | 18000 | CMQ | [12 empty] | 1 | UN | 3606485467092 | 110 | 240 | 170 | MM | 627 | 427 | G | 4488 | CMQ | 8501510090
BMH0701T02A2A | Tabela de Preços de Automação e Controlo | 18/05/2026 | Modificação | servo motor BMH - 1.4 Nm - 8000 rpm - untapped shaft - without brake - IP54 | AC2 | ACI | 132912 | SERVO MOTORS | Discrete Automation | IDMST | PROGRAMABLE | 7 - INDUSTRY PROGRAMMABLE | AAM | AAM | DV | MOTION | DVAAM | 1272.54 | EUR | 1 | UN | 3606485194073 | C | 1 | 12.3 | 40 | 19.9 | CM | 2.18 | 2.18 | KG | 9790.8 | CMQ | 36 | UN |  | 105 | 80 | 60 | CM | 84.48 | 2.18 | KG | 504000 | CMQ | 4 | UN |  | 30 | 60 | 40 | CM | 8.352 | 1.6 | KG | 72000 | CMQ | [12 empty] | 1 | UN | 3606485194073 | 12.3 | 40 | 19.9 | CM | 2.18 | 2.18 | KG | 9790.8 | CMQ | 8501510090
KNA63ZJ4 | Tabela de Preços de Equipamentos e sistemas de distribuição de energia de Baixa Tensão | 18/05/2026 | Modificação | Canalis - União 63A 3F + N + PE | BT9 | PRO | 100777 | CANALIS KN | Power Products | PPLVB | CONFIGURABLE | 4 - LARGE BUILDING CONFIGURABLE | BUS | BUS | B2 | BUSWAY KN | B2BUS | 104.78 | EUR | 1 | UN | 3606485013152 | B | 1 | 3 | 20 | 10 | CM | 464 | 464 | G | 600 | CMQ | 240 | UN | 73606485013151 | 8.5 | 9.2 | 6.2 | DM | 122.96 | 464 | KG | 484.84 | DMQ | 15 | UN | 43606485013150 | 15 | 40 | 30 | CM | 7.31 | 464 | KG | 18 | DMQ | [12 empty] | 1 | UN | 3606485013152 | 3 | 20 | 10 | CM | 470 | 464 | G | 600 | CMQ | 8536900100
NSYCUSP003DG | Tabela de Preços de Equipamentos e sistemas de distribuição de energia de Baixa Tensão | 18/05/2026 | Modificação | Climasys CU - Kit ventiladorador para Climatizador Comunicable | EN1 | CUE | 132574 | ClimaSys Spare Parts | Power Products | PPUES | GENERAL PURPOSE | 3 - INDUSTRY GENERAL PURPOSE | UET | UET | CL | EU - ADVANCED THERMAL MANAGEMENT COMMUNICABLE COOLING UNITS. | CLUET | 616.59 | EUR | 1 | UN | 3606486378441 | C | 0 | 15 | 33 | 28 | CM | 2.5 | 2.5 | KG | 13860 | CMQ | [36 empty] | 1 | UN | 3606486378441 | 150 | 330 | 280 | MM | 2.5 | 2.5 | KG | 13860 | CMQ | 8414593590
ZB4BK1343 | Tabela de Preços de Automação e Controlo | 18/05/2026 | Modificação | Cabeça de interruptor selector iluminada - 3 posições - ø 22 - vermelha | AC3 | ACI | 100316 | DIAMETER 22 | Industrial Control | IDSIG | GENERAL PURPOSE | 3 - INDUSTRY GENERAL PURPOSE | CTS | CTS | MP | PUSHBUTTONS | MPCTS | 34.23 | EUR | 1 | UN | 3389110890747 | A | 1 | 5 | 3.3 | 5.2 | CM | 41 | 41 | G | 85.8 | CMQ | [12 empty] | 100 | UN | 43389110890745 | 15 | 40 | 30 | CM | 4.455 | 41 | KG | 18000 | CMQ | [12 empty] | 1 | UN | 3389110890747 | 5 | 3.3 | 5.2 | CM | 41 | 41 | G | 85.8 | CMQ | 8538909999
33098 | Tabela de Preços de Equipamentos e sistemas de distribuição de energia de Baixa Tensão | 18/05/2026 | Modificação | 3 Wires terminal block - for Masterpact NT/ Compact NS | BT8 | DBT | 180976 | MASTERPACT NT-NW ACC. | Power Products | PPACB | CONFIGURABLE | 4 - LARGE BUILDING CONFIGURABLE | CCB | CCB | PL | COMPACT NS >= 630A | PLCCB | 32.02 | EUR | 1 | UN | 3303430330981 | A | 1 | 1.1 | 7.7 | 4.9 | CM | 23 | 23 | G | 41.503 | CMQ | 3584 | UN | 73303430330980 | 50 | 120 | 80 | CM | 105.176 | 23 | KG | 480 | DMQ | 448 | UN | 43303430330989 | 30 | 40 | 30 | CM | 11.647 | 23 | KG | 36000 | CMQ | 112 | UN | 13303430330988 | 0.61 | 3.75 | 2.6 | DM | 2.79 | 23 | KG | 5.948 | DMQ | 1 | UN | 3303430330981 | 1.1 | 7.7 | 4.9 | CM | 24 | 23 | G | 41.503 | CMQ | 8536699099
ZBE1024 | Tabela de Preços de Automação e Controlo | 18/05/2026 | Modificação | Single bloco de contacto for head ø22 1nc silver alloy for plug-in connector | AC3 | ACI | 100316 | DIAMETER 22 | Industrial Control | IDSIG | GENERAL PURPOSE | 3 - INDUSTRY GENERAL PURPOSE | CTS | CTS | MP | PUSHBUTTONS | MPCTS | 10.08 | EUR | 1 | UN | 3389110089509 | B | 5 | 5.6 | 5.4 | 4.4 | CM | 7 | 7 | G | 133.056 | CMQ | [12 empty] | 800 | UN | 43389110089507 | 30 | 40 | 30 | CM | 7.757 | 7 | KG | 36 | DMQ | 25 | UN | 53389110089504 | 5.6 | 26.5 | 4.4 | CM | 440 | 7 | G | 652.96 | CMQ | 5 | UN | 13389110089506 | 5.6 | 5.4 | 4.4 | CM | 44 | 7 | G | 133.06 | CMQ | 8536508000
NSYSMX201250H | Tabela de Preços de Equipamentos e sistemas de distribuição de energia de Baixa Tensão | 18/05/2026 | Modificação | SMX 316L stainless monobloc enclosure, H2000xW1200xD500mm, Scotch Brite® finish. | EN1 | CUE | 119444 | PanelSeT X FS SMX | Power Products | PPUES | GENERAL PURPOSE | 3 - INDUSTRY GENERAL PURPOSE | UEA | UEA | ST | UE-FLOOR STAND.WALL MOUN. ENCLOSURES, BOXES STAINLESS STEEL. | STUEA | 14367.312 | EUR | 1 | UN | 3606480155871 | C4 | 1 | 213 | 59 | 125 | CM | 161 | 161 | KG | 1570875 | CMQ | 1 | UN | 3606480155871 | 2130 | 580 | 1250 | MM | 191 | 161 | KG | 1544.3 | DMQ | [24 empty] | 1 | UN | 3606480155871 | 213 | 58 | 125 | CM | 180 | 161 | KG | 1544250 | CMQ | 9403208000
KEV0400SC2400W | Tabela de Preços de Equipamentos e sistemas de distribuição de energia de Baixa Tensão | 18/05/2026 | Modificação | Fecho lateral para estrutura de copas, Canalis KS para EV, 100A a 400A, comprimento 2400mm, RAL9003, conjunto de 2 partes | BT9 | PRO | 100797 | CANALIS KS | Power Products | PPLVB | CONFIGURABLE | 4 - LARGE BUILDING CONFIGURABLE | BUS | BUS | B3 | BUSWAY (NOT LIGTHING) | B3BUS | 927.29 | EUR | 1 | UN | 3606487314158 | C | 1 | 25.5 | 246 | 26 | CM | 24 | 24 | KG | 163098 | CMQ | 8 | UN |  | 74 | 262 | 120 | CM | 320 | 24 | KG | 2326560 | CMQ | [24 empty] | 1 | UN | 3606487314158 | 25.5 | 246 | 26 | CM | 24 | 24 | KG | 163098 | CMQ | 7326909890
NU400454 | Tabela de Preços de Equipamentos e sistemas de distribuição de energia de Baixa Tensão | 18/05/2026 | Modificação | Nova Unica - Quadro 2 elementos, PRO Antracite | IS1 | RPT | 181958 | NEW UNICA | Home Solutions | HSCWD | GENERAL PURPOSE | 1 - RESIDENTIAL GENERAL PURPOSE | CLD | CLD | DU | CONNECTED LIVING UNICA | DUCLD | 8.96 | EUR | 1 | UN | 3606489456467 | A | 1 | 1 | 16 | 8.5 | CM | 31 | 31 | G | 136 | CMQ | 640 | UN | 43606489456465 | 77 | 60 | 80 | CM | 39.306 | 31 | KG | 369600 | CMQ | 80 | UN | 43606489456465 | 30 | 40 | 30 | CM | 3.917 | 31 | KG | 36 | DMQ | 5 | UN | 13606489456464 | 6.5 | 18.5 | 12.5 | CM | 217 | 31 | G | 1503.125 | CMQ | 1 | UN | 3606489456467 | 1 | 16 | 8.5 | CM | 31 | 31 | G | 136 | CMQ | 3925901000
XB4BW21G5 | Tabela de Preços de Automação e Controlo | 18/05/2026 | Modificação | Push to test pilot light, Harmony XB4, 110 120 V White | AC3 | ACI | 100316 | DIAMETER 22 | Industrial Control | IDSIG | GENERAL PURPOSE | 3 - INDUSTRY GENERAL PURPOSE | CTS | CTS | MP | PUSHBUTTONS | MPCTS | 100.42 | EUR | 1 | UN | 3606489420628 | C | 1 | 8.6 | 5.2 | 4.3 | CM | 100 | 100 | G | 192.296 | CMQ | [36 empty] | 1 | UN | 3606489420628 | 0.86 | 0.52 | 0.43 | DM | 0.1 | 100 | KG | 0.192 | DMQ | 8536508000
HMIG3U | Tabela de Preços de Automação e Controlo | 18/05/2026 | Modificação | Módulo Premium Box, cartão SD de 1 Gb, Harmony GTU | AC3 | ACI | 188090 | GTU UNIVERSAL PANEL | Industrial Control | IDHMI | PROGRAMABLE | 7 - INDUSTRY PROGRAMMABLE | AAM | AAM | HA | HMI ADVANCED | HAAAM | 1157.57 | EUR | 1 | UN | 3606480687204 | A | 1 | 14.5 | 26.5 | 21.5 | CM | 1.196 | 0.9 | KG | 8261.375 | CMQ | 16 | UN |  | 75 | 80 | 60 | CM | 32.772 | 0.9 | KG | 360 | DMQ | 4 | UN | 33606480687205 | 30 | 60 | 40 | CM | 5.762 | 0.9 | KG | 72000 | CMQ | [12 empty] | 1 | UN | 3606480687204 | 14.5 | 26.5 | 21.5 | CM | 1.196 | 0.9 | KG | 8261.375 | CMQ | 8537109199
LV848116 | Tabela de Preços de Equipamentos e sistemas de distribuição de energia de Baixa Tensão | 18/05/2026 | Modificação | Circuit breaker Masterpact MTZ3 50H2 - 5000 A - 4P fixed - w/o Micrologic | BT8 | DBT | 145820 | MASTERPACT MTZ2-3 IEC | Power Products | PPACB | CONFIGURABLE | 4 - LARGE BUILDING CONFIGURABLE | ACB | ACB | PR | AIR CIRCUIT BREAKERS | PRACB | 72854.16 | EUR | 1 | UN | 3606480824029 | C | 1 | 60 | 120 | 50 | CM | 145.129 | 62.129 | KG | 360000 | CMQ | [36 empty] | 1 | UN | 3606480824029 | 6 | 12 | 5 | DM | 145.129 | 62.129 | KG | 360 | DMQ | 8536209090
LV432523 | Tabela de Preços de Equipamentos e sistemas de distribuição de energia de Baixa Tensão | 18/05/2026 | Modificação | 1 bloco móvel 9 fios para disjuntor (NSX400/630) | BT4 | DBT | 191790 | COMPACT NSX | Power Products | PPCCB | GENERAL PURPOSE | 2 - SMALL & MED BUILDING GENERAL PURPOSE | CCN | CCN | 01 | NSX | 01CCN | 58.735 | EUR | 1 | UN | 3606480021725 | A | 1 | 3.9 | 8.1 | 6.1 | CM | 64 | 64 | G | 192.699 | CMQ | [12 empty] | 124 | UN | 43606480021723 | 30 | 40 | 30 | CM | 8.3 | 64 | KG | 36 | DMQ | [12 empty] | 1 | UN | 3606480021725 | 3.9 | 8.1 | 6.1 | CM | 64 | 64 | G | 192.699 | CMQ | 8544429090
13948 | Tabela de Preços de Equipamentos e sistemas de distribuição de energia de Baixa Tensão | 18/05/2026 | Modificação | Mureva - Canhão com chave - Eurolocks nº 850 | BT3 | RPT | 140900 | MUREVA | Power Products | PPCFD | GENERAL PURPOSE | 2 - SMALL & MED BUILDING GENERAL PURPOSE | FTC | FTC | CO | MODULAR ENCLOSURES | COFTC | 20.715 | EUR | 1 | UN | 3303430139485 | A | 1 | 4 | 10.3 | 6.9 | CM | 40.8 | 40.8 | G | 284.28 | CMQ | 480 | UN |  | 80 | 120 | 80 | CM | 34.992 | 40.8 | KG | 768000 | CMQ | 60 | UN | 43303430139483 | 30 | 40 | 30 | CM | 2.908 | 40.8 | KG | 36000 | CMQ | 10 | UN | 23303430139489 | 13.1 | 22.8 | 10.2 | CM | 482 | 40.8 | G | 3046.536 | CMQ | 1 | UN | 3303430139485 | 4 | 10.3 | 6.9 | CM | 40.8 | 40.8 | G | 284.28 | CMQ | 8301300000
SXWSWASPUP30FU | Tabela de Preços de Soluções de Conectividade | 18/05/2026 | Modificação | Full AS-P upgrade, EcoStruxure Building Operation, upgrades AS-P-XX from EBO 3.x to EBO 2023, not compatible with secure boot hardware | GE1 | PRO | 117135 | ECOSTRUXURE BLDG OPRTN | Digital Energy | DBPRD | PROGRAMABLE | 6 - CRITICAL & SPECIALIZED BUILDING PROGRAMMABLE | BMS | BMS | HV | BMS CONTROLLERS & SYSTEMS | HVBMS | 852.18 | EUR | 1 | UN | 3606486441879 | C | 1 | 1 | 1 | 1 | CM | 1 | 1 | G | 1 | CMQ | [36 empty] | 1 | UN | 3606486441879 | 1 | 1 | 1 | CM | 1 | 1 | G | 1 | CMQ | 0000000000
MEG4211-0460 | Tabela de Preços de Equipamentos e sistemas de distribuição de energia de Baixa Tensão | 18/05/2026 | Modificação | M-Elegance - Centro de tomada telefone RJ11/RJ12 - Alumínio | IS1 | RPT | 181951 | MERTEN SYSTEM M | Home Solutions | HSCWD | GENERAL PURPOSE | 1 - RESIDENTIAL GENERAL PURPOSE | CLD | CLD | 40 | CONNECTED LIVING MERTEN | 40CLD | 11.16 | EUR | 1 | UN | 4042811157302 | A | 1 | 2.2 | 5.5 | 5.4 | CM | 10 | 10 | G | 65.34 | CMQ | [12 empty] | 225 | UN | 34042811157303 | 18.5 | 40 | 30 | CM | 4.005 | 10 | KG | 22200 | CMQ | 5 | UN | 14042811157309 | 5.9 | 9.6 | 7.1 | CM | 80 | 10 | G | 402.144 | CMQ | 1 | UN | 4042811157302 | 2.3 | 5.6 | 5.6 | CM | 12 | 10 | G | 72.128 | CMQ | 3925901000
NSYMPS60 | Tabela de Preços de Equipamentos e sistemas de distribuição de energia de Baixa Tensão | 18/05/2026 | Modificação | Reinforced plate supports for modular chassis-coupling set - 600 mm | EN1 | CUE | 132527 | Electrical Distributio | Power Products | PPUES | GENERAL PURPOSE | 3 - INDUSTRY GENERAL PURPOSE | UEA | UEA | EA | UE - FLOOR STANDING ENCLOSURES, SF, SM, AND SFP, IN STEEL. | EAUEA | 108.7785 | EUR | 1 | UN | 3606480066269 | A4 | 1 | 3.5 | 51 | 7.5 | CM | 802 | 802 | G | 1338.75 | CMQ | 100 | UN |  | 500 | 1200 | 800 | MM | 92.2 | 802 | KG | 480 | DMQ | [24 empty] | 1 | UN | 3606480066269 | 35 | 510 | 75 | MM | 0.655 | 802 | KG | 1.339 | DMQ | 8302420090
LV847353 | Tabela de Preços de Equipamentos e sistemas de distribuição de energia de Baixa Tensão | 18/05/2026 | Modificação | XF closing voltage release - 200/250 V AC/DC - for MTZ fixed | BT8 | DBT | 180968 | MASTERPACT MTZ COILS | Power Products | PPACB | CONFIGURABLE | 4 - LARGE BUILDING CONFIGURABLE | ACB | ACB | PR | AIR CIRCUIT BREAKERS | PRACB | 347.625 | EUR | 1 | UN | 3606480806421 | A | 1 | 3.5 | 8.5 | 6.5 | CM | 1.162 | 1.162 | KG | 193.375 | CMQ | [36 empty] | 1 | UN | 3606480806421 | 35 | 85 | 65 | MM | 1162 | 1.162 | G | 193375 | MMQ | 8536303000
XENG1191 | Tabela de Preços de Automação e Controlo | 18/05/2026 | Modificação | Contacto 1nf+1na+1na decalado (2 vel) p/ botoneiras pendentes xaca | AC3 | ACI | 100369 | PENDANT STATIONS | Industrial Control | IDSIG | GENERAL PURPOSE | 3 - INDUSTRY GENERAL PURPOSE | CTS | CTS | EM | CONTROL STATIONS | EMCTS | 35.64 | EUR | 1 | UN | 3389110645705 | A | 1 | 3 | 5.3 | 3.8 | CM | 42 | 40 | G | 60.42 | CMQ | 1600 | UN |  | 77 | 60 | 80 | CM | 81.3 | 40 | KG | 369600 | CMQ | 100 | UN | 43389110645703 | 15 | 40 | 30 | CM | 4.55 | 40 | KG | 18000 | CMQ | [12 empty] | 1 | UN | 3389110645705 | 3 | 5.5 | 4 | CM | 42 | 40 | G | 66 | CMQ | 8536508000
C40S3TM250D | Tabela de Preços de Equipamentos e sistemas de distribuição de energia de Baixa Tensão | 18/05/2026 | Modificação | ComPacT DISJUNTOR NSX400S 100kA CC 3P 250A TMD | BT4 | DBT | 191790 | COMPACT NSX | Power Products | PPCCB | GENERAL PURPOSE | 2 - SMALL & MED BUILDING GENERAL PURPOSE | CCN | CCN | 01 | NSX | 01CCN | 7407.565 | EUR | 1 | UN | 3606482005594 | C | 1 | 15 | 29 | 16.5 | CM | 5.529 | 5.529 | KG | 7177.5 | CMQ | 16 | UN |  | 45 | 120 | 80 | CM | 103.824 | 5.529 | KG | 432000 | CMQ | 2 | UN | 13606482005591 | 30 | 40 | 30 | CM | 11.478 | 5.529 | KG | 36000 | CMQ | [12 empty] | 1 | UN | 3606482005594 | 15 | 29 | 16.5 | CM | 5.529 | 5.529 | KG | 7177.5 | CMQ | 8536209090
REL15039 | Tabela de Preços de Equipamentos e sistemas de distribuição de energia de Baixa Tensão | 18/05/2026 | Modificação | wall mounting adaptor for Easergy P1 | MT1 | MET | 134472 | ESSENTIAL RELAYS | Digital Energy | DPMVP | CONFIGURABLE | 4B - LARGE BUILDING & ELECTRICAL INTENSIVE | MVA | MVA | FR | MV PROTECTION RELAYS AND FEEDER AUTOMATION | FRMVA | 297.67 | EUR | 1 | UN | 3606481914019 |  | 0 | 12.5 | 15.8 | 14 | CM | 300 | 300 | G | 2765 | CMQ | [12 empty] | 15 | UN | 43606481914017 | 30 | 40 | 30 | CM | 4.9 | 300 | KG | 36000 | CMQ | [12 empty] | 1 | UN | 3606481914019 | 12.5 | 15.8 | 14 | CM | 300 | 300 | G | 2765 | CMQ | 7326909890
LC1G800EHES207N | Tabela de Preços de Automação e Controlo | 18/05/2026 | Modificação | Contator de alta potência, TeSys Giga S207,3P (3NO), AC-3 <= 440V 800A, versão padrão, bobina de banda larga 48-130V AC/DC | BT2 | CUE | 181036 | GIGA GL CTR >=115 | Power Products | PPCTR | GENERAL PURPOSE | 3 - INDUSTRY GENERAL PURPOSE | TCC | TCC | AC | TESYS CONTROL CONTACTOR | ACTCC | 12824.825 | EUR | 1 | UN | 3606482212800 | C | 1 | 34.5 | 39 | 30 | CM | 16.4 | 14.2 | KG | 40365 | CMQ | 2 | UN | 13606482212807 | 73.5 | 80 | 60 | CM | 45.6 | 14.2 | KG | 352.8 | DMQ | [24 empty] | 1 | UN | 3606482212800 | 33.4 | 49.6 | 29.4 | CM | 16.3 | 14.2 | KG | 48705.216 | CMQ | 8536490099
NSYCAG12LPH2 | Tabela de Preços de Equipamentos e sistemas de distribuição de energia de Baixa Tensão | 18/05/2026 | Modificação | Sealed anti-condensation valves IP68 ØM12 F120 litres/hour when 0,07 bar | EN1 | CUE | 163208 | ClimaSys Ventil Grills | Power Products | PPUES | GENERAL PURPOSE | 3 - INDUSTRY GENERAL PURPOSE | UET | UET | ET | UE - THERMAL MANAGEMENT VENT, REJ. FILTER, CONTROL, RESIST. | ETUET | 11.832 | EUR | 1 | UN | 3606480166549 | A4 | 10 | 1.2 | 2 | 2 | CM | 4 | 4 | G | 4.8 | CMQ | [24 empty] | 100 | UN |  | 0 | 0 | 0 |  | 0 | 4 |  | 0 |  | 10 | UN |  | 30 | 120 | 140 | MM | 0.04 | 4 | KG | 0.504 | DMQ | 8481809990
A9L40321 | Tabela de Preços de Equipamentos e sistemas de distribuição de energia de Baixa Tensão | 18/05/2026 | Modificação | Descarregador de sobretensões iPRD 40r 40 KA 460V 3P IT com sinalização | BT1 | RPT | 135006 | ACTI9 | Power Products | PPCFD | GENERAL PURPOSE | 2 - SMALL & MED BUILDING GENERAL PURPOSE | FTI | FTI | 69 | ACTI9 SURGE PROTECTION DEVICES | 69FTI | 421.465 | EUR | 1 | UN | 3606480801655 | A | 1 | 7 | 9 | 5.4 | CM | 382 | 340 | G | 340.2 | CMQ | [12 empty] | 36 | UN | 43606480801653 | 30 | 40 | 30 | CM | 14.401 | 340 | KG | 36000 | CMQ | 4 | UN | 13606480801652 | 8 | 27.5 | 9.5 | CM | 1.546 | 340 | KG | 2090 | CMQ | 1 | UN | 3606480801655 | 7 | 9 | 5.4 | CM | 375 | 340 | G | 340.2 | CMQ | 8536303000
NSYMUC156 | Tabela de Preços de Equipamentos e sistemas de distribuição de energia de Baixa Tensão | 18/05/2026 | Modificação | Spacial SF/SM cut out cover plate - 150x600 mm - screwed | EN1 | CUE | 132527 | Electrical Distributio | Power Products | PPUES | GENERAL PURPOSE | 3 - INDUSTRY GENERAL PURPOSE | UEA | UEA | EA | UE - FLOOR STANDING ENCLOSURES, SF, SM, AND SFP, IN STEEL. | EAUEA | 101.016 | EUR | 1 | UN | 3606480066450 | A4 | 1 | 51 | 2 | 16 | CM | 1.09 | 1.09 | KG | 1632 | CMQ | 200 | UN |  | 500 | 1200 | 1000 | MM | 231 | 1.09 | KG | 600 | DMQ | [12 empty] | 1 | UN |  | 0 | 0 | 0 |  | 1.117 | 1.09 | KG | 1.35 | DMQ | 1 | UN | 3606480066450 | 15 | 600 | 150 | MM | 1.117 | 1.09 | KG | 1.35 | DMQ | 7326909890
NSYSFN22680P | Tabela de Preços de Equipamentos e sistemas de distribuição de energia de Baixa Tensão | 18/05/2026 | Modificação | Armário elétrico modular de montagem no chão, PanelSeT SFN, aço descarbonizado,platina, 2200x600x800mm, IP55 | EN1 | CUE | 119428 | PanelSeT S FS SFN | Power Products | PPUES | GENERAL PURPOSE | 3 - INDUSTRY GENERAL PURPOSE | UEP | UEP | FS | UE - FLOOR STANDING STEEL SFN ENCLOSURES. | FSUEP | 2880.6715 | EUR | 1 | UN | 3606486103739 | C4 | 1 | 233 | 89 | 75 | CM | 120.3 | 120.3 | KG | 1555275 | CMQ | 1 | UN |  | 235 | 90 | 75 | CM | 120.3 | 120.3 | KG | 1.586 | MTQ | [24 empty] | 1 | UN |  | 235 | 90 | 75 | CM | 120.3 | 120.3 | KG | 1374750 | CMQ | 9403208000
LV510581 | Tabela de Preços de Equipamentos e sistemas de distribuição de energia de Baixa Tensão | 18/05/2026 | Modificação | CVS100F ETS 2.2 100A 3P | BT8 | DBT | 174438 | EASYPACT CVS | Power Products | PPCCB | GENERAL PURPOSE | 2 - SMALL & MED BUILDING GENERAL PURPOSE | CVS | CVS | CV | EASYPACT CVS | CVCVS | 549.74 | EUR | 1 | UN | 3606482140837 | A | 1 | 13.5 | 19 | 14.5 | CM | 2.238 | 2.1 | KG | 3719.25 | CMQ | 48 | UN |  | 45 | 120 | 80 | CM | 122.784 | 2.1 | KG | 432000 | CMQ | 6 | UN | 13606482140834 | 30 | 40 | 30 | CM | 13.848 | 2.1 | KG | 36000 | CMQ | [12 empty] | 1 | UN | 3606482140837 | 13.5 | 19 | 14.5 | CM | 2.238 | 2.1 | KG | 3719.25 | CMQ | 8536209090
RSLZ2 | Tabela de Preços de Automação e Controlo | 18/05/2026 | Modificação | Guia de fio, 10 pontes de 20 polos | AC3 | ACI | 116769 | ELECTROMECA.RELAY SE | Industrial Control | IDSIG | GENERAL PURPOSE | 3 - INDUSTRY GENERAL PURPOSE | ARO | ARO | RM | ELECTROMECHANICAL RELAYS | RMARO | 2.8 | EUR | 1 | UN | 3606480078132 | A | 10 | 0.3 | 12.2 | 1.7 | CM | 8 | 8 | G | 6.222 | CMQ | [12 empty] | 1000 | UN | 23606480078136 | 30 | 40 | 30 | CM | 8.497 | 8 | KG | 36000 | CMQ | 10 | UN | 13606480078139 | 0.2 | 1.3 | 0.6 | DM | 0.08 | 8 | KG | 156 | CMQ | 10 | UN | 13606480078139 | 0.2 | 1.25 | 0.6 | DM | 0.08 | 8 | KG | 0.15 | DMQ | 8536901000
C10B42D040 | Tabela de Preços de Equipamentos e sistemas de distribuição de energia de Baixa Tensão | 18/05/2026 | Modificação | ComPacT DISJUNTOR NSX100B 25kA CA 4P 40A 2,2 | BT4 | DBT | 191790 | COMPACT NSX | Power Products | PPCCB | GENERAL PURPOSE | 2 - SMALL & MED BUILDING GENERAL PURPOSE | CCN | CCN | 01 | NSX | 01CCN | 884.04 | EUR | 1 | UN | 3606481996688 | C | 1 | 14.5 | 17.81 | 17.7 | CM | 2.382 | 2.29 | KG | 4570.937 | CMQ | [12 empty] | 6 | UN | 13606481996685 | 300 | 400 | 300 | MM | 14690 | 2.29 | G | 36000000 | MMQ | [12 empty] | 1 | UN | 3606481996688 | 15 | 18 | 18 | CM | 2.381 | 2.29 | KG | 4860 | CMQ | 8536201090
FFS06717062 | Tabela de Preços de Soluções de Conectividade | 18/05/2026 | Modificação | Módulo clipe, M200-DIN, calha DIN | GE1 | PRO | 117115 | FIRE PRODUCTS | Digital Energy | DBPRD | GENERAL PURPOSE | 2B- BUILDING MANAGEMENT OFFER GENERAL PURPOSE | FDF | FDF | FF | FIELD DEVICES FIRE | FFFDF | 9.45 | EUR | 1 | UN | 6430030840231 | C | 1 | 3.1 | 8.6 | 2.5 | CM | 12 | 12 | G | 66.65 | CMQ | [36 empty] | 1 | UN | 6430030840231 | 3.1 | 8.6 | 2.5 | CM | 12 | 12 | G | 66.65 | CMQ | 8531109590
LA9G3751 | Tabela de Preços de Automação e Controlo | 18/05/2026 | Modificação | Comjunto de troca de barras 3P G265-500 | BT2 | CUE | 187524 | GIGA GL ACC =115 | Power Products | PPCTR | GENERAL PURPOSE | 3 - INDUSTRY GENERAL PURPOSE | TAC | TAC | LB | TESYS ACTIVE & CONTROL | LBTAC | 384.135 | EUR | 1 | UN | 3606481916662 | C | 1 | 14.5 | 46.5 | 15.5 | CM | 1.933 | 1.933 | KG | 10450.875 | CMQ | [12 empty] | 4 | UN | 13606481916669 | 30 | 60 | 40 | CM | 8.619 | 1.933 | KG | 72000 | CMQ | [12 empty] | 1 | UN | 3606481916662 | 14.5 | 46.5 | 15.5 | CM | 1.933 | 1.933 | KG | 10450.875 | CMQ | 8536909500
LVS08656 | Tabela de Preços de Equipamentos e sistemas de distribuição de energia de Baixa Tensão | 18/05/2026 | Modificação | Tecto PrismaSeT P IP55 L650 P600 | BT6 | DBT | 175795 | PRISMASET P STRUCT | Power Products | PPLVS | GENERAL PURPOSE | 2 - SMALL & MED BUILDING GENERAL PURPOSE | LVE | LVE | L2 | PRISMASET IP55 | L2LVE | 221.245 | EUR | 1 | UN | 3606481877550 | C | 1 | 4 | 67.5 | 62 | CM | 4.247 | 4.247 | KG | 16740 | CMQ | 40 | UN |  | 91 | 120 | 80 | CM | 181.5 | 4.247 | KG | 873.6 | DMQ | [24 empty] | 1 | UN | 3606481877550 | 4 | 67.5 | 62 | CM | 4.247 | 4.247 | KG | 16.74 | DMQ | 7326909890
NU800618 | Tabela de Preços de Equipamentos e sistemas de distribuição de energia de Baixa Tensão | 18/05/2026 | Modificação | Nova Unica - Caixa de superfície 3 elem. - Studio Branco | IS1 | RPT | 181958 | NEW UNICA | Home Solutions | HSCWD | GENERAL PURPOSE | 1 - RESIDENTIAL GENERAL PURPOSE | CLD | CLD | DU | CONNECTED LIVING UNICA | DUCLD | 11.295 | EUR | 1 | UN | 3606489458379 | A | 2 | 4.1 | 22.2 | 8.2 | CM | 122 | 122 | G | 746.364 | CMQ | 120 | UN | 73606489458378 | 77 | 60 | 80 | CM | 31.548 | 122 | KG | 369600 | CMQ | 30 | UN | 43606489458377 | 30 | 60 | 40 | CM | 5.77 | 122 | KG | 0.072 | MTQ | 2 | UN | 13606489458376 | 11.2 | 24.6 | 12 | CM | 334 | 122 | G | 3.306 | DMQ | 1 | UN | 3606489458379 | 4.1 | 22.2 | 8.2 | CM | 122 | 122 | G | 746.364 | CMQ | 3925908000
18728 | Tabela de Preços de Equipamentos e sistemas de distribuição de energia de Baixa Tensão | 18/05/2026 | Modificação | Miniature circuit-breaker, Acti9 NG125H, 3P, 40 A, C curve, 36 kA (IEC 60947-2) | BT1 | RPT | 190600 | ACTI9 | Power Products | PPCFD | GENERAL PURPOSE | 2 - SMALL & MED BUILDING GENERAL PURPOSE | FTI | FTI | DI | ACTI9 PROTECTION DEVICES INDUSTRIAL | DIFTI | 462.52 | EUR | 1 | UN | 3303430187288 | B | 1 | 8.6 | 13.1 | 12.4 | CM | 747 | 747 | G | 1396.984 | CMQ | [12 empty] | 18 | UN | 43303430187286 | 30 | 40 | 30 | CM | 14.131 | 747 | KG | 36000 | CMQ | [12 empty] | 1 | UN | 3303430187288 | 0.86 | 1.31 | 1.24 | DM | 0.758 | 747 | KG | 1.397 | DMQ | 8536201090
A9F95410 | Tabela de Preços de Equipamentos e sistemas de distribuição de energia de Baixa Tensão | 18/05/2026 | Modificação | Acti9 iC60L - Disjuntor - 4P - 10A - Curva K - 15000A (IEC 60898-1) - 25 kA (IEC 60947-2) | BT1 | RPT | 190600 | ACTI9 | Power Products | PPCFD | GENERAL PURPOSE | 2 - SMALL & MED BUILDING GENERAL PURPOSE | FTI | FTI | DI | ACTI9 PROTECTION DEVICES INDUSTRIAL | DIFTI | 425.42 | EUR | 1 | UN | 3606480085147 | C | 1 | 7.5 | 9.5 | 7 | CM | 437 | 437 | G | 498.75 | CMQ | [12 empty] | 33 | UN | 43606480085145 | 30 | 40 | 30 | CM | 15.557 | 437 | KG | 36000 | CMQ | 3 | UN | 13606480085144 | 0.78 | 2.2 | 0.92 | DM | 1.37 | 437 | KG | 1.579 | DMQ | 1 | UN | 3606480085147 | 0.75 | 0.95 | 0.7 | DM | 0.438 | 437 | KG | 0.499 | DMQ | 8536201090
NU344818 | Tabela de Preços de Equipamentos e sistemas de distribuição de energia de Baixa Tensão | 18/05/2026 | Modificação | Nova Unica - Tomada RJ45 1 mód. - cat.6A - FTP - Branco | IS1 | RPT | 191664 | NEW UNICA | Home Solutions | HSSPE | GENERAL PURPOSE | 1 - RESIDENTIAL GENERAL PURPOSE | CLD | CLD | DU | CONNECTED LIVING UNICA | DUCLD | 20.44 | EUR | 1 | UN | 3606489467418 | B | 1 | 4.5 | 2.3 | 4.1 | CM | 41 | 41 | G | 42.435 | CMQ | 800 | UN | 73606489467417 | 77 | 60 | 80 | CM | 50.164 | 41 | KG | 369600 | CMQ | 100 | UN | 43606489467416 | 30 | 40 | 30 | CM | 5.326 | 41 | KG | 36 | DMQ | 10 | UN | 13606489467415 | 5.8 | 26 | 14 | CM | 487 | 41 | G | 2111.2 | CMQ | 1 | UN | 3606489467418 | 4.5 | 2.3 | 4.1 | CM | 41 | 41 | G | 42.435 | CMQ | 8536699099
31308 | Tabela de Preços de Equipamentos e sistemas de distribuição de energia de Baixa Tensão | 18/05/2026 | Modificação | base para tapa-bornes - 4 pólos - para INS/INV630b...1600 | BT4 | DBT | 181422 | COMPACT INS-INV ACC. | Power Products | PPCCB | GENERAL PURPOSE | 2 - SMALL & MED BUILDING GENERAL PURPOSE | CCN | CCN | 02 | NSXM, FUPACT, INS <= 630A | 02CCN | 127.68 | EUR | 1 | UN | 3303430313083 | A | 1 | 12 | 37 | 13.5 | CM | 1.292 | 1.292 | KG | 5994 | CMQ | 32 | UN | 73303430313082 | 50 | 120 | 80 | CM | 58.824 | 1.292 | KG | 480 | DMQ | 4 | UN | 43303430313081 | 30 | 40 | 30 | CM | 5.853 | 1.292 | KG | 36000 | CMQ | [12 empty] | 1 | UN | 3303430313083 | 1.25 | 3.7 | 1.3 | DM | 1.285 | 1.292 | KG | 6.013 | DMQ | 8547200000
KSB16CN5 | Tabela de Preços de Equipamentos e sistemas de distribuição de energia de Baixa Tensão | 18/05/2026 | Modificação | CONNECTOR 16A FUSE E14 | BT9 | PRO | 100797 | CANALIS KS | Power Products | PPLVB | CONFIGURABLE | 4 - LARGE BUILDING CONFIGURABLE | BUS | BUS | B3 | BUSWAY (NOT LIGTHING) | B3BUS | 419.2 | EUR | 1 | UN | 3606480005923 | C | 1 | 16 | 13.6 | 17.5 | CM | 899.9 | 899.9 | G | 3808 | CMQ | 119 | UN |  | 195 | 120 | 80 | CM | 107.1 | 899.9 | KG | 1872 | DMQ | [24 empty] | 1 | UN | 3606480005923 | 1.6 | 1.36 | 1.75 | DM | 0.9 | 899.9 | KG | 3.808 | DMQ | 8537109899
BMH0701T06A2A | Tabela de Preços de Automação e Controlo | 18/05/2026 | Modificação | Servo motor BMH - 1.4 Nm - 8000 rpm - eixo liso- sem freio - IP54 | AC2 | ACI | 132912 | SERVO MOTORS | Discrete Automation | IDMST | PROGRAMABLE | 7 - INDUSTRY PROGRAMMABLE | AAM | AAM | DV | MOTION | DVAAM | 830.62 | EUR | 1 | UN | 3606480160783 | B | 1 | 11.2 | 39.5 | 19 | CM | 2.205 | 2.205 | KG | 8405.6 | CMQ | 10 | UN | 73606480160782 | 73.5 | 60 | 80 | CM | 35.05 | 2.205 | KG | 352.8 | DMQ | 4 | UN |  | 30 | 60 | 40 | CM | 9.972 | 2.205 | KG | 72000 | CMQ | [12 empty] | 1 | UN | 3606480160783 | 1.12 | 3.95 | 1.9 | DM | 2.205 | 2.205 | KG | 8.406 | DMQ | 8501510090
BMXAMO0210 | Tabela de Preços de Automação e Controlo | 18/05/2026 | Modificação | M340,02 SA 15b+sig,Aisl,10v,20mA | AC1 | ACI | 141165 | MODICON X80 I/O | Discrete Automation | IDPAC | PROGRAMABLE | 7 - INDUSTRY PROGRAMMABLE | AAP | AAP | HI | AUTOMATION PLANT | HIAAP | 452.88 | EUR | 1 | UN | 3595863910209 | C | 1 | 5.5 | 11.5 | 11 | CM | 173 | 173 | G | 695.75 | CMQ | [12 empty] | 15 | UN | 23595863910203 | 15 | 40 | 30 | CM | 2.685 | 173 | KG | 18 | DMQ | [12 empty] | 1 | UN | 3595863910209 | 0.55 | 1.15 | 1.1 | DM | 179 | 173 | G | 0.696 | DMQ | 8538909999
BSH1401P12A2A | Tabela de Preços de Automação e Controlo | 18/05/2026 | Modificação | AC servo motor BSH - 11.1 N.m - 1500 rpm - keyed shaft - without brake - IP50 | AC2 | ACI | 132912 | SERVO MOTORS | Discrete Automation | IDMST | PROGRAMABLE | 7 - INDUSTRY PROGRAMMABLE | AAM | AAM | DV | MOTION | DVAAM | 2252.76 | EUR | 1 | UN | 3389118140837 | C | 1 | 27 | 48.2 | 27 | CM | 8 | 8 | KG | 35137.8 | CMQ | [12 empty] | 1 | UN |  | 30 | 60 | 40 | CM | 9.152 | 8 | KG | 72000 | CMQ | [12 empty] | 1 | UN | 3389118140837 | 270 | 482 | 270 | MM | 8000 | 8 | G | 35137.8 | CMQ | 8501522089
C11N4TM025L | Tabela de Preços de Equipamentos e sistemas de distribuição de energia de Baixa Tensão | 18/05/2026 | Modificação | ComPacT DISJUNTOR NSXm100N 50kA CA 4P4D 25A TMD ELINK | BT4 | DBT | 181432 | COMPACT NSXM 16-160 | Power Products | PPCCB | GENERAL PURPOSE | 2 - SMALL & MED BUILDING GENERAL PURPOSE | CCN | CCN | 02 | NSXM, FUPACT, INS <= 630A | 02CCN | 594.86 | EUR | 1 | UN | 3606481991379 | A | 1 | 12 | 21 | 11.5 | CM | 1.544 | 1.544 | KG | 2898 | CMQ | 144 | UN | 73606481991378 | 1500 | 1200 | 800 | MM | 254490 | 1.544 | G | 1440000000 | MMQ | 6 | UN | 43606481991377 | 30 | 40 | 30 | CM | 9.642 | 1.544 | KG | 36000 | CMQ | [12 empty] | 1 | UN | 3606481991379 | 12 | 21 | 11.5 | CM | 1.544 | 1.544 | KG | 2898 | CMQ | 8536201090
ZB4BW343 | Tabela de Preços de Automação e Controlo | 18/05/2026 | Modificação | Cabeça de botão de pressão iluminada - ø 22 - vermelha | AC3 | ACI | 100316 | DIAMETER 22 | Industrial Control | IDSIG | GENERAL PURPOSE | 3 - INDUSTRY GENERAL PURPOSE | CTS | CTS | MP | PUSHBUTTONS | MPCTS | 15.98 | EUR | 1 | UN | 3389110889819 | A | 1 | 4.5 | 5.4 | 3.4 | CM | 27 | 27 | G | 82.62 | CMQ | 2400 | UN |  | 75 | 80 | 60 | CM | 75.456 | 27 | KG | 360000 | CMQ | 300 | UN | 43389110889817 | 30 | 40 | 30 | CM | 8.432 | 27 | KG | 36000 | CMQ | 5 | UN |  | 3.4 | 26.4 | 4.2 | CM | 135 | 27 | G | 376.992 | CMQ | 1 | UN | 3389110889819 | 4.5 | 5.4 | 3.4 | CM | 27 | 27 | G | 82.62 | CMQ | 8538909999
HMISTM6BOX | Tabela de Preços de Automação e Controlo | 18/05/2026 | Modificação | Módulo Box HMI para aplicações sem ecrã, Harmony STM6 | AC3 | ACI | 188105 | STM6 MODULAR PANEL | Industrial Control | IDHMI | CONFIGURABLE | 5 - INDUSTRY CONFIGURABLE | ABA | ABA | HB | HMI BASIC | HBABA | 373.69 | EUR | 1 | UN | 3606481856432 | C | 1 | 9 | 26.5 | 17.6 | CM | 675 | 675 | G | 4197.6 | CMQ | 48 | UN | 3606481856456 | 800 | 800 | 600 | MM | 45772 | 675 | G | 384 | DMQ | 6 | UN | 43606481856430 | 30 | 40 | 30 | CM | 4.895 | 675 | KG | 36 | DMQ | [12 empty] | 1 | UN | 3606481856432 | 9 | 26.5 | 17.6 | CM | 675 | 675 | G | 4197.6 | CMQ | 8537109199
C25F3TM250 | Tabela de Preços de Equipamentos e sistemas de distribuição de energia de Baixa Tensão | 18/05/2026 | Modificação | ComPacT DISJUNTOR NSX250F 36kA CA 3P3D 250A TMD | BT4 | DBT | 191790 | COMPACT NSX | Power Products | PPCCB | GENERAL PURPOSE | 2 - SMALL & MED BUILDING GENERAL PURPOSE | CCN | CCN | 01 | NSX | 01CCN | 1882.11 | EUR | 1 | UN | 3606481997142 | C | 1 | 14 | 19 | 11 | CM | 1.962 | 1.88 | KG | 2926 | CMQ | 48 | UN | 3606481997142 | 450 | 1200 | 800 | MM | 111988 | 1.88 | G | 432000000 | MMQ | 12 | UN | 43606481997140 | 30 | 60 | 40 | CM | 24.724 | 1.88 | KG | 72000 | CMQ | [12 empty] | 1 | UN | 3606481997142 | 14 | 19 | 11 | CM | 2.008 | 1.88 | KG | 2926 | CMQ | 8536209090
ZB5AW7A1720 | Tabela de Preços de Automação e Controlo | 18/05/2026 | Modificação | cabeça de botão duplo de impulso - Ø 22 - sem marcação | AC3 | ACI | 100316 | DIAMETER 22 | Industrial Control | IDSIG | GENERAL PURPOSE | 3 - INDUSTRY GENERAL PURPOSE | CTS | CTS | MP | PUSHBUTTONS | MPCTS | 47.81 | EUR | 1 | UN | 3389119043335 | C | 1 | 3.5 | 5 | 4.5 | CM | 25 | 23 | G | 78.75 | CMQ | [12 empty] | 200 | UN |  | 30 | 40 | 30 | CM | 5.313 | 23 | KG | 36000 | CMQ | [12 empty] | 1 | UN | 3389119043335 | 5.3 | 4.5 | 3.4 | CM | 23 | 23 | G | 81.09 | CMQ | 8538909999
GV2GH7 | Tabela de Preços de Automação e Controlo | 18/05/2026 | Modificação | TeSys GV2 - large spacing adapter for GV2P & GV2L | BT2 | CUE | 187422 | TESYS DECA FRAME 2 CB | Power Products | PPCTR | GENERAL PURPOSE | 3 - INDUSTRY GENERAL PURPOSE | TPP | TPP | GM | TESYS POWER & PROTECT | GMTPP | 10.845 | EUR | 1 | UN | 3389110378764 | A | 1 | 5 | 7.7 | 5.4 | CM | 37 | 37 | G | 207.9 | CMQ | [12 empty] | 25 | UN | 43389110378762 | 15 | 40 | 15 | CM | 1.108 | 37 | KG | 9000 | CMQ | [12 empty] | 1 | UN | 3389110378764 | 5 | 7.7 | 5.4 | CM | 38 | 37 | G | 207.9 | CMQ | 8547200000
LC1E1801F7 | Tabela de Preços de Equipamentos e sistemas de distribuição de energia de Baixa Tensão | 18/05/2026 | Modificação | Contactor, Easy TeSys Control, LC1E, 3P (3NO), AC-3/AC-3e, <=440 V, 18 A, bobina de 110 V CA, 50/60 Hz, contacto auxiliar 1NC | BT2 | CUE | 133672 | EASY TESYS TVS CTR | Power Products | PPCTR | GENERAL PURPOSE | 2 - SMALL & MED BUILDING GENERAL PURPOSE | TEE | TEE | LC | TESYS EASY & SPECIAL | LCTEE | 85.675 | EUR | 1 | UN | 3606480650079 | C | 1 | 8.31 | 4.82 | 7.4 | CM | 349 | 349 | G | 296.401 | CMQ | 576 | UN |  | 58 | 77 | 58 | CM | 201.024 | 349 | KG | 259028 | CMQ | 36 | UN | 13606480650076 | 15 | 40 | 30 | CM | 12.972 | 349 | KG | 18000 | CMQ | [12 empty] | 1 | UN | 3606480650079 | 8.31 | 4.82 | 7.4 | CM | 349 | 349 | G | 296.401 | CMQ | 8536490099
LC2D95P7 | Tabela de Preços de Automação e Controlo | 18/05/2026 | Modificação | Inversor Tesys D - 3P(3 NA) - AC-3 - <= 440 V 95 A - 230 V CA bobina | BT2 | CUE | 187516 | TESYS DECA CONT. <115A | Power Products | PPCTR | GENERAL PURPOSE | 3 - INDUSTRY GENERAL PURPOSE | TCC | TCC | AC | TESYS CONTROL CONTACTOR | ACTCC | 1523.04 | EUR | 1 | UN | 3389110458497 | C | 1 | 19 | 25.5 | 19 | CM | 3.831 | 3.831 | KG | 9205.5 | CMQ | [12 empty] | 2 | UN | 43389110458495 | 30 | 40 | 30 | CM | 8.375 | 3.831 | KG | 36 | DMQ | [12 empty] | 1 | UN | 3389110458497 | 1.9 | 2.55 | 1.9 | DM | 3.831 | 3.831 | KG | 9205.5 | CMQ | 8536490099
EPH6800161 | Tabela de Preços de Equipamentos e sistemas de distribuição de energia de Baixa Tensão | 18/05/2026 | Modificação | Asfora - Variador LED Rot RC-370W Alumínio | IS1 | RPT | 181806 | ASFORA | Home Solutions | HSCWD | GENERAL PURPOSE | 1 - RESIDENTIAL GENERAL PURPOSE | CLB | CLB | PS | CONNECTED LIVING BASIC | PSCLB | 71.075 | EUR | 1 | UN | 3606482204447 | C | 1 | 6.3 | 8.5 | 8.3 | CM | 137 | 96 | G | 444.465 | CMQ | [12 empty] | 24 | UN | 13606482204444 | 15 | 40 | 30 | CM | 3.651 | 96 | KG | 18000 | CMQ | [12 empty] | 1 | UN | 3606482204447 | 6.2 | 8.3 | 8.3 | CM | 139 | 96 | G | 427.118 | CMQ | 8536508000
A9F88316 | Tabela de Preços de Equipamentos e sistemas de distribuição de energia de Baixa Tensão | 18/05/2026 | Modificação | Acti9 iC60H - Disjuntor - 3P - 16A - Curva B - 10000A (IEC 60898-1) - 15kA (IEC 60947-2) | BT1 | RPT | 190600 | ACTI9 | Power Products | PPCFD | GENERAL PURPOSE | 2 - SMALL & MED BUILDING GENERAL PURPOSE | FTI | FTI | DI | ACTI9 PROTECTION DEVICES INDUSTRIAL | DIFTI | 180.815 | EUR | 1 | UN | 3606480094675 | B | 1 | 7.5 | 9.5 | 5.4 | CM | 333 | 333 | G | 384.75 | CMQ | [12 empty] | 44 | UN | 43606480094673 | 30 | 40 | 30 | CM | 15.766 | 333 | KG | 36000 | CMQ | 4 | UN | 13606480094672 | 80 | 225 | 98 | MM | 1389 | 333 | G | 1764 | CMQ | 1 | UN | 3606480094675 | 75 | 95 | 54 | MM | 333 | 333 | G | 384750 | MMQ | 8536201090
C080N35EFM | Tabela de Preços de Equipamentos e sistemas de distribuição de energia de Baixa Tensão | 18/05/2026 | Modificação | NS800N 50kA 3P 800A Fixo Manual 5.0E | BT8 | DBT | 133346 | COMPACT NS 630B-1600 | Power Products | PPCCB | CONFIGURABLE | 4 - LARGE BUILDING CONFIGURABLE | CCB | CCB | PL | COMPACT NS >= 630A | PLCCB | 7687.43 | EUR | 1 | UN | 3606482097889 | C | 1 | 37 | 23 | 39.5 | CM | 12.51 | 12.51 | KG | 33614.5 | CMQ | [12 empty] | 1 | UN | 3606482097889 | 30 | 60 | 40 | CM | 12.51 | 12.51 | KG | 72000 | CMQ | [12 empty] | 1 | UN | 3606482097889 | 37 | 23 | 39.5 | CM | 12.51 | 12.51 | KG | 33614.5 | CMQ | 8536209090
NSYSFND166 | Tabela de Preços de Equipamentos e sistemas de distribuição de energia de Baixa Tensão | 18/05/2026 | Modificação | Porta simples, PanelSeT SFN, para invólucro elétrico H1600 W600mm | EN1 | CUE | 119428 | PanelSeT S FS SFN | Power Products | PPUES | GENERAL PURPOSE | 3 - INDUSTRY GENERAL PURPOSE | UEP | UEP | FS | UE - FLOOR STANDING STEEL SFN ENCLOSURES. | FSUEP | 563.0205 | EUR | 1 | UN | 3606486377987 | C4 | 0 | 6 | 161 | 59 | CM | 20 | 20 | KG | 56994 | CMQ | 32 | UN |  | 107 | 120 | 200 | CM | 671 | 20 | KG | 2568000 | CMQ | [24 empty] | 1 | UN |  | 5.5 | 160 | 59 | CM | 20 | 20 | KG | 51920 | CMQ | 9403991090
ZB5AP3S | Tabela de Preços de Automação e Controlo | 18/05/2026 | Modificação | Cabeça botão de pressão ø 22 verde - à face com proteção de silicone | AC3 | ACI | 100316 | DIAMETER 22 | Industrial Control | IDSIG | GENERAL PURPOSE | 3 - INDUSTRY GENERAL PURPOSE | CTS | CTS | MP | PUSHBUTTONS | MPCTS | 16.86 | EUR | 1 | UN | 3389110999389 | B | 1 | 3.5 | 5.6 | 4.7 | CM | 19 | 19 | G | 92.12 | CMQ | [12 empty] | 200 | UN | 43389110999387 | 30 | 40 | 30 | CM | 4.321 | 19 | KG | 36 | DMQ | 5 | UN | 53389110999384 | 4.5 | 26.5 | 3.4 | CM | 110 | 19 | G | 405.45 | CMQ | 1 | UN | 3389110999389 | 3.5 | 5.6 | 4.7 | CM | 19 | 19 | G | 92.12 | CMQ | 8538909999
ZB5AG8 | Tabela de Preços de Automação e Controlo | 18/05/2026 | Modificação | Cabeça botão rotação - atuado por chave - 3 posições | AC3 | ACI | 100316 | DIAMETER 22 | Industrial Control | IDSIG | GENERAL PURPOSE | 3 - INDUSTRY GENERAL PURPOSE | CTS | CTS | MP | PUSHBUTTONS | MPCTS | 84.76 | EUR | 1 | UN | 3389110905861 | C | 1 | 3.5 | 9 | 5 | CM | 68 | 68 | G | 157.5 | CMQ | [12 empty] | 50 | UN | 43389110905869 | 15 | 40 | 30 | CM | 3.637 | 68 | KG | 18 | DMQ | [12 empty] | 1 | UN | 3389110905861 | 3.5 | 9 | 5 | CM | 68 | 68 | G | 157.5 | CMQ | 8538909999
LA9G3652 | Tabela de Preços de Automação e Controlo | 18/05/2026 | Modificação | Base de montagem para LR9G500 alinhado com LC1G400-500 | BT2 | CUE | 181052 | GIGA OLR =115A | Power Products | PPCTR | GENERAL PURPOSE | 3 - INDUSTRY GENERAL PURPOSE | TAC | TAC | LB | TESYS ACTIVE & CONTROL | LBTAC | 84.76 | EUR | 1 | UN | 3606481916570 | C | 1 | 2 | 20 | 14 | CM | 242 | 242 | G | 560 | CMQ | [12 empty] | 15 | UN | 13606481916577 | 150 | 400 | 300 | MM | 8250 | 242 | G | 18000000 | MMQ | [12 empty] | 1 | UN | 3606481916570 | 1.5 | 14.5 | 9.5 | CM | 550 | 242 | G | 206.625 | CMQ | 7326199000
XAPK11 | Tabela de Preços de Automação e Controlo | 18/05/2026 | Modificação | Harmony XAP, XB2 SL, estação de controlo vazia, liga de zinco, amarelo, M20 , sem furos, 80 x 80 x 51,5, UL cULus | AC3 | ACI | 100375 | ENCLOSURES&SAFETY C.S. | Industrial Control | IDSIG | GENERAL PURPOSE | 3 - INDUSTRY GENERAL PURPOSE | CTS | CTS | MP | PUSHBUTTONS | MPCTS | 103.57 | EUR | 1 | UN | 3389118039605 | C | 1 | 9.398 | 8.89 | 8.382 | CM | 548.846 | 548.846 | G | 700.301 | CMQ | [12 empty] | 12 | UN |  | 15 | 40 | 30 | CM | 6.66 | 548.846 | KG | 18000 | CMQ | [12 empty] | 1 | UN | 3389118039605 | 5.2 | 8 | 8 | CM | 530 | 548.846 | G | 332800 | MMQ | 7907000090
LV848724SP | Tabela de Preços de Equipamentos e sistemas de distribuição de energia de Baixa Tensão | 18/05/2026 | Modificação | Safety shutters + locking blocks - for MTZ3/NW - 4P spare part | BT8 | DBT | 180969 | MASTERPACT MTZ ACC. | Power Products | PPACB | CONFIGURABLE | 4 - LARGE BUILDING CONFIGURABLE | ACB | ACB | PR | AIR CIRCUIT BREAKERS | PRACB | 409.98 | EUR | 1 | UN | 3606481187819 | C | 1 | 13.5 | 54.5 | 35.5 | CM | 1.758 | 1.758 | KG | 26119.125 | CMQ | [36 empty] | 1 | UN | 3606481187819 | 13.5 | 54.5 | 35.5 | CM | 1.758 | 1.758 | KG | 26119.125 | CMQ | 3926909790
LVS08392 | Tabela de Preços de Equipamentos e sistemas de distribuição de energia de Baixa Tensão | 18/05/2026 | Modificação | 1 Suporte lateral pedestral IP55 A150 | BT6 | DBT | 118897 | PRISMASET G | Power Products | PPLVS | GENERAL PURPOSE | 2 - SMALL & MED BUILDING GENERAL PURPOSE | LVE | LVE | L2 | PRISMASET IP55 | L2LVE | 155.1 | EUR | 1 | UN | 3606481869456 | C | 1 | 3.3 | 23.2 | 15.8 | CM | 1.221 | 1.229 | KG | 1209.648 | CMQ | 350 | UN |  | 65 | 120 | 80 | CM | 439 | 1.229 | KG | 624000 | CMQ | [24 empty] | 1 | UN | 3606481869456 | 3.3 | 23.2 | 15.8 | CM | 1.221 | 1.229 | KG | 1209.648 | CMQ | 7326909890
6553034000 | Tabela de Preços de Soluções de Conectividade | 18/05/2026 | Modificação | Detetor Ótico de Fumo de Conduta da Série UG-3, 24 V CA/CC | GE1 | PRO | 179535 | SENSORS - PLANT ROOM | Digital Energy | DBPRD | GENERAL PURPOSE | 2B- BUILDING MANAGEMENT OFFER GENERAL PURPOSE | FDB | FDB | FD | FIELD DEVICES BMS | FDFDB | 679.65 | EUR | 1 | UN | 3606489658007 | C4 | 1 | 16.8 | 18.6 | 15.6 | CM | 820 | 820 | G | 4874.688 | CMQ | [12 empty] | 1 | UN |  | 30 | 60 | 40 | CM | 2.344 | 820 | KG | 72000 | CMQ | [12 empty] | 1 | UN | 3606489658007 | 20 | 60.5 | 17 | CM | 1.195 | 820 | KG | 20570 | CMQ | 8531103000
82367 | Tabela de Preços de Equipamentos e sistemas de distribuição de energia de Baixa Tensão | 18/05/2026 | Modificação | PratiKa wander plug - straight - 32 A - 2P - 40...50 V AC - IP67 | BT3 | RPT | 140900 | MUREVA | Power Products | PPCFD | GENERAL PURPOSE | 2 - SMALL & MED BUILDING GENERAL PURPOSE | FTC | FTC | PK | PK INDUSTRIAL PLUGS & SOCKETS | PKFTC | 16.705 | EUR | 1 | UN | 3303430823674 | C | 1 | 9.3 | 17 | 9.3 | CM | 150 | 150 | G | 1470.33 | CMQ | [12 empty] | 30 | UN | 43303430823672 | 30 | 40 | 30 | CM | 5.573 | 150 | KG | 36000 | CMQ | 10 | UN | 23303430823678 | 1.18 | 2.75 | 2.1 | DM | 1.62 | 150 | KG | 6.815 | DMQ | 1 | UN | 3303430823674 | 0.93 | 1.7 | 0.93 | DM | 0.15 | 150 | KG | 1.47 | DMQ | 8536699099
RM17TU00 | Tabela de Preços de Automação e Controlo | 18/05/2026 | Modificação | Relé de temporização c/ atraso ligado - 0,1 s..100 h - 230 v ca – 4 oc | AC3 | ACI | 104947 | CONTROL RELAYS | Industrial Control | IDSIG | GENERAL PURPOSE | 3 - INDUSTRY GENERAL PURPOSE | ARO | ARO | RE | ELECTRONIC RELAYS | REARO | 183.72 | EUR | 1 | UN | 3389119405096 | A | 1 | 2.8 | 9.6 | 8 | CM | 86 | 86 | G | 215.04 | CMQ | [12 empty] | 48 | UN | 43389119405094 | 15 | 40 | 30 | CM | 4.708 | 86 | KG | 18000 | CMQ | [12 empty] | 1 | UN | 3389119405096 | 2.8 | 9.6 | 8 | CM | 86 | 86 | G | 215.04 | CMQ | 8536490099
ZB5AW343C0 | Tabela de Preços de Automação e Controlo | 18/05/2026 | Modificação | Cabeça led botão luminosous vermelho cor cim | AC3 | ACI | 100316 | DIAMETER 22 | Industrial Control | IDSIG | GENERAL PURPOSE | 3 - INDUSTRY GENERAL PURPOSE | CTS | CTS | MP | PUSHBUTTONS | MPCTS | 20.72 | EUR | 1 | UN | 3606489769987 | C | 1 | 4.2 | 5.2 | 3.3 | CM | 18 | 18 | G | 72.072 | CMQ | 2400 | UN |  | 77 | 60 | 80 | CM | 57.404 | 18 | KG | 369600 | CMQ | 300 | UN |  | 30 | 40 | 30 | CM | 5400 | 18 | G | 36000 | CMQ | 5 | UN | 53606489769982 | 4.5 | 26.5 | 3.4 | CM | 90 | 18 | G | 405.45 | CMQ | 1 | UN | 3606489769987 | 4.2 | 5.2 | 3.3 | CM | 18 | 18 | G | 72.072 | CMQ | 8538909999
A9R16463 | Tabela de Preços de Equipamentos e sistemas de distribuição de energia de Baixa Tensão | 18/05/2026 | Modificação | Acti9 iID - Interruptor diferencial - 4P - 63A - 500mA - Classe AC | BT1 | RPT | 135006 | ACTI9 | Power Products | PPCFD | GENERAL PURPOSE | 2 - SMALL & MED BUILDING GENERAL PURPOSE | FTD | FTD | DT | ACTI9 PROTECTION DEVICES TERTIARY | DTFTD | 207.09 | EUR | 1 | UN | 3606480089336 | A | 1 | 8.5 | 10 | 7.5 | CM | 359 | 359 | G | 637.5 | CMQ | 216 | UN |  | 45 | 120 | 80 | CM | 80.68 | 359 | KG | 432000 | CMQ | 27 | UN | 43606480089334 | 30 | 40 | 30 | CM | 10.085 | 359 | KG | 36000 | CMQ | [12 empty] | 1 | UN | 3606480089336 | 8.5 | 10 | 7.5 | CM | 363 | 359 | G | 637.5 | CMQ | 8536201090
LC1K09004F7 | Tabela de Preços de Automação e Controlo | 18/05/2026 | Modificação | Contactor TeSys K - 4P(4 NA) - AC-1 - <= 440 V 20 A - 110 V bobina CA | BT2 | CUE | 187518 | TESYS MICRA CTR | Power Products | PPCTR | GENERAL PURPOSE | 3 - INDUSTRY GENERAL PURPOSE | TCC | TCC | AC | TESYS CONTROL CONTACTOR | ACTCC | 55.515 | EUR | 1 | UN | 3389110488425 | B | 1 | 6.5 | 5 | 6.1 | CM | 181 | 181 | G | 198.25 | CMQ | [12 empty] | 50 | UN | 43389110488423 | 15 | 40 | 30 | CM | 9405 | 181 | G | 18 | DMQ | [12 empty] | 1 | UN | 3389110488425 | 6.5 | 5 | 6.1 | CM | 181 | 181 | G | 198.25 | CMQ | 8536490099
NSYMF75 | Tabela de Preços de Equipamentos e sistemas de distribuição de energia de Baixa Tensão | 18/05/2026 | Modificação | Microperforated mounting plate H700xW500 w/holes diam 3,6mm on 12,5mm pitch | EN1 | CUE | 132400 | WM Mounting Plates | Power Products | PPUES | GENERAL PURPOSE | 3 - INDUSTRY GENERAL PURPOSE | UEC | UEC | EC | UE-STEEL WALL MOUNT. ENCLOSURE, CRN, S3D, CM AND CABLE GLAND | ECUEC | 131.341 | EUR | 1 | UN | 3606480183119 | A4 | 1 | 0.3 | 66.5 | 45 | CM | 4.5 | 4.5 | KG | 897.75 | CMQ | 160 | UN |  | 450 | 1200 | 1000 | MM | 740 | 4.5 | KG | 540 | DMQ | [12 empty] | 1 | UN |  | 0 | 0 | 0 |  | 4.4 | 4.5 | KG | 0.897 | DMQ | 1 | UN | 3606480183119 | 3 | 665 | 450 | MM | 4.4 | 4.5 | KG | 0.898 | DMQ | 7326909890
19012 | Tabela de Preços de Equipamentos e sistemas de distribuição de energia de Baixa Tensão | 18/05/2026 | Modificação | bloco diferencial Vigi NG125, classe A, 2P, 63A, 300mA | BT1 | RPT | 135006 | ACTI9 | Power Products | PPCFD | GENERAL PURPOSE | 2 - SMALL & MED BUILDING GENERAL PURPOSE | FTI | FTI | DI | ACTI9 PROTECTION DEVICES INDUSTRIAL | DIFTI | 530.8 | EUR | 1 | UN | 3303430190127 | C | 1 | 9.4 | 15 | 15.5 | CM | 302 | 302 | G | 2185.5 | CMQ | [12 empty] | 8 | UN | 43303430190125 | 30 | 40 | 30 | CM | 2.9 | 302 | KG | 36 | DMQ | [12 empty] | 1 | UN | 3303430190127 | 0.94 | 1.5 | 1.55 | DM | 0.328 | 302 | KG | 2.186 | DMQ | 8536303000
NSYMUC408 | Tabela de Preços de Equipamentos e sistemas de distribuição de energia de Baixa Tensão | 18/05/2026 | Modificação | Spacial SF/SM cut out cover plate - 400x800 mm - screwed | EN1 | CUE | 132527 | Electrical Distributio | Power Products | PPUES | GENERAL PURPOSE | 3 - INDUSTRY GENERAL PURPOSE | UEA | UEA | EA | UE - FLOOR STANDING ENCLOSURES, SF, SM, AND SFP, IN STEEL. | EAUEA | 163.8405 | EUR | 1 | UN | 3606480066528 | A4 | 1 | 71 | 2 | 41 | CM | 3.998 | 3.998 | KG | 5822 | CMQ | 70 | UN |  | 500 | 1200 | 1000 | MM | 292.86 | 3.998 | KG | 600 | DMQ | [12 empty] | 1 | UN |  | 0 | 0 | 0 |  | 3.97 | 3.998 | KG | 4.8 | DMQ | 1 | UN | 3606480066528 | 15 | 800 | 400 | MM | 3.97 | 3.998 | KG | 4.8 | DMQ | 7326909890
LV533292 | Tabela de Preços de Equipamentos e sistemas de distribuição de energia de Baixa Tensão | 18/05/2026 | Modificação | circuit breaker Compact NS1000L Ext - 1000 A - 3P - fixed - without trip unit | BT8 | DBT | 133346 | COMPACT NS 630B-1600 | Power Products | PPCCB | CONFIGURABLE | 4 - LARGE BUILDING CONFIGURABLE | CCB | CCB | PL | COMPACT NS >= 630A | PLCCB | 13069.955 | EUR | 1 | UN | 3606489703820 | C | 1 | 5.5 | 10.5 | 8 | CM | 410 | 410 | G | 462 | CMQ | [48 empty] | 8536209090
7211724000 | Tabela de Preços de Soluções de Conectividade | 18/05/2026 | Modificação | Ventil 2WAY Threaded V211T/15/4 | GE1 | PRO | 191549 | GLOBE VALVES AND ACT. | Digital Energy | DBPRD | GENERAL PURPOSE | 2B- BUILDING MANAGEMENT OFFER GENERAL PURPOSE | FDB | FDB | FD | FIELD DEVICES BMS | FDFDB | 141.85 | EUR | 1 | UN | 3606489658236 | C | 1 | 8.4 | 5.5 | 16.8 | CM | 860 | 860 | G | 776.16 | CMQ | [36 empty] | 1 | UN | 3606489658236 | 5 | 16.5 | 8.5 | CM | 846 | 860 | G | 701.25 | CMQ | 8481807100
METSECTLV10010U | Tabela de Preços de Equipamentos e sistemas de distribuição de energia de Baixa Tensão | 18/05/2026 | Modificação | TI Nucleo solido UL2808 100Ax333mV Micro | BT7 | DBT | 174405 | METERS & GW OLD GDP | Digital Energy | DPLVP | GENERAL PURPOSE | 2 - SMALL & MED BUILDING GENERAL PURPOSE | EMM | EMM | PW | METERS, INSULATION MONITORING & ENERGY SERVERS | PWEMM | 29.45 | EUR | 1 | UN | 3606487001904 | C | 1 | 4.318 | 10.922 | 6.35 | CM | 113.398 | 100 | G | 299.474 | CMQ | 1080 | UN |  | 75 | 120 | 80 | CM | 187 | 100 | KG | 720000 | CMQ | [24 empty] | 1 | UN | 3606487001904 | 4 | 10.6 | 6 | CM | 100 | 100 | G | 254.4 | CMQ | 8504312190
M9F23325 | Tabela de Preços de Equipamentos e sistemas de distribuição de energia de Baixa Tensão | 18/05/2026 | Modificação | Multi9 - C60SP - Disjuntor - 3P - 25 A - D Curve - 480Y/277 V - 10 kA - UL 1077 | BT1 | RPT | 190621 | MULTI9 | Power Products | PPCFD | GENERAL PURPOSE | 2 - SMALL & MED BUILDING GENERAL PURPOSE | FTD | FTD | D9 | MULTI9 PROTECTION FOR OEM | D9FTD | 132.13 | EUR | 1 | UN | 3606481169129 | C | 1 | 7.5 | 8.5 | 5.4 | CM | 344.9 | 344.9 | G | 344.25 | CMQ | [12 empty] | 48 | UN | 43606481169127 | 30 | 40 | 30 | CM | 17.611 | 344.9 | KG | 36 | DMQ | 4 | UN | 13606481169126 | 0.8 | 2.25 | 0.9 | DM | 1.427 | 344.9 | KG | 1.62 | DMQ | 1 | UN | 3606481169129 | 0.75 | 0.85 | 0.54 | DM | 0.345 | 344.9 | KG | 0.344 | DMQ | 8536201090
M9F52102 | Tabela de Preços de Equipamentos e sistemas de distribuição de energia de Baixa Tensão | 18/05/2026 | Modificação | Multi9 - Disjuntor C60BPR, 1P, 2A, curva C, 14kA (UL489), 10kA (IEC/EN 60947-2) | BT1 | RPT | 190621 | MULTI9 | Power Products | PPCFD | GENERAL PURPOSE | 2 - SMALL & MED BUILDING GENERAL PURPOSE | FTD | FTD | D9 | MULTI9 PROTECTION FOR OEM | D9FTD | 263.05 | EUR | 1 | UN | 3606481170835 | C | 1 | 7.5 | 12.7 | 1.8 | CM | 151 | 151 | G | 171.45 | CMQ | [12 empty] | 96 | UN | 43606481170833 | 30 | 40 | 30 | CM | 15.007 | 151 | KG | 36 | DMQ | 12 | UN | 13606481170832 | 0.8 | 1.32 | 2.2 | DM | 1.815 | 151 | KG | 2.323 | DMQ | 1 | UN | 3606481170835 | 7.5 | 12.7 | 1.8 | CM | 151 | 151 | G | 171.45 | CMQ | 8536201090
SLAWXXX | Tabela de Preços de Soluções de Conectividade | 18/05/2026 | Modificação | Sensor,Temp,10KT3,W/Optim Wht Cover | GE1 | PRO | 117134 | LIVING SPACE SENSORS | Digital Energy | DBPRD | GENERAL PURPOSE | 2B- BUILDING MANAGEMENT OFFER GENERAL PURPOSE | FDB | FDB | FD | FIELD DEVICES BMS | FDFDB | 37.23 | EUR | 1 | UN | 3606481817976 | C | 1 | 14.4 | 5.2 | 10 | CM | 140 | 140 | G | 748.8 | CMQ | [12 empty] | 7 | UN |  | 15 | 40 | 15 | CM | 1.4 | 140 | KG | 9000 | CMQ | [12 empty] | 1 | UN |  | 5 | 10 | 14 | CM | 181.82 | 140 | G | 700 | CMQ | 8533210000
GV4P25N | Tabela de Preços de Automação e Controlo | 18/05/2026 | Modificação | TeSys GV4 - disjuntor magneto-térmico - 25A 3P - com Everlink | BT2 | CUE | 187424 | TESYS DECA FRAME 4 CB | Power Products | PPCTR | GENERAL PURPOSE | 3 - INDUSTRY GENERAL PURPOSE | TPP | TPP | GM | TESYS POWER & PROTECT | GMTPP | 994.94 | EUR | 1 | UN | 3606481310354 | B | 1 | 12.5 | 22 | 20.8 | CM | 1.84 | 1.84 | KG | 5720 | CMQ | [12 empty] | 3 | UN | 43606481310352 | 30 | 40 | 30 | CM | 6.5 | 1.84 | KG | 36000 | CMQ | [12 empty] | 1 | UN | 3606481310354 | 12.5 | 22 | 20.8 | CM | 1.84 | 1.84 | KG | 5720 | CMQ | 8536201090
TM221CE16R | Tabela de Preços de Automação e Controlo | 18/05/2026 | Modificação | Controlador Modicon - M221 c/ Ethernet 16 ES do tipo relé | AC1 | ACI | 140618 | M221 CONTROLLER | Discrete Automation | IDMST | CONFIGURABLE | 5 - INDUSTRY CONFIGURABLE | ABA | ABA | A5 | PLC BASIC | A5ABA | 285.06 | EUR | 1 | UN | 3606480648755 | B | 1 | 10.829 | 14.181 | 14.04 | CM | 590 | 300 | G | 2156.067 | CMQ | 240 | UN |  | 105 | 80 | 120 | CM | 164 | 300 | KG | 1008000 | CMQ | 20 | UN | 43606480648753 | 28.9 | 57.4 | 39.5 | CM | 12.771 | 300 | KG | 65524.97 | CMQ | [12 empty] | 1 | UN | 3606480648755 | 10.829 | 14.181 | 14.04 | CM | 590 | 300 | G | 2156.067 | CMQ | 8537109199
C080H35AFM | Tabela de Preços de Equipamentos e sistemas de distribuição de energia de Baixa Tensão | 18/05/2026 | Modificação | NS800H 70kA 3P 800A Fixo Manual 5.0A | BT8 | DBT | 133346 | COMPACT NS 630B-1600 | Power Products | PPCCB | CONFIGURABLE | 4 - LARGE BUILDING CONFIGURABLE | CCB | CCB | PL | COMPACT NS >= 630A | PLCCB | 8169.28 | EUR | 1 | UN | 3606482100503 | C | 1 | 29.5 | 60 | 40.8 | CM | 13 | 13 | KG | 72216 | CMQ | [12 empty] | 1 | UN |  | 30 | 60 | 40 | CM | 13 | 13 | KG | 72000 | CMQ | [12 empty] | 1 | UN | 3606482100503 | 29.5 | 60 | 40.8 | CM | 13 | 13 | KG | 72216 | CMQ | 8536209090
VLVAF5L550A40A | Tabela de Preços de Equipamentos e sistemas de distribuição de energia de Baixa Tensão | 18/05/2026 | Modificação | Banco de Condensadores VarSet Easy 550K BAT Auto | BTA | PRO | 191882 | MEDIUM PQ | Digital Energy | DPLVP | CONFIGURABLE | 4 - LARGE BUILDING CONFIGURABLE | APQ | APQ | RB | POWER FACTOR CORRECTION | RBAPQ | 19169.805 | EUR | 1 | UN | 3606485444611 | C | 1 | 231 | 120 | 80 | CM | 320 | 320 | KG | 2217600 | CMQ | 1 | UN |  | 50 | 120 | 80 | CM | 352 | 320 | KG | 480 | DMQ | [24 empty] | 1 | UN | 3606485444611 | 6 | 22 | 8 | DM | 352 | 320 | KG | 1056 | DMQ | 8537109199
METSEDM1310 | Tabela de Preços de Equipamentos e sistemas de distribuição de energia de Baixa Tensão | 18/05/2026 | Modificação | EasyLogic - Medidor de Painel Digital DM1000 - Frequenciómetro - monofásico | BT7 | DBT | 105417 | MEDIUM METERS | Digital Energy | DPLVP | GENERAL PURPOSE | 2 - SMALL & MED BUILDING GENERAL PURPOSE | EMM | EMM | EY | EASYLOGIC POWER & ENERGY METERS | EYEMM | 75.825 | EUR | 1 | UN | 3606480706691 | C | 1 | 9.6 | 4.35 | 9.6 | CM | 256 | 160 | G | 400.896 | CMQ | [12 empty] | 16 | UN | 43606480706699 | 30 | 40 | 30 | CM | 4.1 | 160 | KG | 0.036 | MTQ | [12 empty] | 1 | UN | 3606480706691 | 9.6 | 4.35 | 9.6 | CM | 256 | 160 | G | 400.896 | CMQ | 9030890000
NSYTBP191210H | Tabela de Preços de Equipamentos e sistemas de distribuição de energia de Baixa Tensão | 18/05/2026 | Modificação | PC box IP66 IK08 RAL7035 Int.H175W105D100 Ext.H192W121D105 opaque PC cover H40 | EN1 | CUE | 130500 | PanelSeT P IB TBS TBP | Power Products | PPUES | GENERAL PURPOSE | 3 - INDUSTRY GENERAL PURPOSE | UEB | UEB | EB | UE - PLS, TBP, TBS, SL INDUSTRIAL BOXES. | EBUEB | 61.302 | EUR | 1 | UN | 3606480165658 | A4 | 2 | 10.5 | 19.2 | 12.1 | CM | 509 | 509 | G | 2439.36 | CMQ | 176 | UN |  | 950 | 1200 | 800 | MM | 99.5 | 509 | KG | 912 | DMQ | 22 | UN |  | 430 | 620 | 400 | MM | 11.54 | 509 | KG | 106.64 | DMQ | 22 | UN |  | 430 | 620 | 400 | MM | 11.54 | 509 | KG | 106.64 | DMQ | 2 | UN |  | 105 | 192 | 121 | MM | 0.86 | 509 | KG | 2.439 | DMQ | 3925908000
C16B47E100 | Tabela de Preços de Equipamentos e sistemas de distribuição de energia de Baixa Tensão | 18/05/2026 | Modificação | Circuit breaker ComPacT NSX160B, 25kA at 415VAC, MicroLogic 7.2 E Vigi trip unit 100A, 4 poles 4d | BT4 | DBT | 191790 | COMPACT NSX | Power Products | PPCCB | GENERAL PURPOSE | 2 - SMALL & MED BUILDING GENERAL PURPOSE | CCN | CCN | 01 | NSX | 01CCN | 3046.665 | EUR | 1 | UN | 3606481994394 | C | 1 | 14 | 19 | 15 | CM | 2.83 | 2.33 | KG | 3990 | CMQ | [12 empty] | 3 | UN | 13606481994391 | 30 | 40 | 30 | CM | 9.3 | 2.33 | KG | 36 | DMQ | [12 empty] | 1 | UN | 3606481994394 | 12 | 14 | 16 | CM | 3.1 | 2.33 | KG | 2688 | CMQ | 8536209090
BMH0703T01F2A | Tabela de Preços de Automação e Controlo | 18/05/2026 | Modificação | servo motor BMH - 3.4 Nm - 8000 rpm - untapped shaft - with brake - IP54 | AC2 | ACI | 132912 | SERVO MOTORS | Discrete Automation | IDMST | PROGRAMABLE | 7 - INDUSTRY PROGRAMMABLE | AAM | AAM | DV | MOTION | DVAAM | 1599.77 | EUR | 1 | UN | 3606485200118 | C | 1 | 11.8 | 39.6 | 19.1 | CM | 4.14 | 4.14 | KG | 8925.048 | CMQ | [12 empty] | 2 | UN |  | 30 | 60 | 40 | CM | 7.552 | 4.14 | KG | 72000 | CMQ | [12 empty] | 1 | UN | 3606485200118 | 110 | 400 | 200 | MM | 3200 | 4.14 | G | 8800 | CMQ | 8501522089
29448 | Tabela de Preços de Equipamentos e sistemas de distribuição de energia de Baixa Tensão | 18/05/2026 | Modificação | interface and automatic controller - ACP + UA - 110..127 V | BT4 | DBT | 180949 | TRANSFERPACT ACC&AUX | Power Products | PPATS | CONFIGURABLE | 4 - LARGE BUILDING CONFIGURABLE | ATS | ATS | AS | TRANSFERPACT NSX-NS ACCESSORIES | ASATS | 1386.465 | EUR | 1 | UN | 3303430294481 | C | 1 | 13 | 29 | 16.5 | CM | 4.348 | 4.348 | KG | 6220.5 | CMQ | [12 empty] | 1 | UN |  | 30 | 40 | 30 | CM | 4.723 | 4.348 | KG | 36000 | CMQ | [12 empty] | 1 | UN | 3303430294481 | 130 | 290 | 165 | MM | 4010 | 4.348 | G | 6220.5 | CMQ | 8538909999
LVSXDP313 | Tabela de Preços de Equipamentos e sistemas de distribuição de energia de Baixa Tensão | 18/05/2026 | Modificação | PrismaSet XS, Porta Branca 3 filas 13 módulos | BT3 | RPT | 140892 | ACTI9 | Power Products | PPCFD | GENERAL PURPOSE | 2 - SMALL & MED BUILDING GENERAL PURPOSE | FTC | FTC | CO | MODULAR ENCLOSURES | COFTC | 33.25 | EUR | 1 | UN | 3606482041479 | A | 1 | 5 | 60.5 | 36 | CM | 1.062 | 1.062 | KG | 10890 | CMQ | 68 | UN | 73606482041478 | 116 | 120 | 80 | CM | 86 | 1.062 | KG | 1113600 | CMQ | [24 empty] | 1 | UN | 3606482041479 | 5 | 60.5 | 36 | CM | 1.062 | 1.062 | KG | 10.89 | DMQ | 8538909999
KAA1S | Tabela de Preços de Automação e Controlo | 18/05/2026 | Modificação | Cabeça de come o para interruptor de came - luneta de plástico preto ø 29 mm - chave - furo ø 22 mm | AC3 | ACI | 100347 | Rotary CAM switch | Industrial Control | IDSIG | GENERAL PURPOSE | 3 - INDUSTRY GENERAL PURPOSE | CTS | CTS | MP | PUSHBUTTONS | MPCTS | 65.87 | EUR | 1 | UN | 3389110475647 | B | 1 | 3.6 | 9 | 5.5 | CM | 58 | 57 | G | 178.2 | CMQ | [12 empty] | 28 | UN | 43389110475645 | 15 | 40 | 15 | CM | 1905 | 57 | G | 9 | DMQ | [12 empty] | 1 | UN | 3389110475647 | 36 | 55 | 90 | MM | 60 | 57 | G | 178200 | MMQ | 8538909999
XAPS14431N | Tabela de Preços de Automação e Controlo | 18/05/2026 | Modificação | Estação controlo montagem encastrada resistente ao ve alismo - xap-s -fechadura | AC3 | ACI | 100375 | ENCLOSURES&SAFETY C.S. | Industrial Control | IDSIG | GENERAL PURPOSE | 3 - INDUSTRY GENERAL PURPOSE | CTS | CTS | MP | PUSHBUTTONS | MPCTS | 223.56 | EUR | 1 | UN | 3389110868616 | B | 1 | 6.3 | 10.5 | 11.2 | CM | 500 | 500 | G | 740.88 | CMQ | [12 empty] | 6 | UN | 43389110868614 | 15 | 40 | 15 | CM | 3.225 | 500 | KG | 9000 | CMQ | [12 empty] | 1 | UN | 3389110868616 | 6.2 | 11.3 | 10.5 | CM | 512 | 500 | G | 735.63 | CMQ | 8537109899
XALK04 | Tabela de Preços de Automação e Controlo | 18/05/2026 | Modificação | Estação de controlo vazia xal-k – função de paragem de emergência - 4 cortes | AC3 | ACI | 115859 | AS-I COMPONENTS | Industrial Control | IDSIG | GENERAL PURPOSE | 3 - INDUSTRY GENERAL PURPOSE | CTS | CTS | MP | PUSHBUTTONS | MPCTS | 42.49 | EUR | 1 | UN | 3389110127331 | C | 1 | 7.4 | 17 | 8.3 | CM | 254 | 254 | G | 1044.14 | CMQ | [12 empty] | 24 | UN |  | 30 | 40 | 30 | CM | 7121 | 254 | G | 36 | DMQ | [12 empty] | 1 | UN | 3389110127331 | 167 | 77 | 70 | MM | 267 | 254 | G | 900130 | MMQ | 8538100000
LAD703M | Tabela de Preços de Automação e Controlo | 18/05/2026 | Modificação | Relé de proteção térmico Tesys D-rearme elétronico paragem - 220...230 V CC/CA | BT2 | CUE | 107932 | TESYS DECA GL OLR â‰¤80A | Power Products | PPCTR | GENERAL PURPOSE | 3 - INDUSTRY GENERAL PURPOSE | TPP | TPP | GM | TESYS POWER & PROTECT | GMTPP | 99.625 | EUR | 1 | UN | 3389110347159 | B | 1 | 4.7 | 5.2 | 4.7 | CM | 106 | 106 | G | 114.868 | CMQ | [12 empty] | 32 | UN | 43389110347157 | 15 | 40 | 15 | CM | 3.585 | 106 | KG | 9 | DMQ | [12 empty] | 1 | UN | 3389110347159 | 4.8 | 5.2 | 4.9 | CM | 108 | 106 | G | 122.304 | CMQ | 8536490099
9001SKY2 | Tabela de Preços de Automação e Controlo | 18/05/2026 | Modificação | empty control station - 9001SK - plastic - 2 cut-outs Ø 30 | AC3 | ACI | 100301 | DIAMETER 30 | Industrial Control | IDSIG | GENERAL PURPOSE | 3 - INDUSTRY GENERAL PURPOSE | CTS | CTS | MP | PUSHBUTTONS | MPCTS | 197.99 | EUR | 1 | UN | 3389118035843 | C | 1 | 13.208 | 20.32 | 12.192 | CM | 771.106 | 690 | G | 3272.169 | CMQ | [12 empty] | 6 | UN |  | 30 | 40 | 30 | CM | 5.393 | 690 | KG | 36000 | CMQ | [12 empty] | 1 | UN | 785901154082 | 132 | 122 | 201 | MM | 780 | 690 | G | 3236.9 | CMQ | 8538100000
SSP1A125BD | Tabela de Preços de Automação e Controlo | 18/05/2026 | Modificação | Harmony, Solid state relay, 25 A, panel mount, zero voltage switching, input 3…32 V DC, output 24…300 V AC | AC3 | ACI | 116187 | SOLID STATE RELAYS | Industrial Control | IDSIG | GENERAL PURPOSE | 3 - INDUSTRY GENERAL PURPOSE | ARO | ARO | RM | ELECTROMECHANICAL RELAYS | RMARO | 94.33 | EUR | 1 | UN | 3606485441856 | C | 1 | 3.8 | 6.5 | 4.8 | CM | 97 | 97 | G | 118.56 | CMQ | [12 empty] | 30 | UN | 43606485441854 | 15 | 40 | 15 | CM | 3.27 | 97 | KG | 9000 | CMQ | [12 empty] | 1 | UN | 3606485441856 | 3.8 | 6.5 | 4.8 | CM | 97 | 97 | G | 118.56 | CMQ | 8536490099
LA9G971 | Tabela de Preços de Automação e Controlo | 18/05/2026 | Modificação | Encravamento mecânico para TeSys G265-500 - TeSys G115-225 | BT2 | CUE | 187524 | GIGA GL ACC =115 | Power Products | PPCTR | GENERAL PURPOSE | 3 - INDUSTRY GENERAL PURPOSE | TAC | TAC | LB | TESYS ACTIVE & CONTROL | LBTAC | 40.89 | EUR | 1 | UN | 3606481916075 | C | 1 | 5.3 | 18 | 8.5 | CM | 187 | 187 | G | 810.9 | CMQ | [12 empty] | 12 | UN | 13606481916072 | 15 | 40 | 30 | CM | 2.603 | 187 | KG | 18 | DMQ | [12 empty] | 1 | UN | 3606481916075 | 5.3 | 18 | 8.5 | CM | 187 | 187 | G | 810.9 | CMQ | 8538909999
56056 | Tabela de Preços de Equipamentos e sistemas de distribuição de energia de Baixa Tensão | 18/05/2026 | Modificação | Manga magnética para PA50 | BT4 | DBT | 181408 | VIGIREX ACCESSORIES | Power Products | PPCCB | GENERAL PURPOSE | 2 - SMALL & MED BUILDING GENERAL PURPOSE | CCN | CCN | 01 | NSX | 01CCN | 71.745 | EUR | 1 | UN | 3303430560562 | C | 1 | 2.5 | 16.5 | 10 | CM | 50 | 50 | G | 412.5 | CMQ | [12 empty] | 225 | UN | 43303430560560 | 30 | 60 | 40 | CM | 11.95 | 50 | KG | 72000 | CMQ | [12 empty] | 1 | UN | 3303430560562 | 2.5 | 16.5 | 10 | CM | 50 | 50 | G | 412.5 | CMQ | 8538909999
19091 | Tabela de Preços de Equipamentos e sistemas de distribuição de energia de Baixa Tensão | 18/05/2026 | Modificação | Conectores de distribuição para 3 cabos - conjunto de 4 | BT1 | RPT | 135006 | ACTI9 | Power Products | PPCFD | GENERAL PURPOSE | 2 - SMALL & MED BUILDING GENERAL PURPOSE | FTI | FTI | DI | ACTI9 PROTECTION DEVICES INDUSTRIAL | DIFTI | 395.765 | EUR | 1 | UN | 3303430190912 | C | 1 | 6 | 8.5 | 2 | CM | 60 | 60 | G | 102 | CMQ | [12 empty] | 120 | UN | 43303430190910 | 30 | 40 | 30 | CM | 7.945 | 60 | KG | 36000 | CMQ | 20 | UN | 13303430190919 | 0.84 | 3.6 | 1.13 | DM | 1.243 | 60 | KG | 3.417 | DMQ | 1 | UN | 3303430190912 | 0.8 | 0.85 | 0.2 | DM | 0.06 | 60 | KG | 0.136 | DMQ | 8536901000
VZ1 | Tabela de Preços de Automação e Controlo | 18/05/2026 | Modificação | pólo principal 32A - para V1 | BT2 | CUE | 147738 | SWITCH DISCONNECTORS | Power Products | PPCTR | GENERAL PURPOSE | 3 - INDUSTRY GENERAL PURPOSE | TCS | TCS | LD | TESYS CONTROL SWITCH | LDTCS | 20.845 | EUR | 1 | UN | 3389110551860 | A | 1 | 3.7 | 9 | 5.5 | CM | 44 | 44 | G | 183.15 | CMQ | [12 empty] | 69 | UN | 23389110551864 | 15 | 40 | 30 | CM | 3.674 | 44 | KG | 18000 | CMQ | [12 empty] | 1 | UN | 3389110551860 | 3.7 | 9 | 5.5 | CM | 44 | 44 | G | 183.15 | CMQ | 8538909999
LC1G800EHEA | Tabela de Preços de Automação e Controlo | 18/05/2026 | Modificação | Contactor TeSys LC1G 800A 440V 3P AC3 Avançado 48-130V bobina CA-CC | BT2 | CUE | 181036 | GIGA GL CTR >=115 | Power Products | PPCTR | GENERAL PURPOSE | 3 - INDUSTRY GENERAL PURPOSE | TCC | TCC | AC | TESYS CONTROL CONTACTOR | ACTCC | 13504.085 | EUR | 1 | UN | 3606481922410 | C | 1 | 35 | 52 | 31 | CM | 19.398 | 17 | KG | 56420 | CMQ | 2 | UN | 13606481922417 | 735 | 800 | 600 | MM | 52800 | 17 | G | 352800000 | MMQ | [24 empty] | 1 | UN | 3606481922410 | 35 | 52 | 31 | CM | 19.398 | 17 | KG | 56.42 | DMQ | 8536490099
OVA53229 | Tabela de Preços de Equipamentos e sistemas de distribuição de energia de Baixa Tensão | 18/05/2026 | Modificação | Kit de sinaletica de saída, Exiway TREND, retangular, visibilidade de 20 m | IS4 | RPT | 182021 | EXIWAY | Home Solutions | HSSPE | CONFIGURABLE | 4C - CONNECTED LIVING SYSTEM FOR RESIDENTIAL & COMMERCIAL | EML | EML | EL | EMERGENCY LIGHTING | ELEML | 19.455 | EUR | 1 | UN | 3606482196681 | C | 1 | 12 | 30 | 0.1 | CM | 30 | 25 | G | 36 | CMQ | [12 empty] | 100 | UN | 13606482196688 | 15 | 40 | 15 | CM | 3.2 | 25 | KG | 9000 | CMQ | [12 empty] | 1 | UN | 3606482196681 | 12 | 30 | 0.1 | CM | 30 | 25 | G | 36 | CMQ | 9405920090
NSYCUF800R | Tabela de Preços de Equipamentos e sistemas de distribuição de energia de Baixa Tensão | 18/05/2026 | Modificação | ClimaSys filter for roof cooling unit 800W | EN1 | CUE | 132574 | ClimaSys Spare Parts | Power Products | PPUES | GENERAL PURPOSE | 3 - INDUSTRY GENERAL PURPOSE | UEA | UEA | EH | UE - COOLING UNITS, AND AIR&WATER EXCHANGERS. | EHUEA | 41.616 | EUR | 1 | UN | 3606480685637 | C4 | 5 | 11.8 | 22.5 | 41.5 | CM | 60 | 60 | G | 11018.25 | CMQ | 50 | UN |  | 800 | 1200 | 1000 | MM | 21 | 60 | KG | 960 | DMQ | [12 empty] | 5 | UN |  | 590 | 225 | 415 | MM | 0.304 | 60 | KG | 55.091 | DMQ | 5 | UN |  | 590 | 225 | 415 | MM | 0.304 | 60 | KG | 55.091 | DMQ | 3926909790
AP5719 | Tabela de Preços de Equipamentos e sistemas de distribuição de energia de Baixa Tensão | 18/05/2026 | Modificação | Consola LCD de Bastidor de 19" da APC | ITE | UAI | 132669 | KVM, LCD, AND SWITCHES | Secure Power | SPRSY | CONFIGURABLE | 4 - LARGE BUILDING CONFIGURABLE | ILB | ILB | IR | OPTIMUM RACKS & ACCESSORIES | IRILB | 2367.07 | EUR | 1 | UN | 0731304283294 | C | 1 | 15.2 | 67.3 | 82.6 | CM | 20.99 | 20.99 | KG | 84496.496 | CMQ | [36 empty] | 1 | UN | 731304283294 | 15.2 | 67.3 | 82.6 | CM | 20.99 | 20.99 | KG | 84.496 | DMQ | 8528529100
PKY32F435 | Tabela de Preços de Equipamentos e sistemas de distribuição de energia de Baixa Tensão | 18/05/2026 | Modificação | PratiKa socket - fast - angled - 32A - 3P + N + E - 380...415 V AC - panel | BT3 | RPT | 140900 | MUREVA | Power Products | PPCFD | GENERAL PURPOSE | 2 - SMALL & MED BUILDING GENERAL PURPOSE | FTC | FTC | PK | PK INDUSTRIAL PLUGS & SOCKETS | PKFTC | 20.95 | EUR | 1 | UN | 3303432011123 | A | 1 | 10 | 11.5 | 8.9 | CM | 248 | 248 | G | 1023.5 | CMQ | 112 | UN | 73303432011122 | 50 | 120 | 80 | CM | 41.776 | 248 | KG | 480 | CMQ | 14 | UN | 43303432011121 | 30 | 40 | 30 | CM | 3.872 | 248 | KG | 36 | CMQ | 7 | UN | 23303432011127 | 17.8 | 27 | 26.6 | CM | 1.892 | 248 | KG | 12783.96 | CMQ | 1 | UN | 3303432011123 | 10 | 11.5 | 8.9 | CM | 248 | 248 | G | 1023.5 | CMQ | 8536699099
NSYSFN20860P | Tabela de Preços de Equipamentos e sistemas de distribuição de energia de Baixa Tensão | 18/05/2026 | Modificação | Armário elétrico modular de montagem no chão, PanelSeT SFN, aço descarbonizado,platina, 2000x800x600mm, IP55 | EN1 | CUE | 119428 | PanelSeT S FS SFN | Power Products | PPUES | GENERAL PURPOSE | 3 - INDUSTRY GENERAL PURPOSE | UEP | UEP | FS | UE - FLOOR STANDING STEEL SFN ENCLOSURES. | FSUEP | 2659.706 | EUR | 1 | UN | 3606486103319 | C | 1 | 213 | 69 | 85 | CM | 132 | 132 | KG | 1249245 | CMQ | 1 | UN |  | 215 | 70 | 85 | CM | 128.1 | 132 | KG | 1.279 | MTQ | [24 empty] | 1 | UN |  | 215 | 70 | 85 | CM | 128.1 | 132 | KG | 1279250 | CMQ | 9403208000
13176 | Tabela de Preços de Equipamentos e sistemas de distribuição de energia de Baixa Tensão | 18/05/2026 | Modificação | Mureva - Mini-quadros para tomadas - 2 aberturas - 1x4 módulos | BT3 | RPT | 140900 | MUREVA | Power Products | PPCFD | GENERAL PURPOSE | 2 - SMALL & MED BUILDING GENERAL PURPOSE | FTC | FTC | PI | WATERPROOF ENCLOSURES FOR INDUSTRIAL SOCKETS | PIFTC | 35.175 | EUR | 1 | UN | 3303430131762 | A | 1 | 9.7 | 31 | 9.7 | CM | 485 | 485 | G | 2916.79 | CMQ | 192 | UN | 73303430131761 | 80 | 120 | 80 | CM | 104.12 | 485 | KG | 768000 | CMQ | [12 empty] | 8 | UN | 23303430131766 | 22 | 40.5 | 34 | CM | 4.28 | 485 | KG | 30294 | CMQ | 1 | UN | 3303430131762 | 9.7 | 31 | 9.7 | CM | 485 | 485 | G | 2916.79 | CMQ | 8538100000
BSH0703T01A2A | Tabela de Preços de Automação e Controlo | 18/05/2026 | Modificação | AC servo motor BSH - 2.83 N.m - 6000 rpm - untapped shaft - without brake - IP50 | AC2 | ACI | 132912 | SERVO MOTORS | Discrete Automation | IDMST | PROGRAMABLE | 7 - INDUSTRY PROGRAMMABLE | AAM | AAM | DV | MOTION | DVAAM | 1089.87 | EUR | 1 | UN | 3389118137455 | C | 1 | 12.3 | 37.7 | 12.8 | CM | 3.6 | 3.6 | KG | 5935.488 | CMQ | 26 | UN | 73389118137454 | 73.5 | 60 | 80 | CM | 106600 | 3.6 | G | 352.8 | DMQ | 2 | UN |  | 30 | 60 | 40 | CM | 8.352 | 3.6 | KG | 72000 | CMQ | [12 empty] | 1 | UN | 3389118137455 | 123 | 377 | 128 | MM | 3600 | 3.6 | G | 5935.49 | CMQ | 8501522089
LAEX12U5 | Tabela de Preços de Equipamentos e sistemas de distribuição de energia de Baixa Tensão | 18/05/2026 | Modificação | Bobina do contator, Easy TeSys Control, 240 V AC, 50 Hz, peça sobressalente para LC1E06...25 | BT2 | CUE | 144052 | EASYPACT TVS ACCESS | Power Products | PPCTR | GENERAL PURPOSE | 2 - SMALL & MED BUILDING GENERAL PURPOSE | TEE | TEE | LC | TESYS EASY & SPECIAL | LCTEE | 40.28 | EUR | 1 | UN | 3606480422980 | C | 1 | 3.8 | 8 | 6.5 | CM | 93 | 67 | G | 197.6 | CMQ | [12 empty] | 28 | UN | 43606480422988 | 15 | 40 | 15 | CM | 2829 | 67 | G | 9 | DMQ | [12 empty] | 1 | UN | 3606480422980 | 38 | 80 | 65 | MM | 93 | 67 | G | 197600 | MMQ | 8505902999
SMX2200HVNC | Tabela de Preços de Equipamentos e sistemas de distribuição de energia de Baixa Tensão | 18/05/2026 | Modificação | Smart-UPS X da APC 2200VA de Baixa Profundidade Convertível para Torre/Bastidor LCD 200-240V com Placa de Rede | ITH | UAI | 132635 | SMART-UPS OVER 1.5 KVA | Secure Power | SPBPP | GENERAL PURPOSE | 2 - SMALL & MED BUILDING GENERAL PURPOSE | ITH | ITH | I1 | OPTIMUM UPS 1PH | I1ITH | 3005.77 | EUR | 1 | UN | 0731304327158 | C | 1 | 33 | 58.6 | 63.3 | CM | 47.63 | 47.63 | KG | 122.41 | DMQ | 6 | UN |  | 111.5 | 120 | 80 | CM | 298.38 | 47.63 | KG | 1070.4 | DMQ | [24 empty] | 1 | UN | 731304327158 | 3.3 | 6.33 | 5.86 | DM | 47.63 | 47.63 | KG | 122.41 | DMQ | 8504409590
NSYBP2212 | Tabela de Preços de Equipamentos e sistemas de distribuição de energia de Baixa Tensão | 18/05/2026 | Modificação | Spacial SF rear panel external fixing - 2200x1200 mm | EN1 | CUE | 119428 | PanelSeT S FS SFN | Power Products | PPUES | GENERAL PURPOSE | 3 - INDUSTRY GENERAL PURPOSE | UEA | UEA | EA | UE - FLOOR STANDING ENCLOSURES, SF, SM, AND SFP, IN STEEL. | EAUEA | 693.3465 | EUR | 1 | UN | 3606485119359 | C4 | 1 | 3.5 | 221.5 | 118.5 | CM | 36 | 36 | KG | 91867.125 | CMQ | 20 | UN | 73606485119358 | 875 | 1200 | 2235 | MM | 745 | 36 | KG | 2346.8 | DMQ | [24 empty] | 1 | UN | 3606485119359 | 35 | 2200 | 1175 | MM | 36 | 36 | KG | 90.475 | DMQ | 7326909890
BSH0551T02A2A | Tabela de Preços de Automação e Controlo | 18/05/2026 | Modificação | AC servo motor BSH - 0.5 N.m - 8000 rpm - untapped shaft - without brake - IP50 | AC2 | ACI | 132912 | SERVO MOTORS | Discrete Automation | IDMST | PROGRAMABLE | 7 - INDUSTRY PROGRAMMABLE | AAM | AAM | DV | MOTION | DVAAM | 1428.85 | EUR | 1 | UN | 3389118158313 | C | 1 | 11 | 39.5 | 19 | CM | 1.608 | 1.608 | KG | 8255.5 | CMQ | 6 | UN | 73389118158312 | 77 | 60 | 80 | CM | 13.3 | 1.608 | KG | 369.6 | DMQ | 2 | UN |  | 30 | 60 | 40 | CM | 3.292 | 1.608 | KG | 72 | DMQ | [12 empty] | 1 | UN | 3389118158313 | 175 | 460 | 165 | MM | 1.646 | 1.608 | KG | 13282.5 | CMQ | 8501510090
NSYDPLA125HG | Tabela de Preços de Equipamentos e sistemas de distribuição de energia de Baixa Tensão | 18/05/2026 | Modificação | PLA door 1250x500 with handle | EN1 | CUE | 163178 | PanelSeT P Spare parts | Power Products | PPUES | GENERAL PURPOSE | 3 - INDUSTRY GENERAL PURPOSE | UEA | UEA | PA | UE - FLOOR STANDING ENCLOSURES PLA IN POLYESTER. | PAUEA | 1283.271 | EUR | 1 | UN | 3606485422589 | C4 | 1 | 8 | 126 | 51 | CM | 8.222 | 8.222 | KG | 51408 | CMQ | 10 | UN | 73606485422588 | 750 | 1300 | 1000 | MM | 102 | 8.222 | KG | 975 | DMQ | [24 empty] | 1 | UN | 3606485422589 | 790 | 1300 | 60 | MM | 7.85 | 8.222 | KG | 61.62 | DMQ | 9403991090
FFS00704004 | Tabela de Preços de Soluções de Conectividade | 18/05/2026 | Modificação | Pacote de taxa mensal de comissionamento e teste | GE1 | PRO | 189589 | FIRE SOFTWARE | Digital Energy | DBPRD | GENERAL PURPOSE | 2B- BUILDING MANAGEMENT OFFER GENERAL PURPOSE | FDF | FDF | FF | FIELD DEVICES FIRE | FFFDF | 16.48 | EUR | 1 | UN |  | C | 1 | 1 | 1 | 1 | CM | 0.01 | 0.01 | G | 1 | CMQ | [36 empty] | 1 | UN |  | 1 | 1 | 1 | CM | 0.01 | 0.01 | G | 1 | CMQ | 0000000000
LVSXDP218 | Tabela de Preços de Equipamentos e sistemas de distribuição de energia de Baixa Tensão | 18/05/2026 | Modificação | PrismaSet XS, Porta Branca 2 filas 18 módulos | BT3 | RPT | 140892 | ACTI9 | Power Products | PPCFD | GENERAL PURPOSE | 2 - SMALL & MED BUILDING GENERAL PURPOSE | FTC | FTC | CO | MODULAR ENCLOSURES | COFTC | 26.935 | EUR | 1 | UN | 3606481099938 | A | 1 | 5.5 | 45.5 | 44.5 | CM | 996 | 996 | G | 11136.125 | CMQ | 64 | UN | 73606481099937 | 117 | 120 | 80 | CM | 79 | 996 | KG | 1123200 | CMQ | [24 empty] | 1 | UN | 3606481099938 | 5.5 | 45.5 | 44.5 | CM | 1.04 | 996 | KG | 11136.125 | CMQ | 8538909999
C100N3FM | Tabela de Preços de Equipamentos e sistemas de distribuição de energia de Baixa Tensão | 18/05/2026 | Modificação | Bloco Corte NS1000N 3P 1000 Fixo Manual | BT8 | DBT | 133346 | COMPACT NS 630B-1600 | Power Products | PPCCB | CONFIGURABLE | 4 - LARGE BUILDING CONFIGURABLE | CCB | CCB | PL | COMPACT NS >= 630A | PLCCB | 6032.255 | EUR | 1 | UN | 3606482098145 | C | 0 | 2 | 2 | 1 | CM | 10 | 10 | G | 4 | CMQ | [36 empty] | 1 | UN | 3606482098145 | 2 | 2 | 1 | CM | 10 | 10 | G | 4 | CMQ | 8536209090
INS44005 | Tabela de Preços de Equipamentos e sistemas de distribuição de energia de Baixa Tensão | 18/05/2026 | Modificação | Nova Unica system - Tomada secretária 2P+T+1xUSB US Antracite | IS3 | RPT | 181894 | NEW UNICA | Home Solutions | HSCWD | GENERAL PURPOSE | 1 - RESIDENTIAL GENERAL PURPOSE | CLT | CLT | TR | CONNECTED LIVING NSY | TRCLT | 85.525 | EUR | 1 | UN | 3606489819194 | C | 1 | 13.5 | 12 | 13 | CM | 484 | 484 | G | 2106 | CMQ | 144 | UN |  | 107 | 60 | 80 | CM | 85.396 | 484 | KG | 513600 | CMQ | 12 | UN | 13606489819191 | 30 | 40 | 30 | CM | 6.408 | 484 | KG | 36000 | CMQ | [12 empty] | 1 | UN | 3606489819194 | 12 | 13 | 13.5 | CM | 484 | 484 | G | 2106 | CMQ | 8544429090
XVTS2ASW | Tabela de Preços de Automação e Controlo | 18/05/2026 | Modificação | Torre luminosa monolítica inteligente, Harmony Pro XVTS, Ø70mm, 15 segmentos de luz, ligação M12 IO-Link, com campainha em branco | AC3 | ACI | 135280 | TOWER LIGHT | Industrial Control | IDSIG | GENERAL PURPOSE | 3 - INDUSTRY GENERAL PURPOSE | CTS | CTS | IB | TOWER LIGHTS & BEACONS | IBCTS | 1031.2 | EUR | 1 | UN | 3606487441649 | C | 1 | 8 | 8.2 | 42 | CM | 904 | 904 | G | 2755.2 | CMQ | 40 | UN |  | 72 | 80 | 60 | CM | 45.78 | 904 | KG | 345.6 | DMQ | 10 | UN | 13606487441646 | 30 | 60 | 40 | CM | 9.32 | 904 | KG | 72 | DMQ | [12 empty] | 1 | UN | 3606487441649 | 27.1 | 7.2 | 7.2 | CM | 856 | 904 | G | 1404.864 | CMQ | 8531807000
VW3A1114 | Tabela de Preços de Automação e Controlo | 18/05/2026 | Modificação | ATV340 kit de montagem remota | AC2 | ACI | 147867 | OTHER OPTIONS | Drives | IDVSD | CONFIGURABLE | 5 - INDUSTRY CONFIGURABLE | ADD | ADD | VS | MEDIUM DRIVES | VSADD | 26.4 | EUR | 1 | UN | 3606480736438 | B | 1 | 6 | 10 | 7.5 | CM | 65 | 40 | G | 450 | CMQ | [12 empty] | 22 | UN |  | 15 | 40 | 30 | CM | 1924 | 40 | G | 0.018 | MTQ | [12 empty] | 1 | UN | 3606480736438 | 60 | 105 | 75 | MM | 73 | 40 | G | 472500 | MMQ | 8536699099
AR1MA0196 | Tabela de Preços de Equipamentos e sistemas de distribuição de energia de Baixa Tensão | 18/05/2026 | Modificação | YELLOW CLIPIN CHARACTER SET OF 200 CHARACTER UNMARKED | BT6 | DBT | 108699 | LINERGY CABLE ENDS | Power Products | PPLVS | GENERAL PURPOSE | 2 - SMALL & MED BUILDING GENERAL PURPOSE | LVE | LVE | L3 | LINERGY | L3LVE | 8.86 | EUR | 200 | UN | 3389110574371 | C | 200 | 4.8 | 1.03 | 0.4 | CM | 0.1 | 0.001 | G | 1.978 | CMQ | [12 empty] | 48000 | UN | 43389110574379 | 15 | 40 | 15 | CM | 2.337 | 0.001 | KG | 9000 | CMQ | 200 | UN | 13389110574378 | 4.8 | 10.3 | 0.4 | CM | 8 | 0.001 | G | 19.776 | CMQ | 200 | UN | 13389110574378 | 4.8 | 10.3 | 0.4 | CM | 8 | 0.001 | G | 19.776 | CMQ | 3926909790
BSH0702T31A2A | Tabela de Preços de Automação e Controlo | 18/05/2026 | Modificação | AC Servo motor BSH - 2.12 N.m - 6000 rpm - eixo com chaveta - sem freio - IP65 | AC2 | ACI | 132912 | SERVO MOTORS | Discrete Automation | IDMST | PROGRAMABLE | 7 - INDUSTRY PROGRAMMABLE | AAM | AAM | DV | MOTION | DVAAM | 1109.95 | EUR | 1 | UN | 3389118136731 | C | 1 | 12.3 | 37.7 | 12.8 | CM | 2.8 | 2.8 | KG | 5935.488 | CMQ | [12 empty] | 2 | UN |  | 30 | 60 | 40 | CM | 6.752 | 2.8 | KG | 72000 | CMQ | [12 empty] | 1 | UN | 3389118136731 | 123 | 377 | 128 | MM | 2800 | 2.8 | G | 5935.49 | CMQ | 8501522089
VW3M8102R50 | Tabela de Preços de Automação e Controlo | 18/05/2026 | Modificação | SinCos Hiperface encoder cabo, 3 x (2 x 0.14 mm²) + (2 x 0.34 mm²), 5 m | AC2 | ACI | 138932 | SERVO MOTOR ACCESS | Discrete Automation | IDMST | PROGRAMABLE | 7 - INDUSTRY PROGRAMMABLE | AAM | AAM | DV | MOTION | DVAAM | 142.7 | EUR | 1 | UN | 3606480166624 | A | 1 | 3 | 21 | 20 | CM | 384 | 384 | G | 1260 | CMQ | 144 | UN |  | 75 | 80 | 60 | CM | 66.464 | 384 | KG | 360000 | CMQ | 18 | UN | 43606480166622 | 30 | 40 | 30 | CM | 7.23 | 384 | KG | 36000 | CMQ | [12 empty] | 1 | UN | 3606480166624 | 3 | 21 | 20 | CM | 402 | 384 | G | 1260 | CMQ | 8544429090
BSH0552T11A2A | Tabela de Preços de Automação e Controlo | 18/05/2026 | Modificação | AC Servo motor BSH - 0.9 N.m - 6000 rpm - eixo com chaveta - sem freio - IP50 | AC2 | ACI | 132912 | SERVO MOTORS | Discrete Automation | IDMST | PROGRAMABLE | 7 - INDUSTRY PROGRAMMABLE | AAM | AAM | DV | MOTION | DVAAM | 867.9 | EUR | 1 | UN | 3389118158986 | C | 1 | 12.3 | 37.7 | 12.8 | CM | 1.1 | 1.1 | KG | 5935.488 | CMQ | [12 empty] | 2 | UN |  | 30 | 60 | 40 | CM | 3.352 | 1.1 | KG | 72000 | CMQ | [12 empty] | 1 | UN | 3389118158986 | 123 | 377 | 128 | MM | 1100 | 1.1 | G | 5935.49 | CMQ | 8501510090
HMIEELCZLSPAZZ | Tabela de Preços de Automação e Controlo | 18/05/2026 | Modificação | Licencia básica individual do EcoStruxure Operator Terminal Expert V3.x | AC3 | ACI | 188129 | OPERATOR TERM EXPERT | Industrial Control | IDHMI | CONFIGURABLE | 5 - INDUSTRY CONFIGURABLE | ABA | ABA | HB | HMI BASIC | HBABA | 222.2 | EUR | 1 | UN | 3606480939730 | C | 1 | 460 | 565 | 541 | MM | 55 | 55 | G | 140605.9 | CMQ | [36 empty] | 1 | UN | 3606480939730 | 460 | 565 | 541 | MM | 55 | 55 | G | 140605900 | MMQ | 0000000000
NSYPLAZ1276G | Tabela de Preços de Equipamentos e sistemas de distribuição de energia de Baixa Tensão | 18/05/2026 | Modificação | Floor standing encl.polyester vers.PLAZ w/plinth open bottom 1250x750x620 IP54 | EN1 | CUE | 108763 | PanelSeT P FS PLA | Power Products | PPUES | GENERAL PURPOSE | 3 - INDUSTRY GENERAL PURPOSE | UEA | UEA | PA | UE - FLOOR STANDING ENCLOSURES PLA IN POLYESTER. | PAUEA | 2285.2033 | EUR | 1 | UN | 3606485434414 | C4 | 1 | 126 | 65 | 78 | CM | 44 | 44 | KG | 638820 | CMQ | 1 | UN | 3606485434414 | 1430 | 1200 | 1000 | MM | 102 | 44 | KG | 1716 | DMQ | [24 empty] | 1 | UN | 3606485434414 | 1260 | 650 | 780 | MM | 44 | 44 | KG | 638.82 | DMQ | 9403700000
SXWSCDPSELXX | Tabela de Preços de Soluções de Conectividade | 18/05/2026 | Modificação | Cover Plate, User Interface, Basic, Occ | GE1 | PRO | 117134 | LIVING SPACE SENSORS | Digital Energy | DBPRD | GENERAL PURPOSE | 2B- BUILDING MANAGEMENT OFFER GENERAL PURPOSE | FDB | FDB | FD | FIELD DEVICES BMS | FDFDB | 258.56 | EUR | 1 | UN | 3606489507329 | C | 1 | 14.4 | 5 | 9.8 | CM | 140 | 140 | G | 705.6 | CMQ | [36 empty] | 1 | UN | 3606489507329 | 4.8 | 14 | 9.7 | CM | 133 | 140 | G | 651.84 | CMQ | 3925901000
A9F84270 | Tabela de Preços de Equipamentos e sistemas de distribuição de energia de Baixa Tensão | 18/05/2026 | Modificação | Acti9 iC60H - Disjuntor - 2P - 0,5A - Curva C - 10000A (IEC 60898-1) - 70 kA (IEC 60947-2) | BT1 | RPT | 190600 | ACTI9 | Power Products | PPCFD | GENERAL PURPOSE | 2 - SMALL & MED BUILDING GENERAL PURPOSE | FTI | FTI | DI | ACTI9 PROTECTION DEVICES INDUSTRIAL | DIFTI | 125.7 | EUR | 1 | UN | 3606480082542 | B | 1 | 7.5 | 9.5 | 3.6 | CM | 224 | 224 | G | 256.5 | CMQ | [12 empty] | 66 | UN | 43606480082540 | 30 | 40 | 30 | CM | 15.843 | 224 | KG | 36000 | CMQ | 6 | UN | 13606480082549 | 0.8 | 2.25 | 0.98 | DM | 1.396 | 224 | KG | 1.764 | DMQ | 1 | UN | 3606480082542 | 7.5 | 9.5 | 3.6 | CM | 224 | 224 | G | 256.5 | CMQ | 8536201090
LV848514 | Tabela de Preços de Equipamentos e sistemas de distribuição de energia de Baixa Tensão | 18/05/2026 | Modificação | MX 2nd opening voltage release - 200/250 V AC/DC - for MTZ2/MTZ3 drawout | BT8 | DBT | 180968 | MASTERPACT MTZ COILS | Power Products | PPACB | CONFIGURABLE | 4 - LARGE BUILDING CONFIGURABLE | ACB | ACB | PR | AIR CIRCUIT BREAKERS | PRACB | 347.605 | EUR | 1 | UN | 3606480807626 | C | 1 | 3.5 | 8.5 | 6.5 | CM | 1.168 | 1.168 | KG | 193.375 | CMQ | [36 empty] | 1 | UN | 3606480807626 | 35 | 85 | 65 | MM | 1168 | 1.168 | G | 193375 | MMQ | 8538909999
NSYCCOHYT230VID | Tabela de Preços de Equipamentos e sistemas de distribuição de energia de Baixa Tensão | 18/05/2026 | Modificação | Climasys CC - electronic hygrotherm - 200…240 V - temp -40…80°C - Hr 20…80% | EN1 | CUE | 120274 | ClimaSysThermalControl | Power Products | PPUES | GENERAL PURPOSE | 3 - INDUSTRY GENERAL PURPOSE | UET | UET | ET | UE - THERMAL MANAGEMENT VENT, REJ. FILTER, CONTROL, RESIST. | ETUET | 317.22 | EUR | 1 | UN | 3606480152597 | A4 | 1 | 7 | 9 | 7.5 | CM | 160 | 160 | G | 472.5 | CMQ | 300 | UN |  | 0 | 0 | 0 |  | 0 | 160 |  | 0 |  | 75 | UN | 23606480152591 | 300 | 400 | 300 | MM | 12 | 160 | KG | 36 | DMQ | 75 | UN | 23606480152591 | 300 | 400 | 300 | MM | 12 | 160 | KG | 36 | DMQ | 1 | UN | 3606480152597 | 5 | 7 | 5 | CM | 160 | 160 | G | 175 | CMQ | 9032890090
9001KT38LGG31 | Tabela de Preços de Automação e Controlo | 18/05/2026 | Modificação | PILOT LIGHT 120VAC 30MM TYPE K +OPTIONS | AC3 | ACI | 100301 | DIAMETER 30 | Industrial Control | IDSIG | GENERAL PURPOSE | 3 - INDUSTRY GENERAL PURPOSE | CTS | CTS | MP | PUSHBUTTONS | MPCTS | 203.03 | EUR | 1 | UN | 3389118039131 | C | 1 | 6 | 11.5 | 5 | CM | 178 | 178 | G | 345 | CMQ | [36 empty] | 1 | UN | 785901036173 | 5.6 | 11.2 | 4.6 | CM | 218 | 178 | G | 288.51 | CMQ | 8531807000
HMIZS53W2 | Tabela de Preços de Automação e Controlo | 18/05/2026 | Modificação | Junta de instalação para ecrã de 7"W, Harmony ST6/STW6 | AC3 | ACI | 190353 | SE OP ACCESSORIES | Industrial Control | IDHMI | CONFIGURABLE | 5 - INDUSTRY CONFIGURABLE | ABA | ABA | HB | HMI BASIC | HBABA | 34.33 | EUR | 1 | UN | 3606481856616 | C | 1 | 1.5 | 23.3 | 13.6 | CM | 31.5 | 31.5 | G | 475.32 | CMQ | [12 empty] | 10 | UN | 43606481856614 | 150 | 400 | 150 | MM | 315.4 | 31.5 | G | 9000000 | MMQ | [12 empty] | 1 | UN | 3606481856616 | 1 | 20 | 14 | CM | 31.54 | 31.5 | G | 280 | CMQ | 4016930090
C104TM080D | Tabela de Preços de Equipamentos e sistemas de distribuição de energia de Baixa Tensão | 18/05/2026 | Modificação | ComPacT DISPARADOR NSX100 CC 4P 80A TMD | BT4 | DBT | 191790 | COMPACT NSX | Power Products | PPCCB | GENERAL PURPOSE | 2 - SMALL & MED BUILDING GENERAL PURPOSE | CCN | CCN | 01 | NSX | 01CCN | 935.12 | EUR | 1 | UN | 3606481994936 | C | 1 | 6.5 | 15 | 9.5 | CM | 543 | 543 | G | 926.25 | CMQ | 384 | UN | 73606481994935 | 1500 | 1200 | 800 | MM | 208512 | 543 | G | 1440000000 | MMQ | 23 | UN | 13606481994933 | 30 | 40 | 30 | CM | 12.872 | 543 | KG | 36 | DMQ | [12 empty] | 1 | UN | 3606481994936 | 6.5 | 15 | 9.5 | CM | 543 | 543 | G | 926.25 | CMQ | 8536309000
A9MEM1564 | Tabela de Preços de Equipamentos e sistemas de distribuição de energia de Baixa Tensão | 18/05/2026 | Modificação | Sensor de energia, PowerTag Flex 110V 63A 1P+N posição superior e inferior | BT7 | DBT | 180096 | POWERTAG ENERGY | Digital Energy | DPLVP | GENERAL PURPOSE | 2 - SMALL & MED BUILDING GENERAL PURPOSE | EMM | EMM | PW | METERS, INSULATION MONITORING & ENERGY SERVERS | PWEMM | 202.335 | EUR | 1 | UN | 3606481490230 | C | 1 | 6.5 | 8 | 7.5 | CM | 53 | 53 | G | 390 | CMQ | [12 empty] | 30 | UN | 43606481490238 | 300 | 400 | 300 | MM | 1930 | 53 | G | 36000000 | MMQ | [12 empty] | 1 | UN | 3606481490230 | 6.5 | 8 | 7.5 | CM | 53 | 53 | G | 390 | CMQ | 9030337000
A9C64325 | Tabela de Preços de Equipamentos e sistemas de distribuição de energia de Baixa Tensão | 18/05/2026 | Modificação | Reflex iC60H Ti24 25 A 3P curva B disjuntor com controlo integrado | BT1 | RPT | 135006 | ACTI9 | Power Products | PPCFD | GENERAL PURPOSE | 2 - SMALL & MED BUILDING GENERAL PURPOSE | FTI | FTI | DI | ACTI9 PROTECTION DEVICES INDUSTRIAL | DIFTI | 896.945 | EUR | 1 | UN | 3606480455018 | C | 1 | 9 | 16.7 | 11.2 | CM | 692.9 | 692.9 | G | 1683.36 | CMQ | [12 empty] | 14 | UN | 43606480455016 | 30 | 40 | 30 | CM | 10.205 | 692.9 | KG | 36000 | CMQ | [12 empty] | 1 | UN | 3606480455018 | 9 | 16.7 | 11.2 | CM | 692.9 | 692.9 | G | 1683.36 | CMQ | 8536201090
RM35S0MW | Tabela de Preços de Automação e Controlo | 18/05/2026 | Modificação | Relé de controlo de velocidade rm35-s - 24..240 v ac/dc | AC3 | ACI | 104947 | CONTROL RELAYS | Industrial Control | IDSIG | GENERAL PURPOSE | 3 - INDUSTRY GENERAL PURPOSE | ARO | ARO | RE | ELECTRONIC RELAYS | REARO | 248.53 | EUR | 1 | UN | 3389119405256 | A | 1 | 4.4 | 9.4 | 7.4 | CM | 133 | 133 | G | 306.064 | CMQ | [12 empty] | 48 | UN | 43389119405254 | 30 | 40 | 30 | CM | 6.919 | 133 | KG | 36 | DMQ | [12 empty] | 1 | UN | 3389119405256 | 0.46 | 0.92 | 0.8 | DM | 0.134 | 133 | KG | 0.339 | DMQ | 8536490099
KCC1YZ | Tabela de Preços de Automação e Controlo | 18/05/2026 | Modificação | manípulo rotativo frontal KCC - para VN-12, VN-20, V02....V2 - maníp. vermelho | BT2 | CUE | 147738 | SWITCH DISCONNECTORS | Power Products | PPCTR | GENERAL PURPOSE | 3 - INDUSTRY GENERAL PURPOSE | TCS | TCS | LD | TESYS CONTROL SWITCH | LDTCS | 23.83 | EUR | 1 | UN | 3389110427554 | A | 1 | 6.5 | 8 | 6.6 | CM | 60 | 60 | G | 343.2 | CMQ | [12 empty] | 45 | UN | 43389110427552 | 30 | 40 | 30 | CM | 3.187 | 60 | KG | 36 | DMQ | [12 empty] | 1 | UN | 3389110427554 | 0.66 | 0.82 | 0.68 | DM | 0.06 | 60 | KG | 0.368 | DMQ | 8538909999
A9N18385 | Tabela de Preços de Equipamentos e sistemas de distribuição de energia de Baixa Tensão | 18/05/2026 | Modificação | C120N - circuit breaker - 2P - 125A - D curve | BT1 | RPT | 190600 | ACTI9 | Power Products | PPCFD | GENERAL PURPOSE | 2 - SMALL & MED BUILDING GENERAL PURPOSE | FTI | FTI | DI | ACTI9 PROTECTION DEVICES INDUSTRIAL | DIFTI | 360.22 | EUR | 1 | UN | 3606480379567 | C | 1 | 6.8 | 8.5 | 5.5 | CM | 388 | 388 | G | 317.9 | CMQ | [12 empty] | 36 | UN | 43606480379565 | 30 | 40 | 30 | CM | 14.875 | 388 | KG | 36000 | CMQ | 6 | UN | 13606480379564 | 0.86 | 3.34 | 0.96 | DM | 2.398 | 388 | KG | 2.758 | DMQ | 1 | UN | 3606480379567 | 0.68 | 0.85 | 0.55 | DM | 0.388 | 388 | KG | 0.318 | DMQ | 8536209090
SL09140 | Tabela de Preços de Equipamentos e sistemas de distribuição de energia de Baixa Tensão | 18/05/2026 | Modificação | MOUNTING PLATE FOR JUNCTION BOXES 380X300 | EN1 | CUE | 181888 | MUREVA | Home Solutions | HSCWD | GENERAL PURPOSE | 3 - INDUSTRY GENERAL PURPOSE | UEB | UEB | ES | UE - SIGMA SAFETY TERMINALS AND PLASTIC SL JUNCTION BOXES. | ESUEB | 64.52 | EUR | 1 | UN | 3295150091405 | C4 | 1 | 4 | 40 | 30 | CM | 1.54 | 1.54 | KG | 4800 | CMQ | [24 empty] | 10 | UN |  | 55 | 375 | 285 | MM | 11.01 | 1.54 | KG | 5.878 | DMQ | 1 | UN | 3295150091405 | 5 | 370 | 280 | MM | 1.101 | 1.54 | KG | 0.518 | DMQ | 7326909890
STBCPS2111K | Tabela de Preços de Automação e Controlo | 18/05/2026 | Modificação | Modicon STB - kit fonte alimentaçao auxiliar – para lógica módulo E/S | AC1 | ACI | 112980 | MODICON STB I/O | Discrete Automation | IDPAC | PROGRAMABLE | 7 - INDUSTRY PROGRAMMABLE | AAP | AAP | HI | AUTOMATION PLANT | HIAAP | 223.59 | EUR | 1 | UN | 3595863949223 | A | 1 | 2.6 | 13.1 | 8 | CM | 122 | 122 | G | 272.48 | CMQ | [12 empty] | 42 | UN | 23595863949227 | 15 | 40 | 30 | CM | 5.458 | 122 | KG | 18000 | CMQ | [12 empty] | 1 | UN | 3595863949223 | 2.6 | 13.1 | 8 | CM | 122 | 122 | G | 272.48 | CMQ | 8536909500
LV847157 | Tabela de Preços de Equipamentos e sistemas de distribuição de energia de Baixa Tensão | 18/05/2026 | Modificação | Circuit breaker Masterpact MTZ1 16H2 - 1600 A - 4P fixed - w/o Micrologic | BT8 | DBT | 145819 | MASTERPACT MTZ1 IEC | Power Products | PPACB | CONFIGURABLE | 4 - LARGE BUILDING CONFIGURABLE | ACB | ACB | PR | AIR CIRCUIT BREAKERS | PRACB | 13293.015 | EUR | 1 | UN | 3606480814372 | C | 1 | 40 | 30 | 40 | CM | 21.506 | 18.49 | KG | 48000 | CMQ | [36 empty] | 1 | UN | 3606480814372 | 4 | 3 | 4 | DM | 21.506 | 18.49 | KG | 48 | DMQ | 8536209090
C16H32M100 | Tabela de Preços de Equipamentos e sistemas de distribuição de energia de Baixa Tensão | 18/05/2026 | Modificação | ComPacT DISJUNTOR NSX160H 70kA CA 3P3D 100A 2.2M | BT4 | DBT | 191790 | COMPACT NSX | Power Products | PPCCB | GENERAL PURPOSE | 2 - SMALL & MED BUILDING GENERAL PURPOSE | CCN | CCN | 01 | NSX | 01CCN | 1236.29 | EUR | 1 | UN | 3606481999184 | C | 1 | 14 | 19 | 11.5 | CM | 2.28 | 1.78 | KG | 3059 | CMQ | 72 | UN | 73606481999183 | 1500 | 1200 | 800 | MM | 139900 | 1.78 | G | 1440000000 | MMQ | 4 | UN | 13606481999181 | 300 | 400 | 300 | MM | 7772 | 1.78 | G | 36000000 | MMQ | 9 | UN | 43606481999182 | 490 | 380 | 230 | MM | 17490 | 1.78 | G | 42826000 | MMQ | 1 | UN | 3606481999184 | 12 | 19 | 18 | CM | 1.943 | 1.78 | KG | 4104 | CMQ | 8536209090
NSYIN405E1 | Tabela de Preços de Equipamentos e sistemas de distribuição de energia de Baixa Tensão | 18/05/2026 | Modificação | FECHO COM CHAVE TIPO 405E | EN1 | CUE | 132520 | DOOR ACCESSORIES | Power Products | PPUES | GENERAL PURPOSE | 3 - INDUSTRY GENERAL PURPOSE | UEA | UEA | EA | UE - FLOOR STANDING ENCLOSURES, SF, SM, AND SFP, IN STEEL. | EAUEA | 44.091 | EUR | 1 | UN | 3606480064753 | A4 | 1 | 2.5 | 8 | 6 | CM | 61 | 61 | G | 120 | CMQ | 1400 | UN |  | 500 | 1200 | 800 | MM | 101 | 61 | KG | 480 | DMQ | 100 | UN |  | 30 | 40 | 30 | CM | 6.541 | 61 | KG | 36 | DMQ | 50 | UN |  | 300 | 200 | 200 | MM | 3.272 | 61 | KG | 12 | DMQ | 1 | UN | 3606480064753 | 25 | 120 | 160 | MM | 63 | 61 | G | 0.48 | DMQ | 8301600090
MEG3320-6036 | Tabela de Preços de Equipamentos e sistemas de distribuição de energia de Baixa Tensão | 18/05/2026 | Modificação | Tecla, D-Life, com visor, aço | IS1 | RPT | 181950 | MERTEN SYSTEM D | Home Solutions | HSCWD | GENERAL PURPOSE | 1 - RESIDENTIAL GENERAL PURPOSE | CLD | CLD | 40 | CONNECTED LIVING MERTEN | 40CLD | 14.38 | EUR | 1 | UN | 4042811195717 | C | 1 | 2.5 | 7.1 | 7 | CM | 24 | 24 | G | 124.25 | CMQ | [12 empty] | 120 | UN | 34042811195718 | 19.5 | 40.1 | 31.3 | CM | 4.102 | 24 | KG | 24475.035 | CMQ | 5 | UN | 14042811195714 | 7.4 | 12.6 | 7.7 | CM | 156 | 24 | G | 717.948 | CMQ | 1 | UN | 4042811195717 | 2.5 | 7.1 | 7 | CM | 24 | 24 | G | 124.25 | CMQ | 3926909790
MIP30108 | Tabela de Preços de Equipamentos e sistemas de distribuição de energia de Baixa Tensão | 18/05/2026 | Modificação | Porta opaca, Resi9 MP, 1x8 módulos, para Mini Pragma | BT3 | RPT | 137969 | RESI9 | Power Products | PPCFD | GENERAL PURPOSE | 1 - RESIDENTIAL GENERAL PURPOSE | FR9 | FR9 | C9 | FD RESIDENTIAL - COF | C9FR9 | 21.2 | EUR | 1 | UN | 3606480150272 | A | 1 | 3 | 25.2 | 22.2 | CM | 375 | 375 | G | 1678.32 | CMQ | 352 | UN | 73606480150271 | 120 | 120 | 80 | CM | 153.6 | 375 | KG | 1152000 | CMQ | [12 empty] | 22 | UN | 13606480150279 | 5.2 | 4 | 3 | DM | 8.85 | 375 | KG | 62.4 | DMQ | 1 | UN | 3606480150272 | 3 | 25.2 | 22.2 | CM | 375 | 375 | G | 1678 | CMQ | 8538100000
ZB5AW533C0 | Tabela de Preços de Automação e Controlo | 18/05/2026 | Modificação | botão luminosous verde cabeça com capuchon transparente led | AC3 | ACI | 100316 | DIAMETER 22 | Industrial Control | IDSIG | GENERAL PURPOSE | 3 - INDUSTRY GENERAL PURPOSE | CTS | CTS | MP | PUSHBUTTONS | MPCTS | 25.49 | EUR | 1 | UN | 3606489770266 | C | 1 | 4.2 | 5.2 | 3.3 | CM | 20 | 20 | G | 72.072 | CMQ | [12 empty] | 300 | UN |  | 30 | 40 | 30 | CM | 6 | 20 | KG | 36000 | CMQ | 5 | UN | 53606489770261 | 5.4 | 26.5 | 3.4 | CM | 100 | 20 | G | 486.54 | CMQ | 1 | UN | 3606489770266 | 4.2 | 5.2 | 3.3 | CM | 20 | 20 | G | 72.072 | CMQ | 8538909999
LP1K09008JD | Tabela de Preços de Automação e Controlo | 18/05/2026 | Modificação | Contactor TeSys K - 4P(2 NA + 2 NF) - AC-1 - <= 440 V 20 A - 12 V bobina CC | BT2 | CUE | 187518 | TESYS MICRA CTR | Power Products | PPCTR | GENERAL PURPOSE | 3 - INDUSTRY GENERAL PURPOSE | TCC | TCC | AC | TESYS CONTROL CONTACTOR | ACTCC | 71.71 | EUR | 1 | UN | 3389110495713 | C | 1 | 4.9 | 6.9 | 6.2 | CM | 218 | 218 | G | 209.622 | CMQ | [12 empty] | 40 | UN |  | 15 | 40 | 30 | CM | 9375 | 218 | G | 18 | DMQ | [12 empty] | 1 | UN | 3389110495713 | 60 | 48 | 62 | MM | 223 | 218 | G | 178560 | MMQ | 8536419089
NSYMR86 | Tabela de Preços de Equipamentos e sistemas de distribuição de energia de Baixa Tensão | 18/05/2026 | Modificação | Monobloc perforated plates H800xW600mm with universal perforations 11x26mm | EN1 | CUE | 132400 | WM Mounting Plates | Power Products | PPUES | GENERAL PURPOSE | 3 - INDUSTRY GENERAL PURPOSE | UEC | UEC | EC | UE-STEEL WALL MOUNT. ENCLOSURE, CRN, S3D, CM AND CABLE GLAND | ECUEC | 259.1295 | EUR | 1 | UN | 3606480183768 | A4 | 1 | 2 | 75.5 | 55.5 | CM | 3.18 | 3.18 | KG | 8380.5 | CMQ | 126 | UN |  | 900 | 1200 | 1000 | MM | 415.68 | 3.18 | KG | 1080 | DMQ | [12 empty] | 1 | UN |  | 0 | 0 | 0 |  | 3.16 | 3.18 | KG | 6.187 | DMQ | 1 | UN | 3606480183768 | 15 | 550 | 750 | MM | 3.16 | 3.18 | KG | 6.188 | DMQ | 7326909890
LV836386 | Tabela de Preços de Equipamentos e sistemas de distribuição de energia de Baixa Tensão | 18/05/2026 | Modificação | ULP port module - for MTZ1 drawout | BT8 | DBT | 151862 | MASTERPACT MTZ COMM. | Power Products | PPACB | CONFIGURABLE | 4 - LARGE BUILDING CONFIGURABLE | ACB | ACB | PR | AIR CIRCUIT BREAKERS | PRACB | 228.64 | EUR | 1 | UN | 3606480933615 | C | 1 | 3 | 9 | 6.5 | CM | 47.9 | 47.9 | G | 175.5 | CMQ | 3456 | UN |  | 105 | 120 | 80 | CM | 207.54 | 47.9 | KG | 1008 | DMQ | 72 | UN | 43606480933613 | 15 | 40 | 30 | CM | 3.944 | 47.9 | KG | 18 | DMQ | 36 | UN | 13606480933612 | 13.5 | 27 | 18 | CM | 1.82 | 47.9 | KG | 6561 | CMQ | 1 | UN | 3606480933615 | 3 | 9 | 6.5 | CM | 50 | 47.9 | G | 175.5 | CMQ | 8538909999
GV3L32 | Tabela de Preços de Automação e Controlo | 18/05/2026 | Modificação | Disjuntor-motor magnético GV3L - 32A | BT2 | CUE | 187423 | TESYS DECA FRAME 3 CB | Power Products | PPCTR | GENERAL PURPOSE | 3 - INDUSTRY GENERAL PURPOSE | TPP | TPP | GM | TESYS POWER & PROTECT | GMTPP | 282.245 | EUR | 1 | UN | 3389119405430 | A | 1 | 6.5 | 14.5 | 16 | CM | 989 | 989 | G | 1508 | CMQ | 60 | UN | 73389119405439 | 73.5 | 60 | 80 | CM | 72.34 | 989 | KG | 352800 | CMQ | 18 | UN |  | 30 | 40 | 30 | CM | 18.515 | 989 | KG | 36000 | CMQ | [12 empty] | 1 | UN | 3389119405430 | 6.5 | 16 | 14.5 | CM | 989 | 989 | G | 1508 | CMQ | 8536201090
LV848082 | Tabela de Preços de Equipamentos e sistemas de distribuição de energia de Baixa Tensão | 18/05/2026 | Modificação | Circuit breaker Masterpact MTZ2 32H1 - 3200 A - 3P fixed - w/o Micrologic | BT8 | DBT | 145820 | MASTERPACT MTZ2-3 IEC | Power Products | PPACB | CONFIGURABLE | 4 - LARGE BUILDING CONFIGURABLE | ACB | ACB | PR | AIR CIRCUIT BREAKERS | PRACB | 19746.35 | EUR | 1 | UN | 3606480808470 | C | 1 | 30.5 | 37.5 | 29.5 | CM | 47.252 | 47.252 | KG | 33740.625 | CMQ | [36 empty] | 1 | UN | 3606480808470 | 3.05 | 3.75 | 2.95 | DM | 47.252 | 47.252 | KG | 33.741 | DMQ | 8536209090
ZB5AV053S | Tabela de Preços de Automação e Controlo | 18/05/2026 | Modificação | Cabeça pilot luminosoino. led viseira estriado | AC3 | ACI | 100316 | DIAMETER 22 | Industrial Control | IDSIG | GENERAL PURPOSE | 3 - INDUSTRY GENERAL PURPOSE | CTS | CTS | MP | PUSHBUTTONS | MPCTS | 9.61 | EUR | 1 | UN | 3389110291025 | C | 1 | 3.2 | 5 | 4 | CM | 16 | 16 | G | 64 | CMQ | [12 empty] | 75 | UN |  | 15 | 40 | 15 | CM | 1.275 | 16 | KG | 9 | DMQ | [12 empty] | 1 | UN | 3389110291025 | 3.2 | 5 | 4 | CM | 16 | 16 | G | 64 | CMQ | 8531900000
LV516509 | Tabela de Preços de Equipamentos e sistemas de distribuição de energia de Baixa Tensão | 18/05/2026 | Modificação | CVS250B ETS 2.2 250A 4P | BT8 | DBT | 174438 | EASYPACT CVS | Power Products | PPCCB | GENERAL PURPOSE | 2 - SMALL & MED BUILDING GENERAL PURPOSE | CVS | CVS | CV | EASYPACT CVS | CVCVS | 983.395 | EUR | 1 | UN | 3606480230752 | A | 1 | 13.5 | 19 | 15 | CM | 2.315 | 2.315 | KG | 3847.5 | CMQ | 48 | UN |  | 45 | 120 | 80 | CM | 126.481 | 2.1 | KG | 432000 | CMQ | 6 | UN | 13606480230759 | 30 | 40 | 30 | CM | 14.311 | 2.1 | KG | 36000 | CMQ | [12 empty] | 1 | UN | 3606480230752 | 13.5 | 19 | 15 | CM | 2.315 | 2.315 | KG | 3847.5 | CMQ | 8536209090
8800460000 | Tabela de Preços de Soluções de Conectividade | 18/05/2026 | Modificação | Act: Elect, 3P Float, NSR, 230 VAC, TB, 1500 N, Linear, IP55, FORTA, Globe Valves | GE1 | PRO | 191549 | GLOBE VALVES AND ACT. | Digital Energy | DBPRD | GENERAL PURPOSE | 2B- BUILDING MANAGEMENT OFFER GENERAL PURPOSE | FDB | FDB | FD | FIELD DEVICES BMS | FDFDB | 709.97 | EUR | 1 | UN | 3606489659417 | C | 1 | 22.8 | 30.8 | 22.8 | CM | 3.8 | 3.8 | KG | 16011.072 | CMQ | [12 empty] | 1 | UN |  | 30 | 40 | 30 | CM | 3.854 | 3.8 | KG | 36 | DMQ | [12 empty] | 1 | UN | 3606489659417 | 7 | 15 | 13 | CM | 3854 | 3.8 | G | 1365 | CMQ | 8501109990
TM241CE40R | Tabela de Preços de Automação e Controlo | 18/05/2026 | Modificação | Controlador Modicon - M241 c/ Ethernet 40 ES do tipo relé | AC1 | ACI | 138604 | M241 CONTROLLER | Discrete Automation | IDMST | PROGRAMABLE | 7 - INDUSTRY PROGRAMMABLE | AAM | AAM | A6 | PLC ADVANCED | A6AAM | 563.7 | EUR | 1 | UN | 3606480648847 | A | 1 | 12.8 | 11.5 | 22.6 | CM | 933 | 620 | G | 3326.72 | CMQ | [12 empty] | 6 | UN | 43606480648845 | 30 | 40 | 30 | CM | 5.827 | 620 | KG | 36000 | CMQ | [12 empty] | 1 | UN | 3606480648847 | 12.8 | 22.6 | 11.5 | CM | 933 | 620 | G | 3326.72 | CMQ | 8537109199
XB4BS9445EX | Tabela de Preços de Automação e Controlo | 18/05/2026 | Modificação | Paragem de emergência vermelho ø 22- cabeça do cogumelo ø 40- libertação por chave | AC3 | ACI | 100316 | DIAMETER 22 | Industrial Control | IDSIG | GENERAL PURPOSE | 3 - INDUSTRY GENERAL PURPOSE | CTS | CTS | MP | PUSHBUTTONS | MPCTS | 173.06 | EUR | 1 | UN | 3389119613132 | B | 1 | 4 | 12 | 15 | CM | 168 | 168 | G | 720 | CMQ | [12 empty] | 10 | UN | 43389119613130 | 15 | 40 | 15 | CM | 1905 | 168 | G | 9 | DMQ | [12 empty] | 1 | UN | 3389119613132 | 45 | 220 | 150 | MM | 168 | 168 | G | 1485 | CMQ | 8536508000
NSYPLA1553G | Tabela de Preços de Equipamentos e sistemas de distribuição de energia de Baixa Tensão | 18/05/2026 | Modificação | Caixa poliéster vers.PLA completamente selado 1500x500x320 IP65 | EN1 | CUE | 108763 | PanelSeT P FS PLA | Power Products | PPUES | GENERAL PURPOSE | 3 - INDUSTRY GENERAL PURPOSE | UEA | UEA | PA | UE - FLOOR STANDING ENCLOSURES PLA IN POLYESTER. | PAUEA | 1383.5965 | EUR | 1 | UN | 3606480774751 | A4 | 1 | 38 | 151 | 53.5 | CM | 31 | 31 | KG | 306983 | CMQ | 5 | UN |  | 1650 | 1200 | 1000 | MM | 170 | 31 | KG | 1980 | DMQ | 1 | UN |  | 0 | 0 | 0 |  | 0 | 31 |  | 0 |  | 1 | UN |  | 0 | 0 | 0 |  | 31 | 31 | KG | 320.112 | DMQ | 1 | UN | 3606480774751 | 1560 | 380 | 540 | MM | 31 | 31 | KG | 320.112 | DMQ | 9403700000
C16F32D100 | Tabela de Preços de Equipamentos e sistemas de distribuição de energia de Baixa Tensão | 18/05/2026 | Modificação | ComPacT DISJUNTOR NSX160F 36kA CA 3P3D 100A 2,2 | BT4 | DBT | 191790 | COMPACT NSX | Power Products | PPCCB | GENERAL PURPOSE | 2 - SMALL & MED BUILDING GENERAL PURPOSE | CCN | CCN | 01 | NSX | 01CCN | 986.37 | EUR | 1 | UN | 3606481997173 | C | 1 | 14 | 19 | 11.5 | CM | 2.28 | 1.78 | KG | 3059 | CMQ | [12 empty] | 6 | UN | 13606481997170 | 300 | 400 | 300 | MM | 11280 | 1.78 | G | 36000000 | MMQ | [12 empty] | 1 | UN | 3606481997173 | 12 | 20 | 18 | CM | 1.88 | 1.78 | KG | 4320 | CMQ | 8536209090
SMX750I | Tabela de Preços de Equipamentos e sistemas de distribuição de energia de Baixa Tensão | 18/05/2026 | Modificação | Smart-UPS X da APC 750VA para Bastidor/Torre LCD 230V | ITH | UAI | 132636 | SMART-UPS UNDER 1.5 KV | Secure Power | SPBPP | GENERAL PURPOSE | 2 - SMALL & MED BUILDING GENERAL PURPOSE | ITH | ITH | I1 | OPTIMUM UPS 1PH | I1ITH | 887.38 | EUR | 1 | UN | 0731304268581 | C | 1 | 25 | 62 | 59 | CM | 26.444 | 26.444 | KG | 91450 | CMQ | 4 | UN |  | 90 | 120 | 80 | CM | 117.776 | 26.444 | KG | 864000 | CMQ | [24 empty] | 1 | UN | 731304268581 | 25 | 62 | 59 | CM | 26.444 | 26.444 | KG | 91450 | CMQ | 8504409590
SMV1000CAI | Tabela de Preços de Equipamentos e sistemas de distribuição de energia de Baixa Tensão | 18/05/2026 | Modificação | Easy UPS SMV da APC 1000VA 230V | ITH | UAI | 180000 | MEDIUM EASY UPS <1.5K | Secure Power | SPBPP | GENERAL PURPOSE | 2 - SMALL & MED BUILDING GENERAL PURPOSE | ITH | ITH | E1 | EASY UPS 1PH | E1ITH | 469.5 | EUR | 1 | UN | 0731304346524 | C | 1 | 33.9 | 50.8 | 27.2 | CM | 16.6 | 16.6 | KG | 46841.664 | CMQ | 8 | UN |  | 82.8 | 120 | 80 | CM | 135.008 | 16.6 | KG | 794880 | CMQ | [24 empty] | 1 | UN | 731304346524 | 33.9 | 50.8 | 27.2 | CM | 16.6 | 16.6 | KG | 46841.664 | CMQ | 8504409590
LV426804 | Tabela de Preços de Equipamentos e sistemas de distribuição de energia de Baixa Tensão | 18/05/2026 | Modificação | undervoltage release (spring) MN - 208...240 V AC 60Hz - 220…240 50Hz | BT4 | DBT | 181429 | COMPACT NSXM COILS | Power Products | PPCCB | GENERAL PURPOSE | 2 - SMALL & MED BUILDING GENERAL PURPOSE | CCN | CCN | 02 | NSXM, FUPACT, INS <= 630A | 02CCN | 298.675 | EUR | 1 | UN | 3606485412818 | A | 1 | 3.5 | 8.5 | 6 | CM | 60.8 | 60.8 | G | 178.5 | CMQ | [12 empty] | 20 | UN | 43606485412816 | 30 | 40 | 30 | CM | 7.726 | 60.8 | KG | 36 | DMQ | 10 | UN | 13606485412815 | 8.8 | 18.5 | 13.2 | CM | 663 | 60.8 | G | 2148.96 | CMQ | 1 | UN | 3606485412818 | 3.3 | 8.8 | 6.2 | CM | 62 | 60.8 | G | 180.048 | CMQ | 8536301000
A9V31363 | Tabela de Preços de Equipamentos e sistemas de distribuição de energia de Baixa Tensão | 18/05/2026 | Modificação | Acti9 Vigi iC60 - Bloco diferencial - 3P - 63A - 30mA - Classe A-SI | BT1 | RPT | 135006 | ACTI9 | Power Products | PPCFD | GENERAL PURPOSE | 2 - SMALL & MED BUILDING GENERAL PURPOSE | FTI | FTI | DI | ACTI9 PROTECTION DEVICES INDUSTRIAL | DIFTI | 628.845 | EUR | 1 | UN | 3606480091797 | B | 1 | 8.7 | 14.1 | 11.5 | CM | 259 | 259 | G | 1410.705 | CMQ | [12 empty] | 15 | UN | 43606480091795 | 30 | 40 | 30 | CM | 4.477 | 259 | KG | 36000 | CMQ | [12 empty] | 1 | UN | 3606480091797 | 0.87 | 1.41 | 1.15 | DM | 0.266 | 259 | KG | 1.411 | DMQ | 8536303000
NU9580 | Tabela de Preços de Equipamentos e sistemas de distribuição de energia de Baixa Tensão | 18/05/2026 | Modificação | Nova Unica - Adaptador instalação vertical | IS1 | RPT | 181958 | NEW UNICA | Home Solutions | HSCWD | GENERAL PURPOSE | 1 - RESIDENTIAL GENERAL PURPOSE | CLD | CLD | DU | CONNECTED LIVING UNICA | DUCLD | 2.46 | EUR | 1 | UN | 3606489459048 | A | 1 | 1.5 | 8 | 7 | CM | 5 | 5 | G | 84 | CMQ | 1280 | UN | 73606489459047 | 77 | 60 | 80 | CM | 30.06 | 5 | KG | 369600 | CMQ | 160 | UN | 43606489459046 | 30 | 40 | 30 | CM | 2.169 | 5 | KG | 36 | DMQ | 10 | UN | 13606489459045 | 7 | 18.6 | 12.5 | CM | 108 | 5 | G | 1627.5 | CMQ | 1 | UN | 3606489459048 | 1.5 | 8 | 7 | CM | 5 | 5 | G | 84 | CMQ | 3925901000
BMXAMI0810H | Tabela de Preços de Automação e Controlo | 18/05/2026 | Modificação | Módulo de entrada CC - M340 - 08 EA 16b - Aisl - 10v - 20mA | AC1 | ACI | 141165 | MODICON X80 I/O | Discrete Automation | IDPAC | PROGRAMABLE | 7 - INDUSTRY PROGRAMMABLE | AAP | AAP | HI | AUTOMATION PLANT | HIAAP | 1237.85 | EUR | 1 | UN | 3595864156620 | B | 1 | 5.5 | 11.6 | 11 | CM | 168 | 168 | G | 701.8 | CMQ | [12 empty] | 15 | UN | 23595864156624 | 15 | 40 | 30 | CM | 2.855 | 168 | KG | 18 | DMQ | [12 empty] | 1 | UN | 3595864156620 | 55 | 120 | 110 | MM | 173 | 168 | G | 726 | CMQ | 8538909999
LVS04639 | Tabela de Preços de Equipamentos e sistemas de distribuição de energia de Baixa Tensão | 18/05/2026 | Modificação | Linergy LGYE Ligacao vertical 2500A | BT6 | DBT | 175684 | LINERGY IEC SYSTEMS | Power Products | PPLVS | GENERAL PURPOSE | 2 - SMALL & MED BUILDING GENERAL PURPOSE | LVE | LVE | L3 | LINERGY | L3LVE | 405.615 | EUR | 1 | UN | 3606481935069 | B | 0 | 4 | 24 | 10 | CM | 2.262 | 2.262 | KG | 960 | CMQ | 16 | UN | 3606481935069 | 29 | 120 | 80 | CM | 54 | 2.262 | KG | 278400 | CMQ | 2 | UN | 13606481935066 | 15 | 40 | 30 | CM | 4.774 | 2.262 | KG | 18 | DMQ | [12 empty] | 1 | UN | 3606481935069 | 6 | 10 | 25 | CM | 2.28 | 2.262 | KG | 1500 | CMQ | 7419809098
BLRCH088A106B48 | Tabela de Preços de Equipamentos e sistemas de distribuição de energia de Baixa Tensão | 18/05/2026 | Modificação | VarPlus Can HDuty Capacitor - 8.8/10.6 kvar - 480 V - 50/60Hz | BTA | PRO | 108145 | PFC COMPONENTS | Digital Energy | DPLVP | CONFIGURABLE | 4 - LARGE BUILDING CONFIGURABLE | APQ | APQ | RB | POWER FACTOR CORRECTION | RBAPQ | 94.005 | EUR | 1 | UN | 3606485253794 | B | 1 | 11.5 | 28.5 | 12.5 | CM | 1.227 | 1.1 | KG | 4096.875 | CMQ | 48 | UN | 73606485253793 | 77 | 60 | 80 | CM | 71.18 | 1.1 | KG | 369.6 | DMQ | 15 | UN | 43606485253792 | 30 | 60 | 40 | CM | 17.805 | 1.1 | KG | 72000 | CMQ | [12 empty] | 1 | UN | 3606485253794 | 1.3 | 3.02 | 1.36 | DM | 1.274 | 1.1 | KG | 5.339 | DMQ | 8532100000
ZB5AA2C0 | Tabela de Preços de Automação e Controlo | 18/05/2026 | Modificação | Cabeça botão preto cor cim | AC3 | ACI | 100316 | DIAMETER 22 | Industrial Control | IDSIG | GENERAL PURPOSE | 3 - INDUSTRY GENERAL PURPOSE | CTS | CTS | MP | PUSHBUTTONS | MPCTS | 10.65 | EUR | 1 | UN | 3606489762087 | C | 1 | 3.3 | 5.4 | 4.5 | CM | 17 | 17 | G | 80.19 | CMQ | [36 empty] | 1 | UN | 3606489762087 | 4.2 | 5.2 | 3.3 | CM | 17 | 17 | G | 72.072 | CMQ | 8538909999
A9K17316 | Tabela de Preços de Equipamentos e sistemas de distribuição de energia de Baixa Tensão | 18/05/2026 | Modificação | Acti9 iK60N - Disjuntor - 3P - 16A - Curva C - 6000A (IEC 60898-1) | BT1 | RPT | 190600 | ACTI9 | Power Products | PPCFD | GENERAL PURPOSE | 2 - SMALL & MED BUILDING GENERAL PURPOSE | FTD | FTD | DG | ACTI9 PROTECTION DEVICES IK60 & ID-K 3/4P | DGFTD | 60.3 | EUR | 1 | UN | 3606480390845 | A | 1 | 5.4 | 8.8 | 6.6 | CM | 296 | 296 | G | 313.632 | CMQ | [12 empty] | 44 | UN | 43606480390843 | 30 | 40 | 30 | CM | 14.127 | 296 | KG | 36000 | CMQ | 4 | UN | 13606480390842 | 8.6 | 21.8 | 9.8 | CM | 1.24 | 296 | KG | 1837.304 | CMQ | 1 | UN | 3606480390845 | 5.4 | 8.8 | 6.6 | CM | 296 | 296 | G | 313.632 | CMQ | 8536201090
KBA40ED4203W | Tabela de Preços de Equipamentos e sistemas de distribuição de energia de Baixa Tensão | 18/05/2026 | Modificação | Straight length, Canalis KBA, 40 A, 1 circuit 3L+N+PE, 3 tap-off units, 2 m, white | BT9 | PRO | 106572 | CANALIS KB | Power Products | PPLVB | GENERAL PURPOSE | 2 - SMALL & MED BUILDING GENERAL PURPOSE | LBW | LBW | B1 | LIGHT BUSWAY | B1LBW | 187.75 | EUR | 1 | UN | 3606480000508 | C | 6 | 4.6 | 200 | 3 | CM | 2.2 | 2.2 | KG | 2760 | CMQ | 144 | UN | 73606480000507 | 53 | 64 | 220 | CM | 350.952 | 2.2 | KG | 746.24 | DMQ | [12 empty] | 6 | UN | 13606480000505 | 10.5 | 219 | 10.5 | CM | 14 | 2.2 | KG | 24144.75 | CMQ | 6 | UN | 13606480000505 | 10.5 | 219 | 10.5 | CM | 14 | 2.2 | KG | 24144.75 | CMQ | 8536900100
C253MG200 | Tabela de Preços de Equipamentos e sistemas de distribuição de energia de Baixa Tensão | 18/05/2026 | Modificação | ComPacT DISPARADOR NSX250 CA 3P3D 200A TMG | BT4 | DBT | 191790 | COMPACT NSX | Power Products | PPCCB | GENERAL PURPOSE | 2 - SMALL & MED BUILDING GENERAL PURPOSE | CCN | CCN | 01 | NSX | 01CCN | 1300.86 | EUR | 1 | UN | 3606482000568 | C | 1 | 16 | 12 | 10 | CM | 433 | 433 | G | 1920 | CMQ | [12 empty] | 7 | UN |  | 15 | 40 | 15 | CM | 3.231 | 433 | KG | 9000 | CMQ | [12 empty] | 1 | UN | 3606482000568 | 16 | 12 | 10 | CM | 433 | 433 | G | 1920 | CMQ | 8536309000
29350 | Tabela de Preços de Equipamentos e sistemas de distribuição de energia de Baixa Tensão | 18/05/2026 | Modificação | platina com encravamento + IVE 48/415VCA - para NS100,,250 | BT4 | DBT | 180949 | TRANSFERPACT ACC&AUX | Power Products | PPATS | CONFIGURABLE | 4 - LARGE BUILDING CONFIGURABLE | ATS | ATS | AS | TRANSFERPACT NSX-NS ACCESSORIES | ASATS | 629.24 | EUR | 1 | UN | 3303430293507 | C | 1 | 19 | 38 | 31 | CM | 4.862 | 4.862 | KG | 22382 | CMQ | [36 empty] | 1 | UN | 3303430293507 | 19 | 38 | 31 | CM | 4.862 | 4.862 | KG | 22382 | CMQ | 8538909999
XPSUAK32AP | Tabela de Preços de Automação e Controlo | 18/05/2026 | Modificação | Módulo seguridad UAK categoria 4 48-230V parafuso | AC4 | ACI | 188010 | WIRED SE SAFETY MODULE | Discrete Automation | IDMST | CONFIGURABLE | 5 - INDUSTRY CONFIGURABLE | ABA | ABA | AX | SAFETY LOGICAL CONTROL | AXABA | 225.03 | EUR | 1 | UN | 3606489601676 | C | 1 | 7 | 16 | 14 | CM | 291 | 200 | G | 1568 | CMQ | [12 empty] | 16 | UN | 43606489601674 | 30 | 40 | 30 | CM | 5.561 | 200 | KG | 36 | DMQ | [12 empty] | 1 | UN | 3606489601676 | 0.65 | 1.35 | 1.55 | DM | 0.32 | 200 | KG | 1.36 | DMQ | 8536419089
XVRZ081 | Tabela de Preços de Automação e Controlo | 18/05/2026 | Modificação | Rubber base, for beacon XVR 84 mm | AC3 | ACI | 135281 | Beacon | Industrial Control | IDSIG | GENERAL PURPOSE | 3 - INDUSTRY GENERAL PURPOSE | CTS | CTS | IB | TOWER LIGHTS & BEACONS | IBCTS | 76.25 | EUR | 1 | UN | 3606480033346 | B | 1 | 7.4 | 9.5 | 9.5 | CM | 66 | 66 | G | 667.85 | CMQ | [12 empty] | 10 | UN | 43606480033344 | 15 | 40 | 30 | CM | 1.165 | 66 | KG | 18000 | CMQ | [12 empty] | 1 | UN | 3606480033346 | 7.4 | 9.5 | 9.5 | CM | 71 | 66 | G | 667.85 | CMQ | 4016930090
A9A19806 | Tabela de Preços de Equipamentos e sistemas de distribuição de energia de Baixa Tensão | 18/05/2026 | Modificação | Acti9 - undervoltage release - MN-iC60 RCBO - tripping unit - 230 V AC | BT1 | RPT | 135006 | ACTI9 | Power Products | PPCFD | GENERAL PURPOSE | 2 - SMALL & MED BUILDING GENERAL PURPOSE | FTI | FTI | DI | ACTI9 PROTECTION DEVICES INDUSTRIAL | DIFTI | 447.575 | EUR | 1 | UN | 3606489596057 | C | 1 | 4 | 10.2 | 8.2 | CM | 82 | 82 | G | 334.56 | CMQ | [12 empty] | 36 | UN | 23606489596051 | 30 | 40 | 30 | CM | 5.16 | 82 | KG | 36000 | CMQ | 6 | UN | 13606489596054 | 0.91 | 2.47 | 1.1 | DM | 0.776 | 82 | KG | 2.472 | DMQ | 1 | UN | 3606489596057 | 0.41 | 1.02 | 0.85 | DM | 0.09 | 82 | KG | 0.355 | DMQ | 8536201090
LVS08313 | Tabela de Preços de Equipamentos e sistemas de distribuição de energia de Baixa Tensão | 18/05/2026 | Modificação | Fundo extensao G IP55, 11M, A=650mm | BT6 | DBT | 118897 | PRISMASET G | Power Products | PPLVS | GENERAL PURPOSE | 2 - SMALL & MED BUILDING GENERAL PURPOSE | LVE | LVE | L2 | PRISMASET IP55 | L2LVE | 398.645 | EUR | 1 | UN | 3606481884787 | C | 1 | 4 | 63.5 | 59.5 | CM | 6.34 | 6.34 | KG | 15113 | CMQ | 6 | UN | 73606481884786 | 45 | 120 | 80 | CM | 48 | 6.34 | KG | 432 | DMQ | [24 empty] | 1 | UN | 3606481884787 | 4 | 63.5 | 59.5 | CM | 6.34 | 6.34 | KG | 15113 | CMQ | 7326909890
METSEPMFIBER | Tabela de Preços de Equipamentos e sistemas de distribuição de energia de Baixa Tensão | 18/05/2026 | Modificação | Módulo de fibra Ethernet para os Analisadores de Rede ION7400/PM8000/ION9000 | BT7 | DBT | 187268 | ADVANCED METERS | Digital Energy | DPLVP | GENERAL PURPOSE | 2 - SMALL & MED BUILDING GENERAL PURPOSE | EMM | EMM | PW | METERS, INSULATION MONITORING & ENERGY SERVERS | PWEMM | 1579.48 | EUR | 1 | UN | 3606481041722 | C | 1 | 5 | 13 | 10 | CM | 174.69 | 119.3 | G | 650 | CMQ | [12 empty] | 30 | UN |  | 30 | 40 | 30 | CM | 5.729 | 119.3 | KG | 36000 | CMQ | [12 empty] | 1 | UN | 3606481041722 | 5 | 13 | 10 | CM | 174.69 | 119.3 | G | 650 | CMQ | 8517620000
A9F92102 | Tabela de Preços de Equipamentos e sistemas de distribuição de energia de Baixa Tensão | 18/05/2026 | Modificação | Acti9 iC60L - Disjuntor - 1P - 2A - Curva Z - 15000A (IEC 60898-1) - 100kA (IEC 60947-2) | BT1 | RPT | 190600 | ACTI9 | Power Products | PPCFD | GENERAL PURPOSE | 2 - SMALL & MED BUILDING GENERAL PURPOSE | FTI | FTI | DI | ACTI9 PROTECTION DEVICES INDUSTRIAL | DIFTI | 158.21 | EUR | 1 | UN | 3606480085611 | B | 1 | 7.5 | 9.5 | 1.8 | CM | 113 | 113 | G | 128.25 | CMQ | [12 empty] | 132 | UN | 43606480085619 | 30 | 40 | 30 | CM | 15.854 | 113 | KG | 36000 | CMQ | 12 | UN | 13606480085618 | 0.8 | 2.25 | 0.98 | DM | 1.397 | 113 | KG | 1.764 | DMQ | 1 | UN | 3606480085611 | 0.75 | 0.95 | 0.18 | DM | 0.112 | 113 | KG | 0.128 | DMQ | 8536201090
METSEPM2230 | Tabela de Preços de Equipamentos e sistemas de distribuição de energia de Baixa Tensão | 18/05/2026 | Modificação | EasyLogic PM2230, medidor de Energia & Potência, até 31stH, LCD, RS485, classe 0.5S | BT7 | DBT | 105417 | MEDIUM METERS | Digital Energy | DPLVP | GENERAL PURPOSE | 2 - SMALL & MED BUILDING GENERAL PURPOSE | EMM | EMM | EY | EASYLOGIC POWER & ENERGY METERS | EYEMM | 500.65 | EUR | 1 | UN | 3606480800184 | C | 1 | 12.5 | 12 | 9 | CM | 355 | 270 | G | 1350 | CMQ | [12 empty] | 18 | UN | 43606480800182 | 30 | 40 | 30 | CM | 7.025 | 270 | KG | 36 | DMQ | [12 empty] | 1 | UN | 3606480800184 | 12.5 | 12 | 9 | CM | 356 | 270 | G | 1350 | CMQ | 9028301900
NSYTRAB550 | Tabela de Preços de Equipamentos e sistemas de distribuição de energia de Baixa Tensão | 18/05/2026 | Modificação | PENT REF ENCAIX 41-50 P/ BORN | BT6 | DBT | 108693 | LINERGY MULTISTAND T.B | Power Products | PPLVS | GENERAL PURPOSE | 2 - SMALL & MED BUILDING GENERAL PURPOSE | LVE | LVE | L3 | LINERGY | L3LVE | 1.235 | EUR | 1 | UN | 3606480534737 | B | 10 | 1 | 2 | 14 | CM | 1.3 | 1.3 | G | 28 | CMQ | [12 empty] | 2400 | UN | 43606480534735 | 30 | 40 | 30 | CM | 3.664 | 1.3 | KG | 36 | DMQ | 10 | UN | 23606480534731 | 1 | 14 | 14 | CM | 13 | 1.3 | G | 196 | CMQ | 10 | UN | 23606480534731 | 1 | 14 | 14 | CM | 13 | 1.3 | G | 196 | CMQ | 3926909790
NTSFMB0120 | Tabela de Preços de Automação e Controlo | 18/05/2026 | Modificação | Módulo principal de dispositivo de campo, série RS485/RS232, Modbus RTU, ASCII, cliente, 115 kbps, Modicon Edge I/O NTS | AC1 | ACI | 190856 | EDGE I/O NTS | Discrete Automation | IDMST | PROGRAMABLE | 7 - INDUSTRY PROGRAMMABLE | AAP | AAP | HI | AUTOMATION PLANT | HIAAP | 416.58 | EUR | 1 | UN | 3606486876879 | C | 1 | 3 | 12 | 8.5 | CM | 75 | 75 | G | 306 | CMQ | [12 empty] | 16 | UN | 13606486876876 | 15 | 40 | 15 | CM | 1.006 | 75 | KG | 9000 | CMQ | [12 empty] | 1 | UN | 3606486876879 | 2.5 | 11.6 | 8.3 | CM | 50.4 | 75 | G | 240.7 | CMQ | 8517620000
VBF6 | Tabela de Preços de Automação e Controlo | 18/05/2026 | Modificação | TeSys Vario - switch disconnector - 175 A - on door | BT2 | CUE | 147738 | SWITCH DISCONNECTORS | Power Products | PPCTR | GENERAL PURPOSE | 3 - INDUSTRY GENERAL PURPOSE | TCS | TCS | LD | TESYS CONTROL SWITCH | LDTCS | 487.2 | EUR | 1 | UN | 3389110804683 | C | 1 | 10 | 17.5 | 17 | CM | 1.062 | 1.062 | KG | 2975 | CMQ | [12 empty] | 6 | UN | 43389110804681 | 30 | 40 | 30 | CM | 6.76 | 1.062 | KG | 36 | DMQ | [12 empty] | 1 | UN | 3389110804683 | 175 | 100 | 170 | MM | 1225 | 1.062 | G | 2975 | CMQ | 8536508000
TM3DQ16UK | Tabela de Preços de Automação e Controlo | 18/05/2026 | Modificação | Módulo TM3 - 16 saídas transistor NPN HE10 | AC1 | ACI | 140617 | TM3 I/O | Discrete Automation | IDMST | PROGRAMABLE | 7 - INDUSTRY PROGRAMMABLE | AAM | AAM | A6 | PLC ADVANCED | A6AAM | 129.79 | EUR | 1 | UN | 3606480611605 | B | 1 | 7.5 | 12.5 | 10 | CM | 180 | 111 | G | 937.5 | CMQ | [12 empty] | 40 | UN | 43606480611603 | 30 | 60 | 40 | CM | 7886 | 111 | G | 72 | DMQ | [12 empty] | 1 | UN | 3606480611605 | 80 | 130 | 110 | MM | 178 | 111 | G | 1144 | CMQ | 8536909500
LU9GC3 | Tabela de Preços de Automação e Controlo | 18/05/2026 | Modificação | repartidor Modbus com lig. para aut.progr. e arranc.-motor por adapt. RJ45 | BT2 | CUE | 187455 | TESYS ULTRA COMM. | Power Products | PPCTR | GENERAL PURPOSE | 3 - INDUSTRY GENERAL PURPOSE | TAC | TAC | LB | TESYS ACTIVE & CONTROL | LBTAC | 191.65 | EUR | 1 | UN | 3389110366839 | A | 1 | 5 | 20.5 | 9 | CM | 328 | 328 | G | 922.5 | CMQ | [12 empty] | 25 | UN | 43389110366837 | 30 | 40 | 30 | CM | 8.541 | 328 | KG | 36 | DMQ | [12 empty] | 1 | UN | 3389110366839 | 5 | 20.5 | 9 | CM | 328 | 328 | G | 922.5 | CMQ | 8517620000
NSYMPD8M6 | Tabela de Preços de Equipamentos e sistemas de distribuição de energia de Baixa Tensão | 18/05/2026 | Modificação | Spacial SFM plain partial door - 400x600 mm - 8M | EN1 | CUE | 163210 | PanelSeT S FS ElecDist | Power Products | PPUES | GENERAL PURPOSE | 3 - INDUSTRY GENERAL PURPOSE | UEA | UEA | EA | UE - FLOOR STANDING ENCLOSURES, SF, SM, AND SFP, IN STEEL. | EAUEA | 377.6715 | EUR | 1 | UN | 3606480850165 | C4 | 1 | 58 | 7 | 41 | CM | 4.8 | 4.8 | KG | 16646 | CMQ | 30 | UN |  | 850 | 1200 | 1000 | MM | 159 | 4.8 | KG | 1020 | DMQ | [12 empty] | 1 | UN |  | 0 | 0 | 0 | MM | 0 | 4.8 | KG | 0 | DMQ | 1 | UN | 3606480850165 | 70 | 580 | 410 | MM | 4.64 | 4.8 | KG | 16.646 | DMQ | 9403991090
ATV630U75N4 | Tabela de Preços de Automação e Controlo | 18/05/2026 | Modificação | Variador de velocidade ATV630 - 7.5 kW/10 HP - 380...480 V - IP21/UL Tipo 1 | AC2 | ACI | 142785 | ALTIVAR 630 | Drives | IDVSD | CONFIGURABLE | 5 - INDUSTRY CONFIGURABLE | SDS | SDS | VM | ADVANCED DRIVES & HVAC | VMSDS | 2337.2 | EUR | 1 | UN | 3606480758157 | A | 1 | 21.5 | 35 | 59 | CM | 10.291 | 7.7 | KG | 44397.5 | CMQ | 3 | UN | 73606480758156 | 75 | 80 | 60 | CM | 43.873 | 7.7 | KG | 360000 | CMQ | [24 empty] | 1 | UN | 3606480758157 | 21.5 | 35 | 59 | CM | 10.291 | 7.7 | KG | 44397.5 | CMQ | 8504409590
NSYEB1510D6 | Tabela de Preços de Equipamentos e sistemas de distribuição de energia de Baixa Tensão | 18/05/2026 | Modificação | Earth braids section 10mm², length 150mm, eyelet hole 6,4mm. Packaging unit: 10. | EN1 | CUE | 119490 | PanelSeT S FS Accessor | Power Products | PPUES | GENERAL PURPOSE | 3 - INDUSTRY GENERAL PURPOSE | UEC | UEC | EK | UE - TRANSVERSAL ACCESSORIES OF ENCLOSURES. | EKUEC | 11.55 | EUR | 1 | UN | 3606480181320 | C4 | 10 | 1 | 15 | 1 | CM | 18 | 18 | G | 15 | CMQ | [24 empty] | 10 | UN |  | 170 | 10 | 80 | MM | 0.216 | 18 | KG | 0.136 | DMQ | 10 | UN |  | 170 | 10 | 80 | MM | 0.216 | 18 | KG | 0.136 | DMQ | 7419809098
VW3A46165 | Tabela de Preços de Automação e Controlo | 18/05/2026 | Modificação | Filtro passivo (THDI < 5%) para Altivar Process - 30 kW | AC2 | ACI | 147865 | FILTERS | Drives | IDVSD | CONFIGURABLE | 5 - INDUSTRY CONFIGURABLE | SDS | SDS | VM | ADVANCED DRIVES & HVAC | VMSDS | 11053.74 | EUR | 1 | UN | 3606480652639 | C | 1 | 61 | 80 | 60 | CM | 69.2 | 69.2 | KG | 292800 | CMQ | 1 | UN |  | 77 | 60 | 80 | CM | 78.5 | 69.2 | KG | 369.6 | DMQ | [24 empty] | 1 | UN | 3606480652639 | 0.61 | 0.8 | 0.6 | DM | 70 | 69.2 | KG | 0.293 | DMQ | 8548009099
C10R45E100 | Tabela de Preços de Equipamentos e sistemas de distribuição de energia de Baixa Tensão | 18/05/2026 | Modificação | ComPacT DISJUNTOR NSX100R 200kA CA 4P 100A 5.2E | BT4 | DBT | 191790 | COMPACT NSX | Power Products | PPCCB | GENERAL PURPOSE | 2 - SMALL & MED BUILDING GENERAL PURPOSE | CCN | CCN | 01 | NSX | 01CCN | 5401.555 | EUR | 1 | UN | 3606482001237 | C | 1 | 14 | 20 | 15 | CM | 2.59 | 2.59 | KG | 4200 | CMQ | [12 empty] | 3 | UN | 13606482001234 | 300 | 400 | 300 | MM | 7770 | 2.59 | G | 36000000 | MMQ | 1 | UN | 23606482001231 | 140 | 200 | 150 | MM | 2710 | 2.59 | G | 4200000 | MMQ | 1 | UN | 3606482001237 | 14 | 20 | 15 | CM | 2.59 | 2.59 | KG | 4200 | CMQ | 8536209090
LAD91503211 | Tabela de Preços de Automação e Controlo | 18/05/2026 | Modificação | Kit ligação flexivel TeSys DECA 3P D115-150A para LR9G | BT2 | CUE | 187666 | TESYS KYLIN GL 115-150 | Power Products | PPCTR | GENERAL PURPOSE | 3 - INDUSTRY GENERAL PURPOSE | TCC | TCC | AC | TESYS CONTROL CONTACTOR | ACTCC | 389.58 | EUR | 1 | UN | 3606487159506 | C | 1 | 3.5 | 11.9 | 10.8 | CM | 350 | 350 | G | 449.82 | CMQ | [12 empty] | 9 | UN | 13606487159503 | 15 | 40 | 15 | CM | 3.15 | 350 | KG | 9000 | CMQ | [12 empty] | 1 | UN | 3606487159506 | 3.5 | 11.9 | 10.8 | CM | 350 | 350 | G | 449.82 | CMQ | 8544499590
BMEP582020H | Tabela de Preços de Automação e Controlo | 18/05/2026 | Modificação | CC,M580,CPU,Eth,2048D,512A,NoRIO | AC1 | ACI | 141158 | MODICON M580 CPU | Discrete Automation | IDPAC | PROGRAMABLE | 7 - INDUSTRY PROGRAMMABLE | AAP | AAP | HI | AUTOMATION PLANT | HIAAP | 4887.61 | EUR | 1 | UN | 3595864174488 | C | 1 | 9.5 | 26 | 18 | CM | 883 | 849 | G | 4446 | CMQ | [12 empty] | 6 | UN | 23595864174482 | 30 | 40 | 30 | CM | 5.382 | 849 | KG | 36 | DMQ | [12 empty] | 1 | UN | 3595864174488 | 9.5 | 26 | 18 | CM | 897 | 849 | G | 4446 | CMQ | 8537109199
TPRST065 | Tabela de Preços de Automação e Controlo | 18/05/2026 | Modificação | Arranque de motor, TeSys island, 80A em AC-1, 65A em AC-3, 30kW, 40cv, tipo DOL | BT2 | CUE | 104864 | TESYS ISLAND M MGT SYS | Power Products | PPCTR | GENERAL PURPOSE | 3 - INDUSTRY GENERAL PURPOSE | TAP | TAP | EQ | TESYS ACTIVE & PROTECT | EQTAP | 812.53 | EUR | 1 | UN | 3606489832773 | C | 1 | 8 | 19.5 | 15 | CM | 1.354 | 1.354 | KG | 2340 | CMQ | [12 empty] | 8 | UN | 13606489832770 | 15 | 40 | 30 | CM | 10.892 | 1.354 | KG | 18 | DMQ | [12 empty] | 1 | UN | 3606489832773 | 6.5 | 17.5 | 13.5 | CM | 1.32 | 1.354 | KG | 1535.625 | CMQ | 8536508000
LV848824SP | Tabela de Preços de Equipamentos e sistemas de distribuição de energia de Baixa Tensão | 18/05/2026 | Modificação | Sensor plug - 1200 A - for NSX/MTZ1/MTZ2 - spare part | BT8 | DBT | 180975 | MASTERPACT MTZ CU ACC. | Power Products | PPACB | CONFIGURABLE | 4 - LARGE BUILDING CONFIGURABLE | ACB | ACB | PR | AIR CIRCUIT BREAKERS | PRACB | 257.76 | EUR | 1 | UN | 3606481188243 | C | 1 | 1 | 11 | 8 | CM | 56 | 56 | G | 88 | CMQ | [12 empty] | 240 | UN | 43606481188241 | 30 | 40 | 30 | CM | 13.881 | 56 | KG | 36 | DMQ | 20 | UN | 13606481188240 | 8.9 | 18.5 | 13 | CM | 1.12 | 56 | KG | 2140.45 | CMQ | 1 | UN | 3606481188243 | 1 | 11 | 8 | CM | 56 | 56 | G | 88 | CMQ | 8538909189
M9U21202 | Tabela de Preços de Equipamentos e sistemas de distribuição de energia de Baixa Tensão | 18/05/2026 | Modificação | Multi9 - Disjuntor C60H-DC, 2P, 2A, curva C, 5kA (UL1077), 6kA (IEC/EN 60947-2) | BT1 | RPT | 190621 | MULTI9 | Power Products | PPCFD | GENERAL PURPOSE | 2 - SMALL & MED BUILDING GENERAL PURPOSE | FTD | FTD | D9 | MULTI9 PROTECTION FOR OEM | D9FTD | 205.805 | EUR | 1 | UN | 3606480741746 | C | 1 | 3.5 | 8.5 | 7.5 | CM | 229 | 229 | G | 223.125 | CMQ | [12 empty] | 72 | UN | 43606480741744 | 30 | 40 | 30 | CM | 17.395 | 229 | KG | 36 | DMQ | 6 | UN | 13606480741743 | 0.85 | 2.25 | 0.9 | DM | 1.409 | 229 | KG | 1.721 | DMQ | 1 | UN | 3606480741746 | 3.5 | 8.5 | 7.5 | CM | 229 | 229 | G | 223.125 | CMQ | 8536201090
LC1D80GD | Tabela de Preços de Automação e Controlo | 18/05/2026 | Modificação | Contactor Tesys D - 3P(3 NA) - AC-3 - <= 440 V 80 A - 120 V CC bobina standard | BT2 | CUE | 187516 | TESYS DECA CONT. <115A | Power Products | PPCTR | GENERAL PURPOSE | 3 - INDUSTRY GENERAL PURPOSE | TCC | TCC | AC | TESYS CONTROL CONTACTOR | ACTCC | 777.355 | EUR | 1 | UN | 3389110440799 | C | 1 | 21 | 14 | 10 | CM | 2.58 | 2.58 | KG | 2940 | CMQ | [12 empty] | 3 | UN | 43389110440797 | 15 | 40 | 30 | CM | 8195 | 2.58 | G | 18 | DMQ | [12 empty] | 1 | UN | 3389110440799 | 21 | 14 | 10 | CM | 2.58 | 2.58 | KG | 2940 | CMQ | 8536490099
LV947286W | Tabela de Preços de Equipamentos e sistemas de distribuição de energia de Baixa Tensão | 18/05/2026 | Modificação | Micrologic Active 6.0 AP - wireless Fixo Masterpact MTZ | BT8 | DBT | 190407 | MTZ ACTIVE CU | Power Products | PPACB | CONFIGURABLE | 4 - LARGE BUILDING CONFIGURABLE | ACB | ACB | 06 | MTZ ACTIVE OFFER | 06ACB | 3352.805 | EUR | 1 | UN | 3606486845370 | C | 1 | 2 | 2 | 1 | CM | 10 | 10 | G | 4 | CMQ | [36 empty] | 1 | UN | 3606486845370 | 2 | 2 | 1 | CM | 10 | 10 | G | 4 | CMQ | 8537109899
ZB5AH03 | Tabela de Preços de Automação e Controlo | 18/05/2026 | Modificação | Cabeça botão cápsula verde à face para aro de fixação plástico | AC3 | ACI | 100316 | DIAMETER 22 | Industrial Control | IDSIG | GENERAL PURPOSE | 3 - INDUSTRY GENERAL PURPOSE | CTS | CTS | MP | PUSHBUTTONS | MPCTS | 18.49 | EUR | 1 | UN | 3389110134865 | B | 1 | 4.4 | 5.3 | 3.4 | CM | 18 | 18 | G | 79.288 | CMQ | [12 empty] | 100 | UN | 43389110134863 | 15 | 40 | 30 | CM | 2.123 | 18 | KG | 18 | DMQ | 5 | UN | 53389110134860 | 4.4 | 26.5 | 3.4 | CM | 92 | 18 | G | 396.44 | CMQ | 1 | UN | 3389110134865 | 4.4 | 5.2 | 3.4 | CM | 18 | 18 | G | 77.792 | CMQ | 8538909999
KBB40ED44203W | Tabela de Preços de Equipamentos e sistemas de distribuição de energia de Baixa Tensão | 18/05/2026 | Modificação | Straight length, Canalis KBB, 40 A, 2 circuits 3L+N+PE, 3 tap-off units, 2 m, white | BT9 | PRO | 106572 | CANALIS KB | Power Products | PPLVB | GENERAL PURPOSE | 2 - SMALL & MED BUILDING GENERAL PURPOSE | LBW | LBW | B1 | LIGHT BUSWAY | B1LBW | 422.49 | EUR | 1 | UN | 3606480001789 | C | 1 | 6 | 209.7 | 5 | CM | 4 | 4 | KG | 6291 | CMQ | 72 | UN |  | 41.5 | 220 | 64 | CM | 308 | 4 | KG | 584320 | CMQ | [12 empty] | 6 | UN | 13606480001786 | 13 | 215.5 | 16 | CM | 24 | 4 | KG | 44824 | CMQ | 1 | UN | 3606480001789 | 5 | 210 | 5 | CM | 4 | 4 | KG | 5250 | CMQ | 8536900100
MEG4040-6503 | Tabela de Preços de Equipamentos e sistemas de distribuição de energia de Baixa Tensão | 18/05/2026 | Modificação | Quadro D-Life, 4 elementos, onyx preto | IS1 | RPT | 181950 | MERTEN SYSTEM D | Home Solutions | HSCWD | GENERAL PURPOSE | 1 - RESIDENTIAL GENERAL PURPOSE | CLD | CLD | 40 | CONNECTED LIVING MERTEN | 40CLD | 265.62 | EUR | 1 | UN | 4042811198039 | C | 1 | 2.1 | 38.6 | 10 | CM | 188 | 188 | G | 810.6 | CMQ | [12 empty] | 30 | UN | 34042811198030 | 32.5 | 40 | 30 | CM | 6.23 | 188 | KG | 39000 | CMQ | [12 empty] | 1 | UN | 4042811198039 | 1.8 | 39.6 | 9.8 | CM | 192 | 188 | G | 698.544 | CMQ | 7016907000
SLASXC2-100 | Tabela de Preços de Soluções de Conectividade | 18/05/2026 | Modificação | Sensor, Spacelogic, Temp, 1,8k, RH, CO2, Analógico | GE1 | PRO | 117134 | LIVING SPACE SENSORS | Digital Energy | DBPRD | GENERAL PURPOSE | 2B- BUILDING MANAGEMENT OFFER GENERAL PURPOSE | FDB | FDB | FD | FIELD DEVICES BMS | FDFDB | 452.72 | EUR | 1 | UN | 3606487152293 | C | 0 | 9.8 | 5.1 | 14.3 | CM | 185 | 185 | G | 714.714 | CMQ | [36 empty] | 1 | UN | 3606487152293 | 9.8 | 5.1 | 14.3 | CM | 185 | 185 | G | 714.714 | CMQ | 9025808090
PKF32W734 | Tabela de Preços de Equipamentos e sistemas de distribuição de energia de Baixa Tensão | 18/05/2026 | Modificação | PratiKa socket - screw - angled - 32A - 3P + E - 380...415 V AC - wall | BT3 | RPT | 140900 | MUREVA | Power Products | PPCFD | GENERAL PURPOSE | 2 - SMALL & MED BUILDING GENERAL PURPOSE | FTC | FTC | PK | PK INDUSTRIAL PLUGS & SOCKETS | PKFTC | 33.525 | EUR | 1 | UN | 3303432417239 | A | 1 | 10.4 | 16.1 | 9.5 | CM | 330 | 330 | G | 1590.68 | CMQ | 80 | UN |  | 45 | 120 | 80 | CM | 45.208 | 330 | KG | 432000 | CMQ | 10 | UN | 43303432417237 | 30 | 40 | 30 | CM | 3.86 | 346 | KG | 36 | CMQ | 5 | UN | 23303432417233 | 17 | 26.3 | 27 | CM | 1.867 | 346 | KG | 12071.7 | CMQ | 1 | UN | 3303432417239 | 10.4 | 16.1 | 9.5 | CM | 346 | 346 | G | 1590.68 | CMQ | 8536699099
KBB40ED22203TW | Tabela de Preços de Equipamentos e sistemas de distribuição de energia de Baixa Tensão | 18/05/2026 | Modificação | Straight length, Canalis KBB, 40 A, 2 circuits L+N+PE, remote control circuit, 3 tap-off units, 2 m, white | BT9 | PRO | 106572 | CANALIS KB | Power Products | PPLVB | GENERAL PURPOSE | 2 - SMALL & MED BUILDING GENERAL PURPOSE | LBW | LBW | B1 | LIGHT BUSWAY | B1LBW | 670.42 | EUR | 1 | UN | 3606480001444 | C | 1 | 5.1 | 210 | 6 | CM | 4 | 4 | KG | 6426 | CMQ | [24 empty] | 6 | UN | 13606480001441 | 13 | 214 | 16 | CM | 25 | 4 | KG | 44512 | CMQ | 1 | UN | 3606480001444 | 6 | 210 | 5.1 | CM | 4 | 4 | KG | 6426 | CMQ | 8536900100
SXWRPCCONWWREL | Tabela de Preços de Soluções de Conectividade | 18/05/2026 | Modificação | Connector for CRS expansion module- Relay output connector (pack of 100) | GE1 | PRO | 186969 | ROOM CONTROLLERS | Digital Energy | DBPRD | GENERAL PURPOSE | 2B- BUILDING MANAGEMENT OFFER GENERAL PURPOSE | FDB | FDB | FD | FIELD DEVICES BMS | FDFDB | 925.46 | EUR | 1 | UN | 3606481926944 | C | 1 | 34.6 | 13 | 17 | CM | 1.64 | 1.64 | KG | 7646.6 | CMQ | [36 empty] | 1 | UN | 3606481926944 | 2.5 | 10 | 5 | CM | 100 | 1.64 | G | 125 | CMQ | 8538909999
KTB0000CR4 | Tabela de Preços de Equipamentos e sistemas de distribuição de energia de Baixa Tensão | 18/05/2026 | Modificação | KT VERT COVER FEED EL N1 TO 4 | BT9 | PRO | 107254 | CANALIS KT | Power Products | PPLVB | CONFIGURABLE | 4 - LARGE BUILDING CONFIGURABLE | BUS | BUS | B3 | BUSWAY (NOT LIGTHING) | B3BUS | 1831.75 | EUR | 1 | UN | 3606485031378 | C | 1 | 31.3 | 34 | 169 | CM | 27 | 27 | KG | 179849.8 | CMQ | [36 empty] | 1 | UN | 3606485031378 | 3.13 | 16.9 | 3.4 | DM | 27 | 27 | KG | 179.85 | DMQ | 7326909890
VP227R40CQS | Tabela de Preços de Soluções de Conectividade | 18/05/2026 | Modificação | Válvula independente de pressão, VP227R, DN40 (Rp 1-1/2), 2000 a 13600 litros/hora, com tampões TP | GE1 | PRO | 191550 | PIBCV VALVE AND ACT. | Digital Energy | DBPRD | GENERAL PURPOSE | 2B- BUILDING MANAGEMENT OFFER GENERAL PURPOSE | FDB | FDB | FD | FIELD DEVICES BMS | FDFDB | 485.47 | EUR | 1 | UN | 3606487243755 |  | 0 | 11 | 25 | 22 | CM | 4.176 | 4.176 | KG | 6050 | CMQ | [36 empty] | 1 | UN | 3606487243755 | 11 | 25 | 22 | CM | 4.176 | 4.176 | KG | 6050 | CMQ | 8481809990
ZB4BW062 | Tabela de Preços de Automação e Controlo | 18/05/2026 | Modificação | Bloco luminoso com corpo/colar de fixação para lâmpada BA9s 250V 1NC | AC3 | ACI | 100316 | DIAMETER 22 | Industrial Control | IDSIG | GENERAL PURPOSE | 3 - INDUSTRY GENERAL PURPOSE | CTS | CTS | MP | PUSHBUTTONS | MPCTS | 23.38 | EUR | 1 | UN | 3389110891133 | B | 1 | 3.5 | 5.3 | 4.7 | CM | 60 | 60 | G | 87.185 | CMQ | 1200 | UN | 73389110891132 | 77 | 60 | 80 | CM | 87.164 | 60 | KG | 369600 | CMQ | 150 | UN | 43389110891131 | 30 | 40 | 30 | CM | 9.58 | 60 | KG | 36 | DMQ | 5 | UN | 53389110891138 | 5.6 | 3.4 | 26.5 | CM | 310 | 60 | G | 504560 | MMQ | 1 | UN | 3389110891133 | 4.7 | 3.5 | 5.3 | CM | 62 | 60 | G | 87.19 | CMQ | 8536508000
SZXPE27N | Tabela de Preços de Equipamentos e sistemas de distribuição de energia de Baixa Tensão | 18/05/2026 | Modificação | Repartidor PE enc. Prisma XS 6x16+21x4 | BT6 | DBT | 188310 | PrismaSeT XL | Power Products | PPCFD | GENERAL PURPOSE | 2 - SMALL & MED BUILDING GENERAL PURPOSE | PXS | PXS | 04 | PRISMASET XL | 04PXS | 40.355 | EUR | 1 | UN | 4015153769649 | A | 1 | 18 | 3.5 | 25 | CM | 150 | 150 | G | 1575 | CMQ | [12 empty] | 30 | UN | 14015153769646 | 15 | 40 | 30 | CM | 4.815 | 150 | KG | 18000 | CMQ | 10 | UN | 13606480656030 | 9 | 31 | 26.8 | CM | 1.5 | 150 | KG | 7.477 | DMQ | 1 | UN | 4015153769649 | 18 | 3.5 | 25 | CM | 150 | 150 | G | 1575 | CMQ | 8536901000
XALE1341 | Tabela de Preços de Automação e Controlo | 18/05/2026 | Modificação | control station XAL-E - selector switch 2 positions - white - 1 NO - O-I | AC3 | ACI | 100364 | CONTROL STATIONS | Industrial Control | IDSIG | GENERAL PURPOSE | 3 - INDUSTRY GENERAL PURPOSE | CTS | CTS | MP | PUSHBUTTONS | MPCTS | 68.47 | EUR | 1 | UN | 3389119017749 | B | 1 | 9.8 | 8.3 | 11.4 | CM | 120 | 120 | G | 927.276 | CMQ | [12 empty] | 25 | UN | 43389119017747 | 30 | 40 | 30 | CM | 3.338 | 120 | KG | 36 | DMQ | [12 empty] | 1 | UN | 3389119017749 | 9.8 | 8.3 | 11.4 | CM | 120 | 120 | G | 927.276 | CMQ | 8536508000
13142 | Tabela de Preços de Equipamentos e sistemas de distribuição de energia de Baixa Tensão | 18/05/2026 | Modificação | Mureva - Placa 103x225 mm - para tomadas 65x85/90x100 mm | BT3 | RPT | 140900 | MUREVA | Power Products | PPCFD | GENERAL PURPOSE | 2 - SMALL & MED BUILDING GENERAL PURPOSE | FTC | FTC | PI | WATERPROOF ENCLOSURES FOR INDUSTRIAL SOCKETS | PIFTC | 15.52 | EUR | 1 | UN | 3303430131427 | A | 1 | 2.4 | 22.5 | 10.2 | CM | 143.9 | 143.9 | G | 550.8 | CMQ | [12 empty] | 24 | UN | 43303430131425 | 30 | 40 | 30 | CM | 3.856 | 143.9 | KG | 36000 | CMQ | 8 | UN | 23303430131421 | 11.6 | 27.5 | 21.6 | CM | 1.252 | 143.9 | KG | 6890.4 | CMQ | 1 | UN | 3303430131427 | 2.4 | 22.5 | 10.2 | CM | 143.9 | 143.9 | G | 550.8 | CMQ | 3925908000
C10N6TM040 | Tabela de Preços de Equipamentos e sistemas de distribuição de energia de Baixa Tensão | 18/05/2026 | Modificação | ComPacT DISJUNTOR NSX100N 50kA CA 4P3D 40A TMD | BT4 | DBT | 191790 | COMPACT NSX | Power Products | PPCCB | GENERAL PURPOSE | 2 - SMALL & MED BUILDING GENERAL PURPOSE | CCN | CCN | 01 | NSX | 01CCN | 687.38 | EUR | 1 | UN | 3606481997906 | C | 1 | 14 | 19 | 15 | CM | 2.79 | 2.29 | KG | 3990 | CMQ | [12 empty] | 6 | UN | 13606481997903 | 300 | 400 | 300 | MM | 14520 | 2.29 | G | 36000000 | MMQ | [12 empty] | 1 | UN | 3606481997906 | 15 | 19 | 18 | CM | 2.352 | 2.29 | KG | 5130 | CMQ | 8536201090
XB5FW33B5C0 | Tabela de Preços de Automação e Controlo | 18/05/2026 | Modificação | botão flush led luminosous verde 24vac 1na1nc co | AC3 | ACI | 100316 | DIAMETER 22 | Industrial Control | IDSIG | GENERAL PURPOSE | 3 - INDUSTRY GENERAL PURPOSE | CTS | CTS | MP | PUSHBUTTONS | MPCTS | 62.16 | EUR | 1 | UN | 3606489761462 | C | 1 | 4.3 | 9.1 | 5.4 | CM | 60 | 60 | G | 211.302 | CMQ | [12 empty] | 40 | UN |  | 15 | 40 | 30 | CM | 2.395 | 60 | KG | 18000 | CMQ | [12 empty] | 1 | UN | 3606489761462 | 8.6 | 5.2 | 4.3 | CM | 52 | 60 | G | 192.296 | CMQ | 8536508000
LC1K0610V7 | Tabela de Preços de Automação e Controlo | 18/05/2026 | Modificação | Contactor TeSys K - 3P(3 NA) - AC-3 - <= 440 V 6 A - 400 V bobina CA | BT2 | CUE | 187518 | TESYS MICRA CTR | Power Products | PPCTR | GENERAL PURPOSE | 3 - INDUSTRY GENERAL PURPOSE | TCC | TCC | AC | TESYS CONTROL CONTACTOR | ACTCC | 57.14 | EUR | 1 | UN | 3389110487701 | C | 1 | 6.6 | 4.8 | 6.2 | CM | 174 | 174 | G | 196.416 | CMQ | [12 empty] | 50 | UN | 43389110487709 | 15 | 40 | 30 | CM | 9.255 | 174 | KG | 18 | DMQ | [12 empty] | 1 | UN | 3389110487701 | 0.66 | 0.48 | 0.62 | DM | 0.176 | 174 | KG | 0.196 | DMQ | 8536490099
LV432641 | Tabela de Preços de Equipamentos e sistemas de distribuição de energia de Baixa Tensão | 18/05/2026 | Modificação | Telecomando MT400/630 220-240V 50/60HZ 208-277V 60HZ (NSX400/630) | BT4 | DBT | 191790 | COMPACT NSX | Power Products | PPCCB | GENERAL PURPOSE | 2 - SMALL & MED BUILDING GENERAL PURPOSE | CCN | CCN | 01 | NSX | 01CCN | 1389.635 | EUR | 1 | UN | 3606480020179 | A | 1 | 19.8 | 17.5 | 17.5 | CM | 3.15 | 3.15 | KG | 6063.75 | CMQ | 24 | UN | 73606480020178 | 50 | 120 | 80 | CM | 90.616 | 3.15 | KG | 480 | DMQ | 6 | UN | 43606480020177 | 30 | 60 | 40 | CM | 19.654 | 3.15 | KG | 72000 | CMQ | 1 | UN | 3606480020179 | 19.8 | 17.5 | 17.5 | CM | 3.15 | 3.15 | KG | 6063.75 | CMQ | 1 | UN | 3606480020179 | 19.8 | 17.5 | 17.5 | CM | 3.15 | 3.15 | KG | 6063.75 | CMQ | 8501200090
XALE33V1M | Tabela de Preços de Automação e Controlo | 18/05/2026 | Modificação | control station with green pb 1NO+ red pb 1NC + green pilot LED 230..240V | AC3 | ACI | 100364 | CONTROL STATIONS | Industrial Control | IDSIG | GENERAL PURPOSE | 3 - INDUSTRY GENERAL PURPOSE | CTS | CTS | MP | PUSHBUTTONS | MPCTS | 151.78 | EUR | 1 | UN | 3389119017992 | B | 1 | 7.5 | 14.5 | 9.5 | CM | 170 | 170 | G | 1033.125 | CMQ | [12 empty] | 20 | UN | 43389119017990 | 30 | 40 | 30 | CM | 4.113 | 170 | KG | 36 | DMQ | [12 empty] | 1 | UN | 3389119017992 | 0.75 | 1.45 | 0.95 | DM | 0.17 | 170 | KG | 1.033 | DMQ | 8536508000
NSYTRAL210 | Tabela de Preços de Equipamentos e sistemas de distribuição de energia de Baixa Tensão | 18/05/2026 | Modificação | BAR LIG ENCAIX VERM 10P P/ BOR | BT6 | DBT | 108693 | LINERGY MULTISTAND T.B | Power Products | PPLVS | GENERAL PURPOSE | 2 - SMALL & MED BUILDING GENERAL PURPOSE | LVE | LVE | L3 | LINERGY | L3LVE | 4.74 | EUR | 1 | UN | 3606480534096 | A | 10 | 5 | 2.43 | 15 | CM | 8 | 8 | G | 182.25 | CMQ | [12 empty] | 800 | UN | 43606480534094 | 15 | 40 | 30 | CM | 7.352 | 8 | KG | 18000 | CMQ | 10 | UN | 23606480534090 | 15 | 17 | 5 | CM | 88 | 8 | G | 1275 | CMQ | 10 | UN | 23606480534090 | 0.5 | 1.7 | 1.5 | CM | 88 | 8 | G | 1.275 | CMQ | 8536901000
LTM9F | Tabela de Preços de Automação e Controlo | 18/05/2026 | Modificação | Motor Management, TeSys T, motor controller, electronic filter, 130mA, 150 to 240 VAC | BT2 | CUE | 180774 | TESYS T MOTOR MGT SYS | Power Products | PPCTR | GENERAL PURPOSE | 3 - INDUSTRY GENERAL PURPOSE | TAP | TAP | EQ | TESYS ACTIVE & PROTECT | EQTAP | 89.98 | EUR | 1 | UN | 3606480397202 | B | 1 | 7.5 | 9.9 | 3.5 | CM | 92 | 92 | G | 259.875 | CMQ | [12 empty] | 104 | UN | 43606480397200 | 30 | 40 | 30 | CM | 10.697 | 92 | KG | 36000 | CMQ | [12 empty] | 1 | UN | 3606480397202 | 7.5 | 9.9 | 3.5 | CM | 96 | 92 | G | 259.88 | CMQ | 8548009099
NSYDCRN44 | Tabela de Preços de Equipamentos e sistemas de distribuição de energia de Baixa Tensão | 18/05/2026 | Modificação | Plain door Spacial CRN H400xW400 RAL 7035, with lock | EN1 | CUE | 163175 | PanelSeT S WM SparePt | Power Products | PPUES | GENERAL PURPOSE | 3 - INDUSTRY GENERAL PURPOSE | UEC | UEC | EC | UE-STEEL WALL MOUNT. ENCLOSURE, CRN, S3D, CM AND CABLE GLAND | ECUEC | 432.8975 | EUR | 1 | UN | 3606480435522 | C4 | 1 | 3.5 | 61 | 41 | CM | 1.816 | 1.816 | KG | 8753.5 | CMQ | [36 empty] | 1 | UN | 3606480435522 | 40 | 610 | 410 | MM | 1.91 | 1.816 | KG | 10.004 | DMQ | 9403991090
K63F003UP | Tabela de Preços de Automação e Controlo | 18/05/2026 | Modificação | Inversor de came - 3-pólos - 60° - 63 a - montagens com parafusos | AC3 | ACI | 100347 | Rotary CAM switch | Industrial Control | IDSIG | GENERAL PURPOSE | 3 - INDUSTRY GENERAL PURPOSE | CTS | CTS | MP | PUSHBUTTONS | MPCTS | 391.2 | EUR | 1 | UN | 3389110083378 | B | 1 | 13.7 | 7.2 | 7.2 | CM | 490 | 490 | G | 710.208 | CMQ | [12 empty] | 25 | UN | 23389110083372 | 30 | 40 | 30 | CM | 12.945 | 490 | KG | 36 | DMQ | [12 empty] | 1 | UN | 3389110083378 | 13.7 | 7.2 | 7.2 | CM | 495 | 490 | G | 710.208 | CMQ | 8536508000
XB4BP51 | Tabela de Preços de Automação e Controlo | 18/05/2026 | Modificação | Botão capuchon de borracha amarela 1na | AC3 | ACI | 100316 | DIAMETER 22 | Industrial Control | IDSIG | GENERAL PURPOSE | 3 - INDUSTRY GENERAL PURPOSE | CTS | CTS | MP | PUSHBUTTONS | MPCTS | 35.84 | EUR | 1 | UN | 3389110118889 | C | 1 | 8.8 | 5.4 | 3.4 | CM | 82 | 82 | G | 161.568 | CMQ | [12 empty] | 150 | UN | 43389110118887 | 30 | 40 | 30 | CM | 13.193 | 82 | KG | 36 | DMQ | 5 | UN | 53389110118884 | 8.8 | 26.5 | 3.4 | CM | 416 | 82 | G | 792.88 | CMQ | 1 | UN | 3389110118889 | 3.4 | 8.8 | 5.4 | CM | 83 | 82 | G | 161.57 | CMQ | 8536508000
BRS39BW761ACA | Tabela de Preços de Automação e Controlo | 18/05/2026 | Modificação | 3-phase stepper motor - 6.78 Nm - shaft Ø 14mm - L=128mm - w/o brake - conn | AC2 | ACI | 115791 | STEPPER MOTORS | Discrete Automation | IDMST | PROGRAMABLE | 7 - INDUSTRY PROGRAMMABLE | AAM | AAM | DV | MOTION | DVAAM | 973.9 | EUR | 1 | UN | 3389119224116 | C | 1 | 22 | 40 | 19 | CM | 5.451 | 5.451 | KG | 16720 | CMQ | 12 | UN | 73389119224115 | 77 | 60 | 80 | CM | 73.912 | 5.451 | KG | 369.6 | DMQ | 2 | UN |  | 30 | 60 | 40 | CM | 11.1 | 5.451 | KG | 72000 | CMQ | [12 empty] | 1 | UN | 3389119224116 | 220 | 400 | 190 | MM | 5451 | 5.451 | G | 16720 | CMQ | 8501510090
LRE485 | Tabela de Preços de Equipamentos e sistemas de distribuição de energia de Baixa Tensão | 18/05/2026 | Modificação | Relé de sobrecarga térmica, Easy TeSys Protect, 174-279A, classe 10A | BT2 | CUE | 144050 | EASY TESYS TVS OLR | Power Products | PPCTR | GENERAL PURPOSE | 2 - SMALL & MED BUILDING GENERAL PURPOSE | TEE | TEE | LC | TESYS EASY & SPECIAL | LCTEE | 1904.55 | EUR | 1 | UN | 3606480325359 | C | 1 | 16.5 | 27 | 17.7 | CM | 2.673 | 2.2 | KG | 7885.35 | CMQ | [12 empty] | 2 | UN | 43606480325357 | 30 | 40 | 30 | CM | 6.059 | 2.2 | KG | 36 | DMQ | [12 empty] | 1 | UN | 3606480325359 | 1.65 | 2.7 | 1.77 | DM | 2.673 | 2.2 | KG | 7.885 | DMQ | 8536490099
A9DA2616 | Tabela de Preços de Equipamentos e sistemas de distribuição de energia de Baixa Tensão | 18/05/2026 | Modificação | Acti9 iDD40T - RCBO - 1P+N - 16 A - C Curve - 4500A/6kA - 30mA - type AC | BT1 | RPT | 135006 | ACTI9 | Power Products | PPCFD | GENERAL PURPOSE | 2 - SMALL & MED BUILDING GENERAL PURPOSE | FTD | FTD | DT | ACTI9 PROTECTION DEVICES TERTIARY | DTFTD | 321.225 | EUR | 1 | UN | 3606481382313 | A | 1 | 4 | 10 | 8.2 | CM | 219 | 219 | G | 328 | CMQ | 432 | UN |  | 50 | 120 | 80 | CM | 109.504 | 193 | KG | 480000 | CMQ | 54 | UN | 43606481382311 | 30 | 40 | 30 | CM | 11.68 | 219 | KG | 36000 | CMQ | 6 | UN |  | 9 | 25 | 11 | CM | 1.304 | 193 | KG | 2475 | CMQ | 1 | UN | 3606481382313 | 4 | 10 | 8.2 | CM | 208 | 219 | G | 328 | CMQ | 8536201090
HMIYFPCLUSB | Tabela de Preços de Automação e Controlo | 18/05/2026 | Modificação | Braçadeira USB tipo B (5 unidades), Harmony FP6 | AC3 | ACI | 188057 | SE IPC ACCESSORIES | Industrial Control | IDHMI | PROGRAMABLE | 7 - INDUSTRY PROGRAMMABLE | PCA | PCA | PC | INDUSTRIAL PC'S | PCPCA | 47.125 | EUR | 1 | UN | 3606481923820 | C | 1 | 1 | 19 | 10 | CM | 150 | 150 | G | 190 | CMQ | [36 empty] | 1 | UN | 3606481923820 | 1 | 19 | 10 | CM | 150 | 150 | G | 190 | CMQ | 3926909790
KTB0510BC01 | Tabela de Preços de Equipamentos e sistemas de distribuição de energia de Baixa Tensão | 18/05/2026 | Modificação | KT CABLES BOX Y510 | BT9 | PRO | 107254 | CANALIS KT | Power Products | PPLVB | CONFIGURABLE | 4 - LARGE BUILDING CONFIGURABLE | BUS | BUS | B3 | BUSWAY (NOT LIGTHING) | B3BUS | 1757.13 | EUR | 1 | UN | 3606485031415 | C | 1 | 54.5 | 51 | 50 | CM | 21 | 21 | KG | 138975 | CMQ | [36 empty] | 1 | UN | 3606485031415 | 54.5 | 50 | 51 | CM | 21 | 21 | KG | 138975 | CMQ | 8536900100
A9C30012 | Tabela de Preços de Equipamentos e sistemas de distribuição de energia de Baixa Tensão | 18/05/2026 | Modificação | telerruptor TL - 2 pólos - 2 NA - 16 A - bobina 12 V 50/60 Hz | BT1 | RPT | 135006 | ACTI9 | Power Products | PPCFD | GENERAL PURPOSE | 2 - SMALL & MED BUILDING GENERAL PURPOSE | FTI | FTI | DI | ACTI9 PROTECTION DEVICES INDUSTRIAL | DIFTI | 100.815 | EUR | 1 | UN | 3606480091896 | C | 1 | 1.8 | 8.5 | 7 | CM | 112 | 112 | G | 107.1 | CMQ | [12 empty] | 144 | UN | 43606480091894 | 30 | 40 | 30 | CM | 17.407 | 112 | KG | 36 | DMQ | 12 | UN | 13606480091893 | 0.8 | 2.3 | 0.9 | DM | 1.409 | 112 | KG | 1.656 | DMQ | 1 | UN | 3606480091896 | 0.7 | 0.85 | 0.18 | DM | 0.112 | 112 | KG | 0.107 | DMQ | 8536419089
LR2K0304 | Tabela de Preços de Automação e Controlo | 18/05/2026 | Modificação | Relé térmico - TeSys LR2K – 3P 0,36...0,54A - classe 10A | BT2 | CUE | 180782 | TESYS MICRA OLR | Power Products | PPCTR | GENERAL PURPOSE | 3 - INDUSTRY GENERAL PURPOSE | TPP | TPP | GM | TESYS POWER & PROTECT | GMTPP | 80.74 | EUR | 1 | UN | 3389110230383 | C | 1 | 8.5 | 4.8 | 7.2 | CM | 156 | 156 | G | 293.76 | CMQ | [12 empty] | 41 | UN | 43389110230381 | 15 | 40 | 30 | CM | 6.892 | 156 | KG | 18 | DMQ | [12 empty] | 1 | UN | 3389110230383 | 0.7 | 0.83 | 0.43 | DM | 0.157 | 156 | KG | 0.25 | DMQ | 8536490099
LRD01 | Tabela de Preços de Automação e Controlo | 18/05/2026 | Modificação | Relé de proteção térmico Tesys LRD - 0.1...0.16 A - classe 10A | BT2 | CUE | 107932 | TESYS DECA GL OLR â‰¤80A | Power Products | PPCTR | GENERAL PURPOSE | 3 - INDUSTRY GENERAL PURPOSE | TPP | TPP | GM | TESYS POWER & PROTECT | GMTPP | 93.57 | EUR | 1 | UN | 3389110346718 | B | 1 | 5 | 9 | 7.8 | CM | 136 | 136 | G | 351 | CMQ | 384 | UN | 73389110346717 | 77 | 60 | 80 | CM | 69.156 | 136 | KG | 369.6 | DMQ | 24 | UN | 43389110346716 | 15 | 40 | 30 | CM | 3.556 | 136 | KG | 18 | DMQ | [12 empty] | 1 | UN | 3389110346718 | 0.54 | 0.8 | 0.71 | DM | 0.139 | 136 | KG | 0.307 | DMQ | 8536490099
VW3A3600 | Tabela de Preços de Automação e Controlo | 18/05/2026 | Modificação | Adaptador mecânico para o módulo de comunicação - para ATV320 | AC2 | ACI | 147862 | CARDS | Drives | IDVSD | CONFIGURABLE | 5 - INDUSTRY CONFIGURABLE | ADD | ADD | VS | MEDIUM DRIVES | VSADD | 69.41 | EUR | 1 | UN | 3606480967146 | A | 1 | 7 | 23.2 | 16.8 | CM | 223 | 223 | G | 2728.32 | CMQ | 64 | UN | 73606480967145 | 75 | 80 | 60 | CM | 28.668 | 223 | KG | 360000 | CMQ | 8 | UN | 13606480967143 | 30 | 40 | 30 | CM | 2.44 | 223 | KG | 36000 | CMQ | [12 empty] | 1 | UN | 3606480967146 | 7 | 23.2 | 16.8 | CM | 230 | 223 | G | 2728.32 | CMQ | 8517620000
28967 | Tabela de Preços de Equipamentos e sistemas de distribuição de energia de Baixa Tensão | 18/05/2026 | Modificação | Quadro individual IP55- isolante com comando rotativo - para Interpact INS40-160 | BT4 | DBT | 181422 | COMPACT INS-INV ACC. | Power Products | PPCCB | GENERAL PURPOSE | 2 - SMALL & MED BUILDING GENERAL PURPOSE | CCN | CCN | 02 | NSXM, FUPACT, INS <= 630A | 02CCN | 521.15 | EUR | 1 | UN | 3303430289678 | C | 1 | 15 | 30 | 30 | CM | 3.369 | 3.369 | KG | 13500 | CMQ | [12 empty] | 1 | UN |  | 30 | 60 | 40 | CM | 3.737 | 3.369 | KG | 72000 | CMQ | [12 empty] | 1 | UN | 3303430289678 | 150 | 300 | 300 | MM | 2450 | 3.369 | G | 13500 | CMQ | 8538100000
DXN11021E | Tabela de Preços de Equipamentos e sistemas de distribuição de energia de Baixa Tensão | 18/05/2026 | Modificação | Dexson - ângulo externo - 10x10 mm - ABS+PC - branco | IS3 | RPT | 181742 | DEXSON | Home Solutions | HSCWD | GENERAL PURPOSE | 1 - RESIDENTIAL GENERAL PURPOSE | CLR | CLR | RS | CONNECTED LIVING - RESIDENTIAL | RSCLR | 0.535 | EUR | 1 | UN | 7702496034318 | A | 1 | 1.2 | 2.5 | 2.5 | CM | 2 | 2 | G | 7.5 | CMQ | 16000 | UN |  | 80 | 120 | 80 | CM | 54.24 | 2 | KG | 768000 | CMQ | 1000 | UN | 27702496034312 | 37 | 38 | 31 | CM | 2.64 | 2 | KG | 41959 | CMQ | 25 | UN | 37702496034319 | 5 | 20 | 8 | CM | 55 | 2 | G | 1278.75 | CMQ | 25 | UN | 37702496034319 | 5 | 20 | 8 | CM | 55 | 2 | G | 1278.75 | CMQ | 3925902000
LC2D38P7 | Tabela de Preços de Automação e Controlo | 18/05/2026 | Modificação | Inversor Tesys D - 3P(3 NA) - AC-3 - <= 440 V 38 A - 230 V CA bobina | BT2 | CUE | 187516 | TESYS DECA CONT. <115A | Power Products | PPCTR | GENERAL PURPOSE | 3 - INDUSTRY GENERAL PURPOSE | TCC | TCC | AC | TESYS CONTROL CONTACTOR | ACTCC | 506.05 | EUR | 1 | UN | 3389110391954 | B | 1 | 13.5 | 11.4 | 11.4 | CM | 943 | 943 | G | 1754.46 | CMQ | [12 empty] | 5 | UN | 43389110391952 | 15 | 40 | 30 | CM | 5.17 | 943 | KG | 18 | DMQ | [12 empty] | 1 | UN | 3389110391954 | 1.35 | 1.14 | 1.14 | DM | 0.943 | 943 | KG | 1.754 | DMQ | 8536490099
NU306761AS | Tabela de Preços de Equipamentos e sistemas de distribuição de energia de Baixa Tensão | 18/05/2026 | Modificação | Nova Unica - Tomada 2x2P+T com obturadores e luz ind. - 16A - Laranja | IS1 | RPT | 181958 | NEW UNICA | Home Solutions | HSCWD | GENERAL PURPOSE | 1 - RESIDENTIAL GENERAL PURPOSE | CLT | CLT | TR | CONNECTED LIVING NSY | TRCLT | 21.4 | EUR | 1 | UN | 3606489454432 | C | 1 | 4.1 | 9 | 4.5 | CM | 79 | 79 | G | 166.05 | CMQ | 160 | UN | 73606489454431 | 77 | 60 | 80 | CM | 30.612 | 79 | KG | 369.6 | DMQ | 10 | UN | 43606489454430 | 15 | 40 | 30 | CM | 1.382 | 79 | KG | 18 | DMQ | 10 | UN | 13606489454439 | 7.5 | 27 | 21.5 | CM | 927 | 79 | G | 4353.75 | CMQ | 1 | UN | 3606489454432 | 4.1 | 9 | 4.5 | CM | 79 | 79 | G | 166.05 | CMQ | 8536699099
EPP302LCD | Tabela de Preços de Soluções de Conectividade | 18/05/2026 | Modificação | EP Series Differential Pressure/Air Velocity Transducer, Panel Mounting, 0-10 in. WC/0-2500 Pa, LCD | GE1 | PRO | 179535 | SENSORS - PLANT ROOM | Digital Energy | DBPRD | GENERAL PURPOSE | 2B- BUILDING MANAGEMENT OFFER GENERAL PURPOSE | FDB | FDB | FD | FIELD DEVICES BMS | FDFDB | 223.81 | EUR | 1 | UN | 3606489728311 | C | 1 | 16.7 | 7 | 20.4 | CM | 200 | 200 | G | 2384.76 | CMQ | [12 empty] | 30 | UN |  | 30 | 60 | 40 | CM | 5.623 | 200 | KG | 72000 | CMQ | [12 empty] | 1 | UN | 3606489728311 | 5.1 | 10.2 | 12.7 | CM | 164 | 200 | G | 660.65 | CMQ | 9026202000
LXD1B7 | Tabela de Preços de Automação e Controlo | 18/05/2026 | Modificação | bobina LXD1 - TeSys D - 24VCA para contactor D09…D38 E DT20…DT40 | BT2 | CUE | 187515 | TESYS DECA CONTROL ACC | Power Products | PPCTR | GENERAL PURPOSE | 3 - INDUSTRY GENERAL PURPOSE | TCC | TCC | AC | TESYS CONTROL CONTACTOR | ACTCC | 34.71 | EUR | 1 | UN | 3389110467697 | A | 1 | 4.5 | 4 | 6.3 | CM | 66 | 66 | G | 113.4 | CMQ | [12 empty] | 100 | UN | 43389110467695 | 15 | 40 | 30 | CM | 7.744 | 66 | KG | 18 | DMQ | [12 empty] | 1 | UN | 3389110467697 | 4.5 | 4 | 6.3 | CM | 74 | 66 | G | 113.4 | CMQ | 8505902999
LV839492 | Tabela de Preços de Equipamentos e sistemas de distribuição de energia de Baixa Tensão | 18/05/2026 | Modificação | Chassis terminal blocks for PTE + SDE2 + M2C-ESM + 8 OF contacts - MTZ2/3 | BT8 | DBT | 145825 | MASTERPACT MTZ AUX. | Power Products | PPACB | CONFIGURABLE | 4 - LARGE BUILDING CONFIGURABLE | ACB | ACB | PR | AIR CIRCUIT BREAKERS | PRACB | 267.265 | EUR | 1 | UN | 3606489603038 | C | 1 | 0.1 | 0.1 | 0.1 | CM | 10 | 10 | G | 0.001 | CMQ | [36 empty] | 1 | UN | 3606489603038 | 1 | 1 | 1 | MM | 10 | 10 | G | 0.001 | CMQ | 8536901000
XB5EVB8 | Tabela de Preços de Automação e Controlo | 18/05/2026 | Modificação | Luz piloto monolítico, plástico, amarelo, ø22, lente simples com led integral, 24 v ac / dc | AC3 | ACI | 100316 | DIAMETER 22 | Industrial Control | IDSIG | GENERAL PURPOSE | 3 - INDUSTRY GENERAL PURPOSE | CTS | CTS | MP | PUSHBUTTONS | MPCTS | 24.42 | EUR | 1 | UN | 3389119041430 | B | 1 | 5.9 | 3.4 | 3.4 | CM | 23 | 23 | G | 68.204 | CMQ | [12 empty] | 88 | UN | 3389119041430 | 15 | 40 | 15 | CM | 2337 | 23 | G | 9 | DMQ | [12 empty] | 1 | UN | 3389119041430 | 33 | 57 | 33 | MM | 24 | 23 | G | 62073 | MMQ | 8531807000
LC1D50AE7 | Tabela de Preços de Automação e Controlo | 18/05/2026 | Modificação | Contactor Tesys D - 3P(3 NA) - AC-3 - <= 440 V 50 A - 48 V CA 50/60 Hz bobina | BT2 | CUE | 187516 | TESYS DECA CONT. <115A | Power Products | PPCTR | GENERAL PURPOSE | 3 - INDUSTRY GENERAL PURPOSE | TCC | TCC | AC | TESYS CONTROL CONTACTOR | ACTCC | 302.34 | EUR | 1 | UN | 3389119408646 | A | 1 | 6.3 | 15.4 | 13.7 | CM | 918 | 918 | G | 1329.174 | CMQ | 160 | UN | 73389119408645 | 77 | 60 | 80 | CM | 166.98 | 918 | KG | 369.6 | DMQ | 10 | UN | 43389119408644 | 15 | 40 | 30 | CM | 9.925 | 918 | KG | 18 | DMQ | [12 empty] | 1 | UN | 3389119408646 | 6.2 | 15.5 | 14 | CM | 945 | 918 | G | 1345.4 | CMQ | 8536419089
BLRCH100A120B44 | Tabela de Preços de Equipamentos e sistemas de distribuição de energia de Baixa Tensão | 18/05/2026 | Modificação | VarPlus Can HDuty Capacitor - 10/12 kvar - 440 V - 50/60Hz | BTA | PRO | 108145 | PFC COMPONENTS | Digital Energy | DPLVP | CONFIGURABLE | 4 - LARGE BUILDING CONFIGURABLE | APQ | APQ | RB | POWER FACTOR CORRECTION | RBAPQ | 95.155 | EUR | 1 | UN | 3606485255736 | B | 1 | 11.5 | 28.8 | 12.5 | CM | 1.327 | 1.1 | KG | 4140 | CMQ | [12 empty] | 6 | UN | 43606485255734 | 30 | 40 | 30 | CM | 8.772 | 1.1 | KG | 36 | DMQ | [12 empty] | 1 | UN | 3606485255736 | 11.5 | 28.8 | 12.5 | CM | 1.327 | 1.1 | KG | 4140 | CMQ | 8532100000
PKY16F713 | Tabela de Preços de Equipamentos e sistemas de distribuição de energia de Baixa Tensão | 18/05/2026 | Modificação | PratiKa socket - fast - angled - 16A - 2P + E - 100...130 V AC - panel | BT3 | RPT | 140900 | MUREVA | Power Products | PPCFD | GENERAL PURPOSE | 2 - SMALL & MED BUILDING GENERAL PURPOSE | FTC | FTC | PK | PK INDUSTRIAL PLUGS & SOCKETS | PKFTC | 21.34 | EUR | 1 | UN | 3303432011154 | C | 1 | 10 | 7 | 9 | CM | 139 | 139 | G | 630 | CMQ | [12 empty] | 30 | UN | 43303432011152 | 30 | 40 | 30 | CM | 5.405 | 139 | KG | 36 | DMQ | 10 | UN | 23303432011158 | 1.2 | 2.63 | 2.7 | DM | 1.564 | 139 | KG | 8.521 | DMQ | 1 | UN | 3303432011154 | 1 | 0.7 | 0.9 | DM | 0.139 | 139 | KG | 0.63 | DMQ | 8536699099
33614 | Tabela de Preços de Equipamentos e sistemas de distribuição de energia de Baixa Tensão | 18/05/2026 | Modificação | tomadas atrás vertical superior 4P 630/1600 A fixo | BT8 | DBT | 181034 | MASTERPACT NT-NW CONN. | Power Products | PPACB | CONFIGURABLE | 4 - LARGE BUILDING CONFIGURABLE | CCB | CCB | PL | COMPACT NS >= 630A | PLCCB | 711.81 | EUR | 1 | UN | 3303430336143 | C | 1 | 2 | 28 | 8.7 | CM | 2.684 | 2.684 | KG | 487.2 | CMQ | [36 empty] | 1 | UN | 3303430336143 | 2 | 28 | 8.7 | CM | 2.684 | 2.684 | KG | 487.2 | CMQ | 8536909500
C10F2TM100 | Tabela de Preços de Equipamentos e sistemas de distribuição de energia de Baixa Tensão | 18/05/2026 | Modificação | ComPacT DISJUNTOR NSX100F 18kA CA-CC 2P 100A TMD | BT4 | DBT | 191790 | COMPACT NSX | Power Products | PPCCB | GENERAL PURPOSE | 2 - SMALL & MED BUILDING GENERAL PURPOSE | CCN | CCN | 01 | NSX | 01CCN | 1441.715 | EUR | 1 | UN | 3606481995452 | C | 1 | 7.9 | 17.6 | 13 | CM | 1.249 | 1.249 | KG | 1807.52 | CMQ | [12 empty] | 12 | UN | 13606481995459 | 30 | 40 | 30 | CM | 15.859 | 1.249 | KG | 36 | DMQ | [12 empty] | 1 | UN | 3606481995452 | 8 | 18 | 13 | CM | 1.281 | 1.249 | KG | 1872 | CMQ | 8536209090
NSYPLA554G | Tabela de Preços de Equipamentos e sistemas de distribuição de energia de Baixa Tensão | 18/05/2026 | Modificação | Floor standing enclosure polyester vers.PLA completely sealed 500x500x420 IP65 | EN1 | CUE | 108763 | PanelSeT P FS PLA | Power Products | PPUES | GENERAL PURPOSE | 3 - INDUSTRY GENERAL PURPOSE | UEA | UEA | PA | UE - FLOOR STANDING ENCLOSURES PLA IN POLYESTER. | PAUEA | 825.9048 | EUR | 1 | UN | 3606480774935 | C4 | 1 | 51.5 | 45 | 52.5 | CM | 14.8 | 14.8 | KG | 121668.75 | CMQ | 12 | UN |  | 1670 | 1200 | 1000 | MM | 206.24 | 14.8 | KG | 2004 | MMQ | [12 empty] | 1 | UN |  | 0 | 0 | 0 |  | 16.02 | 14.8 | KG | 132.192 | DMQ | 1 | UN | 3606480774935 | 510 | 480 | 540 | MM | 16.02 | 14.8 | KG | 132.192 | DMQ | 9403700000
BMH2053P21A2A | Tabela de Preços de Automação e Controlo | 18/05/2026 | Modificação | servo motor BMH - 84 Nm - 3800 rpm - untapped shaft - without brake - IP65/IP67 | AC2 | ACI | 132912 | SERVO MOTORS | Discrete Automation | IDMST | PROGRAMABLE | 7 - INDUSTRY PROGRAMMABLE | AAM | AAM | DV | MOTION | DVAAM | 6803.25 | EUR | 1 | UN | 3606485202020 | C | 1 | 36 | 73 | 31 | CM | 71 | 67 | KG | 81468 | CMQ | 2 | UN |  | 73.5 | 60 | 80 | CM | 155 | 67 | KG | 352.8 | DMQ | [24 empty] | 1 | UN | 3606485202020 | 4 | 3 | 7.95 | DM | 71 | 67 | KG | 95.4 | DMQ | 8501523090
LV429488 | Tabela de Preços de Equipamentos e sistemas de distribuição de energia de Baixa Tensão | 18/05/2026 | Modificação | VigiPacT Módulo de proteção complementar, ComPacT NSX 100/160, 200VAC a 440VAC, 30mA a 30A, 3 pólos | BT4 | DBT | 191790 | COMPACT NSX | Power Products | PPCCB | GENERAL PURPOSE | 2 - SMALL & MED BUILDING GENERAL PURPOSE | CCN | CCN | 01 | NSX | 01CCN | 1276.42 | EUR | 1 | UN | 3606481298546 | A | 1 | 13 | 17 | 14.5 | CM | 1.083 | 1.083 | KG | 3204.5 | CMQ | 48 | UN |  | 42 | 120 | 80 | CM | 67.2 | 1.083 | KG | 403.2 | DMQ | 12 | UN | 13606481298543 | 30 | 60 | 40 | CM | 13.735 | 1.083 | KG | 72 | DMQ | [12 empty] | 1 | UN | 3606481298546 | 13 | 17 | 14.5 | CM | 1.093 | 1.083 | KG | 3204.5 | CMQ | 8536309000
GS2AH560 | Tabela de Preços de Automação e Controlo | 18/05/2026 | Modificação | Manípulo para comando exterior frontal vermelho TeSys GS2 - 630-800A | BT2 | CUE | 187476 | TESYS GS FUSE SW. ACC. | Power Products | PPCTR | GENERAL PURPOSE | 3 - INDUSTRY GENERAL PURPOSE | TCS | TCS | LD | TESYS CONTROL SWITCH | LDTCS | 106.185 | EUR | 1 | UN | 3389119411608 | C | 1 | 6 | 29 | 11 | CM | 270 | 270 | G | 1914 | CMQ | [12 empty] | 10 | UN | 43389119411606 | 15 | 40 | 30 | CM | 3.195 | 270 | KG | 18 | DMQ | [12 empty] | 1 | UN | 3389119411608 | 0.6 | 2.9 | 1.1 | DM | 0.274 | 270 | KG | 1.914 | DMQ | 3926909790
004702080 | Tabela de Preços de Soluções de Conectividade | 18/05/2026 | Modificação | SPP110 - pressure switch sensor - 0...1000 kPa | GE1 | PRO | 179535 | SENSORS - PLANT ROOM | Digital Energy | DBPRD | GENERAL PURPOSE | 2B- BUILDING MANAGEMENT OFFER GENERAL PURPOSE | FDB | FDB | FD | FIELD DEVICES BMS | FDFDB | 344.79 | EUR | 1 | UN | 7332552011375 | C4 | 1 | 13.6 | 4.4 | 6.6 | CM | 180 | 180 | G | 394.944 | CMQ | [12 empty] | 24 | UN |  | 30 | 40 | 30 | CM | 5.736 | 180 | KG | 36000 | CMQ | [12 empty] | 1 | UN | 7332552011375 | 6.2 | 16.2 | 8.9 | CM | 239 | 180 | G | 893.916 | CMQ | 9026202000
BSH0552P01F2A | Tabela de Preços de Automação e Controlo | 18/05/2026 | Modificação | AC servo motor BSH - 0.9 N.m - 4000 rpm - untapped shaft - with brake - IP50 | AC2 | ACI | 132912 | SERVO MOTORS | Discrete Automation | IDMST | PROGRAMABLE | 7 - INDUSTRY PROGRAMMABLE | AAM | AAM | DV | MOTION | DVAAM | 1119.07 | EUR | 1 | UN | 3389118158702 | C | 1 | 11 | 39.5 | 19 | CM | 2.136 | 1.6 | KG | 8255.5 | CMQ | [12 empty] | 2 | UN |  | 30 | 60 | 40 | CM | 3.652 | 1.6 | KG | 72000 | CMQ | [12 empty] | 1 | UN | 3389118158702 | 123 | 377 | 128 | MM | 1250 | 1.6 | G | 5935.49 | CMQ | 8501510090
TC907-EF4PDPSAB | Tabela de Preços de Soluções de Conectividade | 18/05/2026 | Modificação | Termóstato, FCU, proporcional, Protocol, ECM, Deluxe, 240 V, capacitivo, BK | GE1 | PRO | 181672 | LIVING SPACE THERMSTAT | Digital Energy | DBPRD | GENERAL PURPOSE | 2B- BUILDING MANAGEMENT OFFER GENERAL PURPOSE | FDB | FDB | FD | FIELD DEVICES BMS | FDFDB | 190.65 | EUR | 1 | UN | 3606488044085 |  | 0 | 3.9 | 8.6 | 8.6 | CM | 150.9 | 150.9 | G | 288.444 | CMQ | 864 | UN |  | 105 | 120 | 80 | CM | 152.962 | 150.9 | KG | 1008000 | CMQ | 36 | UN | 13606488044082 | 30 | 40 | 30 | CM | 5.873 | 150.9 | KG | 36000 | CMQ | [12 empty] | 1 | UN | 3606488044085 | 3.9 | 8.6 | 8.6 | CM | 150.9 | 150.9 | G | 288.444 | CMQ | 9032102090
XB5FK133B5C0 | Tabela de Preços de Automação e Controlo | 18/05/2026 | Modificação | selector flush luminosous verde 3 posições fijas 24vac / dc | AC3 | ACI | 100316 | DIAMETER 22 | Industrial Control | IDSIG | GENERAL PURPOSE | 3 - INDUSTRY GENERAL PURPOSE | CTS | CTS | MP | PUSHBUTTONS | MPCTS | 111.71 | EUR | 1 | UN | 3606489760892 | C | 1 | 8.6 | 5.2 | 4.3 | CM | 57 | 57 | G | 192.296 | CMQ | [12 empty] | 40 | UN |  | 15 | 40 | 30 | CM | 2.595 | 57 | KG | 18000 | CMQ | [12 empty] | 1 | UN | 3606489760892 | 8.6 | 5.2 | 4.3 | CM | 57 | 57 | G | 192.296 | CMQ | 8536508000
C080H35EFM | Tabela de Preços de Equipamentos e sistemas de distribuição de energia de Baixa Tensão | 18/05/2026 | Modificação | NS800H 70kA 3P 800A Fixo Manual 5.0E | BT8 | DBT | 133346 | COMPACT NS 630B-1600 | Power Products | PPCCB | CONFIGURABLE | 4 - LARGE BUILDING CONFIGURABLE | CCB | CCB | PL | COMPACT NS >= 630A | PLCCB | 8209.2 | EUR | 1 | UN | 3606482100633 | C | 1 | 37 | 23 | 39.5 | CM | 12.246 | 12.246 | KG | 33614.5 | CMQ | [12 empty] | 1 | UN | 3606482100633 | 30 | 60 | 40 | CM | 13.006 | 12.246 | KG | 72000 | CMQ | [12 empty] | 1 | UN | 3606482100633 | 37 | 23 | 39.5 | CM | 12.246 | 12.246 | KG | 33614.5 | CMQ | 8536209090
19078 | Tabela de Preços de Equipamentos e sistemas de distribuição de energia de Baixa Tensão | 18/05/2026 | Modificação | terminal shield - 4 poles - for NG125 and Vigi NG125 | BT1 | RPT | 135006 | ACTI9 | Power Products | PPCFD | GENERAL PURPOSE | 2 - SMALL & MED BUILDING GENERAL PURPOSE | FTI | FTI | DI | ACTI9 PROTECTION DEVICES INDUSTRIAL | DIFTI | 64.095 | EUR | 1 | UN | 3303430190783 | C | 1 | 8 | 11 | 10 | CM | 113 | 113 | G | 880 | CMQ | [12 empty] | 36 | UN | 43303430190781 | 30 | 40 | 30 | CM | 5.053 | 113 | KG | 36000 | CMQ | 6 | UN | 23303430190787 | 0.9 | 3.6 | 1.15 | DM | 0.761 | 113 | KG | 3.726 | DMQ | 1 | UN | 3303430190783 | 0.8 | 1.1 | 1 | DM | 0.113 | 113 | KG | 0.88 | DMQ | 8547200000
ILS1V572PB1A0 | Tabela de Preços de Automação e Controlo | 18/05/2026 | Modificação | integrated drive ILS with stepper motor- 24..36V-pulse/direction w/o RS422- 3.5A | AC2 | ACI | 175905 | ILS STEPPER SYSTEMS | Discrete Automation | IDMST | PROGRAMABLE | 7 - INDUSTRY PROGRAMMABLE | AAM | AAM | DV | MOTION | DVAAM | 926.2 | EUR | 1 | UN | 3389119227711 | C | 1 | 10.9 | 24.3 | 17.3 | CM | 1.746 | 1.6 | KG | 4582.251 | CMQ | [12 empty] | 6 | UN | 43389119227719 | 30 | 60 | 40 | CM | 12886 | 1.6 | G | 72 | DMQ | [12 empty] | 1 | UN | 3389119227711 | 110 | 240 | 170 | MM | 1939 | 1.6 | G | 4488 | CMQ | 8501510090
XVB7C27 | Tabela de Preços de Automação e Controlo | 18/05/2026 | Modificação | Módulo Luminoso, Harmony XVB7 Baliza Luminosa Modular, Branco, 70mm, Fixo, Lente Colorida | AC3 | ACI | 135280 | TOWER LIGHT | Industrial Control | IDSIG | GENERAL PURPOSE | 3 - INDUSTRY GENERAL PURPOSE | CTS | CTS | IB | TOWER LIGHTS & BEACONS | IBCTS | 98 | EUR | 1 | UN | 3606487129325 | C | 1 | 6.5 | 7.5 | 7.3 | CM | 105 | 105 | G | 355.875 | CMQ | 480 | UN |  | 72 | 80 | 60 | CM | 69.3 | 105 | KG | 345600 | CMQ | 60 | UN | 13606487129322 | 30 | 40 | 30 | CM | 7.6 | 105 | KG | 36000 | CMQ | [12 empty] | 1 | UN | 3606487129325 | 6.5 | 7.25 | 7.25 | CM | 105.4 | 105 | G | 341.656 | CMQ | 8531807000
C25N32D250 | Tabela de Preços de Equipamentos e sistemas de distribuição de energia de Baixa Tensão | 18/05/2026 | Modificação | ComPacT DISJUNTOR NSX250N 50kA CA 3P3D 250A 2,2 | BT4 | DBT | 191790 | COMPACT NSX | Power Products | PPCCB | GENERAL PURPOSE | 2 - SMALL & MED BUILDING GENERAL PURPOSE | CCN | CCN | 01 | NSX | 01CCN | 2191.57 | EUR | 1 | UN | 3606481998095 | C | 1 | 14 | 19.2 | 11 | CM | 1.978 | 1.88 | KG | 2956.8 | CMQ | [12 empty] | 7 | UN | 13606481998092 | 30 | 40 | 30 | CM | 14.227 | 1.88 | KG | 36 | DMQ | [12 empty] | 1 | UN | 3606481998095 | 14 | 19.2 | 11 | CM | 1.978 | 1.88 | KG | 2956.8 | CMQ | 8536209090
XB5AVCUST04 | Tabela de Preços de Automação e Controlo | 18/05/2026 | Modificação | Pilot light, complete, 110-120v, branco | AC3 | ACI | 100316 | DIAMETER 22 | Industrial Control | IDSIG | GENERAL PURPOSE | 3 - INDUSTRY GENERAL PURPOSE | CTS | CTS | MP | PUSHBUTTONS | MPCTS | 33.81 | EUR | 1 | UN | 3606481820914 | C | 1 | 38 | 88 | 54 | CM | 36 | 36 | G | 180576 | CMQ | [36 empty] | 1 | UN | 3606481820914 | 38 | 88 | 54 | CM | 36 | 36 | G | 180576 | CMQ | 8536508000
ATV212HD22N4S | Tabela de Preços de Automação e Controlo | 18/05/2026 | Modificação | Variador de velocidade ATV212 - 22kW - 30hp - 480V - 3ph - EMC - IP21 | AC2 | ACI | 131014 | ALTIVAR 212 | Drives | IDVSD | CONFIGURABLE | 5 - INDUSTRY CONFIGURABLE | SDS | SDS | VM | ADVANCED DRIVES & HVAC | VMSDS | 4892.11 | EUR | 1 | UN | 3606480454943 | C | 1 | 29 | 39 | 30 | CM | 11.566 | 11.566 | KG | 33930 | CMQ | 4 | UN | 73606480454942 | 73.5 | 60 | 80 | CM | 59.264 | 11.566 | KG | 352.8 | DMQ | [24 empty] | 1 | UN | 3606480454943 | 2.9 | 3.9 | 3 | DM | 11.566 | 11.566 | KG | 33.93 | DMQ | 8504409590
MTN4575-0000 | Tabela de Preços de Equipamentos e sistemas de distribuição de energia de Baixa Tensão | 18/05/2026 | Modificação | M-Elegance - Suporte para ligador 1 mód. 2 mód. | IS1 | RPT | 191656 | MERTEN INSERTS | Home Solutions | HSSPE | GENERAL PURPOSE | 1 - RESIDENTIAL GENERAL PURPOSE | CLD | CLD | 40 | CONNECTED LIVING MERTEN | 40CLD | 11.53 | EUR | 1 | UN | 3606480309670 | A | 1 | 2.5 | 8.7 | 7.7 | CM | 22 | 22 | G | 167.475 | CMQ | [12 empty] | 90 | UN | 43606480309678 | 19.9 | 40.4 | 30.3 | CM | 3.058 | 22 | KG | 36000 | CMQ | 5 | UN | 13606480309677 | 8.6 | 12.3 | 9.1 | CM | 146 | 22 | G | 962.598 | CMQ | 1 | UN | 3606480309670 | 2.5 | 8.7 | 7.7 | CM | 22 | 22 | G | 167.475 | CMQ | 8538909999
LVS08534 | Tabela de Preços de Equipamentos e sistemas de distribuição de energia de Baixa Tensão | 18/05/2026 | Modificação | Porta transp. PrismaSeT P IP30 L400 | BT6 | DBT | 175795 | PRISMASET P STRUCT | Power Products | PPLVS | GENERAL PURPOSE | 2 - SMALL & MED BUILDING GENERAL PURPOSE | LVE | LVE | L1 | PRISMASET IP40 | L1LVE | 862.91 | EUR | 1 | UN | 3606481878793 | C | 1 | 7 | 198 | 46.5 | CM | 14 | 14 | KG | 64449 | CMQ | 20 | UN |  | 85 | 202 | 120 | CM | 300 | 14 | KG | 2060.4 | DMQ | [24 empty] | 1 | UN | 3606481878793 | 7 | 198 | 46.5 | CM | 14 | 14 | KG | 64449 | CMQ | 3926909790
LV948319 | Tabela de Preços de Equipamentos e sistemas de distribuição de energia de Baixa Tensão | 18/05/2026 | Modificação | O disjuntor, MasterPacT MTZ2 32H3, com MicroLogic Active, 3200A, 150kA/440VAC 50/60Hz (Icu), 4P, saída | BT8 | DBT | 190406 | MTZ2-3 ACTIVE IEC | Power Products | PPACB | CONFIGURABLE | 4 - LARGE BUILDING CONFIGURABLE | ACB | ACB | 06 | MTZ ACTIVE OFFER | 06ACB | 45874.165 | EUR | 1 | UN | 3606486813591 | C | 0 | 75 | 80 | 60 | CM | 85.63 | 85.63 | KG | 360000 | CMQ | [36 empty] | 1 | UN | 3606486813591 | 75 | 80 | 60 | CM | 85.63 | 85.63 | KG | 360 | DMQ | 8536209090
NSYSPFX16100 | Tabela de Preços de Equipamentos e sistemas de distribuição de energia de Baixa Tensão | 18/05/2026 | Modificação | Spacial - plain front panel plinth W1600 H100 stainless steel 304L | EN1 | CUE | 191215 | PanelSeT X Accessories | Power Products | PPUES | GENERAL PURPOSE | 3 - INDUSTRY GENERAL PURPOSE | UEA | UEA | ST | UE-FLOOR STAND.WALL MOUN. ENCLOSURES, BOXES STAINLESS STEEL. | STUEA | 1676.982 | EUR | 1 | UN | 3606480626029 | C4 | 1 | 11 | 160.5 | 19 | CM | 9.2 | 9.2 | KG | 33544.5 | CMQ | 1 | UN |  | 0 | 0 | 0 | MM | 0 | 9.2 | KG | 0 | DMQ | [12 empty] | 1 | UN |  | 0 | 0 | 0 | MM | 0 | 9.2 | KG | 0 | DMQ | 1 | UN | 3606480626029 | 115 | 1615 | 200 | MM | 8 | 9.2 | KG | 37.145 | DMQ | 7326909890
NSYEC36 | Tabela de Preços de Equipamentos e sistemas de distribuição de energia de Baixa Tensão | 18/05/2026 | Modificação | Spacial SF plain cable gland plate - fixed by clips - 300x600 mm | EN1 | CUE | 119490 | PanelSeT S FS Accessor | Power Products | PPUES | GENERAL PURPOSE | 3 - INDUSTRY GENERAL PURPOSE | UEA | UEA | EA | UE - FLOOR STANDING ENCLOSURES, SF, SM, AND SFP, IN STEEL. | EAUEA | 77.004 | EUR | 1 | UN | 3606485125947 | C4 | 1 | 3 | 51.5 | 15.5 | CM | 1.05 | 1.05 | KG | 2394.75 | CMQ | 100 | UN |  | 380 | 1200 | 1000 | MM | 118 | 1.05 | KG | 456 | DMQ | [24 empty] | 1 | UN | 3606485125947 | 515 | 25 | 155 | MM | 1.05 | 1.05 | KG | 1.996 | DMQ | 7326909890
19059 | Tabela de Preços de Equipamentos e sistemas de distribuição de energia de Baixa Tensão | 18/05/2026 | Modificação | auxiliary contact - 1 SDV 1NC - for NG125 - 250 V - 0.1-1A | BT1 | RPT | 135006 | ACTI9 | Power Products | PPCFD | GENERAL PURPOSE | 2 - SMALL & MED BUILDING GENERAL PURPOSE | FTI | FTI | DI | ACTI9 PROTECTION DEVICES INDUSTRIAL | DIFTI | 189.47 | EUR | 1 | UN | 3303430190592 | C | 1 | 2.5 | 10.6 | 8 | CM | 35 | 35 | G | 212 | CMQ | [12 empty] | 81 | UN | 43303430190590 | 30 | 40 | 30 | CM | 3.907 | 35 | KG | 36000 | CMQ | 9 | UN | 23303430190596 | 115 | 237 | 85 | MM | 380 | 35 | G | 2316.68 | CMQ | 1 | UN | 3303430190592 | 25 | 106 | 80 | MM | 35 | 35 | G | 212 | CMQ | 8536508000
C16F3MA150 | Tabela de Preços de Equipamentos e sistemas de distribuição de energia de Baixa Tensão | 18/05/2026 | Modificação | ComPacT DISJUNTOR NSX160F 36kA CA 3P3D 150A MA | BT4 | DBT | 191790 | COMPACT NSX | Power Products | PPCCB | GENERAL PURPOSE | 2 - SMALL & MED BUILDING GENERAL PURPOSE | CCN | CCN | 01 | NSX | 01CCN | 731.825 | EUR | 1 | UN | 3606481997685 | C | 1 | 14 | 19 | 11 | CM | 1.854 | 1.78 | KG | 2926 | CMQ | [12 empty] | 7 | UN | 13606481997682 | 30 | 40 | 30 | CM | 13.356 | 1.78 | KG | 36000 | CMQ | [12 empty] | 1 | UN | 3606481997685 | 14 | 19 | 11 | CM | 1.854 | 1.78 | KG | 2926 | CMQ | 8536209090
NSYTBS191610HT | Tabela de Preços de Equipamentos e sistemas de distribuição de energia de Baixa Tensão | 18/05/2026 | Modificação | ABS box IP66 IK07 RAL7035 Int.H175W150D100 Ext.H193W164D105 Transp.cover H40 | EN1 | CUE | 130500 | PanelSeT P IB TBS TBP | Power Products | PPUES | GENERAL PURPOSE | 3 - INDUSTRY GENERAL PURPOSE | UEB | UEB | EB | UE - PLS, TBP, TBS, SL INDUSTRIAL BOXES. | EBUEB | 61.098 | EUR | 1 | UN | 3606480165474 | A4 | 1 | 12 | 20.5 | 17 | CM | 540 | 540 | G | 4182 | CMQ | 204 | UN |  | 1350 | 1200 | 800 | MM | 138 | 540 | KG | 1296 | DMQ | 17 | UN | 3606480165474 | 400 | 600 | 400 | MM | 10.4 | 540 | KG | 96 | DMQ | 17 | UN | 3606480165474 | 400 | 600 | 400 | MM | 10.4 | 540 | KG | 96 | DMQ | 1 | UN | 3606480165474 | 200 | 250 | 150 | MM | 0.54 | 540 | KG | 7.5 | DMQ | 9403700000
XPEM511 | Tabela de Preços de Automação e Controlo | 18/05/2026 | Modificação | Interruptor de pedal único XPE-M – com tampa – metálico - azul - 2NC+2NO | AC3 | ACI | 100387 | Foot Switches & safety | Industrial Control | IDSIG | GENERAL PURPOSE | 3 - INDUSTRY GENERAL PURPOSE | CTS | CTS | SG | SAFETY MACHINE COMPONENTS | SGCTS | 286.2 | EUR | 1 | UN | 3389110650167 | A | 1 | 20 | 21.3 | 23 | CM | 2.618 | 2.618 | KG | 9798 | CMQ | 30 | UN | 73389110650166 | 75 | 80 | 60 | CM | 93.79 | 2.618 | KG | 360000 | CMQ | 2 | UN |  | 30 | 40 | 30 | CM | 6.059 | 2.618 | KG | 36000 | CMQ | [12 empty] | 1 | UN | 3389110650167 | 20 | 21.3 | 23 | CM | 2.693 | 2.618 | KG | 9798 | CMQ | 8536508000
XB2SL42009 | Tabela de Preços de Automação e Controlo | 18/05/2026 | Modificação | Estação de controlo vazia - xb2-s - metal - 8 aberturas em 4 colunas | AC3 | ACI | 100375 | ENCLOSURES&SAFETY C.S. | Industrial Control | IDSIG | GENERAL PURPOSE | 3 - INDUSTRY GENERAL PURPOSE | CTS | CTS | MP | PUSHBUTTONS | MPCTS | 519.55 | EUR | 1 | UN | 3389110313888 | B | 1 | 8.6 | 18.8 | 19.2 | CM | 970 | 970 | G | 3104.256 | CMQ | [12 empty] | 6 | UN | 43389110313886 | 30 | 40 | 30 | CM | 6.753 | 970 | KG | 36 | DMQ | [12 empty] | 1 | UN | 3389110313888 | 8.6 | 18.8 | 19.2 | CM | 970 | 970 | G | 3104.256 | CMQ | 7616999099
006920701 | Tabela de Preços de Soluções de Conectividade | 18/05/2026 | Modificação | STD400 - duct temperature transmitter sensor - - 50...50 °C | GE1 | PRO | 179535 | SENSORS - PLANT ROOM | Digital Energy | DBPRD | GENERAL PURPOSE | 2B- BUILDING MANAGEMENT OFFER GENERAL PURPOSE | FDB | FDB | FD | FIELD DEVICES BMS | FDFDB | 360.07 | EUR | 1 | UN | 7332552011726 | C | 1 | 7.2 | 48.7 | 9.6 | CM | 245 | 245 | G | 3366.144 | CMQ | [12 empty] | 16 | UN |  | 30 | 60 | 40 | CM | 5.124 | 245 | KG | 72000 | CMQ | [12 empty] | 1 | UN | 7332552011726 | 7.2 | 48.7 | 9.6 | CM | 245 | 245 | G | 3366.144 | CMQ | 9025190090
NSYTRAC162 | Tabela de Preços de Equipamentos e sistemas de distribuição de energia de Baixa Tensão | 18/05/2026 | Modificação | TAPA-BORNES CINZ P/ BORN 16MM2 | BT6 | DBT | 108693 | LINERGY MULTISTAND T.B | Power Products | PPLVS | GENERAL PURPOSE | 2 - SMALL & MED BUILDING GENERAL PURPOSE | LVE | LVE | L3 | LINERGY | L3LVE | 1.135 | EUR | 1 | UN | 3606480533563 | A | 50 | 0.5 | 5.5 | 5 | CM | 3 | 3 | G | 13.75 | CMQ | [12 empty] | 1600 | UN | 43606480533561 | 30 | 40 | 30 | CM | 6.224 | 3 | KG | 36000 | CMQ | 50 | UN | 23606480533567 | 4 | 17 | 17 | CM | 183 | 3 | G | 1156 | CMQ | 50 | UN | 23606480533567 | 4 | 17 | 15 | CM | 183 | 3 | G | 1020 | CMQ | 8547200000
NSYTCSPLM | Tabela de Preços de Equipamentos e sistemas de distribuição de energia de Baixa Tensão | 18/05/2026 | Modificação | plastic nut and self taping screw placed in the notches of PLM for DIN rail | EN1 | CUE | 120241 | PanelSeT P Accessories | Power Products | PPUES | GENERAL PURPOSE | 3 - INDUSTRY GENERAL PURPOSE | UEC | UEC | PM | UE - WALL MOUNTING ENCLOSURE PLM IN POLYESTER. | PMUEC | 1.836 | EUR | 1 | UN | 3606480192609 | A4 | 20 | 3 | 11 | 0.75 | CM | 5 | 5 | G | 24.75 | CMQ | 1000 | UN |  | 0 | 0 | 0 |  | 0 | 5 |  | 0 | [13 empty] | 20 | UN |  | 0 | 0 | 0 |  | 0 | 5 |  | 0 |  | 20 | UN |  | 35 | 150 | 140 | MM | 0.114 | 5 | KG | 0.735 | DMQ | 8538909999
BSH0552T11A1A | Tabela de Preços de Automação e Controlo | 18/05/2026 | Modificação | AC servo motor BSH - 0.9 N.m - 6000 rpm - keyed shaft - without brake - IP50 | AC2 | ACI | 132912 | SERVO MOTORS | Discrete Automation | IDMST | PROGRAMABLE | 7 - INDUSTRY PROGRAMMABLE | AAM | AAM | DV | MOTION | DVAAM | 882.28 | EUR | 1 | UN | 3389118158979 | C | 1 | 12.3 | 37.7 | 12.8 | CM | 1.1 | 1.1 | KG | 5935.488 | CMQ | [12 empty] | 2 | UN |  | 30 | 60 | 40 | CM | 3.352 | 1.1 | KG | 72000 | CMQ | [12 empty] | 1 | UN | 3389118158979 | 123 | 377 | 128 | MM | 1100 | 1.1 | G | 5935.49 | CMQ | 8501510090
A9F95301 | Tabela de Preços de Equipamentos e sistemas de distribuição de energia de Baixa Tensão | 18/05/2026 | Modificação | Acti9 iC60L - Disjuntor - 3P - 1A - Curva K - 15000A (IEC 60898-1) - 100 kA (IEC 60947-2) | BT1 | RPT | 190600 | ACTI9 | Power Products | PPCFD | GENERAL PURPOSE | 2 - SMALL & MED BUILDING GENERAL PURPOSE | FTI | FTI | DI | ACTI9 PROTECTION DEVICES INDUSTRIAL | DIFTI | 464.83 | EUR | 1 | UN | 3606480084942 | C | 1 | 7.5 | 9.5 | 5.5 | CM | 336 | 336 | G | 391.875 | CMQ | [12 empty] | 16 | UN | 43606480084940 | 15 | 40 | 30 | CM | 6.671 | 336 | KG | 18000 | CMQ | 4 | UN | 13606480084949 | 0.78 | 2.2 | 0.95 | DM | 1.4 | 336 | KG | 1.63 | DMQ | 1 | UN | 3606480084942 | 0.75 | 0.95 | 0.55 | DM | 0.336 | 336 | KG | 0.392 | DMQ | 8536201090
XB6DA45B | Tabela de Preços de Automação e Controlo | 18/05/2026 | Modificação | Complete push button, Harmony XB6, red rectangular flush pushbutton Ø 16 spring return 1NO+1NC unmarked | AC3 | ACI | 104422 | DIAMETER 16 | Industrial Control | IDSIG | GENERAL PURPOSE | 3 - INDUSTRY GENERAL PURPOSE | CTS | CTS | MP | PUSHBUTTONS | MPCTS | 26.08 | EUR | 1 | UN | 3389110764369 | C | 1 | 2 | 12 | 9 | CM | 16 | 16 | G | 216 | CMQ | [12 empty] | 60 | UN | 43389110764367 | 15 | 40 | 15 | CM | 1.065 | 16 | KG | 9 | DMQ | [12 empty] | 1 | UN | 3389110764369 | 2 | 6 | 2 | CM | 16 | 16 | G | 24 | CMQ | 8536508000
LV848521 | Tabela de Preços de Equipamentos e sistemas de distribuição de energia de Baixa Tensão | 18/05/2026 | Modificação | MCH gear motor - 24/30 V DC - for MTZ2/MTZ3 drawout | BT8 | DBT | 180970 | MASTERPACT MTZ MCH | Power Products | PPACB | CONFIGURABLE | 4 - LARGE BUILDING CONFIGURABLE | ACB | ACB | PR | AIR CIRCUIT BREAKERS | PRACB | 2985.74 | EUR | 1 | UN | 3606480804557 | C | 1 | 23 | 14 | 14 | CM | 1.858 | 1.732 | KG | 4508 | CMQ | [36 empty] | 1 | UN | 3606480804557 | 230 | 140 | 140 | MM | 1858 | 1.732 | G | 4508000 | MMQ | 8501200090
ZBGC | Tabela de Preços de Automação e Controlo | 18/05/2026 | Modificação | Conjunto de chaves selectoras | AC3 | ACI | 100316 | DIAMETER 22 | Industrial Control | IDSIG | GENERAL PURPOSE | 3 - INDUSTRY GENERAL PURPOSE | CTS | CTS | MP | PUSHBUTTONS | MPCTS | 87.5 | EUR | 1 | UN | 3389110852004 | C | 0 | 8 | 0.4 | 7 | CM | 13 | 13 | G | 22.4 | CMQ | [36 empty] | 1 | UN | 3389110852004 | 70 | 80 | 4 | MM | 14 | 13 | G | 22400 | MMQ | 8301700000
TR80D3R8002TPE | Tabela de Preços de Equipamentos e sistemas de distribuição de energia de Baixa Tensão | 18/05/2026 | Modificação | TransferPacT Remote, 800A, 230 VAC, 3P, tamanho 800A | BT4 | DBT | 189630 | TRANSFERPACT SX | Power Products | PPATS | CONFIGURABLE | 4 - LARGE BUILDING CONFIGURABLE | ATS | ATS | AT | ATS – AUTOMATIC TRANSFER SWITCH | ATATS | 5045.375 | EUR | 1 | UN | 3606487075851 | C | 1 | 80 | 73.5 | 60 | CM | 36.3 | 36.3 | KG | 352800 | CMQ | 1 | UN | 3606487075851 | 80 | 73.5 | 60 | CM | 36.3 | 36.3 | KG | 352800 | CMQ | [24 empty] | 1 | UN | 3606487075851 | 80 | 73.5 | 60 | CM | 36.3 | 36.3 | KG | 352800 | CMQ | 8536508000
XB5EVG4 | Tabela de Preços de Automação e Controlo | 18/05/2026 | Modificação | Harmony XB5, Monolithic pilot light, plastic, red, Ø22, plain lens with integral LED, 110…120 V AC | AC3 | ACI | 100316 | DIAMETER 22 | Industrial Control | IDSIG | GENERAL PURPOSE | 3 - INDUSTRY GENERAL PURPOSE | CTS | CTS | MP | PUSHBUTTONS | MPCTS | 25.9 | EUR | 1 | UN | 3389119041492 | C | 1 | 5.9 | 3.4 | 3.4 | CM | 24 | 24 | G | 68.204 | CMQ | [12 empty] | 88 | UN | 43389119041490 | 15 | 40 | 15 | CM | 2.337 | 24 | KG | 9000 | CMQ | [12 empty] | 1 | UN | 3389119041492 | 5.9 | 3.4 | 3.4 | CM | 24 | 24 | G | 68.2 | CMQ | 8531807000
BMI0703P36A | Tabela de Preços de Automação e Controlo | 18/05/2026 | Modificação | servo motor BMI 3-phase - keyed IP65 single turn - 32768 p/t | AC2 | ACI | 175894 | LEXIUM 32I | Discrete Automation | IDMST | PROGRAMABLE | 7 - INDUSTRY PROGRAMMABLE | AAM | AAM | DV | MOTION | DVAAM | 1983.03 | EUR | 1 | UN | 3606485376561 | C | 1 | 25 | 55 | 18.6 | CM | 6.5 | 6.5 | KG | 25575 | CMQ | [12 empty] | 1 | UN |  | 30 | 60 | 40 | CM | 7.752 | 6.5 | KG | 72000 | CMQ | [12 empty] | 1 | UN | 3606485376561 | 250 | 550 | 186 | MM | 6500 | 6.5 | G | 25575000 | MMQ | 8501522089
GDL1 | Tabela de Preços de Soluções de Conectividade | 18/05/2026 | Modificação | Exclusive Square edge white moulded - ceiling dry lining box - 1 gang - white | GE1 | PRO | 181716 | BS BOXES | Home Solutions | HSCWD | GENERAL PURPOSE | 2B- BUILDING MANAGEMENT OFFER GENERAL PURPOSE | FDB | FDB | FD | FIELD DEVICES BMS | FDFDB | 10.42 | EUR | 1 | UN | 5018486406983 | C4 | 1 | 3.6 | 9 | 8.4 | CM | 39 | 39 | G | 272.16 | CMQ | 2400 | UN |  | 78 | 120 | 80 | CM | 138.144 | 39 | KG | 748800 | CMQ | 200 | UN | 15018486406980 | 40 | 47.5 | 40 | CM | 11.07 | 39 | KG | 76000 | CMQ | [12 empty] | 1 | UN | 5018486406983 | 3.6 | 9 | 8.4 | CM | 39 | 39 | G | 272.16 | CMQ | 3925908000
M9F23420 | Tabela de Preços de Equipamentos e sistemas de distribuição de energia de Baixa Tensão | 18/05/2026 | Modificação | Multi9 - Disjuntor C60SP, 4P, 20A, curva D, 10kA (UL1077), 10kA (IEC/EN 60947-2) | BT1 | RPT | 190621 | MULTI9 | Power Products | PPCFD | GENERAL PURPOSE | 2 - SMALL & MED BUILDING GENERAL PURPOSE | FTD | FTD | D9 | MULTI9 PROTECTION FOR OEM | D9FTD | 182.505 | EUR | 1 | UN | 3606481169266 | C | 1 | 7.5 | 8.5 | 7.2 | CM | 460 | 460 | G | 459 | CMQ | [12 empty] | 36 | UN | 43606481169264 | 30 | 40 | 30 | CM | 17.671 | 460 | KG | 36 | DMQ | 3 | UN | 13606481169263 | 0.77 | 2.25 | 0.88 | DM | 1.432 | 460 | KG | 1.525 | DMQ | 1 | UN | 3606481169266 | 0.75 | 0.85 | 0.72 | DM | 0.46 | 460 | KG | 0.459 | DMQ | 8536201090
C063L3WM | Tabela de Preços de Equipamentos e sistemas de distribuição de energia de Baixa Tensão | 18/05/2026 | Modificação | Bloco Corte NS630bL 3P 630A Extraivel Manual | BT8 | DBT | 133346 | COMPACT NS 630B-1600 | Power Products | PPCCB | CONFIGURABLE | 4 - LARGE BUILDING CONFIGURABLE | CCB | CCB | PL | COMPACT NS >= 630A | PLCCB | 6682.965 | EUR | 1 | UN | 3606482238169 | C | 0 | 2 | 2 | 1 | CM | 10 | 10 | G | 4 | CMQ | [36 empty] | 1 | UN | 3606482238169 | 2 | 2 | 1 | CM | 10 | 10 | G | 4 | CMQ | 8536209090
NSYCVF54M230MM2 | Tabela de Preços de Equipamentos e sistemas de distribuição de energia de Baixa Tensão | 18/05/2026 | Modificação | Climasys forced vent. 54 m3/h, 230V, 2 metal grilles and 2 anti-insect filters | EN1 | CUE | 120253 | ClimaSys Fan | Power Products | PPUES | GENERAL PURPOSE | 3 - INDUSTRY GENERAL PURPOSE | UET | UET | ET | UE - THERMAL MANAGEMENT VENT, REJ. FILTER, CONTROL, RESIST. | ETUET | 129.54 | EUR | 1 | UN | 3606480151415 | C4 | 1 | 17 | 7 | 15 | CM | 1.035 | 1.035 | KG | 1785 | CMQ | 300 | UN |  | 800 | 1200 | 1000 | MM | 350.9 | 1.035 | KG | 960 | DMQ | 10 | UN |  | 200 | 400 | 300 | MM | 10.93 | 1.035 | KG | 24 | DMQ | 10 | UN |  | 200 | 400 | 300 | MM | 10.93 | 1.035 | KG | 24 | DMQ | 1 | UN | 3606480151415 | 170 | 70 | 150 | MM | 0.967 | 1.035 | KG | 1.785 | DMQ | 8414592590
18845 | Tabela de Preços de Equipamentos e sistemas de distribuição de energia de Baixa Tensão | 18/05/2026 | Modificação | Miniature circuit-breaker, Acti9 NG125L, 2P, 50 A, D curve, 50 kA (IEC 60947-2) | BT1 | RPT | 190600 | ACTI9 | Power Products | PPCFD | GENERAL PURPOSE | 2 - SMALL & MED BUILDING GENERAL PURPOSE | FTI | FTI | DI | ACTI9 PROTECTION DEVICES INDUSTRIAL | DIFTI | 428.54 | EUR | 1 | UN | 3303430188452 | C | 1 | 8 | 11 | 5.6 | CM | 480 | 480 | G | 492.8 | CMQ | [12 empty] | 36 | UN | 43303430188450 | 30 | 40 | 30 | CM | 18.21 | 480 | KG | 36000 | CMQ | 6 | UN | 13303430188459 | 9 | 35.7 | 11.7 | CM | 2.958 | 480 | KG | 3759.21 | CMQ | 1 | UN | 3303430188452 | 8 | 11 | 5.6 | CM | 480 | 480 | G | 492.8 | CMQ | 8536201090
C25H4TM125 | Tabela de Preços de Equipamentos e sistemas de distribuição de energia de Baixa Tensão | 18/05/2026 | Modificação | ComPacT DISJUNTOR NSX250H 70kA CA 4P4D 125A TMD | BT4 | DBT | 191790 | COMPACT NSX | Power Products | PPCCB | GENERAL PURPOSE | 2 - SMALL & MED BUILDING GENERAL PURPOSE | CCN | CCN | 01 | NSX | 01CCN | 2145.32 | EUR | 1 | UN | 3606481999016 | C | 1 | 14 | 19 | 15 | CM | 2.5 | 2 | KG | 3990 | CMQ | [12 empty] | 3 | UN | 13606481999013 | 300 | 400 | 300 | MM | 7944 | 2 | G | 36000000 | MMQ | [12 empty] | 1 | UN | 3606481999016 | 15 | 19 | 18 | CM | 2.648 | 2 | KG | 5130 | CMQ | 8536209090
C33542 | Tabela de Preços de Equipamentos e sistemas de distribuição de energia de Baixa Tensão | 18/05/2026 | Modificação | Regulador normal longo retardamento 0,4 a 1xIr | BT8 | DBT | 181460 | NS 630B-3200 TU & ACC | Power Products | PPCCB | CONFIGURABLE | 4 - LARGE BUILDING CONFIGURABLE | CCB | CCB | PL | COMPACT NS >= 630A | PLCCB | 162.8 | EUR | 1 | UN | 3606482098596 | C | 1 | 3 | 8.3 | 3.6 | CM | 11 | 4 | G | 89.64 | CMQ | 5760 | UN |  | 105 | 120 | 80 | CM | 105.936 | 4 | KG | 1008 | DMQ | 240 | UN | 43606482098594 | 30 | 40 | 30 | CM | 3.914 | 4 | KG | 36 | DMQ | 20 | UN | 13606482098593 | 8.8 | 18.4 | 12.9 | CM | 285 | 4 | G | 2088.768 | CMQ | 1 | UN | 3606482098596 | 2.7 | 8.2 | 3.5 | CM | 11 | 4 | G | 77.49 | CMQ | 8538909189
NU800218 | Tabela de Preços de Equipamentos e sistemas de distribuição de energia de Baixa Tensão | 18/05/2026 | Modificação | Nova Unica - Caixa de superfície 1 elem. - Studio Branco | IS1 | RPT | 181958 | NEW UNICA | Home Solutions | HSCWD | GENERAL PURPOSE | 1 - RESIDENTIAL GENERAL PURPOSE | CLD | CLD | DU | CONNECTED LIVING UNICA | DUCLD | 5.7 | EUR | 1 | UN | 3606489458331 | A | 1 | 4.5 | 8.5 | 8.5 | CM | 54 | 54 | G | 325.125 | CMQ | 360 | UN | 73606489458330 | 80 | 60 | 80 | CM | 33.228 | 54 | KG | 384000 | CMQ | 90 | UN | 43606489458339 | 30 | 60 | 40 | CM | 6.807 | 54 | KG | 0.072 | MTQ | 10 | UN | 13606489458338 | 12 | 26 | 17.5 | CM | 673 | 54 | G | 5460 | CMQ | 1 | UN | 3606489458331 | 4.5 | 8.5 | 8.5 | CM | 54 | 54 | G | 325.125 | CMQ | 3925908000
TM5SDO12T | Tabela de Preços de Automação e Controlo | 18/05/2026 | Modificação | Módulo saída digital- 12O - 24V DC - 0,5A - 1 cabo | AC1 | ACI | 131240 | TM5 I/O | Discrete Automation | IDMST | PROGRAMABLE | 7 - INDUSTRY PROGRAMMABLE | AAM | AAM | A6 | PLC ADVANCED | A6AAM | 246.32 | EUR | 1 | UN | 3595864074665 | B | 1 | 2 | 10.5 | 5.4 | CM | 39 | 39 | G | 113.4 | CMQ | [12 empty] | 97 | UN | 13595864074662 | 15 | 40 | 30 | CM | 4.7 | 39 | KG | 18 | DMQ | [12 empty] | 1 | UN | 3595864074665 | 2 | 10.5 | 6 | CM | 40 | 39 | G | 126 | CMQ | 8538909999
LVS04265 | Tabela de Preços de Equipamentos e sistemas de distribuição de energia de Baixa Tensão | 18/05/2026 | Modificação | 12 suportes calha Vertical Prisma G | BT6 | DBT | 176130 | PRISMASET COM.ACCESS | Power Products | PPLVS | GENERAL PURPOSE | 2 - SMALL & MED BUILDING GENERAL PURPOSE | LVE | LVE | L1 | PRISMASET IP40 | L1LVE | 39.975 | EUR | 1 | UN | 3606481866578 | C | 1 | 4.3 | 43.4 | 7.8 | CM | 193 | 190 | G | 1455.636 | CMQ | 200 | UN |  | 73 | 120 | 80 | CM | 58 | 190 | KG | 700800 | CMQ | 25 | UN | 13606481866575 | 30 | 60 | 40 | CM | 5.655 | 190 | KG | 72000 | CMQ | [12 empty] | 1 | UN | 3606481866578 | 4.3 | 43.4 | 7.8 | CM | 193 | 190 | G | 1455.636 | CMQ | 3925902000
LC1K06105P7 | Tabela de Preços de Automação e Controlo | 18/05/2026 | Modificação | Contactor TeSys K - 3P(3 NA) - AC-3 - <= 440 V 6 A - 230 V bobina CA | BT2 | CUE | 187518 | TESYS MICRA CTR | Power Products | PPCTR | GENERAL PURPOSE | 3 - INDUSTRY GENERAL PURPOSE | TCC | TCC | AC | TESYS CONTROL CONTACTOR | ACTCC | 53.69 | EUR | 1 | UN | 3389110487916 | C | 1 | 4.8 | 6.8 | 6.2 | CM | 200 | 200 | G | 202.368 | CMQ | [12 empty] | 50 | UN |  | 15 | 40 | 30 | CM | 10810 | 200 | G | 18 | DMQ | [12 empty] | 1 | UN | 3389110487916 | 48 | 66 | 62 | MM | 210 | 200 | G | 196416 | MMQ | 8536490099
MUR35026 | Tabela de Preços de Equipamentos e sistemas de distribuição de energia de Baixa Tensão | 18/05/2026 | Modificação | Botão de pressão monobloco, Mureva Styl, IP55, 10A, saliente, Cinzento | IS1 | RPT | 181952 | MUREVA | Home Solutions | HSCWD | GENERAL PURPOSE | 1 - RESIDENTIAL GENERAL PURPOSE | CLD | CLD | DW | CONNECTED LIVING WATERPROOF | DWCLD | 12.38 | EUR | 1 | UN | 3606480789281 | A | 1 | 7.6 | 7.6 | 6.5 | CM | 128 | 128 | G | 375.44 | CMQ | 240 | UN | 73606480789280 | 45 | 120 | 80 | CM | 47.728 | 128 | KG | 432000 | CMQ | 60 | UN | 43606480789289 | 30 | 60 | 40 | CM | 8.8 | 128 | KG | 72000 | CMQ | 10 | UN | 13606480789288 | 9 | 40 | 17 | CM | 1.354 | 128 | KG | 6120 | CMQ | 1 | UN | 3606480789281 | 7.6 | 7.6 | 6.5 | CM | 126 | 128 | G | 375.44 | CMQ | 8536508000
LVS04030 | Tabela de Preços de Equipamentos e sistemas de distribuição de energia de Baixa Tensão | 18/05/2026 | Modificação | Ligação flexível, Linergy FM, 160 A, para ligar o quadro elétrico Compact NG160 ao repartidor Linergy FM, conjunto de 4 | BT6 | DBT | 175684 | LINERGY IEC SYSTEMS | Power Products | PPLVS | GENERAL PURPOSE | 2 - SMALL & MED BUILDING GENERAL PURPOSE | LVE | LVE | L3 | LINERGY | L3LVE | 323.215 | EUR | 1 | UN | 3606481883797 | C | 1 | 3 | 45 | 3.5 | CM | 803 | 803 | G | 472.5 | CMQ | 160 | UN | 73606481883796 | 75 | 120 | 80 | CM | 137.6 | 803 | KG | 720 | DMQ | 20 | UN | 13606481883794 | 30 | 60 | 40 | CM | 16.808 | 803 | KG | 72000 | CMQ | [12 empty] | 1 | UN | 3606481883797 | 3 | 45 | 3.5 | CM | 803 | 803 | G | 472.5 | CMQ | 8544429090
C11F34V100B | Tabela de Preços de Equipamentos e sistemas de distribuição de energia de Baixa Tensão | 18/05/2026 | Modificação | ComPacT DISJUNTOR NSXm100F 36kA CA 3P 100A 4,1 PARAFUSO | BT4 | DBT | 181432 | COMPACT NSXM 16-160 | Power Products | PPCCB | GENERAL PURPOSE | 2 - SMALL & MED BUILDING GENERAL PURPOSE | CCN | CCN | 02 | NSXM, FUPACT, INS <= 630A | 02CCN | 1623.285 | EUR | 1 | UN | 3606481992789 | C | 1 | 15.2 | 19 | 13 | CM | 1.513 | 1.513 | KG | 3754.4 | CMQ | [12 empty] | 4 | UN | 13606481992786 | 30 | 40 | 30 | CM | 6.434 | 1.513 | KG | 36 | DMQ | [12 empty] | 1 | UN | 3606481992789 | 14 | 19 | 15 | CM | 1.602 | 1.513 | KG | 3990 | CMQ | 8536209090
9112105040 | Tabela de Preços de Soluções de Conectividade | 18/05/2026 | Modificação | Connection spec.set weld DN40 | GE1 | PRO | 191549 | GLOBE VALVES AND ACT. | Digital Energy | DBPRD | GENERAL PURPOSE | 2B- BUILDING MANAGEMENT OFFER GENERAL PURPOSE | FDB | FDB | FD | FIELD DEVICES BMS | FDFDB | 77.77 | EUR | 1 | UN | 7332552005428 | C | 1 | 6.2 | 13 | 6.7 | CM | 611.8 | 611.8 | G | 540.02 | CMQ | [36 empty] | 1 | UN | 7332552005428 | 6.2 | 13 | 6.7 | CM | 611.8 | 611.8 | G | 540.02 | CMQ | 7412200000
LC1D123BL | Tabela de Preços de Automação e Controlo | 18/05/2026 | Modificação | Contactor Tesys D - 3P(3 NA) - AC-3 - <= 440 V 12 A - 24 V CC bobina | BT2 | CUE | 187516 | TESYS DECA CONT. <115A | Power Products | PPCTR | GENERAL PURPOSE | 3 - INDUSTRY GENERAL PURPOSE | TCC | TCC | AC | TESYS CONTROL CONTACTOR | ACTCC | 125.26 | EUR | 1 | UN | 3389110808704 | B | 1 | 5.7 | 12.3 | 11 | CM | 552 | 552 | G | 771.21 | CMQ | [12 empty] | 15 | UN | 13389110808701 | 15 | 40 | 30 | CM | 8.833 | 552 | KG | 18 | DMQ | [12 empty] | 1 | UN | 3389110808704 | 5.7 | 12.3 | 11 | CM | 552 | 552 | G | 771.21 | CMQ | 8536419089
BMH1003T37F2A | Tabela de Preços de Automação e Controlo | 18/05/2026 | Modificação | servo motor BMH - 8.2 Nm - 6000 rpm - keyed shaft - with brake - IP65/IP67 | AC2 | ACI | 132912 | SERVO MOTORS | Discrete Automation | IDMST | PROGRAMABLE | 7 - INDUSTRY PROGRAMMABLE | AAM | AAM | DV | MOTION | DVAAM | 1961.66 | EUR | 1 | UN | 3606485198231 | C | 1 | 22 | 40 | 20 | CM | 8.45 | 8.45 | KG | 17600 | CMQ | [12 empty] | 1 | UN | 3606485198231 | 30 | 60 | 40 | CM | 9.602 | 8.45 | KG | 72000 | CMQ | [12 empty] | 1 | UN | 3606485198231 | 220 | 400 | 200 | MM | 8450 | 8.45 | G | 17600 | CMQ | 8501522089
A9F88463 | Tabela de Preços de Equipamentos e sistemas de distribuição de energia de Baixa Tensão | 18/05/2026 | Modificação | Acti9 iC60H - Disjuntor - 4P - 63A - Curva B - 10000A (IEC 60898-1) - 15kA (IEC 60947-2) | BT1 | RPT | 190600 | ACTI9 | Power Products | PPCFD | GENERAL PURPOSE | 2 - SMALL & MED BUILDING GENERAL PURPOSE | FTI | FTI | DI | ACTI9 PROTECTION DEVICES INDUSTRIAL | DIFTI | 450.1 | EUR | 1 | UN | 3606480094828 | C | 1 | 7 | 9.3 | 7 | CM | 538 | 538 | G | 455.7 | CMQ | [12 empty] | 33 | UN | 43606480094826 | 30 | 40 | 30 | CM | 19.16 | 538 | KG | 36000 | CMQ | 3 | UN | 13606480094825 | 0.8 | 2.25 | 0.98 | DM | 1.677 | 538 | KG | 1.764 | DMQ | 1 | UN | 3606480094828 | 0.75 | 0.95 | 0.72 | DM | 0.54 | 538 | KG | 0.513 | DMQ | 8536201090
GV2ME22 | Tabela de Preços de Automação e Controlo | 18/05/2026 | Modificação | Disjuntor-motor magnetotérmico GV2ME -T 20/25A | BT2 | CUE | 187422 | TESYS DECA FRAME 2 CB | Power Products | PPCTR | GENERAL PURPOSE | 3 - INDUSTRY GENERAL PURPOSE | TPP | TPP | GM | TESYS POWER & PROTECT | GMTPP | 180.92 | EUR | 1 | UN | 3389110343250 | A | 1 | 8.2 | 4.6 | 9.1 | CM | 278 | 278 | G | 343.252 | CMQ | 384 | UN | 73389110343259 | 75 | 60 | 80 | CM | 122.064 | 278 | KG | 360 | DMQ | 24 | UN | 43389110343258 | 15 | 40 | 30 | CM | 7.129 | 278 | KG | 18000 | CMQ | [12 empty] | 1 | UN | 3389110343250 | 4.5 | 9.5 | 8.5 | CM | 287 | 278 | G | 363.375 | CMQ | 8536201090
EPH0100161 | Tabela de Preços de Equipamentos e sistemas de distribuição de energia de Baixa Tensão | 18/05/2026 | Modificação | Asfora - Interruptor unipolar - 10A - Alumínio | IS1 | RPT | 181806 | ASFORA | Home Solutions | HSCWD | GENERAL PURPOSE | 1 - RESIDENTIAL GENERAL PURPOSE | CLB | CLB | PS | CONNECTED LIVING BASIC | PSCLB | 2.635 | EUR | 1 | UN | 3606480728365 | A | 1 | 4 | 8 | 8 | CM | 60 | 60 | G | 256 | CMQ | 480 | UN |  | 45 | 120 | 80 | CM | 46.148 | 60 | KG | 432000 | CMQ | 120 | UN | 43606480728363 | 30 | 60 | 40 | CM | 8.537 | 60 | KG | 72000 | CMQ | 10 | UN | 13606480728362 | 9.5 | 27.5 | 18.5 | CM | 662 | 60 | G | 4833.125 | CMQ | 1 | UN | 3606480728365 | 4 | 7 | 7 | CM | 60 | 60 | G | 196 | CMQ | 8536508000
LC1E3810M7 | Tabela de Preços de Equipamentos e sistemas de distribuição de energia de Baixa Tensão | 18/05/2026 | Modificação | Contactor, Easy TeSys Control, LC1E, 3P (3NO), AC-3/AC-3e, <=440 V, 38 A, bobina de 220 V CA, 50/60 Hz, contacto auxiliar 1NO | BT2 | CUE | 133672 | EASY TESYS TVS CTR | Power Products | PPCTR | GENERAL PURPOSE | 2 - SMALL & MED BUILDING GENERAL PURPOSE | TEE | TEE | LC | TESYS EASY & SPECIAL | LCTEE | 206.41 | EUR | 1 | UN | 3606480650581 | A | 1 | 5.7 | 9 | 8.6 | CM | 444 | 444 | G | 441.18 | CMQ | [12 empty] | 24 | UN | 43606480650589 | 15 | 40 | 30 | CM | 11.13 | 444 | KG | 18 | DMQ | [12 empty] | 1 | UN | 3606480650581 | 5.8 | 9.5 | 8.7 | CM | 446 | 444 | G | 479.37 | CMQ | 8536490099
MTN6300-0002 | Tabela de Preços de Equipamentos e sistemas de distribuição de energia de Baixa Tensão | 18/05/2026 | Modificação | Telecomando para detetor de presença de KNX | IS5 | RPT | 182099 | SPACELOGIC KNX | Home Solutions | HSCOS | CONFIGURABLE | 4C - CONNECTED LIVING SYSTEM FOR RESIDENTIAL & COMMERCIAL | KCL | KCL | KN | KNX & C-BUS & LON | KNKCL | 71.13 | EUR | 1 | UN | 3606489818777 | C | 1 | 4.7 | 13.2 | 9 | CM | 90 | 90 | G | 558.36 | CMQ | 1152 | UN | 23606489818771 | 105 | 120 | 80 | CM | 136.632 | 90 | KG | 1008 | DMQ | 42 | UN | 13606489818774 | 30 | 40 | 30 | CM | 4.21 | 90 | KG | 36 | DMQ | [12 empty] | 1 | UN | 3606489818777 | 4.7 | 13.2 | 9 | CM | 90 | 90 | G | 558.36 | CMQ | 8543709099
A9L40500 | Tabela de Preços de Equipamentos e sistemas de distribuição de energia de Baixa Tensão | 18/05/2026 | Modificação | Descarregador de sobretensões iPRD 40 kA 350V 1P+N | BT1 | RPT | 135006 | ACTI9 | Power Products | PPCFD | GENERAL PURPOSE | 2 - SMALL & MED BUILDING GENERAL PURPOSE | FTI | FTI | 69 | ACTI9 SURGE PROTECTION DEVICES | 69FTI | 295.595 | EUR | 1 | UN | 3606480506413 | A | 1 | 5 | 9 | 8 | CM | 238 | 238 | G | 360 | CMQ | [12 empty] | 54 | UN | 43606480506411 | 30 | 40 | 30 | CM | 14.212 | 238 | KG | 36000 | CMQ | 6 | UN | 13606480506410 | 0.9 | 2.8 | 1 | DM | 1.525 | 238 | KG | 2.52 | DMQ | 1 | UN | 3606480506413 | 0.5 | 0.9 | 0.8 | DM | 0.238 | 238 | KG | 0.36 | DMQ | 8536303000
NSYEC68 | Tabela de Preços de Equipamentos e sistemas de distribuição de energia de Baixa Tensão | 18/05/2026 | Modificação | Spacial SF plain cable gland plate - fixed by clips - 600x800 mm | EN1 | CUE | 119490 | PanelSeT S FS Accessor | Power Products | PPUES | GENERAL PURPOSE | 3 - INDUSTRY GENERAL PURPOSE | UEA | UEA | EA | UE - FLOOR STANDING ENCLOSURES, SF, SM, AND SFP, IN STEEL. | EAUEA | 108.468 | EUR | 1 | UN | 3606485126029 | C4 | 1 | 3 | 71 | 45 | CM | 4.16 | 4.16 | KG | 9585 | CMQ | 60 | UN |  | 50 | 120 | 100 | CM | 249.6 | 4.16 | KG | 780 | CMQ | [24 empty] | 1 | UN | 3606485126029 | 3 | 71 | 45 | CM | 4.16 | 4.16 | KG | 9585 | CMQ | 7326909890
LVS08132 | Tabela de Preços de Equipamentos e sistemas de distribuição de energia de Baixa Tensão | 18/05/2026 | Modificação | Porta Transp. G IP40, 6M, A=330mm | BT6 | DBT | 118897 | PRISMASET G | Power Products | PPLVS | GENERAL PURPOSE | 2 - SMALL & MED BUILDING GENERAL PURPOSE | LVE | LVE | L1 | PRISMASET IP40 | L1LVE | 249.055 | EUR | 1 | UN | 3606481879073 | C | 1 | 7 | 64.5 | 38.5 | CM | 3.615 | 3.615 | KG | 17382.75 | CMQ | 36 | UN |  | 97 | 120 | 80 | CM | 142 | 3.615 | KG | 931200 | CMQ | [24 empty] | 1 | UN | 3606481879073 | 7 | 64.5 | 38.5 | CM | 3.616 | 3.615 | KG | 17382.75 | CMQ | 9403999090
TA16D4L0804TPE | Tabela de Preços de Equipamentos e sistemas de distribuição de energia de Baixa Tensão | 18/05/2026 | Modificação | TransferPacT Active Automatic, 80A, 400VAC, 4P, LCD, tamanho de 160A | BT4 | DBT | 189630 | TRANSFERPACT SX | Power Products | PPATS | CONFIGURABLE | 4 - LARGE BUILDING CONFIGURABLE | ATS | ATS | AT | ATS – AUTOMATIC TRANSFER SWITCH | ATATS | 3351.1 | EUR | 1 | UN | 3606482131613 | C | 1 | 9.5 | 35.1 | 16.4 | CM | 6.831 | 5.842 | KG | 5468.58 | CMQ | [12 empty] | 1 | UN | 3606482131613 | 30 | 60 | 40 | CM | 7.575 | 5.842 | KG | 72000 | CMQ | [12 empty] | 1 | UN | 3606482131613 | 30 | 60 | 40 | CM | 7.575 | 5.842 | KG | 72000 | CMQ | 8536508000
BMXPRA0100 | Tabela de Preços de Automação e Controlo | 18/05/2026 | Modificação | M340,Com,Eth Remotas | AC1 | ACI | 155035 | MODICON X80 I/O EXP | Discrete Automation | IDPAC | PROGRAMABLE | 7 - INDUSTRY PROGRAMMABLE | AAP | AAP | HI | AUTOMATION PLANT | HIAAP | 1040.5 | EUR | 1 | UN | 3595864063317 | B | 1 | 5.5 | 11.5 | 11 | CM | 244 | 244 | G | 695.75 | CMQ | [12 empty] | 15 | UN | 23595864063311 | 15 | 40 | 30 | CM | 4.038 | 244 | KG | 18 | DMQ | [12 empty] | 1 | UN | 3595864063317 | 55 | 120 | 110 | MM | 256 | 244 | G | 726 | CMQ | 8517620000
BMXFTW301 | Tabela de Preços de Automação e Controlo | 18/05/2026 | Modificação | M340,Bornero 20P+Precable 3m | AC1 | ACI | 141165 | MODICON X80 I/O | Discrete Automation | IDPAC | PROGRAMABLE | 7 - INDUSTRY PROGRAMMABLE | AAP | AAP | HI | AUTOMATION PLANT | HIAAP | 59.5 | EUR | 1 | UN | 3595863920307 | A | 1 | 5.6 | 23 | 22 | CM | 492 | 492 | G | 2833.6 | CMQ | 144 | UN |  | 75 | 80 | 60 | CM | 84.548 | 492 | KG | 360000 | CMQ | 9 | UN | 13595863920304 | 15 | 40 | 30 | CM | 4.713 | 492 | KG | 18000 | CMQ | [12 empty] | 1 | UN | 3595863920307 | 5.6 | 23 | 22 | CM | 492 | 492 | G | 2833.6 | CMQ | 8544429090
A9F78125 | Tabela de Preços de Equipamentos e sistemas de distribuição de energia de Baixa Tensão | 18/05/2026 | Modificação | Acti9 iC60N - Disjuntor - 1P - 25A - Curva B - 6000A (IEC 60898-1) - 10 kA (IEC 60947-2) | BT1 | RPT | 190600 | ACTI9 | Power Products | PPCFD | GENERAL PURPOSE | 2 - SMALL & MED BUILDING GENERAL PURPOSE | FTD | FTD | DT | ACTI9 PROTECTION DEVICES TERTIARY | DTFTD | 25.925 | EUR | 1 | UN | 3606480092718 | B | 1 | 7.5 | 9.5 | 1.7 | CM | 116 | 116 | G | 121.125 | CMQ | [12 empty] | 132 | UN | 43606480092716 | 30 | 40 | 30 | CM | 16.272 | 116 | KG | 36000 | CMQ | 12 | UN | 13606480092715 | 0.79 | 2.21 | 0.97 | DM | 1.435 | 116 | KG | 1.694 | DMQ | 1 | UN | 3606480092718 | 0.73 | 0.99 | 0.17 | DM | 0.116 | 116 | KG | 0.123 | DMQ | 8536201090
BMH1001P06A2A | Tabela de Preços de Automação e Controlo | 18/05/2026 | Modificação | servo motor BMH - 3.3 Nm - 6000 rpm - untapped shaft - without brake - IP54 | AC2 | ACI | 132912 | SERVO MOTORS | Discrete Automation | IDMST | PROGRAMABLE | 7 - INDUSTRY PROGRAMMABLE | AAM | AAM | DV | MOTION | DVAAM | 911.45 | EUR | 1 | UN | 3606480160844 | C | 1 | 15.6 | 44.6 | 22.1 | CM | 4.578 | 3.34 | KG | 15376.296 | CMQ | 8 | UN |  | 75 | 60 | 80 | CM | 47.224 | 3.34 | KG | 369.6 | CMQ | 2 | UN | 13606480160841 | 30 | 60 | 40 | CM | 9.806 | 3.34 | KG | 72000 | CMQ | [12 empty] | 1 | UN | 3606480160844 | 19.5 | 40 | 21.8 | CM | 4.578 | 3.34 | KG | 17004 | CMQ | 8501522089
DL1CJ0483 | Tabela de Preços de Automação e Controlo | 18/05/2026 | Modificação | Lâmpada led verde para sinalização - ba 9s - 48 v ca cc | AC3 | ACI | 100316 | DIAMETER 22 | Industrial Control | IDSIG | GENERAL PURPOSE | 3 - INDUSTRY GENERAL PURPOSE | CTS | CTS | MP | PUSHBUTTONS | MPCTS | 49.55 | EUR | 1 | EMB | 3389110664294 | B | 10 | 4.5 | 3.5 | 11 | CM | 2 | 2 | G | 17.325 | CMQ | [12 empty] | 200 | UN | 43389110664292 | 15 | 40 | 15 | CM | 785 | 2 | G | 9 | DMQ | 10 | UN | 13389110664291 | 4.5 | 11 | 3.5 | CM | 28 | 2 | G | 173.25 | CMQ | 10 | UN | 13389110664291 | 4.5 | 11 | 3.5 | CM | 28 | 2 | G | 173.25 | CMQ | 8539520000
AP5717F | Tabela de Preços de Equipamentos e sistemas de distribuição de energia de Baixa Tensão | 18/05/2026 | Modificação | Consola LCD de Bastidor de 17" da APC - Francês | ITE | UAI | 132669 | KVM, LCD, AND SWITCHES | Secure Power | SPRSY | CONFIGURABLE | 4 - LARGE BUILDING CONFIGURABLE | ILB | ILB | IR | OPTIMUM RACKS & ACCESSORIES | IRILB | 1857.05 | EUR | 1 | UN | 0731304283249 | C | 1 | 15.2 | 67.3 | 82.6 | CM | 19.46 | 19.46 | KG | 84496.496 | CMQ | [36 empty] | 1 | UN | 731304283249 | 15.2 | 67.3 | 82.6 | CM | 19.46 | 19.46 | KG | 84.496 | DMQ | 8528529100
TC903-EF4PDXSA | Tabela de Preços de Soluções de Conectividade | 18/05/2026 | Modificação | Termóstato, FCU, proporcional, autónomo, ECM, Deluxe, 240 V, LCD, Wt | GE1 | PRO | 181672 | LIVING SPACE THERMSTAT | Digital Energy | DBPRD | GENERAL PURPOSE | 2B- BUILDING MANAGEMENT OFFER GENERAL PURPOSE | FDB | FDB | FD | FIELD DEVICES BMS | FDFDB | 136.24 | EUR | 1 | UN | 3606488044047 |  | 0 | 3.9 | 8.6 | 8.6 | CM | 145.5 | 145.5 | G | 288.444 | CMQ | 864 | UN |  | 105 | 120 | 80 | CM | 148.296 | 145.5 | KG | 1008000 | CMQ | 36 | UN | 13606488044044 | 30 | 40 | 30 | CM | 5.679 | 145.5 | KG | 36000 | CMQ | [12 empty] | 1 | UN | 3606488044047 | 3.9 | 8.6 | 8.6 | CM | 145.5 | 145.5 | G | 288.444 | CMQ | 9032102090
33606 | Tabela de Preços de Equipamentos e sistemas de distribuição de energia de Baixa Tensão | 18/05/2026 | Modificação | tomadas atrás horizontal superior 3P 630/1600 A fixo | BT8 | DBT | 181034 | MASTERPACT NT-NW CONN. | Power Products | PPACB | CONFIGURABLE | 4 - LARGE BUILDING CONFIGURABLE | CCB | CCB | PL | COMPACT NS >= 630A | PLCCB | 533.935 | EUR | 1 | UN | 3303430336068 | C | 1 | 3 | 20 | 8 | CM | 2.264 | 2.264 | KG | 480 | CMQ | [36 empty] | 1 | UN | 3303430336068 | 0.3 | 2 | 0.8 | DM | 2.264 | 2.264 | KG | 0.48 | DMQ | 8536909500
SHD2XA2H | Tabela de Preços de Soluções de Conectividade | 18/05/2026 | Modificação | Sensor de umidade, sensores SpaceLogic, série SHD2, temperatura, saída analógica, termistor 10K T3 | GE1 | PRO | 179535 | SENSORS - PLANT ROOM | Digital Energy | DBPRD | GENERAL PURPOSE | 2B- BUILDING MANAGEMENT OFFER GENERAL PURPOSE | FDB | FDB | FD | FIELD DEVICES BMS | FDFDB | 375.08 | EUR | 1 | UN | 3606485849379 | C | 1 | 11.8 | 14.8 | 31.8 | CM | 474 | 474 | G | 5553.552 | CMQ | [12 empty] | 4 | UN | 13606485849376 | 30 | 40 | 30 | CM | 2 | 474 | KG | 36000 | CMQ | [12 empty] | 1 | UN | 3606485849379 | 11.8 | 14.8 | 31.8 | CM | 474 | 474 | G | 5553.552 | CMQ | 9025804089
ZB5AK1553C0 | Tabela de Preços de Automação e Controlo | 18/05/2026 | Modificação | Cabeça selector iluminado laranja 3 posições retorn central | AC3 | ACI | 100316 | DIAMETER 22 | Industrial Control | IDSIG | GENERAL PURPOSE | 3 - INDUSTRY GENERAL PURPOSE | CTS | CTS | MP | PUSHBUTTONS | MPCTS | 93.23 | EUR | 1 | UN | 3606489767600 | C | 1 | 4.2 | 5.2 | 3.3 | CM | 24 | 24 | G | 72.072 | CMQ | [36 empty] | 1 | UN | 3606489767600 | 4.2 | 5.2 | 3.3 | CM | 24 | 24 | G | 72.072 | CMQ | 8538909999
TSXSCMCN010 | Tabela de Preços de Automação e Controlo | 18/05/2026 | Modificação | RS485 shielded cable to build safety islands with safe com. modules - 10 m | AC4 | ACI | 188008 | SAFETY NEW ARCHITECTUR | Discrete Automation | IDMST | CONFIGURABLE | 5 - INDUSTRY CONFIGURABLE | ABA | ABA | A5 | PLC BASIC | A5ABA | 40.86 | EUR | 1 | UN | 3606480795916 | C | 1 | 7 | 21 | 21 | CM | 737 | 737 | G | 3087 | CMQ | [12 empty] | 4 | UN | 43606480795914 | 15 | 40 | 30 | CM | 3.281 | 737 | KG | 18 | DMQ | [12 empty] | 1 | UN | 3606480795916 | 7 | 21 | 21 | CM | 737 | 737 | G | 3087 | CMQ | 8544429090
C10R32D040 | Tabela de Preços de Equipamentos e sistemas de distribuição de energia de Baixa Tensão | 18/05/2026 | Modificação | ComPacT DISJUNTOR NSX100R 200kA CA 3P 40A 2,2 | BT4 | DBT | 191790 | COMPACT NSX | Power Products | PPCCB | GENERAL PURPOSE | 2 - SMALL & MED BUILDING GENERAL PURPOSE | CCN | CCN | 01 | NSX | 01CCN | 3339.3 | EUR | 1 | UN | 3606482000933 | C | 1 | 11.3 | 19 | 13.5 | CM | 1.863 | 1.863 | KG | 2898.45 | CMQ | [12 empty] | 7 | UN | 13606482000930 | 300 | 400 | 300 | MM | 14981 | 1.863 | G | 36000000 | MMQ | [12 empty] | 1 | UN | 3606482000933 | 14 | 19 | 12 | CM | 1.863 | 1.863 | KG | 3192 | CMQ | 8536201090
ZB5AP5 | Tabela de Preços de Automação e Controlo | 18/05/2026 | Modificação | Cabeça botão de pressão ø 22 amarela - à face com proteção de silicone | AC3 | ACI | 100316 | DIAMETER 22 | Industrial Control | IDSIG | GENERAL PURPOSE | 3 - INDUSTRY GENERAL PURPOSE | CTS | CTS | MP | PUSHBUTTONS | MPCTS | 22.21 | EUR | 1 | UN | 3389110906691 | B | 1 | 3.5 | 5.4 | 4.7 | CM | 20 | 20 | G | 88.83 | CMQ | [12 empty] | 200 | UN | 43389110906699 | 30 | 40 | 30 | CM | 4.74 | 20 | KG | 36 | DMQ | 5 | UN | 53389110906696 | 4.5 | 26.5 | 3.4 | CM | 110 | 20 | G | 405.45 | CMQ | 1 | UN | 3389110906691 | 4.7 | 5.4 | 3.5 | CM | 20 | 20 | G | 88.83 | CMQ | 8538909999
ATV340U15N4E | Tabela de Preços de Automação e Controlo | 18/05/2026 | Modificação | Variador de velocidade - 1.5kW- 400V - 3 fases - ATV340 Ethernet | AC2 | ACI | 140438 | ALTIVAR 340 | Drives | IDVSD | CONFIGURABLE | 5 - INDUSTRY CONFIGURABLE | HPD | HPD | VH | HIGH PERFORMANCE DRIVES | VHHPD | 1222.6 | EUR | 1 | UN | 3606480966996 | C | 1 | 11 | 32 | 37 | CM | 2.48 | 1.7 | KG | 13024 | CMQ | 14 | UN | 73606480966995 | 73.5 | 60 | 80 | CM | 47.72 | 1.7 | KG | 352.8 | DMQ | 2 | UN |  | 30 | 60 | 40 | CM | 5.726 | 1.7 | KG | 72000 | CMQ | [12 empty] | 1 | UN | 3606480966996 | 1.1 | 3.2 | 3.7 | DM | 2.48 | 1.7 | KG | 13.024 | DMQ | 8504409590
A9N61505 | Tabela de Preços de Equipamentos e sistemas de distribuição de energia de Baixa Tensão | 18/05/2026 | Modificação | miniature circuit breaker - C60H - 1 pole - 5 A - C curve | BT1 | RPT | 190600 | ACTI9 | Power Products | PPCFD | GENERAL PURPOSE | 2 - SMALL & MED BUILDING GENERAL PURPOSE | FTI | FTI | DI | ACTI9 PROTECTION DEVICES INDUSTRIAL | DIFTI | 79.68 | EUR | 1 | UN | 3606480424076 | A | 1 | 1.8 | 8.4 | 7 | CM | 114 | 114 | G | 105.84 | CMQ | [12 empty] | 144 | UN | 43606480424074 | 30 | 40 | 30 | CM | 17.875 | 114 | KG | 36000 | CMQ | 12 | UN | 13606480424073 | 0.8 | 2.2 | 0.9 | DM | 1.449 | 114 | KG | 1.584 | DMQ | 1 | UN | 3606480424076 | 0.7 | 0.85 | 0.18 | DM | 0.116 | 114 | KG | 0.107 | DMQ | 8536201090
LC2D150E7 | Tabela de Preços de Automação e Controlo | 18/05/2026 | Modificação | Inversor Tesys D - 3P(3 NA) - AC-3 - <= 440 V 150 A - 48 V CA bobina | BT2 | CUE | 188225 | DECA CTR >=115A | Power Products | PPCTR | GENERAL PURPOSE | 3 - INDUSTRY GENERAL PURPOSE | TCC | TCC | AC | TESYS CONTROL CONTACTOR | ACTCC | 1956.38 | EUR | 1 | UN | 3389110508659 | C | 1 | 23 | 37 | 31.5 | CM | 6.5 | 6.5 | KG | 26806.5 | CMQ | 8 | UN |  | 75 | 60 | 80 | CM | 60 | 6.5 | KG | 369.6 | CMQ | [24 empty] | 1 | UN | 3389110508659 | 23 | 37 | 31.5 | CM | 6.5 | 6.5 | KG | 26806.5 | CMQ | 8536419089
LXD1G7 | Tabela de Preços de Automação e Controlo | 18/05/2026 | Modificação | bobina LXD1 - TeSys D - 120VCA para contactor D09…D38 E DT20…DT40 | BT2 | CUE | 187515 | TESYS DECA CONTROL ACC | Power Products | PPCTR | GENERAL PURPOSE | 3 - INDUSTRY GENERAL PURPOSE | TCC | TCC | AC | TESYS CONTROL CONTACTOR | ACTCC | 35.555 | EUR | 1 | UN | 3389110467758 | B | 1 | 4 | 4.5 | 6.3 | CM | 69 | 69 | G | 113.4 | CMQ | [12 empty] | 100 | UN | 43389110467756 | 15 | 40 | 30 | CM | 7.355 | 69 | KG | 18 | DMQ | [12 empty] | 1 | UN | 3389110467758 | 0.4 | 0.45 | 0.63 | DM | 0.069 | 69 | KG | 0.113 | DMQ | 8505902999
ATV630D55M3 | Tabela de Preços de Automação e Controlo | 18/05/2026 | Modificação | Variador de velocidade ATV630, 55kW/75HP, 200...240V, IP00 | AC2 | ACI | 142785 | ALTIVAR 630 | Drives | IDVSD | CONFIGURABLE | 5 - INDUSTRY CONFIGURABLE | SDS | SDS | VM | ADVANCED DRIVES & HVAC | VMSDS | 9852.46 | EUR | 1 | UN | 3606480701542 | C | 1 | 47.5 | 102 | 66 | CM | 103 | 103 | KG | 319770 | CMQ | 2 | UN |  | 90 | 120 | 100 | CM | 219 | 103 | KG | 1080000 | CMQ | [24 empty] | 1 | UN | 3606480701542 | 47.5 | 102 | 66 | CM | 103 | 103 | KG | 319770 | CMQ | 8504409590
XB4BK134B5 | Tabela de Preços de Automação e Controlo | 18/05/2026 | Modificação | Selector iluminado vermelho 3 posições fijas 24v ac / dc 1na 1 | AC3 | ACI | 100316 | DIAMETER 22 | Industrial Control | IDSIG | GENERAL PURPOSE | 3 - INDUSTRY GENERAL PURPOSE | CTS | CTS | MP | PUSHBUTTONS | MPCTS | 101.93 | EUR | 1 | UN | 3389118223233 | C | 1 | 3.4 | 8.9 | 5.4 | CM | 110 | 110 | G | 163.404 | CMQ | [12 empty] | 50 | UN | 43389118223231 | 15 | 40 | 30 | CM | 5.905 | 110 | KG | 18000 | CMQ | [12 empty] | 1 | UN | 3389118223233 | 3.4 | 8.9 | 5.4 | CM | 110 | 110 | G | 163.404 | CMQ | 8536508000
LV432604 | Tabela de Preços de Equipamentos e sistemas de distribuição de energia de Baixa Tensão | 18/05/2026 | Modificação | dispositivo de encravamento comando rotativo semfechadura (NSX400/630) | BT4 | DBT | 191790 | COMPACT NSX | Power Products | PPCCB | GENERAL PURPOSE | 2 - SMALL & MED BUILDING GENERAL PURPOSE | CCN | CCN | 01 | NSX | 01CCN | 54.995 | EUR | 1 | UN | 3606480021336 | A | 1 | 2 | 13 | 10 | CM | 22 | 22 | G | 260 | CMQ | [12 empty] | 80 | UN | 43606480021334 | 30 | 40 | 30 | CM | 2.47 | 22 | KG | 36000 | CMQ | [12 empty] | 1 | UN | 3606480021336 | 1 | 12 | 10 | CM | 30 | 22 | G | 120 | CMQ | 8301600090
33682 | Tabela de Preços de Equipamentos e sistemas de distribuição de energia de Baixa Tensão | 18/05/2026 | Modificação | temporizador regulável MN 200/250 V CA/ V CC | BT8 | DBT | 133563 | MASTERPACT NT-NW COILS | Power Products | PPACB | CONFIGURABLE | 4 - LARGE BUILDING CONFIGURABLE | CCB | CCB | PL | COMPACT NS >= 630A | PLCCB | 523.545 | EUR | 1 | UN | 3303430336822 | A | 1 | 9 | 9 | 8 | CM | 174.4 | 174.4 | G | 648 | CMQ | [12 empty] | 36 | UN | 43303430336820 | 30 | 40 | 30 | CM | 6.463 | 174.4 | KG | 36000 | CMQ | [12 empty] | 1 | UN | 3303430336822 | 7.5 | 9 | 8.5 | CM | 166 | 174.4 | G | 573.75 | CMQ | 8536490099
ATV320U22N4W | Tabela de Preços de Automação e Controlo | 18/05/2026 | Modificação | Variador de velocidade, ATV320, 2.2 kW, 380…500 V, 3 fases, compacto | AC2 | ACI | 146897 | ALTIVAR 320 | Drives | IDVSD | CONFIGURABLE | 5 - INDUSTRY CONFIGURABLE | ADD | ADD | VS | MEDIUM DRIVES | VSADD | 1229.23 | EUR | 1 | UN | 3606489548513 | C | 1 | 29.3 | 45 | 30.5 | CM | 10.231 | 10.231 | KG | 40214.25 | CMQ | 4 | UN | 73606489466892 | 73.5 | 60 | 80 | CM | 48 | 10.231 | KG | 352.8 | DMQ | [12 empty] | 1 | UN | 3606489548513 | 2.93 | 4.5 | 3.05 | CM | 10.231 | 10.231 | KG | 40.21 | DMQ | 1 | UN | 3606489548513 | 29.3 | 45 | 30.5 | CM | 10.231 | 10.231 | KG | 40214.25 | CMQ | 8504409590
LA7K0064 | Tabela de Preços de Automação e Controlo | 18/05/2026 | Modificação | base de montagem separada para relé térmico LR2K | BT2 | CUE | 180782 | TESYS MICRA OLR | Power Products | PPCTR | GENERAL PURPOSE | 3 - INDUSTRY GENERAL PURPOSE | TPP | TPP | GM | TESYS POWER & PROTECT | GMTPP | 19.875 | EUR | 1 | UN | 3389110447880 | A | 1 | 7.5 | 4.8 | 6 | CM | 51 | 51 | G | 216 | CMQ | [12 empty] | 50 | UN | 43389110447888 | 15 | 40 | 30 | CM | 2.724 | 51 | KG | 18000 | CMQ | [12 empty] | 1 | UN | 3389110447880 | 7.5 | 4.8 | 6 | CM | 51 | 51 | G | 216 | CMQ | 8538909999
XVMC34 | Tabela de Preços de Automação e Controlo | 18/05/2026 | Modificação | Unidade luminosous - ø 45 - vermelho - ba 15d - lâmpada não incluída - <= 230 v ca cc | AC3 | ACI | 135280 | TOWER LIGHT | Industrial Control | IDSIG | GENERAL PURPOSE | 3 - INDUSTRY GENERAL PURPOSE | CTS | CTS | IB | TOWER LIGHTS & BEACONS | IBCTS | 30.58 | EUR | 1 | UN | 3389119004251 | C | 1 | 5.1 | 12.9 | 7.2 | CM | 45 | 45 | G | 473.688 | CMQ | [12 empty] | 25 | UN | 43389119004259 | 15 | 40 | 15 | CM | 1.375 | 45 | KG | 9 | DMQ | [12 empty] | 1 | UN | 3389119004251 | 5.1 | 12.9 | 7.2 | CM | 48 | 45 | G | 473.688 | CMQ | 8531900000
NSYTRV44D | Tabela de Preços de Equipamentos e sistemas de distribuição de energia de Baixa Tensão | 18/05/2026 | Modificação | BORNE PASS 4MM2 2AND CINZ 2P 1 | BT6 | DBT | 108693 | LINERGY MULTISTAND T.B | Power Products | PPLVS | GENERAL PURPOSE | 2 - SMALL & MED BUILDING GENERAL PURPOSE | LVE | LVE | L3 | LINERGY | L3LVE | 4.635 | EUR | 1 | UN | 3606480532030 | A | 50 | 0.8 | 7 | 6.6 | CM | 18 | 17 | G | 36.96 | CMQ | 3600 | UN | 73606480532039 | 77 | 60 | 80 | CM | 82.708 | 17 | KG | 369600 | CMQ | 450 | UN | 43606480532038 | 30 | 40 | 30 | CM | 9.276 | 17 | KG | 36000 | CMQ | 50 | UN | 13606480532037 | 7 | 32 | 7.8 | CM | 978 | 17 | G | 1747.2 | CMQ | 50 | UN | 13606480532037 | 7 | 32 | 7.8 | CM | 978 | 17 | G | 1747.2 | CMQ | 8536901000
XB5FA11C0 | Tabela de Preços de Automação e Controlo | 18/05/2026 | Modificação | Branco botão flush 1na cor cim | AC3 | ACI | 100316 | DIAMETER 22 | Industrial Control | IDSIG | GENERAL PURPOSE | 3 - INDUSTRY GENERAL PURPOSE | CTS | CTS | MP | PUSHBUTTONS | MPCTS | 26.72 | EUR | 1 | UN | 3606489760250 | C | 1 | 4.3 | 9.2 | 5.4 | CM | 50 | 50 | G | 213.624 | CMQ | [12 empty] | 40 | UN |  | 15 | 40 | 30 | CM | 2.035 | 50 | KG | 18000 | CMQ | [12 empty] | 1 | UN | 3606489760250 | 8.6 | 5.2 | 4.3 | CM | 43 | 50 | G | 192.296 | CMQ | 8536508000
EZ9XPE110 | Tabela de Preços de Equipamentos e sistemas de distribuição de energia de Baixa Tensão | 18/05/2026 | Modificação | Easy9 - Tampas finais (2P) - conjunto de 10 | BT3 | RPT | 137970 | EASY9 | Power Products | PPCFD | GENERAL PURPOSE | 1 - RESIDENTIAL GENERAL PURPOSE | FDR | FDR | FA | APARENTA MODULAR EASY9 VIVIENDA / 4,5KA & TYPE AC | FAFDR | 7.69 | EUR | 1 | UN | 3606481493453 | C | 1 | 1 | 10 | 6 | CM | 4 | 4 | G | 60 | CMQ | [12 empty] | 100 | UN | 43606481493451 | 30 | 40 | 30 | CM | 825 | 4 | G | 36000 | CMQ | [12 empty] | 1 | UN | 3606481493453 | 1.5 | 11 | 2.5 | CM | 4 | 4 | G | 41.25 | CMQ | 8547200000
NSYST30M6S | Tabela de Preços de Equipamentos e sistemas de distribuição de energia de Baixa Tensão | 18/05/2026 | Modificação | Self-tapping Torx screw M6x12mm + captive washer. Supply: 100 units | EN1 | CUE | 132551 | Hardware | Power Products | PPUES | GENERAL PURPOSE | 3 - INDUSTRY GENERAL PURPOSE | UEA | UEA | EA | UE - FLOOR STANDING ENCLOSURES, SF, SM, AND SFP, IN STEEL. | EAUEA | 0.414 | EUR | 1 | UN | 3606480146817 | A4 | 100 | 1.2 | 1.9 | 1.2 | CM | 5 | 5 | G | 2.736 | CMQ | 30000 | UN |  | 0 | 0 | 0 |  | 0 | 5 |  | 0 | [13 empty] | 100 | UN |  | 0 | 0 | 0 |  | 0 | 5 |  | 0 |  | 100 | UN | 13606480146814 | 125 | 60 | 90 | MM | 0.516 | 5 | KG | 0.675 | DMQ | 7318149190
ATV950D55N4E | Tabela de Preços de Automação e Controlo | 18/05/2026 | Modificação | Variador de velocidade, Altivar Process ATV900, ATV950, 55 kW, 400/480 V, com unidade de travagem/interrutor, IP55 | AC2 | ACI | 146895 | ALTIVAR 950 | Drives | IDVSD | CONFIGURABLE | 5 - INDUSTRY CONFIGURABLE | SDS | SDS | VM | ADVANCED DRIVES & HVAC | VMSDS | 10762.26 | EUR | 1 | UN | 3606480884047 | C | 1 | 55 | 143 | 48 | CM | 103 | 103 | KG | 377520 | CMQ | 1 | UN | 3606480884047 | 6.75 | 14.3 | 4.8 | DM | 106 | 103 | KG | 463.32 | DMQ | [24 empty] | 1 | UN | 3606480884047 | 55 | 143 | 48 | CM | 103 | 103 | KG | 377520 | CMQ | 8504409590
NU341818 | Tabela de Preços de Equipamentos e sistemas de distribuição de energia de Baixa Tensão | 18/05/2026 | Modificação | Tomada USB - Nova Unica - USB tipo 2.0 - 1A - Branco | IS1 | RPT | 181958 | NEW UNICA | Home Solutions | HSCWD | GENERAL PURPOSE | 1 - RESIDENTIAL GENERAL PURPOSE | CLD | CLD | DU | CONNECTED LIVING UNICA | DUCLD | 45.325 | EUR | 1 | UN | 3606489455835 | A | 1 | 4 | 4.5 | 4.5 | CM | 51 | 51 | G | 81 | CMQ | 800 | UN | 73606489455834 | 77 | 60 | 80 | CM | 61.188 | 51 | KG | 369600 | CMQ | 100 | UN | 43606489455833 | 30 | 40 | 30 | CM | 6.419 | 51 | KG | 36 | DMQ | 10 | UN | 13606489455832 | 6.5 | 26.2 | 14 | CM | 596 | 51 | G | 2384.2 | CMQ | 1 | UN | 3606489455835 | 4 | 4.5 | 4.5 | CM | 51 | 51 | G | 81 | CMQ | 8504408390
GB2CD16 | Tabela de Preços de Automação e Controlo | 18/05/2026 | Modificação | disjuntor TeSys para circuitos de comando - GB2-CD – 10 A - 1 pólo+N - 1d | BT2 | CUE | 147739 | TESYS GB2 CONT CIRC CB | Power Products | PPCTR | GENERAL PURPOSE | 3 - INDUSTRY GENERAL PURPOSE | TPP | TPP | GM | TESYS POWER & PROTECT | GMTPP | 79.525 | EUR | 1 | UN | 3389110214956 | A | 6 | 1.5 | 7.3 | 6.8 | CM | 60 | 60 | G | 74.46 | CMQ | [12 empty] | 72 | UN | 43389110214954 | 15 | 40 | 30 | CM | 5.063 | 60 | KG | 18 | DMQ | 6 | UN | 13389110214953 | 8 | 9.6 | 8.4 | CM | 384 | 60 | G | 645.12 | CMQ | 6 | UN | 13389110214953 | 8 | 9.6 | 8.4 | CM | 384 | 60 | G | 645.12 | CMQ | 8536201090
FFS06728050 | Tabela de Preços de Soluções de Conectividade | 18/05/2026 | Modificação | Sonda, ESI-50, alimentada por ciclo, 100 dB, vermelha | GE1 | PRO | 117115 | FIRE PRODUCTS | Digital Energy | DBPRD | GENERAL PURPOSE | 2B- BUILDING MANAGEMENT OFFER GENERAL PURPOSE | FDF | FDF | FF | FIELD DEVICES FIRE | FFFDF | 126.8 | EUR | 1 | UN | 6430030842648 | C | 1 | 10 | 9.9 | 10 | CM | 300 | 200 | G | 990 | CMQ | [36 empty] | 1 | UN | 3606481764119 | 5 | 12.5 | 12.5 | CM | 250 | 200 | G | 781.25 | CMQ | 8531109590
LVS04014 | Tabela de Preços de Equipamentos e sistemas de distribuição de energia de Baixa Tensão | 18/05/2026 | Modificação | Linergy FM 4P 200A | BT6 | DBT | 175684 | LINERGY IEC SYSTEMS | Power Products | PPLVS | GENERAL PURPOSE | 2 - SMALL & MED BUILDING GENERAL PURPOSE | LVE | LVE | L3 | LINERGY | L3LVE | 226.805 | EUR | 1 | UN | 3606481870834 | C | 1 | 7 | 44.5 | 7.8 | CM | 1.562 | 1.562 | KG | 2429.7 | CMQ | 120 | UN |  | 95 | 80 | 60 | CM | 194 | 1.562 | KG | 456000 | CMQ | 5 | UN | 13606481870831 | 7 | 44.5 | 38.5 | CM | 7.838 | 1.562 | KG | 11992.75 | CMQ | 5 | UN | 13606481870831 | 70 | 445 | 385 | MM | 7838 | 1.562 | G | 11992750 | MMQ | 1 | UN | 3606481870834 | 7 | 44.5 | 7.8 | CM | 1.563 | 1.562 | KG | 2429.7 | CMQ | 8536901000
NSYSFN20860T | Tabela de Preços de Equipamentos e sistemas de distribuição de energia de Baixa Tensão | 18/05/2026 | Modificação | Armário elétrico modular de montagem no chão, PanelSeT SFN, aço descarbonizado, porta transparente, 2000x800x600mm, IP55 | EN1 | CUE | 119428 | PanelSeT S FS SFN | Power Products | PPUES | GENERAL PURPOSE | 3 - INDUSTRY GENERAL PURPOSE | UEP | UEP | FS | UE - FLOOR STANDING STEEL SFN ENCLOSURES. | FSUEP | 2604.5915 | EUR | 1 | UN | 3606486103326 | C | 1 | 213 | 69 | 85 | CM | 90.8 | 90.8 | KG | 1249245 | CMQ | 1 | UN |  | 215 | 70 | 85 | CM | 90.8 | 90.8 | KG | 1.279 | MTQ | [24 empty] | 1 | UN |  | 215 | 70 | 85 | CM | 90.8 | 90.8 | KG | 1279250 | CMQ | 9403208000
LP1K090085BD | Tabela de Preços de Automação e Controlo | 18/05/2026 | Modificação | Contactor TeSys K - 4P(2 NA + 2 NF) - AC-1 - <= 440 V 20 A - 24 V bobina CC | BT2 | CUE | 187518 | TESYS MICRA CTR | Power Products | PPCTR | GENERAL PURPOSE | 3 - INDUSTRY GENERAL PURPOSE | TCC | TCC | AC | TESYS CONTROL CONTACTOR | ACTCC | 70.03 | EUR | 1 | UN | 3389110495980 | C | 1 | 4.8 | 6.8 | 6.3 | CM | 244 | 244 | G | 205.632 | CMQ | 640 | UN |  | 77 | 60 | 80 | CM | 171.3 | 244 | KG | 369.6 | DMQ | 40 | UN |  | 15 | 40 | 30 | CM | 10.175 | 244 | KG | 18 | DMQ | [12 empty] | 1 | UN | 3389110495980 | 0.65 | 0.48 | 0.6 | DM | 0.243 | 244 | KG | 0.187 | DMQ | 8536419089
A9MEM1561 | Tabela de Preços de Equipamentos e sistemas de distribuição de energia de Baixa Tensão | 18/05/2026 | Modificação | PowerTag Energy iDPN 1P+N montagem Superior | BT7 | DBT | 180096 | POWERTAG ENERGY | Digital Energy | DPLVP | GENERAL PURPOSE | 2 - SMALL & MED BUILDING GENERAL PURPOSE | EMM | EMM | PW | METERS, INSULATION MONITORING & ENERGY SERVERS | PWEMM | 202.335 | EUR | 1 | UN | 3606481380401 | C | 1 | 5.1 | 8.5 | 6 | CM | 46 | 46 | G | 260.1 | CMQ | [12 empty] | 30 | UN | 43606481380409 | 15 | 40 | 30 | CM | 1.715 | 46 | KG | 18000 | CMQ | [12 empty] | 1 | UN | 3606481380401 | 6.5 | 8 | 7.4 | CM | 56 | 46 | G | 384.8 | CMQ | 9030337000
REL52077 | Tabela de Preços de Equipamentos e sistemas de distribuição de energia de Baixa Tensão | 18/05/2026 | Modificação | Relé de proteção universal, PowerLogic P3U 3LPCT+Io+5LPVT 16DI 8DO 48-230V DI220V 2RJ45 | MT1 | MET | 134740 | ADVANCED RELAYS | Digital Energy | DPMVP | CONFIGURABLE | 4B - LARGE BUILDING & ELECTRICAL INTENSIVE | MVA | MVA | FR | MV PROTECTION RELAYS AND FEEDER AUTOMATION | FRMVA | 3615.3 | EUR | 1 | UN | 3606481465566 | C | 1 | 29 | 40 | 30 | CM | 3.51 | 3.51 | KG | 34800 | CMQ | [12 empty] | 1 | UN |  | 29 | 40 | 30 | CM | 3.51 | 3.51 | KG | 34800 | CMQ | [12 empty] | 1 | UN | 3606481465566 | 29 | 40 | 30 | CM | 3.51 | 3.51 | KG | 34.8 | DMQ | 8537109199
PSWSYNCZZSPEZZ | Tabela de Preços de Equipamentos e sistemas de distribuição de energia de Baixa Tensão | 18/05/2026 | Modificação | Power Monitoring Expert Starter kit Edition | SE5 | OTR | 141540 | PME | Digital Energy | DPSYS | PROGRAMABLE | 6 - CRITICAL & SPECIALIZED BUILDING PROGRAMMABLE | PMS | PMS | PO | PME - POWER MONITORING SOFTWARE | POPMS | 1400 | EUR | 1 | UN | 3606489641344 | C4 | 1 | 4 | 31 | 24 | CM | 0.01 | 0.01 | G | 2976 | CMQ | [36 empty] | 1 | UN | 3606489641344 | 4 | 31 | 24 | CM | 0.01 | 0.01 | G | 2976 | CMQ | 0000000000
HMIP67BCTO | Tabela de Preços de Automação e Controlo | 18/05/2026 | Modificação | Box PC Modular Advanced Intel Core i7 8665UE, 4 núcleos, componente configurável, Harmony P6 | AC3 | ACI | 188175 | P6 PERF PANEL | Industrial Control | IDHMI | PROGRAMABLE | 7 - INDUSTRY PROGRAMMABLE | PCA | PCA | PC | INDUSTRIAL PC'S | PCPCA | 2996.14 | EUR | 1 | UN | 3606481977311 | C | 0 | 15.5 | 39 | 28 | CM | 4.5 | 3.5 | KG | 16926 | CMQ | [36 empty] | 1 | UN | 3606481977311 | 15.5 | 39 | 28 | CM | 4.5 | 3.5 | KG | 16926 | CMQ | 8537109199
MEG4522-6034 | Tabela de Preços de Equipamentos e sistemas de distribuição de energia de Baixa Tensão | 18/05/2026 | Modificação | tecla central para mecanismo RJ45, 2 elementos, antracite. | IS1 | RPT | 191657 | MERTEN SYSTEM D | Home Solutions | HSSPE | GENERAL PURPOSE | 1 - RESIDENTIAL GENERAL PURPOSE | CLD | CLD | 40 | CONNECTED LIVING MERTEN | 40CLD | 15.23 | EUR | 1 | UN | 4042811197186 | C | 1 | 1.6 | 7 | 7 | CM | 16 | 16 | G | 78.4 | CMQ | [12 empty] | 90 | UN | 34042811197187 | 19.8 | 40 | 30.5 | CM | 2.218 | 16 | KG | 24156 | CMQ | 10 | UN | 14042811197183 | 9.7 | 16.5 | 12.6 | CM | 206 | 16 | G | 2016.63 | CMQ | 1 | UN | 4042811197186 | 1.6 | 7 | 7 | CM | 16 | 16 | G | 78.4 | CMQ | 3925901000
MEG4521-6050 | Tabela de Preços de Equipamentos e sistemas de distribuição de energia de Baixa Tensão | 18/05/2026 | Modificação | tecla central para mecanismo RJ45, 1 elemento, metálico níquel. | IS1 | RPT | 191657 | MERTEN SYSTEM D | Home Solutions | HSSPE | GENERAL PURPOSE | 1 - RESIDENTIAL GENERAL PURPOSE | CLD | CLD | 40 | CONNECTED LIVING MERTEN | 40CLD | 63.835 | EUR | 1 | UN | 4042811197148 | C | 1 | 1.6 | 7.1 | 7 | CM | 28 | 28 | G | 79.52 | CMQ | [12 empty] | 150 | UN | 34042811197149 | 18.5 | 40 | 30 | CM | 5.445 | 28 | KG | 22200 | CMQ | 5 | UN | 14042811197145 | 9 | 7.6 | 7.6 | CM | 168 | 28 | G | 519.84 | CMQ | 1 | UN | 4042811197148 | 1.6 | 7.1 | 7 | CM | 28 | 28 | G | 79.52 | CMQ | 3925901000
7213134000 | Tabela de Preços de Soluções de Conectividade | 18/05/2026 | Modificação | VB: 20 mm, 2W, Globe, FLG, UC, SS, 6.3 kvs, Glycol 25-50% Steam and Water, Venta | GE1 | PRO | 191549 | GLOBE VALVES AND ACT. | Digital Energy | DBPRD | GENERAL PURPOSE | 2B- BUILDING MANAGEMENT OFFER GENERAL PURPOSE | FDB | FDB | FD | FIELD DEVICES BMS | FDFDB | 299.84 | EUR | 1 | UN | 3606481819758 | C | 1 | 15 | 10.7 | 23.5 | CM | 4.4 | 4.4 | KG | 3771.75 | CMQ | [12 empty] | 2 | UN |  | 15 | 40 | 30 | CM | 9245 | 4.4 | G | 18 | DMQ | [12 empty] | 1 | UN | 3606481819758 | 10.5 | 23 | 15 | CM | 4.395 | 4.4 | KG | 3622.5 | CMQ | 8481807100
FFS06720262 | Tabela de Preços de Soluções de Conectividade | 18/05/2026 | Modificação | Detetor de múltiplos critérios, monóxido de carbono, calor | GE1 | PRO | 117115 | FIRE PRODUCTS | Digital Energy | DBPRD | GENERAL PURPOSE | 2B- BUILDING MANAGEMENT OFFER GENERAL PURPOSE | FDF | FDF | FF | FIELD DEVICES FIRE | FFFDF | 188.1 | EUR | 1 | UN | 6430043850029 | C | 1 | 9.8 | 5.6 | 9.9 | CM | 100 | 100 | G | 543.312 | CMQ | [36 empty] | 1 | UN | 6430043850029 | 5 | 12.5 | 12.5 | CM | 250 | 100 | G | 781.25 | CMQ | 8531109590
TPSCON61 | Tabela de Preços de Equipamentos e sistemas de distribuição de energia de Baixa Tensão | 18/05/2026 | Modificação | Terminais cabo aluminio 240mm para TransferPacT tamanho 630/800 A 3P | BT4 | DBT | 189630 | TRANSFERPACT SX | Power Products | PPATS | CONFIGURABLE | 4 - LARGE BUILDING CONFIGURABLE | ATS | ATS | AT | ATS – AUTOMATIC TRANSFER SWITCH | ATATS | 222.415 | EUR | 1 | UN | 3606485872681 | C | 1 | 4 | 27 | 24.5 | CM | 559 | 224.55 | G | 2646 | CMQ | [12 empty] | 10 | UN | 13606485872688 | 30 | 40 | 30 | CM | 6 | 224.55 | KG | 36000 | CMQ | [12 empty] | 1 | UN | 3606485872681 | 4 | 27 | 24.5 | CM | 559 | 224.55 | G | 2646 | CMQ | 8536901000
LV864960 | Tabela de Preços de Equipamentos e sistemas de distribuição de energia de Baixa Tensão | 18/05/2026 | Modificação | Circuit breaker Masterpact MTZ2 12H1b - 1250 A - 3P drawout - w/o Micrologic | BT8 | DBT | 145820 | MASTERPACT MTZ2-3 IEC | Power Products | PPACB | CONFIGURABLE | 4 - LARGE BUILDING CONFIGURABLE | ACB | ACB | PR | AIR CIRCUIT BREAKERS | PRACB | 15703.03 | EUR | 1 | UN | 3606480933196 | C | 1 | 10 | 10 | 10 | CM | 1 | 1 | KG | 1000 | CMQ | [36 empty] | 1 | UN | 3606480933196 | 100 | 100 | 100 | MM | 1000 | 1 | G | 1 | DMQ | 8536209090
LV847313 | Tabela de Preços de Equipamentos e sistemas de distribuição de energia de Baixa Tensão | 18/05/2026 | Modificação | XF communicating closing voltage release - 100/130 V AC/DC - for MTZ fixed | BT8 | DBT | 180968 | MASTERPACT MTZ COILS | Power Products | PPACB | CONFIGURABLE | 4 - LARGE BUILDING CONFIGURABLE | ACB | ACB | PR | AIR CIRCUIT BREAKERS | PRACB | 382.41 | EUR | 1 | UN | 3606480806278 | C | 1 | 3.5 | 9 | 6.5 | CM | 1.164 | 1.164 | KG | 204.75 | CMQ | [36 empty] | 1 | UN | 3606480806278 | 0.35 | 0.65 | 0.9 | DM | 1.164 | 1.164 | KG | 0.205 | DMQ | 8536508000
RMPT1UUBD | Tabela de Preços de Automação e Controlo | 18/05/2026 | Modificação | Condicionador de sinal, Harmony Analog, 6,2 mm, RTD | AC3 | ACI | 104947 | CONTROL RELAYS | Industrial Control | IDSIG | GENERAL PURPOSE | 3 - INDUSTRY GENERAL PURPOSE | ARO | ARO | RE | ELECTRONIC RELAYS | REARO | 208.4 | EUR | 1 | UN | 3606487614159 | C | 1 | 2.2 | 12 | 11.8 | CM | 110 | 110 | G | 311.52 | CMQ | 480 | UN |  | 75 | 80 | 60 | CM | 66.9 | 110 | KG | 360 | DMQ | 30 | UN | 13606487614156 | 15 | 40 | 30 | CM | 3.65 | 110 | KG | 18 | DMQ | [12 empty] | 1 | UN | 3606487614159 | 2.2 | 12 | 11.8 | CM | 110 | 110 | G | 311.52 | CMQ | 9032890090
GVSUPS80KHS | Tabela de Preços de Equipamentos e sistemas de distribuição de energia de Baixa Tensão | 18/05/2026 | Modificação | UPS Galaxy VS de 80kW 400 V para baterias externas, Start-up 5x8 | ITE | UAI | 180471 | GALAXY VS 3PH UPS | Secure Power | SP3PH | CONFIGURABLE | 4 - LARGE BUILDING CONFIGURABLE | IT3 | IT3 | I3 | OPTIMUM UPS 3PH | I3IT3 | 27744.9 | EUR | 1 | UN |  | C | 1 | 168 | 64 | 99 | CM | 275 | 275 | KG | 1.064 | MTQ | [36 empty] | 1 | UN | 731304342823 | 171 | 100 | 64 | CM | 279.997 | 275 | KG | 1094400 | CMQ | 8504409590
VW3M9002 | Tabela de Preços de Automação e Controlo | 18/05/2026 | Modificação | Módulo de ligação para alimentação de rede | AC2 | ACI | 138936 | INEGRATED ACCESS | Discrete Automation | IDMST | PROGRAMABLE | 7 - INDUSTRY PROGRAMMABLE | AAM | AAM | DV | MOTION | DVAAM | 96.49 | EUR | 1 | UN | 3606480595516 | B | 1 | 6.5 | 19 | 13 | CM | 193 | 193 | G | 1605.5 | CMQ | [12 empty] | 16 | UN | 43606480595514 | 30 | 40 | 30 | CM | 3.721 | 193 | KG | 36 | DMQ | [12 empty] | 1 | UN | 3606480595516 | 6.5 | 19 | 13 | CM | 192 | 193 | G | 1605.5 | CMQ | 8536909500
NSYCN40 | Tabela de Preços de Equipamentos e sistemas de distribuição de energia de Baixa Tensão | 18/05/2026 | Modificação | Symmetric C-shaped rails 40x20x24. Length 2000mm. Supply: 20 rails 2m. | EN1 | CUE | 163213 | RAILS & UPRIGHTS | Power Products | PPUES | GENERAL PURPOSE | 3 - INDUSTRY GENERAL PURPOSE | UEC | UEC | EK | UE - TRANSVERSAL ACCESSORIES OF ENCLOSURES. | EKUEC | 37.485 | EUR | 1 | UN | 3606480181092 | A4 | 10 | 11 | 201 | 1.2 | CM | 1.95 | 1.95 | KG | 2653.2 | CMQ | 350 | UN | 73606480181091 | 350 | 1200 | 2010 | MM | 856 | 1.95 | KG | 844.2 | DMQ | [12 empty] | 10 | UN | 13606480181099 | 50 | 2010 | 110 | MM | 20.25 | 1.95 | KG | 11.055 | DMQ | 10 | UN | 13606480181099 | 50 | 2010 | 110 | MM | 20.25 | 1.95 | KG | 11.055 | DMQ | 8538100000
33385 | Tabela de Preços de Equipamentos e sistemas de distribuição de energia de Baixa Tensão | 18/05/2026 | Modificação | disjuntor Compact NS800H - 800 A - 4 pólos - extraível -sem controlo | BT8 | DBT | 133346 | COMPACT NS 630B-1600 | Power Products | PPCCB | CONFIGURABLE | 4 - LARGE BUILDING CONFIGURABLE | CCB | CCB | PL | COMPACT NS >= 630A | PLCCB | 10013.01 | EUR | 1 | UN | 3303430333852 | C | 1 | 40 | 30 | 40 | CM | 18.43 | 5.23 | KG | 48000 | CMQ | [36 empty] | 1 | UN | 3303430333852 | 400 | 300 | 400 | MM | 18430 | 5.23 | G | 48000000 | MMQ | 8536209090
BK500 | Tabela de Preços de Equipamentos e sistemas de distribuição de energia de Baixa Tensão | 18/05/2026 | Modificação | Back-UPS CS da APC 500VA, 120V, bege, 6 saídas NEMA 3 sobretensões | ITH | UAI | 132632 | BACK-UPS | Secure Power | SPPPP | GENERAL PURPOSE | 2 - SMALL & MED BUILDING GENERAL PURPOSE | ITH | ITH | I1 | OPTIMUM UPS 1PH | I1ITH | 337.18 | EUR | 1 | UN | 0731304016304 | C | 1 | 26.3 | 17.5 | 35.7 | CM | 6.95 | 6.95 | KG | 16430.925 | CMQ | [36 empty] | 1 | UN | 731304016304 | 26.3 | 17.5 | 35.7 | CM | 6.95 | 6.95 | KG | 16.431 | DMQ | 8504409590
A9C20736 | Tabela de Preços de Equipamentos e sistemas de distribuição de energia de Baixa Tensão | 18/05/2026 | Modificação | iCT 25A 2NA 230/240 V 50 Hz | BT1 | RPT | 135006 | ACTI9 | Power Products | PPCFD | GENERAL PURPOSE | 2 - SMALL & MED BUILDING GENERAL PURPOSE | FTI | FTI | DI | ACTI9 PROTECTION DEVICES INDUSTRIAL | DIFTI | 83.13 | EUR | 1 | UN | 3606480375095 | A | 1 | 7 | 8.5 | 1.8 | CM | 116 | 116 | G | 107.1 | CMQ | [12 empty] | 144 | UN | 43606480375093 | 30 | 40 | 30 | CM | 18.076 | 116 | KG | 36000 | CMQ | 12 | UN | 13606480375092 | 2.98 | 20 | 30 | CM | 1.451 | 116 | KG | 1788 | CMQ | 1 | UN | 3606480375095 | 7 | 8.5 | 1.8 | CM | 118 | 116 | G | 107100 | MMQ | 8536490099
MP500C | Tabela de Preços de Soluções de Conectividade | 18/05/2026 | Modificação | Act (MP500C): Elec, Prop, NSR, 24 VAC/VDC, No leads, 500N, Linear, IP54, SmartX | GE1 | PRO | 191550 | PIBCV VALVE AND ACT. | Digital Energy | DBPRD | GENERAL PURPOSE | 2B- BUILDING MANAGEMENT OFFER GENERAL PURPOSE | FDB | FDB | FD | FIELD DEVICES BMS | FDFDB | 439.36 | EUR | 1 | UN | 7332552014277 | C4 | 1 | 18.4 | 13.4 | 18 | CM | 1.86 | 1.86 | KG | 4438.08 | CMQ | [12 empty] | 2 | UN | 43606481277334 | 30 | 40 | 30 | CM | 4477 | 1.86 | G | 36 | DMQ | [12 empty] | 1 | UN | 7332552014277 | 13.7 | 18.5 | 17.9 | CM | 1.9 | 1.86 | KG | 4536.76 | CMQ | 8501109990
VW3M8215 | Tabela de Preços de Automação e Controlo | 18/05/2026 | Modificação | Conector industrial para encoder M23 - 1.5 or 2 mm² - set de 5 | AC2 | ACI | 138932 | SERVO MOTOR ACCESS | Discrete Automation | IDMST | PROGRAMABLE | 7 - INDUSTRY PROGRAMMABLE | AAM | AAM | DV | MOTION | DVAAM | 258.87 | EUR | 1 | UN | 3389118211605 | B | 1 | 6.8 | 19 | 12.8 | CM | 724 | 724 | G | 1653.76 | CMQ | 50 | UN | 73389118211604 | 73.5 | 60 | 80 | CM | 49.05 | 724 | KG | 352.8 | DMQ | 15 | UN |  | 30 | 40 | 30 | CM | 11.919 | 724 | KG | 36 | DMQ | [12 empty] | 1 | UN | 3389118211605 | 6.8 | 12.8 | 19 | CM | 724 | 724 | G | 1653.76 | CMQ | 8536901000
GBX080025K | Tabela de Preços de Automação e Controlo | 18/05/2026 | Modificação | Caixa redutora GBX - Ø 80 mm - redução de 25: 1 <9 arcos min - 110 N.m | AC2 | ACI | 121358 | GEARBOXES | Discrete Automation | IDMST | PROGRAMABLE | 7 - INDUSTRY PROGRAMMABLE | AAM | AAM | DV | MOTION | DVAAM | 585.77 | EUR | 1 | UN | 3606480388408 | B | 1 | 11 | 18 | 10.7 | CM | 2.41 | 2.41 | KG | 2118.6 | CMQ | [12 empty] | 4 | UN | 43606480388406 | 30 | 40 | 30 | CM | 10349 | 2.41 | G | 36 | DMQ | [12 empty] | 1 | UN | 3606480388408 | 110 | 180 | 107 | MM | 2409 | 2.41 | G | 2118.6 | CMQ | 8483405190
TCSXCNEFNX1V | Tabela de Preços de Automação e Controlo | 18/05/2026 | Modificação | power IN distribution cable - angled - M8 female-wire - 1m | AC1 | ACI | 131243 | TM7 I/O | Discrete Automation | IDMST | PROGRAMABLE | 7 - INDUSTRY PROGRAMMABLE | AAM | AAM | A6 | PLC ADVANCED | A6AAM | 20.42 | EUR | 1 | UN | 3595864097961 | C | 1 | 1 | 23 | 21 | CM | 41 | 41 | G | 483 | CMQ | [12 empty] | 50 | UN | 23595864097965 | 150 | 400 | 300 | MM | 2300 | 41 | G | 18000000 | MMQ | [12 empty] | 1 | UN | 3595864097961 | 10 | 320 | 250 | MM | 41 | 41 | G | 800 | CMQ | 8544429090
ZB4BD8 | Tabela de Preços de Automação e Controlo | 18/05/2026 | Modificação | Cabeça de interruptor selector - 3 posições - ø 22 - preta | AC3 | ACI | 100316 | DIAMETER 22 | Industrial Control | IDSIG | GENERAL PURPOSE | 3 - INDUSTRY GENERAL PURPOSE | CTS | CTS | MP | PUSHBUTTONS | MPCTS | 21.02 | EUR | 1 | UN | 3389110889000 | A | 1 | 3.5 | 5.6 | 5.4 | CM | 44 | 44 | G | 105.84 | CMQ | [12 empty] | 100 | UN | 43389110889008 | 15 | 40 | 30 | CM | 4.742 | 44 | KG | 18000 | CMQ | 5 | UN |  | 3.3 | 4.8 | 26 | CM | 225 | 45 | G | 411.84 | CMQ | 1 | UN | 3389110889000 | 3.5 | 5.6 | 5.4 | CM | 45 | 44 | G | 105.84 | CMQ | 8538909999
ZB5AD806C0 | Tabela de Preços de Automação e Controlo | 18/05/2026 | Modificação | Cabeça selector azul 3 posições retorno direito-centro col | AC3 | ACI | 100316 | DIAMETER 22 | Industrial Control | IDSIG | GENERAL PURPOSE | 3 - INDUSTRY GENERAL PURPOSE | CTS | CTS | MP | PUSHBUTTONS | MPCTS | 27.45 | EUR | 1 | UN | 3606489763862 | C | 1 | 4.2 | 5.2 | 3.3 | CM | 24 | 24 | G | 72.072 | CMQ | [36 empty] | 1 | UN | 3606489763862 | 4.2 | 5.2 | 3.3 | CM | 24 | 24 | G | 72.072 | CMQ | 8538909999
A9D67416 | Tabela de Preços de Equipamentos e sistemas de distribuição de energia de Baixa Tensão | 18/05/2026 | Modificação | Acti9 iC60 RCBO - 4P - 16 A - C Curve - 6000A/6kA - 30 mA - A type | BT1 | RPT | 135006 | ACTI9 | Power Products | PPCFD | GENERAL PURPOSE | 2 - SMALL & MED BUILDING GENERAL PURPOSE | FTD | FTD | DT | ACTI9 PROTECTION DEVICES TERTIARY | DTFTD | 568.25 | EUR | 1 | UN | 3606481157614 | C | 1 | 8.7 | 10 | 8 | CM | 434 | 434 | G | 696 | CMQ | 144 | UN | 73606481157613 | 50 | 120 | 80 | CM | 84.424 | 434 | KG | 480000 | CMQ | 18 | UN | 43606481157612 | 30 | 40 | 30 | CM | 8.8 | 434 | KG | 36 | DMQ | 3 | UN | 13606481157611 | 9.8 | 24.8 | 11.3 | CM | 1.39 | 434 | KG | 2746.35 | CMQ | 1 | UN | 3606481157614 | 8.7 | 10 | 8 | CM | 439 | 434 | G | 696 | CMQ | 8536201090
A9F79363 | Tabela de Preços de Equipamentos e sistemas de distribuição de energia de Baixa Tensão | 18/05/2026 | Modificação | Acti9 iC60N - Disjuntor - 3P - 63A - Curva C - 6000A (IEC 60898-1) - 10 kA (IEC 60947-2) | BT1 | RPT | 190600 | ACTI9 | Power Products | PPCFD | GENERAL PURPOSE | 2 - SMALL & MED BUILDING GENERAL PURPOSE | FTD | FTD | DT | ACTI9 PROTECTION DEVICES TERTIARY | DTFTD | 138.555 | EUR | 1 | UN | 3606480093388 | A | 1 | 5.3 | 9.3 | 7.3 | CM | 382 | 382 | G | 359.817 | CMQ | [12 empty] | 44 | UN | 43606480093386 | 30 | 40 | 30 | CM | 18.241 | 382 | KG | 36000 | CMQ | 4 | UN | 13606480093385 | 8 | 22.5 | 9.8 | CM | 1.614 | 382 | KG | 1764 | CMQ | 1 | UN | 3606480093388 | 5.3 | 9.3 | 7.2 | CM | 388 | 382 | G | 354.888 | CMQ | 8536201090
TM3XHSC202 | Tabela de Preços de Automação e Controlo | 18/05/2026 | Modificação | Modicon TM3 - 2 channels HSC, 10 inputs, 8 outputs (screw) | AC1 | ACI | 140617 | TM3 I/O | Discrete Automation | IDMST | PROGRAMABLE | 7 - INDUSTRY PROGRAMMABLE | AAM | AAM | A6 | PLC ADVANCED | A6AAM | 378.71 | EUR | 1 | UN | 3606489604257 | C | 1 | 7.2 | 12.4 | 10.4 | CM | 226 | 226 | G | 928.512 | CMQ | [12 empty] | 18 | UN | 43606489604255 | 30 | 40 | 30 | CM | 4.7 | 226 | KG | 36 | DMQ | [12 empty] | 1 | UN | 3606489604257 | 0.72 | 1.24 | 1.04 | DM | 0.32 | 226 | KG | 0.929 | DMQ | 9029100090
NU310554 | Tabela de Preços de Equipamentos e sistemas de distribuição de energia de Baixa Tensão | 18/05/2026 | Modificação | Nova Unica - Inversor de grupo 1 mód. - 10A - Antracite | IS1 | RPT | 181958 | NEW UNICA | Home Solutions | HSCWD | GENERAL PURPOSE | 1 - RESIDENTIAL GENERAL PURPOSE | CLD | CLD | DU | CONNECTED LIVING UNICA | DUCLD | 21.475 | EUR | 1 | UN | 3606489454777 | A | 1 | 2.3 | 4.5 | 3.8 | CM | 21 | 21 | G | 39.33 | CMQ | 640 | UN | 3606489454777 | 80 | 60 | 80 | CM | 30.628 | 21 | KG | 384 | DMQ | 40 | UN | 43606489454775 | 15 | 40 | 30 | CM | 1.32 | 21 | KG | 18 | DMQ | 20 | UN | 13606489454774 | 8 | 18.5 | 18.5 | CM | 497 | 21 | G | 2738 | CMQ | 1 | UN | 3606489454777 | 2.3 | 4.5 | 3.8 | CM | 21 | 21 | G | 39.33 | CMQ | 8536508000
DF103 | Tabela de Preços de Automação e Controlo | 18/05/2026 | Modificação | TeSyS porta-fusível 3P 32A - tamanho fusível 10 x 38 mm | BT2 | CUE | 180779 | TESYS DF FUSE HOLD IEC | Power Products | PPCTR | GENERAL PURPOSE | 3 - INDUSTRY GENERAL PURPOSE | TCS | TCS | LD | TESYS CONTROL SWITCH | LDTCS | 25.795 | EUR | 1 | UN | 3389119407243 | A | 4 | 6.2 | 8 | 5.3 | CM | 133 | 133 | G | 262.88 | CMQ | 512 | UN | 83389119407249 | 77 | 80 | 60 | CM | 85.3 | 133 | KG | 369600 | CMQ | 64 | UN | 23389119407247 | 30 | 40 | 30 | CM | 9.504 | 133 | KG | 36000 | CMQ | 4 | UN | 13389119407240 | 6.8 | 22.2 | 8.5 | CM | 570 | 133 | G | 1283.16 | CMQ | 4 | UN | 13389119407240 | 6.8 | 22.2 | 8.5 | CM | 570 | 133 | G | 1283.16 | CMQ | 8536105090
LC1D40AP7 | Tabela de Preços de Automação e Controlo | 18/05/2026 | Modificação | Contactor Tesys D - 3P(3 NA) - AC-3 - <= 440 V 40 A - 230 V CA 50/60 Hz bobina | BT2 | CUE | 187516 | TESYS DECA CONT. <115A | Power Products | PPCTR | GENERAL PURPOSE | 3 - INDUSTRY GENERAL PURPOSE | TCC | TCC | AC | TESYS CONTROL CONTACTOR | ACTCC | 241.85 | EUR | 1 | UN | 3389119408400 | A | 1 | 6 | 15 | 13.5 | CM | 947.3 | 947.3 | G | 1215 | CMQ | 160 | UN |  | 77 | 60 | 80 | CM | 166.82 | 947.3 | KG | 369600 | CMQ | 10 | UN | 13389119408407 | 15 | 40 | 30 | CM | 9.722 | 947.3 | KG | 18000 | CMQ | [12 empty] | 1 | UN | 3389119408400 | 6 | 15 | 13.5 | CM | 947.3 | 947.3 | G | 1215 | CMQ | 8536490099
VW3M3302 | Tabela de Preços de Automação e Controlo | 18/05/2026 | Modificação | Módulo adicional E/S para Lexium 34 | AC2 | ACI | 138931 | SERVO DRIVE ACCESS | Discrete Automation | IDMST | PROGRAMABLE | 7 - INDUSTRY PROGRAMMABLE | AAM | AAM | DV | MOTION | DVAAM | 229.02 | EUR | 1 | UN | 3606480409912 | B | 1 | 7 | 19 | 13 | CM | 134 | 134 | G | 1729 | CMQ | [12 empty] | 24 | UN | 43606480409910 | 30 | 60 | 40 | CM | 4.044 | 134 | KG | 72 | DMQ | [12 empty] | 1 | UN | 3606480409912 | 7 | 19 | 13 | CM | 134 | 134 | G | 1729 | CMQ | 8538909999
C5PFM | Tabela de Preços de Equipamentos e sistemas de distribuição de energia de Baixa Tensão | 18/05/2026 | Modificação | Micrologic 5.0P Fixo Manual NS630b-1600 | BT8 | DBT | 181460 | NS 630B-3200 TU & ACC | Power Products | PPCCB | CONFIGURABLE | 4 - LARGE BUILDING CONFIGURABLE | CCB | CCB | PL | COMPACT NS >= 630A | PLCCB | 4204.65 | EUR | 1 | UN | 3606482098329 | C | 0 | 2 | 2 | 1 | CM | 10 | 10 | G | 4 | CMQ | [36 empty] | 1 | UN | 3606482098329 | 2 | 2 | 1 | DM | 10 | 10 | G | 4 | CMQ | 8536309000
BMH1003P07F2A | Tabela de Preços de Automação e Controlo | 18/05/2026 | Modificação | servo motor BMH - 8.4 Nm - 6000 rpm - untapped shaft - with brake - IP54 | AC2 | ACI | 132912 | SERVO MOTORS | Discrete Automation | IDMST | PROGRAMABLE | 7 - INDUSTRY PROGRAMMABLE | AAM | AAM | DV | MOTION | DVAAM | 1809.72 | EUR | 1 | UN | 3606485196787 | C | 1 | 15.6 | 44.6 | 22.1 | CM | 8.45 | 8.15 | KG | 15376.296 | CMQ | [12 empty] | 1 | UN |  | 30 | 60 | 40 | CM | 9.602 | 8.15 | KG | 72000 | CMQ | [12 empty] | 1 | UN | 3606485196787 | 220 | 400 | 200 | MM | 8450 | 8.15 | G | 17600 | CMQ | 8501522089
LAD4DDL | Tabela de Preços de Automação e Controlo | 18/05/2026 | Modificação | módulo antiparasita - tipo díodo - 24/250VCC - ligação por encaixe | BT2 | CUE | 187515 | TESYS DECA CONTROL ACC | Power Products | PPCTR | GENERAL PURPOSE | 3 - INDUSTRY GENERAL PURPOSE | TCC | TCC | AC | TESYS CONTROL CONTACTOR | ACTCC | 25.775 | EUR | 1 | UN | 3389118025400 | A | 1 | 0.5 | 5.5 | 4 | CM | 5.2 | 5.2 | G | 11 | CMQ | 6400 | UN |  | 75 | 60 | 80 | CM | 46.208 | 5.2 | KG | 360000 | CMQ | 200 | UN | 43389118025408 | 15 | 40 | 15 | CM | 1.194 | 5.2 | KG | 9000 | CMQ | [12 empty] | 1 | UN | 3389118025400 | 0.5 | 5.5 | 4 | CM | 5.2 | 5.2 | G | 11 | CMQ | 8536303000
ZB4FG6 | Tabela de Preços de Automação e Controlo | 18/05/2026 | Modificação | Cabeça chave selector flush 455 2 posições retorno | AC3 | ACI | 100316 | DIAMETER 22 | Industrial Control | IDSIG | GENERAL PURPOSE | 3 - INDUSTRY GENERAL PURPOSE | CTS | CTS | MP | PUSHBUTTONS | MPCTS | 99.1 | EUR | 1 | UN | 3606489581503 | C | 1 | 8.8 | 5.2 | 4.4 | CM | 130 | 130 | G | 201.344 | CMQ | [12 empty] | 40 | UN | 23606489581507 | 15 | 40 | 30 | CM | 5.549 | 130 | KG | 0.018 | MTQ | 5 | UN | 13606489581500 | 4.4 | 26.5 | 8.8 | CM | 1.665 | 130 | KG | 1026080 | HLT | 1 | UN | 3606489581503 | 4.4 | 8.8 | 5.2 | CM | 133 | 130 | G | 201.34 | CMQ | 8538909999
51006514M0 | Tabela de Preços de Equipamentos e sistemas de distribuição de energia de Baixa Tensão | 18/05/2026 | Modificação | Fusível, Fusarc CF, interior/exterior, 12 kV, 20 A, 292 mm | MT1 | MET | 139057 | OTHER FUSES | Power Products | PPMCP | CONFIGURABLE | 4B - LARGE BUILDING & ELECTRICAL INTENSIVE | MVP | MVP | FM | MV PRODUCT COMPONENTS | FMMVP | 154 | EUR | 1 | UN | 3606481004406 | D | 3 | 4 | 36 | 4 | CM | 1.33 | 1.2 | KG | 576 | CMQ | [36 empty] | 1 | UN | 3606481004406 | 40 | 360 | 40 | MM | 1200 | 1.2 | G | 576 | CMQ | 8535100090
PKF32F734 | Tabela de Preços de Equipamentos e sistemas de distribuição de energia de Baixa Tensão | 18/05/2026 | Modificação | PratiKa socket - screw - angled - 32A - 3P + E - 380...415 V AC - panel | BT3 | RPT | 140900 | MUREVA | Power Products | PPCFD | GENERAL PURPOSE | 2 - SMALL & MED BUILDING GENERAL PURPOSE | FTC | FTC | PK | PK INDUSTRIAL PLUGS & SOCKETS | PKFTC | 22.805 | EUR | 1 | UN | 3303432033170 | A | 1 | 9.1 | 9.9 | 9.4 | CM | 234 | 234 | G | 846.846 | CMQ | [12 empty] | 16 | UN | 43303432033178 | 30 | 40 | 30 | CM | 4.591 | 234 | KG | 36 | DMQ | 8 | UN | 23303432033174 | 17.6 | 27.2 | 26.8 | CM | 2.052 | 234 | KG | 12829.696 | CMQ | 1 | UN | 3303432033170 | 9.1 | 9.9 | 9.4 | CM | 234 | 234 | G | 846.846 | CMQ | 8536699099
18879 | Tabela de Preços de Equipamentos e sistemas de distribuição de energia de Baixa Tensão | 18/05/2026 | Modificação | Miniature circuit-breaker, Acti9 NG125LMA, 3P, 4 A, MA curve, 50 kA (IEC 60947-2) | BT1 | RPT | 190600 | ACTI9 | Power Products | PPCFD | GENERAL PURPOSE | 2 - SMALL & MED BUILDING GENERAL PURPOSE | FTI | FTI | DI | ACTI9 PROTECTION DEVICES INDUSTRIAL | DIFTI | 346.915 | EUR | 1 | UN | 3303430188797 | C | 1 | 8.6 | 12.9 | 12.4 | CM | 749 | 749 | G | 1375.656 | CMQ | [12 empty] | 18 | UN | 43303430188795 | 30 | 40 | 30 | CM | 13.969 | 749 | KG | 36000 | CMQ | [12 empty] | 1 | UN | 3303430188797 | 86 | 129 | 124 | MM | 749 | 749 | G | 1375.66 | CMQ | 8536201090
LV432592 | Tabela de Preços de Equipamentos e sistemas de distribuição de energia de Baixa Tensão | 18/05/2026 | Modificação | 1 tapa bornes curto 4P (NSX400/630 INV/INS) | BT4 | DBT | 191790 | COMPACT NSX | Power Products | PPCCB | GENERAL PURPOSE | 2 - SMALL & MED BUILDING GENERAL PURPOSE | CCN | CCN | 01 | NSX | 01CCN | 64.56 | EUR | 1 | UN | 3606480019944 | A | 1 | 5 | 25 | 18 | CM | 136 | 136 | G | 2250 | CMQ | 120 | UN | 73606480019943 | 45 | 120 | 80 | CM | 31.408 | 136 | KG | 432000 | CMQ | 15 | UN | 13606480019941 | 30 | 40 | 30 | CM | 2.426 | 136 | KG | 36000 | CMQ | [12 empty] | 1 | UN | 3606480019944 | 5 | 25 | 18 | CM | 134 | 136 | G | 2250 | CMQ | 8547200000
BSH1002T22A2A | Tabela de Preços de Automação e Controlo | 18/05/2026 | Modificação | AC servo motor BSH - 5.5 N.m - 4000 rpm - untapped shaft - without brake - IP65 | AC2 | ACI | 132912 | SERVO MOTORS | Discrete Automation | IDMST | PROGRAMABLE | 7 - INDUSTRY PROGRAMMABLE | AAM | AAM | DV | MOTION | DVAAM | 2065.4 | EUR | 1 | UN | 3389118139558 | C | 1 | 15.4 | 40.7 | 16.3 | CM | 5.8 | 5.8 | KG | 10216.514 | CMQ | [12 empty] | 2 | UN |  | 30 | 60 | 40 | CM | 12.752 | 5.8 | KG | 72000 | CMQ | [12 empty] | 1 | UN | 3389118139558 | 154 | 407 | 163 | MM | 5800 | 5.8 | G | 10216.51 | CMQ | 8501522089
SMT1500RM2U | Tabela de Preços de Equipamentos e sistemas de distribuição de energia de Baixa Tensão | 18/05/2026 | Modificação | APC Smart-UPS, Line Interactive, 1500VA, Rackmount 2U, 120V, 6 tomadas NEMA 5-15R, SmartSlot, AVR, LCD | ITH | UAI | 132636 | SMART-UPS UNDER 1.5 KV | Secure Power | SPBPP | GENERAL PURPOSE | 2 - SMALL & MED BUILDING GENERAL PURPOSE | ITH | ITH | I1 | OPTIMUM UPS 1PH | I1ITH | 1424.7 | EUR | 1 | UN | 0731304284574 | C | 1 | 25.1 | 60.3 | 59.4 | CM | 31.843 | 31.843 | KG | 89903.682 | CMQ | 6 | UN |  | 80 | 120 | 80 | CM | 215.4 | 31.843 | KG | 768 | DMQ | [24 empty] | 1 | UN | 731304284574 | 2.51 | 6.05 | 5.95 | DM | 31.871 | 31.843 | KG | 90.336 | DMQ | 8504409590
IMT23209 | Tabela de Preços de Equipamentos e sistemas de distribuição de energia de Baixa Tensão | 18/05/2026 | Modificação | Thorsman Voltage Detector Pen | BT3 | RPT | 181740 | THORSMAN | Home Solutions | HSSPE | GENERAL PURPOSE | 1 - RESIDENTIAL GENERAL PURPOSE | CLT | CLT | TR | CONNECTED LIVING NSY | TRCLT | 19.145 | EUR | 1 | UN | 3606489486228 | A | 1 | 3.5 | 24 | 13 | CM | 98 | 98 | G | 1092 | CMQ | 200 | UN |  | 75 | 60 | 80 | CM | 35.2 | 98 | KG | 360000 | CMQ | 25 | UN | 43606489486226 | 30 | 40 | 30 | CM | 3.15 | 98 | KG | 36000 | CMQ | [12 empty] | 1 | UN | 3606489486228 | 3.5 | 24 | 13 | CM | 98 | 98 | G | 1092 | CMQ | 9030390000
LVS03206 | Tabela de Preços de Equipamentos e sistemas de distribuição de energia de Baixa Tensão | 18/05/2026 | Modificação | Espelho TransferPacT, 32-100A, PrismaSeT G & P, 6 Módulos, altura 300mm | BT6 | DBT | 118897 | PRISMASET G | Power Products | PPLVS | GENERAL PURPOSE | 2 - SMALL & MED BUILDING GENERAL PURPOSE | LVE | LVE | L1 | PRISMASET IP40 | L1LVE | 200.815 | EUR | 1 | UN | 3606482169999 | A | 1 | 4 | 50 | 30 | CM | 1.16 | 1.16 | KG | 6000 | CMQ | 40 | UN |  | 30 | 120 | 80 | CM | 60.4 | 1.16 | KG | 288000 | CMQ | [12 empty] | 10 | UN | 13606482169996 | 16 | 53 | 32 | CM | 11.91 | 1.16 | KG | 27136 | CMQ | 1 | UN | 3606482169999 | 4 | 50 | 30 | CM | 1.16 | 1.16 | KG | 6000 | CMQ | 7326909890
LC2D65AU7 | Tabela de Preços de Automação e Controlo | 18/05/2026 | Modificação | Inversor Tesys D - 3P(3 NA) - AC-3 - <= 440 V 65 A - 240 V CA bobina | BT2 | CUE | 187516 | TESYS DECA CONT. <115A | Power Products | PPCTR | GENERAL PURPOSE | 3 - INDUSTRY GENERAL PURPOSE | TCC | TCC | AC | TESYS CONTROL CONTACTOR | ACTCC | 1051.415 | EUR | 1 | UN | 3389118339033 | C | 1 | 14 | 19.5 | 16 | CM | 2.083 | 2.083 | KG | 4368 | CMQ | [12 empty] | 4 | UN |  | 30 | 40 | 30 | CM | 9113 | 2.083 | G | 36 | DMQ | [12 empty] | 1 | UN | 3389118339033 | 140 | 198 | 162 | MM | 2100 | 2.083 | G | 4490.64 | CMQ | 8536490099
MIP20106 | Tabela de Preços de Equipamentos e sistemas de distribuição de energia de Baixa Tensão | 18/05/2026 | Modificação | Resi9 MP Encastrar - 1 x 6 módulos - Porta Branca | BT3 | RPT | 137969 | RESI9 | Power Products | PPCFD | GENERAL PURPOSE | 1 - RESIDENTIAL GENERAL PURPOSE | FR9 | FR9 | C9 | FD RESIDENTIAL - COF | C9FR9 | 28.965 | EUR | 1 | UN | 3606480145797 | C | 1 | 9 | 25.2 | 18.6 | CM | 522 | 522 | G | 4218.48 | CMQ | 96 | UN |  | 60 | 120 | 80 | CM | 57.12 | 522 | KG | 576 | DMQ | [12 empty] | 12 | UN | 13606480145794 | 5.2 | 4 | 3 | DM | 6.264 | 522 | KG | 62.4 | DMQ | 1 | UN | 3606480145797 | 9 | 25.2 | 18.6 | CM | 522 | 522 | G | 4218.48 | CMQ | 9403700000
LC1D12D7 | Tabela de Preços de Automação e Controlo | 18/05/2026 | Modificação | Contactor Tesys D - 3P(3 NA) - AC-3 - <= 440 V 12 A - 42 V CA bobina | BT2 | CUE | 187516 | TESYS DECA CONT. <115A | Power Products | PPCTR | GENERAL PURPOSE | 3 - INDUSTRY GENERAL PURPOSE | TCC | TCC | AC | TESYS CONTROL CONTACTOR | ACTCC | 79.79 | EUR | 1 | UN | 3389110349184 | B | 1 | 5.1 | 11.1 | 9.1 | CM | 356 | 355 | G | 515.151 | CMQ | 320 | UN | 73389110349183 | 77 | 60 | 80 | CM | 129.7 | 355 | KG | 369.6 | DMQ | 20 | UN | 43389110349182 | 15 | 40 | 30 | CM | 7.422 | 355 | KG | 18 | DMQ | [12 empty] | 1 | UN | 3389110349184 | 55 | 94 | 81 | MM | 356 | 355 | G | 418770 | MMQ | 8536419089
A9XCAS06 | Tabela de Preços de Equipamentos e sistemas de distribuição de energia de Baixa Tensão | 18/05/2026 | Modificação | cabos pré-fabricados - 100 mm (bolsa 6 unid.) | BT7 | DBT | 156050 | GW & ENERGY SERVER | Digital Energy | DPLVP | GENERAL PURPOSE | 2 - SMALL & MED BUILDING GENERAL PURPOSE | EMM | EMM | PW | METERS, INSULATION MONITORING & ENERGY SERVERS | PWEMM | 69.36 | EUR | 1 | UN | 3606480437236 | B | 1 | 2 | 18 | 9 | CM | 78 | 78 | G | 324 | CMQ | [12 empty] | 100 | UN | 43606480437234 | 30 | 40 | 30 | CM | 8.287 | 78 | KG | 36000 | CMQ | [12 empty] | 1 | UN | 3606480437236 | 0.2 | 1.8 | 0.9 | DM | 0.078 | 78 | KG | 0.324 | DMQ | 8544429090
7214130000 | Tabela de Preços de Soluções de Conectividade | 18/05/2026 | Modificação | VB: 15 mm, 2W, Globe, G Ext, UC, SS, 4 kvs, Glycol 25-50% and Water, Venta, No Steam | GE1 | PRO | 191549 | GLOBE VALVES AND ACT. | Digital Energy | DBPRD | GENERAL PURPOSE | 2B- BUILDING MANAGEMENT OFFER GENERAL PURPOSE | FDB | FDB | FD | FIELD DEVICES BMS | FDFDB | 147.78 | EUR | 1 | UN | 3606489658502 | C | 1 | 5.2 | 6.5 | 10.2 | CM | 491 | 491 | G | 344.76 | CMQ | [12 empty] | 4 | UN |  | 15 | 40 | 30 | CM | 4.447 | 491 | KG | 18000 | CMQ | [12 empty] | 1 | UN | 3606489658502 | 5.1 | 16.5 | 10.4 | CM | 998 | 491 | G | 875.16 | CMQ | 8481807990
ATV930D22N4 | Tabela de Preços de Automação e Controlo | 18/05/2026 | Modificação | Variador de velocidade, ATV930, 22kW, 400/480V, com unidade de frenagem, IP21 | AC2 | ACI | 142787 | ALTIVAR 930 | Drives | IDVSD | CONFIGURABLE | 5 - INDUSTRY CONFIGURABLE | SDS | SDS | VM | ADVANCED DRIVES & HVAC | VMSDS | 4668.06 | EUR | 1 | UN | 3606480883354 | A | 1 | 26 | 34.5 | 73.5 | CM | 17.401 | 17.401 | KG | 65929.5 | CMQ | 4 | UN | 73606480883353 | 9 | 6 | 8 | DM | 80.696 | 17.401 | KG | 432 | DMQ | [24 empty] | 1 | UN | 3606480883354 | 2.6 | 3.45 | 7.35 | DM | 18.049 | 17.401 | KG | 65.93 | DMQ | 8504409590
NSYMP228 | Tabela de Preços de Equipamentos e sistemas de distribuição de energia de Baixa Tensão | 18/05/2026 | Modificação | Spacial SF mounting plate - 2200x800 mm | EN1 | CUE | 119490 | PanelSeT S FS Accessor | Power Products | PPUES | GENERAL PURPOSE | 3 - INDUSTRY GENERAL PURPOSE | UEA | UEA | EA | UE - FLOOR STANDING ENCLOSURES, SF, SM, AND SFP, IN STEEL. | EAUEA | 453.951 | EUR | 1 | UN | 3606485126968 | A4 | 1 | 3.5 | 210 | 70.5 | CM | 34 | 34 | KG | 51817.5 | CMQ | 20 | UN | 73606485126967 | 975 | 1200 | 2235 | MM | 742 | 34 | KG | 2614.95 | DMQ | 1 | UN |  | 2110 | 40 | 710 | MM | 34 | 34 | KG | 59.924 | DMQ | 1 | UN |  | 2110 | 40 | 710 | MM | 34 | 34 | KG | 59.924 | DMQ | 1 | UN | 3606485126968 | 2110 | 40 | 710 | MM | 34 | 34 | KG | 59.924 | DMQ | 8302420090
A9C15914 | Tabela de Preços de Equipamentos e sistemas de distribuição de energia de Baixa Tensão | 18/05/2026 | Modificação | CONTATO AUXILIAR IACTS 1NA+1NF PARA CONTATOR MODULAR ICT A9C15914 | BT1 | RPT | 135006 | ACTI9 | Power Products | PPCFD | GENERAL PURPOSE | 2 - SMALL & MED BUILDING GENERAL PURPOSE | FTI | FTI | DI | ACTI9 PROTECTION DEVICES INDUSTRIAL | DIFTI | 79.35 | EUR | 1 | UN | 3606480088667 | A | 1 | 2.2 | 8.5 | 7.5 | CM | 43 | 43 | G | 140.25 | CMQ | [12 empty] | 120 | UN | 43606480088665 | 30 | 40 | 30 | CM | 6.523 | 43 | KG | 36000 | CMQ | 10 | UN | 13606480088664 | 8.1 | 22.8 | 9.3 | CM | 503 | 43 | G | 1717.524 | CMQ | 1 | UN | 3606480088667 | 2.2 | 8.5 | 7.5 | CM | 43 | 43 | G | 140.25 | CMQ | 8536508000
NSYMR34 | Tabela de Preços de Equipamentos e sistemas de distribuição de energia de Baixa Tensão | 18/05/2026 | Modificação | Monobloc perforated plates H300xW400mm with universal perforations 11x26mm | EN1 | CUE | 132400 | WM Mounting Plates | Power Products | PPUES | GENERAL PURPOSE | 3 - INDUSTRY GENERAL PURPOSE | UEC | UEC | EC | UE-STEEL WALL MOUNT. ENCLOSURE, CRN, S3D, CM AND CABLE GLAND | ECUEC | 97.643 | EUR | 1 | UN | 3606480183638 | C4 | 1 | 36 | 2 | 26.5 | CM | 742 | 742 | G | 1908 | CMQ | 250 | UN |  | 450 | 1200 | 1000 | MM | 183.5 | 742 | KG | 540 | DMQ | 20 | UN |  | 290 | 390 | 580 | MM | 14.68 | 742 | KG | 65.598 | DMQ | 20 | UN |  | 290 | 390 | 580 | MM | 14.68 | 742 | KG | 65.598 | DMQ | 1 | UN | 3606480183638 | 350 | 15 | 255 | MM | 0.734 | 742 | KG | 1.339 | DMQ | 7326909890
297560 | Tabela de Preços de Equipamentos e sistemas de distribuição de energia de Baixa Tensão | 18/05/2026 | Modificação | M-Elegance - Centro de tomada TV-FM-SAT - Alumínio | IS1 | RPT | 181951 | MERTEN SYSTEM M | Home Solutions | HSCWD | GENERAL PURPOSE | 1 - RESIDENTIAL GENERAL PURPOSE | CLD | CLD | 40 | CONNECTED LIVING MERTEN | 40CLD | 12.865 | EUR | 1 | UN | 4011281894130 | C | 5 | 1.2 | 5.5 | 5.5 | CM | 10 | 10 | G | 36.3 | CMQ | [12 empty] | 250 | UN | 24011281894134 | 19.6 | 40.3 | 30.4 | CM | 4.062 | 10 | KG | 24012.352 | CMQ | 5 | UN | 14011281894137 | 5.7 | 7.7 | 7.7 | CM | 74 | 10 | G | 337.953 | CMQ | 5 | UN | 14011281894137 | 5.7 | 7.7 | 7.7 | CM | 74 | 10 | G | 337.953 | CMQ | 3925901000
28908 | Tabela de Preços de Equipamentos e sistemas de distribuição de energia de Baixa Tensão | 18/05/2026 | Modificação | switch disconnector, Compact INS100 , 100 A, standard version with black rotary handle, 3 poles | BT4 | DBT | 133481 | COMPACT INS-INV SWITCH | Power Products | PPCCB | GENERAL PURPOSE | 2 - SMALL & MED BUILDING GENERAL PURPOSE | CCN | CCN | 02 | NSXM, FUPACT, INS <= 630A | 02CCN | 142.67 | EUR | 1 | UN | 3303430289081 | A | 1 | 13.4 | 15.4 | 11.5 | CM | 1.024 | 1.024 | KG | 2373.14 | CMQ | 80 | UN |  | 44 | 120 | 80 | CM | 99 | 1.024 | KG | 422.4 | DMQ | 10 | UN | 13303430289088 | 30 | 40 | 30 | CM | 10.572 | 1.024 | KG | 36 | DMQ | [12 empty] | 1 | UN | 3303430289081 | 13.4 | 15.4 | 11.5 | CM | 1.024 | 1.024 | KG | 2373.14 | CMQ | 8536508000
STBXBE2100K | Tabela de Preços de Automação e Controlo | 18/05/2026 | Modificação | Modicon STB - kit de extensão de barramento | AC1 | ACI | 112980 | MODICON STB I/O | Discrete Automation | IDPAC | PROGRAMABLE | 7 - INDUSTRY PROGRAMMABLE | AAP | AAP | HI | AUTOMATION PLANT | HIAAP | 152.64 | EUR | 1 | UN | 3595863949230 | B | 1 | 2.7 | 13 | 8 | CM | 134 | 134 | G | 280.8 | CMQ | [12 empty] | 16 | UN |  | 15 | 40 | 15 | CM | 2497 | 134 | G | 9 | DMQ | [12 empty] | 1 | UN | 3595863949230 | 27 | 130 | 80 | MM | 135 | 134 | G | 280800 | MMQ | 8536909500
XB5FD25 | Tabela de Preços de Automação e Controlo | 18/05/2026 | Modificação | selector flush 2 posições fijas 1no 1 nc | AC3 | ACI | 100316 | DIAMETER 22 | Industrial Control | IDSIG | GENERAL PURPOSE | 3 - INDUSTRY GENERAL PURPOSE | CTS | CTS | MP | PUSHBUTTONS | MPCTS | 35.97 | EUR | 1 | UN | 3606481360557 | C | 1 | 8.6 | 5.3 | 4.3 | CM | 55 | 55 | G | 195.994 | CMQ | [12 empty] | 40 | UN | 23606481360551 | 15 | 40 | 30 | CM | 2.539 | 55 | KG | 18 | DMQ | 5 | UN | 13606481360554 | 8.6 | 26 | 4.3 | CM | 295 | 55 | G | 961.48 | CMQ | 1 | UN | 3606481360557 | 4.3 | 8.6 | 5.3 | CM | 59 | 55 | G | 195.99 | CMQ | 8536508000
XACA971 | Tabela de Preços de Automação e Controlo | 18/05/2026 | Modificação | Anel inferior p/ boton pendentes xaca | AC3 | ACI | 100369 | PENDANT STATIONS | Industrial Control | IDSIG | GENERAL PURPOSE | 3 - INDUSTRY GENERAL PURPOSE | CTS | CTS | EM | CONTROL STATIONS | EMCTS | 16.46 | EUR | 1 | UN | 3389110645224 | C | 1 | 3.1 | 6 | 10 | CM | 16 | 10 | G | 186 | CMQ | [12 empty] | 40 | UN | 43389110645222 | 15 | 40 | 15 | CM | 835 | 10 | G | 9000 | CMQ | [12 empty] | 1 | UN | 3389110645224 | 50 | 40 | 35 | MM | 18 | 10 | G | 70 | CMQ | 8538909999
VLVAF7N03534AB | Tabela de Preços de Equipamentos e sistemas de distribuição de energia de Baixa Tensão | 18/05/2026 | Modificação | Banco de Condensadores VarSet Auto 700kvar xxB 400V 50Hz | BTA | PRO | 136396 | PFC EQUIPMENT | Digital Energy | DPLVP | CONFIGURABLE | 4 - LARGE BUILDING CONFIGURABLE | APQ | APQ | RB | POWER FACTOR CORRECTION | RBAPQ | 33829.08 | EUR | 1 | UN | 3606480610011 | C | 1 | 231 | 120 | 160 | CM | 924 | 924 | KG | 4435200 | CMQ | 1 | UN |  | 23.1 | 12 | 16 | DM | 924 | 924 | KG | 4435.2 | DMQ | [24 empty] | 1 | UN | 3606480610011 | 23.1 | 12 | 16 | DM | 924 | 924 | KG | 4435.2 | DMQ | 8537109199
A9F90282 | Tabela de Preços de Equipamentos e sistemas de distribuição de energia de Baixa Tensão | 18/05/2026 | Modificação | Acti9 iC60L - Disjuntor - 2P - 12,5A - Curva MA - 15000A (IEC 60989-1) - 20kA (IEC 60947-2) | BT1 | RPT | 190600 | ACTI9 | Power Products | PPCFD | GENERAL PURPOSE | 2 - SMALL & MED BUILDING GENERAL PURPOSE | FTI | FTI | DI | ACTI9 PROTECTION DEVICES INDUSTRIAL | DIFTI | 350.325 | EUR | 1 | UN | 3606480085949 | C | 1 | 7.5 | 9.4 | 3.6 | CM | 220 | 220 | G | 253.8 | CMQ | [12 empty] | 24 | UN | 43606480085947 | 15 | 40 | 30 | CM | 6.687 | 220 | KG | 18000 | CMQ | 6 | UN | 13606480085946 | 0.77 | 2.2 | 0.98 | DM | 1.377 | 220 | KG | 1.66 | DMQ | 1 | UN | 3606480085949 | 0.7 | 0.95 | 0.35 | DM | 0.22 | 220 | KG | 0.233 | DMQ | 8536201090
GV4PE50S6 | Tabela de Preços de Automação e Controlo | 18/05/2026 | Modificação | TeSys GV4 - disjuntor magneto-térmico - 50A 3P - com terminais olhal | BT2 | CUE | 187424 | TESYS DECA FRAME 4 CB | Power Products | PPCTR | GENERAL PURPOSE | 3 - INDUSTRY GENERAL PURPOSE | TPP | TPP | GM | TESYS POWER & PROTECT | GMTPP | 1136.49 | EUR | 1 | UN | 3606481310682 | C | 1 | 17 | 22 | 11 | CM | 1.43 | 1.43 | KG | 4114 | CMQ | [12 empty] | 5 | UN | 43606481310680 | 30 | 40 | 30 | CM | 9.5 | 1.43 | KG | 36000 | CMQ | [12 empty] | 1 | UN | 3606481310682 | 17 | 22 | 11 | CM | 1.43 | 1.43 | KG | 4114 | CMQ | 8536201090
A9E15121 | Tabela de Preços de Equipamentos e sistemas de distribuição de energia de Baixa Tensão | 18/05/2026 | Modificação | Interruptor iCMD 4 vias 10 A 10A 2P U 415V CA | BT7 | DBT | 190600 | ACTI9 | Power Products | PPCFD | GENERAL PURPOSE | 2 - SMALL & MED BUILDING GENERAL PURPOSE | EMM | EMM | PW | METERS, INSULATION MONITORING & ENERGY SERVERS | PWEMM | 123.97 | EUR | 1 | UN | 3606480376993 | C | 1 | 4.3 | 8.4 | 7.6 | CM | 76 | 76 | G | 274.512 | CMQ | [12 empty] | 80 | UN | 43606480376991 | 30 | 40 | 30 | CM | 6.487 | 76 | KG | 36000 | CMQ | [12 empty] | 1 | UN | 3606480376993 | 0.43 | 0.84 | 0.76 | DM | 0.075 | 76 | KG | 0.275 | DMQ | 8536508000
XB4BLCUST01 | Tabela de Preços de Automação e Controlo | 18/05/2026 | Modificação | Botão preto de saída 1na | AC3 | ACI | 100316 | DIAMETER 22 | Industrial Control | IDSIG | GENERAL PURPOSE | 3 - INDUSTRY GENERAL PURPOSE | CTS | CTS | MP | PUSHBUTTONS | MPCTS | 34.22 | EUR | 1 | UN | 3606481820501 | C | 1 | 86 | 52 | 33 | CM | 920 | 920 | G | 147576 | CMQ | [36 empty] | 1 | UN | 3606481820501 | 86 | 52 | 33 | CM | 920 | 920 | G | 147576 | CMQ | 8536508000
VW3M94CR20 | Tabela de Preços de Automação e Controlo | 18/05/2026 | Modificação | Cable, Lexium 32i, STO cordset 20 m, M8 male, female | AC2 | ACI | 138936 | INEGRATED ACCESS | Discrete Automation | IDMST | PROGRAMABLE | 7 - INDUSTRY PROGRAMMABLE | AAM | AAM | DV | MOTION | DVAAM | 241.08 | EUR | 1 | UN | 3606485431925 | C | 0 | 5 | 27 | 24 | CM | 855 | 855 | G | 3240 | CMQ | [12 empty] | 10 | UN | 43606485431923 | 30 | 40 | 30 | CM | 9.263 | 855 | KG | 36000 | CMQ | [12 empty] | 1 | UN | 3606485431925 | 5 | 27 | 24 | CM | 855 | 855 | G | 3240 | CMQ | 8544429090
VW3A8306R03 | Tabela de Preços de Automação e Controlo | 18/05/2026 | Modificação | cabo de ligação série Modbus, com 2 RJ45 - 0.3 m | AC2 | ACI | 147867 | OTHER OPTIONS | Drives | IDVSD | CONFIGURABLE | 5 - INDUSTRY CONFIGURABLE | ADD | ADD | VS | MEDIUM DRIVES | VSADD | 10.92 | EUR | 1 | UN | 3389110250879 | B | 1 | 3 | 5.5 | 11 | CM | 24 | 24 | G | 181.5 | CMQ | 480 | UN | 73389110250878 | 77 | 60 | 80 | CM | 26.204 | 24 | KG | 369.6 | DMQ | 60 | UN | 43389110250877 | 30 | 40 | 30 | CM | 2.048 | 24 | KG | 36 | DMQ | [12 empty] | 1 | UN | 3389110250879 | 0.3 | 0.55 | 1.1 | DM | 0.025 | 24 | KG | 0.182 | DMQ | 8544421000
BMH0702P11F2A | Tabela de Preços de Automação e Controlo | 18/05/2026 | Modificação | Servo motor BMH - 2.5 Nm - 8000 rpm - eixo com chaveta - com freio - IP54 | AC2 | ACI | 132912 | SERVO MOTORS | Discrete Automation | IDMST | PROGRAMABLE | 7 - INDUSTRY PROGRAMMABLE | AAM | AAM | DV | MOTION | DVAAM | 1267.04 | EUR | 1 | UN | 3606485199009 | C | 1 | 11.8 | 37.8 | 17.5 | CM | 2 | 1.8 | KG | 7805.7 | CMQ | [12 empty] | 4 | UN |  | 30 | 60 | 40 | CM | 9.152 | 1.8 | KG | 72000 | CMQ | [12 empty] | 1 | UN | 3606485199009 | 110 | 400 | 200 | MM | 2000 | 1.8 | G | 8800 | CMQ | 8501522089
LV429375 | Tabela de Preços de Equipamentos e sistemas de distribuição de energia de Baixa Tensão | 18/05/2026 | Modificação | Acessórios de selagem (NS80-NSX630 INV/INS) | BT4 | DBT | 191790 | COMPACT NSX | Power Products | PPCCB | GENERAL PURPOSE | 2 - SMALL & MED BUILDING GENERAL PURPOSE | CCN | CCN | 01 | NSX | 01CCN | 53.645 | EUR | 1 | UN | 3606480021664 | A | 1 | 2.5 | 15 | 10 | CM | 27 | 27 | G | 375 | CMQ | [12 empty] | 100 | UN | 43606480021662 | 30 | 40 | 30 | CM | 3.063 | 27 | KG | 36000 | CMQ | [12 empty] | 1 | UN | 3606480021664 | 2 | 12 | 10 | CM | 26 | 27 | G | 240 | CMQ | 8538909999
C12F6TM160L | Tabela de Preços de Equipamentos e sistemas de distribuição de energia de Baixa Tensão | 18/05/2026 | Modificação | ComPacT DISJUNTOR NSXm160F 36kA CA 4P3D 160A TMD ELINK | BT4 | DBT | 181432 | COMPACT NSXM 16-160 | Power Products | PPCCB | GENERAL PURPOSE | 2 - SMALL & MED BUILDING GENERAL PURPOSE | CCN | CCN | 02 | NSXM, FUPACT, INS <= 630A | 02CCN | 980.625 | EUR | 1 | UN | 3606481990754 | C | 1 | 12 | 22 | 13 | CM | 1.6 | 1.6 | KG | 3432 | CMQ | 144 | UN | 73606481990753 | 1500 | 1200 | 800 | MM | 254490 | 1.6 | G | 1440000000 | MMQ | 6 | UN | 43606481990752 | 300 | 400 | 300 | MM | 10190 | 1.6 | G | 36000000 | MMQ | [12 empty] | 1 | UN | 3606481990754 | 12 | 22 | 13 | CM | 1.6 | 1.6 | KG | 3432 | CMQ | 8536209090
XVGM3ST | Tabela de Preços de Automação e Controlo | 18/05/2026 | Modificação | Baliza de sinalização monolítica, Harmony fácil XVG, 60mm, verde laranja vermelho, luz fixa, sinal sonoro, mont. em tubo de alum., IP23, 220...240V CA | AC3 | ACI | 146868 | EASY TOWER LIGHT | Industrial Control | IDSIG | GENERAL PURPOSE | 3 - INDUSTRY GENERAL PURPOSE | CTS | CTS | IB | TOWER LIGHTS & BEACONS | IBCTS | 136.02 | EUR | 1 | UN | 3606481476623 | C | 30 | 8.5 | 56.5 | 13.5 | CM | 679 | 679 | G | 6483.375 | CMQ | 32 | UN | 23606481476627 | 75 | 60 | 80 | CM | 32.328 | 679 | KG | 360000 | CMQ | 8 | UN | 23606481476627 | 30 | 60 | 40 | CM | 6.082 | 679 | KG | 72000 | CMQ | [12 empty] | 1 | UN | 3606481476623 | 8.5 | 56.5 | 13.5 | CM | 679 | 679 | G | 6483.375 | CMQ | 8531807000
DF101NV | Tabela de Preços de Automação e Controlo | 18/05/2026 | Modificação | TeSyS porta-fusível 1P N 32A - tam. fusível 10 x 38 mm - ind. fusível fundido | BT2 | CUE | 180779 | TESYS DF FUSE HOLD IEC | Power Products | PPCTR | GENERAL PURPOSE | 3 - INDUSTRY GENERAL PURPOSE | TCS | TCS | LD | TESYS CONTROL SWITCH | LDTCS | 25.075 | EUR | 1 | UN | 3389119407304 | B | 6 | 6.3 | 8 | 3.5 | CM | 91 | 91 | G | 176.4 | CMQ | [12 empty] | 96 | UN | 23389119407308 | 30 | 40 | 30 | CM | 9.956 | 91 | KG | 36000 | CMQ | 6 | UN | 13389119407301 | 6.8 | 22.2 | 8.5 | CM | 586 | 91 | G | 1283.16 | CMQ | 6 | UN | 13389119407301 | 6.8 | 22.2 | 8.5 | CM | 586 | 91 | G | 1283.16 | CMQ | 8536105090
NSYMP1210 | Tabela de Preços de Equipamentos e sistemas de distribuição de energia de Baixa Tensão | 18/05/2026 | Modificação | Spacial SF/SM mounting plate - 1200x1000 mm | EN1 | CUE | 119490 | PanelSeT S FS Accessor | Power Products | PPUES | GENERAL PURPOSE | 3 - INDUSTRY GENERAL PURPOSE | UEA | UEA | EA | UE - FLOOR STANDING ENCLOSURES, SF, SM, AND SFP, IN STEEL. | EAUEA | 404.7885 | EUR | 1 | UN | 3606485130668 | A4 | 1 | 110.5 | 3.5 | 90.5 | CM | 23 | 23 | KG | 35000.875 | CMQ | 20 | UN | 73606485130667 | 940 | 1200 | 1000 | MM | 454.4 | 23 | KG | 1128 | DMQ | 1 | UN |  | 1110 | 40 | 910 | MM | 21.97 | 23 | KG | 40.404 | DMQ | 1 | UN |  | 1110 | 40 | 910 | MM | 21.97 | 23 | KG | 40.404 | DMQ | 1 | UN | 3606485130668 | 1110 | 40 | 910 | MM | 21.97 | 23 | KG | 40.404 | DMQ | 8302420090
NSYSPLVX4200SF | Tabela de Preços de Equipamentos e sistemas de distribuição de energia de Baixa Tensão | 18/05/2026 | Modificação | Spacial SFHD - outdoor heavy duty - side ventilated plinth - H200 D400 IP55 | EN1 | CUE | 191215 | PanelSeT X Accessories | Power Products | PPUES | GENERAL PURPOSE | 3 - INDUSTRY GENERAL PURPOSE | UEA | UEA | ST | UE-FLOOR STAND.WALL MOUN. ENCLOSURES, BOXES STAINLESS STEEL. | STUEA | 367.608 | EUR | 1 | UN | 3606480652899 | C | 1 | 6 | 25 | 20.5 | CM | 3.076 | 3.076 | KG | 3075 | CMQ | 18 | UN | 73606480652898 | 360 | 1200 | 1000 | MM | 79 | 3.076 | KG | 432 | DMQ | [24 empty] | 1 | UN | 3606480652899 | 60 | 255 | 215 | MM | 2.096 | 3.076 | KG | 3.29 | DMQ | 7326909890
LVS08812 | Tabela de Preços de Equipamentos e sistemas de distribuição de energia de Baixa Tensão | 18/05/2026 | Modificação | 2 travessas Asoc/Elev. L600+300 G IP30 | BT6 | DBT | 118897 | PRISMASET G | Power Products | PPLVS | GENERAL PURPOSE | 2 - SMALL & MED BUILDING GENERAL PURPOSE | LVE | LVE | L1 | PRISMASET IP40 | L1LVE | 144.62 | EUR | 1 | UN | 3606481869982 | C | 1 | 4 | 90.5 | 16 | CM | 6.105 | 6.105 | KG | 5792 | CMQ | 30 | UN |  | 39 | 120 | 80 | CM | 195 | 6.105 | KG | 374.4 | DMQ | [24 empty] | 1 | UN | 3606481869982 | 4 | 90.5 | 16 | CM | 6.105 | 6.105 | KG | 5792 | CMQ | 7326909890
VW3A95816 | Tabela de Preços de Automação e Controlo | 18/05/2026 | Modificação | Kit para o tipo UL 1 conformidade - Variador de velocidade montado sob | AC2 | ACI | 147868 | MECHANICAL KIT | Drives | IDVSD | CONFIGURABLE | 5 - INDUSTRY CONFIGURABLE | ADD | ADD | VS | MEDIUM DRIVES | VSADD | 137.48 | EUR | 1 | UN | 3606480967207 | C | 0 | 24.5 | 26.5 | 19.1 | CM | 1.3 | 0.9 | KG | 12400.675 | CMQ | [36 empty] | 1 | UN | 3606480967207 | 245 | 265 | 191 | MM | 1300 | 0.9 | G | 12400675 | MMQ | 8538100000
NSYSFX20840 | Tabela de Preços de Equipamentos e sistemas de distribuição de energia de Baixa Tensão | 18/05/2026 | Modificação | SFX 304L stainless suitable enclosure, H2000xW800xD400mm, Scotch Brite® finish. | EN1 | CUE | 119449 | PanelSeT X FS SFX | Power Products | PPUES | GENERAL PURPOSE | 3 - INDUSTRY GENERAL PURPOSE | UEA | UEA | ST | UE-FLOOR STAND.WALL MOUN. ENCLOSURES, BOXES STAINLESS STEEL. | STUEA | 7676.826 | EUR | 1 | UN | 3606480155680 | A4 | 1 | 213 | 49 | 85 | CM | 91 | 82 | KG | 887145 | CMQ | 1 | UN |  | 2140 | 510 | 850 | MM | 99 | 82 | KG | 927.7 | DMQ | [12 empty] | 1 | UN |  | 0 | 0 | 0 |  | 90 | 82 | KG | 927.69 | DMQ | 1 | UN | 3606480155680 | 2140 | 510 | 850 | MM | 90 | 82 | KG | 927.69 | DMQ | 9403208000
LC1E0901M7 | Tabela de Preços de Equipamentos e sistemas de distribuição de energia de Baixa Tensão | 18/05/2026 | Modificação | Contactor, Easy TeSys Control, LC1E, 3P (3NO), AC-3/AC-3e, <=440 V, 9 A, bobina de 220 V CA, 50/60 Hz, contacto auxiliar 1NC | BT2 | CUE | 133672 | EASY TESYS TVS CTR | Power Products | PPCTR | GENERAL PURPOSE | 2 - SMALL & MED BUILDING GENERAL PURPOSE | TEE | TEE | LC | TESYS EASY & SPECIAL | LCTEE | 54.24 | EUR | 1 | UN | 3606480649981 | C | 1 | 5 | 8.7 | 7.7 | CM | 341 | 341 | G | 334.95 | CMQ | [12 empty] | 36 | UN | 43606480649989 | 15 | 40 | 30 | CM | 12.795 | 341 | KG | 18000 | CMQ | [12 empty] | 1 | UN | 3606480649981 | 5 | 8.7 | 7.7 | CM | 341 | 341 | G | 334.95 | CMQ | 8536490099
LV847127 | Tabela de Preços de Equipamentos e sistemas de distribuição de energia de Baixa Tensão | 18/05/2026 | Modificação | Circuit breaker Masterpact MTZ1 08L1 - 800 A - 4P fixed - w/o Micrologic | BT8 | DBT | 145819 | MASTERPACT MTZ1 IEC | Power Products | PPACB | CONFIGURABLE | 4 - LARGE BUILDING CONFIGURABLE | ACB | ACB | PR | AIR CIRCUIT BREAKERS | PRACB | 12147.785 | EUR | 1 | UN | 3606480815034 | C | 1 | 40 | 40 | 30 | CM | 21.492 | 21.492 | KG | 48000 | CMQ | [36 empty] | 1 | UN | 3606480815034 | 4 | 4 | 3 | DM | 21.492 | 21.492 | KG | 48 | DMQ | 8536209090
LV429273 | Tabela de Preços de Equipamentos e sistemas de distribuição de energia de Baixa Tensão | 18/05/2026 | Modificação | 1 bloco fixo 9 fios para base (NSX100-630) | BT4 | DBT | 191790 | COMPACT NSX | Power Products | PPCCB | GENERAL PURPOSE | 2 - SMALL & MED BUILDING GENERAL PURPOSE | CCN | CCN | 01 | NSX | 01CCN | 53.745 | EUR | 1 | UN | 3606480021572 | A | 1 | 4 | 8 | 6.5 | CM | 88 | 88 | G | 208 | CMQ | 992 | UN | 73606480021571 | 50 | 120 | 80 | CM | 103.352 | 88 | KG | 480 | DMQ | 124 | UN | 43606480021570 | 30 | 40 | 30 | CM | 11.352 | 88 | KG | 36 | DMQ | [12 empty] | 1 | UN | 3606480021572 | 4 | 8 | 6.5 | CM | 88 | 88 | G | 208 | CMQ | 8536909500
18863 | Tabela de Preços de Equipamentos e sistemas de distribuição de energia de Baixa Tensão | 18/05/2026 | Modificação | Miniature circuit-breaker, Acti9 NG125L, 4P, 50 A, D curve, 50 kA (IEC 60947-2) | BT1 | RPT | 190600 | ACTI9 | Power Products | PPCFD | GENERAL PURPOSE | 2 - SMALL & MED BUILDING GENERAL PURPOSE | FTI | FTI | DI | ACTI9 PROTECTION DEVICES INDUSTRIAL | DIFTI | 882.945 | EUR | 1 | UN | 3303430188636 | A | 1 | 8.5 | 15.2 | 12.4 | CM | 1.005 | 1.005 | KG | 1602.08 | CMQ | [12 empty] | 12 | UN | 43303430188634 | 30 | 40 | 30 | CM | 12.475 | 1.005 | KG | 36000 | CMQ | [12 empty] | 1 | UN | 3303430188636 | 0.85 | 1.52 | 1.24 | DM | 0.999 | 1.005 | KG | 1.602 | DMQ | 8536201090
NSYSQCR65120 | Tabela de Preços de Equipamentos e sistemas de distribuição de energia de Baixa Tensão | 18/05/2026 | Modificação | Spacial SF/SM quick fixing cross rails - 65 mm | EN1 | CUE | 119490 | PanelSeT S FS Accessor | Power Products | PPUES | GENERAL PURPOSE | 3 - INDUSTRY GENERAL PURPOSE | UEA | UEA | EA | UE - FLOOR STANDING ENCLOSURES, SF, SM, AND SFP, IN STEEL. | EAUEA | 177.399 | EUR | 1 | UN | 3606485132693 | C4 | 1 | 5.5 | 117 | 7 | CM | 2.704 | 2.704 | KG | 4504.5 | CMQ | 50 | UN |  | 480 | 1200 | 1000 | MM | 163.5 | 2.704 | KG | 576 | DMQ | [12 empty] | 1 | UN |  | 0 | 0 | 0 |  | 2.83 | 2.704 | KG | 0 | DMQ | 1 | UN | 3606485132693 | 1180 | 75 | 65 | MM | 2.83 | 2.704 | KG | 5.753 | DMQ | 8302420090
LVS04672 | Tabela de Preços de Equipamentos e sistemas de distribuição de energia de Baixa Tensão | 18/05/2026 | Modificação | Linergy TB 2 Ligacoes PE Hz/Vert. | BT6 | DBT | 143941 | LINERGY IEC TERM BLOCK | Power Products | PPLVS | GENERAL PURPOSE | 2 - SMALL & MED BUILDING GENERAL PURPOSE | LVE | LVE | L3 | LINERGY | L3LVE | 79.205 | EUR | 1 | UN | 3606481866844 | C | 1 | 5 | 11 | 9 | CM | 828 | 828 | G | 495 | CMQ | 80 | UN |  | 27 | 120 | 80 | CM | 79.5 | 828 | KG | 259200 | CMQ | 10 | UN | 13606481866841 | 15 | 40 | 30 | CM | 8.435 | 828 | KG | 18 | DMQ | [12 empty] | 1 | UN | 3606481866844 | 5 | 11 | 9 | CM | 819 | 828 | G | 495 | CMQ | 8536909500
C25F4TM250 | Tabela de Preços de Equipamentos e sistemas de distribuição de energia de Baixa Tensão | 18/05/2026 | Modificação | ComPacT DISJUNTOR NSX250F 36kA CA 4P4D 250A TMD | BT4 | DBT | 191790 | COMPACT NSX | Power Products | PPCCB | GENERAL PURPOSE | 2 - SMALL & MED BUILDING GENERAL PURPOSE | CCN | CCN | 01 | NSX | 01CCN | 2347.17 | EUR | 1 | UN | 3606481997609 | C | 1 | 14.2 | 19.5 | 14.9 | CM | 2.659 | 2 | KG | 4125.81 | CMQ | [12 empty] | 6 | UN | 13606481997606 | 30 | 40 | 30 | CM | 16.446 | 2 | KG | 36 | DMQ | [12 empty] | 1 | UN | 3606481997609 | 14.2 | 19.5 | 14.9 | CM | 2.668 | 2 | KG | 4125.81 | CMQ | 8536209090
XALK01 | Tabela de Preços de Automação e Controlo | 18/05/2026 | Modificação | Estação de controlo vazia - xal-k - plástico - 1 abertura | AC3 | ACI | 115859 | AS-I COMPONENTS | Industrial Control | IDSIG | GENERAL PURPOSE | 3 - INDUSTRY GENERAL PURPOSE | CTS | CTS | MP | PUSHBUTTONS | MPCTS | 19.66 | EUR | 1 | UN | 3389110115826 | A | 1 | 6.8 | 6.8 | 7.5 | CM | 114 | 114 | G | 346.8 | CMQ | 480 | UN | 73389110115825 | 77 | 60 | 80 | CM | 70.844 | 114 | KG | 369.6 | DMQ | 60 | UN | 43389110115824 | 30 | 40 | 30 | CM | 7.447 | 114 | KG | 36 | DMQ | [12 empty] | 1 | UN | 3389110115826 | 6.8 | 6.8 | 7.5 | CM | 118 | 114 | G | 346.8 | CMQ | 8538100000
SZ5MT2124 | Tabela de Preços de Equipamentos e sistemas de distribuição de energia de Baixa Tensão | 18/05/2026 | Modificação | Esp 24M + DIN + A Calha 2L01A 150x500 | BT6 | DBT | 188310 | PrismaSeT XL | Power Products | PPCFD | GENERAL PURPOSE | 2 - SMALL & MED BUILDING GENERAL PURPOSE | PXS | PXS | 04 | PRISMASET XL | 04PXS | 114.885 | EUR | 1 | UN | 4015153766747 | A | 1 | 16.5 | 9 | 51 | CM | 990 | 990 | G | 7573.5 | CMQ | 24 | UN |  | 75 | 120 | 80 | CM | 41.624 | 990 | KG | 720000 | CMQ | 3 | UN | 14015153766744 | 30 | 60 | 40 | CM | 3.703 | 990 | KG | 72000 | CMQ | [12 empty] | 1 | UN | 4015153766747 | 16.5 | 9 | 51 | CM | 990 | 990 | G | 7573.5 | CMQ | 7326909890
SXWSWESUP40100 | Tabela de Preços de Soluções de Conectividade | 18/05/2026 | Modificação | Atualização ES de 4.x com 100 ou menos AS | GE1 | PRO | 117135 | ECOSTRUXURE BLDG OPRTN | Digital Energy | DBPRD | PROGRAMABLE | 6 - CRITICAL & SPECIALIZED BUILDING PROGRAMMABLE | BMS | BMS | HV | BMS CONTROLLERS & SYSTEMS | HVBMS | 427.35 | EUR | 1 | UN | 3606487130710 | C | 1 | 0 | 0 | 0 | CM | 0.01 | 0.01 | G | 0 | CMQ | [36 empty] | 1 | UN | 3606487130710 | 0 | 0 | 0 | CM | 0.01 | 0.01 | G | 0 | CMQ | 0000000000
M9F11140 | Tabela de Preços de Equipamentos e sistemas de distribuição de energia de Baixa Tensão | 18/05/2026 | Modificação | Multi9 - Disjuntor C60N, 1P, 40A, curva C, 10kA (IEC/EN 60947-2) | BT1 | RPT | 190621 | MULTI9 | Power Products | PPCFD | GENERAL PURPOSE | 2 - SMALL & MED BUILDING GENERAL PURPOSE | FTD | FTD | D9 | MULTI9 PROTECTION FOR OEM | D9FTD | 31.29 | EUR | 1 | UN | 3606480576164 | C | 1 | 7.5 | 8.5 | 1.8 | CM | 118 | 118 | G | 114.75 | CMQ | [12 empty] | 144 | UN | 43606480576162 | 30 | 40 | 30 | CM | 17.914 | 118 | KG | 36 | DMQ | 12 | UN | 13606480576161 | 78 | 225 | 90 | MM | 1452 | 118 | G | 1579.5 | CMQ | 1 | UN | 3606480576164 | 75 | 85 | 18 | MM | 118 | 118 | G | 114750 | MMQ | 8536201090
REXL2TMB7 | Tabela de Preços de Automação e Controlo | 18/05/2026 | Modificação | Relé de temporização c/ atraso ligado - 0,1 s..100 h - 24 v ca – 2 oc | AC3 | ACI | 100037 | TIMERS | Industrial Control | IDSIG | GENERAL PURPOSE | 3 - INDUSTRY GENERAL PURPOSE | ARO | ARO | RE | ELECTRONIC RELAYS | REARO | 87 | EUR | 1 | UN | 3389119400022 | B | 1 | 3.1 | 7.5 | 3.1 | CM | 50 | 50 | G | 72.075 | CMQ | [12 empty] | 48 | UN | 43389119400020 | 15 | 40 | 15 | CM | 2673 | 50 | G | 9 | DMQ | [12 empty] | 1 | UN | 3389119400022 | 31 | 75 | 31 | MM | 51 | 50 | G | 72075 | MMQ | 8536419089
A9F95116 | Tabela de Preços de Equipamentos e sistemas de distribuição de energia de Baixa Tensão | 18/05/2026 | Modificação | Acti9 iC60L - Disjuntor - 1P - 16A - Curva K - 15000A (IEC 60898-1) - 25 kA (IEC 60947-2) | BT1 | RPT | 190600 | ACTI9 | Power Products | PPCFD | GENERAL PURPOSE | 2 - SMALL & MED BUILDING GENERAL PURPOSE | FTI | FTI | DI | ACTI9 PROTECTION DEVICES INDUSTRIAL | DIFTI | 128 | EUR | 1 | UN | 3606480084652 | C | 1 | 7.5 | 9.4 | 1.8 | CM | 112 | 112 | G | 126.9 | CMQ | [12 empty] | 48 | UN | 43606480084650 | 15 | 40 | 30 | CM | 6.687 | 112 | KG | 18000 | CMQ | 12 | UN | 13606480084659 | 0.8 | 2.25 | 0.98 | DM | 1.558 | 112 | KG | 1.764 | DMQ | 1 | UN | 3606480084652 | 0.75 | 0.94 | 0.18 | DM | 0.13 | 112 | KG | 0.127 | DMQ | 8536201090
NSYSPS6100 | Tabela de Preços de Equipamentos e sistemas de distribuição de energia de Baixa Tensão | 18/05/2026 | Modificação | Spacial SF/SM side panel plinth - 100x600 mm | EN1 | CUE | 119490 | PanelSeT S FS Accessor | Power Products | PPUES | GENERAL PURPOSE | 3 - INDUSTRY GENERAL PURPOSE | UEA | UEA | EA | UE - FLOOR STANDING ENCLOSURES, SF, SM, AND SFP, IN STEEL. | EAUEA | 87.8715 | EUR | 1 | UN | 3606485126630 | A4 | 1 | 6 | 46 | 12 | CM | 1.844 | 1.844 | KG | 3312 | CMQ | 330 | UN | 73606485126639 | 1100 | 1280 | 1030 | MM | 608.52 | 1.844 | KG | 1450.24 | DMQ | [24 empty] | 1 | UN | 3606485126630 | 60 | 455 | 120 | MM | 1.844 | 1.844 | KG | 3.276 | DMQ | 7326909890
NU351818 | Tabela de Preços de Equipamentos e sistemas de distribuição de energia de Baixa Tensão | 18/05/2026 | Modificação | Nova Unica - Regulador de luz rotativo Wiser - LED - Branco | IS1 | RPT | 191480 | NEW UNICA | Home Solutions | HSCOS | CONFIGURABLE | 4C - CONNECTED LIVING SYSTEM FOR RESIDENTIAL & COMMERCIAL | WYS | WYS | HW | WISER SYSTEM | HWWYS | 115.61 | EUR | 1 | UN | 3606481084842 | A | 1 | 8 | 9.5 | 9.5 | CM | 126 | 126 | G | 722 | CMQ | 216 | UN |  | 77 | 80 | 60 | CM | 47236 | 126 | G | 369.6 | DMQ | 27 | UN | 13606481084849 | 30 | 40 | 30 | CM | 3.764 | 126 | KG | 36 | CMQ | 1 | UN | 3606481084842 | 8 | 9.5 | 9.5 | CM | 126 | 126 | G | 0.722 | DMQ | 1 | UN | 3606481084842 | 8 | 9.5 | 9.5 | CM | 126 | 126 | G | 722 | CMQ | 8536508000
LC2D40ABD | Tabela de Preços de Automação e Controlo | 18/05/2026 | Modificação | Inversor Tesys D - 3P(3 NA) - AC-3 - <= 440 V 40 A - 24 V CC bobina | BT2 | CUE | 187516 | TESYS DECA CONT. <115A | Power Products | PPCTR | GENERAL PURPOSE | 3 - INDUSTRY GENERAL PURPOSE | TCC | TCC | AC | TESYS CONTROL CONTACTOR | ACTCC | 806.095 | EUR | 1 | UN | 3389118340923 | C | 1 | 14.5 | 19.8 | 16.7 | CM | 2.208 | 2.02 | KG | 4794.57 | CMQ | [12 empty] | 4 | UN |  | 30 | 40 | 30 | CM | 9113 | 2.02 | G | 36 | DMQ | [12 empty] | 1 | UN | 3389118340923 | 140 | 162 | 198 | MM | 2100 | 2.02 | G | 4490640 | MMQ | 8536490099
NSYCAG170X190LM | Tabela de Preços de Equipamentos e sistemas de distribuição de energia de Baixa Tensão | 18/05/2026 | Modificação | Metal outlet grille cut-out 104x80mm ext dim 120x120mm IP23 | EN1 | CUE | 163208 | ClimaSys Ventil Grills | Power Products | PPUES | GENERAL PURPOSE | 3 - INDUSTRY GENERAL PURPOSE | UET | UET | ET | UE - THERMAL MANAGEMENT VENT, REJ. FILTER, CONTROL, RESIST. | ETUET | 36.414 | EUR | 1 | UN | 3606480151835 | A | 1 | 1.5 | 22 | 22 | CM | 617 | 617 | G | 726 | CMQ | 720 | UN |  | 122.5 | 123 | 110.5 | CM | 610.7 | 617 | KG | 1664.96 | DMQ | 15 | UN |  | 20 | 30 | 40 | CM | 10.04 | 617 | KG | 24000 | CMQ | 1 | UN |  | 0 | 0 | 0 |  | 617 | 617 | G | 1031.25 | CMQ | 1 | UN | 3606480151835 | 1.5 | 27.5 | 25 | CM | 617 | 617 | G | 1031.25 | CMQ | 7326909890
FFS06725288 | Tabela de Preços de Soluções de Conectividade | 18/05/2026 | Modificação | Acessórios detetores de incêndios de Esmi, unidade de teste do sensor de chama com caixa | GE1 | PRO | 117115 | FIRE PRODUCTS | Digital Energy | DBPRD | GENERAL PURPOSE | 2B- BUILDING MANAGEMENT OFFER GENERAL PURPOSE | FDF | FDF | FF | FIELD DEVICES FIRE | FFFDF | 1624.02 | EUR | 1 | UN | 6430043854676 | C | 1 | 7.5 | 37.5 | 29.5 | CM | 3 | 3 | KG | 8296.875 | CMQ | [36 empty] | 1 | UN | 6430043854676 | 7.5 | 37.5 | 29.5 | CM | 3 | 3 | KG | 8296.875 | CMQ | 8537101090
NSYSFN181040 | Tabela de Preços de Equipamentos e sistemas de distribuição de energia de Baixa Tensão | 18/05/2026 | Modificação | Armário elétrico modular de montagem no chão, PanelSeT SFN, aço descarbonizado, 1800x1000x400mm, IP55 | EN1 | CUE | 119428 | PanelSeT S FS SFN | Power Products | PPUES | GENERAL PURPOSE | 3 - INDUSTRY GENERAL PURPOSE | UEP | UEP | FS | UE - FLOOR STANDING STEEL SFN ENCLOSURES. | FSUEP | 2135.763 | EUR | 1 | UN | 3606486102909 | C4 | 1 | 193 | 49 | 105 | CM | 98.9 | 98.9 | KG | 992985 | CMQ | 1 | UN |  | 195 | 50 | 105 | CM | 98.9 | 98.9 | KG | 1.024 | MTQ | [24 empty] | 1 | UN |  | 195 | 50 | 105 | CM | 98.9 | 98.9 | KG | 1023750 | CMQ | 9403208000
BSH0701P22A2A | Tabela de Preços de Automação e Controlo | 18/05/2026 | Modificação | AC servo motor BSH - 1.4 N.m - 3000 rpm - untapped shaft - without brake - IP65 | AC2 | ACI | 132912 | SERVO MOTORS | Discrete Automation | IDMST | PROGRAMABLE | 7 - INDUSTRY PROGRAMMABLE | AAM | AAM | DV | MOTION | DVAAM | 1680.24 | EUR | 1 | UN | 3389118135758 | C | 1 | 12.3 | 37.7 | 12.8 | CM | 2.1 | 2.1 | KG | 5935.488 | CMQ | [12 empty] | 2 | UN |  | 30 | 60 | 40 | CM | 5.352 | 2.1 | KG | 72000 | CMQ | [12 empty] | 1 | UN | 3389118135758 | 1.23 | 3.77 | 1.28 | DM | 2.1 | 2.1 | KG | 5.935 | DMQ | 8501510090
LVS08105 | Tabela de Preços de Equipamentos e sistemas de distribuição de energia de Baixa Tensão | 18/05/2026 | Modificação | Quadro G IP30, 15M, A=780mm | BT6 | DBT | 118897 | PRISMASET G | Power Products | PPLVS | GENERAL PURPOSE | 2 - SMALL & MED BUILDING GENERAL PURPOSE | LVE | LVE | L1 | PRISMASET IP40 | L1LVE | 582.3 | EUR | 1 | UN | 3606481876911 | C | 1 | 10.5 | 84.5 | 65.5 | CM | 13.25 | 13.25 | KG | 58114.875 | CMQ | 8 | UN |  | 97 | 120 | 80 | CM | 118 | 13.25 | KG | 931200 | CMQ | [24 empty] | 1 | UN | 3606481876911 | 10.5 | 84.5 | 65.5 | CM | 13.25 | 13.25 | KG | 58114.875 | CMQ | 9403208000
LC1K06013P7 | Tabela de Preços de Automação e Controlo | 18/05/2026 | Modificação | Contactor TeSys K - 3P(3 NA) - AC-3 - <= 440 V 6 A - 230 V bobina CA | BT2 | CUE | 187518 | TESYS MICRA CTR | Power Products | PPCTR | GENERAL PURPOSE | 3 - INDUSTRY GENERAL PURPOSE | TCC | TCC | AC | TESYS CONTROL CONTACTOR | ACTCC | 58.195 | EUR | 1 | UN | 3389110241921 | C | 1 | 4.8 | 6.8 | 6.2 | CM | 182 | 182 | G | 202.368 | CMQ | [36 empty] | 1 | UN | 3389110241921 | 48 | 62 | 65 | MM | 184 | 182 | G | 193440 | MMQ | 8536490099
NSYSD10 | Tabela de Preços de Equipamentos e sistemas de distribuição de energia de Baixa Tensão | 18/05/2026 | Modificação | Spacial SD Compact control desk w/o mounting plate - H1000xW1000xD466 - IP55 | EN1 | CUE | 119438 | PanelSeT S FS HMI | Power Products | PPUES | GENERAL PURPOSE | 3 - INDUSTRY GENERAL PURPOSE | UEA | UEA | EA | UE - FLOOR STANDING ENCLOSURES, SF, SM, AND SFP, IN STEEL. | EAUEA | 2515.9815 | EUR | 1 | UN | 3606480154324 | A4 | 1 | 48 | 115 | 101 | CM | 57 | 57 | KG | 557520 | CMQ | 2 | UN |  | 0 | 0 | 0 | MM | 0 | 57 | G | 0 | MMQ | [12 empty] | 1 | UN |  | 0 | 0 | 0 |  | 65 | 57 | KG | 553.195 | DMQ | 1 | UN | 3606480154324 | 1145 | 476 | 1015 | MM | 60 | 57 | KG | 553.195 | DMQ | 9403208000
KNA100EDF430 | Tabela de Preços de Equipamentos e sistemas de distribuição de energia de Baixa Tensão | 18/05/2026 | Modificação | Canalis - Elemento Flexível 100A 1m 3F + N + PE 3D | BT9 | PRO | 100777 | CANALIS KN | Power Products | PPLVB | CONFIGURABLE | 4 - LARGE BUILDING CONFIGURABLE | BUS | BUS | B2 | BUSWAY KN | B2BUS | 3047.5 | EUR | 1 | UN | 3606485016405 | C | 1 | 12 | 60 | 40 | CM | 5 | 5 | KG | 28800 | CMQ | 20 | UN |  | 75 | 120 | 80 | CM | 108 | 5 | KG | 720 | DMQ | [24 empty] | 1 | UN | 3606485016405 | 1.2 | 6 | 4 | DM | 5 | 5 | KG | 28.8 | DMQ | 8536900100
KAF3PZ | Tabela de Preços de Automação e Controlo | 18/05/2026 | Modificação | manípulo rotativo frontal KAF - para V5, V6 - manípulo longo preto | BT2 | CUE | 147738 | SWITCH DISCONNECTORS | Power Products | PPCTR | GENERAL PURPOSE | 3 - INDUSTRY GENERAL PURPOSE | TCS | TCS | LD | TESYS CONTROL SWITCH | LDTCS | 55.185 | EUR | 1 | UN | 3389110804782 | A | 1 | 10 | 15 | 10 | CM | 192 | 160 | G | 1500 | CMQ | 80 | UN |  | 77 | 60 | 80 | CM | 29.184 | 160 | KG | 369600 | CMQ | 10 | UN | 43389110804780 | 30 | 40 | 30 | CM | 2.398 | 160 | KG | 36000 | CMQ | [12 empty] | 1 | UN | 3389110804782 | 10 | 15 | 10 | CM | 193 | 160 | G | 1500 | CMQ | 8538909999
NSYSFNDTRIM12 | Tabela de Preços de Equipamentos e sistemas de distribuição de energia de Baixa Tensão | 18/05/2026 | Modificação | PanelSet 2 guarnições metálicas para a parte inferior da porta SFN 1200mm RAL7035 | EN1 | CUE | 163181 | PanelSeT S FS SparePt | Power Products | PPUES | GENERAL PURPOSE | 3 - INDUSTRY GENERAL PURPOSE | UEP | UEP | FS | UE - FLOOR STANDING STEEL SFN ENCLOSURES. | FSUEP | 96.9325 | EUR | 1 | UN | 3606487616337 | C | 1 | 10 | 130 | 25 | CM | 900 | 900 | G | 32500 | CMQ | 6 | UN |  | 0 | 0 | 0 |  | 0 | 900 |  | 0 | [25 empty] | 1 | UN |  | 0 | 0 | 0 | MM | 1 | 900 | KG | 1 | DMQ | 8302420090
BSH0702P01F2A | Tabela de Preços de Automação e Controlo | 18/05/2026 | Modificação | AC Servo motor BSH - 2.2 N.m - 3000 rpm - eixo liso- com freio - IP50 | AC2 | ACI | 132912 | SERVO MOTORS | Discrete Automation | IDMST | PROGRAMABLE | 7 - INDUSTRY PROGRAMMABLE | AAM | AAM | DV | MOTION | DVAAM | 1228.27 | EUR | 1 | UN | 3389118136212 | C | 1 | 12.3 | 37.7 | 12.8 | CM | 3.25 | 3.25 | KG | 5935.488 | CMQ | [12 empty] | 2 | UN |  | 30 | 60 | 40 | CM | 7.652 | 3.25 | KG | 72000 | CMQ | [12 empty] | 1 | UN | 3389118136212 | 123 | 377 | 128 | MM | 3250 | 3.25 | G | 5935.49 | CMQ | 8501522089
83131 | Tabela de Preços de Equipamentos e sistemas de distribuição de energia de Baixa Tensão | 18/05/2026 | Modificação | Unika interlocked socket - 16 A - 2P + E - 200...250 V AC - IP44 - wall | BT3 | RPT | 140900 | MUREVA | Power Products | PPCFD | GENERAL PURPOSE | 2 - SMALL & MED BUILDING GENERAL PURPOSE | FTC | FTC | PK | PK INDUSTRIAL PLUGS & SOCKETS | PKFTC | 89.21 | EUR | 1 | UN | 3303430831310 | C | 1 | 1 | 2.6 | 1.7 | CM | 1.177 | 1.177 | KG | 4.42 | CMQ | [12 empty] | 5 | UN | 43303430831318 | 30 | 40 | 30 | CM | 5.885 | 1.177 | KG | 36000 | CMQ | [12 empty] | 1 | UN | 3303430831310 | 10 | 26 | 17 | MM | 1177 | 1.177 | G | 4420 | MMQ | 8536699099
KTB0630CB4 | Tabela de Preços de Equipamentos e sistemas de distribuição de energia de Baixa Tensão | 18/05/2026 | Modificação | KT FIXED TAPOFF 3L N PE NS630 | BT9 | PRO | 107254 | CANALIS KT | Power Products | PPLVB | CONFIGURABLE | 4 - LARGE BUILDING CONFIGURABLE | BUS | BUS | B3 | BUSWAY (NOT LIGTHING) | B3BUS | 9755.24 | EUR | 1 | UN | 3606485033549 | C | 1 | 42 | 35 | 91 | CM | 40 | 40 | KG | 133770 | CMQ | [36 empty] | 1 | UN | 3606485033549 | 4.2 | 9.1 | 3.5 | DM | 40 | 40 | KG | 133.77 | DMQ | 8536909500
IMD-IM400 | Tabela de Preços de Equipamentos e sistemas de distribuição de energia de Baixa Tensão | 18/05/2026 | Modificação | Vigilohm - IM400 Controlador de isolamento 100 - 440 VCA | BT5 | PRO | 106097 | INSULATION MONITORING | Digital Energy | DPLVP | GENERAL PURPOSE | 2 - SMALL & MED BUILDING GENERAL PURPOSE | EMM | EMM | PW | METERS, INSULATION MONITORING & ENERGY SERVERS | PWEMM | 4455.61 | EUR | 1 | UN | 3606480573347 | C | 1 | 14 | 21.2 | 17.5 | CM | 956 | 956 | G | 5194 | CMQ | [12 empty] | 4 | UN | 13606480573344 | 30 | 40 | 30 | CM | 3.959 | 956 | KG | 36 | DMQ | [12 empty] | 1 | UN | 3606480573347 | 14 | 21.2 | 17.5 | CM | 946 | 956 | G | 5194 | CMQ | 9030390000
28926 | Tabela de Preços de Equipamentos e sistemas de distribuição de energia de Baixa Tensão | 18/05/2026 | Modificação | interruptor seccionador Interpact INS125 - 3 pólos - 125 A | BT4 | DBT | 133481 | COMPACT INS-INV SWITCH | Power Products | PPCCB | GENERAL PURPOSE | 2 - SMALL & MED BUILDING GENERAL PURPOSE | CCN | CCN | 02 | NSXM, FUPACT, INS <= 630A | 02CCN | 163.095 | EUR | 1 | UN | 3303430289265 | C | 1 | 11.5 | 15.5 | 13.5 | CM | 1.038 | 0.8 | KG | 2406.375 | CMQ | 80 | UN |  | 45 | 120 | 80 | CM | 98.401 | 0.8 | KG | 432000 | CMQ | 10 | UN | 13303430289262 | 30 | 40 | 30 | CM | 10.801 | 0.8 | KG | 36000 | CMQ | [12 empty] | 1 | UN | 3303430289265 | 11.5 | 15.5 | 13.5 | CM | 1.038 | 0.8 | KG | 2406.375 | CMQ | 8536508000
SRTGPK01 | Tabela de Preços de Equipamentos e sistemas de distribuição de energia de Baixa Tensão | 18/05/2026 | Modificação | APC Smart-UPS SRTG Parallel Kit for UPS 15/20kVA | ITH | UAI | 132634 | SMART-UPS ON-LINE | Secure Power | SPBPP | GENERAL PURPOSE | 2 - SMALL & MED BUILDING GENERAL PURPOSE | ITH | ITH | I1 | OPTIMUM UPS 1PH | I1ITH | 4091.16 | EUR | 1 | UN |  | C | 0 | 26 | 59 | 79 | CM | 29 | 29 | KG | 121186 | CMQ | [36 empty] | 1 | UN | 731304412014 | 26 | 59 | 79 | CM | 29 | 29 | KG | 121.186 | DMQ | 8537109899
29450 | Tabela de Preços de Equipamentos e sistemas de distribuição de energia de Baixa Tensão | 18/05/2026 | Modificação | contacto auxiliar - 1 INV ou 1 SD ou 1 SDE ou 1 SDV | BT4 | DBT | 181450 | NS MISC & LEGACY | Power Products | PPCCB | GENERAL PURPOSE | 2 - SMALL & MED BUILDING GENERAL PURPOSE | CCN | CCN | 01 | NSX | 01CCN | 83.585 | EUR | 1 | UN | 3303430294504 | A | 1 | 1.4 | 7 | 7 | CM | 16 | 16 | G | 68.6 | CMQ | 7200 | UN | 73303430294503 | 103 | 120 | 80 | CM | 202.44 | 16 | KG | 988800 | CMQ | 300 | UN | 43303430294502 | 30 | 40 | 30 | CM | 5.785 | 16 | KG | 36 | DMQ | 10 | UN | 13303430294501 | 4.5 | 16 | 16 | CM | 177 | 16 | G | 1152 | CMQ | 1 | UN | 3303430294504 | 1.4 | 7 | 7 | CM | 16.9 | 16 | G | 68.6 | CMQ | 8536508000
XB5AW26B5 | Tabela de Preços de Automação e Controlo | 18/05/2026 | Modificação | Push to test pilot light, Harmony XB5, 24 V blue | AC3 | ACI | 100316 | DIAMETER 22 | Industrial Control | IDSIG | GENERAL PURPOSE | 3 - INDUSTRY GENERAL PURPOSE | CTS | CTS | MP | PUSHBUTTONS | MPCTS | 74.92 | EUR | 1 | UN | 3606489420727 | C | 1 | 5.334 | 8.89 | 3.556 | CM | 58.967 | 47 | G | 168.623 | CMQ | [36 empty] | 1 | UN | 3606489420727 | 86 | 52 | 43 | MM | 56 | 47 | G | 192296 | MMQ | 8536508000
PFXZHTPEN4W | Tabela de Preços de Automação e Controlo | 18/05/2026 | Modificação | Caneta tátil para Proface GPH6000, modelo de 7 polegadas, conjunto de 5 unidades | AC3 | ACI | 129767 | PF OP ACCESSORIES | Industrial Control | IDHMI | PROGRAMABLE | 7 - INDUSTRY PROGRAMMABLE | AAM | AAM | HA | HMI ADVANCED | HAAAM | 39 | EUR | 1 | UN | 3606487089629 | C | 1 | 1 | 15 | 4 | CM | 11 | 11 | G | 60 | CMQ | [36 empty] | 1 | UN | 3606487089629 | 0.2 | 21 | 16 | CM | 25 | 11 | G | 67.2 | CMQ | 9608300000
SXWSWCLIENT0010 | Tabela de Preços de Soluções de Conectividade | 18/05/2026 | Modificação | EcoStruxure Building Operation License, Building Operation Client, 10 clients | GE1 | PRO | 117135 | ECOSTRUXURE BLDG OPRTN | Digital Energy | DBPRD | PROGRAMABLE | 6 - CRITICAL & SPECIALIZED BUILDING PROGRAMMABLE | BMS | BMS | HV | BMS CONTROLLERS & SYSTEMS | HVBMS | 11947.21 | EUR | 1 | UN | 3606481792273 | C | 1 | 0 | 0 | 0 | CM | 1 | 1 | KG | 1 | CMQ | [36 empty] | 1 | UN | 3606481792273 | 1 | 1 | 1 | CM | 1 | 1 | KG | 1 | CMQ | 0000000000
BMH1002T06A2A | Tabela de Preços de Automação e Controlo | 18/05/2026 | Modificação | servo motor BMH - 6 Nm - 6000 rpm - untapped shaft - without brake - IP54 | AC2 | ACI | 132912 | SERVO MOTORS | Discrete Automation | IDMST | PROGRAMABLE | 7 - INDUSTRY PROGRAMMABLE | AAM | AAM | DV | MOTION | DVAAM | 1129.81 | EUR | 1 | UN | 3606480160813 | B | 1 | 15.6 | 44.6 | 22.1 | CM | 6.138 | 6.138 | KG | 15376.296 | CMQ | 12 | UN |  | 77 | 80 | 60 | CM | 82.156 | 6.138 | KG | 369.6 | DMQ | 1 | UN |  | 30 | 60 | 40 | CM | 7.29 | 6.138 | KG | 72000 | CMQ | [12 empty] | 1 | UN | 3606480160813 | 19.5 | 40 | 22.2 | CM | 6.138 | 6.138 | KG | 17.316 | DMQ | 8501522089
XB5FVB1C0 | Tabela de Preços de Automação e Controlo | 18/05/2026 | Modificação | piloto flush luminosous branco 24v cor cim | AC3 | ACI | 100316 | DIAMETER 22 | Industrial Control | IDSIG | GENERAL PURPOSE | 3 - INDUSTRY GENERAL PURPOSE | CTS | CTS | MP | PUSHBUTTONS | MPCTS | 30.85 | EUR | 1 | UN | 3606489761103 | C | 1 | 8.6 | 5.2 | 4.3 | CM | 42 | 42 | G | 192.296 | CMQ | [12 empty] | 40 | UN |  | 15 | 40 | 30 | CM | 1.995 | 42 | KG | 18000 | CMQ | [12 empty] | 1 | UN | 3606489761103 | 8.6 | 5.2 | 4.3 | CM | 0.042 | 42 | KG | 192.296 | CMQ | 8531807000
A9XMBP02 | Tabela de Preços de Equipamentos e sistemas de distribuição de energia de Baixa Tensão | 18/05/2026 | Modificação | Acti 9 - Kit de montagem para Smatlink no painel traseiro | BT7 | DBT | 156050 | GW & ENERGY SERVER | Digital Energy | DPLVP | GENERAL PURPOSE | 2 - SMALL & MED BUILDING GENERAL PURPOSE | EMM | EMM | PW | METERS, INSULATION MONITORING & ENERGY SERVERS | PWEMM | 24.4 | EUR | 1 | UN | 3606480733314 | C | 1 | 1.6 | 8.3 | 5 | CM | 14 | 14 | G | 66.4 | CMQ | [12 empty] | 300 | UN | 43606480733312 | 30 | 40 | 30 | CM | 5.213 | 14 | KG | 36000 | CMQ | 100 | UN | 23606480733318 | 210 | 360 | 250 | MM | 1500 | 14 | G | 18900 | CMQ | 1 | UN | 3606480733314 | 1.6 | 8.3 | 5 | CM | 14 | 14 | G | 66.4 | CMQ | 7326909890
VW3A5104 | Tabela de Preços de Automação e Controlo | 18/05/2026 | Modificação | Indutância linha - 200m cabo blindado | AC2 | ACI | 147866 | LINE CHOKES | Drives | IDVSD | CONFIGURABLE | 5 - INDUSTRY CONFIGURABLE | SDS | SDS | VM | ADVANCED DRIVES & HVAC | VMSDS | 1257.09 | EUR | 1 | UN | 3389118065727 | B | 1 | 40 | 40 | 60 | CM | 18 | 15.5 | KG | 96000 | CMQ | 2 | UN | 73389118065726 | 77 | 60 | 80 | CM | 44.5 | 15.5 | KG | 369600 | CMQ | [24 empty] | 1 | UN | 3389118065727 | 29 | 28 | 38.5 | CM | 17.069 | 15.5 | KG | 31262 | CMQ | 8504500000
C10S4D | Tabela de Preços de Equipamentos e sistemas de distribuição de energia de Baixa Tensão | 18/05/2026 | Modificação | ComPacT BLOCO DE CORTE NSX100S 100kA CC 4P 100A | BT4 | DBT | 191790 | COMPACT NSX | Power Products | PPCCB | GENERAL PURPOSE | 2 - SMALL & MED BUILDING GENERAL PURPOSE | CCN | CCN | 01 | NSX | 01CCN | 1880.53 | EUR | 1 | UN | 3606481994844 | C | 1 | 14.2 | 19.3 | 14.7 | CM | 2.012 | 2.012 | KG | 4028.682 | CMQ | [12 empty] | 4 | UN | 13606481994841 | 30 | 40 | 30 | CM | 8.548 | 2.012 | KG | 36 | DMQ | [12 empty] | 1 | UN | 3606481994844 | 14 | 19 | 14 | CM | 2.056 | 2.012 | KG | 3724 | CMQ | 8536209090
BRS39AW660ABA | Tabela de Preços de Automação e Controlo | 18/05/2026 | Modificação | Motor de passo de 3 fases - 4.8 Nm - eixo Ø 12mm - L=98mm - sem freio- Caixa terminal | AC2 | ACI | 115791 | STEPPER MOTORS | Discrete Automation | IDMST | PROGRAMABLE | 7 - INDUSTRY PROGRAMMABLE | AAM | AAM | DV | MOTION | DVAAM | 477.49 | EUR | 1 | UN | 3389119223805 | B | 1 | 22 | 40 | 19 | CM | 4.02 | 3.2 | KG | 16720 | CMQ | 12 | UN |  | 75 | 80 | 60 | CM | 58.084 | 3.2 | KG | 360000 | CMQ | 1 | UN |  | 30 | 60 | 40 | CM | 4.82 | 3.2 | KG | 72000 | CMQ | [12 empty] | 1 | UN | 3389119223805 | 22 | 40 | 19 | CM | 4.02 | 3.2 | KG | 16720 | CMQ | 8501510090
A9P44610 | Tabela de Preços de Equipamentos e sistemas de distribuição de energia de Baixa Tensão | 18/05/2026 | Modificação | Acti9 iC40N - Disjuntor - 1P+N - 10A - Curva B - 6000A (IEC 60898-1) - 10 kA (IEC 60947-2) | BT1 | RPT | 190600 | ACTI9 | Power Products | PPCFD | GENERAL PURPOSE | 2 - SMALL & MED BUILDING GENERAL PURPOSE | FTD | FTD | DT | ACTI9 PROTECTION DEVICES TERTIARY | DTFTD | 47.02 | EUR | 1 | UN | 3606481324511 | C | 1 | 7.4 | 9.4 | 1.8 | CM | 115 | 115 | G | 125.208 | CMQ | [12 empty] | 132 | UN | 43606481324519 | 30 | 40 | 30 | CM | 16.359 | 115 | KG | 36000 | CMQ | 12 | UN | 13606481324518 | 8.1 | 22.5 | 9.9 | CM | 1.44 | 115 | KG | 1804.275 | CMQ | 1 | UN | 3606481324511 | 1.8 | 9.4 | 7.4 | CM | 115 | 115 | G | 125.208 | CMQ | 8536201090
ZB5AV03S | Tabela de Preços de Automação e Controlo | 18/05/2026 | Modificação | Cabeça sinalizadora - ø 22 - redonda - lente estriada verde | AC3 | ACI | 100316 | DIAMETER 22 | Industrial Control | IDSIG | GENERAL PURPOSE | 3 - INDUSTRY GENERAL PURPOSE | CTS | CTS | MP | PUSHBUTTONS | MPCTS | 9.61 | EUR | 1 | UN | 3389110072174 | C | 1 | 5.4 | 4.4 | 3.4 | CM | 16 | 16 | G | 80.784 | CMQ | [12 empty] | 300 | UN |  | 30 | 40 | 30 | CM | 5513 | 16 | G | 36 | DMQ | [12 empty] | 1 | UN | 3389110072174 | 54 | 44 | 34 | MM | 16 | 16 | G | 80784 | MMQ | 8531900000
CAD32R7 | Tabela de Preços de Automação e Controlo | 18/05/2026 | Modificação | TeSys D control relay - 3 NO + 2 NC - <= 690 V - 440 V AC standard coil | BT2 | CUE | 180839 | TESYS DECA CTL RELAY | Power Products | PPCTR | GENERAL PURPOSE | 3 - INDUSTRY GENERAL PURPOSE | TCS | TCS | LD | TESYS CONTROL SWITCH | LDTCS | 69.575 | EUR | 1 | UN | 3389110402049 | B | 1 | 5 | 11.2 | 9.2 | CM | 350 | 350 | G | 515.2 | CMQ | [12 empty] | 20 | UN | 13389110402046 | 15 | 40 | 30 | CM | 7.441 | 350 | KG | 18 | DMQ | [12 empty] | 1 | UN | 3389110402049 | 1.06 | 0.5 | 0.87 | DM | 0.355 | 350 | KG | 0.461 | DMQ | 8536490099
TA10D4L0324TPE | Tabela de Preços de Equipamentos e sistemas de distribuição de energia de Baixa Tensão | 18/05/2026 | Modificação | TransferPacT Active Automatic, 32A, 400VAC, 4P, LCD, tamanho de 100A | BT4 | DBT | 189630 | TRANSFERPACT SX | Power Products | PPATS | CONFIGURABLE | 4 - LARGE BUILDING CONFIGURABLE | ATS | ATS | AT | ATS – AUTOMATIC TRANSFER SWITCH | ATATS | 2513.35 | EUR | 1 | UN | 3606481065575 | C | 1 | 30 | 40 | 30 | CM | 4.783 | 3.941 | KG | 36000 | CMQ | [12 empty] | 1 | UN | 3606481065575 | 30 | 40 | 30 | CM | 4.784 | 3.941 | KG | 36000 | CMQ | [12 empty] | 1 | UN | 3606481065575 | 30 | 40 | 30 | CM | 4.783 | 3.941 | KG | 36 | DMQ | 8536508000
ZB5AW0M13 | Tabela de Preços de Automação e Controlo | 18/05/2026 | Modificação | Corpo completo/contato e bloco luminoso, Harmony XB5, XB4, branco, com corpo/colar de fixação, LED universal, 230...240V, 2NO | AC3 | ACI | 100316 | DIAMETER 22 | Industrial Control | IDSIG | GENERAL PURPOSE | 3 - INDUSTRY GENERAL PURPOSE | CTS | CTS | MP | PUSHBUTTONS | MPCTS | 44.18 | EUR | 1 | UN | 3389110909173 | C | 1 | 3.2 | 5.2 | 5.2 | CM | 38 | 38 | G | 86.528 | CMQ | [12 empty] | 200 | UN | 43389110909171 | 30 | 40 | 30 | CM | 8.769 | 38 | KG | 0.036 | MTQ | 5 | UN | 53389110909178 | 5.7 | 26.5 | 3.4 | CM | 210000 | 38 | G | 0.514 | DMQ | 1 | UN | 3389110909173 | 5.2 | 3.2 | 5.2 | CM | 40 | 38 | G | 86.53 | CMQ | 8536508000
EPH5800561 | Tabela de Preços de Equipamentos e sistemas de distribuição de energia de Baixa Tensão | 18/05/2026 | Modificação | Asfora - Quadro horizontal 5 elementos - Alumínio | IS1 | RPT | 181806 | ASFORA | Home Solutions | HSCWD | GENERAL PURPOSE | 1 - RESIDENTIAL GENERAL PURPOSE | CLB | CLB | PS | CONNECTED LIVING BASIC | PSCLB | 5.23 | EUR | 1 | UN | 3606480728983 | C | 1 | 1 | 37 | 8.5 | CM | 46 | 46 | G | 314.5 | CMQ | 2400 | UN | 73606480728982 | 128 | 120 | 80 | CM | 150.016 | 46 | KG | 1228.8 | DMQ | 75 | UN | 43606480728981 | 30 | 40 | 30 | CM | 3.791 | 46 | KG | 36 | DMQ | [12 empty] | 1 | UN | 3606480728983 | 0.1 | 4.07 | 1.1 | DM | 0.048 | 46 | KG | 0.448 | DMQ | 3925901000
M9F43102 | Tabela de Preços de Equipamentos e sistemas de distribuição de energia de Baixa Tensão | 18/05/2026 | Modificação | Multi9 - Disjuntor C60BP, 1P, 2A, curva D, 14kA (UL489), 10kA (IEC/EN 60947-2) | BT1 | RPT | 190621 | MULTI9 | Power Products | PPCFD | GENERAL PURPOSE | 2 - SMALL & MED BUILDING GENERAL PURPOSE | FTD | FTD | D9 | MULTI9 PROTECTION FOR OEM | D9FTD | 266.85 | EUR | 1 | UN | 3606481170187 | C | 1 | 1.8 | 10.3 | 7.2 | CM | 123 | 123 | G | 133.488 | CMQ | [12 empty] | 108 | UN | 43606481170185 | 30 | 40 | 30 | CM | 14.293 | 123 | KG | 36 | DMQ | 12 | UN | 13606481170184 | 0.82 | 2.2 | 1.1 | DM | 1.534 | 123 | KG | 1.984 | DMQ | 1 | UN | 3606481170187 | 1.8 | 10.3 | 7.2 | CM | 123 | 123 | G | 133.488 | CMQ | 8536201090
LV948115 | Tabela de Preços de Equipamentos e sistemas de distribuição de energia de Baixa Tensão | 18/05/2026 | Modificação | MTZ3 50 H1 - 5000 A - 4P Fixo - configurável | BT8 | DBT | 190406 | MTZ2-3 ACTIVE IEC | Power Products | PPACB | CONFIGURABLE | 4 - LARGE BUILDING CONFIGURABLE | ACB | ACB | 06 | MTZ ACTIVE OFFER | 06ACB | 55343.7 | EUR | 1 | UN | 3606486812808 | C | 1 | 2 | 2 | 1 | CM | 10 | 10 | G | 4 | CMQ | [36 empty] | 1 | UN | 3606486812808 | 2 | 2 | 1 | CM | 10 | 10 | G | 4 | CMQ | 8536209090
XPSUS32AC | Tabela de Preços de Automação e Controlo | 18/05/2026 | Modificação | Módulo seguridad US categoria 4 48-230V mola | AC4 | ACI | 188010 | WIRED SE SAFETY MODULE | Discrete Automation | IDMST | CONFIGURABLE | 5 - INDUSTRY CONFIGURABLE | ABA | ABA | AX | SAFETY LOGICAL CONTROL | AXABA | 305.41 | EUR | 1 | UN | 3606489601829 | C | 1 | 6.5 | 15.5 | 13.5 | CM | 289 | 289 | G | 1360.125 | CMQ | [12 empty] | 16 | UN | 43606489601827 | 30 | 40 | 30 | CM | 5.561 | 289 | KG | 36 | DMQ | [12 empty] | 1 | UN | 3606489601829 | 0.65 | 1.35 | 1.55 | DM | 0.32 | 289 | KG | 1.36 | DMQ | 8536419089
NU7006C | Tabela de Preços de Equipamentos e sistemas de distribuição de energia de Baixa Tensão | 18/05/2026 | Modificação | Nova Unica - Chassis 6-8mod/triplo c prot | IS1 | RPT | 181958 | NEW UNICA | Home Solutions | HSCWD | GENERAL PURPOSE | 1 - RESIDENTIAL GENERAL PURPOSE | CLD | CLD | DU | CONNECTED LIVING UNICA | DUCLD | 9.76 | EUR | 1 | UN | 3606489458256 | C | 10 | 7.8 | 2.4 | 21.6 | CM | 105 | 105 | G | 404.352 | CMQ | 320 | UN | 3606489458256 | 77 | 80 | 60 | CM | 49.012 | 105 | KG | 369600 | CMQ | 80 | UN | 43606489458254 | 30 | 60 | 40 | CM | 10.253 | 105 | KG | 72 | DMQ | 10 | UN | 13606489458253 | 12.5 | 26 | 18 | CM | 1.185 | 105 | KG | 5850 | CMQ | 1 | UN | 3606489458256 | 7.8 | 2.4 | 21.6 | CM | 105 | 105 | G | 404.352 | CMQ | 3925901000
TCSCAR01NM120 | Tabela de Preços de Automação e Controlo | 18/05/2026 | Modificação | fim de linha CANopen para termial a parafusos | AC2 | ACI | 147867 | OTHER OPTIONS | Drives | IDVSD | CONFIGURABLE | 5 - INDUSTRY CONFIGURABLE | ADD | ADD | VS | MEDIUM DRIVES | VSADD | 32.12 | EUR | 1 | UN | 3389110068665 | B | 1 | 1.8 | 14.4 | 3.3 | CM | 8 | 8 | G | 85.536 | CMQ | [12 empty] | 100 | UN | 43389110068663 | 30 | 40 | 30 | CM | 1.484 | 8 | KG | 36 | DMQ | [12 empty] | 1 | UN | 3389110068665 | 1.8 | 14.4 | 3.3 | CM | 8 | 8 | G | 85.536 | CMQ | 8536699099
XB5AW35B5C0 | Tabela de Preços de Automação e Controlo | 18/05/2026 | Modificação | 24vac led botão luminosous laranja 1na1nc cor cim | AC3 | ACI | 100316 | DIAMETER 22 | Industrial Control | IDSIG | GENERAL PURPOSE | 3 - INDUSTRY GENERAL PURPOSE | CTS | CTS | MP | PUSHBUTTONS | MPCTS | 58.66 | EUR | 1 | UN | 3606489760137 | C | 1 | 3.4 | 5.3 | 9.1 | CM | 54 | 54 | G | 163.982 | CMQ | [12 empty] | 40 | UN |  | 15 | 40 | 30 | CM | 2.515 | 54 | KG | 18000 | CMQ | [12 empty] | 1 | UN | 3606489760137 | 8.6 | 5.2 | 3.3 | CM | 55 | 54 | G | 147.576 | CMQ | 8536508000
NSYSPS4200 | Tabela de Preços de Equipamentos e sistemas de distribuição de energia de Baixa Tensão | 18/05/2026 | Modificação | Spacial SF/SM side panel plinth - 200x400 mm | EN1 | CUE | 119490 | PanelSeT S FS Accessor | Power Products | PPUES | GENERAL PURPOSE | 3 - INDUSTRY GENERAL PURPOSE | UEA | UEA | EA | UE - FLOOR STANDING ENCLOSURES, SF, SM, AND SFP, IN STEEL. | EAUEA | 84.5595 | EUR | 1 | UN | 3606485126722 | A4 | 1 | 6 | 25 | 21.5 | CM | 2.096 | 2.096 | KG | 3225 | CMQ | 300 | UN | 73606485126721 | 1030 | 1200 | 1000 | MM | 450 | 2.096 | KG | 1236 | DMQ | [12 empty] | 6 | UN |  | 300 | 400 | 300 | MM | 13.373 | 2.096 | KG | 36 | DMQ | 1 | UN | 3606485126722 | 215 | 59 | 254 | MM | 2.088 | 2.096 | KG | 3.222 | DMQ | 7326909890
ZB4BG5 | Tabela de Preços de Automação e Controlo | 18/05/2026 | Modificação | Cabeça redonda p/ interruptor selector - ø 22 - 3 posições - ronis 455 - esq. e dir. | AC3 | ACI | 100316 | DIAMETER 22 | Industrial Control | IDSIG | GENERAL PURPOSE | 3 - INDUSTRY GENERAL PURPOSE | CTS | CTS | MP | PUSHBUTTONS | MPCTS | 71.28 | EUR | 1 | UN | 3389110889239 | A | 1 | 8.8 | 3.3 | 5.2 | CM | 103 | 103 | G | 151.008 | CMQ | [12 empty] | 100 | UN | 43389110889237 | 30 | 40 | 30 | CM | 10.779 | 103 | KG | 36000 | CMQ | [12 empty] | 1 | UN | 3389110889239 | 8.8 | 3.3 | 5.2 | CM | 103 | 103 | G | 151.008 | CMQ | 8538909999
BRS3ACW850ABA | Tabela de Preços de Automação e Controlo | 18/05/2026 | Modificação | 3-phase stepper motor - 13.5 Nm - shaft Ø19mm - L=180mm - w/o brake - term box | AC2 | ACI | 115791 | STEPPER MOTORS | Discrete Automation | IDMST | PROGRAMABLE | 7 - INDUSTRY PROGRAMMABLE | AAM | AAM | DV | MOTION | DVAAM | 921.19 | EUR | 1 | UN | 3389119224147 | C | 1 | 22 | 40 | 19.5 | CM | 9.079 | 8.2 | KG | 17160 | CMQ | 12 | UN | 73389119224146 | 73.5 | 60 | 80 | CM | 121.948 | 8.2 | KG | 352800 | CMQ | 2 | UN |  | 30 | 60 | 40 | CM | 18.412 | 8.2 | KG | 72000 | CMQ | [12 empty] | 1 | UN | 3389119224147 | 22 | 40 | 19.5 | CM | 9.079 | 8.2 | KG | 17160 | CMQ | 8501510090
8751005000 | Tabela de Preços de Soluções de Conectividade | 18/05/2026 | Modificação | Act: Elec, 2Pos, NSR, 24 VAC/VDC, 1m Leads, 5 Nm, IP54, Opt SPDT | GE1 | PRO | 117133 | DAMPER ACTUATORS | Digital Energy | DBPRD | GENERAL PURPOSE | 2B- BUILDING MANAGEMENT OFFER GENERAL PURPOSE | FDB | FDB | FD | FIELD DEVICES BMS | FDFDB | 114.29 | EUR | 1 | UN | 3606489659219 | C | 1 | 19.2 | 7 | 11.6 | CM | 500 | 500 | G | 1559.04 | CMQ | [12 empty] | 16 | UN |  | 30 | 40 | 30 | CM | 8.553 | 500 | KG | 36000 | CMQ | [12 empty] | 1 | UN | 3606489659219 | 7 | 20 | 11 | CM | 490 | 500 | G | 1540 | CMQ | 8501109190
C1BN2TM800D | Tabela de Preços de Equipamentos e sistemas de distribuição de energia de Baixa Tensão | 18/05/2026 | Modificação | ComPacT DISJUNTOR NSX1200N 50kA CC 2P 800A TMD | BT4 | DBT | 191790 | COMPACT NSX | Power Products | PPCCB | GENERAL PURPOSE | 2 - SMALL & MED BUILDING GENERAL PURPOSE | CCN | CCN | 01 | NSX | 01CCN | 16152.575 | EUR | 1 | UN | 3606482005631 | C | 1 | 30 | 60 | 40 | CM | 10.182 | 10.182 | KG | 72000 | CMQ | [12 empty] | 1 | UN |  | 30 | 60 | 40 | CM | 10.182 | 10.182 | KG | 72000 | CMQ | [12 empty] | 1 | UN | 3606482005631 | 30 | 60 | 40 | CM | 10.182 | 10.182 | KG | 72000 | CMQ | 8536209090
ZB5AG03D | Tabela de Preços de Automação e Controlo | 18/05/2026 | Modificação | Cabeça de comutação selectora ø22 3-posição retorno mola dom 8d1 | AC3 | ACI | 100316 | DIAMETER 22 | Industrial Control | IDSIG | GENERAL PURPOSE | 3 - INDUSTRY GENERAL PURPOSE | CTS | CTS | MP | PUSHBUTTONS | MPCTS | 65.92 | EUR | 1 | UN | 3389110136609 | B | 1 | 8.7 | 5.2 | 3.4 | CM | 65 | 65 | G | 153.816 | CMQ | [12 empty] | 50 | UN | 43389110136607 | 15 | 40 | 30 | CM | 3.592 | 65 | KG | 18 | DMQ | [12 empty] | 1 | UN | 3389110136609 | 87 | 52 | 34 | MM | 65 | 65 | G | 153816 | MMQ | 8538909999
LVSST824 | Tabela de Preços de Equipamentos e sistemas de distribuição de energia de Baixa Tensão | 18/05/2026 | Modificação | Quadro PrismaSeT S, 24 módulos 8 Filas, saliente | BT3 | RPT | 140892 | ACTI9 | Power Products | PPCFD | GENERAL PURPOSE | 2 - SMALL & MED BUILDING GENERAL PURPOSE | FTC | FTC | CO | MODULAR ENCLOSURES | COFTC | 1360.095 | EUR | 1 | UN | 3606481077011 | C | 1 | 21 | 145 | 61 | CM | 27.5 | 27.5 | KG | 185745 | CMQ | 4 | UN |  | 100 | 200 | 120 | CM | 135 | 27.5 | KG | 2400 | DMQ | [24 empty] | 1 | UN | 3606481077011 | 21 | 145.5 | 61 | CM | 28.5 | 27.5 | KG | 186385.5 | CMQ | 8538100000
29376 | Tabela de Preços de Equipamentos e sistemas de distribuição de energia de Baixa Tensão | 18/05/2026 | Modificação | Automatismo - BA - 220...240 V | BT4 | DBT | 180949 | TRANSFERPACT ACC&AUX | Power Products | PPATS | CONFIGURABLE | 4 - LARGE BUILDING CONFIGURABLE | ATS | ATS | AS | TRANSFERPACT NSX-NS ACCESSORIES | ASATS | 849.35 | EUR | 1 | UN | 3303430293767 | B | 1 | 15.2 | 18 | 15.5 | CM | 1.27 | 1.27 | KG | 4240.8 | CMQ | [12 empty] | 6 | UN | 43303430293765 | 30 | 60 | 40 | CM | 8.356 | 1.27 | KG | 72000 | CMQ | [12 empty] | 1 | UN | 3303430293767 | 15.2 | 18 | 15.5 | CM | 1.27 | 1.27 | KG | 4240.8 | CMQ | 8537109899
LV947227 | Tabela de Preços de Equipamentos e sistemas de distribuição de energia de Baixa Tensão | 18/05/2026 | Modificação | O disjuntor, MasterPacT MTZ1 10L1, com MicroLogic Active, 1000A, 130kA/440VAC 50/60Hz (Icu), 4P, extração | BT8 | DBT | 190405 | MTZ1 ACTIVE IEC | Power Products | PPACB | CONFIGURABLE | 4 - LARGE BUILDING CONFIGURABLE | ACB | ACB | 06 | MTZ ACTIVE OFFER | 06ACB | 12107.005 | EUR | 1 | UN | 3606486812143 | C | 0 | 75 | 80 | 60 | CM | 32.87 | 32.87 | KG | 360000 | CMQ | [36 empty] | 1 | UN | 3606486812143 | 75 | 80 | 60 | CM | 32.87 | 32.87 | KG | 360 | DMQ | 8536209090
STBXBE1300K | Tabela de Preços de Automação e Controlo | 18/05/2026 | Modificação | Modicon STB - kit de extensão de barramento interno BOS | AC1 | ACI | 112980 | MODICON STB I/O | Discrete Automation | IDPAC | PROGRAMABLE | 7 - INDUSTRY PROGRAMMABLE | AAP | AAP | HI | AUTOMATION PLANT | HIAAP | 174.68 | EUR | 1 | UN | 3595863949247 | B | 1 | 2.5 | 13 | 8 | CM | 125 | 125 | G | 260 | CMQ | [12 empty] | 42 | UN | 23595863949241 | 15 | 40 | 30 | CM | 5.67 | 125 | KG | 18 | DMQ | [12 empty] | 1 | UN | 3595863949247 | 25 | 130 | 80 | MM | 135 | 125 | G | 260 | CMQ | 8538909999
A9F94202 | Tabela de Preços de Equipamentos e sistemas de distribuição de energia de Baixa Tensão | 18/05/2026 | Modificação | Acti9 iC60L - Disjuntor - 2P - 2A - Curva C - 15000A (IEC 60898-1) - 100kA (IEC 60947-2) | BT1 | RPT | 190600 | ACTI9 | Power Products | PPCFD | GENERAL PURPOSE | 2 - SMALL & MED BUILDING GENERAL PURPOSE | FTI | FTI | DI | ACTI9 PROTECTION DEVICES INDUSTRIAL | DIFTI | 201.315 | EUR | 1 | UN | 3606480084256 | C | 1 | 7.5 | 9.5 | 3.6 | CM | 221 | 221 | G | 256.5 | CMQ | [12 empty] | 66 | UN | 43606480084254 | 30 | 40 | 30 | CM | 15.678 | 221 | KG | 36000 | CMQ | 6 | UN | 13606480084253 | 8 | 22.5 | 9.8 | CM | 1.38 | 221 | KG | 1764 | CMQ | 1 | UN | 3606480084256 | 7.5 | 9.5 | 3.6 | CM | 221 | 221 | G | 256.5 | CMQ | 8536201090
M9F22120 | Tabela de Preços de Equipamentos e sistemas de distribuição de energia de Baixa Tensão | 18/05/2026 | Modificação | Multi 9 - C60SP - MCB - 1P - 20 A - C Curve - 277 V - 10 kA - UL 1078 | BT1 | RPT | 190621 | MULTI9 | Power Products | PPCFD | GENERAL PURPOSE | 2 - SMALL & MED BUILDING GENERAL PURPOSE | FTD | FTD | D9 | MULTI9 PROTECTION FOR OEM | D9FTD | 102.895 | EUR | 1 | UN | 3606481168177 | C | 1 | 7.5 | 8.5 | 1.8 | CM | 113 | 113 | G | 114.75 | CMQ | [12 empty] | 144 | UN | 43606481168175 | 30 | 40 | 30 | CM | 17.419 | 113 | KG | 36 | DMQ | 12 | UN | 13606481168174 | 0.8 | 2.25 | 0.88 | DM | 1.411 | 113 | KG | 1.584 | DMQ | 1 | UN | 3606481168177 | 0.75 | 0.85 | 0.18 | DM | 0.113 | 113 | KG | 0.115 | DMQ | 8536201090
LA9D80962 | Tabela de Preços de Automação e Controlo | 18/05/2026 | Modificação | Barras para colocação em paralelo de 3 polos (ligação estrela) D80/D95 | BT2 | CUE | 188224 | DECA D2 CONTROL WW ACC | Power Products | PPCTR | GENERAL PURPOSE | 3 - INDUSTRY GENERAL PURPOSE | TCC | TCC | AC | TESYS CONTROL CONTACTOR | ACTCC | 51.125 | EUR | 1 | UN | 3389110165043 | B | 1 | 0.4 | 7 | 7 | CM | 78 | 78 | G | 19.6 | CMQ | [12 empty] | 50 | UN | 43389110165041 | 15 | 40 | 15 | CM | 4175 | 78 | G | 9 | DMQ | [12 empty] | 1 | UN | 3389110165043 | 4 | 70 | 70 | MM | 79 | 78 | G | 19600 | MMQ | 8536909500
BLRCS100A120B44 | Tabela de Preços de Equipamentos e sistemas de distribuição de energia de Baixa Tensão | 18/05/2026 | Modificação | EasyCan Capacitor - 10/12 kvar - 440 V - 50/60Hz | BTA | PRO | 108145 | PFC COMPONENTS | Digital Energy | DPLVP | CONFIGURABLE | 4 - LARGE BUILDING CONFIGURABLE | APQ | APQ | RB | POWER FACTOR CORRECTION | RBAPQ | 71.765 | EUR | 1 | UN | 3606485256092 | C | 1 | 11.2 | 28.5 | 12 | CM | 1.217 | 1.1 | KG | 3830.4 | CMQ | [12 empty] | 15 | UN | 43606485256090 | 30 | 60 | 40 | CM | 19.306 | 1.1 | KG | 72 | DMQ | [12 empty] | 1 | UN | 3606485256092 | 13 | 30 | 13 | CM | 1.287 | 1.1 | KG | 5070 | CMQ | 8532100000
ZB4BG312 | Tabela de Preços de Automação e Controlo | 18/05/2026 | Modificação | Selector de chave com chave 421e | AC3 | ACI | 100316 | DIAMETER 22 | Industrial Control | IDSIG | GENERAL PURPOSE | 3 - INDUSTRY GENERAL PURPOSE | CTS | CTS | MP | PUSHBUTTONS | MPCTS | 95.87 | EUR | 1 | UN | 3389110121803 | B | 1 | 8.8 | 5.4 | 3.5 | CM | 105 | 105 | G | 166.32 | CMQ | [12 empty] | 100 | UN | 43389110121801 | 30 | 40 | 30 | CM | 11.225 | 105 | KG | 36 | DMQ | 5 | UN | 53389110121808 | 8.6 | 3.3 | 26 | CM | 527 | 105 | G | 737.88 | CMQ | 1 | UN | 3389110121803 | 3.3 | 8.7 | 5.2 | CM | 105 | 105 | G | 149.29 | CMQ | 8538909999
NSYMM1212 | Tabela de Preços de Equipamentos e sistemas de distribuição de energia de Baixa Tensão | 18/05/2026 | Modificação | Platina de montagem simples H1200xW1200mm feita de chapa de aço galvanizada | EN1 | CUE | 132400 | WM Mounting Plates | Power Products | PPUES | GENERAL PURPOSE | 3 - INDUSTRY GENERAL PURPOSE | UEC | UEC | EC | UE-STEEL WALL MOUNT. ENCLOSURE, CRN, S3D, CM AND CABLE GLAND | ECUEC | 408.7405 | EUR | 1 | UN | 3606480183188 | A4 | 1 | 2.5 | 115 | 115 | CM | 25.8 | 25.8 | KG | 33062.5 | CMQ | 30 | UN | 73606480183187 | 580 | 2000 | 1200 | MM | 794 | 25.8 | KG | 1068 | DMQ | 1 | UN |  | 20 | 1170 | 1170 | MM | 26.442 | 25.8 | KG | 27.378 | DMQ | 1 | UN |  | 20 | 1170 | 1170 | MM | 26.442 | 25.8 | KG | 27.378 | DMQ | 1 | UN | 3606480183188 | 20 | 1170 | 1170 | MM | 26.442 | 25.8 | KG | 27.378 | DMQ | 8302420090
LVS08882 | Tabela de Preços de Equipamentos e sistemas de distribuição de energia de Baixa Tensão | 18/05/2026 | Modificação | Placa plana asociacao HZ. Sup/Inf L600 | BT6 | DBT | 118897 | PRISMASET G | Power Products | PPLVS | GENERAL PURPOSE | 2 - SMALL & MED BUILDING GENERAL PURPOSE | LVE | LVE | L1 | PRISMASET IP40 | L1LVE | 63.115 | EUR | 1 | UN | 3606481885401 | C | 1 | 5 | 64.5 | 20.5 | CM | 1.195 | 1.195 | KG | 6611.25 | CMQ | 24 | UN |  | 39 | 120 | 80 | CM | 40.5 | 1.195 | KG | 374.4 | DMQ | [24 empty] | 1 | UN | 3606481885401 | 5 | 68 | 20.2 | CM | 1.215 | 1.195 | KG | 6868 | CMQ | 7326909890
A9C63325 | Tabela de Preços de Equipamentos e sistemas de distribuição de energia de Baixa Tensão | 18/05/2026 | Modificação | Reflex iC60N Ti24 25 A 3P curva D disjuntor com controlo integrado | BT1 | RPT | 135006 | ACTI9 | Power Products | PPCFD | GENERAL PURPOSE | 2 - SMALL & MED BUILDING GENERAL PURPOSE | FTI | FTI | DI | ACTI9 PROTECTION DEVICES INDUSTRIAL | DIFTI | 656.705 | EUR | 1 | UN | 3606480455780 | C | 1 | 9.3 | 16.7 | 11.4 | CM | 704 | 704 | G | 1770.534 | CMQ | [12 empty] | 14 | UN | 43606480455788 | 30 | 40 | 30 | CM | 10.205 | 704 | KG | 36000 | CMQ | [12 empty] | 1 | UN | 3606480455780 | 9.3 | 16.7 | 11.4 | CM | 704 | 704 | G | 1770.534 | CMQ | 8536201090
7214142000 | Tabela de Preços de Soluções de Conectividade | 18/05/2026 | Modificação | VB: 32 mm, 2W, Globe, G Ext, UC, SS, 16 kvs, Glycol 25-50% and Water, Venta, No Steam | GE1 | PRO | 191549 | GLOBE VALVES AND ACT. | Digital Energy | DBPRD | GENERAL PURPOSE | 2B- BUILDING MANAGEMENT OFFER GENERAL PURPOSE | FDB | FDB | FD | FIELD DEVICES BMS | FDFDB | 229.83 | EUR | 1 | UN | 3606489658533 | C4 | 1 | 11 | 7.3 | 17.9 | CM | 1.84 | 1.84 | KG | 1437.37 | CMQ | [12 empty] | 8 | UN |  | 30 | 40 | 30 | CM | 15.169 | 1.84 | KG | 36000 | CMQ | [12 empty] | 1 | UN | 3606489658533 | 7 | 18 | 11 | CM | 1.84 | 1.84 | KG | 1386 | CMQ | 8481807990
VW3A4554 | Tabela de Preços de Automação e Controlo | 18/05/2026 | Modificação | indutância linha - variador atv312hu40m3…hu75m3 - hd11n4…hd15n4 | AC2 | ACI | 147866 | LINE CHOKES | Drives | IDVSD | CONFIGURABLE | 5 - INDUSTRY CONFIGURABLE | SDS | SDS | VM | ADVANCED DRIVES & HVAC | VMSDS | 610.67 | EUR | 1 | UN | 3389118065932 | A | 1 | 21.5 | 26.5 | 25 | CM | 6.022 | 6.022 | KG | 14243.75 | CMQ | 12 | UN | 23389118065936 | 75 | 80 | 60 | CM | 85.252 | 6.022 | KG | 360 | DMQ | [24 empty] | 1 | UN | 3389118065932 | 21 | 25.4 | 24.6 | CM | 6.042 | 6.022 | KG | 13121.64 | CMQ | 8504500000
STBAVI1255K | Tabela de Preços de Automação e Controlo | 18/05/2026 | Modificação | Kit de entrada analógica básico STB - 0..10 V - 2 E - 10 bits | AC1 | ACI | 112980 | MODICON STB I/O | Discrete Automation | IDPAC | PROGRAMABLE | 7 - INDUSTRY PROGRAMMABLE | AAP | AAP | HI | AUTOMATION PLANT | HIAAP | 245.41 | EUR | 1 | UN | 3595863948912 | B | 1 | 2.5 | 13 | 8 | CM | 138 | 116 | G | 260 | CMQ | [12 empty] | 28 | UN |  | 15 | 40 | 30 | CM | 4206 | 116 | G | 18 | DMQ | [12 empty] | 1 | UN | 3595863948912 | 25 | 130 | 80 | MM | 135 | 116 | G | 260 | CMQ | 8538909999
EZ9R49425 | Tabela de Preços de Equipamentos e sistemas de distribuição de energia de Baixa Tensão | 18/05/2026 | Modificação | Disjuntor diferencial (RCCB), Easy9 Pro, 4P, 25A, Tipo A, 30mA | BT1 | RPT | 133779 | EASY9 | Power Products | PPCFD | GENERAL PURPOSE | 1 - RESIDENTIAL GENERAL PURPOSE | FDR | FDR | FA | APARENTA MODULAR EASY9 VIVIENDA / 4,5KA & TYPE AC | FAFDR | 81.78 | EUR | 1 | UN | 3606486822845 | A | 1 | 0 | 0 | 0 |  | 0 | 0 | KG | 0 |  | 216 | UN |  | 81 | 80 | 60 | CM | 98.664 | 321 | KG | 388800 | CMQ | 27 | UN | 43606486822843 | 30 | 39 | 30 | CM | 11.083 | 321 | KG | 35100 | CMQ | 3 | UN | 13606486822842 | 9.1 | 25.3 | 9.7 | CM | 1.155 | 321 | KG | 2233.231 | CMQ | 1 | UN | 3606486822845 | 8.2 | 9.1 | 7.5 | CM | 355 | 321 | G | 559.65 | CMQ | 8536201090
18894 | Tabela de Preços de Equipamentos e sistemas de distribuição de energia de Baixa Tensão | 18/05/2026 | Modificação | interruptor NG125NA, 4P, 80A | BT1 | RPT | 190600 | ACTI9 | Power Products | PPCFD | GENERAL PURPOSE | 2 - SMALL & MED BUILDING GENERAL PURPOSE | FTI | FTI | DI | ACTI9 PROTECTION DEVICES INDUSTRIAL | DIFTI | 497.235 | EUR | 1 | UN | 3303430188940 | C | 1 | 8.6 | 15.5 | 12.4 | CM | 1.042 | 1.042 | KG | 1652.92 | CMQ | [12 empty] | 12 | UN | 43303430188948 | 30 | 40 | 30 | CM | 12.991 | 1.042 | KG | 36000 | CMQ | [12 empty] | 1 | UN | 3303430188940 | 0.86 | 1.55 | 1.24 | DM | 1.042 | 1.042 | KG | 1.653 | DMQ | 8536508000
FFS06741009 | Tabela de Preços de Soluções de Conectividade | 18/05/2026 | Modificação | Esmi Impresia Módulo 0 Entradas/4 Saídas | GE1 | PRO | 117115 | FIRE PRODUCTS | Digital Energy | DBPRD | GENERAL PURPOSE | 2B- BUILDING MANAGEMENT OFFER GENERAL PURPOSE | FDF | FDF | FF | FIELD DEVICES FIRE | FFFDF | 147.1 | EUR | 1 | UN | 6430043859862 | C4 | 1 | 6 | 18.2 | 12.8 | CM | 405 | 405 | G | 1397.76 | CMQ | [36 empty] | 1 | UN | 6430043859862 | 6 | 18.2 | 12.8 | CM | 405 | 405 | G | 1397.76 | CMQ | 8538909999
A9F85406 | Tabela de Preços de Equipamentos e sistemas de distribuição de energia de Baixa Tensão | 18/05/2026 | Modificação | Acti9 iC60H - Disjuntor - 4P - 6A - Curva D - 10000A (IEC 60898-1) - 15 kA (IEC 60947-2) | BT1 | RPT | 190600 | ACTI9 | Power Products | PPCFD | GENERAL PURPOSE | 2 - SMALL & MED BUILDING GENERAL PURPOSE | FTI | FTI | DI | ACTI9 PROTECTION DEVICES INDUSTRIAL | DIFTI | 291.44 | EUR | 1 | UN | 3606480083358 | C | 1 | 7 | 9.5 | 7.5 | CM | 432 | 432 | G | 498.75 | CMQ | 264 | UN |  | 45 | 120 | 80 | CM | 135.101 | 432 | KG | 432000 | CMQ | 33 | UN | 43606480083356 | 30 | 40 | 30 | CM | 15.388 | 432 | KG | 36000 | CMQ | 3 | UN | 13606480083355 | 8.5 | 23 | 10 | CM | 1.361 | 432 | KG | 1955 | CMQ | 1 | UN | 3606480083358 | 7.5 | 9.4 | 7.2 | CM | 515 | 432 | G | 507600 | MMQ | 8536201090
FFS06725257 | Tabela de Preços de Soluções de Conectividade | 18/05/2026 | Modificação | Detetor de calor IS | GE1 | PRO | 117115 | FIRE PRODUCTS | Digital Energy | DBPRD | GENERAL PURPOSE | 2B- BUILDING MANAGEMENT OFFER GENERAL PURPOSE | FDF | FDF | FF | FIELD DEVICES FIRE | FFFDF | 368.3 | EUR | 1 | UN | 6430030842358 | C | 1 | 10 | 4.5 | 10 | CM | 80 | 80 | G | 450 | CMQ | [36 empty] | 1 | UN | 6430030842358 | 4 | 11 | 11 | CM | 105 | 80 | G | 484 | CMQ | 8531109590
NSY2SPN2210 | Tabela de Preços de Equipamentos e sistemas de distribuição de energia de Baixa Tensão | 18/05/2026 | Modificação | Painéis laterais, PanelSeT SFN, para invólucro elétrico H2200 D1000mm, fixação externa, conjunto de 2 | EN1 | CUE | 119490 | PanelSeT S FS Accessor | Power Products | PPUES | GENERAL PURPOSE | 3 - INDUSTRY GENERAL PURPOSE | UEP | UEP | FS | UE - FLOOR STANDING STEEL SFN ENCLOSURES. | FSUEP | 566.167 | EUR | 1 | UN | 3606486108529 | C | 0 | 6 | 224 | 104 | CM | 60 | 60 | KG | 139776 | CMQ | 12 | UN |  | 900 | 2240 | 1200 | MM | 735 | 60 | KG | 2419.2 | DMQ | [24 empty] | 1 | UN | 3606486108529 | 60 | 2240 | 1004 | MM | 60 | 60 | KG | 134.938 | DMQ | 9403991090
C25W32M150 | Tabela de Preços de Equipamentos e sistemas de distribuição de energia de Baixa Tensão | 18/05/2026 | Modificação | ComPacT DISJUNTOR NSX250HB2 100kA CA 3P 150A 2.2M | BT4 | DBT | 191790 | COMPACT NSX | Power Products | PPCCB | GENERAL PURPOSE | 2 - SMALL & MED BUILDING GENERAL PURPOSE | CCN | CCN | 01 | NSX | 01CCN | 9114.275 | EUR | 1 | UN | 3606482002555 | C | 1 | 14 | 20 | 11 | CM | 1.95 | 1.95 | KG | 3080 | CMQ | [12 empty] | 4 | UN | 13606482002552 | 300 | 400 | 300 | MM | 7800 | 1.95 | G | 36000000 | MMQ | 1 | UN | 23606482002559 | 140 | 200 | 110 | MM | 2080 | 1.95 | G | 3080000 | MMQ | 1 | UN | 3606482002555 | 14 | 20 | 11 | CM | 1.95 | 1.95 | KG | 3080 | CMQ | 8536209090
XVB7C9SQ | Tabela de Preços de Automação e Controlo | 18/05/2026 | Modificação | Módulo sonoro Ø70mm para XVB7, 2 tons de buzzer (contínuo ou intermitente), prata | AC3 | ACI | 135280 | TOWER LIGHT | Industrial Control | IDSIG | GENERAL PURPOSE | 3 - INDUSTRY GENERAL PURPOSE | CTS | CTS | IB | TOWER LIGHTS & BEACONS | IBCTS | 246 | EUR | 1 | UN | 3606487129622 | C | 1 | 7.1 | 7.3 | 7.4 | CM | 80 | 80 | G | 383.542 | CMQ | 480 | UN |  | 75 | 80 | 60 | CM | 51.388 | 80 | KG | 360 | DMQ | 60 | UN | 13606487129629 | 30 | 40 | 30 | CM | 5.361 | 80 | KG | 36 | DMQ | [12 empty] | 1 | UN | 3606487129622 | 6.5 | 7.25 | 7.25 | CM | 82 | 80 | G | 341.656 | CMQ | 8531807000
AM1PA9070 | Tabela de Preços de Equipamentos e sistemas de distribuição de energia de Baixa Tensão | 18/05/2026 | Modificação | MOUNTING PLATE | EN1 | CUE | 132400 | WM Mounting Plates | Power Products | PPUES | GENERAL PURPOSE | 3 - INDUSTRY GENERAL PURPOSE | UEA | UEA | EA | UE - FLOOR STANDING ENCLOSURES, SF, SM, AND SFP, IN STEEL. | EAUEA | 268.5825 | EUR | 1 | UN | 3389110571943 | C | 1 | 1.5 | 96 | 73.5 | CM | 4.77 | 4.77 | KG | 10584 | CMQ | 89 | UN | 73389110571942 | 80 | 76 | 100 | CM | 441.736 | 4.77 | KG | 608 | DMQ | [24 empty] | 1 | UN | 3389110571943 | 13 | 740 | 960 | MM | 4780 | 4.77 | G | 9235200 | MMQ | 7326909890
LC1D32SD | Tabela de Preços de Automação e Controlo | 18/05/2026 | Modificação | Contactor Tesys D - 3P(3 NA) - AC-3 - <= 440 V 32 A - 72 V CC bobina standard | BT2 | CUE | 187516 | TESYS DECA CONT. <115A | Power Products | PPCTR | GENERAL PURPOSE | 3 - INDUSTRY GENERAL PURPOSE | TCC | TCC | AC | TESYS CONTROL CONTACTOR | ACTCC | 285.21 | EUR | 1 | UN | 3389110359473 | B | 1 | 5 | 11.2 | 9.2 | CM | 561 | 561 | G | 515.2 | CMQ | [12 empty] | 15 | UN | 13389110359470 | 15 | 40 | 30 | CM | 8.732 | 561 | KG | 18 | DMQ | [12 empty] | 1 | UN | 3389110359473 | 0.5 | 1.12 | 0.92 | DM | 0.594 | 561 | KG | 0.515 | DMQ | 8536490099
TM5SAO4L | Tabela de Preços de Automação e Controlo | 18/05/2026 | Modificação | Módulo analógico de saída - 4O - +/-10 V/0..20 mA - 12 bits | AC1 | ACI | 131240 | TM5 I/O | Discrete Automation | IDMST | PROGRAMABLE | 7 - INDUSTRY PROGRAMMABLE | AAM | AAM | A6 | PLC ADVANCED | A6AAM | 494.17 | EUR | 1 | UN | 3595864074818 | B | 1 | 2 | 11 | 6 | CM | 39 | 39 | G | 132 | CMQ | [12 empty] | 97 | UN | 13595864074815 | 15 | 40 | 30 | CM | 4.471 | 39 | KG | 18 | DMQ | [12 empty] | 1 | UN | 3595864074818 | 2 | 11 | 6 | CM | 43 | 39 | G | 132 | CMQ | 8538909999
K50F003UP | Tabela de Preços de Automação e Controlo | 18/05/2026 | Modificação | Inversor de came - 3-pólos - 60° - 50 a - montagens com parafusos | AC3 | ACI | 100347 | Rotary CAM switch | Industrial Control | IDSIG | GENERAL PURPOSE | 3 - INDUSTRY GENERAL PURPOSE | CTS | CTS | MP | PUSHBUTTONS | MPCTS | 374.65 | EUR | 1 | UN | 3389110083361 | B | 1 | 13.7 | 7.2 | 7.2 | CM | 383 | 383 | G | 710.208 | CMQ | [12 empty] | 30 | UN | 23389110083365 | 30 | 40 | 30 | CM | 12.034 | 383 | KG | 36 | DMQ | [12 empty] | 1 | UN | 3389110083361 | 13.7 | 7.2 | 7.2 | CM | 383 | 383 | G | 710.208 | CMQ | 8536508000
9001K2L38LRRH13 | Tabela de Preços de Automação e Controlo | 18/05/2026 | Modificação | Botão de pressão iluminado vermelho ø 30 - mola - 120v - 1oc | AC3 | ACI | 100301 | DIAMETER 30 | Industrial Control | IDSIG | GENERAL PURPOSE | 3 - INDUSTRY GENERAL PURPOSE | CTS | CTS | MP | PUSHBUTTONS | MPCTS | 203.03 | EUR | 1 | UN | 3389110926576 | C | 1 | 6.096 | 11.43 | 5.08 | CM | 185.973 | 166 | G | 353.961 | CMQ | [36 empty] | 1 | UN | 785901431701 | 60 | 50 | 113 | MM | 182 | 166 | G | 339 | CMQ | 8536508000
NSYMP24M8 | Tabela de Preços de Equipamentos e sistemas de distribuição de energia de Baixa Tensão | 18/05/2026 | Modificação | Placa de montagem compart. 24M 1200x800 PanelSeT | EN1 | CUE | 163210 | PanelSeT S FS ElecDist | Power Products | PPUES | GENERAL PURPOSE | 3 - INDUSTRY GENERAL PURPOSE | UEA | UEA | EA | UE - FLOOR STANDING ENCLOSURES, SF, SM, AND SFP, IN STEEL. | EAUEA | 314.226 | EUR | 1 | UN | 3606480850646 | C | 1 | 116 | 1.5 | 69 | CM | 13.076 | 13.076 | KG | 12006 | CMQ | 25 | UN |  | 350 | 1200 | 800 | MM | 338.9 | 13.076 | KG | 336 | DMQ | 1 | UN |  | 1160 | 15 | 690 | MM | 13.076 | 13.076 | KG | 12.006 | DMQ | 1 | UN |  | 1160 | 15 | 690 | MM | 13.076 | 13.076 | KG | 12.006 | DMQ | 1 | UN | 3606480850646 | 1160 | 15 | 690 | MM | 13.076 | 13.076 | KG | 12.006 | DMQ | 8302420090
KSB32CP15F | Tabela de Preços de Equipamentos e sistemas de distribuição de energia de Baixa Tensão | 18/05/2026 | Modificação | TAP OFF UNIT 32A WITH 2 POWER SOCKETS | BT9 | PRO | 100797 | CANALIS KS | Power Products | PPLVB | CONFIGURABLE | 4 - LARGE BUILDING CONFIGURABLE | BUS | BUS | B3 | BUSWAY (NOT LIGTHING) | B3BUS | 435.55 | EUR | 1 | UN | 3606480006029 | C | 1 | 20.3 | 43.5 | 17.6 | CM | 1.526 | 1.526 | KG | 15541.68 | CMQ | 29 | UN |  | 195 | 120 | 80 | CM | 71.37 | 1.526 | KG | 1872 | DMQ | [24 empty] | 1 | UN | 3606480006029 | 2.03 | 4.35 | 1.76 | DM | 1.53 | 1.526 | KG | 15.542 | DMQ | 8536900100
NSYPIN64 | Tabela de Preços de Equipamentos e sistemas de distribuição de energia de Baixa Tensão | 18/05/2026 | Modificação | Internal door for Spacial WM encl. H600xW400 steel, RAL7035.Adjustable in depth | EN1 | CUE | 119486 | PanelSeT S WM Accessor | Power Products | PPUES | GENERAL PURPOSE | 3 - INDUSTRY GENERAL PURPOSE | UEC | UEC | EC | UE-STEEL WALL MOUNT. ENCLOSURE, CRN, S3D, CM AND CABLE GLAND | ECUEC | 216.7025 | EUR | 1 | UN | 3606480168550 | A4 | 1 | 5 | 36.5 | 56.5 | CM | 2.944 | 2.944 | KG | 10311.25 | CMQ | 80 | UN |  | 930 | 1200 | 1000 | MM | 257.52 | 2.944 | KG | 1116 | DMQ | [12 empty] | 1 | UN |  | 0 | 0 | 0 |  | 3.6 | 2.944 | KG | 10.17 | DMQ | 1 | UN | 3606480168550 | 50 | 565 | 360 | MM | 3.6 | 2.944 | KG | 10.17 | DMQ | 7326909890
XALK17814 | Tabela de Preços de Automação e Controlo | 18/05/2026 | Modificação | yellow station - 1 red mushroom head pushbutton Ø40 turn to release 1NC | AC3 | ACI | 100364 | CONTROL STATIONS | Industrial Control | IDSIG | GENERAL PURPOSE | 3 - INDUSTRY GENERAL PURPOSE | CTS | CTS | MP | PUSHBUTTONS | MPCTS | 87.15 | EUR | 1 | UN | 3606480669002 | C | 1 | 9.6 | 7 | 7 | CM | 195 | 185 | G | 470.4 | CMQ | [12 empty] | 4 | UN | 43606480669000 | 15 | 40 | 15 | CM | 1005 | 185 | G | 9 | DMQ | [12 empty] | 1 | UN | 3606480669002 | 97 | 70 | 70 | MM | 195 | 185 | G | 475300 | MMQ | 8536508000
SR2CBL09 | Tabela de Preços de Automação e Controlo | 18/05/2026 | Modificação | Magelis small panel connecting cable - for smart relé zelio logic | AC1 | ACI | 113806 | ZELIO 2 SMART RELAYS | Discrete Automation | IDMST | GENERAL PURPOSE | 3 - INDUSTRY GENERAL PURPOSE | ARO | ARO | RE | ELECTRONIC RELAYS | REARO | 113.58 | EUR | 1 | UN | 3606480388583 | B | 1 | 1 | 15 | 14 | CM | 72 | 72 | G | 210 | CMQ | [12 empty] | 30 | UN | 43606480388581 | 15 | 40 | 30 | CM | 2.466 | 72 | KG | 18 | DMQ | [12 empty] | 1 | UN | 3606480388583 | 1 | 15 | 14 | CM | 72 | 72 | G | 210 | CMQ | 8544429090
FFS06720012 | Tabela de Preços de Soluções de Conectividade | 18/05/2026 | Modificação | Base de montagem profunda, Intellia EBI-12 | GE1 | PRO | 117115 | FIRE PRODUCTS | Digital Energy | DBPRD | GENERAL PURPOSE | 2B- BUILDING MANAGEMENT OFFER GENERAL PURPOSE | FDF | FDF | FF | FIELD DEVICES FIRE | FFFDF | 6.3 | EUR | 1 | UN | 6430030841979 | C | 1 | 13 | 4 | 10.8 | CM | 60 | 60 | G | 561.6 | CMQ | [36 empty] | 1 | UN | 6430030841979 | 5 | 12.5 | 12.5 | CM | 250 | 60 | G | 781.25 | CMQ | 8531109590
VW3A3721 | Tabela de Preços de Automação e Controlo | 18/05/2026 | Modificação | Ethernet/IP, ModbusTCP, MultiDrive-Link módulo de comunicação - 2RJ 45 | AC2 | ACI | 147862 | CARDS | Drives | IDVSD | CONFIGURABLE | 5 - INDUSTRY CONFIGURABLE | ADD | ADD | VS | MEDIUM DRIVES | VSADD | 944.8 | EUR | 1 | UN | 3606481156426 | B | 1 | 6.5 | 19 | 13 | CM | 151 | 151 | G | 1605.5 | CMQ | [12 empty] | 16 | UN | 43606481156424 | 30 | 40 | 30 | CM | 2.917 | 151 | KG | 36000 | CMQ | [12 empty] | 1 | UN | 3606481156426 | 6.5 | 19 | 13 | CM | 151 | 151 | G | 1605.5 | CMQ | 8517620000
A9F79232 | Tabela de Preços de Equipamentos e sistemas de distribuição de energia de Baixa Tensão | 18/05/2026 | Modificação | Acti9 iC60N - Disjuntor - 2P - 32A - Curva C - 6000A (IEC 60898-1) - 10 kA (IEC 60947-2) | BT1 | RPT | 190600 | ACTI9 | Power Products | PPCFD | GENERAL PURPOSE | 2 - SMALL & MED BUILDING GENERAL PURPOSE | FTD | FTD | DT | ACTI9 PROTECTION DEVICES TERTIARY | DTFTD | 66.55 | EUR | 1 | UN | 3606480093265 | A | 1 | 3.5 | 9.3 | 7.2 | CM | 232 | 232 | G | 234.36 | CMQ | [12 empty] | 66 | UN | 43606480093263 | 30 | 40 | 30 | CM | 16.814 | 232 | KG | 36000 | CMQ | 6 | UN | 13606480093262 | 8.2 | 22.2 | 9.8 | CM | 1.48 | 232 | KG | 1783.992 | CMQ | 1 | UN | 3606480093265 | 3.5 | 9.3 | 7.2 | CM | 232 | 232 | G | 234.36 | CMQ | 8536201090
BLRCS125A150B40 | Tabela de Preços de Equipamentos e sistemas de distribuição de energia de Baixa Tensão | 18/05/2026 | Modificação | EasyCan Capacitor - 12.5/15 kvar - 400 V - 50/60Hz | BTA | PRO | 108145 | PFC COMPONENTS | Digital Energy | DPLVP | CONFIGURABLE | 4 - LARGE BUILDING CONFIGURABLE | APQ | APQ | RB | POWER FACTOR CORRECTION | RBAPQ | 108.22 | EUR | 1 | UN | 3606485256115 | B | 1 | 13.5 | 35.5 | 13.5 | CM | 1.732 | 1.3 | KG | 6469.875 | CMQ | 32 | UN | 73606485256114 | 77 | 60 | 80 | CM | 68.932 | 1.3 | KG | 369.6 | DMQ | 8 | UN | 43606485256113 | 30 | 60 | 40 | CM | 15.108 | 1.3 | KG | 72000 | CMQ | [12 empty] | 1 | UN | 3606485256115 | 13.5 | 35.5 | 13.5 | CM | 1.732 | 1.3 | KG | 6469.875 | CMQ | 8532100000
NSYSM1812502D | Tabela de Preços de Equipamentos e sistemas de distribuição de energia de Baixa Tensão | 18/05/2026 | Modificação | Quadro compacto PanelSeT SM sem placa de montagem - 1800x1200x500 mm | EN1 | CUE | 119415 | PanelSeT S FS SM | Power Products | PPUES | GENERAL PURPOSE | 3 - INDUSTRY GENERAL PURPOSE | UEA | UEA | EA | UE - FLOOR STANDING ENCLOSURES, SF, SM, AND SFP, IN STEEL. | EAUEA | 2605.095 | EUR | 1 | UN | 3606485120737 | A4 | 1 | 193 | 59 | 125 | CM | 120 | 120 | KG | 1423375 | CMQ | 1 | UN |  | 1930 | 590 | 1245 | MM | 131 | 120 | KG | 1417.7 | DMQ | [12 empty] | 1 | UN |  | 0 | 0 | 0 |  | 120 | 120 | KG | 1400.6 | DMQ | 1 | UN | 3606485120737 | 1930 | 590 | 1245 | MM | 120 | 120 | KG | 1400.6 | DMQ | 9403208000
LV833623SP | Tabela de Preços de Equipamentos e sistemas de distribuição de energia de Baixa Tensão | 18/05/2026 | Modificação | 95 mm pitch Spreader set flat connection - for Masterpact MTZ1 - 4P | BT8 | DBT | 180971 | MASTERPACT MTZ CONNECT | Power Products | PPACB | CONFIGURABLE | 4 - LARGE BUILDING CONFIGURABLE | ACB | ACB | PR | AIR CIRCUIT BREAKERS | PRACB | 792.39 | EUR | 1 | UN | 3606481186485 | C | 1 | 5.5 | 27 | 20.5 | CM | 2.823 | 2.823 | KG | 3044.25 | CMQ | [12 empty] | 3 | UN | 43606481186483 | 30 | 40 | 30 | CM | 9.36 | 2.823 | KG | 36 | DMQ | [12 empty] | 1 | UN | 3606481186485 | 5.5 | 27 | 20.5 | CM | 2.823 | 2.823 | KG | 3044.25 | CMQ | 8536909500
006920241 | Tabela de Preços de Soluções de Conectividade | 18/05/2026 | Modificação | STP300 - pipe sensor temperature transmitter - 0...100 °C - 1 m | GE1 | PRO | 179535 | SENSORS - PLANT ROOM | Digital Energy | DBPRD | GENERAL PURPOSE | 2B- BUILDING MANAGEMENT OFFER GENERAL PURPOSE | FDB | FDB | FD | FIELD DEVICES BMS | FDFDB | 158.17 | EUR | 1 | UN | 7332552011573 | C4 | 1 | 20.6 | 7.2 | 9.4 | CM | 180 | 180 | G | 1394.208 | CMQ | [12 empty] | 6 | UN |  | 15 | 40 | 30 | CM | 1.793 | 180 | KG | 18000 | CMQ | [12 empty] | 1 | UN | 7332552011573 | 7.2 | 20.5 | 9.6 | CM | 171 | 180 | G | 1416.96 | CMQ | 9025190090
16331 | Tabela de Preços de Equipamentos e sistemas de distribuição de energia de Baixa Tensão | 18/05/2026 | Modificação | Descarregador de sobretensões PRD1 25r 3P Tipo 1+2 | BT1 | RPT | 135006 | ACTI9 | Power Products | PPCFD | GENERAL PURPOSE | 2 - SMALL & MED BUILDING GENERAL PURPOSE | FTI | FTI | 69 | ACTI9 SURGE PROTECTION DEVICES | 69FTI | 1327.425 | EUR | 1 | UN | 3606480060410 | C | 1 | 10 | 18 | 14 | CM | 977 | 977 | G | 2520 | CMQ | [12 empty] | 7 | UN | 43606480060418 | 30 | 40 | 30 | CM | 8.67 | 977 | KG | 36000 | CMQ | [12 empty] | 1 | UN | 3606480060410 | 10 | 18 | 14 | CM | 1.072 | 977 | KG | 2520 | CMQ | 8536303000
3413032000 | Tabela de Preços de Soluções de Conectividade | 18/05/2026 | Modificação | Transformer TR 32 | GE1 | PRO | 117136 | BACS PERIPHERALS | Digital Energy | DBPRD | GENERAL PURPOSE | 2B- BUILDING MANAGEMENT OFFER GENERAL PURPOSE | FDB | FDB | FD | FIELD DEVICES BMS | FDFDB | 108.36 | EUR | 1 | UN | 3606489656720 | C4 | 1 | 13.4 | 7.8 | 7.8 | CM | 860 | 860 | G | 815.256 | CMQ | [12 empty] | 10 | UN |  | 15 | 40 | 30 | CM | 9.01 | 860 | KG | 18000 | CMQ | [12 empty] | 1 | UN | 3606489656720 | 8 | 7 | 13 | CM | 870 | 860 | G | 728 | CMQ | 8504318090
NSYSFN20640T | Tabela de Preços de Equipamentos e sistemas de distribuição de energia de Baixa Tensão | 18/05/2026 | Modificação | Armário elétrico modular de montagem no chão, PanelSeT SFN, aço descarbonizado, porta transparente, 2000x600x400mm, IP55 | EN1 | CUE | 119428 | PanelSeT S FS SFN | Power Products | PPUES | GENERAL PURPOSE | 3 - INDUSTRY GENERAL PURPOSE | UEP | UEP | FS | UE - FLOOR STANDING STEEL SFN ENCLOSURES. | FSUEP | 2325.365 | EUR | 1 | UN | 3606486103166 | C4 | 1 | 213 | 49 | 75 | CM | 72.4 | 72.4 | KG | 782775 | CMQ | 1 | UN |  | 215 | 50 | 75 | CM | 72.4 | 72.4 | KG | 0.806 | MTQ | [24 empty] | 1 | UN |  | 215 | 50 | 75 | CM | 72.4 | 72.4 | KG | 698750 | CMQ | 9403208000
C11B6TM063L | Tabela de Preços de Equipamentos e sistemas de distribuição de energia de Baixa Tensão | 18/05/2026 | Modificação | ComPacT DISJUNTOR NSXm100B 25kA CA 4P3D 63A TMD ELINK | BT4 | DBT | 181432 | COMPACT NSXM 16-160 | Power Products | PPCCB | GENERAL PURPOSE | 2 - SMALL & MED BUILDING GENERAL PURPOSE | CCN | CCN | 02 | NSXM, FUPACT, INS <= 630A | 02CCN | 402.76 | EUR | 1 | UN | 3606481990112 | C | 1 | 12 | 21 | 11.5 | CM | 1.528 | 1.528 | KG | 2898 | CMQ | 144 | UN | 73606481990111 | 1500 | 1200 | 800 | MM | 254490 | 1.528 | G | 1440000000 | MMQ | 6 | UN | 43606481990110 | 30 | 40 | 30 | CM | 9.546 | 1.528 | KG | 36000 | CMQ | [12 empty] | 1 | UN | 3606481990112 | 12 | 21 | 11.5 | CM | 1.528 | 1.528 | KG | 2898 | CMQ | 8536201090
VZ419E-20BP07 | Tabela de Preços de Soluções de Conectividade | 18/05/2026 | Modificação | PTPRD_ODA_PHOTO_Integration | GE1 | PRO | 191551 | ZONE VALVES AND ACT. | Digital Energy | DBPRD | GENERAL PURPOSE | 2B- BUILDING MANAGEMENT OFFER GENERAL PURPOSE | FDB | FDB | FD | FIELD DEVICES BMS | FDFDB | 73.32 | EUR | 1 | UN | 3606481820099 | C | 1 | 5.5 | 13 | 10 | CM | 460 | 460 | G | 715 | CMQ | [12 empty] | 10 | UN |  | 15 | 40 | 15 | CM | 4.6 | 460 | KG | 9000 | CMQ | [12 empty] | 1 | UN | 3606481820099 | 5.5 | 13 | 10 | CM | 460 | 460 | G | 715 | CMQ | 8481809990
EPWUPS100KU12PTS | Tabela de Preços de Equipamentos e sistemas de distribuição de energia de Baixa Tensão | 18/05/2026 | Modificação | Galaxy PW 2ª geração 100 kVA 3:1 UPS 220 VCA 12 pulsos 220 VCC com transformador de entrada, arranque 5x8 | ITE | UAI | 180497 | MED INDUSTRIAL 3PH UPS | Secure Power | SP3PH | CONFIGURABLE | 4 - LARGE BUILDING CONFIGURABLE | IT3 | IT3 | I3 | OPTIMUM UPS 3PH | I3IT3 | 53100 | EUR | 1 | UN |  | C | 1 | 2085 | 1728 | 928 | MM | 1341 | 1341 | KG | 3343472.64 | CMQ | [36 empty] | 1 | UN | 731304424079 | 208.5 | 172.8 | 92.8 | CM | 1341 | 1341 | KG | 3343.473 | DMQ | 8504409590
LC1SK0600F7 | Tabela de Preços de Automação e Controlo | 18/05/2026 | Modificação | TeSys SK mini contactor - 2P (2 NO) - AC-3 - 690 V 6 A - 110 V AC coil | BT2 | CUE | 174565 | TESYS MICRA CTR SK | Power Products | PPCTR | GENERAL PURPOSE | 3 - INDUSTRY GENERAL PURPOSE | TCC | TCC | AC | TESYS CONTROL CONTACTOR | ACTCC | 73.325 | EUR | 1 | UN | 3389110563863 | C | 1 | 3.3 | 6.7 | 6 | CM | 120 | 120 | G | 132.66 | CMQ | [12 empty] | 40 | UN | 33389110476744 | 15 | 40 | 15 | CM | 4.865 | 120 | KG | 9000 | CMQ | [12 empty] | 1 | UN | 3389110563863 | 3.3 | 6.7 | 6 | CM | 120 | 120 | G | 132.66 | CMQ | 8536490099
REL52002 | Tabela de Preços de Equipamentos e sistemas de distribuição de energia de Baixa Tensão | 18/05/2026 | Modificação | universal protection relay, PowerLogic P3U 3CT 1Io 4VT 16DI 8DO 48-230V DI220 RS485 | MT1 | MET | 134740 | ADVANCED RELAYS | Digital Energy | DPMVP | CONFIGURABLE | 4B - LARGE BUILDING & ELECTRICAL INTENSIVE | MVA | MVA | FR | MV PROTECTION RELAYS AND FEEDER AUTOMATION | FRMVA | 3484.49 | EUR | 1 | UN | 3606481357083 |  | 1 | 24 | 31 | 26 | CM | 3.268 | 3.268 | KG | 19344 | CMQ | 24 | UN |  | 100 | 120 | 80 | CM | 100.488 | 3.268 | KG | 960000 | CMQ | 1 | UN | 3606481357083 | 30 | 40 | 30 | CM | 3.687 | 3.268 | KG | 36000 | CMQ | [12 empty] | 1 | UN | 3606481357083 | 26 | 31.5 | 21.5 | CM | 3.2 | 3.268 | KG | 17608.5 | CMQ | 8537109199
METSEPM3250 | Tabela de Preços de Equipamentos e sistemas de distribuição de energia de Baixa Tensão | 18/05/2026 | Modificação | Central de medida PM3250 CL 1/0,5s DIN 1A/5A ModBus Multitarifa | BT7 | DBT | 191812 | DIN RAIL METERS | Digital Energy | DPLVP | GENERAL PURPOSE | 2 - SMALL & MED BUILDING GENERAL PURPOSE | EMM | EMM | PW | METERS, INSULATION MONITORING & ENERGY SERVERS | PWEMM | 678.475 | EUR | 1 | UN | 3606480481604 | A | 1 | 8.7 | 13.5 | 13.5 | CM | 416.7 | 260 | G | 1585.575 | CMQ | 384 | UN |  | 95 | 120 | 80 | CM | 177.864 | 260 | KG | 912000 | CMQ | 16 | UN | 43606480481602 | 30 | 40 | 30 | CM | 7.036 | 260 | KG | 36000 | CMQ | [12 empty] | 1 | UN | 3606480481604 | 9.4 | 14.48 | 13.72 | CM | 410 | 260 | G | 1867.457 | CMQ | 9028301900
OVA47019 | Tabela de Preços de Equipamentos e sistemas de distribuição de energia de Baixa Tensão | 18/05/2026 | Modificação | Luminária de emergência, Exiway Trend, duração selecionável, até 250lm, IP65, standard, COM Conmando Remoto | IS4 | RPT | 182021 | EXIWAY | Home Solutions | HSSPE | CONFIGURABLE | 4C - CONNECTED LIVING SYSTEM FOR RESIDENTIAL & COMMERCIAL | EML | EML | EL | EMERGENCY LIGHTING | ELEML | 101.425 | EUR | 1 | UN | 3606482185951 | C | 1 | 12.1 | 29.6 | 4.4 | CM | 480 | 420 | G | 1575.904 | CMQ | [12 empty] | 12 | UN | 13606482185958 | 30 | 40 | 30 | CM | 6.201 | 420 | KG | 36000 | CMQ | [12 empty] | 1 | UN | 3606482185951 | 12.1 | 29.6 | 4.4 | CM | 480 | 420 | G | 1575.904 | CMQ | 9405114090
MCSEAAF1LFS00 | Tabela de Preços de Automação e Controlo | 18/05/2026 | Modificação | Adaptador de fibra óptica para o switch gerenciável - 10/100 Base-SX | AC1 | ACI | 191775 | MODICON ETHERNET ACC | Discrete Automation | IDPAC | PROGRAMABLE | 7 - INDUSTRY PROGRAMMABLE | AAP | AAP | HI | AUTOMATION PLANT | HIAAP | 166.25 | EUR | 1 | UN | 3606481463210 | C | 1 | 3.8 | 17 | 12.5 | CM | 76 | 76 | G | 807.5 | CMQ | [12 empty] | 8 | UN | 13606481463217 | 30 | 40 | 30 | CM | 1.08 | 76 | KG | 36000 | CMQ | [12 empty] | 1 | UN | 3606481463210 | 3.8 | 17 | 12.5 | CM | 76 | 76 | G | 807.5 | CMQ | 8517620000
GV2LE14 | Tabela de Preços de Automação e Controlo | 18/05/2026 | Modificação | Disjuntores-motor magnéticos GV2LE - 10A | BT2 | CUE | 187422 | TESYS DECA FRAME 2 CB | Power Products | PPCTR | GENERAL PURPOSE | 3 - INDUSTRY GENERAL PURPOSE | TPP | TPP | GM | TESYS POWER & PROTECT | GMTPP | 109.55 | EUR | 1 | UN | 3389110516975 | A | 1 | 8.5 | 4.8 | 9.3 | CM | 270 | 270 | G | 379.44 | CMQ | 384 | UN | 73389110516974 | 75 | 80 | 60 | CM | 119.46 | 270 | KG | 360 | DMQ | 24 | UN | 43389110516973 | 15 | 40 | 30 | CM | 6.983 | 270 | KG | 18 | DMQ | [12 empty] | 1 | UN | 3389110516975 | 8.5 | 4.8 | 9.3 | CM | 270 | 270 | G | 379.44 | CMQ | 8536201090
NSYTMME | Tabela de Preços de Equipamentos e sistemas de distribuição de energia de Baixa Tensão | 18/05/2026 | Modificação | taping device for retractable handle of 3 point lock PLM or PLD-for manual use | EN1 | CUE | 132520 | DOOR ACCESSORIES | Power Products | PPUES | GENERAL PURPOSE | 3 - INDUSTRY GENERAL PURPOSE | UEA | UEA | PA | UE - FLOOR STANDING ENCLOSURES PLA IN POLYESTER. | PAUEA | 27.5743 | EUR | 1 | UN | 3606480192937 | A4 | 1 | 2 | 16 | 8 | CM | 26 | 26 | G | 256 | CMQ | [24 empty] | 100 | UN |  | 0 | 0 | 0 |  | 1 | 26 | KG | 5.6 | DMQ | 1 | UN | 3606480192937 | 20 | 100 | 70 | MM | 0.1 | 26 | KG | 0.14 | DMQ | 8301300000
ILE1F661PC1A1 | Tabela de Preços de Automação e Controlo | 18/05/2026 | Modificação | brushless dc motor 24..36 V - CANopen DS301 interface - L = 174 mm - 18:1 | AC2 | ACI | 175902 | ILE DC BRUSHL. SYSTEMS | Discrete Automation | IDMST | PROGRAMABLE | 7 - INDUSTRY PROGRAMMABLE | AAM | AAM | DV | MOTION | DVAAM | 1102.45 | EUR | 1 | UN | 3389119222402 | C | 1 | 11.7 | 39.9 | 19.1 | CM | 2.264 | 1.85 | KG | 8916.453 | CMQ | [12 empty] | 6 | UN |  | 30 | 60 | 40 | CM | 14.652 | 1.85 | KG | 72 | DMQ | [12 empty] | 1 | UN | 3389119222402 | 8 | 35.5 | 18.5 | CM | 2.25 | 1.85 | KG | 5254 | CMQ | 8501310099
M9R11240 | Tabela de Preços de Equipamentos e sistemas de distribuição de energia de Baixa Tensão | 18/05/2026 | Modificação | Multi9 - Interruptor Diferencial, 2P, 40A, tipo AC, 30mA | BT1 | RPT | 134946 | MULTI9 | Power Products | PPCFD | GENERAL PURPOSE | 2 - SMALL & MED BUILDING GENERAL PURPOSE | FTD | FTD | D9 | MULTI9 PROTECTION FOR OEM | D9FTD | 130.15 | EUR | 1 | UN | 3606480578335 | C | 1 | 4 | 9 | 8.5 | CM | 205 | 190 | G | 306 | CMQ | 432 | UN |  | 44.4 | 120 | 80 | CM | 104.088 | 190 | KG | 426000 | CMQ | 54 | UN | 43606480578333 | 30 | 40 | 30 | CM | 11.511 | 190 | KG | 36000 | CMQ | [12 empty] | 1 | UN | 3606480578335 | 4 | 9 | 8.5 | CM | 205 | 190 | G | 306 | CMQ | 8536303000
BMH1903P22F2A | Tabela de Preços de Automação e Controlo | 18/05/2026 | Modificação | servo motor BMH - 65 Nm - 3500 rpm - untapped shaft - with brake - IP65/IP67 | AC2 | ACI | 132912 | SERVO MOTORS | Discrete Automation | IDMST | PROGRAMABLE | 7 - INDUSTRY PROGRAMMABLE | AAM | AAM | DV | MOTION | DVAAM | 7211.03 | EUR | 1 | UN | 3606485266213 | C | 1 | 30 | 79.5 | 40 | CM | 31.5 | 31 | KG | 95400 | CMQ | [36 empty] | 1 | UN | 3606485266213 | 3 | 7.95 | 4 | DM | 31.5 | 31 | KG | 95.4 | DMQ | 8501523090
NSYFPLS3672G | Tabela de Preços de Equipamentos e sistemas de distribuição de energia de Baixa Tensão | 18/05/2026 | Modificação | Polyester rear part of PLS box 36x72x13.5cm | EN1 | CUE | 146057 | PanelSeT P IB PLS | Power Products | PPUES | GENERAL PURPOSE | 3 - INDUSTRY GENERAL PURPOSE | UEB | UEB | EB | UE - PLS, TBP, TBS, SL INDUSTRIAL BOXES. | EBUEB | 205.836 | EUR | 1 | UN | 3606480774034 | A4 | 1 | 13.5 | 36 | 72 | CM | 3.014 | 3.014 | KG | 34992 | CMQ | 36 | UN |  | 1900 | 1200 | 1000 | MM | 130 | 3.014 | KG | 2280 | DMQ | [12 empty] | 3 | UN |  | 735 | 375 | 435 | MM | 9.982 | 3.014 | KG | 119.896 | DMQ | 1 | UN | 3606480774034 | 150 | 380 | 740 | MM | 3.333 | 3.014 | KG | 42.18 | DMQ | 8538100000
XVB7C67 | Tabela de Preços de Automação e Controlo | 18/05/2026 | Modificação | Módulo Luminoso, Harmony XVB7 Baliza Luminosa Modular, Branco, 70mm, Flashing, Lente Colorida | AC3 | ACI | 135280 | TOWER LIGHT | Industrial Control | IDSIG | GENERAL PURPOSE | 3 - INDUSTRY GENERAL PURPOSE | CTS | CTS | IB | TOWER LIGHTS & BEACONS | IBCTS | 198 | EUR | 1 | UN | 3606487129455 | C | 1 | 6.5 | 7.5 | 7.3 | CM | 108 | 108 | G | 355.875 | CMQ | [12 empty] | 30 | UN | 13606487129452 | 15 | 40 | 30 | CM | 3.9 | 108 | KG | 18000 | CMQ | [12 empty] | 1 | UN | 3606487129455 | 6.5 | 7.25 | 7.25 | CM | 122.4 | 108 | G | 341.656 | CMQ | 8531807000
CP-LI-PR-TR-1600 | Tabela de Preços de Soluções de Conectividade | 18/05/2026 | Modificação | Transmissor de pressão CP Faixa de mídia úmida: 0-1600 kPa, pressão máx.: 3200 kPa | GE1 | PRO | 179535 | SENSORS - PLANT ROOM | Digital Energy | DBPRD | GENERAL PURPOSE | 2B- BUILDING MANAGEMENT OFFER GENERAL PURPOSE | FDB | FDB | FD | FIELD DEVICES BMS | FDFDB | 167.29 | EUR | 1 | UN | 3606482179264 | C | 1 | 18.2 | 5.4 | 13.8 | CM | 420 | 420 | G | 1356.264 | CMQ | [36 empty] | 1 | UN | 3606482179264 | 18.2 | 5.4 | 13.8 | CM | 420 | 420 | G | 1356.264 | CMQ | 9026202000
KBC16DCB216 | Tabela de Preços de Equipamentos e sistemas de distribuição de energia de Baixa Tensão | 18/05/2026 | Modificação | Canalis - Ligador 16A F3+N sem protecção | BT9 | PRO | 106572 | CANALIS KB | Power Products | PPLVB | GENERAL PURPOSE | 2 - SMALL & MED BUILDING GENERAL PURPOSE | LBW | LBW | B1 | LIGHT BUSWAY | B1LBW | 124.13 | EUR | 1 | UN | 3606480002236 | C | 10 | 5.5 | 14 | 6.5 | CM | 92 | 92 | G | 500.5 | CMQ | 220 | UN |  | 50 | 80 | 60 | CM | 29 | 92 | KG | 240000 | CMQ | [12 empty] | 10 | UN | 13606480002233 | 12 | 25 | 16 | CM | 1.003 | 92 | KG | 4800 | CMQ | 1 | UN | 3606480002236 | 5.5 | 14 | 6.5 | CM | 92 | 92 | G | 500.5 | CMQ | 8536901000
NSYRSWSP8 | Tabela de Preços de Equipamentos e sistemas de distribuição de energia de Baixa Tensão | 18/05/2026 | Modificação | set of 2 Spacial SF/SM partial 19" swing rack supports - 800 mm | EN1 | CUE | 119490 | PanelSeT S FS Accessor | Power Products | PPUES | GENERAL PURPOSE | 3 - INDUSTRY GENERAL PURPOSE | UEA | UEA | EA | UE - FLOOR STANDING ENCLOSURES, SF, SM, AND SFP, IN STEEL. | EAUEA | 394.2315 | EUR | 1 | UN | 3606480067402 | C4 | 1 | 4 | 89 | 7 | CM | 2.36 | 2.36 | KG | 2492 | CMQ | [24 empty] | 1 | UN |  | 0 | 0 | 0 |  | 2.6 | 2.36 | KG | 2.601 | DMQ | 1 | UN | 3606480067402 | 45 | 850 | 68 | MM | 2.6 | 2.36 | KG | 2.601 | DMQ | 7326909890
EVA1RFKES | Tabela de Preços de Equipamentos e sistemas de distribuição de energia de Baixa Tensão | 18/05/2026 | Modificação | Envolvente exterior, EVlink Pro AC Metal, IP66 | EV1 | DBT | 180401 | EVLINK PRO AC METAL | Home Solutions | PREVC | GENERAL PURPOSE | 2 - SMALL & MED BUILDING GENERAL PURPOSE | EVI | EVI | EV | EV CHARGING INFRASTRUCTURE | EVEVI | 146.91 | EUR | 1 | UN | 3606482455634 | A | 1 | 20 | 38 | 29 | CM | 3.266 | 3.266 | KG | 22040 | CMQ | 40 | UN |  | 110 | 120 | 80 | CM | 153.5 | 3.266 | KG | 1056 | DMQ | [24 empty] | 1 | UN | 3606482455634 | 19 | 38.5 | 29 | CM | 3.339 | 3.266 | KG | 21.214 | DMQ | 8538100000
NSYSFNC35ED | Tabela de Preços de Equipamentos e sistemas de distribuição de energia de Baixa Tensão | 18/05/2026 | Modificação | Estrutura inferior e superior, PrismaSeT HD, para invólucro elétrico W300 D500mm, cobertura incluída, RAL9003 | EN1 | CUE | 163210 | PanelSeT S FS ElecDist | Power Products | PPUES | GENERAL PURPOSE | 3 - INDUSTRY GENERAL PURPOSE | UEP | UEP | FS | UE - FLOOR STANDING STEEL SFN ENCLOSURES. | FSUEP | 714.56 | EUR | 1 | UN | 3606486104200 | C4 | 1 | 13 | 52 | 31 | CM | 9.91 | 9.91 | KG | 20956 | CMQ | 24 | UN |  | 118.5 | 120 | 80 | CM | 290 | 9.91 | KG | 1137600 | CMQ | [24 empty] | 1 | UN |  | 12 | 53 | 33 | CM | 11.2 | 9.91 | KG | 20988 | CMQ | 9403991090
NSYSFN201080 | Tabela de Preços de Equipamentos e sistemas de distribuição de energia de Baixa Tensão | 18/05/2026 | Modificação | Armário elétrico modular de montagem no chão, PanelSeT SFN, aço descarbonizado, 2000x1000x800mm, IP55 | EN1 | CUE | 119428 | PanelSeT S FS SFN | Power Products | PPUES | GENERAL PURPOSE | 3 - INDUSTRY GENERAL PURPOSE | UEP | UEP | FS | UE - FLOOR STANDING STEEL SFN ENCLOSURES. | FSUEP | 2486.8515 | EUR | 1 | UN | 3606486103531 | C4 | 1 | 213 | 89 | 105 | CM | 121.2 | 121.2 | KG | 1990485 | CMQ | 1 | UN |  | 215 | 90 | 105 | CM | 121.2 | 121.2 | KG | 2.032 | MTQ | [24 empty] | 1 | UN |  | 215 | 90 | 105 | CM | 121.2 | 121.2 | KG | 2031750 | CMQ | 9403208000
LVS04459 | Tabela de Preços de Equipamentos e sistemas de distribuição de energia de Baixa Tensão | 18/05/2026 | Modificação | Ligacao P jusante NSX630 H.F/R/T 3P | BT6 | DBT | 175795 | PRISMASET P STRUCT | Power Products | PPLVS | GENERAL PURPOSE | 2 - SMALL & MED BUILDING GENERAL PURPOSE | LVE | LVE | L1 | PRISMASET IP40 | L1LVE | 329.015 | EUR | 1 | UN | 3606481867674 | C | 1 | 16 | 39.5 | 27.5 | CM | 3.068 | 3.068 | KG | 17380 | CMQ | 45 | UN | 73606481867673 | 95 | 120 | 80 | CM | 149.7 | 3.068 | KG | 912 | DMQ | [24 empty] | 1 | UN | 3606481867674 | 16.2 | 40 | 27.5 | CM | 3.06 | 3.068 | KG | 17820 | CMQ | 8536909500
XALD328 | Tabela de Preços de Automação e Controlo | 18/05/2026 | Modificação | Estação de controlo, plástico, tampa cinzenta escura, 2 botões de pressão ø22, marcada seta para cima / seta para baixo, 1 cogumelo vermelho ø30 | AC3 | ACI | 100364 | CONTROL STATIONS | Industrial Control | IDSIG | GENERAL PURPOSE | 3 - INDUSTRY GENERAL PURPOSE | CTS | CTS | MP | PUSHBUTTONS | MPCTS | 114.83 | EUR | 1 | UN | 3389110114621 | B | 1 | 7 | 14.2 | 9.8 | CM | 306 | 306 | G | 974.12 | CMQ | 200 | UN | 73389110114620 | 77 | 60 | 80 | CM | 76.004 | 306 | KG | 369.6 | DMQ | 25 | UN | 43389110114629 | 30 | 40 | 30 | CM | 8.262 | 306 | KG | 36 | DMQ | [12 empty] | 1 | UN | 3389110114621 | 70 | 140 | 100 | MM | 309 | 306 | G | 980 | CMQ | 8536508000
56136 | Tabela de Preços de Equipamentos e sistemas de distribuição de energia de Baixa Tensão | 18/05/2026 | Modificação | Relés de protecção diferencial RH10M - 220/240VAC 50/60/400HZ S=0.5A IN | BT4 | DBT | 133480 | VIGIREX RELAYS | Power Products | PPCCB | GENERAL PURPOSE | 2 - SMALL & MED BUILDING GENERAL PURPOSE | CCN | CCN | 01 | NSX | 01CCN | 598.595 | EUR | 1 | UN | 3303430561361 | C | 1 | 8.7 | 9.2 | 7.6 | CM | 275 | 275 | G | 608.304 | CMQ | [12 empty] | 36 | UN | 13303430561368 | 30 | 40 | 30 | CM | 10.388 | 275 | KG | 36000 | CMQ | [12 empty] | 1 | UN | 3303430561361 | 0.9 | 0.8 | 0.9 | DM | 275 | 275 | G | 0.648 | DMQ | 8536490099
NSYMUPLA204G | Tabela de Preços de Equipamentos e sistemas de distribuição de energia de Baixa Tensão | 18/05/2026 | Modificação | Horizontal coupling kit for PLA enclosure H2000xD420 mm - 15 mm - IP55 coupling | EN1 | CUE | 120241 | PanelSeT P Accessories | Power Products | PPUES | GENERAL PURPOSE | 3 - INDUSTRY GENERAL PURPOSE | UEA | UEA | PA | UE - FLOOR STANDING ENCLOSURES PLA IN POLYESTER. | PAUEA | 130.7488 | EUR | 1 | UN | 3606480773006 | A4 | 1 | 89 | 5 | 36 | CM | 2.072 | 2.072 | KG | 16020 | CMQ | 15 | UN | 73606480773005 | 400 | 1200 | 1000 | MM | 34.5 | 2.072 | KG | 480 | DMQ | [24 empty] | 1 | UN | 3606480773006 | 40 | 950 | 450 | MM | 1.5 | 2.072 | KG | 17.1 | DMQ | 3926909790
C11B4TM100B | Tabela de Preços de Equipamentos e sistemas de distribuição de energia de Baixa Tensão | 18/05/2026 | Modificação | ComPacT DISJUNTOR NSXm100B 25kA CA 4P4D 100A TMD PARAFUSO | BT4 | DBT | 181432 | COMPACT NSXM 16-160 | Power Products | PPCCB | GENERAL PURPOSE | 2 - SMALL & MED BUILDING GENERAL PURPOSE | CCN | CCN | 02 | NSXM, FUPACT, INS <= 630A | 02CCN | 522.025 | EUR | 1 | UN | 3606481990532 | C | 1 | 12 | 21 | 11.5 | CM | 1.406 | 1.406 | KG | 2898 | CMQ | 144 | UN | 73606481990531 | 1500 | 1200 | 800 | MM | 254490 | 1.406 | G | 1440000000 | MMQ | 6 | UN | 43606481990530 | 30 | 40 | 30 | CM | 8.812 | 1.406 | KG | 36 | DMQ | [12 empty] | 1 | UN | 3606481990532 | 12 | 21 | 11.5 | CM | 1.406 | 1.406 | KG | 2898 | CMQ | 8536209090
METSEHDPM300A12 | Tabela de Preços de Equipamentos e sistemas de distribuição de energia de Baixa Tensão | 18/05/2026 | Modificação | Transformador de corremte de núcleo aberto HDPM6000, 300 A, cabo 3.66 m | BT7 | DBT | 187268 | ADVANCED METERS | Digital Energy | DPLVP | GENERAL PURPOSE | 2 - SMALL & MED BUILDING GENERAL PURPOSE | EMM | EMM | PW | METERS, INSULATION MONITORING & ENERGY SERVERS | PWEMM | 182.765 | EUR | 1 | UN | 3606481985545 | C | 1 | 20.32 | 20.32 | 20.32 | CM | 538 | 538 | G | 8390.177 | CMQ | [36 empty] | 1 | UN | 3606481985545 | 20.3 | 20.3 | 20.3 | CM | 500 | 538 | G | 8365.427 | CMQ | 8504312990
PKX32W413 | Tabela de Preços de Equipamentos e sistemas de distribuição de energia de Baixa Tensão | 18/05/2026 | Modificação | PratiKa plug - angled - 32A - 2P + E - 100...130 V AC - IP44 - wall-mounted | BT3 | RPT | 140900 | MUREVA | Power Products | PPCFD | GENERAL PURPOSE | 2 - SMALL & MED BUILDING GENERAL PURPOSE | FTC | FTC | PK | PK INDUSTRIAL PLUGS & SOCKETS | PKFTC | 33.27 | EUR | 1 | UN | 3303432416850 | C | 1 | 8.9 | 15.1 | 9 | CM | 210 | 210 | G | 1209.51 | CMQ | [12 empty] | 12 | UN | 43303432416858 | 30 | 40 | 30 | CM | 3.633 | 210 | KG | 36 | DMQ | 6 | UN | 23303432416854 | 1.7 | 2.63 | 2.7 | DM | 1.46 | 210 | KG | 12.072 | DMQ | 1 | UN | 3303432416850 | 0.89 | 1.51 | 0.9 | DM | 0.21 | 210 | KG | 1.21 | DMQ | 8536699099
170INT11003 | Tabela de Preços de Automação e Controlo | 18/05/2026 | Modificação | adaptador de comunicação Interbus - geração Interbus SUPI 3 – par entrançado | AC1 | ACI | 110524 | MODICON MOMENTUM I/O | Discrete Automation | IDPAC | PROGRAMABLE | 7 - INDUSTRY PROGRAMMABLE | AAP | AAP | HI | AUTOMATION PLANT | HIAAP | 626.58 | EUR | 1 | UN | 3595862060721 | B | 1 | 5.5 | 26 | 18.1 | CM | 195 | 195 | G | 2588.3 | CMQ | [12 empty] | 8 | UN | 23595862060725 | 30 | 40 | 30 | CM | 2.048 | 195 | KG | 36 | DMQ | [12 empty] | 1 | UN | 3595862060721 | 0.55 | 2.6 | 1.8 | DM | 0.214 | 195 | KG | 2.574 | DMQ | 8517620000
LV933815 | Tabela de Preços de Equipamentos e sistemas de distribuição de energia de Baixa Tensão | 18/05/2026 | Modificação | MX bobina de abertura, MasterPacT MTZ1 extraível com MicroLogic Active, 380/480VAC 50/60Hz | BT8 | DBT | 190410 | MTZ ACTIVE COILS | Power Products | PPACB | CONFIGURABLE | 4 - LARGE BUILDING CONFIGURABLE | ACB | ACB | 06 | MTZ ACTIVE OFFER | 06ACB | 360.515 | EUR | 1 | UN | 3606486826140 | C | 1 | 2 | 2 | 1 | CM | 10 | 10 | G | 4 | CMQ | [36 empty] | 1 | UN | 3606486826140 | 2 | 2 | 1 | CM | 10 | 10 | G | 4 | CMQ | 8536309000
ATV930D75N4 | Tabela de Preços de Automação e Controlo | 18/05/2026 | Modificação | Variador de velocidade, ATV930, 75kW, 400/480V, com unidade de frenagem, IP21 | AC2 | ACI | 142787 | ALTIVAR 930 | Drives | IDVSD | CONFIGURABLE | 5 - INDUSTRY CONFIGURABLE | SDS | SDS | VM | ADVANCED DRIVES & HVAC | VMSDS | 10787 | EUR | 1 | UN | 3606480883408 | B | 1 | 77 | 130 | 60 | CM | 73 | 73 | KG | 600600 | CMQ | 1 | UN |  | 77 | 130 | 60 | CM | 73 | 73 | KG | 585000 | CMQ | [24 empty] | 1 | UN | 3606480883408 | 77 | 130 | 60 | CM | 73 | 73 | KG | 310753 | CMQ | 8504409590
ATV630D18N4 | Tabela de Preços de Automação e Controlo | 18/05/2026 | Modificação | Variador de velocidade ATV630 - 18.5 kW/25 HP - 380...480 V - IP21/UL Tipo 1 | AC2 | ACI | 142785 | ALTIVAR 630 | Drives | IDVSD | CONFIGURABLE | 5 - INDUSTRY CONFIGURABLE | SDS | SDS | VM | ADVANCED DRIVES & HVAC | VMSDS | 3834.49 | EUR | 1 | UN | 3606480701399 | C | 1 | 33.5 | 73.5 | 26 | CM | 17.221 | 17.221 | KG | 64018.5 | CMQ | 4 | UN | 73606480701398 | 90 | 80 | 60 | CM | 81.12 | 17.221 | KG | 432000 | CMQ | [12 empty] | 1 | UN | 3606480701399 | 33.5 | 73.5 | 26 | CM | 17.221 | 17.221 | KG | 64018.5 | CMQ | 1 | UN | 3606480701399 | 33.5 | 73.5 | 26 | CM | 17.221 | 17.221 | KG | 64018.5 | CMQ | 8504409590
LAEN20 | Tabela de Preços de Equipamentos e sistemas de distribuição de energia de Baixa Tensão | 18/05/2026 | Modificação | Bloco de contato auxiliar, Easy TeSys Control, 2NO, para LC1E/CAE | BT2 | CUE | 144052 | EASYPACT TVS ACCESS | Power Products | PPCTR | GENERAL PURPOSE | 2 - SMALL & MED BUILDING GENERAL PURPOSE | TEE | TEE | LC | TESYS EASY & SPECIAL | LCTEE | 15.73 | EUR | 1 | UN | 3606480325267 | C | 1 | 3 | 13 | 7.4 | CM | 50 | 30 | G | 288.6 | CMQ | [12 empty] | 100 | UN | 43606480325265 | 15 | 40 | 30 | CM | 3.855 | 30 | KG | 18000 | CMQ | [12 empty] | 1 | UN | 3606480325267 | 3.6 | 4.8 | 2.3 | CM | 34 | 30 | G | 39.744 | CMQ | 8536508000
NSYCAG223LFHD | Tabela de Preços de Equipamentos e sistemas de distribuição de energia de Baixa Tensão | 18/05/2026 | Modificação | ClimaSys FHD outdoor heavy duty - IP55 metal grille - cut-out 223x223 | EN1 | CUE | 163208 | ClimaSys Ventil Grills | Power Products | PPUES | GENERAL PURPOSE | 3 - INDUSTRY GENERAL PURPOSE | UET | UET | ET | UE - THERMAL MANAGEMENT VENT, REJ. FILTER, CONTROL, RESIST. | ETUET | 1008.78 | EUR | 1 | UN | 3606480678790 | A4 | 1 | 8 | 35 | 31 | CM | 3.042 | 3.042 | KG | 8680 | CMQ | 48 | UN | 73606480678799 | 580 | 1200 | 1000 | MM | 245.344 | 3.042 | KG | 696 | DMQ | [24 empty] | 1 | UN | 3606480678790 | 10 | 223 | 223 | MM | 3.042 | 3.042 | KG | 0.497 | DMQ | 7326909890
LVS08252 | Tabela de Preços de Equipamentos e sistemas de distribuição de energia de Baixa Tensão | 18/05/2026 | Modificação | Puerta Plena G IP30 27 mod,ancho 850mm | BT6 | DBT | 118897 | PRISMASET G | Power Products | PPLVS | GENERAL PURPOSE | 2 - SMALL & MED BUILDING GENERAL PURPOSE | LVE | LVE | L1 | PRISMASET IP40 | L1LVE | 654.2 | EUR | 1 | UN | 3606481878281 | C | 1 | 7 | 145.5 | 89 | CM | 16.918 | 16.918 | KG | 90646.5 | CMQ | 10 | UN |  | 85 | 200 | 120 | CM | 197.19 | 16.918 | KG | 2040000 | CMQ | [24 empty] | 1 | UN | 3606481878281 | 7 | 145.5 | 89 | CM | 16.918 | 16.918 | KG | 90646.5 | CMQ | 8538909999
HMIZGFIX | Tabela de Preços de Automação e Controlo | 18/05/2026 | Modificação | Kit de fixação Magelis HMIGTO...0 | AC3 | ACI | 190353 | SE OP ACCESSORIES | Industrial Control | IDHMI | CONFIGURABLE | 5 - INDUSTRY CONFIGURABLE | ABA | ABA | HB | HMI BASIC | HBABA | 34.65 | EUR | 1 | UN | 3595864150338 | B | 1 | 1.5 | 10 | 7 | CM | 38 | 38 | G | 105 | CMQ | [12 empty] | 10 | UN |  | 30 | 40 | 30 | CM | 895 | 38 | G | 36 | DMQ | [12 empty] | 1 | UN | 3595864150338 | 10 | 40 | 30 | MM | 38 | 38 | G | 12 | CMQ | 3926909790
A9K17210 | Tabela de Preços de Equipamentos e sistemas de distribuição de energia de Baixa Tensão | 18/05/2026 | Modificação | Acti9 iK60N - Disjuntor - 2P - 10A - Curva C - 6000A (IEC 60898-1) | BT1 | RPT | 190600 | ACTI9 | Power Products | PPCFD | GENERAL PURPOSE | 2 - SMALL & MED BUILDING GENERAL PURPOSE | FTK | FTK | DR | ACTI9 PROTECTION DEVICES IK60 1PN & 2P | DRFTK | 47.49 | EUR | 1 | UN | 3606480390777 | A | 1 | 3.5 | 9.2 | 7.5 | CM | 194 | 194 | G | 241.5 | CMQ | 1056 | UN |  | 80 | 120 | 80 | CM | 243.94 | 194 | KG | 768 | DMQ | 66 | UN | 43606480390775 | 30 | 40 | 30 | CM | 13.929 | 194 | KG | 36000 | CMQ | 6 | UN | 13606480390774 | 10 | 22 | 10 | CM | 1.222 | 194 | KG | 2200 | CMQ | 1 | UN | 3606480390777 | 3.5 | 9.2 | 7.5 | CM | 194 | 194 | G | 241.5 | CMQ | 8536201090
ATSU01N222LT | Tabela de Preços de Automação e Controlo | 18/05/2026 | Modificação | Arrancador suave para motores assíncronos - ATSU01 - 22A -200... 480 V - 4...11 kW | AC2 | ACI | 116694 | ALTISTART 01 | Drives | IDVSD | GENERAL PURPOSE | 3 - INDUSTRY GENERAL PURPOSE | BDS | BDS | VN | BASIC DRIVES & SOFT STARTERS | VNBDS | 448.07 | EUR | 1 | UN | 3389110667110 | B | 1 | 5 | 17.2 | 15 | CM | 554 | 490 | G | 1290 | CMQ | 112 | UN | 73389110667119 | 77 | 60 | 80 | CM | 79.164 | 490 | KG | 369.6 | DMQ | 14 | UN | 23389110667114 | 30 | 40 | 30 | CM | 8.405 | 490 | KG | 36 | DMQ | [12 empty] | 1 | UN | 3389110667110 | 55 | 175 | 152 | MM | 580 | 490 | G | 1463 | CMQ | 8537109899
BMH1001P11F1A | Tabela de Preços de Automação e Controlo | 18/05/2026 | Modificação | servo motor BMH - 3.3 Nm - 6000 rpm - keyed shaft - with brake - IP54 | AC2 | ACI | 132912 | SERVO MOTORS | Discrete Automation | IDMST | PROGRAMABLE | 7 - INDUSTRY PROGRAMMABLE | AAM | AAM | DV | MOTION | DVAAM | 1750.6 | EUR | 1 | UN | 3606485200217 | C | 1 | 15.6 | 44.6 | 22.1 | CM | 5.1 | 4.8 | KG | 15376.296 | CMQ | [12 empty] | 1 | UN |  | 30 | 60 | 40 | CM | 6.252 | 4.8 | KG | 72000 | CMQ | [12 empty] | 1 | UN | 3606485200217 | 220 | 400 | 200 | MM | 5100 | 4.8 | G | 17600 | CMQ | 8501522089
BSH0703T12F2A | Tabela de Preços de Automação e Controlo | 18/05/2026 | Modificação | AC servo motor BSH - 2.83 N.m - 6000 rpm - keyed shaft - with brake - IP50 | AC2 | ACI | 132912 | SERVO MOTORS | Discrete Automation | IDMST | PROGRAMABLE | 7 - INDUSTRY PROGRAMMABLE | AAM | AAM | DV | MOTION | DVAAM | 2105.77 | EUR | 1 | UN | 3389118137592 | C | 1 | 12.3 | 37.7 | 12.8 | CM | 4.05 | 4.05 | KG | 5935.488 | CMQ | [12 empty] | 2 | UN |  | 30 | 60 | 40 | CM | 9.252 | 4.05 | KG | 72000 | CMQ | [12 empty] | 1 | UN | 3389118137592 | 123 | 377 | 128 | MM | 4050 | 4.05 | G | 5935.49 | CMQ | 8501522089
A9F79206 | Tabela de Preços de Equipamentos e sistemas de distribuição de energia de Baixa Tensão | 18/05/2026 | Modificação | Acti9 iC60N - Disjuntor - 2P - 6A - Curva C - 6000A (IEC 60898-1) - 10 kA (IEC 60947-2) | BT1 | RPT | 190600 | ACTI9 | Power Products | PPCFD | GENERAL PURPOSE | 2 - SMALL & MED BUILDING GENERAL PURPOSE | FTD | FTD | DT | ACTI9 PROTECTION DEVICES TERTIARY | DTFTD | 63.92 | EUR | 1 | UN | 3606480093210 | A | 1 | 3.5 | 9.5 | 7.5 | CM | 216 | 216 | G | 249.375 | CMQ | 528 | UN |  | 45 | 120 | 80 | CM | 135.2 | 216 | KG | 432000 | CMQ | 66 | UN | 43606480093218 | 30 | 40 | 30 | CM | 15.4 | 216 | KG | 36 | CMQ | 6 | UN | 13606480093217 | 8.5 | 22 | 10 | CM | 1.35 | 216 | KG | 1710 | CMQ | 1 | UN | 3606480093210 | 3.5 | 9.5 | 7.5 | CM | 216 | 216 | G | 249.375 | CMQ | 8536201090
KBB25ED42305W | Tabela de Preços de Equipamentos e sistemas de distribuição de energia de Baixa Tensão | 18/05/2026 | Modificação | Straight length, Canalis KBB, 25 A, 2 circuits 3L+N+PE and L+N+PE, 5 tap-off units, 3 m, white | BT9 | PRO | 106572 | CANALIS KB | Power Products | PPLVB | GENERAL PURPOSE | 2 - SMALL & MED BUILDING GENERAL PURPOSE | LBW | LBW | B1 | LIGHT BUSWAY | B1LBW | 317.5 | EUR | 1 | UN | 3606480000805 | C | 1 | 5 | 310 | 6 | CM | 5 | 5 | KG | 9300 | CMQ | 72 | UN | 73606480000804 | 52 | 318 | 63 | CM | 430.5 | 5 | KG | 1041.768 | DMQ | [12 empty] | 6 | UN | 13606480000802 | 13 | 314.5 | 16.5 | CM | 31 | 5 | KG | 67460.25 | CMQ | 1 | UN | 3606480000805 | 5 | 310 | 6 | CM | 5 | 5 | KG | 9300 | CMQ | 8536900100
C16H3MA100 | Tabela de Preços de Equipamentos e sistemas de distribuição de energia de Baixa Tensão | 18/05/2026 | Modificação | ComPacT DISJUNTOR NSX160H 70kA CA 3P3D 100A MA | BT4 | DBT | 191790 | COMPACT NSX | Power Products | PPCCB | GENERAL PURPOSE | 2 - SMALL & MED BUILDING GENERAL PURPOSE | CCN | CCN | 01 | NSX | 01CCN | 893.12 | EUR | 1 | UN | 3606481999115 | C | 1 | 14 | 19 | 11.5 | CM | 2.28 | 1.78 | KG | 3059 | CMQ | [12 empty] | 6 | UN | 13606481999112 | 300 | 400 | 300 | MM | 11484 | 1.78 | G | 36000000 | MMQ | [12 empty] | 1 | UN | 3606481999115 | 12 | 19 | 18 | CM | 1.914 | 1.78 | KG | 4104 | CMQ | 8536209090
NSYCAF92 | Tabela de Preços de Equipamentos e sistemas de distribuição de energia de Baixa Tensão | 18/05/2026 | Modificação | FILTRO PARA GRELHA 92X92MM | EN1 | CUE | 163208 | ClimaSys Ventil Grills | Power Products | PPUES | GENERAL PURPOSE | 3 - INDUSTRY GENERAL PURPOSE | UET | UET | ET | UE - THERMAL MANAGEMENT VENT, REJ. FILTER, CONTROL, RESIST. | ETUET | 8.874 | EUR | 1 | UN | 3606480151606 | C4 | 5 | 3 | 3 | 15 | CM | 2 | 2 | G | 135 | CMQ | [24 empty] | 100 | UN | 3606480151606 | 0 | 0 | 0 | MM | 0 | 2 | KG | 0 | DMQ | 5 | UN | 3606480151606 | 100 | 100 | 100 | MM | 0.01 | 2 | KG | 1 | DMQ | 5911909990
5123306000 | Tabela de Preços de Soluções de Conectividade | 18/05/2026 | Modificação | STX122 - under floor sensor temperature - 2.5 m | GE1 | PRO | 179535 | SENSORS - PLANT ROOM | Digital Energy | DBPRD | GENERAL PURPOSE | 2B- BUILDING MANAGEMENT OFFER GENERAL PURPOSE | FDB | FDB | FD | FIELD DEVICES BMS | FDFDB | 78.49 | EUR | 1 | UN | 7332552012471 | C | 1 | 38.6 | 7.2 | 9.4 | CM | 200 | 200 | G | 2612.448 | CMQ | [12 empty] | 3 | UN |  | 15 | 40 | 30 | CM | 1097 | 200 | G | 18000 | CMQ | [12 empty] | 1 | UN | 7332552012471 | 6.5 | 38.4 | 9.5 | CM | 221 | 200 | G | 2371.2 | CMQ | 9025190090
MEG4250-6050 | Tabela de Preços de Equipamentos e sistemas de distribuição de energia de Baixa Tensão | 18/05/2026 | Modificação | Centro System M, para TAE/áudio/USB, níquel | IS1 | RPT | 181950 | MERTEN SYSTEM D | Home Solutions | HSCWD | GENERAL PURPOSE | 1 - RESIDENTIAL GENERAL PURPOSE | CLD | CLD | 40 | CONNECTED LIVING MERTEN | 40CLD | 91.275 | EUR | 1 | UN | 4042811197070 | C | 1 | 3.2 | 7.8 | 7.3 | CM | 36 | 36 | G | 182.208 | CMQ | [12 empty] | 100 | UN | 34042811197071 | 18.5 | 40 | 30 | CM | 3.905 | 36 | KG | 22200 | CMQ | [12 empty] | 1 | UN | 4042811197070 | 3.2 | 7.8 | 7.3 | CM | 36 | 36 | G | 182.208 | CMQ | 3925901000
XB4BG33 | Tabela de Preços de Automação e Controlo | 18/05/2026 | Modificação | Botão de viragem chave | AC3 | ACI | 100316 | DIAMETER 22 | Industrial Control | IDSIG | GENERAL PURPOSE | 3 - INDUSTRY GENERAL PURPOSE | CTS | CTS | MP | PUSHBUTTONS | MPCTS | 94.92 | EUR | 1 | UN | 3389110887150 | A | 1 | 3.6 | 9.2 | 5.5 | CM | 158 | 158 | G | 182.16 | CMQ | 400 | UN |  | 45 | 60 | 80 | CM | 75.388 | 158 | KG | 216000 | CMQ | 50 | UN | 43389110887158 | 15 | 40 | 30 | CM | 8.361 | 158 | KG | 18000 | CMQ | 5 | UN | 53389110887155 | 8.6 | 26 | 3.3 | CM | 801 | 158 | G | 737.88 | CMQ | 1 | UN | 3389110887150 | 8.6 | 3.3 | 5.2 | CM | 160 | 158 | G | 147.576 | CMQ | 8536508000
NSYTRP62BL | Tabela de Preços de Equipamentos e sistemas de distribuição de energia de Baixa Tensão | 18/05/2026 | Modificação | bornes, Linergy TR, tipo push-in, passagem, 2pts, 6mm², azul. | BT6 | DBT | 108693 | LINERGY MULTISTAND T.B | Power Products | PPLVS | GENERAL PURPOSE | 2 - SMALL & MED BUILDING GENERAL PURPOSE | LVE | LVE | L3 | LINERGY | L3LVE | 8.725 | EUR | 1 | UN | 3606487170396 | C | 50 | 1 | 6 | 4.3 | CM | 14 | 13.98 | G | 25.8 | CMQ | [12 empty] | 750 | UN | 23606487170390 | 30 | 40 | 30 | CM | 11.594 | 13.98 | KG | 36 | DMQ |  |  | 13606487170393 | [9 empty] | 1 | UN | 3606487170396 | 5.77 | 4.22 | 0.82 | CM | 14.87 | 13.98 | G | 19.967 | CMQ | 8536901000
LVS03173 | Tabela de Preços de Equipamentos e sistemas de distribuição de energia de Baixa Tensão | 18/05/2026 | Modificação | Platina G perfurada rebaixada 9M | BT6 | DBT | 118897 | PRISMASET G | Power Products | PPLVS | GENERAL PURPOSE | 2 - SMALL & MED BUILDING GENERAL PURPOSE | LVE | LVE | L1 | PRISMASET IP40 | L1LVE | 367.13 | EUR | 1 | UN | 3606481875259 | C | 1 | 2.8 | 47 | 45 | CM | 1.434 | 1.434 | KG | 5922 | CMQ | 40 | UN |  | 82 | 120 | 80 | CM | 77.5 | 1.434 | KG | 787200 | CMQ | 5 | UN | 13606481875256 | 16.5 | 80.5 | 50.5 | CM | 8.25 | 1.434 | KG | 67076.625 | CMQ | [12 empty] | 1 | UN | 3606481875259 | 2.8 | 47 | 45 | CM | 1.434 | 1.434 | KG | 5922 | CMQ | 7326909890
PKF16M434 | Tabela de Preços de Equipamentos e sistemas de distribuição de energia de Baixa Tensão | 18/05/2026 | Modificação | PratiKa wander socket - straight - 16 A - 3P + E - 380...415 V AC - IP44 | BT3 | RPT | 140900 | MUREVA | Power Products | PPCFD | GENERAL PURPOSE | 2 - SMALL & MED BUILDING GENERAL PURPOSE | FTC | FTC | PK | PK INDUSTRIAL PLUGS & SOCKETS | PKFTC | 10.825 | EUR | 1 | UN | 3303432032661 | A | 1 | 6 | 15.5 | 8.5 | CM | 167 | 167 | G | 790.5 | CMQ | [12 empty] | 30 | UN | 43303432032669 | 30 | 40 | 30 | CM | 5.983 | 167 | KG | 36 | DMQ | 10 | UN | 23303432032665 | 1.24 | 2.66 | 2.66 | DM | 1.832 | 167 | KG | 8.774 | DMQ | 1 | UN | 3303432032661 | 6 | 15.5 | 8.5 | CM | 167 | 167 | G | 790.5 | CMQ | 8536699099
AP8659EU3 | Tabela de Preços de Equipamentos e sistemas de distribuição de energia de Baixa Tensão | 18/05/2026 | Modificação | PDU de Bastidor 2G, Com Medição por Saída com Comutação, Zero U, 16A, 230V, 21 C13 3 C19 | ITE | UAI | 132664 | OPTIMUM RACK PDU | Secure Power | SPRSY | CONFIGURABLE | 4 - LARGE BUILDING CONFIGURABLE | ILB | ILB | IR | OPTIMUM RACKS & ACCESSORIES | IRILB | 2321.32 | EUR | 1 | UN | 0731304299516 | C | 1 | 203.8 | 11.7 | 16.2 | CM | 9.031 | 9.031 | KG | 38628.252 | CMQ | [36 empty] | 1 | UN | 731304299516 | 203.8 | 11.7 | 16.2 | CM | 9.031 | 9.031 | KG | 38628.252 | CMQ | 8537109899
C12H3TM125B | Tabela de Preços de Equipamentos e sistemas de distribuição de energia de Baixa Tensão | 18/05/2026 | Modificação | ComPacT DISJUNTOR NSXm160H 70kA CA 3P 125A TMD PARAFUSO | BT4 | DBT | 181432 | COMPACT NSXM 16-160 | Power Products | PPCCB | GENERAL PURPOSE | 2 - SMALL & MED BUILDING GENERAL PURPOSE | CCN | CCN | 02 | NSXM, FUPACT, INS <= 630A | 02CCN | 789.47 | EUR | 1 | UN | 3606481992147 | C | 1 | 13 | 22 | 9 | CM | 1.3 | 1.3 | KG | 2574 | CMQ | 216 | UN | 73606481992146 | 1500 | 1200 | 800 | MM | 304890 | 1.3 | G | 1440000000 | MMQ | 9 | UN | 43606481992145 | 300 | 400 | 300 | MM | 12290 | 1.3 | G | 36000000 | MMQ | [12 empty] | 1 | UN | 3606481992147 | 13 | 22 | 9 | CM | 1.3 | 1.3 | KG | 2574 | CMQ | 8536209090
NSYZNPLA53G | Tabela de Preços de Equipamentos e sistemas de distribuição de energia de Baixa Tensão | 18/05/2026 | Modificação | Pedestal de poliéster de 60 mm para vers.PLA ou PLAT W500xD320 mm | EN1 | CUE | 120241 | PanelSeT P Accessories | Power Products | PPUES | GENERAL PURPOSE | 3 - INDUSTRY GENERAL PURPOSE | UEA | UEA | PA | UE - FLOOR STANDING ENCLOSURES PLA IN POLYESTER. | PAUEA | 215.5472 | EUR | 1 | UN | 3606480777981 | A4 | 1 | 7.5 | 55 | 31 | CM | 4.058 | 4.058 | KG | 12787.5 | CMQ | 50 | UN |  | 1000 | 1200 | 1000 | MM | 218 | 4.058 | KG | 1200 | DMQ | 1 | UN |  | 0 | 0 | 0 |  | 0 | 4.058 |  | 0 |  | 1 | UN |  | 0 | 0 | 0 |  | 4.1 | 4.058 | KG | 11.501 | DMQ | 1 | UN | 3606480777981 | 70 | 530 | 310 | MM | 4.402 | 4.058 | KG | 11.501 | DMQ | 3925901000
CAD32N7 | Tabela de Preços de Automação e Controlo | 18/05/2026 | Modificação | TeSys D control relay - 3 NO + 2 NC - <= 690 V - 415 V AC standard coil | BT2 | CUE | 180839 | TESYS DECA CTL RELAY | Power Products | PPCTR | GENERAL PURPOSE | 3 - INDUSTRY GENERAL PURPOSE | TCS | TCS | LD | TESYS CONTROL SWITCH | LDTCS | 69.575 | EUR | 1 | UN | 3389110401431 | C | 1 | 5.4 | 11.18 | 9.4 | CM | 358.5 | 358.5 | G | 567.497 | CMQ | [12 empty] | 20 | UN | 43389110401439 | 15 | 40 | 30 | CM | 7.695 | 358.5 | KG | 18000 | CMQ | [12 empty] | 1 | UN | 3389110401431 | 5.4 | 11.18 | 9.4 | CM | 358.5 | 358.5 | G | 567.497 | CMQ | 8536490099
CA3KN31GD3 | Tabela de Preços de Automação e Controlo | 18/05/2026 | Modificação | TeSys K control relay - 3 NO + 1 NC - <= 690 V - 125 V DC standard coil | BT2 | CUE | 180837 | TESYS MICRA C-RELAY K | Power Products | PPCTR | GENERAL PURPOSE | 3 - INDUSTRY GENERAL PURPOSE | TCS | TCS | LD | TESYS CONTROL SWITCH | LDTCS | 69.41 | EUR | 1 | UN | 3389110843187 | C | 1 | 4.8 | 6.6 | 6.2 | CM | 220 | 220 | G | 196.416 | CMQ | 640 | UN |  | 77 | 60 | 80 | CM | 159140 | 220 | G | 369.6 | DMQ | 40 | UN |  | 15 | 40 | 30 | CM | 9415 | 220 | G | 18 | DMQ | [12 empty] | 1 | UN | 3389110843187 | 48 | 66 | 62 | MM | 224 | 220 | G | 196416 | MMQ | 8536490099
BSH0551T21F2A | Tabela de Preços de Automação e Controlo | 18/05/2026 | Modificação | AC servo motor BSH - 0.5 N.m - 8000 rpm - untapped shaft - with brake - IP65 | AC2 | ACI | 132912 | SERVO MOTORS | Discrete Automation | IDMST | PROGRAMABLE | 7 - INDUSTRY PROGRAMMABLE | AAM | AAM | DV | MOTION | DVAAM | 1158.87 | EUR | 1 | UN | 3389118158498 | C | 1 | 11.6 | 19.2 | 39.9 | CM | 1.8 | 1.8 | KG | 8886.528 | CMQ | [12 empty] | 2 | UN |  | 30 | 60 | 40 | CM | 3.052 | 1.8 | KG | 72000 | CMQ | [12 empty] | 1 | UN | 3389118158498 | 123 | 377 | 128 | MM | 950 | 1.8 | G | 5935.49 | CMQ | 8501510090
C25R45E100 | Tabela de Preços de Equipamentos e sistemas de distribuição de energia de Baixa Tensão | 18/05/2026 | Modificação | ComPacT DISJUNTOR NSX250R 200kA CA 4P 100A 5.2E | BT4 | DBT | 191790 | COMPACT NSX | Power Products | PPCCB | GENERAL PURPOSE | 2 - SMALL & MED BUILDING GENERAL PURPOSE | CCN | CCN | 01 | NSX | 01CCN | 9436.035 | EUR | 1 | UN | 3606482001244 | C | 1 | 14 | 20 | 15 | CM | 2.8 | 2.8 | KG | 4200 | CMQ | [12 empty] | 3 | UN | 13606482001241 | 300 | 400 | 300 | MM | 8400 | 2.8 | G | 36000000 | MMQ | 1 | UN | 23606482001248 | 140 | 200 | 150 | MM | 2870 | 2.8 | G | 4200000 | MMQ | 1 | UN | 3606482001244 | 14 | 20 | 15 | CM | 2.8 | 2.8 | KG | 4200 | CMQ | 8536209090
LE1M35N710 | Tabela de Preços de Automação e Controlo | 18/05/2026 | Modificação | TeSys LE - enclosed DOL starter - 2.6...3.7 A - 415 V AC coil | BT2 | CUE | 187538 | ENCLOSED MICRA | Power Products | PPCTR | GENERAL PURPOSE | 3 - INDUSTRY GENERAL PURPOSE | TCC | TCC | AC | TESYS CONTROL CONTACTOR | ACTCC | 142.775 | EUR | 1 | UN | 3389110766837 | B | 1 | 11.7 | 8.3 | 16.5 | CM | 576 | 576 | G | 1602.315 | CMQ | [12 empty] | 6 | UN | 43389110766835 | 15 | 40 | 30 | CM | 3.905 | 576 | KG | 18 | DMQ | [12 empty] | 1 | UN | 3389110766837 | 11.7 | 8.3 | 16.5 | CM | 576 | 576 | G | 1602.315 | CMQ | 8537109899
RXM2AB2JD | Tabela de Preços de Automação e Controlo | 18/05/2026 | Modificação | Ligação de reléminiatura - Harmony rxm - 2 fa - 12 v dc - led | AC3 | ACI | 116769 | ELECTROMECA.RELAY SE | Industrial Control | IDSIG | GENERAL PURPOSE | 3 - INDUSTRY GENERAL PURPOSE | ARO | ARO | RM | ELECTROMECHANICAL RELAYS | RMARO | 13.57 | EUR | 1 | UN | 3389119403528 | A | 10 | 6.8 | 2.72 | 2.1 | CM | 36 | 36 | G | 38.842 | CMQ | [12 empty] | 240 | UN | 43389119403526 | 15 | 40 | 30 | CM | 10.056 | 36 | KG | 18000 | CMQ | 10 | UN | 13389119403525 | 3 | 12.5 | 10.2 | CM | 398 | 36 | G | 382.5 | CMQ | 10 | UN | 13389119403525 | 3 | 12.5 | 10.2 | CM | 392 | 36 | G | 382.5 | CMQ | 8536419089
ZB5AC180 | Tabela de Preços de Automação e Controlo | 18/05/2026 | Modificação | Voltar - vermelho - 1 nc | AC3 | ACI | 100316 | DIAMETER 22 | Industrial Control | IDSIG | GENERAL PURPOSE | 3 - INDUSTRY GENERAL PURPOSE | CTS | CTS | MP | PUSHBUTTONS | MPCTS | 51.02 | EUR | 1 | UN | 3606480444791 | C | 0 | 3.6 | 4 | 3.7 | CM | 20 | 20 | G | 53.28 | CMQ | [12 empty] | 100 | UN |  | 15 | 40 | 30 | CM | 2.855 | 20 | KG | 18000 | CMQ | [12 empty] | 1 | UN | 3606480444791 | 3.7 | 3.7 | 3.7 | CM | 24 | 20 | G | 50.653 | CMQ | 8536508000
15125 | Tabela de Preços de Equipamentos e sistemas de distribuição de energia de Baixa Tensão | 18/05/2026 | Modificação | Comutador p/ voltimentro iCMV - 10 A | BT7 | DBT | 100347 | Rotary CAM switch | Industrial Control | IDSIG | GENERAL PURPOSE | 2 - SMALL & MED BUILDING GENERAL PURPOSE | EMM | EMM | PW | METERS, INSULATION MONITORING & ENERGY SERVERS | PWEMM | 165.8 | EUR | 1 | UN | 3303430151258 | A | 1 | 4 | 8 | 7.5 | CM | 76 | 76 | G | 240 | CMQ | [12 empty] | 80 | UN | 43303430151256 | 30 | 40 | 30 | CM | 6.873 | 76 | KG | 36000 | CMQ | [12 empty] | 1 | UN | 3303430151258 | 0.4 | 0.8 | 0.75 | DM | 0.077 | 76 | KG | 0.24 | DMQ | 8536508000
NSYSFNDTRIM5ED | Tabela de Preços de Equipamentos e sistemas de distribuição de energia de Baixa Tensão | 18/05/2026 | Modificação | PanelSet 2 guarnições metálicas para a parte inferior da porta SFN 500mm RAL9003 | EN1 | CUE | 163181 | PanelSeT S FS SparePt | Power Products | PPUES | GENERAL PURPOSE | 3 - INDUSTRY GENERAL PURPOSE | UEP | UEP | FS | UE - FLOOR STANDING STEEL SFN ENCLOSURES. | FSUEP | 83.9405 | EUR | 1 | UN | 3606487616368 | C | 1 | 10 | 60 | 25 | CM | 550 | 550 | G | 15000 | CMQ | [36 empty] | 1 | UN |  | 0 | 0 | 0 | MM | 1 | 550 | KG | 1 | DMQ | 8302420090
CA2KN223B7 | Tabela de Preços de Automação e Controlo | 18/05/2026 | Modificação | Contactor auxiliar TeSys CA2K 2NA+2NF 24VCA com terminais de mola | BT2 | CUE | 180837 | TESYS MICRA C-RELAY K | Power Products | PPCTR | GENERAL PURPOSE | 3 - INDUSTRY GENERAL PURPOSE | TCS | TCS | LD | TESYS CONTROL SWITCH | LDTCS | 56.315 | EUR | 1 | UN | 3389110241600 | C | 1 | 6.5 | 6.2 | 4.8 | CM | 183 | 183 | G | 193.44 | CMQ | [12 empty] | 50 | UN | 43389110241608 | 15 | 40 | 30 | CM | 9.605 | 183 | KG | 18 | DMQ | [12 empty] | 1 | UN | 3389110241600 | 0.65 | 0.62 | 0.48 | DM | 0.183 | 183 | KG | 0.193 | DMQ | 8536419089
NSYPMR57 | Tabela de Preços de Equipamentos e sistemas de distribuição de energia de Baixa Tensão | 18/05/2026 | Modificação | Telequick mounting plate for PLA enclosure H500xW750mm | EN1 | CUE | 120241 | PanelSeT P Accessories | Power Products | PPUES | GENERAL PURPOSE | 3 - INDUSTRY GENERAL PURPOSE | UEA | UEA | PA | UE - FLOOR STANDING ENCLOSURES PLA IN POLYESTER. | PAUEA | 143.0605 | EUR | 1 | UN | 3606480194283 | C4 | 1 | 2 | 64 | 37 | CM | 1.832 | 1.832 | KG | 4736 | CMQ | 40 | UN |  | 500 | 1200 | 1000 | MM | 84 | 1.832 | KG | 600 | DMQ | [12 empty] | 1 | UN |  | 0 | 0 | 0 |  | 2 | 1.832 | KG | 0.463 | DMQ | 1 | UN | 3606480194283 | 625 | 15 | 370 | MM | 1.927 | 1.832 | KG | 1.03 | DMQ | 7326909890
NSYSM1610402DP | Tabela de Preços de Equipamentos e sistemas de distribuição de energia de Baixa Tensão | 18/05/2026 | Modificação | Armário compacto PanelSeT SM com placa de montagem - 1600x1000x400 mm | EN1 | CUE | 119415 | PanelSeT S FS SM | Power Products | PPUES | GENERAL PURPOSE | 3 - INDUSTRY GENERAL PURPOSE | UEA | UEA | EA | UE - FLOOR STANDING ENCLOSURES, SF, SM, AND SFP, IN STEEL. | EAUEA | 2201.1345 | EUR | 1 | UN | 3606485120157 | A4 | 1 | 173 | 49 | 105 | CM | 121 | 121 | KG | 890085 | CMQ | 1 | UN |  | 1730 | 490 | 1045 | MM | 130 | 121 | KG | 885.8 | DMQ | [12 empty] | 1 | UN |  | 0 | 0 | 0 |  | 120.5 | 121 | KG | 873.131 | DMQ | 1 | UN | 3606485120157 | 1730 | 490 | 1045 | MM | 120.5 | 121 | KG | 873.131 | DMQ | 7326909890
LV438293 | Tabela de Preços de Equipamentos e sistemas de distribuição de energia de Baixa Tensão | 18/05/2026 | Modificação | Terminal blindado, ComPact NSX400/630/1200 DC, a montante e a jusante, 4P, 2 pólos em paralelo | BT4 | DBT | 191790 | COMPACT NSX | Power Products | PPCCB | GENERAL PURPOSE | 2 - SMALL & MED BUILDING GENERAL PURPOSE | CCN | CCN | 01 | NSX | 01CCN | 812.445 | EUR | 1 | UN | 3606480586064 | C | 1 | 10.8 | 20.5 | 16.5 | CM | 404 | 404 | G | 3653.1 | CMQ | 96 | UN | 73606480586063 | 50 | 120 | 80 | CM | 58.576 | 404 | KG | 480 | DMQ | 6 | UN | 43606480586062 | 30 | 40 | 30 | CM | 2.864 | 404 | KG | 36 | DMQ | [12 empty] | 1 | UN | 3606480586064 | 10.8 | 20.5 | 16.5 | CM | 404 | 404 | G | 3653.1 | CMQ | 8547200000
LV848825SP | Tabela de Preços de Equipamentos e sistemas de distribuição de energia de Baixa Tensão | 18/05/2026 | Modificação | Sensor plug - 3000 A - for NSX/MTZ2 - spare part | BT8 | DBT | 180975 | MASTERPACT MTZ CU ACC. | Power Products | PPACB | CONFIGURABLE | 4 - LARGE BUILDING CONFIGURABLE | ACB | ACB | PR | AIR CIRCUIT BREAKERS | PRACB | 257.76 | EUR | 1 | UN | 3606481188236 | C | 1 | 1 | 11 | 8 | CM | 56 | 56 | G | 88 | CMQ | [12 empty] | 240 | UN | 43606481188234 | 30 | 40 | 30 | CM | 13.881 | 56 | KG | 36 | DMQ | 20 | UN | 13606481188233 | 9 | 18 | 13 | CM | 1.12 | 56 | KG | 2106 | CMQ | 1 | UN | 3606481188236 | 1 | 11 | 8 | CM | 56 | 56 | G | 88 | CMQ | 8538909189
LV847962SP | Tabela de Preços de Equipamentos e sistemas de distribuição de energia de Baixa Tensão | 18/05/2026 | Modificação | Front top or bottom connection - for MTZ2/NW 20-32 - 3P drawout - spare part | BT8 | DBT | 180971 | MASTERPACT MTZ CONNECT | Power Products | PPACB | CONFIGURABLE | 4 - LARGE BUILDING CONFIGURABLE | ACB | ACB | PR | AIR CIRCUIT BREAKERS | PRACB | 1076.59 | EUR | 1 | UN | 3606481187352 | C | 1 | 6 | 26.3 | 17.6 | CM | 7.806 | 7.806 | KG | 2777.28 | CMQ | [12 empty] | 2 | UN | 43606481187350 | 30 | 40 | 30 | CM | 15.612 | 7.806 | KG | 36 | DMQ | [12 empty] | 1 | UN | 3606481187352 | 6 | 26.3 | 17.6 | CM | 7.806 | 7.806 | KG | 2777.28 | CMQ | 8536909500
HMIST6600 | Tabela de Preços de Automação e Controlo | 18/05/2026 | Modificação | Ecrã tátil de 12"W, 2 x COM, 2 x Ethernet, USB, 24VCC, Harmony ST6 | AC3 | ACI | 188103 | ST6 BASIC PANEL | Industrial Control | IDHMI | CONFIGURABLE | 5 - INDUSTRY CONFIGURABLE | ABA | ABA | HB | HMI BASIC | HBABA | 1776.6 | EUR | 1 | UN | 3606489523404 | A | 1 | 13 | 40.5 | 30.5 | CM | 2.324 | 2.324 | KG | 16058.25 | CMQ | 8 | UN | 43606489523402 | 75 | 80 | 60 | CM | 28.52 | 2.324 | KG | 360000 | CMQ | 2 | UN |  | 30 | 60 | 40 | CM | 5.373 | 2.324 | KG | 72 | DMQ | 4 | UN |  | 34.5 | 55 | 42 | CM | 10 | 2.324 | KG | 79695 | CMQ | 1 | UN | 3606489523404 | 13 | 40.5 | 30.5 | CM | 2.324 | 2.324 | KG | 16058.25 | CMQ | 8537109199
AG13A230 | Tabela de Preços de Soluções de Conectividade | 18/05/2026 | Modificação | ACT 2POS SR NC 24V GCO CORD | GE1 | PRO | 191551 | ZONE VALVES AND ACT. | Digital Energy | DBPRD | GENERAL PURPOSE | 2B- BUILDING MANAGEMENT OFFER GENERAL PURPOSE | FDB | FDB | FD | FIELD DEVICES BMS | FDFDB | 121 | EUR | 1 | UN |  | C | 1 | 5.38 | 10.515 | 5.38 | CM | 589 | 589 | G | 304.35 | CMQ | [12 empty] | 10 | UN |  | 15 | 40 | 30 | CM | 5.89 | 589 | KG | 18 | DMQ | [12 empty] | 1 | UN | 711426601923 | 5.38 | 10.515 | 5.38 | CM | 589 | 589 | G | 304.35 | CMQ | 8501408090
ZB4BP3S | Tabela de Preços de Automação e Controlo | 18/05/2026 | Modificação | cabeça botão de pressãode silicone tampa verde | AC3 | ACI | 100316 | DIAMETER 22 | Industrial Control | IDSIG | GENERAL PURPOSE | 3 - INDUSTRY GENERAL PURPOSE | CTS | CTS | MP | PUSHBUTTONS | MPCTS | 19.11 | EUR | 1 | UN | 3389110999303 | B | 1 | 4.5 | 5.4 | 3.4 | CM | 28.6 | 28.6 | G | 82.62 | CMQ | [12 empty] | 200 | UN | 43389110999301 | 30 | 40 | 30 | CM | 6.204 | 28.6 | KG | 36000 | CMQ | 5 | UN |  | 3.4 | 26.5 | 4.5 | CM | 143 | 28.6 | G | 405.45 | CMQ | 1 | UN | 3389110999303 | 4.5 | 5.4 | 3.4 | CM | 28.6 | 28.6 | G | 82.62 | CMQ | 8538909999
NSYPFPLM32G | Tabela de Preços de Equipamentos e sistemas de distribuição de energia de Baixa Tensão | 18/05/2026 | Modificação | set of 4 polyamid wall mounting lugs for PLM32 | EN1 | CUE | 120241 | PanelSeT P Accessories | Power Products | PPUES | GENERAL PURPOSE | 3 - INDUSTRY GENERAL PURPOSE | UEC | UEC | PM | UE - WALL MOUNTING ENCLOSURE PLM IN POLYESTER. | PMUEC | 15.3 | EUR | 1 | UN | 3606480774348 | A4 | 1 | 2 | 12 | 10 | CM | 12 | 12 | G | 240 | CMQ | 4000 | UN |  | 1050 | 1200 | 1000 | MM | 145 | 12 | KG | 1248 | DMQ | 50 | UN |  | 235 | 600 | 175 | MM | 1.3 | 12 | KG | 13.366 | DMQ | 50 | UN |  | 235 | 600 | 175 | MM | 1.3 | 12 | KG | 13.366 | DMQ | 1 | UN | 3606480774348 | 20 | 100 | 90 | MM | 0.026 | 12 | KG | 0.18 | DMQ | 3925908000
KTB0000ZA3 | Tabela de Preços de Equipamentos e sistemas de distribuição de energia de Baixa Tensão | 18/05/2026 | Modificação | KT FIXING GRIP | BT9 | PRO | 107254 | CANALIS KT | Power Products | PPLVB | CONFIGURABLE | 4 - LARGE BUILDING CONFIGURABLE | BUS | BUS | B3 | BUSWAY (NOT LIGTHING) | B3BUS | 12.52 | EUR | 1 | UN | 3606485031507 | C | 8 | 5 | 8 | 10 | CM | 250 | 250 | G | 400 | CMQ | [24 empty] | 8 | UN | 13606485031504 | 5 | 8 | 10 | CM | 2 | 250 | KG | 400 | CMQ | 8 | UN | 13606485031504 | 5 | 8 | 10 | CM | 2 | 250 | KG | 400 | CMQ | 7326909890
LV948303 | Tabela de Preços de Equipamentos e sistemas de distribuição de energia de Baixa Tensão | 18/05/2026 | Modificação | MTZ2 25 H1 - 2500 A - 4P extraível - N Direita | BT8 | DBT | 190406 | MTZ2-3 ACTIVE IEC | Power Products | PPACB | CONFIGURABLE | 4 - LARGE BUILDING CONFIGURABLE | ACB | ACB | 06 | MTZ ACTIVE OFFER | 06ACB | 28577.78 | EUR | 1 | UN | 3606486813492 | C | 1 | 2 | 2 | 1 | CM | 10 | 10 | G | 4 | CMQ | [36 empty] | 1 | UN | 3606486813492 | 2 | 2 | 1 | CM | 10 | 10 | G | 4 | CMQ | 8536209090
NSYS3HF4320P | Tabela de Preços de Equipamentos e sistemas de distribuição de energia de Baixa Tensão | 18/05/2026 | Modificação | Spacial S3HF H400xW300xD200 EMC-immunity IP55 RAL7035 | EN1 | CUE | 141862 | PanelSeT S WMApplicati | Power Products | PPUES | GENERAL PURPOSE | 3 - INDUSTRY GENERAL PURPOSE | UEC | UEC | EC | UE-STEEL WALL MOUNT. ENCLOSURE, CRN, S3D, CM AND CABLE GLAND | ECUEC | 1284.6855 | EUR | 1 | UN | 3606480212840 | A4 | 1 | 21.5 | 42.5 | 31 | CM | 8.368 | 8.368 | KG | 28326.25 | CMQ | 60 | UN |  | 0 | 0 | 0 | MM | 0 | 8.368 | G | 0 | MMQ | [12 empty] | 1 | UN |  | 0 | 0 | 0 |  | 7 | 8.368 | KG | 24 | DMQ | 1 | UN | 3606480212840 | 220 | 410 | 310 | MM | 7 | 8.368 | KG | 27.962 | DMQ | 9403208000
NSYPMA77 | Tabela de Preços de Equipamentos e sistemas de distribuição de energia de Baixa Tensão | 18/05/2026 | Modificação | Polyester insulating mounting plate for PLA enclosure H750xW750mm | EN1 | CUE | 120241 | PanelSeT P Accessories | Power Products | PPUES | GENERAL PURPOSE | 3 - INDUSTRY GENERAL PURPOSE | UEA | UEA | PA | UE - FLOOR STANDING ENCLOSURES PLA IN POLYESTER. | PAUEA | 311.6603 | EUR | 1 | UN | 3606480193989 | A4 | 1 | 0.6 | 63 | 62.5 | CM | 3.352 | 3.352 | KG | 2362.5 | CMQ | [24 empty] | 1 | UN |  | 0 | 0 | 0 |  | 3.481 | 3.352 | KG | 1.969 | DMQ | 1 | UN | 3606480193989 | 5 | 625 | 630 | MM | 3.481 | 3.352 | KG | 1.969 | DMQ | 8547200000
C250S4FM | Tabela de Preços de Equipamentos e sistemas de distribuição de energia de Baixa Tensão | 18/05/2026 | Modificação | Bloco Corte NS2500NA 4P 2500 Fixo Manual | BT8 | DBT | 181425 | COMPACT NS 1600B-3200 | Power Products | PPCCB | CONFIGURABLE | 4 - LARGE BUILDING CONFIGURABLE | CCB | CCB | PL | COMPACT NS >= 630A | PLCCB | 16177.09 | EUR | 1 | UN | 3606482179752 | C | 1 | 43 | 80 | 60 | CM | 44.5 | 44.5 | KG | 206400 | CMQ | 1 | UN | 3606482179752 | 43 | 80 | 60 | CM | 44.5 | 44.5 | KG | 360000 | CMQ | [24 empty] | 1 | UN | 3606482179752 | 43 | 80 | 60 | CM | 44.5 | 44.5 | KG | 206.4 | DMQ | 8536508000
NSYSM10M5HP | Tabela de Preços de Equipamentos e sistemas de distribuição de energia de Baixa Tensão | 18/05/2026 | Modificação | Insulated head screw M5x10mm. Supply: 100 units | EN1 | CUE | 132514 | CABLE MANAGEMENT | Power Products | PPUES | GENERAL PURPOSE | 3 - INDUSTRY GENERAL PURPOSE | UEC | UEC | EK | UE - TRANSVERSAL ACCESSORIES OF ENCLOSURES. | EKUEC | 6.72 | EUR | 1 | UN | 3606480184437 | C4 | 100 | 0.6 | 1 | 0.6 | CM | 3 | 3 | G | 0.36 | CMQ | [24 empty] | 100 | UN |  | 180 | 10 | 145 | MM | 0.35 | 3 | KG | 0.261 | DMQ | 100 | UN |  | 180 | 10 | 145 | MM | 0.35 | 3 | KG | 0.261 | DMQ | 7318159589
NSYCUX1K6DG | Tabela de Preços de Equipamentos e sistemas de distribuição de energia de Baixa Tensão | 18/05/2026 | Modificação | Unidade de climatização conectada Lateral, Climasys CU, Aço Inoxidável, 1k6W, 230V, 50/60Hz, IP55 | EN1 | CUE | 108902 | ClimaSys Cooling | Power Products | PPUES | GENERAL PURPOSE | 3 - INDUSTRY GENERAL PURPOSE | UET | UET | CL | EU - ADVANCED THERMAL MANAGEMENT COMMUNICABLE COOLING UNITS. | CLUET | 5502.186 | EUR | 1 | UN | 3606486055120 | C | 0 | 103 | 43.5 | 27.5 | CM | 42.8 | 42.8 | KG | 123213.75 | CMQ | 3 | UN |  | 1174 | 1200 | 800 | MM | 143 | 42.8 | KG | 1127.04 | DMQ | [24 empty] | 1 | UN | 3606486055120 | 1030 | 435 | 275 | MM | 42.8 | 42.8 | KG | 123.214 | DMQ | 8415101010
LRD223 | Tabela de Preços de Automação e Controlo | 18/05/2026 | Modificação | Relé de proteção térmico Tesys LRD - 16...24 A - classe 10A | BT2 | CUE | 107932 | TESYS DECA GL OLR â‰¤80A | Power Products | PPCTR | GENERAL PURPOSE | 3 - INDUSTRY GENERAL PURPOSE | TPP | TPP | GM | TESYS POWER & PROTECT | GMTPP | 147.415 | EUR | 1 | UN | 3389110822427 | B | 1 | 5.7 | 10.3 | 8 | CM | 194 | 194 | G | 469.68 | CMQ | [12 empty] | 23 | UN | 43389110822425 | 15 | 40 | 30 | CM | 4.758 | 194 | KG | 18 | DMQ | [12 empty] | 1 | UN | 3389110822427 | 55 | 100 | 80 | MM | 204 | 194 | G | 440 | CMQ | 8536490099
BSH1002P32F2A | Tabela de Preços de Automação e Controlo | 18/05/2026 | Modificação | AC servo motor BSH - 3.4 N.m - 2500 rpm - keyed shaft - with brake - IP65 | AC2 | ACI | 132912 | SERVO MOTORS | Discrete Automation | IDMST | PROGRAMABLE | 7 - INDUSTRY PROGRAMMABLE | AAM | AAM | DV | MOTION | DVAAM | 2509.42 | EUR | 1 | UN | 3389118139411 | C | 1 | 15.4 | 40.7 | 16.3 | CM | 6.45 | 6.45 | KG | 10216.514 | CMQ | [12 empty] | 2 | UN |  | 30 | 60 | 40 | CM | 14.052 | 6.45 | KG | 72000 | CMQ | [12 empty] | 1 | UN | 3389118139411 | 154 | 407 | 163 | MM | 6450 | 6.45 | G | 10216.51 | CMQ | 8501522089
VW3M9108 | Tabela de Preços de Automação e Controlo | 18/05/2026 | Modificação | Connector module, Lexium 32i, connection for industrial connectors, EtherCAT, 2 DI source, STO | AC2 | ACI | 138936 | INEGRATED ACCESS | Discrete Automation | IDMST | PROGRAMABLE | 7 - INDUSTRY PROGRAMMABLE | AAM | AAM | DV | MOTION | DVAAM | 274.22 | EUR | 1 | UN | 3606480610851 | C | 1 | 8.2 | 17 | 11.5 | CM | 224 | 224 | G | 1603.1 | CMQ | [12 empty] | 6 | UN | 43606480610859 | 30 | 40 | 30 | CM | 1.817 | 224 | KG | 36 | DMQ | [12 empty] | 1 | UN | 3606480610851 | 8.2 | 17 | 11.5 | CM | 222 | 224 | G | 1603.1 | CMQ | 8517620000
KBB40ZFGU | Tabela de Preços de Equipamentos e sistemas de distribuição de energia de Baixa Tensão | 18/05/2026 | Modificação | Canalis - suporte para cabos | BT9 | PRO | 106572 | CANALIS KB | Power Products | PPLVB | GENERAL PURPOSE | 2 - SMALL & MED BUILDING GENERAL PURPOSE | LBW | LBW | B1 | LIGHT BUSWAY | B1LBW | 6.49 | EUR | 1 | UN | 3606480001925 | C | 20 | 0.6 | 26 | 23 | CM | 15 | 15 | G | 358.8 | CMQ | 3840 | UN |  | 92.5 | 120 | 80 | CM | 83.97 | 15 | KG | 888000 | CMQ | 120 | UN | 33606480001926 | 20 | 40 | 30 | CM | 2.296 | 15 | KG | 24 | CMQ | 20 | UN | 13606480001922 | 8 | 30 | 22 | CM | 318 | 15 | G | 3588 | CMQ | 1 | UN | 3606480001925 | 0.6 | 26 | 23 | CM | 15 | 15 | G | 358.8 | CMQ | 8538909999
C25V4TM125 | Tabela de Preços de Equipamentos e sistemas de distribuição de energia de Baixa Tensão | 18/05/2026 | Modificação | ComPacT DISJUNTOR NSX250HB1 75kA CA 4P 125A TMD | BT4 | DBT | 191790 | COMPACT NSX | Power Products | PPCCB | GENERAL PURPOSE | 2 - SMALL & MED BUILDING GENERAL PURPOSE | CCN | CCN | 01 | NSX | 01CCN | 8601.44 | EUR | 1 | UN | 3606482001770 | C | 1 | 14 | 20 | 15 | CM | 2.704 | 2.704 | KG | 4200 | CMQ | [12 empty] | 3 | UN | 13606482001777 | 300 | 400 | 300 | MM | 8112 | 2.704 | G | 36000000 | MMQ | [12 empty] | 1 | UN | 3606482001770 | 14 | 20 | 15 | CM | 2.704 | 2.704 | KG | 4200 | CMQ | 8536209090
LXM32AD18M2 | Tabela de Preços de Automação e Controlo | 18/05/2026 | Modificação | Motion servo drive - Lexium 32 - tensão de alimentação monofásica 115/230V - 0.5/1kW | AC2 | ACI | 129679 | SERVO DRIVES | Discrete Automation | IDMST | PROGRAMABLE | 7 - INDUSTRY PROGRAMMABLE | AAM | AAM | DV | MOTION | DVAAM | 1093.21 | EUR | 1 | UN | 3606480076756 | B | 1 | 8.5 | 33 | 27.5 | CM | 2.272 | 1.8 | KG | 7713.75 | CMQ | 24 | UN | 73606480076755 | 77 | 60 | 80 | CM | 67.46 | 1.8 | KG | 369.6 | DMQ | 3 | UN | 43606480076754 | 30 | 40 | 30 | CM | 7370 | 1.8 | G | 36 | DMQ | [12 empty] | 1 | UN | 3606480076756 | 85 | 330 | 275 | MM | 2219 | 1.8 | G | 7713.75 | CMQ | 8504409590
A9F94432 | Tabela de Preços de Equipamentos e sistemas de distribuição de energia de Baixa Tensão | 18/05/2026 | Modificação | Acti9 iC60L - Disjuntor - 4P - 32A - Curva C - 15000A (IEC 60898-1) - 20 kA (IEC 60947-2) | BT1 | RPT | 190600 | ACTI9 | Power Products | PPCFD | GENERAL PURPOSE | 2 - SMALL & MED BUILDING GENERAL PURPOSE | FTI | FTI | DI | ACTI9 PROTECTION DEVICES INDUSTRIAL | DIFTI | 439.49 | EUR | 1 | UN | 3606480084133 | A | 1 | 7.5 | 9.5 | 7 | CM | 493 | 493 | G | 498.75 | CMQ | [12 empty] | 33 | UN | 43606480084131 | 30 | 40 | 30 | CM | 17.475 | 493 | KG | 36000 | CMQ | 3 | UN | 13606480084130 | 8 | 22.5 | 10 | CM | 1.544 | 493 | KG | 1800 | CMQ | 1 | UN | 3606480084133 | 7.5 | 9.5 | 7 | CM | 493 | 493 | G | 498.75 | CMQ | 8536201090
NU346854 | Tabela de Preços de Equipamentos e sistemas de distribuição de energia de Baixa Tensão | 18/05/2026 | Modificação | Nova Unica - Tomada TV/SAT 1 mód. tipo F - Antracite | IS1 | RPT | 191664 | NEW UNICA | Home Solutions | HSSPE | GENERAL PURPOSE | 1 - RESIDENTIAL GENERAL PURPOSE | CLD | CLD | DU | CONNECTED LIVING UNICA | DUCLD | 11.595 | EUR | 1 | UN | 3606489456061 | A | 1 | 4 | 4.5 | 2.2 | CM | 11 | 11 | G | 39.6 | CMQ | 640 | UN |  | 77 | 60 | 80 | CM | 24.02 | 11 | KG | 369600 | CMQ | 20 | UN | 43606489456069 | 15 | 40 | 15 | CM | 562 | 11 | G | 9000 | CMQ | 10 | UN | 13606489456068 | 6 | 26 | 14 | CM | 186 | 11 | G | 2184 | CMQ | 1 | UN | 3606489456061 | 4 | 4.5 | 2.2 | CM | 11 | 11 | G | 39.6 | CMQ | 8536691000
BMENOC0311 | Tabela de Preços de Automação e Controlo | 18/05/2026 | Modificação | M580,Com,Eth DIO FactoryCast Head | AC1 | ACI | 180443 | MODICON M580 NETWORK | Discrete Automation | IDPAC | PROGRAMABLE | 7 - INDUSTRY PROGRAMMABLE | AAP | AAP | HI | AUTOMATION PLANT | HIAAP | 1813.24 | EUR | 1 | UN | 3606480713927 | B | 1 | 5.5 | 11.6 | 11 | CM | 255 | 255 | G | 701.8 | CMQ | [12 empty] | 14 | UN |  | 15 | 40 | 30 | CM | 4.393 | 255 | KG | 18000 | CMQ | [12 empty] | 1 | UN | 3606480713927 | 0.53 | 1.18 | 1.1 | DM | 0.277 | 255 | KG | 0.688 | DMQ | 8517620000
ZBYLECUST02 | Tabela de Preços de Automação e Controlo | 18/05/2026 | Modificação | Legenda panel | AC3 | ACI | 100316 | DIAMETER 22 | Industrial Control | IDSIG | GENERAL PURPOSE | 3 - INDUSTRY GENERAL PURPOSE | CTS | CTS | MP | PUSHBUTTONS | MPCTS | 75.12 | EUR | 1 | UN | 3606481822246 | C | 1 | 0.05 | 2.2 | 2.2 | CM | 60 | 60 | G | 0.242 | CMQ | [36 empty] | 1 | UN | 3606481822246 | 0.05 | 2.2 | 2.2 | CM | 60 | 60 | G | 0.242 | CMQ | 8536508000
XB6ECW1B2P | Tabela de Preços de Automação e Controlo | 18/05/2026 | Modificação | Illuminated monolithic push button, Harmony XB6E, square white pushbutton Ø 16 flush spring return 24 VDC polarised 2CO | AC3 | ACI | 104422 | DIAMETER 16 | Industrial Control | IDSIG | GENERAL PURPOSE | 3 - INDUSTRY GENERAL PURPOSE | CTS | CTS | MP | PUSHBUTTONS | MPCTS | 38.68 | EUR | 1 | UN | 3389110627664 | C | 5 | 2.5 | 9 | 4 | CM | 12.6 | 12.6 | G | 90 | CMQ | 1600 | UN |  | 75 | 60 | 80 | CM | 33.365 | 12.6 | KG | 360000 | CMQ | 50 | UN | 43389110627662 | 15 | 40 | 15 | CM | 793 | 12.6 | G | 9000 | CMQ | 5 | UN | 13389110627661 | 3.5 | 18.5 | 9 | CM | 63 | 12.6 | G | 582.75 | CMQ | 1 | UN | 3389110627664 | 2.5 | 9 | 4 | CM | 12.6 | 12.6 | G | 90 | CMQ | 8536501100
NU324654 | Tabela de Preços de Equipamentos e sistemas de distribuição de energia de Baixa Tensão | 18/05/2026 | Modificação | Nova Unica - Botão de pressão NA/NC com etiqueta - 10A - Antracite | IS1 | RPT | 181958 | NEW UNICA | Home Solutions | HSCWD | GENERAL PURPOSE | 1 - RESIDENTIAL GENERAL PURPOSE | CLD | CLD | DU | CONNECTED LIVING UNICA | DUCLD | 15.49 | EUR | 1 | UN | 3606489455699 | C | 1 | 4.5 | 3.5 | 4.5 | CM | 27 | 27 | G | 70.875 | CMQ | 640 | UN | 43606489455697 | 77 | 60 | 80 | CM | 34.02 | 27 | KG | 369600 | CMQ | 80 | UN | 43606489455697 | 30 | 40 | 30 | CM | 3.364 | 27 | KG | 36 | DMQ | 10 | UN | 13606489455696 | 8 | 18.5 | 18 | CM | 363 | 27 | G | 2664 | CMQ | 1 | UN | 3606489455699 | 4.5 | 3.5 | 4.5 | CM | 27 | 27 | G | 70.875 | CMQ | 8536508000
NSYSFND208 | Tabela de Preços de Equipamentos e sistemas de distribuição de energia de Baixa Tensão | 18/05/2026 | Modificação | Porta simples, PanelSeT SFN, Spacial SM, para invólucro elétrico H2000 W800mm | EN1 | CUE | 119428 | PanelSeT S FS SFN | Power Products | PPUES | GENERAL PURPOSE | 3 - INDUSTRY GENERAL PURPOSE | UEP | UEP | FS | UE - FLOOR STANDING STEEL SFN ENCLOSURES. | FSUEP | 660.4605 | EUR | 1 | UN | 3606486378120 | C | 0 | 5 | 200 | 78 | CM | 31 | 31 | KG | 78000 | CMQ | 16 | UN |  | 107 | 120 | 200 | CM | 527 | 31 | KG | 2568000 | CMQ | [24 empty] | 1 | UN |  | 5.5 | 200 | 79 | CM | 31 | 31 | KG | 86900 | CMQ | 9403991090
C100H45EFM | Tabela de Preços de Equipamentos e sistemas de distribuição de energia de Baixa Tensão | 18/05/2026 | Modificação | NS1000H 70kA 4P 1000A Fixo Manual 5.0E | BT8 | DBT | 133346 | COMPACT NS 630B-1600 | Power Products | PPCCB | CONFIGURABLE | 4 - LARGE BUILDING CONFIGURABLE | CCB | CCB | PL | COMPACT NS >= 630A | PLCCB | 11038.995 | EUR | 1 | UN | 3606482100954 | C | 1 | 37 | 30 | 38 | CM | 15.97 | 15.97 | KG | 42180 | CMQ | [12 empty] | 1 | UN | 3606482100954 | 30 | 60 | 40 | CM | 16.464 | 15.97 | KG | 72000 | CMQ | [12 empty] | 1 | UN | 3606482100954 | 30 | 60 | 40 | CM | 16.464 | 15.97 | KG | 72000 | CMQ | 8536209090
ZB5AWCUST04 | Tabela de Preços de Automação e Controlo | 18/05/2026 | Modificação | Cabeça de botão saliente de verde led | AC3 | ACI | 100316 | DIAMETER 22 | Industrial Control | IDSIG | GENERAL PURPOSE | 3 - INDUSTRY GENERAL PURPOSE | CTS | CTS | MP | PUSHBUTTONS | MPCTS | 33.34 | EUR | 1 | UN | 3606481821744 | C | 1 | 4.2 | 5.2 | 3.3 | CM | 18 | 18 | G | 72.072 | CMQ | [36 empty] | 1 | UN | 3606481821744 | 4.2 | 5.2 | 3.3 | CM | 18 | 18 | G | 72.072 | CMQ | 8536508000
CAD32F7 | Tabela de Preços de Automação e Controlo | 18/05/2026 | Modificação | Contactor auxiliar TeSys CAD323 - 3NA+2NF 110VCA | BT2 | CUE | 180839 | TESYS DECA CTL RELAY | Power Products | PPCTR | GENERAL PURPOSE | 3 - INDUSTRY GENERAL PURPOSE | TCS | TCS | LD | TESYS CONTROL SWITCH | LDTCS | 62.76 | EUR | 1 | UN | 3389110534276 | A | 1 | 5.5 | 11.4 | 9.5 | CM | 352 | 352 | G | 595.65 | CMQ | 320 | UN | 73389110534275 | 80 | 60 | 80 | CM | 128.1 | 352 | KG | 384000 | CMQ | 20 | UN | 43389110534274 | 15 | 40 | 30 | CM | 7.575 | 352 | KG | 18 | DMQ | [12 empty] | 1 | UN | 3389110534276 | 5.5 | 11.4 | 9.5 | CM | 353 | 352 | G | 595.65 | CMQ | 8536490099
R9MCT250 | Tabela de Preços de Equipamentos e sistemas de distribuição de energia de Baixa Tensão | 18/05/2026 | Modificação | Wiser - Set x3 sensores energía Powertag Resi9 250A | IS2 | RPT | 191856 | RESI9 | Home Solutions | HSCOS | CONFIGURABLE | 4C - CONNECTED LIVING SYSTEM FOR RESIDENTIAL & COMMERCIAL | WYS | WYS | HW | WISER SYSTEM | HWWYS | 150.93 | EUR | 1 | UN | 3606487091295 | C | 1 | 7 | 13.5 | 7.5 | CM | 507 | 467 | G | 708.75 | CMQ | 320 | UN |  | 75 | 80 | 60 | CM | 174 | 467 | KG | 360000 | CMQ | 20 | UN | 13606487091292 | 15 | 40 | 30 | CM | 10.23 | 467 | KG | 18000 | CMQ | [12 empty] | 1 | UN | 3606487091295 | 6.7 | 13.5 | 7.1 | CM | 491 | 467 | G | 642.195 | CMQ | 8504312990
EZ9D35640 | Tabela de Preços de Equipamentos e sistemas de distribuição de energia de Baixa Tensão | 18/05/2026 | Modificação | Easy9, disjuntor diferencial, 1P+N, 40A, curva C, 6000A, tipo AC, 30mA | BT1 | RPT | 133779 | EASY9 | Power Products | PPCFD | GENERAL PURPOSE | 1 - RESIDENTIAL GENERAL PURPOSE | FDR | FDR | FA | APARENTA MODULAR EASY9 VIVIENDA / 4,5KA & TYPE AC | FAFDR | 142.18 | EUR | 1 | UN | 3606481492517 | C | 1 | 8.3 | 10 | 4 | CM | 216 | 216 | G | 332 | CMQ | 480 | UN |  | 60 | 120 | 80 | CM | 114.8 | 216 | KG | 0.576 | MTQ | 60 | UN | 43606481492515 | 30 | 40 | 30 | CM | 13.101 | 216 | KG | 36000 | CMQ | [12 empty] | 1 | UN | 3606481492517 | 8.3 | 10 | 4 | CM | 216 | 216 | G | 332 | CMQ | 8536201090
GS2AE8 | Tabela de Preços de Automação e Controlo | 18/05/2026 | Modificação | Prolongamento de veio comando exterior TeSys GS 320mm 32A | BT2 | CUE | 187476 | TESYS GS FUSE SW. ACC. | Power Products | PPCTR | GENERAL PURPOSE | 3 - INDUSTRY GENERAL PURPOSE | TCS | TCS | LD | TESYS CONTROL SWITCH | LDTCS | 25.86 | EUR | 1 | UN | 3389119412001 | B | 1 | 3.5 | 36.8 | 5.6 | CM | 116 | 116 | G | 721.28 | CMQ | [12 empty] | 18 | UN | 43389119412009 | 15 | 40 | 30 | CM | 2.348 | 116 | KG | 18 | DMQ | [12 empty] | 1 | UN | 3389119412001 | 70 | 130 | 80 | MM | 118 | 116 | G | 728 | CMQ | 7326909890
LC1D18CD | Tabela de Preços de Automação e Controlo | 18/05/2026 | Modificação | Contactor Tesys D - 3P(3 NA) - AC-3 - <= 440 V 18 A - 36 V CC bobina | BT2 | CUE | 187516 | TESYS DECA CONT. <115A | Power Products | PPCTR | GENERAL PURPOSE | 3 - INDUSTRY GENERAL PURPOSE | TCC | TCC | AC | TESYS CONTROL CONTACTOR | ACTCC | 204.765 | EUR | 1 | UN | 3389110354799 | C | 1 | 5.8 | 12 | 9.6 | CM | 510 | 332 | G | 668.16 | CMQ | [12 empty] | 20 | UN |  | 15 | 40 | 30 | CM | 10520 | 332 | G | 18 | DMQ | [12 empty] | 1 | UN | 3389110354799 | 103 | 54 | 81 | MM | 501 | 332 | G | 450522 | MMQ | 8536419089
A9C30111 | Tabela de Preços de Equipamentos e sistemas de distribuição de energia de Baixa Tensão | 18/05/2026 | Modificação | telerruptor TL - 1 pólo - 1 NA - 16 A - bobina 24 V 50/60 Hz | BT1 | RPT | 135006 | ACTI9 | Power Products | PPCFD | GENERAL PURPOSE | 2 - SMALL & MED BUILDING GENERAL PURPOSE | FTI | FTI | DI | ACTI9 PROTECTION DEVICES INDUSTRIAL | DIFTI | 62.655 | EUR | 1 | UN | 3606480088971 | A | 1 | 8.5 | 7.5 | 1.8 | CM | 103 | 103 | G | 114.75 | CMQ | [12 empty] | 144 | UN | 43606480088979 | 30 | 40 | 30 | CM | 16.279 | 103 | KG | 36000 | CMQ | 12 | UN | 13606480088978 | 8.8 | 22.2 | 9.4 | CM | 1.316 | 103 | KG | 1836.384 | CMQ | 1 | UN | 3606480088971 | 7.5 | 8.5 | 1.8 | CM | 105 | 103 | G | 114.75 | CMQ | 8536419089
LVR07250A40T | Tabela de Preços de Equipamentos e sistemas de distribuição de energia de Baixa Tensão | 18/05/2026 | Modificação | Anti Harmonic detuned reactor 25kvar 190Hz (3.8) 7% 50Hz 400V | BTA | PRO | 108145 | PFC COMPONENTS | Digital Energy | DPLVP | CONFIGURABLE | 4 - LARGE BUILDING CONFIGURABLE | APQ | APQ | RB | POWER FACTOR CORRECTION | RBAPQ | 508.675 | EUR | 1 | UN | 3606480541483 | C | 1 | 25 | 31 | 29.5 | CM | 14.316 | 14.316 | KG | 22862.5 | CMQ | 24 | UN |  | 105 | 120 | 80 | CM | 400 | 14.316 | KG | 1008 | DMQ | [24 empty] | 1 | UN | 3606480541483 | 2.5 | 3.1 | 2.95 | DM | 14.45 | 14.316 | KG | 22.863 | DMQ | 8504500000
NSYSM20850P | Tabela de Preços de Equipamentos e sistemas de distribuição de energia de Baixa Tensão | 18/05/2026 | Modificação | Armário compacto PanelSeT SM com placa de montagem - 2000x800x500 mm | EN1 | CUE | 119415 | PanelSeT S FS SM | Power Products | PPUES | GENERAL PURPOSE | 3 - INDUSTRY GENERAL PURPOSE | UEA | UEA | EA | UE - FLOOR STANDING ENCLOSURES, SF, SM, AND SFP, IN STEEL. | EAUEA | 2359.386 | EUR | 1 | UN | 3606485120362 | A4 | 1 | 213 | 59 | 85 | CM | 127 | 127 | KG | 1068195 | CMQ | 1 | UN |  | 2130 | 590 | 845 | MM | 149 | 127 | KG | 1061.9 | DMQ | [12 empty] | 1 | UN |  | 0 | 0 | 0 |  | 140 | 127 | KG | 1043.06 | DMQ | 1 | UN | 3606485120362 | 2130 | 590 | 845 | MM | 140 | 127 | KG | 1043.06 | DMQ | 9403208000
NSYSFN22680 | Tabela de Preços de Equipamentos e sistemas de distribuição de energia de Baixa Tensão | 18/05/2026 | Modificação | Armário elétrico modular de montagem no chão, PanelSeT SFN, aço descarbonizado, 2200x600x800mm, IP55 | EN1 | CUE | 119428 | PanelSeT S FS SFN | Power Products | PPUES | GENERAL PURPOSE | 3 - INDUSTRY GENERAL PURPOSE | UEP | UEP | FS | UE - FLOOR STANDING STEEL SFN ENCLOSURES. | FSUEP | 2353.582 | EUR | 1 | UN | 3606486103722 | C4 | 1 | 233 | 89 | 75 | CM | 95.4 | 95.4 | KG | 1555275 | CMQ | 1 | UN |  | 235 | 90 | 75 | CM | 95.4 | 95.4 | KG | 1.586 | MTQ | [24 empty] | 1 | UN |  | 235 | 90 | 75 | CM | 95.4 | 95.4 | KG | 1374750 | CMQ | 9403208000
EMS59150 | Tabela de Preços de Equipamentos e sistemas de distribuição de energia de Baixa Tensão | 18/05/2026 | Modificação | Caixa vazia PowerLogic HU250 para proteção do conector do modem | MT1 | MET | 142175 | SECONDARY DISTRIBUTION | Digital Energy | DPMVP | CONFIGURABLE | 4B - LARGE BUILDING & ELECTRICAL INTENSIVE | MVA | MVA | FR | MV PROTECTION RELAYS AND FEEDER AUTOMATION | FRMVA | 78 | EUR | 1 | UN | 3606480802874 | C | 1 | 2.9 | 13.3 | 11.4 | CM | 85 | 85 | G | 439.698 | CMQ | [12 empty] | 24 | UN | 43606480802872 | 15 | 40 | 30 | CM | 2135 | 85 | G | 18 | DMQ | [12 empty] | 1 | UN | 3606480802874 | 30 | 110 | 130 | MM | 70 | 85 | G | 429 | CMQ | 8517790000
SMT3000RMI2U | Tabela de Preços de Equipamentos e sistemas de distribuição de energia de Baixa Tensão | 18/05/2026 | Modificação | APC Smart-UPS, Line Interactive, 3kVA, Rackmount 2U, 230V, 8 tomadas IEC C13+1x IEC C19, SmartSlot, AVR, LCD | ITH | UAI | 132635 | SMART-UPS OVER 1.5 KVA | Secure Power | SPBPP | GENERAL PURPOSE | 2 - SMALL & MED BUILDING GENERAL PURPOSE | ITH | ITH | I1 | OPTIMUM UPS 1PH | I1ITH | 2450.42 | EUR | 1 | UN | 0731304284642 | C | 1 | 26 | 98.04 | 60 | CM | 53 | 53 | KG | 152942.4 | CMQ | 4 | UN |  | 112 | 120 | 80 | CM | 232 | 53 | KG | 1075.2 | DMQ | [24 empty] | 1 | UN | 731304284642 | 2.54 | 9.8 | 6 | DM | 51.7 | 53 | KG | 149.352 | DMQ | 8504409590
LC1F780 | Tabela de Preços de Automação e Controlo | 18/05/2026 | Modificação | Contactor LC1F - 780A AC3 3P sem bobina | BT2 | CUE | 188226 | TESYS F CTR >= 115A | Power Products | PPCTR | GENERAL PURPOSE | 3 - INDUSTRY GENERAL PURPOSE | TCC | TCC | AC | TESYS CONTROL CONTACTOR | ACTCC | 11943.77 | EUR | 1 | UN | 3389110227239 | B | 1 | 31.5 | 90.5 | 41 | CM | 41 | 41 | KG | 116880.75 | CMQ | 2 | UN |  | 85 | 120 | 80 | CM | 113 | 41 | KG | 816 | DMQ | [24 empty] | 1 | UN | 3389110227239 | 4.2 | 9.7 | 4.4 | DM | 43 | 41 | KG | 179.256 | DMQ | 8536490099
AP8704S-WW | Tabela de Preços de Equipamentos e sistemas de distribuição de energia de Baixa Tensão | 18/05/2026 | Modificação | Kit do Cabo de Alimentação (6 de cada), Com Bloqueio, C13 a C14, 1,2 m | ITE | UAI | 132664 | OPTIMUM RACK PDU | Secure Power | SPRSY | CONFIGURABLE | 4 - LARGE BUILDING CONFIGURABLE | ILB | ILB | IR | OPTIMUM RACKS & ACCESSORIES | IRILB | 141.78 | EUR | 1 | UN | 0731304296478 | C | 1 | 24 | 7 | 4.5 | CM | 1.01 | 1.01 | KG | 756 | CMQ | [36 empty] | 1 | UN | 731304296478 | 2.4 | 0.45 | 0.7 | DM | 1.01 | 1.01 | KG | 0.756 | DMQ | 8544429090
M9F17103 | Tabela de Preços de Equipamentos e sistemas de distribuição de energia de Baixa Tensão | 18/05/2026 | Modificação | Multi9 - Disjuntor C60L, 1P, 3A, curva C, 25kA (IEC/EN 60947-2) | BT1 | RPT | 190621 | MULTI9 | Power Products | PPCFD | GENERAL PURPOSE | 2 - SMALL & MED BUILDING GENERAL PURPOSE | FTD | FTD | D9 | MULTI9 PROTECTION FOR OEM | D9FTD | 126.37 | EUR | 1 | UN | 3606480577925 | C | 1 | 7 | 8.5 | 1.8 | CM | 109 | 109 | G | 107.1 | CMQ | [12 empty] | 144 | UN | 43606480577923 | 30 | 40 | 30 | CM | 16711 | 109 | G | 36 | DMQ | 12 | UN | 13606480577922 | 80 | 225 | 90 | MM | 1352 | 109 | G | 1620 | CMQ | 1 | UN | 3606480577925 | 70 | 85 | 18 | MM | 109 | 109 | G | 107100 | MMQ | 8536201090
SXWSWSCEXT0040 | Tabela de Preços de Soluções de Conectividade | 18/05/2026 | Modificação | Extension, EcoStruxure Building Operation, IndigoVision Control Centre | GE1 | PRO | 117135 | ECOSTRUXURE BLDG OPRTN | Digital Energy | DBPRD | PROGRAMABLE | 6 - CRITICAL & SPECIALIZED BUILDING PROGRAMMABLE | BMS | BMS | HV | BMS CONTROLLERS & SYSTEMS | HVBMS | 2367.2 | EUR | 1 | UN | 3606485868912 | C | 1 | 1 | 1 | 1 | CM | 1 | 1 | G | 1 | CMQ | [36 empty] | 1 | UN | 3606485868912 | 1 | 1 | 1 | CM | 1 | 1 | G | 1 | CMQ | 0000000000
GBY080012K | Tabela de Preços de Automação e Controlo | 18/05/2026 | Modificação | angular gearbox straight teeth GBY-Ø 80 mm - reduction 12:1<15 arc.min -120 N.m | AC2 | ACI | 121358 | GEARBOXES | Discrete Automation | IDMST | PROGRAMABLE | 7 - INDUSTRY PROGRAMMABLE | AAM | AAM | DV | MOTION | DVAAM | 1247.87 | EUR | 1 | UN | 3606480388750 | C | 1 | 11.2 | 22 | 9.2 | CM | 4.119 | 4.119 | KG | 2266.88 | CMQ | [12 empty] | 4 | UN | 43606480388758 | 30 | 40 | 30 | CM | 17161 | 4.119 | G | 36 | DMQ | [12 empty] | 1 | UN | 3606480388750 | 112 | 220 | 92 | MM | 4112 | 4.119 | G | 2266.88 | CMQ | 8483405190
NSYS3X12830H | Tabela de Preços de Equipamentos e sistemas de distribuição de energia de Baixa Tensão | 18/05/2026 | Modificação | SPACIAL S3X stainless 316L, Scotch Brite® finish, H1200xW800xD300 mm. | EN1 | CUE | 119480 | PanelSeT X WM S3X | Power Products | PPUES | GENERAL PURPOSE | 3 - INDUSTRY GENERAL PURPOSE | UEA | UEA | ST | UE-FLOOR STAND.WALL MOUN. ENCLOSURES, BOXES STAINLESS STEEL. | STUEA | 6040.44 | EUR | 1 | UN | 3606480155024 | A4 | 1 | 32.5 | 122.5 | 81 | CM | 44 | 44 | KG | 322481.25 | CMQ | 6 | UN |  | 1770 | 1210 | 1000 | MM | 279 | 44 | KG | 2141.7 | DMQ | [12 empty] | 1 | UN |  | 0 | 0 | 0 |  | 44 | 44 | KG | 339.636 | DMQ | 1 | UN | 3606480155024 | 1240 | 830 | 330 | MM | 44 | 44 | KG | 339.636 | DMQ | 9403208000
ZB2BZ101 | Tabela de Preços de Automação e Controlo | 18/05/2026 | Modificação | body for control button - Ø 22 - 1NO | AC3 | ACI | 100316 | DIAMETER 22 | Industrial Control | IDSIG | GENERAL PURPOSE | 3 - INDUSTRY GENERAL PURPOSE | CTS | CTS | EM | CONTROL STATIONS | EMCTS | 26.34 | EUR | 1 | UN | 3389110614305 | B | 1 | 3.3 | 4.5 | 4.5 | CM | 41 | 41 | G | 66.825 | CMQ | [12 empty] | 180 | UN | 43389110614303 | 15 | 40 | 30 | CM | 8.195 | 41 | KG | 18 | DMQ | 10 | UN | 23389110614309 | 4.7 | 16.5 | 9 | CM | 0.43 | 41 | KG | 697.95 | CMQ | 1 | UN | 3389110614305 | 3.3 | 4.5 | 4.5 | CM | 41 | 41 | G | 66.825 | CMQ | 8536508000
10208 | Tabela de Preços de Equipamentos e sistemas de distribuição de energia de Baixa Tensão | 18/05/2026 | Modificação | Micro Pragma - Quadro modular - IP40 - 1x8 módulos | BT3 | RPT | 137970 | EASY9 | Power Products | PPCFD | GENERAL PURPOSE | 2 - SMALL & MED BUILDING GENERAL PURPOSE | FTC | FTC | CO | MODULAR ENCLOSURES | COFTC | 14.06 | EUR | 1 | UN | 3303430102083 | A | 1 | 7.5 | 20 | 20 | CM | 405 | 405 | G | 3000 | CMQ | 112 | UN | 3303430102083 | 60 | 120 | 80 | CM | 62 | 405 | KG | 576 | DMQ | [12 empty] | 14 | UN | 23303430102087 | 2.3 | 5.95 | 4 | DM | 6.22 | 405 | KG | 54740 | CMQ | 1 | UN | 3303430102083 | 7.5 | 20 | 20 | CM | 412 | 405 | G | 3000 | CMQ | 8538100000
LV948073 | Tabela de Preços de Equipamentos e sistemas de distribuição de energia de Baixa Tensão | 18/05/2026 | Modificação | MTZ2 25 H1 - 2500 A - 4PFixo - N Direita | BT8 | DBT | 190406 | MTZ2-3 ACTIVE IEC | Power Products | PPACB | CONFIGURABLE | 4 - LARGE BUILDING CONFIGURABLE | ACB | ACB | 06 | MTZ ACTIVE OFFER | 06ACB | 29416.365 | EUR | 1 | UN | 3606486812587 | C | 1 | 2 | 2 | 1 | CM | 10 | 10 | G | 4 | CMQ | [36 empty] | 1 | UN | 3606486812587 | 2 | 2 | 1 | CM | 10 | 10 | G | 4 | CMQ | 8536209090
M9F52202 | Tabela de Preços de Equipamentos e sistemas de distribuição de energia de Baixa Tensão | 18/05/2026 | Modificação | Multi9 - Disjuntor C60BPR, 2P, 2A, curva C, 10kA (UL489), 10kA (IEC/EN 60947-2) | BT1 | RPT | 190621 | MULTI9 | Power Products | PPCFD | GENERAL PURPOSE | 2 - SMALL & MED BUILDING GENERAL PURPOSE | FTD | FTD | D9 | MULTI9 PROTECTION FOR OEM | D9FTD | 526.105 | EUR | 1 | UN | 3606481170989 | C | 1 | 3.6 | 12.7 | 7.5 | CM | 302 | 302 | G | 342.9 | CMQ | [12 empty] | 48 | UN | 43606481170987 | 30 | 40 | 30 | CM | 15.5 | 302 | KG | 36000 | CMQ | 6 | UN | 13606481170986 | 13.2 | 22.4 | 22 | CM | 1.877 | 302 | KG | 6504.96 | CMQ | 1 | UN | 3606481170989 | 3.6 | 12.7 | 7.5 | CM | 302 | 302 | G | 342.9 | CMQ | 8536201090
CA3KN22BD3 | Tabela de Preços de Automação e Controlo | 18/05/2026 | Modificação | Contactor auxiliar TeSys CA3K - 2NA+2NF 24VCC com antiparasita | BT2 | CUE | 180837 | TESYS MICRA C-RELAY K | Power Products | PPCTR | GENERAL PURPOSE | 3 - INDUSTRY GENERAL PURPOSE | TCS | TCS | LD | TESYS CONTROL SWITCH | LDTCS | 67.395 | EUR | 1 | UN | 3389110483802 | B | 1 | 5 | 6.7 | 6.2 | CM | 222 | 222 | G | 207.7 | CMQ | 640 | UN | 73389110483801 | 77 | 60 | 80 | CM | 157.86 | 222 | KG | 369.6 | DMQ | 40 | UN | 43389110483800 | 15 | 40 | 30 | CM | 9.295 | 222 | KG | 18 | DMQ | [12 empty] | 1 | UN | 3389110483802 | 5 | 6.7 | 6.2 | CM | 222 | 222 | G | 207.7 | CMQ | 8536419089
AK2GA33 | Tabela de Preços de Equipamentos e sistemas de distribuição de energia de Baixa Tensão | 18/05/2026 | Modificação | Cable duct - 35 x 30 mm - without cover - blue | EN1 | CUE | 132514 | CABLE MANAGEMENT | Power Products | PPUES | GENERAL PURPOSE | 3 - INDUSTRY GENERAL PURPOSE | UEC | UEC | EK | UE - TRANSVERSAL ACCESSORIES OF ENCLOSURES. | EKUEC | 29.925 | EUR | 1 | UN | 3389110570526 | C4 | 8 | 0.87 | 201.2 | 8 | CM | 410 | 410 | G | 1400.352 | CMQ | 240 | UN |  | 70 | 200 | 90 | CM | 115 | 410 | KG | 1260 | DMQ | [12 empty] | 8 | UN | 53389110570521 | 7 | 200 | 8 | CM | 3.36 | 410 | KG | 11200 | CMQ | 8 | UN | 53389110570521 | 7 | 200 | 8 | CM | 3.36 | 410 | KG | 11200 | CMQ | 3925902000
LV525331 | Tabela de Preços de Equipamentos e sistemas de distribuição de energia de Baixa Tensão | 18/05/2026 | Modificação | Disjuntor, Easypact CVS250F, 36kA a 415VAC, 160A, unidade de disparo TM-D, 3P3d | BT8 | DBT | 174438 | EASYPACT CVS | Power Products | PPCCB | GENERAL PURPOSE | 2 - SMALL & MED BUILDING GENERAL PURPOSE | CVS | CVS | CV | EASYPACT CVS | CVCVS | 1022.81 | EUR | 1 | UN | 3606480238376 | C | 1 | 11.5 | 19 | 13.5 | CM | 1.934 | 1.4 | KG | 2949.75 | CMQ | 32 | UN |  | 45 | 120 | 80 | CM | 77.248 | 1.934 | KG | 432 | DMQ | 8 | UN | 23606480238370 | 30 | 40 | 30 | CM | 15.472 | 1.934 | KG | 36000 | CMQ | [12 empty] | 1 | UN | 3606480238376 | 11 | 19 | 14 | CM | 1.934 | 1.934 | KG | 2926 | CMQ | 8536209090
LV533310 | Tabela de Preços de Equipamentos e sistemas de distribuição de energia de Baixa Tensão | 18/05/2026 | Modificação | circuit breaker Compact NS1600N Ext- 1600 A - 3P - fixed - without trip unit | BT8 | DBT | 133346 | COMPACT NS 630B-1600 | Power Products | PPCCB | CONFIGURABLE | 4 - LARGE BUILDING CONFIGURABLE | CCB | CCB | PL | COMPACT NS >= 630A | PLCCB | 9840.715 | EUR | 1 | UN | 3606489703905 | C | 1 | 5.5 | 10.5 | 8 | CM | 410 | 410 | G | 462 | CMQ | [36 empty] | 1 | UN |  | 0 | 0 | 0 |  | 0 | 410 |  | 0 |  | 8536209090
VF209W-250CN | Tabela de Preços de Soluções de Conectividade | 18/05/2026 | Modificação | BUTTERFLY VALVE DN250 DP 1200 KPA | GE1 | PRO | 191548 | BUTTERFLY VLVE AND ACT | Digital Energy | DBPRD | GENERAL PURPOSE | 2B- BUILDING MANAGEMENT OFFER GENERAL PURPOSE | FDB | FDB | FD | FIELD DEVICES BMS | FDFDB | 1147.07 | EUR | 1 | UN |  | C | 1 | 51 | 32.4 | 15 | CM | 17 | 17 | KG | 24543 | CMQ | [36 empty] | 1 | UN | 634558526677 | 51 | 32.4 | 15 | CM | 17 | 17 | KG | 24543 | CMQ | 8481808590
BMH0703P21F2A | Tabela de Preços de Automação e Controlo | 18/05/2026 | Modificação | servo motor BMH - 3.4 Nm - 8000 rpm - untapped shaft - with brake - IP65/IP67 | AC2 | ACI | 132912 | SERVO MOTORS | Discrete Automation | IDMST | PROGRAMABLE | 7 - INDUSTRY PROGRAMMABLE | AAM | AAM | DV | MOTION | DVAAM | 1410.09 | EUR | 1 | UN | 3606485199177 | C | 1 | 11.8 | 37.8 | 17.5 | CM | 3.2 | 3 | KG | 7805.7 | CMQ | [12 empty] | 2 | UN |  | 30 | 60 | 40 | CM | 7.552 | 3 | KG | 72000 | CMQ | [12 empty] | 1 | UN | 3606485199177 | 1.1 | 4 | 2 | DM | 3.2 | 3 | KG | 8.8 | DMQ | 8501522089
K1M016N | Tabela de Preços de Automação e Controlo | 18/05/2026 | Modificação | body for stepping switch - 2-pole - 45° - 12 A - for Ø 22 mm | AC3 | ACI | 100347 | Rotary CAM switch | Industrial Control | IDSIG | GENERAL PURPOSE | 3 - INDUSTRY GENERAL PURPOSE | CTS | CTS | MP | PUSHBUTTONS | MPCTS | 172.81 | EUR | 1 | UN | 3389110444148 | B | 1 | 6.5 | 11 | 6.5 | CM | 215 | 215 | G | 464.75 | CMQ | [12 empty] | 10 | UN | 43389110444146 | 15 | 40 | 15 | CM | 2385 | 215 | G | 9 | DMQ | [12 empty] | 1 | UN | 3389110444148 | 65 | 110 | 65 | MM | 216 | 215 | G | 464750 | MMQ | 8536508000
LU9MRC | Tabela de Preços de Automação e Controlo | 18/05/2026 | Modificação | elemento de pré-cablagem da bobina para LU2B12/LU2B32 | BT2 | CUE | 187453 | TESYS ULTRA ACCESS. | Power Products | PPCTR | GENERAL PURPOSE | 3 - INDUSTRY GENERAL PURPOSE | TAC | TAC | LB | TESYS ACTIVE & CONTROL | LBTAC | 65 | EUR | 1 | UN | 3389110367577 | B | 1 | 3 | 17 | 8 | CM | 30 | 30 | G | 408 | CMQ | [12 empty] | 30 | UN | 43389110367575 | 15 | 40 | 30 | CM | 1.21 | 30 | KG | 18 | DMQ | [12 empty] | 1 | UN | 3389110367577 | 0.3 | 0.8 | 1.7 | DM | 0.03 | 30 | KG | 0.408 | DMQ | 8538909999
PKX32M713 | Tabela de Preços de Equipamentos e sistemas de distribuição de energia de Baixa Tensão | 18/05/2026 | Modificação | PratiKa wander plug - straight - 32 A - 2P + E - 100...130 V AC - IP67 | BT3 | RPT | 140900 | MUREVA | Power Products | PPCFD | GENERAL PURPOSE | 2 - SMALL & MED BUILDING GENERAL PURPOSE | FTC | FTC | PK | PK INDUSTRIAL PLUGS & SOCKETS | PKFTC | 29.085 | EUR | 1 | UN | 3303432009625 | C | 1 | 10 | 7 | 9 | CM | 237 | 237 | G | 630 | CMQ | [12 empty] | 12 | UN | 43303432009623 | 30 | 40 | 30 | CM | 3.743 | 237 | KG | 36 | DMQ | 6 | UN | 23303432009629 | 1.7 | 2.63 | 2.7 | DM | 1.628 | 237 | KG | 12.072 | DMQ | 1 | UN | 3303432009625 | 1 | 0.7 | 0.9 | DM | 0.237 | 237 | KG | 0.63 | DMQ | 8536699099
LP1K06103BD | Tabela de Preços de Automação e Controlo | 18/05/2026 | Modificação | Contactor TeSys K - 3P(3 NA) - AC-3 - <= 440 V 6 A - 24 V bobina CC | BT2 | CUE | 187518 | TESYS MICRA CTR | Power Products | PPCTR | GENERAL PURPOSE | 3 - INDUSTRY GENERAL PURPOSE | TCC | TCC | AC | TESYS CONTROL CONTACTOR | ACTCC | 69.21 | EUR | 1 | UN | 3389110242263 | B | 1 | 6.5 | 6 | 4.6 | CM | 224 | 224 | G | 179.4 | CMQ | [12 empty] | 40 | UN | 43389110242261 | 15 | 40 | 30 | CM | 9455 | 224 | G | 18 | DMQ | [12 empty] | 1 | UN | 3389110242263 | 65 | 60 | 46 | MM | 225 | 224 | G | 179400 | MMQ | 8536419089
LVS08203 | Tabela de Preços de Equipamentos e sistemas de distribuição de energia de Baixa Tensão | 18/05/2026 | Modificação | Armario G IP30, 30M, A=1680mm | BT6 | DBT | 118897 | PRISMASET G | Power Products | PPLVS | GENERAL PURPOSE | 2 - SMALL & MED BUILDING GENERAL PURPOSE | LVE | LVE | L1 | PRISMASET IP40 | L1LVE | 1277.2 | EUR | 1 | UN | 3606481876355 | C | 1 | 10 | 175 | 66 | CM | 26.6 | 26.6 | KG | 115500 | CMQ | 8 | UN |  | 97 | 202 | 132 | CM | 250 | 26.6 | KG | 2586408 | CMQ | [24 empty] | 1 | UN | 3606481876355 | 10 | 175 | 66 | CM | 26.6 | 26.6 | KG | 115500 | CMQ | 9403208000
E3SBT4 | Tabela de Preços de Equipamentos e sistemas de distribuição de energia de Baixa Tensão | 18/05/2026 | Modificação | Unidade de bateria do Easy UPS 3S | ITE | UAI | 180064 | EASY 3S 3PH UPS | Secure Power | SP3PH | CONFIGURABLE | 4 - LARGE BUILDING CONFIGURABLE | IT3 | IT3 | E3 | EASY UPS 3PH | E3IT3 | 1406.87 | EUR | 1 | UN |  | A | 1 | 18 | 82 | 60 | CM | 137 | 137 | KG | 88560 | CMQ | 1 | UN | 731304343820 | 45 | 80 | 60 | CM | 143 | 137 | KG | 216000 | CMQ | [24 empty] | 1 | UN | 731304343820 | 18 | 82 | 60 | CM | 137 | 137 | KG | 88.56 | DMQ | 8507208090
BMI0703T07A | Tabela de Preços de Automação e Controlo | 18/05/2026 | Modificação | servo motor BMI 1-phase - untapped IP54 multiturn - 32768 p/t x 4096 t | AC2 | ACI | 175894 | LEXIUM 32I | Discrete Automation | IDMST | PROGRAMABLE | 7 - INDUSTRY PROGRAMMABLE | AAM | AAM | DV | MOTION | DVAAM | 1835.58 | EUR | 1 | UN | 3606485376660 | C | 1 | 20.3 | 26.8 | 60.4 | CM | 6.09 | 6.09 | KG | 32860.016 | CMQ | 8 | UN | 73606485376669 | 77 | 60 | 80 | CM | 53.252 | 6.09 | KG | 369.6 | DMQ | 1 | UN |  | 30 | 60 | 40 | CM | 6.846 | 6.09 | KG | 72000 | CMQ | [12 empty] | 1 | UN | 3606485376660 | 620 | 590 | 200 | MM | 5594 | 6.09 | G | 73160000 | MMQ | 8501402080
LV847325 | Tabela de Preços de Equipamentos e sistemas de distribuição de energia de Baixa Tensão | 18/05/2026 | Modificação | MX communicating opening voltage release - 277 V AC - for MTZ fixed | BT8 | DBT | 180968 | MASTERPACT MTZ COILS | Power Products | PPACB | CONFIGURABLE | 4 - LARGE BUILDING CONFIGURABLE | ACB | ACB | PR | AIR CIRCUIT BREAKERS | PRACB | 401.615 | EUR | 1 | UN | 3606480806360 | C | 1 | 9 | 8 | 6 | CM | 1.164 | 1.164 | KG | 432 | CMQ | [36 empty] | 1 | UN | 3606480806360 | 0.9 | 0.8 | 0.6 | DM | 1.164 | 1.164 | KG | 0.432 | DMQ | 8536508000
ATS480M10Y | Tabela de Preços de Automação e Controlo | 18/05/2026 | Modificação | Altivar Soft Starter ATS480, 1000 A, 208...690V AC, alimentação de controlo 110...230V AC | AC2 | ACI | 180612 | SOFT STARTER ATS480 | Drives | IDVSD | CONFIGURABLE | 5 - INDUSTRY CONFIGURABLE | SDS | SDS | AP | ADVANCED SOFT STARTERS | APSDS | 16246.72 | EUR | 1 | UN | 3606481089182 | C | 1 | 59 | 103 | 95 | CM | 136 | 136 | KG | 577315 | CMQ | 1 | UN |  | 59 | 103 | 95 | CM | 136 | 136 | KG | 577315 | CMQ | [24 empty] | 1 | UN | 3606481089182 | 59.2 | 103 | 95 | CM | 136 | 136 | KG | 577315 | CMQ | 8537109899
NSYPLAZT12104G | Tabela de Preços de Equipamentos e sistemas de distribuição de energia de Baixa Tensão | 18/05/2026 | Modificação | Floor standing encl.polyester vers.PLAZT w/open plinth+canopy 1250x1000x420 IP44 | EN1 | CUE | 108763 | PanelSeT P FS PLA | Power Products | PPUES | GENERAL PURPOSE | 3 - INDUSTRY GENERAL PURPOSE | UEA | UEA | PA | UE - FLOOR STANDING ENCLOSURES PLA IN POLYESTER. | PAUEA | 2426.0253 | EUR | 1 | UN | 3606480776045 | C4 | 1 | 48 | 134 | 104 | CM | 60.5 | 60.5 | KG | 668928 | CMQ | 2 | UN |  | 1510 | 1200 | 1000 | MM | 145.356 | 60.5 | KG | 1812 | DMQ | [12 empty] | 1 | UN |  | 0 | 0 | 0 |  | 65.678 | 60.5 | KG | 637.776 | DMQ | 1 | UN | 3606480776045 | 1290 | 480 | 1030 | MM | 65.678 | 60.5 | KG | 637.776 | DMQ | 9403700000
NSYSM181040P | Tabela de Preços de Equipamentos e sistemas de distribuição de energia de Baixa Tensão | 18/05/2026 | Modificação | Armário compacto PanelSeT SM com placa de montagem - 1800x1000x400 mm | EN1 | CUE | 119415 | PanelSeT S FS SM | Power Products | PPUES | GENERAL PURPOSE | 3 - INDUSTRY GENERAL PURPOSE | UEA | UEA | EA | UE - FLOOR STANDING ENCLOSURES, SF, SM, AND SFP, IN STEEL. | EAUEA | 2181.4695 | EUR | 1 | UN | 3606485127309 | A4 | 1 | 193 | 49 | 105 | CM | 127 | 127 | KG | 992985 | CMQ | 1 | UN |  | 1930 | 490 | 1045 | MM | 149 | 127 | KG | 988.3 | DMQ | [12 empty] | 1 | UN |  | 0 | 0 | 0 |  | 140 | 127 | KG | 974.071 | DMQ | 1 | UN | 3606485127309 | 1930 | 490 | 1045 | MM | 140 | 127 | KG | 974.071 | DMQ | 9403208000
LV847519 | Tabela de Preços de Equipamentos e sistemas de distribuição de energia de Baixa Tensão | 18/05/2026 | Modificação | OFF-position locking - 1 Profalux keylock 2 keys + adaptation kit - for MTZ1 | BT8 | DBT | 180971 | MASTERPACT MTZ CONNECT | Power Products | PPACB | CONFIGURABLE | 4 - LARGE BUILDING CONFIGURABLE | ACB | ACB | PR | AIR CIRCUIT BREAKERS | PRACB | 301.135 | EUR | 1 | UN | 3606480813313 | C | 1 | 5 | 10 | 10 | CM | 178 | 168 | G | 500 | CMQ | [36 empty] | 1 | UN | 3606480813313 | 0.5 | 1 | 1 | DM | 0.178 | 168 | KG | 0.5 | DMQ | 8538909999
AR112 | Tabela de Preços de Equipamentos e sistemas de distribuição de energia de Baixa Tensão | 18/05/2026 | Modificação | NETSHELTER de Montagem em Parede 12U da APC, Armário de Bastidor com Dobradiça Única, Profundidade de Servidor Desmontada | ITE | UAI | 132665 | RACKS AND ENCLOSURES | Secure Power | SPRSY | CONFIGURABLE | 4 - LARGE BUILDING CONFIGURABLE | ILB | ILB | IR | OPTIMUM RACKS & ACCESSORIES | IRILB | 422.72 | EUR | 1 | UN | 0731304317289 | C | 1 | 29.3 | 68.8 | 68.3 | CM | 23.13 | 23.13 | KG | 137.682 | DMQ | [36 empty] | 1 | UN | 731304317289 | 29.3 | 68.8 | 68.3 | CM | 23.13 | 23.13 | KG | 137.682 | CMQ | 9403208000
XVLA144 | Tabela de Preços de Automação e Controlo | 18/05/2026 | Modificação | Luz piloto ø8 - ip40 - vermelho - led saliente incluído - 48v - rápidoon | AC3 | ACI | 100353 | DIAMETER 8, 10, 12 | Industrial Control | IDSIG | GENERAL PURPOSE | 3 - INDUSTRY GENERAL PURPOSE | CTS | CTS | MP | PUSHBUTTONS | MPCTS | 17.18 | EUR | 1 | UN | 3389110651140 | B | 1 | 1.7 | 6.6 | 3.9 | CM | 2.7 | 2.7 | G | 43.758 | CMQ | [12 empty] | 100 | UN | 43389110651148 | 15 | 40 | 15 | CM | 523 | 2.7 | G | 9000 | CMQ | 10 | UN | 53389110651145 | 2.5 | 12 | 12 | CM | 33 | 2.7 | G | 360 | CMQ | 1 | UN | 3389110651140 | 1.7 | 6.6 | 3.9 | CM | 4 | 2.7 | G | 43.76 | CMQ | 8531807000
NSYEVA20 | Tabela de Preços de Equipamentos e sistemas de distribuição de energia de Baixa Tensão | 18/05/2026 | Modificação | EVA connectors 42x19 for symmetric C-shaped rails, C20 and C40 types.Supply: 20 | EN1 | CUE | 163213 | RAILS & UPRIGHTS | Power Products | PPUES | GENERAL PURPOSE | 3 - INDUSTRY GENERAL PURPOSE | UEC | UEC | EK | UE - TRANSVERSAL ACCESSORIES OF ENCLOSURES. | EKUEC | 7.875 | EUR | 1 | UN | 3606480181788 | A4 | 20 | 6 | 0.6 | 9 | CM | 30 | 30 | G | 32.4 | CMQ | [24 empty] | 20 | UN |  | 90 | 135 | 80 | MM | 0.61 | 30 | KG | 0.972 | DMQ | 20 | UN |  | 90 | 135 | 80 | MM | 0.6 | 30 | KG | 0.972 | DMQ | 7326909890
NSYAS500 | Tabela de Preços de Equipamentos e sistemas de distribuição de energia de Baixa Tensão | 18/05/2026 | Modificação | Setting support 500 mm | EN1 | CUE | 132527 | Electrical Distributio | Power Products | PPUES | GENERAL PURPOSE | 3 - INDUSTRY GENERAL PURPOSE | UEA | UEA | EA | UE - FLOOR STANDING ENCLOSURES, SF, SM, AND SFP, IN STEEL. | EAUEA | 204.2055 | EUR | 1 | UN | 3606480062858 | A4 | 1 | 5 | 49 | 7 | CM | 1.148 | 1.148 | KG | 1715 | CMQ | 100 | UN |  | 500 | 1200 | 800 | MM | 150 | 1.148 | KG | 480 | DMQ | [12 empty] | 1 | UN |  | 0 | 0 | 0 | MM | 0 | 1.148 | KG | 0 | DMQ | 1 | UN | 3606480062858 | 55 | 45 | 470 | MM | 1.14 | 1.148 | KG | 1.163 | DMQ | 7326909890
19036 | Tabela de Preços de Equipamentos e sistemas de distribuição de energia de Baixa Tensão | 18/05/2026 | Modificação | bloco diferencial Vigi NG125, classe A, 3P, 63A, 300. . . 3000mA I/S/R | BT1 | RPT | 135006 | ACTI9 | Power Products | PPCFD | GENERAL PURPOSE | 2 - SMALL & MED BUILDING GENERAL PURPOSE | FTI | FTI | DI | ACTI9 PROTECTION DEVICES INDUSTRIAL | DIFTI | 967.1 | EUR | 1 | UN | 3303430190363 | B | 1 | 9.2 | 25.5 | 13.5 | CM | 766 | 766 | G | 3167.1 | CMQ | [12 empty] | 8 | UN | 43303430190361 | 30 | 40 | 30 | CM | 6.759 | 766 | KG | 36000 | CMQ | [12 empty] | 1 | UN | 3303430190363 | 95 | 260 | 135 | MM | 784 | 766 | G | 3334.5 | CMQ | 8536303000
NSYBF4B6M | Tabela de Preços de Equipamentos e sistemas de distribuição de energia de Baixa Tensão | 18/05/2026 | Modificação | Spacial SFM partition box - compartmentalised application - forme 4b - 6M | EN1 | CUE | 163210 | PanelSeT S FS ElecDist | Power Products | PPUES | GENERAL PURPOSE | 3 - INDUSTRY GENERAL PURPOSE | UEA | UEA | EA | UE - FLOOR STANDING ENCLOSURES, SF, SM, AND SFP, IN STEEL. | EAUEA | 175.6395 | EUR | 1 | UN | 3606480850707 | C | 1 | 29.5 | 17 | 23 | CM | 2.6 | 2.6 | KG | 11534.5 | CMQ | 16 | UN |  | 450 | 1200 | 800 | MM | 53.6 | 2.6 | KG | 432 | DMQ | [24 empty] | 1 | UN | 3606480850707 | 295 | 170 | 230 | MM | 2.6 | 2.6 | KG | 11.535 | DMQ | 7326909890
AP7768 | Tabela de Preços de Equipamentos e sistemas de distribuição de energia de Baixa Tensão | 18/05/2026 | Modificação | KIT DE SUPORTES, GUIAS TRASEIRAS, ATS EM BASTIDOR | ITE | UAI | 132664 | OPTIMUM RACK PDU | Secure Power | SPRSY | CONFIGURABLE | 4 - LARGE BUILDING CONFIGURABLE | ILB | ILB | IR | OPTIMUM RACKS & ACCESSORIES | IRILB | 102.94 | EUR | 1 | UN | 0731304256229 | C | 1 | 5.4 | 56.2 | 9.9 | CM | 1.14 | 1.14 | KG | 3004.452 | CMQ | [36 empty] | 1 | UN | 731304256229 | 0.54 | 5.62 | 0.99 | DM | 1.14 | 1.14 | KG | 3.004 | DMQ | 8302500000
SSP1A150BD | Tabela de Preços de Automação e Controlo | 18/05/2026 | Modificação | Harmony, Solid state relay, 50 A, panel mount, zero voltage switching, input 3...32 V DC, output 24…300 V AC | AC3 | ACI | 116187 | SOLID STATE RELAYS | Industrial Control | IDSIG | GENERAL PURPOSE | 3 - INDUSTRY GENERAL PURPOSE | ARO | ARO | RM | ELECTROMECHANICAL RELAYS | RMARO | 83.13 | EUR | 1 | UN | 3606485441863 | C | 1 | 3.8 | 6.5 | 4.8 | CM | 98 | 98 | G | 118.56 | CMQ | [12 empty] | 30 | UN | 43606485441861 | 15 | 40 | 15 | CM | 3.272 | 98 | KG | 9000 | CMQ | [12 empty] | 1 | UN | 3606485441863 | 3.8 | 6.5 | 4.8 | CM | 98 | 98 | G | 118.56 | CMQ | 8536490099
ZB5AK1313 | Tabela de Preços de Automação e Controlo | 18/05/2026 | Modificação | Cabeça de interruptor selector iluminada - 3 posições - ø 22 - branca | AC3 | ACI | 100316 | DIAMETER 22 | Industrial Control | IDSIG | GENERAL PURPOSE | 3 - INDUSTRY GENERAL PURPOSE | CTS | CTS | MP | PUSHBUTTONS | MPCTS | 65.49 | EUR | 1 | UN | 3389110137989 | C | 1 | 3 | 5 | 4.8 | CM | 23 | 23 | G | 72 | CMQ | [12 empty] | 100 | UN | 43389110137987 | 15 | 40 | 30 | CM | 2.65 | 23 | KG | 18 | DMQ | 5 | UN | 53389110137984 | 5.5 | 3.3 | 26.5 | CM | 116 | 23 | G | 480975 | MMQ | 1 | UN | 3389110137989 | 3.3 | 5.5 | 5.2 | CM | 23 | 23 | G | 94.38 | CMQ | 8538909999
BMH1001P07F1A | Tabela de Preços de Automação e Controlo | 18/05/2026 | Modificação | servo motor BMH - 3.3 Nm - 6000 rpm - untapped shaft - with brake - IP54 | AC2 | ACI | 132912 | SERVO MOTORS | Discrete Automation | IDMST | PROGRAMABLE | 7 - INDUSTRY PROGRAMMABLE | AAM | AAM | DV | MOTION | DVAAM | 1766.34 | EUR | 1 | UN | 3606485195759 | C | 1 | 15.6 | 44.6 | 22.1 | CM | 5.1 | 4.8 | KG | 15376.296 | CMQ | [12 empty] | 1 | UN |  | 30 | 60 | 40 | CM | 6.252 | 4.8 | KG | 72000 | CMQ | [12 empty] | 1 | UN | 3606485195759 | 220 | 400 | 200 | MM | 5100 | 4.8 | G | 17600 | CMQ | 8501522089
XB4BVB6EX | Tabela de Preços de Automação e Controlo | 18/05/2026 | Modificação | sinalizador led - azul 24vca/cc e aro met atex p zon21/22 | AC3 | ACI | 100316 | DIAMETER 22 | Industrial Control | IDSIG | GENERAL PURPOSE | 3 - INDUSTRY GENERAL PURPOSE | CTS | CTS | MP | PUSHBUTTONS | MPCTS | 72.56 | EUR | 1 | UN | 3389118030664 | B | 1 | 3.5 | 20 | 15 | CM | 90 | 90 | G | 1050 | CMQ | [12 empty] | 20 | UN | 43389118030662 | 15 | 40 | 30 | CM | 2195 | 90 | G | 18 | DMQ | [12 empty] | 1 | UN | 3389118030664 | 3.5 | 20 | 15 | CM | 90 | 90 | G | 1050 | CMQ | 8531807000
NTSEME0110 | Tabela de Preços de Automação e Controlo | 18/05/2026 | Modificação | Módulo de salida de encoder, 1 RS422 incremental a 400 kHz, 2 entradas, Modicon Edge I/O NTS | AC1 | ACI | 190856 | EDGE I/O NTS | Discrete Automation | IDMST | PROGRAMABLE | 7 - INDUSTRY PROGRAMMABLE | AAP | AAP | HI | AUTOMATION PLANT | HIAAP | 270.52 | EUR | 1 | UN | 3606486876817 | C | 1 | 2.5 | 11.6 | 8.3 | CM | 50.4 | 50.4 | G | 240.7 | CMQ | [12 empty] | 16 | UN | 13606486876814 | 15 | 40 | 15 | CM | 1.006 | 50.4 | KG | 9000 | CMQ | [12 empty] | 1 | UN | 3606486876817 | 2.5 | 11.6 | 8.3 | CM | 50.4 | 50.4 | G | 240.7 | CMQ | 8538909999
BMH1001P21A1A | Tabela de Preços de Automação e Controlo | 18/05/2026 | Modificação | servo motor BMH - 3.3 Nm - 6000 rpm - untapped shaft - without brake - IP65/IP67 | AC2 | ACI | 132912 | SERVO MOTORS | Discrete Automation | IDMST | PROGRAMABLE | 7 - INDUSTRY PROGRAMMABLE | AAM | AAM | DV | MOTION | DVAAM | 1376.92 | EUR | 1 | UN | 3606485200187 | C | 1 | 15.6 | 44.6 | 22.1 | CM | 3.64 | 3.34 | KG | 15376.296 | CMQ | [12 empty] | 1 | UN |  | 30 | 60 | 40 | CM | 4.792 | 3.34 | KG | 72000 | CMQ | [12 empty] | 1 | UN | 3606485200187 | 220 | 400 | 200 | MM | 3640 | 3.34 | G | 17600 | CMQ | 8501522089
C10F1TM080 | Tabela de Preços de Equipamentos e sistemas de distribuição de energia de Baixa Tensão | 18/05/2026 | Modificação | ComPacT DISJUNTOR NSX100F 18kA CA-CC 1P 80A TMD | BT4 | DBT | 191790 | COMPACT NSX | Power Products | PPCCB | GENERAL PURPOSE | 2 - SMALL & MED BUILDING GENERAL PURPOSE | CCN | CCN | 01 | NSX | 01CCN | 1188.365 | EUR | 1 | UN | 3606481995353 | C | 1 | 5 | 18 | 13 | CM | 750 | 750 | G | 1170 | CMQ | [12 empty] | 12 | UN | 13606481995350 | 300 | 400 | 300 | MM | 9079 | 750 | G | 36000000 | MMQ | [12 empty] | 1 | UN | 3606481995353 | 5 | 18 | 13 | CM | 750 | 750 | G | 1170 | CMQ | 8536209090
AR1MB01A | Tabela de Preços de Equipamentos e sistemas de distribuição de energia de Baixa Tensão | 18/05/2026 | Modificação | estojo c/ 200 anéis de referenciação letra a | BT6 | DBT | 108699 | LINERGY CABLE ENDS | Power Products | PPLVS | GENERAL PURPOSE | 2 - SMALL & MED BUILDING GENERAL PURPOSE | LVE | LVE | L3 | LINERGY | L3LVE | 8.96 | EUR | 200 | UN | 3389110574128 | C | 200 | 0.3 | 0.5 | 0.3 | CM | 0.1 | 0.1 | G | 0.045 | CMQ | [12 empty] | 48000 | UN | 43389110574126 | 15 | 40 | 15 | CM | 2.188 | 0.1 | KG | 9000 | CMQ | 200 | UN | 13389110574125 | 0.4 | 10.3 | 4.8 | CM | 7 | 0.1 | G | 19.776 | CMQ | 200 | UN | 13389110574125 | 0.4 | 10.3 | 4.8 | CM | 7 | 0.1 | G | 19.776 | CMQ | 3925908000
NSYSM1612402D | Tabela de Preços de Equipamentos e sistemas de distribuição de energia de Baixa Tensão | 18/05/2026 | Modificação | Quadro compacto PanelSeT SM sem placa de montagem - 1600x1200x400 mm | EN1 | CUE | 119415 | PanelSeT S FS SM | Power Products | PPUES | GENERAL PURPOSE | 3 - INDUSTRY GENERAL PURPOSE | UEA | UEA | EA | UE - FLOOR STANDING ENCLOSURES, SF, SM, AND SFP, IN STEEL. | EAUEA | 1965.3615 | EUR | 1 | UN | 3606485120621 | A4 | 1 | 173 | 49 | 125 | CM | 104 | 104 | KG | 1059625 | CMQ | 1 | UN |  | 1730 | 490 | 1245 | MM | 108 | 104 | KG | 1055.4 | DMQ | [12 empty] | 1 | UN |  | 0 | 0 | 0 |  | 97.5 | 104 | KG | 1042.67 | DMQ | 1 | UN | 3606485120621 | 1730 | 490 | 1245 | MM | 97.5 | 104 | KG | 1042.67 | DMQ | 9403208000
A9R50240 | Tabela de Preços de Equipamentos e sistemas de distribuição de energia de Baixa Tensão | 18/05/2026 | Modificação | iID K 2P - 40A - 30mA - AC | BT1 | RPT | 135006 | ACTI9 | Power Products | PPCFD | GENERAL PURPOSE | 2 - SMALL & MED BUILDING GENERAL PURPOSE | FTK | FTK | DR | ACTI9 PROTECTION DEVICES IK60 1PN & 2P | DRFTK | 87.36 | EUR | 1 | UN | 3606480088193 | A | 1 | 4 | 10 | 8.5 | CM | 208 | 208 | G | 340 | CMQ | 432 | UN | 73606480088192 | 77 | 60 | 80 | CM | 105.852 | 208 | KG | 369.6 | DMQ | 54 | UN | 43606480088191 | 30 | 40 | 30 | CM | 12.169 | 208 | KG | 36000 | CMQ | 6 | UN | 13606480088190 | 9 | 25.4 | 10.8 | CM | 1.298 | 208 | KG | 2468.88 | CMQ | 1 | UN | 3606480088193 | 4.4 | 9.8 | 8.4 | CM | 202 | 208 | G | 362.208 | CMQ | 8536303000
PFXZHCBLCOM5M | Tabela de Preços de Automação e Controlo | 18/05/2026 | Modificação | Cabo de ligação com adaptador com fios de 5 m para GPH6000 | AC3 | ACI | 129767 | PF OP ACCESSORIES | Industrial Control | IDHMI | PROGRAMABLE | 7 - INDUSTRY PROGRAMMABLE | AAM | AAM | HA | HMI ADVANCED | HAAAM | 344.5 | EUR | 1 | UN | 3606487089469 | C | 1 | 14 | 61 | 41 | CM | 2.447 | 2.447 | KG | 35014 | CMQ | [36 empty] | 1 | UN | 3606487089469 | 14.5 | 27 | 52 | CM | 2.2 | 2.447 | KG | 20.358 | DMQ | 8544429090
SXWSWASPUP40SD | Tabela de Preços de Soluções de Conectividade | 18/05/2026 | Modificação | Atualização ASP de 4.x -Server - Standard | GE1 | PRO | 117135 | ECOSTRUXURE BLDG OPRTN | Digital Energy | DBPRD | PROGRAMABLE | 6 - CRITICAL & SPECIALIZED BUILDING PROGRAMMABLE | BMS | BMS | HV | BMS CONTROLLERS & SYSTEMS | HVBMS | 77.01 | EUR | 1 | UN | 3606487130741 | C | 1 | 0 | 0 | 0 | CM | 0.01 | 0.01 | G | 0 | CMQ | [36 empty] | 1 | UN | 3606487130741 | 0 | 0 | 0 | CM | 0.01 | 0.01 | G | 0 | CMQ | 0000000000
ZB5RTA331 | Tabela de Preços de Automação e Controlo | 18/05/2026 | Modificação | Botão wireless auto-alimentado - verde - i | AC3 | ACI | 100316 | DIAMETER 22 | Industrial Control | IDSIG | GENERAL PURPOSE | 3 - INDUSTRY GENERAL PURPOSE | CTS | CTS | MP | PUSHBUTTONS | MPCTS | 126.66 | EUR | 1 | UN | 3606480334603 | C | 1 | 3.4 | 8.7 | 5.3 | CM | 38 | 38 | G | 156.774 | CMQ | [12 empty] | 25 | UN | 43606480334601 | 15 | 40 | 15 | CM | 1.5 | 38 | KG | 9 | DMQ | [12 empty] | 1 | UN | 3606480334603 | 0.53 | 0.87 | 0.34 | DM | 0.051 | 38 | KG | 0.157 | DMQ | 8526920090
A9F84103 | Tabela de Preços de Equipamentos e sistemas de distribuição de energia de Baixa Tensão | 18/05/2026 | Modificação | Acti9 iC60H - Disjuntor - 1P - 3A - Curva C - 10000A (IEC 60898-1) - 70 kA (IEC 60947-2) | BT1 | RPT | 190600 | ACTI9 | Power Products | PPCFD | GENERAL PURPOSE | 2 - SMALL & MED BUILDING GENERAL PURPOSE | FTI | FTI | DI | ACTI9 PROTECTION DEVICES INDUSTRIAL | DIFTI | 59.66 | EUR | 1 | UN | 3606480082498 | A | 1 | 1.8 | 9.5 | 7.5 | CM | 114 | 114 | G | 128.25 | CMQ | [12 empty] | 132 | UN | 43606480082496 | 30 | 40 | 30 | CM | 16.168 | 114 | KG | 36000 | CMQ | 12 | UN | 13606480082495 | 0.8 | 2.25 | 0.98 | DM | 1.426 | 114 | KG | 1.764 | DMQ | 1 | UN | 3606480082498 | 0.75 | 0.95 | 0.18 | DM | 0.114 | 114 | KG | 0.128 | DMQ | 8536201090
NU342054 | Tabela de Preços de Equipamentos e sistemas de distribuição de energia de Baixa Tensão | 18/05/2026 | Modificação | Nova Unica - Tomada dupla RJ45 - cat.5 - UTP - Antracite | IS1 | RPT | 191664 | NEW UNICA | Home Solutions | HSSPE | GENERAL PURPOSE | 1 - RESIDENTIAL GENERAL PURPOSE | CLD | CLD | DU | CONNECTED LIVING UNICA | DUCLD | 34.695 | EUR | 1 | UN | 3606489467555 | C | 1 | 4 | 4.5 | 4.5 | CM | 32 | 32 | G | 81 | CMQ | 640 | UN | 73606489467554 | 77 | 60 | 80 | CM | 34.228 | 32 | KG | 369600 | CMQ | 20 | UN | 43606489467553 | 15 | 40 | 15 | CM | 1.004 | 32 | KG | 9000 | CMQ | 10 | UN | 13606489467552 | 6 | 26 | 14.2 | CM | 400 | 32 | G | 2215.2 | CMQ | 1 | UN | 3606489467555 | 4 | 4.5 | 4.5 | CM | 32 | 32 | G | 81 | CMQ | 8536699099
NSYPLA15103TG | Tabela de Preços de Equipamentos e sistemas de distribuição de energia de Baixa Tensão | 18/05/2026 | Modificação | Floor standing encl. polyester vers.PLA compl.sealed 1500x1000x320 IP65 glazed | EN1 | CUE | 108763 | PanelSeT P FS PLA | Power Products | PPUES | GENERAL PURPOSE | 3 - INDUSTRY GENERAL PURPOSE | UEA | UEA | PA | UE - FLOOR STANDING ENCLOSURES PLA IN POLYESTER. | PAUEA | 3047.8195 | EUR | 1 | UN | 3606480774683 | C4 | 1 | 36 | 151.5 | 103 | CM | 59.8 | 59.8 | KG | 561762 | CMQ | 3 | UN |  | 1650 | 1200 | 1000 | MM | 190.953 | 59.8 | KG | 1980 | DMQ | [12 empty] | 1 | UN |  | 0 | 0 | 0 |  | 58.651 | 59.8 | KG | 544.355 | DMQ | 1 | UN | 3606480774683 | 1510 | 350 | 1030 | MM | 58.651 | 59.8 | KG | 544.355 | DMQ | 9403700000
SR3XT101BD | Tabela de Preços de Automação e Controlo | 18/05/2026 | Modificação | Módulo de extensão i/o discreta - 10 i o - 24 v dc - para zelio logic | AC1 | ACI | 113806 | ZELIO 2 SMART RELAYS | Discrete Automation | IDMST | GENERAL PURPOSE | 3 - INDUSTRY GENERAL PURPOSE | ARO | ARO | RE | ELECTRONIC RELAYS | REARO | 148.71 | EUR | 1 | UN | 3389110550085 | A | 1 | 6.5 | 10 | 9.1 | CM | 181 | 181 | G | 591.5 | CMQ | [12 empty] | 30 | UN | 43389110550083 | 30 | 40 | 30 | CM | 6233 | 181 | G | 36 | DMQ | [12 empty] | 1 | UN | 3389110550085 | 6.5 | 10 | 9.1 | CM | 181 | 181 | G | 591.5 | CMQ | 8538909999
ZB4FD3 | Tabela de Preços de Automação e Controlo | 18/05/2026 | Modificação | Flush mounted preto cabeça de comutação selectora 3-posição permanecer colocado | AC3 | ACI | 100316 | DIAMETER 22 | Industrial Control | IDSIG | GENERAL PURPOSE | 3 - INDUSTRY GENERAL PURPOSE | CTS | CTS | MP | PUSHBUTTONS | MPCTS | 22.41 | EUR | 1 | UN | 3606489581282 | C | 1 | 5.5 | 4.3 | 5.2 | CM | 72 | 72 | G | 122.98 | CMQ | [12 empty] | 80 | UN | 23606489581286 | 15 | 40 | 30 | CM | 6.06 | 72 | KG | 18000 | CMQ | 5 | UN | 13606489581289 | 4.3 | 26.5 | 5.5 | CM | 360 | 72 | G | 626.725 | CMQ | 1 | UN | 3606489581282 | 4.3 | 5.5 | 5.2 | CM | 72 | 72 | G | 122.98 | CMQ | 8538909999
LVS01225 | Tabela de Preços de Equipamentos e sistemas de distribuição de energia de Baixa Tensão | 18/05/2026 | Modificação | Porta opaca reforcada IK10 IP30 L800 | BT6 | DBT | 175795 | PRISMASET P STRUCT | Power Products | PPLVS | GENERAL PURPOSE | 2 - SMALL & MED BUILDING GENERAL PURPOSE | LVE | LVE | L1 | PRISMASET IP40 | L1LVE | 1455.84 | EUR | 1 | UN | 3606481878717 | C | 1 | 7 | 198 | 84.5 | CM | 30.924 | 30.924 | KG | 117117 | CMQ | 10 | UN | 73606481878716 | 95 | 120 | 200 | CM | 342 | 30.924 | KG | 2280 | DMQ | [24 empty] | 1 | UN | 3606481878717 | 8 | 203.5 | 83.5 | CM | 31.6 | 30.924 | KG | 135938 | CMQ | 7326909890
BMH1003T02A1A | Tabela de Preços de Automação e Controlo | 18/05/2026 | Modificação | servo motor BMH - 8.2 Nm - 6000 rpm - untapped shaft - without brake - IP54 | AC2 | ACI | 132912 | SERVO MOTORS | Discrete Automation | IDMST | PROGRAMABLE | 7 - INDUSTRY PROGRAMMABLE | AAM | AAM | DV | MOTION | DVAAM | 2073.45 | EUR | 1 | UN | 3606485197760 | C | 1 | 15.6 | 44.6 | 22.1 | CM | 6.8 | 6.5 | KG | 15376.296 | CMQ | [12 empty] | 1 | UN |  | 30 | 60 | 40 | CM | 7.952 | 6.5 | KG | 72000 | CMQ | [12 empty] | 1 | UN | 3606485197760 | 220 | 400 | 200 | MM | 6800 | 6.5 | G | 17600 | CMQ | 8501522089
NSYDLSD8 | Tabela de Preços de Equipamentos e sistemas de distribuição de energia de Baixa Tensão | 18/05/2026 | Modificação | Spacial - Painel módulo mandos SD A800mm | EN1 | CUE | 163181 | PanelSeT S FS SparePt | Power Products | PPUES | GENERAL PURPOSE | 3 - INDUSTRY GENERAL PURPOSE | UEA | UEA | EA | UE - FLOOR STANDING ENCLOSURES, SF, SM, AND SFP, IN STEEL. | EAUEA | 2027.772 | EUR | 1 | UN | 3606480521355 | C4 | 1 | 18 | 83.5 | 64 | CM | 8.564 | 8.564 | KG | 96192 | CMQ | 8 | UN |  | 840 | 1200 | 1000 | MM | 82.5 | 8.564 | KG | 1008 | DMQ | [24 empty] | 1 | UN | 3606480521355 | 180 | 530 | 770 | MM | 8.391 | 8.564 | KG | 73.458 | DMQ | 7326909890
A9E18328 | Tabela de Preços de Equipamentos e sistemas de distribuição de energia de Baixa Tensão | 18/05/2026 | Modificação | SINALIZADOR MODULAR LUMINOSO ACTI9 IIL DUPLO - BRANCO/BRANCO - 110-230V | BT1 | RPT | 135006 | ACTI9 | Power Products | PPCFD | GENERAL PURPOSE | 2 - SMALL & MED BUILDING GENERAL PURPOSE | FTI | FTI | DI | ACTI9 PROTECTION DEVICES INDUSTRIAL | DIFTI | 22.61 | EUR | 1 | UN | 3606480088407 | C | 1 | 1.7 | 9 | 6.8 | CM | 45 | 45 | G | 104.04 | CMQ | [12 empty] | 108 | UN | 43606480088405 | 30 | 40 | 30 | CM | 6.266 | 45 | KG | 36000 | CMQ | 12 | UN | 13606480088404 | 0.98 | 2.32 | 0.8 | DM | 0.617 | 45 | KG | 1.819 | DMQ | 1 | UN | 3606480088407 | 0.9 | 0.68 | 0.17 | DM | 0.047 | 45 | KG | 0.104 | DMQ | 8531807000
NTSEMP0220K | Tabela de Preços de Automação e Controlo | 18/05/2026 | Modificação | Módulo gerador de sinais de impulsos + base, 2 RS422 a 400 kHz, 8 entradas, 2 saídas, Modicon Edge I/O NTS | AC1 | ACI | 190856 | EDGE I/O NTS | Discrete Automation | IDMST | PROGRAMABLE | 7 - INDUSTRY PROGRAMMABLE | AAP | AAP | HI | AUTOMATION PLANT | HIAAP | 423.38 | EUR | 1 | UN | 3606486877944 | C | 1 | 4 | 11.6 | 8.3 | CM | 131.25 | 131.25 | G | 385.12 | CMQ | [12 empty] | 12 | UN | 13606486877941 | 15 | 40 | 15 | CM | 1.774 | 131.25 | KG | 9000 | CMQ | [12 empty] | 1 | UN | 3606486877944 | 4 | 11.6 | 8.3 | CM | 131.25 | 131.25 | G | 385.12 | CMQ | 8538909999
NSYSFNC126 | Tabela de Preços de Equipamentos e sistemas de distribuição de energia de Baixa Tensão | 18/05/2026 | Modificação | Estrutura inferior e superior, PanelSeT SFN, para invólucro elétrico W1200 D600mm, cobertura incluída | EN1 | CUE | 119428 | PanelSeT S FS SFN | Power Products | PPUES | GENERAL PURPOSE | 3 - INDUSTRY GENERAL PURPOSE | UEP | UEP | FS | UE - FLOOR STANDING STEEL SFN ENCLOSURES. | FSUEP | 991.858 | EUR | 1 | UN | 3606486104149 | C | 1 | 15 | 121 | 61 | CM | 25.5 | 25.5 | KG | 110715 | CMQ | 8 | UN |  | 118.5 | 123 | 80 | CM | 215.5 | 25.5 | KG | 1166040 | CMQ | [24 empty] | 1 | UN |  | 12 | 123 | 63 | CM | 25.5 | 25.5 | KG | 92988 | CMQ | 9403991090
ATV630D75Y6 | Tabela de Preços de Automação e Controlo | 18/05/2026 | Modificação | Variador de velocidade - ATV630 - 75kW / 100HP - 500V / 690V - IP00 | AC2 | ACI | 142785 | ALTIVAR 630 | Drives | IDVSD | CONFIGURABLE | 5 - INDUSTRY CONFIGURABLE | SDS | SDS | VM | ADVANCED DRIVES & HVAC | VMSDS | 11934.82 | EUR | 1 | UN | 3606481325228 | C | 1 | 61 | 120 | 50 | CM | 50.5 | 50.5 | KG | 366000 | CMQ | 1 | UN |  | 61 | 120 | 50 | CM | 50.5 | 50.5 | KG | 366000 | CMQ | [24 empty] | 1 | UN | 3606481325228 | 61 | 120 | 50 | CM | 50.5 | 50.5 | KG | 366000 | CMQ | 8504409590
RE22R1MYMR | Tabela de Preços de Automação e Controlo | 18/05/2026 | Modificação | Multi-função de sincronismo relé - 0,05s ... 300h - 24 ... 240v ac / dc - 1c / o | AC3 | ACI | 100037 | TIMERS | Industrial Control | IDSIG | GENERAL PURPOSE | 3 - INDUSTRY GENERAL PURPOSE | ARO | ARO | RE | ELECTRONIC RELAYS | REARO | 138.77 | EUR | 1 | UN | 3606480792434 | A | 1 | 2.9 | 10 | 8.6 | CM | 101 | 101 | G | 249.4 | CMQ | 640 | UN | 73606480792433 | 50 | 60 | 80 | CM | 79.78 | 101 | KG | 240 | DMQ | 40 | UN | 43606480792432 | 15 | 40 | 30 | CM | 4.5 | 101 | KG | 18 | DMQ | [12 empty] | 1 | UN | 3606480792434 | 2.9 | 10 | 8.6 | CM | 101 | 101 | G | 249.4 | CMQ | 8536490099
RXM2LB2JD | Tabela de Preços de Automação e Controlo | 18/05/2026 | Modificação | Relé miniatura encaixável, 5 A, 2 CO, com LED, 12 V DC | AC3 | ACI | 146864 | EASY EMR | Industrial Control | IDSIG | GENERAL PURPOSE | 3 - INDUSTRY GENERAL PURPOSE | ARO | ARO | RM | ELECTROMECHANICAL RELAYS | RMARO | 8.51 | EUR | 1 | UN | 3389119215268 | A | 10 | 2.095 | 4.56 | 2.748 | CM | 39 | 33 | G | 26.252 | CMQ | [12 empty] | 270 | UN | 43389119215266 | 15 | 40 | 30 | CM | 10.521 | 33 | KG | 18 | DMQ | 10 | UN | 13389119215265 | 2.9 | 13.3 | 10.8 | CM | 350 | 33 | G | 416.556 | CMQ | 10 | UN | 13389119215265 | 2.9 | 13.3 | 10.8 | CM | 350 | 33 | G | 416.556 | CMQ | 8536419089
LV525732 | Tabela de Preços de Equipamentos e sistemas de distribuição de energia de Baixa Tensão | 18/05/2026 | Modificação | Disjuntor, Easypact CVS250B, 25kA a 415VCA, 200A, unidade de disparo TM-G, 3P3d | BT8 | DBT | 174438 | EASYPACT CVS | Power Products | PPCCB | GENERAL PURPOSE | 2 - SMALL & MED BUILDING GENERAL PURPOSE | CVS | CVS | CV | EASYPACT CVS | CVCVS | 845.65 | EUR | 1 | UN | 3606480241468 | C | 1 | 16.1 | 86 | 10.5 | CM | 1.64 | 1.64 | KG | 14538.3 | CMQ | [12 empty] | 7 | UN | 13606480241465 | 30 | 40 | 30 | CM | 11.48 | 1.64 | KG | 36 | DMQ | [12 empty] | 1 | UN | 3606480241468 | 16.1 | 86 | 10.5 | CM | 1.64 | 1.64 | KG | 14.538 | DMQ | 8536209090
C100L42AFM | Tabela de Preços de Equipamentos e sistemas de distribuição de energia de Baixa Tensão | 18/05/2026 | Modificação | NS1000L 150kA 4P 1000A Fixo Manual 2.0A | BT8 | DBT | 133346 | COMPACT NS 630B-1600 | Power Products | PPCCB | CONFIGURABLE | 4 - LARGE BUILDING CONFIGURABLE | CCB | CCB | PL | COMPACT NS >= 630A | PLCCB | 14713.77 | EUR | 1 | UN | 3606482100794 | C | 1 | 37 | 30 | 38 | CM | 17.505 | 17.505 | KG | 42180 | CMQ | [36 empty] | 1 | UN | 3606482100794 | 37 | 30 | 38 | DM | 17.505 | 17.505 | KG | 42180 | CMQ | 8536209090
SXWSWECLX00005 | Tabela de Preços de Soluções de Conectividade | 18/05/2026 | Modificação | Enterprise Central - 5 para Linux | GE1 | PRO | 117135 | ECOSTRUXURE BLDG OPRTN | Digital Energy | DBPRD | PROGRAMABLE | 6 - CRITICAL & SPECIALIZED BUILDING PROGRAMMABLE | BMS | BMS | HV | BMS CONTROLLERS & SYSTEMS | HVBMS | 27028.85 | EUR | 1 | UN | 3606487131113 | C | 1 | 0 | 0 | 0 | CM | 0.01 | 0.01 | G | 0 | CMQ | [36 empty] | 1 | UN | 3606487131113 | 0 | 0 | 0 | CM | 0.01 | 0.01 | G | 0 | CMQ | 0000000000
MTN3360-6033 | Tabela de Preços de Equipamentos e sistemas de distribuição de energia de Baixa Tensão | 18/05/2026 | Modificação | D-Life - Tecla com porta-etiquetas - Sahara | IS1 | RPT | 181950 | MERTEN SYSTEM D | Home Solutions | HSCWD | GENERAL PURPOSE | 1 - RESIDENTIAL GENERAL PURPOSE | CLD | CLD | 40 | CONNECTED LIVING MERTEN | 40CLD | 31.65 | EUR | 1 | UN | 3606480888113 | C | 1 | 2.6 | 7 | 6.9 | CM | 24 | 24 | G | 125.58 | CMQ | [12 empty] | 120 | UN | 43606480888111 | 18.5 | 40 | 30 | CM | 4.197 | 24 | KG | 22.2 | DMQ | 5 | UN | 13606480888110 | 6.9 | 12.3 | 7.1 | CM | 158 | 24 | G | 602.577 | CMQ | 1 | UN | 3606480888113 | 2.7 | 7 | 7.1 | CM | 25 | 24 | G | 134.19 | CMQ | 8538909999
RXM4AB1B7PVS | Tabela de Preços de Automação e Controlo | 18/05/2026 | Modificação | Harmony, relé miniatura encaixável pré-montado, 6 A, 4 CO, com botão de teste bloqueável, base de terminais separados, 24 V AC | AC3 | ACI | 116769 | ELECTROMECA.RELAY SE | Industrial Control | IDSIG | GENERAL PURPOSE | 3 - INDUSTRY GENERAL PURPOSE | ARO | ARO | RM | ELECTROMECHANICAL RELAYS | RMARO | 26.3 | EUR | 1 | UN | 3606489563226 | C | 30 | 2.7 | 8.5 | 8 | CM | 101 | 101 | G | 183.6 | CMQ | [12 empty] | 270 | UN | 23606489563220 | 30 | 40 | 30 | CM | 33.949 | 101 | KG | 36 | DMQ | 30 | UN | 13606489563223 | 10 | 30 | 26.5 | CM | 3.328 | 101 | KG | 7950 | CMQ | 30 | UN | 13606489563223 | 10 | 30 | 26.5 | CM | 3.328 | 101 | KG | 7950 | CMQ | 8536419089
XB6ECD222P | Tabela de Preços de Automação e Controlo | 18/05/2026 | Modificação | Monolithic selector switch, Harmony XB6E, square black Ø 16 projecting handle 2 positions 2CO | AC3 | ACI | 104422 | DIAMETER 16 | Industrial Control | IDSIG | GENERAL PURPOSE | 3 - INDUSTRY GENERAL PURPOSE | CTS | CTS | MP | PUSHBUTTONS | MPCTS | 30.49 | EUR | 1 | UN | 3389110640618 | C | 5 | 3 | 10 | 9 | CM | 13 | 13 | G | 270 | CMQ | [12 empty] | 50 | UN | 43389110640616 | 15 | 40 | 15 | CM | 912 | 13 | G | 9000 | CMQ | 5 | UN | 23389110640612 | 3 | 20 | 9 | CM | 68 | 13 | G | 540 | CMQ | 5 | UN | 23389110640612 | 3 | 20 | 9 | CM | 68 | 13 | G | 540 | CMQ | 8536508000
LVR07500A40T | Tabela de Preços de Equipamentos e sistemas de distribuição de energia de Baixa Tensão | 18/05/2026 | Modificação | Anti Harmonic detuned reactor 50kvar 190Hz (3.8) 7% 50Hz 400V | BTA | PRO | 108145 | PFC COMPONENTS | Digital Energy | DPLVP | CONFIGURABLE | 4 - LARGE BUILDING CONFIGURABLE | APQ | APQ | RB | POWER FACTOR CORRECTION | RBAPQ | 670.655 | EUR | 1 | UN | 3606480541476 | C | 2 | 53 | 60 | 40 | CM | 35.25 | 35.25 | KG | 127200 | CMQ | 2 | UN |  | 70 | 80 | 60 | CM | 75.5 | 35.25 | KG | 336000 | CMQ | [24 empty] | 1 | UN | 3606480541476 | 53 | 60 | 40 | CM | 35.25 | 35.25 | KG | 127200 | CMQ | 8504500000
BMH1401P31A1A | Tabela de Preços de Automação e Controlo | 18/05/2026 | Modificação | servo motor BMH - 10.3 Nm - 4000 rpm - keyed shaft - without brake - IP65/IP67 | AC2 | ACI | 132912 | SERVO MOTORS | Discrete Automation | IDMST | PROGRAMABLE | 7 - INDUSTRY PROGRAMMABLE | AAM | AAM | DV | MOTION | DVAAM | 2145.52 | EUR | 1 | UN | 3606485201153 | C | 1 | 26 | 60 | 20 | CM | 8.3 | 8 | KG | 31200 | CMQ | [12 empty] | 1 | UN |  | 30 | 60 | 40 | CM | 9.452 | 8 | KG | 72000 | CMQ | [12 empty] | 1 | UN | 3606485201153 | 260 | 600 | 200 | MM | 8300 | 8 | G | 31200 | CMQ | 8501522089
SR2B201B | Tabela de Preços de Automação e Controlo | 18/05/2026 | Modificação | Relé inteligente compacto zelio logic - 20 e s - 24 v ca – relógio - ecrã | AC1 | ACI | 113806 | ZELIO 2 SMART RELAYS | Discrete Automation | IDMST | GENERAL PURPOSE | 3 - INDUSTRY GENERAL PURPOSE | ARO | ARO | RE | ELECTRONIC RELAYS | REARO | 409.58 | EUR | 1 | UN | 3389110549713 | A | 1 | 6.5 | 13.3 | 10 | CM | 365 | 365 | G | 864.5 | CMQ | [12 empty] | 20 | UN | 23389110549717 | 30 | 40 | 30 | CM | 7.755 | 365 | KG | 36000 | CMQ | [12 empty] | 1 | UN | 3389110549713 | 6.5 | 13.3 | 10 | CM | 365 | 365 | G | 864.5 | CMQ | 8537109899
M9F11216 | Tabela de Preços de Equipamentos e sistemas de distribuição de energia de Baixa Tensão | 18/05/2026 | Modificação | Multi 9 - C60N - MCB - 2P - 16 A - C Curve - 415 V - 10 kA | BT1 | RPT | 190621 | MULTI9 | Power Products | PPCFD | GENERAL PURPOSE | 2 - SMALL & MED BUILDING GENERAL PURPOSE | FTD | FTD | D9 | MULTI9 PROTECTION FOR OEM | D9FTD | 58.63 | EUR | 1 | UN | 3606480576256 | A | 1 | 7.5 | 8.5 | 3.6 | CM | 209 | 209 | G | 229.5 | CMQ | [12 empty] | 72 | UN | 43606480576254 | 30 | 40 | 30 | CM | 16.148 | 209 | KG | 36000 | CMQ | 6 | UN | 13606480576253 | 2.58 | 30 | 20 | CM | 1.303 | 209 | KG | 1548 | CMQ | 1 | UN | 3606480576256 | 3.6 | 8.5 | 7.5 | CM | 209 | 209 | G | 229.5 | CMQ | 8536201090
NU346830 | Tabela de Preços de Equipamentos e sistemas de distribuição de energia de Baixa Tensão | 18/05/2026 | Modificação | Nova Unica - Tomada TV/SAT 1 mód. tipo F - Alumínio | IS1 | RPT | 191664 | NEW UNICA | Home Solutions | HSSPE | GENERAL PURPOSE | 1 - RESIDENTIAL GENERAL PURPOSE | CLD | CLD | DU | CONNECTED LIVING UNICA | DUCLD | 12.895 | EUR | 1 | UN | 3606489456054 | C | 1 | 2.2 | 4.5 | 4 | CM | 12 | 12 | G | 39.6 | CMQ | 800 | UN | 73606489456053 | 77 | 60 | 80 | CM | 24.004 | 12 | KG | 369600 | CMQ | 50 | UN | 43606489456052 | 15 | 40 | 30 | CM | 1.317 | 12 | KG | 18 | DMQ | 10 | UN | 13606489456051 | 5.5 | 26 | 14 | CM | 200 | 12 | G | 2002 | CMQ | 1 | UN | 3606489456054 | 2.2 | 4.5 | 4 | CM | 12 | 12 | G | 39.6 | CMQ | 8536691000
NSYSM18850 | Tabela de Preços de Equipamentos e sistemas de distribuição de energia de Baixa Tensão | 18/05/2026 | Modificação | Quadro compacto PanelSeT SM sem placa de montagem - 1800x800x500 mm | EN1 | CUE | 119415 | PanelSeT S FS SM | Power Products | PPUES | GENERAL PURPOSE | 3 - INDUSTRY GENERAL PURPOSE | UEA | UEA | EA | UE - FLOOR STANDING ENCLOSURES, SF, SM, AND SFP, IN STEEL. | EAUEA | 1760.0175 | EUR | 1 | UN | 3606485120683 | A4 | 1 | 193 | 59 | 85 | CM | 91 | 91 | KG | 967895 | CMQ | 1 | UN |  | 1930 | 590 | 845 | MM | 105 | 91 | KG | 962.2 | DMQ | [12 empty] | 1 | UN |  | 0 | 0 | 0 |  | 96 | 91 | KG | 945.121 | DMQ | 1 | UN | 3606485120683 | 1930 | 590 | 845 | MM | 96 | 91 | KG | 945.121 | DMQ | 9403208000
NSYBPN146 | Tabela de Preços de Equipamentos e sistemas de distribuição de energia de Baixa Tensão | 18/05/2026 | Modificação | Painel traseiro, PanelSeT SFN, para invólucro elétrico H1400 W600mm, fixação externa | EN1 | CUE | 119428 | PanelSeT S FS SFN | Power Products | PPUES | GENERAL PURPOSE | 3 - INDUSTRY GENERAL PURPOSE | UEP | UEP | FS | UE - FLOOR STANDING STEEL SFN ENCLOSURES. | FSUEP | 295.6695 | EUR | 1 | UN | 3606486104538 | C4 | 0 | 4 | 143 | 58.5 | CM | 12 | 12 | KG | 33462 | CMQ | 40 | UN |  | 84 | 120 | 200 | CM | 511 | 12 | KG | 2016000 | CMQ | [24 empty] | 1 | UN |  | 3.5 | 142 | 58 | CM | 12 | 12 | KG | 28826 | CMQ | 9403991090
C16F3MA100 | Tabela de Preços de Equipamentos e sistemas de distribuição de energia de Baixa Tensão | 18/05/2026 | Modificação | ComPacT DISJUNTOR NSX160F 36kA CA 3P3D 100A MA | BT4 | DBT | 191790 | COMPACT NSX | Power Products | PPCCB | GENERAL PURPOSE | 2 - SMALL & MED BUILDING GENERAL PURPOSE | CCN | CCN | 01 | NSX | 01CCN | 667.265 | EUR | 1 | UN | 3606481997678 | C | 1 | 14 | 19 | 11.5 | CM | 2.28 | 1.78 | KG | 3059 | CMQ | [12 empty] | 4 | UN | 13606481997675 | 30 | 40 | 30 | CM | 7.824 | 1.78 | KG | 36000 | CMQ | [12 empty] | 1 | UN | 3606481997678 | 12 | 19 | 18 | CM | 1.937 | 1.78 | KG | 4104 | CMQ | 8536209090
LC1E0610E7 | Tabela de Preços de Equipamentos e sistemas de distribuição de energia de Baixa Tensão | 18/05/2026 | Modificação | Contactor, Easy TeSys Control, LC1E, 3P (3NO), AC-3/AC-3e, <=440 V, 6 A, bobina de 48 V CA, 50/60 Hz, contacto auxiliar 1NO | BT2 | CUE | 133672 | EASY TESYS TVS CTR | Power Products | PPCTR | GENERAL PURPOSE | 2 - SMALL & MED BUILDING GENERAL PURPOSE | TEE | TEE | LC | TESYS EASY & SPECIAL | LCTEE | 59.23 | EUR | 1 | UN | 3606480650260 | C | 1 | 8.31 | 4.82 | 7.4 | CM | 340 | 340 | G | 296.401 | CMQ | 576 | UN |  | 58 | 77 | 58 | CM | 195.84 | 340 | KG | 259.028 | DMQ | 36 | UN | 43606480650268 | 15 | 40 | 30 | CM | 12.648 | 340 | KG | 18000 | CMQ | [12 empty] | 1 | UN | 3606480650260 | 8.31 | 4.82 | 7.4 | CM | 340 | 340 | G | 296.401 | CMQ | 8536419089
9121055000 | Tabela de Preços de Soluções de Conectividade | 18/05/2026 | Modificação | Pocket STP 300mm Stainl.steel | GE1 | PRO | 179535 | SENSORS - PLANT ROOM | Digital Energy | DBPRD | GENERAL PURPOSE | 2B- BUILDING MANAGEMENT OFFER GENERAL PURPOSE | FDB | FDB | FD | FIELD DEVICES BMS | FDFDB | 33.37 | EUR | 1 | UN | 7332552013027 | C4 | 1 | 2.4 | 2.6 | 33.2 | CM | 120 | 120 | G | 207.168 | CMQ | [12 empty] | 30 | UN |  | 15 | 40 | 15 | CM | 3.87 | 120 | KG | 9000 | CMQ | [12 empty] | 1 | UN | 7332552013027 | 2.7 | 31.6 | 2.7 | CM | 129 | 120 | G | 230.364 | CMQ | 7307291090
VBDN20 | Tabela de Preços de Automação e Controlo | 18/05/2026 | Modificação | TeSys Mini-Vario - switch disconnector - 20 A - on door | BT2 | CUE | 147738 | SWITCH DISCONNECTORS | Power Products | PPCTR | GENERAL PURPOSE | 3 - INDUSTRY GENERAL PURPOSE | TCS | TCS | LD | TESYS CONTROL SWITCH | LDTCS | 60.26 | EUR | 1 | UN | 3389110759891 | B | 1 | 8 | 12 | 8.5 | CM | 184 | 177 | G | 816 | CMQ | [12 empty] | 24 | UN | 43389110759899 | 30 | 40 | 30 | CM | 4.985 | 177 | KG | 36 | DMQ | [12 empty] | 1 | UN | 3389110759891 | 0.8 | 1.2 | 0.85 | DM | 0.178 | 177 | KG | 0.816 | DMQ | 8536508000
33903 | Tabela de Preços de Equipamentos e sistemas de distribuição de energia de Baixa Tensão | 18/05/2026 | Modificação | cadeados+fechadura RONIS(OFF) | BT8 | DBT | 181441 | NS 630B-3200 AUX & ACC | Power Products | PPCCB | CONFIGURABLE | 4 - LARGE BUILDING CONFIGURABLE | CCB | CCB | PL | COMPACT NS >= 630A | PLCCB | 391.72 | EUR | 1 | UN | 3303430339038 | C | 1 | 6 | 7 | 7 | CM | 182 | 182 | G | 294 | CMQ | [12 empty] | 70 | UN |  | 30 | 40 | 30 | CM | 19.341 | 182 | KG | 36000 | CMQ | [12 empty] | 1 | UN | 3303430339038 | 0.6 | 0.7 | 0.7 | DM | 0.27 | 182 | KG | 0.294 | DMQ | 8538909999
NSYCRN64250 | Tabela de Preços de Equipamentos e sistemas de distribuição de energia de Baixa Tensão | 18/05/2026 | Modificação | CAIXA DE SOBREPOR METALICA 600X400X250MM | EN1 | CUE | 119457 | PanelSeT S WM CRN | Power Products | PPUES | GENERAL PURPOSE | 3 - INDUSTRY GENERAL PURPOSE | UEC | UEC | EC | UE-STEEL WALL MOUNT. ENCLOSURE, CRN, S3D, CM AND CABLE GLAND | ECUEC | 250.908 | EUR | 1 | UN | 3606480212130 | A4 | 1 | 61 | 27 | 41 | CM | 10.634 | 10 | KG | 67527 | CMQ | 27 | UN |  | 2020 | 1200 | 1000 | MM | 290 | 10 | KG | 2424 | DMQ | [24 empty] | 1 | UN | 3606480212130 | 620 | 270 | 420 | MM | 10 | 10 | KG | 70.308 | DMQ | 9403208000
GBK0600550F | Tabela de Preços de Automação e Controlo | 18/05/2026 | Modificação | Kit de adaptação para combinação motor / caixa de velocidades | AC2 | ACI | 121358 | GEARBOXES | Discrete Automation | IDMST | PROGRAMABLE | 7 - INDUSTRY PROGRAMMABLE | AAM | AAM | DV | MOTION | DVAAM | 91.74 | EUR | 1 | UN | 3606480397738 | B | 1 | 8 | 17.6 | 16.2 | CM | 213 | 213 | G | 2280.96 | CMQ | 50 | UN | 73606480397737 | 73.5 | 60 | 80 | CM | 23800 | 213 | G | 352.8 | DMQ | 8 | UN |  | 30 | 40 | 30 | CM | 2441 | 213 | G | 36 | DMQ | [12 empty] | 1 | UN | 3606480397738 | 80 | 176 | 162 | MM | 216 | 213 | G | 2280960 | MMQ | 7307210090
KBB40ABG4W | Tabela de Preços de Equipamentos e sistemas de distribuição de energia de Baixa Tensão | 18/05/2026 | Modificação | FEED UNIT 40A LEFT MOUNTING | BT9 | PRO | 106572 | CANALIS KB | Power Products | PPLVB | GENERAL PURPOSE | 2 - SMALL & MED BUILDING GENERAL PURPOSE | LBW | LBW | B1 | LIGHT BUSWAY | B1LBW | 119.92 | EUR | 1 | UN | 3606480001109 | C | 1 | 8 | 28 | 8 | CM | 496 | 496 | G | 1792 | CMQ | 120 | UN |  | 75 | 80 | 60 | CM | 79.528 | 496 | KG | 360 | DMQ | 12 | UN | 33606480001100 | 2 | 4 | 3 | DM | 6.7 | 496 | KG | 24 | DMQ | [12 empty] | 1 | UN | 3606480001109 | 0.8 | 2.7 | 0.8 | DM | 0.55 | 496 | KG | 1.728 | DMQ | 8536900100
C25R36E250 | Tabela de Preços de Equipamentos e sistemas de distribuição de energia de Baixa Tensão | 18/05/2026 | Modificação | ComPacT DISJUNTOR NSX250R 200kA CA 3P 250A 6.2E | BT4 | DBT | 191790 | COMPACT NSX | Power Products | PPCCB | GENERAL PURPOSE | 2 - SMALL & MED BUILDING GENERAL PURPOSE | CCN | CCN | 01 | NSX | 01CCN | 11920.47 | EUR | 1 | UN | 3606482001077 | C | 1 | 11 | 20 | 14 | CM | 2.116 | 2.116 | KG | 3080 | CMQ | [12 empty] | 4 | UN | 13606482001074 | 300 | 400 | 300 | MM | 8464 | 2.116 | G | 36000000 | MMQ | 1 | UN | 23606482001071 | 140 | 200 | 110 | MM | 2190 | 2.116 | G | 3080000 | MMQ | 1 | UN | 3606482001077 | 11 | 20 | 14 | CM | 2.116 | 2.116 | KG | 3080 | CMQ | 8536209090
LC2D50AG7 | Tabela de Preços de Automação e Controlo | 18/05/2026 | Modificação | Inversor Tesys D - 3P(3 NA) - AC-3 - <= 440 V 50 A - 120 V CA bobina | BT2 | CUE | 187516 | TESYS DECA CONT. <115A | Power Products | PPCTR | GENERAL PURPOSE | 3 - INDUSTRY GENERAL PURPOSE | TCC | TCC | AC | TESYS CONTROL CONTACTOR | ACTCC | 714.435 | EUR | 1 | UN | 3389119409582 | C | 1 | 14 | 19.8 | 16.2 | CM | 2.093 | 2.093 | KG | 4490.64 | CMQ | 32 | UN | 73389119409581 | 77 | 60 | 80 | CM | 81.18 | 2.093 | KG | 369.6 | DMQ | 4 | UN | 43389119409580 | 30 | 40 | 30 | CM | 8.754 | 2.093 | KG | 36 | DMQ | [12 empty] | 1 | UN | 3389119409582 | 1.4 | 1.98 | 1.62 | DM | 2.093 | 2.093 | KG | 4.491 | DMQ | 8536490099
9001K3L38RH13 | Tabela de Preços de Automação e Controlo | 18/05/2026 | Modificação | Botão de pressão iluminado vermelho ø 30 - mola encastrada - 120v - 1oc | AC3 | ACI | 100301 | DIAMETER 30 | Industrial Control | IDSIG | GENERAL PURPOSE | 3 - INDUSTRY GENERAL PURPOSE | CTS | CTS | MP | PUSHBUTTONS | MPCTS | 181.13 | EUR | 1 | UN | 3389110930474 | C | 1 | 4.572 | 9.144 | 5.334 | CM | 226.8 | 175 | G | 222.995 | CMQ | [12 empty] | 14 | UN |  | 15 | 40 | 15 | CM | 2.997 | 175 | KG | 9000 | CMQ | [12 empty] | 1 | UN | 785901179504 | 60 | 50 | 113 | MM | 198 | 175 | G | 339 | CMQ | 8536508000
SLPSTXX | Tabela de Preços de Soluções de Conectividade | 18/05/2026 | Modificação | SpaceLogic SLA Series Temperature Sensor, Color Touchscreen, BACnet MSTP/Modbus Outputs, Matte White Housing | GE1 | PRO | 117134 | LIVING SPACE SENSORS | Digital Energy | DBPRD | GENERAL PURPOSE | 2B- BUILDING MANAGEMENT OFFER GENERAL PURPOSE | FDB | FDB | FD | FIELD DEVICES BMS | FDFDB | 172.69 | EUR | 1 | UN | 3606481900852 | C | 1 | 13.8 | 5 | 9.8 | CM | 200 | 200 | G | 676.2 | CMQ | [12 empty] | 34 | UN |  | 30 | 60 | 40 | CM | 6.889 | 200 | KG | 72000 | CMQ | [12 empty] | 1 | UN | 3606481900852 | 4.8 | 14 | 9.67 | CM | 181.82 | 200 | G | 649.824 | CMQ | 8538909999
BSH0703P02A2A | Tabela de Preços de Automação e Controlo | 18/05/2026 | Modificação | AC Servo motor BSH - 1.1 N.m - 3000 rpm - eixo liso- sem freio - IP50 | AC2 | ACI | 132912 | SERVO MOTORS | Discrete Automation | IDMST | PROGRAMABLE | 7 - INDUSTRY PROGRAMMABLE | AAM | AAM | DV | MOTION | DVAAM | 1565.61 | EUR | 1 | UN | 3389118137172 | C | 1 | 12.3 | 37.7 | 12.8 | CM | 3.6 | 3.6 | KG | 5935.488 | CMQ | [12 empty] | 2 | UN |  | 30 | 60 | 40 | CM | 8.352 | 3.6 | KG | 72000 | CMQ | [12 empty] | 1 | UN | 3389118137172 | 123 | 377 | 128 | MM | 3600 | 3.6 | G | 5935.49 | CMQ | 8501522089
NSYAMRD20357SB | Tabela de Preços de Equipamentos e sistemas de distribuição de energia de Baixa Tensão | 18/05/2026 | Modificação | Symmetrical mounting rail H35D7.5mm - L 200mm for spacial SBM | EN1 | CUE | 163207 | PanelSeT S IB Accessor | Power Products | PPUES | GENERAL PURPOSE | 3 - INDUSTRY GENERAL PURPOSE | UEB | UEB | ED |  | EDUEB | 5.304 | EUR | 1 | UN | 3606480520709 | C4 | 10 | 0.75 | 18.5 | 3.5 | CM | 62 | 62 | G | 48.563 | CMQ | 300 | UN |  | 535 | 105 | 280 | MM | 19.208 | 62 | KG | 15.729 | DMQ | 300 | UN | 13606480520706 | 535 | 105 | 280 | MM | 19.208 | 62 | KG | 15.729 | DMQ | 300 | UN | 23606480520703 | 535 | 105 | 280 | MM | 19.208 | 62 | KG | 15.729 | DMQ | 10 | UN | 23606480520703 | 185 | 40 | 45 | MM | 0.612 | 62 | KG | 0.333 | DMQ | 7326909890
NU600224 | Tabela de Preços de Equipamentos e sistemas de distribuição de energia de Baixa Tensão | 18/05/2026 | Modificação | Nova Unica - Quadro 1 elemento, Deco Cinzento Claro | IS1 | RPT | 181958 | NEW UNICA | Home Solutions | HSCWD | GENERAL PURPOSE | 1 - RESIDENTIAL GENERAL PURPOSE | CLD | CLD | DU | CONNECTED LIVING UNICA | DUCLD | 6.665 | EUR | 1 | UN | 3606486377673 | A | 1 | 0.8 | 9 | 8.5 | CM | 19 | 19 | G | 61.2 | CMQ | 1920 | UN | 73606486377672 | 77 | 80 | 60 | CM | 46.14 | 19 | KG | 369600 | CMQ | 240 | UN | 23606486377677 | 30 | 40 | 30 | CM | 4.705 | 19 | KG | 36000 | CMQ | 20 | UN | 13606486377670 | 22 | 9 | 9 | CM | 392 | 19 | G | 1782 | CMQ | 1 | UN | 3606486377673 | 0.8 | 9 | 8.5 | CM | 19 | 19 | G | 61.2 | CMQ | 3925901000
33751 | Tabela de Preços de Equipamentos e sistemas de distribuição de energia de Baixa Tensão | 18/05/2026 | Modificação | contacto posição encaixado (CE) STD | BT8 | DBT | 180976 | MASTERPACT NT-NW ACC. | Power Products | PPACB | CONFIGURABLE | 4 - LARGE BUILDING CONFIGURABLE | CCB | CCB | PL | COMPACT NS >= 630A | PLCCB | 150.845 | EUR | 1 | UN | 3303430337515 | C | 1 | 1 | 5 | 5 | CM | 19 | 19 | G | 25 | CMQ | [36 empty] | 1 | UN | 3303430337515 | 0.09 | 0.42 | 0.42 | DM | 1.018 | 19 | KG | 0.016 | DMQ | 8536508000
ATV320U15M2C412 | Tabela de Preços de Automação e Controlo | 18/05/2026 | Modificação | Variador de velocidade, Altivar Solar, 1,5kW, 200 a 240V, 1 fase, compacto | AC2 | ACI | 146897 | ALTIVAR 320 | Drives | IDVSD | CONFIGURABLE | 5 - INDUSTRY CONFIGURABLE | ADD | ADD | VS | MEDIUM DRIVES | VSADD | 544.82 | EUR | 1 | UN | 3606486835777 | C | 1 | 18 | 18.5 | 18.5 | CM | 1.852 | 1.852 | KG | 6160.5 | CMQ | 30 | UN | 13606486835774 | 75 | 80 | 60 | CM | 68.56 | 1.852 | KG | 360 | DMQ | [24 empty] | 1 | UN | 3606486835777 | 18 | 18.5 | 18.5 | CM | 1.852 | 1.852 | KG | 6160.5 | CMQ | 8504409590
BLRCH417A500B40 | Tabela de Preços de Equipamentos e sistemas de distribuição de energia de Baixa Tensão | 18/05/2026 | Modificação | VarPlus Can HDuty Capacitor - 41.7/50 kvar - 400 V - 50/60Hz | BTA | PRO | 108145 | PFC COMPONENTS | Digital Energy | DPLVP | CONFIGURABLE | 4 - LARGE BUILDING CONFIGURABLE | APQ | APQ | RB | POWER FACTOR CORRECTION | RBAPQ | 320.575 | EUR | 1 | UN | 3606485253923 | B | 1 | 18 | 39 | 18 | CM | 5.36 | 5.3 | KG | 12636 | CMQ | 12 | UN | 23606485253927 | 75 | 80 | 60 | CM | 79.32 | 5.3 | KG | 360000 | CMQ | 1 | UN |  | 30 | 60 | 40 | CM | 6.98 | 5.3 | KG | 72000 | CMQ | [12 empty] | 1 | UN | 3606485253923 | 18 | 39 | 18 | CM | 5.36 | 5.3 | KG | 12636 | CMQ | 8532100000
ATV340D18N4 | Tabela de Preços de Automação e Controlo | 18/05/2026 | Modificação | Variador de velocidade - 18kW- 400V - 3 fases - ATV340 | AC2 | ACI | 140438 | ALTIVAR 340 | Drives | IDVSD | CONFIGURABLE | 5 - INDUSTRY CONFIGURABLE | HPD | HPD | VH | HIGH PERFORMANCE DRIVES | VHHPD | 3969.77 | EUR | 1 | UN | 3606480966965 | C | 1 | 34 | 56 | 30.5 | CM | 11.9 | 10.2 | KG | 58072 | CMQ | 2 | UN | 73606480966964 | 73.5 | 60 | 80 | CM | 36.8 | 10.2 | KG | 352.8 | DMQ | [24 empty] | 1 | UN | 3606480966965 | 34 | 56 | 30.5 | CM | 11.9 | 10.2 | KG | 58072 | CMQ | 8504409590
NSYCMUMA50 | Tabela de Preços de Equipamentos e sistemas de distribuição de energia de Baixa Tensão | 18/05/2026 | Modificação | SUPORTE DE FIXACAO EM PAREDE METALICO COM ARTICULACAO SECAO 50MM | EN1 | CUE | 163169 | PanelSeT S WM HMI | Power Products | PPUES | GENERAL PURPOSE | 3 - INDUSTRY GENERAL PURPOSE | UEA | UEA | EA | UE - FLOOR STANDING ENCLOSURES, SF, SM, AND SFP, IN STEEL. | EAUEA | 1125.252 | EUR | 1 | UN | 3606480213021 | C4 | 1 | 18 | 25 | 25 | CM | 4.682 | 4.682 | KG | 11250 | CMQ | 20 | UN |  | 450 | 1200 | 1000 | MM | 107 | 4.682 | KG | 540 | DMQ | [12 empty] | 1 | UN |  | 0 | 0 | 0 |  | 0 | 4.682 |  | 0 |  | 1 | UN | 3606480213021 | 175 | 245 | 252 | MM | 4.6 | 4.682 | KG | 10.805 | DMQ | 7616999099
ATV650U15N4E | Tabela de Preços de Automação e Controlo | 18/05/2026 | Modificação | Variador de velocidade. ATV650 - 1,5 kW / 2 HP - 380 ... 480 V - IP55 mudar com | AC2 | ACI | 140437 | ALTIVAR 650 | Drives | IDVSD | CONFIGURABLE | 5 - INDUSTRY CONFIGURABLE | SDS | SDS | VM | ADVANCED DRIVES & HVAC | VMSDS | 1635.33 | EUR | 1 | UN | 3606485410449 | C | 1 | 54 | 80 | 39.2 | CM | 12.5 | 12.5 | KG | 169344 | CMQ | 1 | UN |  | 75 | 80 | 60 | CM | 21 | 12.5 | KG | 360000 | CMQ | [12 empty] | 1 | UN | 3606485410449 | 5.4 | 8 | 3.92 | DM | 21 | 12.5 | KG | 169.344 | DMQ | 1 | UN | 3606485410449 | 5.4 | 8 | 3.92 | DM | 21 | 12.5 | KG | 169.344 | DMQ | 8504409590
NSYBANPLA53 | Tabela de Preços de Equipamentos e sistemas de distribuição de energia de Baixa Tensão | 18/05/2026 | Modificação | Horizontal support plate for PLA enclosure W500xD320mm | EN1 | CUE | 120241 | PanelSeT P Accessories | Power Products | PPUES | GENERAL PURPOSE | 3 - INDUSTRY GENERAL PURPOSE | UEA | UEA | PA | UE - FLOOR STANDING ENCLOSURES PLA IN POLYESTER. | PAUEA | 134.2082 | EUR | 1 | UN | 3606480194504 | A4 | 1 | 4 | 46 | 22.5 | CM | 1.67 | 1.67 | KG | 4140 | CMQ | [24 empty] | 10 | UN |  | 0 | 0 | 0 |  | 0 | 1.67 | G | 0 |  | 1 | UN | 3606480194504 | 43 | 460 | 222 | MM | 0.1 | 1.67 | KG | 4.391 | DMQ | 8538100000
XVB7C21MQ | Tabela de Preços de Automação e Controlo | 18/05/2026 | Modificação | Base de alimentação Ø70mm para XVB7, 100-240VCA / 120 VCC, conexão por terminais de pressão, com adaptador e tampa superior | AC3 | ACI | 135280 | TOWER LIGHT | Industrial Control | IDSIG | GENERAL PURPOSE | 3 - INDUSTRY GENERAL PURPOSE | CTS | CTS | IB | TOWER LIGHTS & BEACONS | IBCTS | 489 | EUR | 1 | UN | 3606487129240 | C | 1 | 7.3 | 18 | 7.3 | CM | 261 | 261 | G | 959.22 | CMQ | 120 | UN |  | 75 | 80 | 60 | CM | 43.108 | 261 | KG | 360 | DMQ | 15 | UN | 13606487129247 | 30 | 40 | 30 | CM | 4.326 | 261 | KG | 36 | DMQ | [12 empty] | 1 | UN | 3606487129240 | 18 | 7.25 | 7.25 | CM | 259 | 261 | G | 946.125 | CMQ | 8531900000
XB4BT845GEX | Tabela de Preços de Automação e Controlo | 18/05/2026 | Modificação | Complete emergency stop push button, Harmony XB4, Explosive atmosphere, pull | AC3 | ACI | 100316 | DIAMETER 22 | Industrial Control | IDSIG | GENERAL PURPOSE | 3 - INDUSTRY GENERAL PURPOSE | CTS | CTS | MP | PUSHBUTTONS | MPCTS | 328.65 | EUR | 1 | UN | 3606489486051 | C | 1 | 3.9 | 8 | 5.7 | CM | 140 | 140 | G | 177.84 | CMQ | [36 empty] | 1 | UN | 3606489486051 | 5.08 | 16.51 | 12.19 | CM | 0.16 | 140 | KG | 1022.385 | CMQ | 8536508000
LVS03454 | Tabela de Preços de Equipamentos e sistemas de distribuição de energia de Baixa Tensão | 18/05/2026 | Modificação | Platina P NSX-CVS630 HZ.Fixo/Base(4P) | BT6 | DBT | 175795 | PRISMASET P STRUCT | Power Products | PPLVS | GENERAL PURPOSE | 2 - SMALL & MED BUILDING GENERAL PURPOSE | LVE | LVE | L1 | PRISMASET IP40 | L1LVE | 271.01 | EUR | 1 | UN | 3606481874399 | C | 1 | 3.6 | 58 | 24.7 | CM | 2.951 | 2.951 | KG | 5157.36 | CMQ | 80 | UN | 23606481874393 | 103 | 120 | 80 | CM | 250.08 | 2.951 | KG | 988800 | CMQ | [24 empty] | 1 | UN | 3606481874399 | 3.6 | 58 | 24.7 | CM | 2.951 | 2.951 | KG | 5157.36 | CMQ | 7326909890
BMH1003P17A1A | Tabela de Preços de Automação e Controlo | 18/05/2026 | Modificação | servo motor BMH - 8.4 Nm - 6000 rpm - keyed shaft - without brake - IP54 | AC2 | ACI | 132912 | SERVO MOTORS | Discrete Automation | IDMST | PROGRAMABLE | 7 - INDUSTRY PROGRAMMABLE | AAM | AAM | DV | MOTION | DVAAM | 1588.01 | EUR | 1 | UN | 3606485196671 | C | 1 | 15.6 | 44.6 | 22.1 | CM | 6.8 | 6.5 | KG | 15376.296 | CMQ | [12 empty] | 1 | UN |  | 30 | 60 | 40 | CM | 7.952 | 6.5 | KG | 72000 | CMQ | [12 empty] | 1 | UN | 3606485196671 | 220 | 400 | 200 | MM | 6800 | 6.5 | G | 17600 | CMQ | 8501522089
METSEPM3255 | Tabela de Preços de Equipamentos e sistemas de distribuição de energia de Baixa Tensão | 18/05/2026 | Modificação | Central de medida PM3255 CL 1/0,5s DIN 1A/5A ModBus 2E/2S digitais Multitarifa | BT7 | DBT | 191812 | DIN RAIL METERS | Digital Energy | DPLVP | GENERAL PURPOSE | 2 - SMALL & MED BUILDING GENERAL PURPOSE | EMM | EMM | PW | METERS, INSULATION MONITORING & ENERGY SERVERS | PWEMM | 703.915 | EUR | 1 | UN | 3606480481611 | A | 1 | 9.4 | 14 | 13.9 | CM | 422 | 260 | G | 1829.24 | CMQ | 384 | UN |  | 95 | 120 | 80 | CM | 177.864 | 260 | KG | 912000 | CMQ | 16 | UN | 43606480481619 | 30 | 40 | 30 | CM | 7.036 | 260 | KG | 36000 | CMQ | [12 empty] | 1 | UN | 3606480481611 | 13.5 | 9 | 13.5 | CM | 410 | 260 | G | 1640.25 | CMQ | 9028301900
XD2PA12 | Tabela de Preços de Automação e Controlo | 18/05/2026 | Modificação | complete joystick controller - Ø22 - 2 directions - 1 NO per direction | AC3 | ACI | 100316 | DIAMETER 22 | Industrial Control | IDSIG | GENERAL PURPOSE | 3 - INDUSTRY GENERAL PURPOSE | CTS | CTS | MP | PUSHBUTTONS | MPCTS | 174.04 | EUR | 1 | UN | 3389110611502 | B | 1 | 3 | 3.8 | 14.4 | CM | 132 | 115 | G | 164.16 | CMQ | [12 empty] | 48 | UN | 43389110611500 | 15 | 40 | 30 | CM | 6.791 | 115 | KG | 18 | DMQ | [12 empty] | 1 | UN | 3389110611502 | 0.33 | 1.5 | 0.43 | DM | 0.132 | 115 | KG | 0.213 | DMQ | 8536508000
XB5FK125B5 | Tabela de Preços de Automação e Controlo | 18/05/2026 | Modificação | selector flush luminosous laranja 2 24v ac posições fijas | AC3 | ACI | 100316 | DIAMETER 22 | Industrial Control | IDSIG | GENERAL PURPOSE | 3 - INDUSTRY GENERAL PURPOSE | CTS | CTS | MP | PUSHBUTTONS | MPCTS | 105.47 | EUR | 1 | UN | 3606481360731 | C | 1 | 4.3 | 8.6 | 5.3 | CM | 57 | 57 | G | 195.994 | CMQ | [36 empty] | 1 | UN | 3606481360731 | 8.6 | 5.2 | 4.3 | CM | 57 | 57 | G | 192.3 | CMQ | 8536508000
BCH2LH2033CA6C | Tabela de Preços de Automação e Controlo | 18/05/2026 | Modificação | Servo motor BCH - 100mm - 2000W -IP 65 - com chaveta - conector MIL | AC2 | ACI | 132912 | SERVO MOTORS | Discrete Automation | IDMST | PROGRAMABLE | 7 - INDUSTRY PROGRAMMABLE | AAM | AAM | DV | MOTION | DVAAM | 855.01 | EUR | 1 | UN | 3606480734106 | B | 1 | 30 | 40 | 30 | CM | 8.049 | 6.7 | KG | 36000 | CMQ | [12 empty] | 1 | UN |  | 30 | 40 | 30 | CM | 8.049 | 6.7 | KG | 36000 | CMQ | [12 empty] | 1 | UN | 3606480734106 | 30 | 40 | 30 | CM | 8.049 | 6.7 | KG | 36000 | CMQ | 8501522089
33411 | Tabela de Preços de Equipamentos e sistemas de distribuição de energia de Baixa Tensão | 18/05/2026 | Modificação | disjuntor Compact NS1600H - 1600 A - 3 pólos - extraível -sem controlo | BT8 | DBT | 133346 | COMPACT NS 630B-1600 | Power Products | PPCCB | CONFIGURABLE | 4 - LARGE BUILDING CONFIGURABLE | CCB | CCB | PL | COMPACT NS >= 630A | PLCCB | 13982.725 | EUR | 1 | UN | 3303430334118 | C | 1 | 25 | 40 | 40 | CM | 23.394 | 23.389 | KG | 40000 | CMQ | [36 empty] | 1 | UN | 3303430334118 | 250 | 400 | 400 | MM | 23394 | 23.389 | G | 40000000 | MMQ | 8536209090
LV510312 | Tabela de Preços de Equipamentos e sistemas de distribuição de energia de Baixa Tensão | 18/05/2026 | Modificação | Easypact do disjuntor CVS100B, 25kA a 415VCA, unidade de disparo TMD 32A, 4P 3d | BT8 | DBT | 174438 | EASYPACT CVS | Power Products | PPCCB | GENERAL PURPOSE | 2 - SMALL & MED BUILDING GENERAL PURPOSE | CVS | CVS | CV | EASYPACT CVS | CVCVS | 393.315 | EUR | 1 | UN | 3606480220197 | C | 1 | 14 | 19 | 15 | CM | 2.6 | 2.1 | KG | 3990 | CMQ | [12 empty] | 9 | UN | 43606480220195 | 30 | 60 | 40 | CM | 20.5 | 2.1 | KG | 72 | DMQ | [12 empty] | 1 | UN | 3606480220197 | 14 | 19.2 | 15 | CM | 2.236 | 2.1 | KG | 4032 | CMQ | 8536201090
ZB5FL4C0 | Tabela de Preços de Automação e Controlo | 18/05/2026 | Modificação | Outgoing cabeça vermelha botão flush cor cim | AC3 | ACI | 100316 | DIAMETER 22 | Industrial Control | IDSIG | GENERAL PURPOSE | 3 - INDUSTRY GENERAL PURPOSE | CTS | CTS | MP | PUSHBUTTONS | MPCTS | 15.04 | EUR | 1 | UN | 3606489754297 | C | 1 | 5.45 | 5.2 | 4.3 | CM | 22 | 22 | G | 121.862 | CMQ | [12 empty] | 40 | UN |  | 15 | 40 | 30 | CM | 1.335 | 22 | KG | 18000 | CMQ | [12 empty] | 1 | UN | 3606489754297 | 5.5 | 5.2 | 4.3 | CM | 22 | 22 | G | 122.98 | CMQ | 8538909999
ZB6DA2 | Tabela de Preços de Automação e Controlo | 18/05/2026 | Modificação | Cabeça de botão de pressão rectangular - ø 16 - preta | AC3 | ACI | 104422 | DIAMETER 16 | Industrial Control | IDSIG | GENERAL PURPOSE | 3 - INDUSTRY GENERAL PURPOSE | CTS | CTS | MP | PUSHBUTTONS | MPCTS | 11.31 | EUR | 1 | UN | 3389110775495 | B | 1 | 3 | 5 | 3 | CM | 9 | 9 | G | 45 | CMQ | [12 empty] | 60 | UN | 43389110775493 | 15 | 40 | 15 | CM | 713 | 9 | G | 9000 | CMQ | [12 empty] | 1 | UN | 3389110775495 | 0.3 | 0.5 | 0.3 | DM | 0.009 | 9 | KG | 0.045 | DMQ | 8538909999
VW3A1102 | Tabela de Preços de Automação e Controlo | 18/05/2026 | Modificação | Kit montagem portas - para terminal gráfico remoto- Variador de velocidade - IP54 | AC2 | ACI | 147863 | KEYPAD ACCESS. | Drives | IDVSD | CONFIGURABLE | 5 - INDUSTRY CONFIGURABLE | SDS | SDS | VM | ADVANCED DRIVES & HVAC | VMSDS | 100.13 | EUR | 1 | UN | 3389118069312 | C | 1 | 8 | 23.5 | 17 | CM | 258 | 150 | G | 3196 | CMQ | 56 | UN | 73389118069311 | 77 | 80 | 60 | CM | 26.636 | 150 | KG | 369600 | CMQ | 7 | UN | 43389118069310 | 30 | 40 | 30 | CM | 2.055 | 150 | KG | 36 | DMQ | [12 empty] | 1 | UN | 3389118069312 | 7.5 | 23 | 16.5 | CM | 222 | 150 | G | 2846.25 | CMQ | 8536699099
LC1D115RD | Tabela de Preços de Automação e Controlo | 18/05/2026 | Modificação | Contactor Tesys D - 3P(3 NA) - AC-3 - <= 440 V 115 A - 440 V CC standard bob | BT2 | CUE | 188225 | DECA CTR >=115A | Power Products | PPCTR | GENERAL PURPOSE | 3 - INDUSTRY GENERAL PURPOSE | TCC | TCC | AC | TESYS CONTROL CONTACTOR | ACTCC | 818.385 | EUR | 1 | UN | 3389110377286 | C | 1 | 16.8 | 18.5 | 20.8 | CM | 2.42 | 2.42 | KG | 6464.64 | CMQ | [36 empty] | 1 | UN | 3389110377286 | 168 | 185 | 208 | MM | 2420 | 2.42 | G | 6464.64 | CMQ | 8536490099
E3SUPS15K3I | Tabela de Preços de Equipamentos e sistemas de distribuição de energia de Baixa Tensão | 18/05/2026 | Modificação | Easy UPS 3S - UPS 15 kVA 400 V 3:1 para baterias externas | ITE | UAI | 180064 | EASY 3S 3PH UPS | Secure Power | SP3PH | CONFIGURABLE | 4 - LARGE BUILDING CONFIGURABLE | IT3 | IT3 | E3 | EASY UPS 3PH | E3IT3 | 5098.2 | EUR | 1 | UN |  | C | 1 | 77.2 | 40 | 85.7 | CM | 50 | 50 | KG | 264.642 | DMQ | 1 | UN | 731304340744 | 7.72 | 8.57 | 4 | DM | 49.895 | 50 | KG | 264.642 | DMQ | [24 empty] | 1 | UN | 731304340744 | 77.191 | 85.7 | 40.005 | CM | 49.895 | 50 | KG | 264643.82 | CMQ | 8504409590
ATS22D62S6 | Tabela de Preços de Automação e Controlo | 18/05/2026 | Modificação | Partida suave eletrônica ATS22 - 62 A - 200-600 VAC | AC2 | ACI | 129711 | ALTISTART 22 | Drives | IDVSD | CONFIGURABLE | 5 - INDUSTRY CONFIGURABLE | SDS | SDS | AP | ADVANCED SOFT STARTERS | APSDS | 1914.7 | EUR | 1 | UN | 3606480167300 | B | 1 | 30 | 36 | 25 | CM | 8.35 | 8.35 | KG | 27000 | CMQ | 6 | UN | 73606480167309 | 73.5 | 60 | 80 | CM | 63.958 | 8.35 | KG | 352.8 | DMQ | [24 empty] | 1 | UN | 3606480167300 | 30 | 36 | 25 | CM | 8.493 | 8.35 | KG | 27 | CMQ | 8537109899
LVS08523 | Tabela de Preços de Equipamentos e sistemas de distribuição de energia de Baixa Tensão | 18/05/2026 | Modificação | Porta opaca PrismaSeT P IP55 L300 | BT6 | DBT | 175795 | PRISMASET P STRUCT | Power Products | PPLVS | GENERAL PURPOSE | 2 - SMALL & MED BUILDING GENERAL PURPOSE | LVE | LVE | L2 | PRISMASET IP55 | L2LVE | 721.515 | EUR | 1 | UN | 3606481878755 | C | 1 | 7 | 197 | 36 | CM | 14.995 | 14.995 | KG | 49644 | CMQ | 30 | UN |  | 83 | 202 | 120 | CM | 477 | 14.995 | KG | 2011.92 | DMQ | [24 empty] | 1 | UN | 3606481878755 | 7 | 197 | 36 | CM | 15.03 | 14.995 | KG | 49644 | CMQ | 7326909890
ZB5AG09 | Tabela de Preços de Automação e Controlo | 18/05/2026 | Modificação | Cabeça botão rotação - atuado por chave - 3 posições | AC3 | ACI | 100316 | DIAMETER 22 | Industrial Control | IDSIG | GENERAL PURPOSE | 3 - INDUSTRY GENERAL PURPOSE | CTS | CTS | MP | PUSHBUTTONS | MPCTS | 68.48 | EUR | 1 | UN | 3389110905786 | C | 1 | 3.5 | 8.5 | 5.2 | CM | 67 | 50 | G | 154.7 | CMQ | [12 empty] | 50 | UN |  | 15 | 40 | 30 | CM | 3.805 | 50 | KG | 18000 | CMQ | [12 empty] | 1 | UN | 3389110905786 | 3.4 | 8.7 | 5.2 | CM | 67 | 50 | G | 153.816 | CMQ | 8538909999
LVS01005 | Tabela de Preços de Equipamentos e sistemas de distribuição de energia de Baixa Tensão | 18/05/2026 | Modificação | 10 sinopticos negros barra L=900mm | BT6 | DBT | 176130 | PRISMASET COM.ACCESS | Power Products | PPLVS | GENERAL PURPOSE | 2 - SMALL & MED BUILDING GENERAL PURPOSE | LVE | LVE | L1 | PRISMASET IP40 | L1LVE | 266.1 | EUR | 1 | UN | 3606481871527 | C | 1 | 3.3 | 100.4 | 3.3 | CM | 325 | 325 | G | 1093.356 | CMQ | 10 | UN | 13606481871524 | 39 | 120 | 80 | CM | 14.5 | 325 | KG | 374400 | CMQ | 1 | UN |  | 15 | 40 | 30 | CM | 3.2 | 325 | KG | 18 | DMQ | 10 | UN | 13606481871524 | 25.5 | 110 | 25.5 | CM | 3.758 | 325 | KG | 71527.5 | CMQ | 1 | UN | 3606481871527 | 3.3 | 100.4 | 3.3 | CM | 325 | 325 | G | 1093.356 | CMQ | 3919908099
LRD340L | Tabela de Preços de Automação e Controlo | 18/05/2026 | Modificação | Relé de proteção térmico Tesys LRD - 30...40 A - classe 20 | BT2 | CUE | 107932 | TESYS DECA GL OLR â‰¤80A | Power Products | PPCTR | GENERAL PURPOSE | 3 - INDUSTRY GENERAL PURPOSE | TPP | TPP | GM | TESYS POWER & PROTECT | GMTPP | 349.48 | EUR | 1 | UN | 3389119215565 | B | 1 | 6.2 | 13.6 | 10.5 | CM | 410 | 410 | G | 885.36 | CMQ | [12 empty] | 13 | UN | 43389119215563 | 15 | 40 | 30 | CM | 5.876 | 410 | KG | 18 | DMQ | [12 empty] | 1 | UN | 3389119215565 | 0.65 | 1.4 | 1.1 | DM | 0.417 | 410 | KG | 1.001 | DMQ | 8536490099
XVB7L25 | Tabela de Preços de Automação e Controlo | 18/05/2026 | Modificação | Farol luminoso, Harmony XVB7, cor de laranja, Ø70mm, fixo, lente colorida | AC3 | ACI | 135280 | TOWER LIGHT | Industrial Control | IDSIG | GENERAL PURPOSE | 3 - INDUSTRY GENERAL PURPOSE | CTS | CTS | IB | TOWER LIGHTS & BEACONS | IBCTS | 128.86 | EUR | 1 | UN | 3606487129516 | C | 1 | 6.5 | 7.5 | 7.3 | CM | 92 | 92 | G | 355.875 | CMQ | [12 empty] | 60 | UN | 13606487129513 | 30 | 40 | 30 | CM | 7 | 92 | KG | 36000 | CMQ | [12 empty] | 1 | UN | 3606487129516 | 6.5 | 7.25 | 7.25 | CM | 108 | 92 | G | 341.656 | CMQ | 8531807000
LC1D18FD | Tabela de Preços de Automação e Controlo | 18/05/2026 | Modificação | Contactor Tesys D - 3P(3 NA) - AC-3 - <= 440 V 18 A - 110 V CC bobina | BT2 | CUE | 187516 | TESYS DECA CONT. <115A | Power Products | PPCTR | GENERAL PURPOSE | 3 - INDUSTRY GENERAL PURPOSE | TCC | TCC | AC | TESYS CONTROL CONTACTOR | ACTCC | 184.49 | EUR | 1 | UN | 3389110354829 | B | 1 | 5 | 11.2 | 9.2 | CM | 526 | 526 | G | 515.2 | CMQ | 240 | UN | 73389110354828 | 77 | 60 | 80 | CM | 142.02 | 526 | KG | 369.6 | DMQ | 15 | UN | 43389110354827 | 15 | 40 | 30 | CM | 8.088 | 526 | KG | 18 | DMQ | [12 empty] | 1 | UN | 3389110354829 | 5 | 11.2 | 9.2 | CM | 526 | 526 | G | 515.2 | CMQ | 8536490099
33664 | Tabela de Preços de Equipamentos e sistemas de distribuição de energia de Baixa Tensão | 18/05/2026 | Modificação | disparador voltimétrico MX 380/480 V CA fixo STD | BT8 | DBT | 133563 | MASTERPACT NT-NW COILS | Power Products | PPACB | CONFIGURABLE | 4 - LARGE BUILDING CONFIGURABLE | CCB | CCB | PL | COMPACT NS >= 630A | PLCCB | 423.95 | EUR | 1 | UN | 3303430336648 | A | 1 | 3.5 | 8.3 | 6 | CM | 150 | 150 | G | 174.3 | CMQ | [12 empty] | 120 | UN | 43303430336646 | 30 | 40 | 30 | CM | 19.267 | 150 | KG | 36000 | CMQ | 10 | UN | 13303430336645 | 0.9 | 1.3 | 1.8 | DM | 1.565 | 150 | KG | 2.106 | DMQ | 1 | UN | 3303430336648 | 0.35 | 0.6 | 0.85 | DM | 0.15 | 150 | KG | 0.179 | DMQ | 8536301000
LV848047 | Tabela de Preços de Equipamentos e sistemas de distribuição de energia de Baixa Tensão | 18/05/2026 | Modificação | Switch-disconnector Masterpact MTZ2 16 HA - 1600 A - 3P fixed | BT8 | DBT | 145820 | MASTERPACT MTZ2-3 IEC | Power Products | PPACB | CONFIGURABLE | 4 - LARGE BUILDING CONFIGURABLE | ACB | ACB | PR | AIR CIRCUIT BREAKERS | PRACB | 10087.455 | EUR | 1 | UN | 3606480815652 | C | 1 | 29.5 | 37.5 | 30.5 | CM | 47.27 | 47.27 | KG | 33740.625 | CMQ | [36 empty] | 1 | UN | 3606480815652 | 3.05 | 3.75 | 2.95 | DM | 47.27 | 47.27 | KG | 33.741 | DMQ | 8536508000
GS2AH310 | Tabela de Preços de Automação e Controlo | 18/05/2026 | Modificação | Manípulo para comando exterior lateral esquerdo preto TeSys GS2 - 32-63A | BT2 | CUE | 187476 | TESYS GS FUSE SW. ACC. | Power Products | PPCTR | GENERAL PURPOSE | 3 - INDUSTRY GENERAL PURPOSE | TCS | TCS | LD | TESYS CONTROL SWITCH | LDTCS | 93.65 | EUR | 1 | UN | 3389119411752 | B | 1 | 6 | 19 | 17.2 | CM | 369 | 369 | G | 1960.8 | CMQ | [12 empty] | 14 | UN | 43389119411750 | 30 | 40 | 30 | CM | 5.74 | 369 | KG | 36000 | CMQ | [12 empty] | 1 | UN | 3389119411752 | 6 | 19 | 17.2 | CM | 369 | 369 | G | 1960.8 | CMQ | 3926909790
C166TM125 | Tabela de Preços de Equipamentos e sistemas de distribuição de energia de Baixa Tensão | 18/05/2026 | Modificação | ComPacT DISPARADOR NSX160 CA 4P3D 125A TMD | BT4 | DBT | 191790 | COMPACT NSX | Power Products | PPCCB | GENERAL PURPOSE | 2 - SMALL & MED BUILDING GENERAL PURPOSE | CCN | CCN | 01 | NSX | 01CCN | 300.015 | EUR | 1 | UN | 3606482000001 | C | 1 | 6.6 | 15 | 9.8 | CM | 496 | 496 | G | 970.2 | CMQ | [12 empty] | 23 | UN | 13606482000008 | 30 | 40 | 30 | CM | 11.788 | 496 | KG | 36 | DMQ | [12 empty] | 1 | UN | 3606482000001 | 6.6 | 15 | 9.8 | CM | 496 | 496 | G | 970.2 | CMQ | 8536303000
GBX080020K | Tabela de Preços de Automação e Controlo | 18/05/2026 | Modificação | Caixa redutora GBX - Ø 80 mm - relação 20:1 < 9 arcos min - 120 N.m | AC2 | ACI | 121358 | GEARBOXES | Discrete Automation | IDMST | PROGRAMABLE | 7 - INDUSTRY PROGRAMMABLE | AAM | AAM | DV | MOTION | DVAAM | 625.61 | EUR | 1 | UN | 3606480388392 | B | 1 | 10.6 | 18 | 11 | CM | 2.399 | 2.399 | KG | 2098.8 | CMQ | [12 empty] | 4 | UN | 43606480388390 | 30 | 40 | 30 | CM | 10.321 | 2.399 | KG | 36 | DMQ | [12 empty] | 1 | UN | 3606480388392 | 1.1 | 1.8 | 1.06 | DM | 2.402 | 2.399 | KG | 2.099 | DMQ | 8483405190
XB5FK124M5C0 | Tabela de Preços de Automação e Controlo | 18/05/2026 | Modificação | selector flush luminosous vermelho 2 posições fijas 1n 230v | AC3 | ACI | 100316 | DIAMETER 22 | Industrial Control | IDSIG | GENERAL PURPOSE | 3 - INDUSTRY GENERAL PURPOSE | CTS | CTS | MP | PUSHBUTTONS | MPCTS | 114.8 | EUR | 1 | UN | 3606489760816 | C | 1 | 8.6 | 5.2 | 4.3 | CM | 57 | 57 | G | 192.296 | CMQ | [12 empty] | 40 | UN |  | 15 | 40 | 30 | CM | 2.595 | 57 | KG | 18000 | CMQ | [12 empty] | 1 | UN | 3606489760816 | 8.6 | 5.2 | 4.3 | CM | 57 | 57 | G | 192.296 | CMQ | 8536508000
NSYTBP342912 | Tabela de Preços de Equipamentos e sistemas de distribuição de energia de Baixa Tensão | 18/05/2026 | Modificação | PC box IP66 IK08 RAL7035 Int.H325W275D120 Ext.H341W291D128 opaque PC cover H20 | EN1 | CUE | 130500 | PanelSeT P IB TBS TBP | Power Products | PPUES | GENERAL PURPOSE | 3 - INDUSTRY GENERAL PURPOSE | UEB | UEB | EB | UE - PLS, TBP, TBS, SL INDUSTRIAL BOXES. | EBUEB | 199.41 | EUR | 1 | UN | 3606480165764 | A4 | 1 | 14 | 35.5 | 30 | CM | 1.57 | 1.57 | KG | 14910 | CMQ | 48 | UN |  | 1360 | 1200 | 800 | MM | 102.5 | 1.57 | KG | 1305.6 | DMQ | 4 | UN |  | 400 | 600 | 400 | MM | 7.058 | 1.57 | KG | 96 | DMQ | 4 | UN |  | 400 | 600 | 400 | MM | 7.058 | 1.57 | KG | 96 | DMQ | 1 | UN | 3606480165764 | 128 | 341 | 291 | MM | 1.57 | 1.57 | KG | 12.702 | DMQ | 3925908000
SLAWTCVX | Tabela de Preços de Soluções de Conectividade | 18/05/2026 | Modificação | SpaceLogic SLA Series Air Quality Sensor, CO2, VOC, Temperature, Room, Color Touchscreen, Analog Outputs, Optimum White Housing | GE1 | PRO | 117134 | LIVING SPACE SENSORS | Digital Energy | DBPRD | GENERAL PURPOSE | 2B- BUILDING MANAGEMENT OFFER GENERAL PURPOSE | FDB | FDB | FD | FIELD DEVICES BMS | FDFDB | 538.83 | EUR | 1 | UN | 3606481901170 | C | 1 | 4.8 | 14 | 9.67 | CM | 181.82 | 181.82 | G | 649.824 | CMQ | [12 empty] | 33 | UN |  | 30 | 60 | 40 | CM | 14.464 | 181.82 | KG | 72000 | CMQ | [12 empty] | 1 | UN | 3606481901170 | 1 | 1 | 1 | CM | 1 | 181.82 | G | 1 | CMQ | 9025804089
TM221M16TG | Tabela de Preços de Automação e Controlo | 18/05/2026 | Modificação | Controlador M221 Modular 16 ES do tipo transistor PNP Mola | AC1 | ACI | 140618 | M221 CONTROLLER | Discrete Automation | IDMST | CONFIGURABLE | 5 - INDUSTRY CONFIGURABLE | ABA | ABA | A5 | PLC BASIC | A5ABA | 301.12 | EUR | 1 | UN | 3606480611308 | B | 1 | 9.7 | 12.7 | 11.7 | CM | 396 | 396 | G | 1441.323 | CMQ | [12 empty] | 24 | UN | 43606480611306 | 30 | 60 | 40 | CM | 10.606 | 396 | KG | 72000 | CMQ | [12 empty] | 1 | UN | 3606480611308 | 10 | 13 | 11 | CM | 410 | 396 | G | 1430 | CMQ | 8537109199
XALD211H29 | Tabela de Preços de Automação e Controlo | 18/05/2026 | Modificação | Estação de controlo xal-d – função iniciar ou parar - 1 na + 1 nf | AC3 | ACI | 100364 | CONTROL STATIONS | Industrial Control | IDSIG | GENERAL PURPOSE | 3 - INDUSTRY GENERAL PURPOSE | CTS | CTS | MP | PUSHBUTTONS | MPCTS | 55.09 | EUR | 1 | UN | 3389110114423 | B | 1 | 7 | 11 | 9.5 | CM | 225 | 225 | G | 731.5 | CMQ | 200 | UN | 73389110114422 | 77 | 60 | 80 | CM | 59.404 | 225 | KG | 369.6 | DMQ | 25 | UN | 43389110114421 | 30 | 40 | 30 | CM | 6.022 | 225 | KG | 36 | DMQ | [12 empty] | 1 | UN | 3389110114423 | 112 | 97 | 71 | MM | 226 | 225 | G | 771344 | MMQ | 8536508000
LV848136 | Tabela de Preços de Equipamentos e sistemas de distribuição de energia de Baixa Tensão | 18/05/2026 | Modificação | Rear top connection - vertical - for MTZ3 40-50 - 3P fixed or drawout | BT8 | DBT | 180971 | MASTERPACT MTZ CONNECT | Power Products | PPACB | CONFIGURABLE | 4 - LARGE BUILDING CONFIGURABLE | ACB | ACB | PR | AIR CIRCUIT BREAKERS | PRACB | 1946.955 | EUR | 1 | UN | 3606480804014 | C | 1 | 5 | 7 | 8 | CM | 5.734 | 5.734 | KG | 280 | CMQ | [36 empty] | 1 | UN | 3606480804014 | 0.5 | 0.7 | 0.8 | DM | 5.734 | 5.734 | KG | 0.28 | DMQ | 8536909500
ATV650D45N4 | Tabela de Preços de Automação e Controlo | 18/05/2026 | Modificação | Variador de velocidade ATV650 - 45 kW/60 HP - 380...480 V - IP55 | AC2 | ACI | 140437 | ALTIVAR 650 | Drives | IDVSD | CONFIGURABLE | 5 - INDUSTRY CONFIGURABLE | SDS | SDS | VM | ADVANCED DRIVES & HVAC | VMSDS | 8832.77 | EUR | 1 | UN | 3606480701610 | B | 1 | 64 | 112 | 43 | CM | 54 | 54 | KG | 308224 | CMQ | 1 | UN |  | 75 | 130 | 60 | CM | 65 | 54 | KG | 585000 | CMQ | [24 empty] | 1 | UN | 3606480701610 | 64 | 112 | 43 | CM | 54 | 54 | KG | 308224 | CMQ | 8504409590
LV966017 | Tabela de Preços de Equipamentos e sistemas de distribuição de energia de Baixa Tensão | 18/05/2026 | Modificação | Cablagem Micro-interruptores, MasterPacT MTZ1 Active extraível com PTE | BT8 | DBT | 190408 | MTZ ACTIVE AUX. | Power Products | PPACB | CONFIGURABLE | 4 - LARGE BUILDING CONFIGURABLE | ACB | ACB | 06 | MTZ ACTIVE OFFER | 06ACB | 396.765 | EUR | 1 | UN | 3606487671213 | C | 0 | 4 | 12 | 7 | CM | 40 | 40 | G | 336 | CMQ | [36 empty] | 1 | UN | 3606487671213 | 4 | 12 | 7 | CM | 40 | 40 | G | 336 | CMQ | 8544429090
VZ208E-20BP07 | Tabela de Preços de Soluções de Conectividade | 18/05/2026 | Modificação | VB: 20 mm, 2W, Zone, G ext, BR, 2.5 kvs | GE1 | PRO | 191551 | ZONE VALVES AND ACT. | Digital Energy | DBPRD | GENERAL PURPOSE | 2B- BUILDING MANAGEMENT OFFER GENERAL PURPOSE | FDB | FDB | FD | FIELD DEVICES BMS | FDFDB | 44.44 | EUR | 1 | UN | 3606489661038 | C4 | 1 | 9.6 | 3.2 | 6.8 | CM | 160 | 160 | G | 208.896 | CMQ | [12 empty] | 7 | UN |  | 15 | 40 | 15 | CM | 1.667 | 160 | KG | 9 | DMQ | [12 empty] | 1 | UN | 3606489661038 | 5.4 | 13 | 10.1 | CM | 206 | 160 | G | 709.02 | CMQ | 8481809990
XD5PA14 | Tabela de Preços de Automação e Controlo | 18/05/2026 | Modificação | Controlador joystick ø 22 - 5 posições estático - 1no | AC3 | ACI | 100316 | DIAMETER 22 | Industrial Control | IDSIG | GENERAL PURPOSE | 3 - INDUSTRY GENERAL PURPOSE | CTS | CTS | MP | PUSHBUTTONS | MPCTS | 186.28 | EUR | 1 | UN | 3389110904284 | C | 1 | 4.5 | 13.2 | 5.4 | CM | 80 | 77 | G | 320.76 | CMQ | [12 empty] | 40 | UN | 3389110904284 | 15 | 40 | 30 | CM | 3.615 | 77 | KG | 18000 | CMQ | [12 empty] | 1 | UN | 3389110904284 | 4.5 | 13 | 5.4 | CM | 80 | 77 | G | 315.9 | CMQ | 8536508000
ZB5AR216 | Tabela de Preços de Automação e Controlo | 18/05/2026 | Modificação | Cabeça botão de pressão ø 60 preta - cogumelo hemisférica | AC3 | ACI | 100316 | DIAMETER 22 | Industrial Control | IDSIG | GENERAL PURPOSE | 3 - INDUSTRY GENERAL PURPOSE | CTS | CTS | MP | PUSHBUTTONS | MPCTS | 46.04 | EUR | 1 | UN | 3389110066227 | B | 1 | 7 | 7.6 | 7 | CM | 49 | 49 | G | 372.4 | CMQ | [12 empty] | 40 | UN | 43389110066225 | 30 | 40 | 30 | CM | 2.444 | 49 | KG | 36 | DMQ | [12 empty] | 1 | UN | 3389110066227 | 7 | 7.6 | 7 | CM | 49 | 49 | G | 372.4 | CMQ | 8538909999
ZB5FA344 | Tabela de Preços de Automação e Controlo | 18/05/2026 | Modificação | Marcação cabeça com preto botão flush "d | AC3 | ACI | 100316 | DIAMETER 22 | Industrial Control | IDSIG | GENERAL PURPOSE | 3 - INDUSTRY GENERAL PURPOSE | CTS | CTS | MP | PUSHBUTTONS | MPCTS | 13.86 | EUR | 1 | UN | 3606481361349 | C | 1 | 5.5 | 4.3 | 5.2 | CM | 24 | 24 | G | 122.98 | CMQ | [36 empty] | 1 | UN | 3606481361349 | 5.5 | 5.2 | 4.3 | CM | 24 | 24 | G | 122.98 | CMQ | 8538909999
NU322620 | Tabela de Preços de Equipamentos e sistemas de distribuição de energia de Baixa Tensão | 18/05/2026 | Modificação | Nova Unica - Botão de cordão - 10A - antibacteriano -Branco | IS1 | RPT | 181958 | NEW UNICA | Home Solutions | HSCWD | GENERAL PURPOSE | 1 - RESIDENTIAL GENERAL PURPOSE | CLD | CLD | DU | CONNECTED LIVING UNICA | DUCLD | 15.705 | EUR | 1 | UN | 3606489455583 | A | 1 | 5 | 6 | 4.5 | CM | 37 | 37 | G | 135 | CMQ | 320 | UN | 73606489455582 | 77 | 60 | 80 | CM | 29.668 | 37 | KG | 369600 | CMQ | 20 | UN | 43606489455581 | 15 | 40 | 30 | CM | 1.234 | 37 | KG | 18000 | CMQ | [12 empty] | 1 | UN | 3606489455583 | 5 | 6 | 4.5 | CM | 37 | 37 | G | 135 | CMQ | 8536508000
LE1D09F7 | Tabela de Preços de Automação e Controlo | 18/05/2026 | Modificação | discontactor em caixa IP657 TeSys LE1D - 9A - bobina 110 VCA sem relé | BT2 | CUE | 187660 | ENCLOSED DECA EQP | Power Products | PPCTR | GENERAL PURPOSE | 3 - INDUSTRY GENERAL PURPOSE | TCC | TCC | AC | TESYS CONTROL CONTACTOR | ACTCC | 139.145 | EUR | 1 | UN | 3389110569940 | B | 1 | 18.5 | 22.5 | 18 | CM | 886 | 886 | G | 7492.5 | CMQ | 30 | UN | 43389110569948 | 75 | 60 | 80 | CM | 39.25 | 886 | KG | 360 | DMQ | 2 | UN |  | 30 | 40 | 30 | CM | 2463 | 886 | G | 36 | DMQ | [12 empty] | 1 | UN | 3389110569940 | 18.5 | 22.5 | 18 | CM | 886 | 886 | G | 7492.5 | CMQ | 8537109899
LV948327 | Tabela de Preços de Equipamentos e sistemas de distribuição de energia de Baixa Tensão | 18/05/2026 | Modificação | MTZ2 40 H1 - 4000 A - 4P extraível - configurável | BT8 | DBT | 190406 | MTZ2-3 ACTIVE IEC | Power Products | PPACB | CONFIGURABLE | 4 - LARGE BUILDING CONFIGURABLE | ACB | ACB | 06 | MTZ ACTIVE OFFER | 06ACB | 30705.035 | EUR | 1 | UN | 3606486813638 | C | 1 | 2 | 2 | 1 | CM | 10 | 10 | G | 4 | CMQ | [36 empty] | 1 | UN | 3606486813638 | 2 | 2 | 1 | CM | 10 | 10 | G | 4 | CMQ | 8536209090
LV947375 | Tabela de Preços de Equipamentos e sistemas de distribuição de energia de Baixa Tensão | 18/05/2026 | Modificação | 2ª MX bobina de disparo, MasterPacT MTZ1/MTZ2/MTZ3 fixo com MicroLogic Active, 380/480VAC 50/60Hz | BT8 | DBT | 190410 | MTZ ACTIVE COILS | Power Products | PPACB | CONFIGURABLE | 4 - LARGE BUILDING CONFIGURABLE | ACB | ACB | 06 | MTZ ACTIVE OFFER | 06ACB | 336.455 | EUR | 1 | UN | 3606486826379 | C | 1 | 2 | 2 | 1 | CM | 10 | 10 | G | 4 | CMQ | [36 empty] | 1 | UN | 3606486826379 | 2 | 2 | 1 | CM | 10 | 10 | G | 4 | CMQ | 8536309000
EZ9EUA118 | Tabela de Preços de Equipamentos e sistemas de distribuição de energia de Baixa Tensão | 18/05/2026 | Modificação | Easy9 EU - Quadro de encastrar - IP40 - 1x18 módulos - porta fumada | BT3 | RPT | 137970 | EASY9 | Power Products | PPCFD | GENERAL PURPOSE | 1 - RESIDENTIAL GENERAL PURPOSE | FDR | FDR | E9 | MODULAR ENCLOUSERS EASY9 | E9FDR | 47.46 | EUR | 1 | UN | 3606486370292 | A | 1 | 10 | 41 | 25 | CM | 1.19 | 1.19 | KG | 10250 | CMQ | 60 | UN | 3606486370292 | 118 | 120 | 80 | CM | 80.52 | 1.19 | KG | 1132800 | CMQ | 5 | UN | 13606486370299 | 53 | 31 | 41 | CM | 6.71 | 1.19 | KG | 67363 | CMQ | [12 empty] | 1 | UN | 3606486370292 | 10 | 41 | 25 | CM | 1.19 | 1.19 | KG | 10250 | CMQ | 8538100000
MTN617219 | Tabela de Preços de Equipamentos e sistemas de distribuição de energia de Baixa Tensão | 18/05/2026 | Modificação | Botão de pressão de 2 elementos plus, branco polar, brilhante, System M | IS5 | RPT | 182099 | SPACELOGIC KNX | Home Solutions | HSCOS | CONFIGURABLE | 4C - CONNECTED LIVING SYSTEM FOR RESIDENTIAL & COMMERCIAL | KCL | KCL | KN | KNX & C-BUS & LON | KNKCL | 190.44 | EUR | 1 | UN | 3606485099439 | A | 1 | 4.4 | 7.9 | 7.3 | CM | 64 | 64 | G | 253.748 | CMQ | [12 empty] | 60 | UN | 43606485099437 | 1.85 | 4 | 3 | DM | 4.365 | 64 | KG | 22.2 | DMQ | [12 empty] | 1 | UN | 3606485099439 | 0.74 | 0.74 | 0.42 | DM | 0.071 | 64 | KG | 0.23 | DMQ | 8536508000
GF1620U7 | Tabela de Preços de Automação e Controlo | 18/05/2026 | Modificação | TeSys GF - impulse relay - 16 A - 2 NO - 230...240 V AC 50/60 Hz coil | BT2 | CUE | 187447 | TESYS GC-GY-GF CONT | Power Products | PPCTR | GENERAL PURPOSE | 3 - INDUSTRY GENERAL PURPOSE | TCS | TCS | LD | TESYS CONTROL SWITCH | LDTCS | 119.53 | EUR | 1 | UN | 3389110707823 | B | 12 | 8 | 23 | 9.4 | CM | 116 | 116 | G | 1729.6 | CMQ | [12 empty] | 48 | UN | 43389110707821 | 15 | 40 | 30 | CM | 6.067 | 116 | KG | 18 | DMQ | 12 | UN | 13389110707820 | 8 | 23 | 9.4 | CM | 1.403 | 116 | KG | 1729.6 | CMQ | 12 | UN | 13389110707820 | 8 | 23 | 9.4 | CM | 1.403 | 116 | KG | 1729.6 | CMQ | 8536490099
FFS06726024 | Tabela de Preços de Soluções de Conectividade | 18/05/2026 | Modificação | Unidade de entrada/saída sem fios, E/S única | GE1 | PRO | 117115 | FIRE PRODUCTS | Digital Energy | DBPRD | GENERAL PURPOSE | 2B- BUILDING MANAGEMENT OFFER GENERAL PURPOSE | FDF | FDF | FF | FIELD DEVICES FIRE | FFFDF | 821.98 | EUR | 1 | UN | 6430030848510 | C | 1 | 26.6 | 6.4 | 12.6 | CM | 680 | 200 | G | 2145.024 | CMQ | [36 empty] | 1 | UN | 6430030848510 | 5 | 12.5 | 12.5 | CM | 250 | 200 | G | 781.25 | CMQ | 8531900000
ESEEXPCZZTPBZZ | Tabela de Preços de Automação e Controlo | 18/05/2026 | Modificação | Digital License, Ecostruxure Machine Expert, Standard, Team (10), Floating | AC1 | ACI | 187931 | MACHINE EXPERT | Discrete Automation | IDOL2 | PROGRAMABLE | 7 - INDUSTRY PROGRAMMABLE | AAM | AAM | A6 | PLC ADVANCED | A6AAM | 2348.72 | EUR | 1 | UN | 3606486373064 | C | 1 | 0.1 | 0.1 | 0.1 | CM | 1 | 0.001 | G | 0.001 | CMQ | [36 empty] | 1 | UN | 3606486373064 | 0.1 | 0.1 | 0.1 | CM | 1 | 0.001 | G | 0.001 | CMQ | 0000000000
XVGM3H | Tabela de Preços de Automação e Controlo | 18/05/2026 | Modificação | Baliza de sinalização monolítica, Harmony fácil XVG, 60mm, verde laranja vermelho, luz fixa, montagem e placa de fixação de tubo de alumínio, IP53 | AC3 | ACI | 146868 | EASY TOWER LIGHT | Industrial Control | IDSIG | GENERAL PURPOSE | 3 - INDUSTRY GENERAL PURPOSE | CTS | CTS | IB | TOWER LIGHTS & BEACONS | IBCTS | 116.88 | EUR | 1 | UN | 3606481476579 | C | 1 | 13.82 | 56.38 | 8 | CM | 620 | 410 | G | 6233.372 | CMQ | 30 | UN | 23606481476573 | 73.5 | 80 | 60 | CM | 25.66 | 410 | KG | 352800 | CMQ | [24 empty] | 1 | UN | 3606481476579 | 13.82 | 56.38 | 8 | CM | 620 | 410 | G | 6233.372 | CMQ | 8531807000
R9XFH312 | Tabela de Preços de Equipamentos e sistemas de distribuição de energia de Baixa Tensão | 18/05/2026 | Modificação | RESI9 - Pente de ligação - 3P - 18mm - 12 módulos - 63A | BT3 | RPT | 137969 | RESI9 | Power Products | PPCFD | GENERAL PURPOSE | 1 - RESIDENTIAL GENERAL PURPOSE | FRV | FRV | R9 | FD RESIDENTIAL - RESI9- VIV | R9FRV | 33.78 | EUR | 1 | UN | 3606480515910 | C | 5 | 2.5 | 21.2 | 1.5 | CM | 83 | 83 | G | 79.5 | CMQ | [12 empty] | 195 | UN | 43606480515918 | 30 | 60 | 40 | CM | 19.759 | 83 | KG | 72000 | CMQ | 5 | UN | 13606480515917 | 5.8 | 25 | 8.5 | CM | 487 | 83 | G | 1232.5 | CMQ | 5 | UN | 13606480515917 | 58 | 250 | 85 | MM | 487 | 83 | G | 1232500 | MMQ | 8536901000
LV432493 | Tabela de Preços de Equipamentos e sistemas de distribuição de energia de Baixa Tensão | 18/05/2026 | Modificação | espaçador 4P (70mm) + separador de fases (NSX400/630 INV/INS) | BT4 | DBT | 191790 | COMPACT NSX | Power Products | PPCCB | GENERAL PURPOSE | 2 - SMALL & MED BUILDING GENERAL PURPOSE | CCN | CCN | 01 | NSX | 01CCN | 238.59 | EUR | 1 | UN | 3606480019685 | A | 1 | 5 | 23 | 19 | CM | 1.39 | 1.39 | KG | 2185 | CMQ | [12 empty] | 12 | UN | 43606480019683 | 30 | 40 | 30 | CM | 17.516 | 1.39 | KG | 36 | DMQ | [12 empty] | 1 | UN | 3606480019685 | 5 | 20 | 16 | CM | 1.41 | 1.39 | KG | 1600 | CMQ | 8536909500
EVB3S11N4FB | Tabela de Preços de Equipamentos e sistemas de distribuição de energia de Baixa Tensão | 18/05/2026 | Modificação | EVlink Pro AC 11kW T2S y TE + RCD B EV + MNX​ | EV1 | DBT | 137942 | EVLINK PRO AC IEC | Home Solutions | PREVC | GENERAL PURPOSE | 2 - SMALL & MED BUILDING GENERAL PURPOSE | EVI | EVI | EU | EV AC CHARGERS | EUEVI | 1986.44 | EUR | 1 | UN | 3606482213111 | C | 1 | 28.5 | 57 | 36 | CM | 8.868 | 8.868 | KG | 58482 | CMQ | 4 | UN |  | 72 | 80 | 60 | CM | 43 | 8.868 | KG | 345.6 | DMQ | [24 empty] | 1 | UN | 3606482213111 | 28.5 | 57 | 36 | CM | 8.868 | 8.868 | KG | 58482 | CMQ | 8537109899
LA4KA1U | Tabela de Preços de Automação e Controlo | 18/05/2026 | Modificação | TeSys K - Módulo supressor - circuito RC - 110...250 V | BT2 | CUE | 174547 | TESYS MICRA CTR ACC | Power Products | PPCTR | GENERAL PURPOSE | 3 - INDUSTRY GENERAL PURPOSE | TCC | TCC | AC | TESYS CONTROL CONTACTOR | ACTCC | 17.135 | EUR | 1 | UN | 3389110230093 | A | 5 | 0.8 | 4.2 | 2.8 | CM | 5 | 5 | G | 9.408 | CMQ | [12 empty] | 420 | UN | 13389110230090 | 15 | 40 | 15 | CM | 2.672 | 5 | KG | 9000 | CMQ | 5 | UN | 23389110230097 | 2.8 | 4.3 | 5.2 | CM | 25 | 5 | G | 62.608 | CMQ | 5 | UN | 23389110230097 | 2.8 | 4.3 | 5.2 | CM | 25 | 5 | G | 62.608 | CMQ | 8536309000
C10V46E100 | Tabela de Preços de Equipamentos e sistemas de distribuição de energia de Baixa Tensão | 18/05/2026 | Modificação | ComPacT DISJUNTOR NSX100HB1 75kA CA 4P 100A 6.2E | BT4 | DBT | 191790 | COMPACT NSX | Power Products | PPCCB | GENERAL PURPOSE | 2 - SMALL & MED BUILDING GENERAL PURPOSE | CCN | CCN | 01 | NSX | 01CCN | 14069.22 | EUR | 1 | UN | 3606482001923 | C | 1 | 14 | 20 | 15 | CM | 2.44 | 2.44 | KG | 4200 | CMQ | [12 empty] | 4 | UN | 13606482001920 | 300 | 400 | 300 | MM | 9760 | 2.44 | G | 36000000 | MMQ | 1 | UN | 23606482001927 | 140 | 200 | 150 | MM | 2560 | 2.44 | G | 4200000 | MMQ | 1 | UN | 3606482001923 | 14 | 20 | 15 | CM | 2.44 | 2.44 | KG | 4200 | CMQ | 8536209090
ATV950U30N4 | Tabela de Preços de Automação e Controlo | 18/05/2026 | Modificação | Variador de velocidade, ATV950, 3kW, 400/480V, com unidade de frenagem, IP55 | AC2 | ACI | 146895 | ALTIVAR 950 | Drives | IDVSD | CONFIGURABLE | 5 - INDUSTRY CONFIGURABLE | SDS | SDS | VM | ADVANCED DRIVES & HVAC | VMSDS | 1963.67 | EUR | 1 | UN | 3606480883767 | B | 1 | 40 | 80 | 39 | CM | 12.7 | 12.7 | KG | 124800 | CMQ | 1 | UN |  | 75 | 80 | 60 | CM | 21.2 | 12.7 | KG | 360000 | CMQ | [24 empty] | 1 | UN | 3606480883767 | 4 | 8 | 3.9 | DM | 12.7 | 12.7 | KG | 124.8 | DMQ | 8504409590
METSEPM5350 | Tabela de Preços de Equipamentos e sistemas de distribuição de energia de Baixa Tensão | 18/05/2026 | Modificação | PM5350 Central de medida, com THD, alarmes | BT7 | DBT | 187265 | OPTIMUM PANEL METERS | Digital Energy | DPLVP | GENERAL PURPOSE | 2 - SMALL & MED BUILDING GENERAL PURPOSE | EMM | EMM | PW | METERS, INSULATION MONITORING & ENERGY SERVERS | PWEMM | 763.715 | EUR | 1 | UN | 3606480284311 | B | 1 | 11.2 | 12.7 | 12.5 | CM | 346 | 346 | G | 1778 | CMQ | 96 | UN | 3606480284311 | 50 | 60 | 80 | CM | 48.244 | 346 | KG | 240 | DMQ | 12 | UN | 43606480284319 | 30 | 40 | 30 | CM | 6 | 346 | KG | 0.036 | MTQ | [12 empty] | 1 | UN | 3606480284311 | 1.15 | 1.3 | 1.27 | DM | 0.414 | 346 | KG | 1.899 | DMQ | 9028301900
SL09135 | Tabela de Preços de Equipamentos e sistemas de distribuição de energia de Baixa Tensão | 18/05/2026 | Modificação | Mounting Plate SL Box 170x105 | EN1 | CUE | 163203 | PanelSeT P IB SL SCH | Power Products | PPUES | GENERAL PURPOSE | 3 - INDUSTRY GENERAL PURPOSE | UEB | UEB | EB | UE - PLS, TBP, TBS, SL INDUSTRIAL BOXES. | EBUEB | 11.22 | EUR | 1 | UN | 3606480499975 | C4 | 10 | 14.5 | 0.2 | 9.5 | CM | 142 | 142 | G | 27.55 | CMQ | 1000 | UN | 73606480499974 | 500 | 1200 | 1000 | MM | 163 | 142 | KG | 600 | DMQ | [24 empty] | 10 | UN | 13606480499972 | 145 | 20 | 95 | MM | 1.42 | 142 | KG | 0.276 | DMQ | 8538100000
LC1DT25F7 | Tabela de Preços de Automação e Controlo | 18/05/2026 | Modificação | Contactor Tesys D - 4P(4 NA) - AC-1 - <= 440 V 25 A - 110 V CA 50/60 Hz bobina | BT2 | CUE | 187516 | TESYS DECA CONT. <115A | Power Products | PPCTR | GENERAL PURPOSE | 3 - INDUSTRY GENERAL PURPOSE | TCC | TCC | AC | TESYS CONTROL CONTACTOR | ACTCC | 90.055 | EUR | 1 | UN | 3389110577662 | A | 1 | 5.5 | 11.8 | 9.5 | CM | 388 | 388 | G | 616.55 | CMQ | [12 empty] | 16 | UN | 43389110577660 | 15 | 40 | 30 | CM | 6.697 | 388 | KG | 18000 | CMQ | [12 empty] | 1 | UN | 3389110577662 | 5.5 | 11.8 | 9.5 | CM | 389 | 388 | G | 616.55 | CMQ | 8536490099
GBY080003K | Tabela de Preços de Automação e Controlo | 18/05/2026 | Modificação | angular gearbox straight teeth GBY-Ø 80 mm - reduction 3:1<13 arc.min -40 N.m | AC2 | ACI | 121358 | GEARBOXES | Discrete Automation | IDMST | PROGRAMABLE | 7 - INDUSTRY PROGRAMMABLE | AAM | AAM | DV | MOTION | DVAAM | 1040.98 | EUR | 1 | UN | 3606480388712 | C | 1 | 10.5 | 20.5 | 10 | CM | 3.639 | 3.639 | KG | 2152.5 | CMQ | [12 empty] | 5 | UN | 43606480388710 | 30 | 40 | 30 | CM | 18908 | 3.639 | G | 36 | DMQ | [12 empty] | 1 | UN | 3606480388712 | 105 | 205 | 100 | MM | 3639 | 3.639 | G | 2152.5 | CMQ | 8483405190
VW3A7605R07 | Tabela de Preços de Automação e Controlo | 18/05/2026 | Modificação | resistência de travagem - 72 ohm - 100 W - para Lexium 15 - cabo 0,75 m - IP20 | AC2 | ACI | 147864 | BRAKING UNIT | Drives | IDVSD | CONFIGURABLE | 5 - INDUSTRY CONFIGURABLE | SDS | SDS | VM | ADVANCED DRIVES & HVAC | VMSDS | 363.06 | EUR | 1 | UN | 3389119207201 | C | 1 | 4.5 | 13 | 40 | CM | 614.5 | 614.5 | G | 2340 | CMQ | [12 empty] | 18 | UN |  | 30 | 60 | 40 | CM | 12.492 | 614.5 | KG | 72 | DMQ | [12 empty] | 1 | UN | 3389119207201 | 4.5 | 13 | 40 | CM | 630 | 614.5 | G | 2340 | CMQ | 8533290000
RSB2A080P7PV | Tabela de Preços de Automação e Controlo | 18/05/2026 | Modificação | Harmony, relé de interface encaixável pré-montado, 8 A, 2 CO, com LED, com circuito de proteção, 230 V AC | AC3 | ACI | 116769 | ELECTROMECA.RELAY SE | Industrial Control | IDSIG | GENERAL PURPOSE | 3 - INDUSTRY GENERAL PURPOSE | ARO | ARO | RM | ELECTROMECHANICAL RELAYS | RMARO | 35.41 | EUR | 1 | UN | 3606489562793 | C | 0 | 1.6 | 8.5 | 7.5 | CM | 56 | 56 | G | 102 | CMQ | [12 empty] | 180 | UN | 23606489562797 | 30 | 40 | 30 | CM | 12.797 | 56 | KG | 36000 | CMQ | 30 | UN | 13606489562790 | 18 | 27 | 9 | CM | 1.968 | 56 | KG | 4374 | CMQ | 30 | UN | 13606489562790 | 18 | 27 | 9 | CM | 1.968 | 56 | KG | 4374 | CMQ | 8536490099
33380 | Tabela de Preços de Equipamentos e sistemas de distribuição de energia de Baixa Tensão | 18/05/2026 | Modificação | disjuntor Compact NS800N - 800 A - 3 pólos - extraível -sem controlo | BT8 | DBT | 133346 | COMPACT NS 630B-1600 | Power Products | PPCCB | CONFIGURABLE | 4 - LARGE BUILDING CONFIGURABLE | CCB | CCB | PL | COMPACT NS >= 630A | PLCCB | 8773.665 | EUR | 1 | UN | 3303430333807 | C | 1 | 25 | 40 | 40 | CM | 23.512 | 23.504 | KG | 40000 | CMQ | [36 empty] | 1 | UN | 3303430333807 | 250 | 400 | 400 | MM | 23512 | 23.504 | G | 40000000 | MMQ | 8536209090
LA9G3QA | Tabela de Preços de Automação e Controlo | 18/05/2026 | Modificação | Kit de módulo de comunicação de 3 pólos para TeSys G115-225 | BT2 | CUE | 187524 | GIGA GL ACC =115 | Power Products | PPCTR | GENERAL PURPOSE | 3 - INDUSTRY GENERAL PURPOSE | TAC | TAC | LB | TESYS ACTIVE & CONTROL | LBTAC | 377.3 | EUR | 1 | UN | 3606481916730 | C | 1 | 16.1 | 26.5 | 20.6 | CM | 1.972 | 1.5 | KG | 8788.99 | CMQ | [12 empty] | 2 | UN | 13606481916737 | 300 | 400 | 300 | MM | 4600 | 1.5 | G | 36000000 | MMQ | [12 empty] | 1 | UN | 3606481916730 | 16.5 | 12 | 22 | CM | 2 | 1.5 | KG | 4356 | CMQ | 8536508000
LVS08359 | Tabela de Preços de Equipamentos e sistemas de distribuição de energia de Baixa Tensão | 18/05/2026 | Modificação | 2 paineis laterais G IP55, 33M | BT6 | DBT | 118897 | PRISMASET G | Power Products | PPLVS | GENERAL PURPOSE | 2 - SMALL & MED BUILDING GENERAL PURPOSE | LVE | LVE | L2 | PRISMASET IP55 | L2LVE | 365.12 | EUR | 1 | UN | 3606481884565 | C | 1 | 7.5 | 171.5 | 23 | CM | 10.5 | 10.5 | KG | 29583.75 | CMQ | 4 | UN | 73606481884564 | 22 | 120 | 200 | CM | 43.444 | 10.5 | KG | 528 | DMQ | [24 empty] | 1 | UN | 3606481884565 | 8 | 172 | 24 | CM | 10.861 | 10.5 | KG | 33024 | CMQ | 7326909890
C25B44V100 | Tabela de Preços de Equipamentos e sistemas de distribuição de energia de Baixa Tensão | 18/05/2026 | Modificação | Circuit breaker ComPacT NSX250B, 25kA at 415VAC, MicroLogic 4.2 Vigi trip unit 100A, 4 poles 4d | BT4 | DBT | 191790 | COMPACT NSX | Power Products | PPCCB | GENERAL PURPOSE | 2 - SMALL & MED BUILDING GENERAL PURPOSE | CCN | CCN | 01 | NSX | 01CCN | 2390.59 | EUR | 1 | UN | 3606481993359 | C | 1 | 14 | 19 | 15 | CM | 2.5 | 2 | KG | 3990 | CMQ | [12 empty] | 4 | UN | 13606481993356 | 30 | 40 | 30 | CM | 11.886 | 2 | KG | 36 | DMQ | [12 empty] | 1 | UN | 3606481993359 | 13 | 14 | 17 | CM | 2.78 | 2 | KG | 3094 | CMQ | 8536209090
LV429412 | Tabela de Preços de Equipamentos e sistemas de distribuição de energia de Baixa Tensão | 18/05/2026 | Modificação | bobina MN 48V CC NSX100-630 | BT4 | DBT | 191790 | COMPACT NSX | Power Products | PPCCB | GENERAL PURPOSE | 2 - SMALL & MED BUILDING GENERAL PURPOSE | CCN | CCN | 01 | NSX | 01CCN | 281.73 | EUR | 1 | UN | 3606480019012 | C | 1 | 4.5 | 3.15 | 4.8 | CM | 123.2 | 123.2 | G | 68.04 | CMQ | [12 empty] | 60 | UN | 43606480019010 | 30 | 40 | 30 | CM | 8.152 | 123.2 | KG | 36 | DMQ | 10 | UN | 13606480019019 | 9 | 22.3 | 14.7 | CM | 1.411 | 123.2 | KG | 2950.29 | CMQ | 1 | UN | 3606480019012 | 4 | 8 | 6.3 | CM | 135 | 123.2 | G | 201.6 | CMQ | 8536301000
MIP20312 | Tabela de Preços de Equipamentos e sistemas de distribuição de energia de Baixa Tensão | 18/05/2026 | Modificação | Resi9 MP Encastrar - 3 x 12 módulos - Porta Branca | BT3 | RPT | 137969 | RESI9 | Power Products | PPCFD | GENERAL PURPOSE | 1 - RESIDENTIAL GENERAL PURPOSE | FR9 | FR9 | C9 | FD RESIDENTIAL - COF | C9FR9 | 106.675 | EUR | 1 | UN | 3606480145841 | A | 1 | 9.8 | 50.2 | 29.4 | CM | 1.57 | 1.57 | KG | 14463.624 | CMQ | 64 | UN | 73606480145840 | 120 | 120 | 80 | CM | 114.08 | 1.57 | KG | 1152000 | CMQ | 4 | UN | 13606480145848 | 52 | 40 | 30 | CM | 6.38 | 1.57 | KG | 62400 | CMQ | [12 empty] | 1 | UN | 3606480145841 | 9.8 | 50.2 | 29.4 | CM | 1.57 | 1.57 | KG | 14463.624 | CMQ | 9403700000
XB5FL42C0 | Tabela de Preços de Automação e Controlo | 18/05/2026 | Modificação | Nariz vermelho botão flush 1nc cor cim | AC3 | ACI | 100316 | DIAMETER 22 | Industrial Control | IDSIG | GENERAL PURPOSE | 3 - INDUSTRY GENERAL PURPOSE | CTS | CTS | MP | PUSHBUTTONS | MPCTS | 30.85 | EUR | 1 | UN | 3606489761073 | C | 1 | 8.6 | 5.2 | 4.3 | CM | 45 | 45 | G | 192.296 | CMQ | [12 empty] | 40 | UN |  | 15 | 40 | 30 | CM | 2.115 | 45 | KG | 18000 | CMQ | [12 empty] | 1 | UN | 3606489761073 | 8.6 | 5.2 | 4.3 | CM | 45 | 45 | G | 192.296 | CMQ | 8536508000
A9P54320 | Tabela de Preços de Equipamentos e sistemas de distribuição de energia de Baixa Tensão | 18/05/2026 | Modificação | Acti9 iC40N - Disjuntor - 3P - 20A - Curva C - 6000A (IEC 60898-1) - 10 kA (IEC 60947-2) | BT1 | RPT | 190600 | ACTI9 | Power Products | PPCFD | GENERAL PURPOSE | 2 - SMALL & MED BUILDING GENERAL PURPOSE | FTD | FTD | DT | ACTI9 PROTECTION DEVICES TERTIARY | DTFTD | 99.85 | EUR | 1 | UN | 3606481325709 | C | 1 | 5.4 | 9.4 | 7.4 | CM | 323 | 323 | G | 375.624 | CMQ | [12 empty] | 44 | UN | 43606481325707 | 30 | 40 | 30 | CM | 16.386 | 323 | KG | 36000 | CMQ | 4 | UN | 13606481325706 | 0.82 | 2.27 | 0.94 | DM | 1.348 | 323 | KG | 1749.716 | CMQ | 1 | UN | 3606481325709 | 5.4 | 9.4 | 7.4 | CM | 323 | 323 | G | 375.624 | CMQ | 8536201090
LADN01 | Tabela de Preços de Automação e Controlo | 18/05/2026 | Modificação | bloco contacto auxiliar Tesys D - 1NF - terminais de parafuso | BT2 | CUE | 187515 | TESYS DECA CONTROL ACC | Power Products | PPCTR | GENERAL PURPOSE | 3 - INDUSTRY GENERAL PURPOSE | TCC | TCC | AC | TESYS CONTROL CONTACTOR | ACTCC | 18.135 | EUR | 1 | UN | 3389110383720 | A | 1 | 2.7 | 5 | 4.2 | CM | 19 | 19 | G | 56.7 | CMQ | [12 empty] | 84 | UN | 43389110383728 | 15 | 40 | 15 | CM | 1.737 | 19 | KG | 9 | DMQ | [12 empty] | 1 | UN | 3389110383720 | 5.1 | 2.7 | 4.2 | CM | 20 | 19 | G | 57.834 | CMQ | 8536508000
A9N18599 | Tabela de Preços de Equipamentos e sistemas de distribuição de energia de Baixa Tensão | 18/05/2026 | Modificação | Vigi C120 - earth leakage add-on block - 4P - 500 mA - class A si | BT1 | RPT | 135006 | ACTI9 | Power Products | PPCFD | GENERAL PURPOSE | 2 - SMALL & MED BUILDING GENERAL PURPOSE | FTI | FTI | DI | ACTI9 PROTECTION DEVICES INDUSTRIAL | DIFTI | 613.86 | EUR | 1 | UN | 3606480376733 | B | 1 | 9.2 | 25.5 | 13.7 | CM | 655 | 655 | G | 3214.02 | CMQ | [12 empty] | 8 | UN | 43606480376731 | 30 | 40 | 30 | CM | 5.943 | 655 | KG | 36000 | CMQ | [12 empty] | 1 | UN | 3606480376733 | 0.92 | 2.55 | 1.37 | DM | 0.682 | 655 | KG | 3.214 | DMQ | 8536303000
81383 | Tabela de Preços de Equipamentos e sistemas de distribuição de energia de Baixa Tensão | 18/05/2026 | Modificação | PratiKa wander plug - straight - 63 A - 3P + N + E - 380...415 V AC - IP67 | BT3 | RPT | 140900 | MUREVA | Power Products | PPCFD | GENERAL PURPOSE | 2 - SMALL & MED BUILDING GENERAL PURPOSE | FTC | FTC | PK | PK INDUSTRIAL PLUGS & SOCKETS | PKFTC | 68.905 | EUR | 1 | UN | 3303430813835 | A | 1 | 11.3 | 26.4 | 11.3 | CM | 801 | 801 | G | 3371.016 | CMQ | 80 | UN | 73303430813834 | 50 | 120 | 80 | CM | 80.056 | 801 | KG | 480 | DMQ | 10 | UN | 43303430813833 | 30 | 40 | 30 | CM | 8.507 | 801 | KG | 36000 | CMQ | [12 empty] | 1 | UN | 3303430813835 | 11.3 | 26.4 | 11.3 | CM | 802 | 801 | G | 3371.016 | CMQ | 8536699099
ZB5AW0B15 | Tabela de Preços de Automação e Controlo | 18/05/2026 | Modificação | Corpo/contacto completo e bloco luminoso, Harmony XB5, plástico, branco, LED universal, corpo/colar de fixação, 1NO + 1NC, 24V AC/DC | AC3 | ACI | 100316 | DIAMETER 22 | Industrial Control | IDSIG | GENERAL PURPOSE | 3 - INDUSTRY GENERAL PURPOSE | CTS | CTS | MP | PUSHBUTTONS | MPCTS | 36.26 | EUR | 1 | UN | 3389110908398 | B | 1 | 5.6 | 5.4 | 3.4 | CM | 38 | 38 | G | 102.816 | CMQ | [12 empty] | 100 | UN | 43389110908396 | 15 | 40 | 30 | CM | 4.12 | 38 | KG | 18 | CMQ | 5 | UN |  | 3.4 | 26.5 | 5.6 | CM | 200 | 38 | G | 504.56 | CMQ | 1 | UN | 3389110908398 | 5.6 | 5.4 | 3.4 | CM | 38 | 38 | G | 102.816 | CMQ | 8536501100
C12H6TM160L | Tabela de Preços de Equipamentos e sistemas de distribuição de energia de Baixa Tensão | 18/05/2026 | Modificação | ComPacT DISJUNTOR NSXm160H 70kA CA 4P3D 160A TMD ELINK | BT4 | DBT | 181432 | COMPACT NSXM 16-160 | Power Products | PPCCB | GENERAL PURPOSE | 2 - SMALL & MED BUILDING GENERAL PURPOSE | CCN | CCN | 02 | NSXM, FUPACT, INS <= 630A | 02CCN | 1277.77 | EUR | 1 | UN | 3606481991959 | C | 1 | 13 | 22 | 12 | CM | 1.6 | 1.6 | KG | 3432 | CMQ | 144 | UN | 73606481991958 | 1500 | 1200 | 800 | MM | 254490 | 1.6 | G | 1440000000 | MMQ | 6 | UN | 43606481991957 | 300 | 400 | 300 | MM | 10190 | 1.6 | G | 36000000 | MMQ | [12 empty] | 1 | UN | 3606481991959 | 13 | 22 | 12 | CM | 1.6 | 1.6 | KG | 3432 | CMQ | 8536209090
NSYEC64 | Tabela de Preços de Equipamentos e sistemas de distribuição de energia de Baixa Tensão | 18/05/2026 | Modificação | Spacial SF plain cable gland plate - fixed by clips - 600x400 mm | EN1 | CUE | 119490 | PanelSeT S FS Accessor | Power Products | PPUES | GENERAL PURPOSE | 3 - INDUSTRY GENERAL PURPOSE | UEA | UEA | EA | UE - FLOOR STANDING ENCLOSURES, SF, SM, AND SFP, IN STEEL. | EAUEA | 76.797 | EUR | 1 | UN | 3606485125992 | A4 | 1 | 3 | 46 | 32 | CM | 1.94 | 1.94 | KG | 4416 | CMQ | 80 | UN |  | 780 | 1200 | 800 | MM | 167.5 | 1.94 | KG | 748.8 | DMQ | [24 empty] | 1 | UN | 3606485125992 | 30 | 455 | 320 | MM | 1.94 | 1.94 | KG | 4.368 | DMQ | 7326909890
A9Y85340 | Tabela de Preços de Equipamentos e sistemas de distribuição de energia de Baixa Tensão | 18/05/2026 | Modificação | Acti9 Vigi iC40 - Bloco diferencial - 3P - 40A - 300mA - Classe A-SI | BT1 | RPT | 135006 | ACTI9 | Power Products | PPCFD | GENERAL PURPOSE | 2 - SMALL & MED BUILDING GENERAL PURPOSE | FTI | FTI | DI | ACTI9 PROTECTION DEVICES INDUSTRIAL | DIFTI | 552.585 | EUR | 1 | UN | 3606481328045 | C | 1 | 8 | 13.2 | 10.5 | CM | 200 | 200 | G | 1108.8 | CMQ | [12 empty] | 18 | UN | 43606481328043 | 30 | 40 | 30 | CM | 4.133 | 200 | KG | 36000 | CMQ | [12 empty] | 1 | UN | 3606481328045 | 8 | 13.2 | 10.5 | CM | 200 | 200 | G | 1108.8 | CMQ | 8536303000
VZ219C-20BP07 | Tabela de Preços de Soluções de Conectividade | 18/05/2026 | Modificação | PTPRD_ODA_PHOTO_Integration | GE1 | PRO | 191551 | ZONE VALVES AND ACT. | Digital Energy | DBPRD | GENERAL PURPOSE | 2B- BUILDING MANAGEMENT OFFER GENERAL PURPOSE | FDB | FDB | FD | FIELD DEVICES BMS | FDFDB | 59.68 | EUR | 1 | UN | 3606481518286 | C | 1 | 9.6 | 3.6 | 6.4 | CM | 260 | 260 | G | 221.184 | CMQ | [12 empty] | 24 | UN |  | 15 | 40 | 30 | CM | 10655 | 260 | G | 18 | DMQ | [12 empty] | 1 | UN | 3606481518286 | 3.2 | 9.6 | 6.6 | CM | 425 | 260 | G | 202.752 | CMQ | 8481809990
LP1K09008ED | Tabela de Preços de Automação e Controlo | 18/05/2026 | Modificação | Contactor TeSys K - 4P(2 NA + 2 NF) - AC-1 - <= 440 V 20 A - 48 V bobina CC | BT2 | CUE | 187518 | TESYS MICRA CTR | Power Products | PPCTR | GENERAL PURPOSE | 3 - INDUSTRY GENERAL PURPOSE | TCC | TCC | AC | TESYS CONTROL CONTACTOR | ACTCC | 66.425 | EUR | 1 | UN | 3389110495904 | B | 1 | 6.5 | 4.8 | 6.2 | CM | 219 | 219 | G | 193.44 | CMQ | [12 empty] | 40 | UN | 43389110495902 | 15 | 40 | 30 | CM | 9.215 | 219 | KG | 18 | DMQ | [12 empty] | 1 | UN | 3389110495904 | 0.65 | 0.48 | 0.62 | DM | 0.219 | 219 | KG | 0.193 | DMQ | 8536419089
SR71LSNHG6Y7AD5FW | Tabela de Preços de Equipamentos e sistemas de distribuição de energia de Baixa Tensão | 18/05/2026 | Modificação | Cela SM AirSeT 24kV DMVL-S 630A 20 kA 1s, IAC 12,5 kA 1s, L= 750 mm, Comando manual, MITOP, BD 230 Vac, relé VIP410E, 3 toros CGA, 1 toroidal CSH200 | MT1 | MET | 180592 | SM AIRSET 24 | Power Systems | PSMVP | CONFIGURABLE | 4B - LARGE BUILDING & ELECTRICAL INTENSIVE | SSW | SSW | FW | SECONDARY SWITCHBOARDS | FWSSW | 30369 | EUR | 1 | UN | 3606487307969 |  | 0 | 160 | 131 | 37.5 | CM | 417 | 417 | KG | 786000 | CMQ | [36 empty] | 1 | UN | 3606487307969 | 160 | 131 | 37.5 | CM | 417 | 417 | KG | 786000 | CMQ | 8535301090
NSYTRABFPV5 | Tabela de Preços de Equipamentos e sistemas de distribuição de energia de Baixa Tensão | 18/05/2026 | Modificação | MARKING CARD FLAT, WITH 6 STRIPS, 5MM, UNPRINTED, 72 CHARACTERS, WHIT | BT6 | DBT | 108693 | LINERGY MULTISTAND T.B | Power Products | PPLVS | GENERAL PURPOSE | 2 - SMALL & MED BUILDING GENERAL PURPOSE | LVE | LVE | L3 | LINERGY | L3LVE | 18.025 | EUR | 1 | UN | 3606480535147 | C | 10 | 0.5 | 12 | 7.6 | CM | 9 | 9 | G | 45.6 | CMQ | [12 empty] | 110 | UN | 43606480535145 | 15 | 40 | 15 | CM | 1.398 | 9 | KG | 9000 | CMQ | 10 | UN | 23606480535141 | 5 | 12.3 | 8 | CM | 111 | 9 | G | 492 | CMQ | 1 | UN | 3606480535147 | 5 | 12.3 | 8 | CM | 11 | 9 | G | 492 | CMQ | 3926909790
GZ1AN11 | Tabela de Preços de Equipamentos e sistemas de distribuição de energia de Baixa Tensão | 18/05/2026 | Modificação | Easypact TVS - auxiliary contact mounted on left hand side - NO+NC | BT2 | CUE | 144052 | EASYPACT TVS ACCESS | Power Products | PPCTR | GENERAL PURPOSE | 2 - SMALL & MED BUILDING GENERAL PURPOSE | TEE | TEE | LC | TESYS EASY & SPECIAL | LCTEE | 16.31 | EUR | 1 | UN | 3389110543537 | A | 1 | 2 | 9.5 | 7 | CM | 44 | 44 | G | 133 | CMQ | 800 | UN |  | 75 | 60 | 80 | CM | 50.672 | 44 | KG | 360000 | CMQ | 25 | UN | 53389110543532 | 15 | 40 | 15 | CM | 1.271 | 44 | KG | 9000 | CMQ | [12 empty] | 1 | UN | 3389110543537 | 2 | 9.5 | 7 | CM | 44 | 44 | G | 133 | CMQ | 8536508000
XAPS11111N | Tabela de Preços de Automação e Controlo | 18/05/2026 | Modificação | Estação controlo montada à superfície resist. ao ve alismo - xap-s - fechadura | AC3 | ACI | 100375 | ENCLOSURES&SAFETY C.S. | Industrial Control | IDSIG | GENERAL PURPOSE | 3 - INDUSTRY GENERAL PURPOSE | CTS | CTS | MP | PUSHBUTTONS | MPCTS | 201.99 | EUR | 1 | UN | 3389110838497 | B | 1 | 6.5 | 10 | 8 | CM | 447 | 447 | G | 520 | CMQ | [12 empty] | 6 | UN | 13389110838494 | 15 | 40 | 15 | CM | 2.882 | 447 | KG | 9000 | CMQ | [12 empty] | 1 | UN | 3389110838497 | 6.5 | 10 | 8 | CM | 447 | 447 | G | 520 | CMQ | 8536508000
ZBV6 | Tabela de Preços de Automação e Controlo | 18/05/2026 | Modificação | Bloco de luzes - ø 22 - ba 9s base - 250 v | AC3 | ACI | 100316 | DIAMETER 22 | Industrial Control | IDSIG | GENERAL PURPOSE | 3 - INDUSTRY GENERAL PURPOSE | CTS | CTS | MP | PUSHBUTTONS | MPCTS | 8.77 | EUR | 1 | UN | 3389110089608 | A | 5 | 5.6 | 5.4 | 4.4 | CM | 8.4 | 8.4 | G | 133.056 | CMQ | 6400 | UN |  | 77 | 60 | 80 | CM | 78.204 | 8.4 | KG | 369600 | CMQ | 800 | UN | 43389110089606 | 30 | 40 | 30 | CM | 8.356 | 8.4 | KG | 36000 | CMQ | 5 | UN | 13389110089605 | 5.6 | 5.4 | 4.4 | CM | 49 | 8.4 | G | 133.056 | CMQ | 5 | UN | 13389110089605 | 5.6 | 5.2 | 4.4 | CM | 50 | 8.4 | G | 128.128 | CMQ | 8531807000
ZB5AK1253 | Tabela de Preços de Automação e Controlo | 18/05/2026 | Modificação | Cabeça de interruptor selector iluminada - 2 posições - ø 22 - amarela | AC3 | ACI | 100316 | DIAMETER 22 | Industrial Control | IDSIG | GENERAL PURPOSE | 3 - INDUSTRY GENERAL PURPOSE | CTS | CTS | MP | PUSHBUTTONS | MPCTS | 29.96 | EUR | 1 | UN | 3389110906080 | A | 1 | 3.5 | 6 | 5.5 | CM | 23 | 23 | G | 115.5 | CMQ | [12 empty] | 100 | UN | 43389110906088 | 15 | 40 | 30 | CM | 2.619 | 23 | KG | 18 | DMQ | [12 empty] | 1 | UN | 3389110906080 | 3.5 | 6 | 5.5 | CM | 24 | 23 | G | 115.5 | CMQ | 8538909999
LC1E2501F5 | Tabela de Preços de Equipamentos e sistemas de distribuição de energia de Baixa Tensão | 18/05/2026 | Modificação | Contactor, Easy TeSys Control, LC1E, 3P (3NO), AC-3/AC-3e, <=440 V, 25 A, bobina de 110 V CA, 50 Hz, contacto auxiliar 1NC | BT2 | CUE | 133672 | EASY TESYS TVS CTR | Power Products | PPCTR | GENERAL PURPOSE | 2 - SMALL & MED BUILDING GENERAL PURPOSE | TEE | TEE | LC | TESYS EASY & SPECIAL | LCTEE | 85.675 | EUR | 1 | UN | 3606480328404 | C | 1 | 5 | 8.8 | 7.6 | CM | 357 | 357 | G | 334.4 | CMQ | [12 empty] | 36 | UN | 43606480328402 | 15 | 40 | 30 | CM | 13271 | 357 | G | 18 | DMQ | [12 empty] | 1 | UN | 3606480328404 | 8.68 | 4.82 | 7.4 | CM | 359 | 357 | G | 309.598 | CMQ | 8536490099
BSH0703P21A2A | Tabela de Preços de Automação e Controlo | 18/05/2026 | Modificação | AC servo motor BSH - 1.1 N.m - 3000 rpm - untapped shaft - without brake - IP65 | AC2 | ACI | 132912 | SERVO MOTORS | Discrete Automation | IDMST | PROGRAMABLE | 7 - INDUSTRY PROGRAMMABLE | AAM | AAM | DV | MOTION | DVAAM | 1093.13 | EUR | 1 | UN | 3389118137295 | C | 1 | 12.3 | 37.7 | 12.8 | CM | 3.6 | 3.6 | KG | 5935.488 | CMQ | [12 empty] | 2 | UN |  | 30 | 60 | 40 | CM | 8.352 | 3.6 | KG | 72000 | CMQ | [12 empty] | 1 | UN | 3389118137295 | 123 | 377 | 128 | MM | 3600 | 3.6 | G | 5935.49 | CMQ | 8501522089
HMIYP6ADBMA | Tabela de Preços de Automação e Controlo | 18/05/2026 | Modificação | Adaptador de montagem em livro para Box Advanced, Harmony P6 | AC3 | ACI | 188057 | SE IPC ACCESSORIES | Industrial Control | IDHMI | PROGRAMABLE | 7 - INDUSTRY PROGRAMMABLE | PCA | PCA | PC | INDUSTRIAL PC'S | PCPCA | 62.83 | EUR | 1 | UN | 3606481923752 | C | 1 | 4 | 28.1 | 18.7 | CM | 392 | 300 | G | 2101.88 | CMQ | [12 empty] | 1 | UN |  | 15 | 40 | 30 | CM | 728 | 300 | G | 9000 | CMQ | [12 empty] | 1 | UN | 3606481923752 | 4 | 28.1 | 18.7 | CM | 392 | 300 | G | 2101.88 | CMQ | 7326909890
NSYSMX201040 | Tabela de Preços de Equipamentos e sistemas de distribuição de energia de Baixa Tensão | 18/05/2026 | Modificação | SMX 304L stainless monobloc enclosure, H2000xW1000xD400mm, Scotch Brite® finish. | EN1 | CUE | 119444 | PanelSeT X FS SMX | Power Products | PPUES | GENERAL PURPOSE | 3 - INDUSTRY GENERAL PURPOSE | UEA | UEA | ST | UE-FLOOR STAND.WALL MOUN. ENCLOSURES, BOXES STAINLESS STEEL. | STUEA | 10282.518 | EUR | 1 | UN | 3606480155840 | C4 | 1 | 213 | 49 | 105 | CM | 130 | 117 | KG | 1095885 | CMQ | 1 | UN |  | 2130 | 480 | 1050 | MM | 138 | 117 | KG | 1073.5 | DMQ | [12 empty] | 1 | UN |  | 0 | 0 | 0 |  | 130000 | 117 | G | 0 | MMQ | 1 | UN | 3606480155840 | 2130 | 480 | 1050 | MM | 126 | 117 | KG | 1073.52 | DMQ | 9403208000
13576 | Tabela de Preços de Equipamentos e sistemas de distribuição de energia de Baixa Tensão | 18/05/2026 | Modificação | Sistemas isolados - 80A - 8 furos | BT6 | DBT | 129494 | OTHER OPT ENCLOSURE | Power Products | PPCFD | GENERAL PURPOSE | 2 - SMALL & MED BUILDING GENERAL PURPOSE | LVE | LVE | L3 | LINERGY | L3LVE | 9.02 | EUR | 1 | UN | 3303430135760 | A | 5 | 2.5 | 10.5 | 10.5 | CM | 27.9 | 27.9 | G | 275.625 | CMQ | [12 empty] | 100 | UN | 43303430135768 | 30 | 40 | 30 | CM | 3.41 | 27.9 | KG | 36000 | CMQ | 5 | UN | 23303430135764 | 2 | 10.5 | 8.5 | CM | 145 | 27.9 | G | 178.5 | CMQ | 5 | UN | 23303430135764 | 2 | 10.5 | 8.5 | CM | 145 | 27.9 | G | 178.5 | CMQ | 8536901000
XVR12B06S | Tabela de Preços de Automação e Controlo | 18/05/2026 | Modificação | 120mm baliza giratoria blue 24vac-dc | AC3 | ACI | 135281 | Beacon | Industrial Control | IDSIG | GENERAL PURPOSE | 3 - INDUSTRY GENERAL PURPOSE | CTS | CTS | IB | TOWER LIGHTS & BEACONS | IBCTS | 377.67 | EUR | 1 | UN | 3606480033261 | B | 1 | 19.5 | 14 | 13.8 | CM | 617 | 617 | G | 3767.4 | CMQ | [12 empty] | 8 | UN | 43606480033269 | 30 | 60 | 40 | CM | 6.577 | 617 | KG | 72 | DMQ | [12 empty] | 1 | UN | 3606480033261 | 1.95 | 1.4 | 1.38 | DM | 0.617 | 617 | KG | 3.767 | DMQ | 8531807000
NSYSFNC68 | Tabela de Preços de Equipamentos e sistemas de distribuição de energia de Baixa Tensão | 18/05/2026 | Modificação | Estrutura inferior e superior, PanelSeT SFN, para invólucro elétrico W600 D800mm, cobertura incluída | EN1 | CUE | 119428 | PanelSeT S FS SFN | Power Products | PPUES | GENERAL PURPOSE | 3 - INDUSTRY GENERAL PURPOSE | UEP | UEP | FS | UE - FLOOR STANDING STEEL SFN ENCLOSURES. | FSUEP | 831.3865 | EUR | 1 | UN | 3606486104026 | C | 0 | 14 | 82 | 61 | CM | 19 | 19 | KG | 70028 | CMQ | 8 | UN |  | 118.5 | 120 | 80 | CM | 246 | 19 | KG | 1137600 | CMQ | [24 empty] | 1 | UN |  | 12 | 83 | 63 | CM | 28.2 | 19 | KG | 62748 | CMQ | 9403991090
82185 | Tabela de Preços de Equipamentos e sistemas de distribuição de energia de Baixa Tensão | 18/05/2026 | Modificação | Unika interlocked socket - 16 A - 3P + E - 380...415 V AC - IP65 - panel | BT3 | RPT | 140900 | MUREVA | Power Products | PPCFD | GENERAL PURPOSE | 2 - SMALL & MED BUILDING GENERAL PURPOSE | FTC | FTC | PK | PK INDUSTRIAL PLUGS & SOCKETS | PKFTC | 120.635 | EUR | 1 | UN | 3303430821854 | C | 1 | 12 | 23.5 | 10.5 | CM | 809 | 809 | G | 2961 | CMQ | [12 empty] | 5 | UN | 43303430821852 | 30 | 40 | 30 | CM | 4.532 | 809 | KG | 36000 | CMQ | [12 empty] | 1 | UN | 3303430821854 | 12 | 23.5 | 10.5 | CM | 809 | 809 | G | 2961 | CMQ | 8536699099
GVAU415 | Tabela de Preços de Automação e Controlo | 18/05/2026 | Modificação | disparador mínimo de tensão TeSys GVAU - 415/440VCA | BT2 | CUE | 187422 | TESYS DECA FRAME 2 CB | Power Products | PPCTR | GENERAL PURPOSE | 3 - INDUSTRY GENERAL PURPOSE | TPP | TPP | GM | TESYS POWER & PROTECT | GMTPP | 54.395 | EUR | 1 | UN | 3389110346046 | C | 1 | 4 | 9.5 | 8.5 | CM | 115 | 115 | G | 323 | CMQ | [36 empty] | 1 | UN | 3389110346046 | 83 | 91 | 36 | MM | 115 | 115 | G | 271908 | MMQ | 8536309000
KADCCAL | Tabela de Preços de Soluções de Conectividade | 18/05/2026 | Modificação | K Series Replacement Calculator, For KDC and legacy MC Cooling | GE1 | PRO | 191951 | FLOW & HEAT METERS | Digital Energy | DBPRD | GENERAL PURPOSE | 2B- BUILDING MANAGEMENT OFFER GENERAL PURPOSE | FDB | FDB | FD | FIELD DEVICES BMS | FDFDB | 347.85 | EUR | 1 | UN | 5706567011668 | C | 1 | 5 | 22.5 | 19.5 | CM | 600 | 600 | G | 2193.75 | CMQ | [12 empty] | 1 | UN |  | 30 | 40 | 30 | CM | 16.533 | 600 | KG | 36000 | CMQ | [12 empty] | 1 | UN | 5706567011668 | 36 | 25 | 26 | CM | 18.4 | 600 | KG | 23400 | CMQ | 8538909999
RM17UBE16 | Tabela de Preços de Automação e Controlo | 18/05/2026 | Modificação | Relé de temporização c/ atraso ligado - 0,1 s..100 h - 230 v ca – 4 oc | AC3 | ACI | 104947 | CONTROL RELAYS | Industrial Control | IDSIG | GENERAL PURPOSE | 3 - INDUSTRY GENERAL PURPOSE | ARO | ARO | RE | ELECTRONIC RELAYS | REARO | 175.03 | EUR | 1 | UN | 3389119405157 | B | 1 | 2.7 | 9.6 | 7.8 | CM | 83 | 83 | G | 202.176 | CMQ | [12 empty] | 48 | UN | 43389119405155 | 15 | 40 | 30 | CM | 4727 | 83 | G | 18 | DMQ | [12 empty] | 1 | UN | 3389119405157 | 2.7 | 9.6 | 7.8 | CM | 90 | 83 | G | 202.176 | CMQ | 8536490099
M9F52308 | Tabela de Preços de Equipamentos e sistemas de distribuição de energia de Baixa Tensão | 18/05/2026 | Modificação | Multi9 - Disjuntor C60BPR, 3P, 8A, curva C, 10kA (UL489), 10kA (IEC/EN 60947-2) | BT1 | RPT | 190621 | MULTI9 | Power Products | PPCFD | GENERAL PURPOSE | 2 - SMALL & MED BUILDING GENERAL PURPOSE | FTD | FTD | D9 | MULTI9 PROTECTION FOR OEM | D9FTD | 606.075 | EUR | 1 | UN | 3606481171108 | C | 1 | 12.7 | 5.4 | 7.5 | CM | 432 | 432 | G | 514.35 | CMQ | [12 empty] | 32 | UN | 43606481171106 | 30 | 40 | 30 | CM | 14.911 | 432 | KG | 36 | DMQ | 4 | UN | 13606481171105 | 0.8 | 1.32 | 2.2 | DM | 1.803 | 432 | KG | 2.323 | DMQ | 1 | UN | 3606481171108 | 5.4 | 12.7 | 7.5 | CM | 432 | 432 | G | 514.35 | CMQ | 8536201090
LA1KN31 | Tabela de Preços de Automação e Controlo | 18/05/2026 | Modificação | TeSys K - bloco de contactos auxiliares - 3 NA + 1 NF - terminais parafuso | BT2 | CUE | 174547 | TESYS MICRA CTR ACC | Power Products | PPCTR | GENERAL PURPOSE | 3 - INDUSTRY GENERAL PURPOSE | TCC | TCC | AC | TESYS CONTROL CONTACTOR | ACTCC | 23.145 | EUR | 1 | UN | 3389110500097 | C | 1 | 3.8 | 3.6 | 4 | CM | 40 | 40 | G | 54.72 | CMQ | 1600 | UN |  | 75 | 80 | 60 | CM | 84 | 40 | KG | 360 | DMQ | 100 | UN | 23389110500091 | 15 | 40 | 30 | CM | 4.52 | 40 | KG | 18000 | CMQ | 10 | UN |  | 3 | 13 | 14 | CM | 410 | 40 | G | 546 | CMQ | 1 | UN | 3389110500097 | 3.8 | 3.6 | 4 | CM | 40 | 40 | G | 54.72 | CMQ | 8536909500
GVAPP1 | Tabela de Preços de Automação e Controlo | 18/05/2026 | Modificação | retrofit universal - TeSys GV2, TeSys GV3 e TeSys U | BT2 | CUE | 187422 | TESYS DECA FRAME 2 CB | Power Products | PPCTR | GENERAL PURPOSE | 3 - INDUSTRY GENERAL PURPOSE | TPP | TPP | GM | TESYS POWER & PROTECT | GMTPP | 11.34 | EUR | 1 | UN | 3606480161025 | B | 1 | 1.5 | 9 | 9 | CM | 28 | 28 | G | 121.5 | CMQ | [12 empty] | 80 | UN | 43606480161023 | 30 | 40 | 30 | CM | 2.725 | 28 | KG | 36 | DMQ | [12 empty] | 1 | UN | 3606480161025 | 0.1 | 1 | 3.6 | CM | 0.028 | 28 | KG | 0.36 | CMQ | 3926909790
KBC16ZL30 | Tabela de Preços de Equipamentos e sistemas de distribuição de energia de Baixa Tensão | 18/05/2026 | Modificação | Canalis - encravamento tomada / Ligador vermelho para KDP | BT9 | PRO | 106572 | CANALIS KB | Power Products | PPLVB | GENERAL PURPOSE | 2 - SMALL & MED BUILDING GENERAL PURPOSE | LBW | LBW | B1 | LIGHT BUSWAY | B1LBW | 204.34 | EUR | 1 | UN | 3606480002403 | C | 20 | 0.5 | 10 | 6 | CM | 18 | 18 | G | 30 | CMQ | 1000 | UN | 33606480002404 | 40 | 80 | 60 | CM | 25 | 18 | KG | 216000 | CMQ | 1000 | UN | 33606480002404 | 19.7 | 29.7 | 20 | CM | 18 | 18 | KG | 12 | CMQ | 20 | UN | 13606480002400 | 1.5 | 11.3 | 7.4 | CM | 400 | 18 | G | 181.5 | CMQ | 1 | UN | 3606480002403 | 0.5 | 10 | 6 | CM | 18 | 18 | G | 30 | CMQ | 8538909999
LE1GVMEK | Tabela de Preços de Automação e Controlo | 18/05/2026 | Modificação | TeSys LE - enclosure for DOL starter with circuit breaker | BT2 | CUE | 187538 | ENCLOSED MICRA | Power Products | PPCTR | GENERAL PURPOSE | 3 - INDUSTRY GENERAL PURPOSE | TCC | TCC | AC | TESYS CONTROL CONTACTOR | ACTCC | 132.52 | EUR | 1 | UN | 3389110948035 | B | 1 | 15.5 | 21.5 | 12 | CM | 544 | 544 | G | 3999 | CMQ | 36 | UN |  | 73.5 | 60 | 80 | CM | 33.196 | 544 | KG | 352.8 | DMQ | 12 | UN | 43389110948033 | 30 | 60 | 40 | CM | 7.984 | 544 | KG | 72 | DMQ | [12 empty] | 1 | UN | 3389110948035 | 1.55 | 2.15 | 1.2 | DM | 0.561 | 544 | KG | 3.999 | DMQ | 8538909999
LVS08562 | Tabela de Preços de Equipamentos e sistemas de distribuição de energia de Baixa Tensão | 18/05/2026 | Modificação | Moldura sup. espelhos basc. L650 12M Parcial | BT6 | DBT | 175795 | PRISMASET P STRUCT | Power Products | PPLVS | GENERAL PURPOSE | 2 - SMALL & MED BUILDING GENERAL PURPOSE | LVE | LVE | L1 | PRISMASET IP40 | L1LVE | 347.53 | EUR | 1 | UN | 3606481884251 | C | 1 | 5.5 | 70 | 63 | CM | 3.706 | 3.706 | KG | 24255 | CMQ | 15 | UN |  | 96 | 120 | 80 | CM | 67 | 3.706 | KG | 921.6 | DMQ | [24 empty] | 1 | UN | 3606481884251 | 5.5 | 70 | 63 | CM | 3.706 | 3.706 | KG | 24255 | CMQ | 7326909890
A9S65163 | Tabela de Preços de Equipamentos e sistemas de distribuição de energia de Baixa Tensão | 18/05/2026 | Modificação | iSW - 1P - 63 A - 240 V | BT1 | RPT | 190600 | ACTI9 | Power Products | PPCFD | GENERAL PURPOSE | 2 - SMALL & MED BUILDING GENERAL PURPOSE | FTI | FTI | DI | ACTI9 PROTECTION DEVICES INDUSTRIAL | DIFTI | 20.395 | EUR | 1 | UN | 3606480531088 | A | 1 | 1.8 | 9.5 | 7.3 | CM | 83.9 | 83.9 | G | 124.83 | CMQ | [12 empty] | 132 | UN | 43606480531086 | 30 | 40 | 30 | CM | 12.279 | 83.9 | KG | 36000 | CMQ | 12 | UN | 13606480531085 | 8.2 | 22 | 9.8 | CM | 1.072 | 83.9 | KG | 1767.92 | CMQ | 1 | UN | 3606480531088 | 7.3 | 9.4 | 1.8 | CM | 85 | 83.9 | G | 123.52 | CMQ | 8536508000
XALD05H7 | Tabela de Preços de Automação e Controlo | 18/05/2026 | Modificação | Estação de controlo vazia - xal-d - plástico - 5 aberturas horizontais -ul/csa | AC3 | ACI | 100364 | CONTROL STATIONS | Industrial Control | IDSIG | GENERAL PURPOSE | 3 - INDUSTRY GENERAL PURPOSE | CTS | CTS | MP | PUSHBUTTONS | MPCTS | 56.02 | EUR | 1 | UN | 3389110115017 | C | 1 | 7.3 | 19.9 | 8.2 | CM | 308 | 308 | G | 1191.214 | CMQ | [12 empty] | 6 | UN |  | 15 | 40 | 30 | CM | 2.387 | 308 | KG | 18000 | CMQ | [12 empty] | 1 | UN | 3389110115017 | 19.6 | 5.4 | 6.8 | CM | 322 | 308 | G | 719.712 | CMQ | 8538909999
BMI0702T16A | Tabela de Preços de Automação e Controlo | 18/05/2026 | Modificação | servo motor BMI 1-phase - keyed IP54 single turn - 32768 p/t | AC2 | ACI | 175894 | LEXIUM 32I | Discrete Automation | IDMST | PROGRAMABLE | 7 - INDUSTRY PROGRAMMABLE | AAM | AAM | DV | MOTION | DVAAM | 1529.45 | EUR | 1 | UN | 3606485376080 | C | 1 | 20.4 | 60.4 | 26.4 | CM | 5.332 | 5.332 | KG | 32529.024 | CMQ | [12 empty] | 1 | UN |  | 30 | 60 | 40 | CM | 6.652 | 5.332 | KG | 72000 | CMQ | [12 empty] | 1 | UN | 3606485376080 | 260 | 590 | 200 | MM | 5400 | 5.332 | G | 30680000 | MMQ | 8501402080
VCFN12GE | Tabela de Preços de Automação e Controlo | 18/05/2026 | Modificação | TeSys Vario fechado, seccionador de parada de emergência, 10A, IP55 | BT2 | CUE | 187661 | ENCLOSED DISCONNECTOR | Power Products | PPCTR | GENERAL PURPOSE | 3 - INDUSTRY GENERAL PURPOSE | TCS | TCS | LD | TESYS CONTROL SWITCH | LDTCS | 52.73 | EUR | 1 | UN | 3389110759983 | A | 1 | 9 | 11 | 14 | CM | 304 | 304 | G | 1386 | CMQ | 112 | UN | 73389110759982 | 75 | 80 | 60 | CM | 49.972 | 304 | KG | 360 | DMQ | 7 | UN | 43389110759981 | 15 | 40 | 30 | CM | 2.555 | 304 | KG | 18 | DMQ | [12 empty] | 1 | UN | 3389110759983 | 9 | 11 | 14 | CM | 304 | 304 | G | 1386 | CMQ | 8536508000
METSEPM8340 | Tabela de Preços de Equipamentos e sistemas de distribuição de energia de Baixa Tensão | 18/05/2026 | Modificação | PowerLogic PM8000 Advanced, visor integrado, 512MB, 512s/c Classe A | BT7 | DBT | 187268 | ADVANCED METERS | Digital Energy | DPLVP | GENERAL PURPOSE | 2 - SMALL & MED BUILDING GENERAL PURPOSE | EMM | EMM | PW | METERS, INSULATION MONITORING & ENERGY SERVERS | PWEMM | 6524.54 | EUR | 1 | UN | 3606486874752 | C | 1 | 13.9 | 18.9 | 14.3 | CM | 858 | 858 | G | 3756.753 | CMQ | [12 empty] | 8 | UN | 13606486874759 | 30 | 40 | 30 | CM | 8.186 | 858 | KG | 36000 | CMQ | [12 empty] | 1 | UN | 3606486874752 | 14 | 18.5 | 14 | CM | 954 | 858 | G | 3626 | CMQ | 9028301900
TA16D4L1604TPE | Tabela de Preços de Equipamentos e sistemas de distribuição de energia de Baixa Tensão | 18/05/2026 | Modificação | TransferPacT Active Automatic, 160A, 400VAC, 4P, LCD, tamanho de 160A | BT4 | DBT | 189630 | TRANSFERPACT SX | Power Products | PPATS | CONFIGURABLE | 4 - LARGE BUILDING CONFIGURABLE | ATS | ATS | AT | ATS – AUTOMATIC TRANSFER SWITCH | ATATS | 4188.85 | EUR | 1 | UN | 3606481065865 | A | 1 | 30 | 60 | 40 | CM | 7.774 | 5.842 | KG | 72000 | CMQ | [12 empty] | 1 | UN | 3606481065865 | 30 | 60 | 40 | CM | 7.774 | 5.842 | KG | 72000 | CMQ | [12 empty] | 1 | UN | 3606481065865 | 30 | 60 | 40 | CM | 7.774 | 5.842 | KG | 72000 | CMQ | 8536508000
BSH0552T02F2A | Tabela de Preços de Automação e Controlo | 18/05/2026 | Modificação | AC servo motor BSH - 0.9 N.m - 6000 rpm - untapped shaft - with brake - IP50 | AC2 | ACI | 132912 | SERVO MOTORS | Discrete Automation | IDMST | PROGRAMABLE | 7 - INDUSTRY PROGRAMMABLE | AAM | AAM | DV | MOTION | DVAAM | 1811.44 | EUR | 1 | UN | 3389118158962 | C | 1 | 12.3 | 37.7 | 12.8 | CM | 1.25 | 1.25 | KG | 5935.488 | CMQ | [12 empty] | 2 | UN |  | 30 | 60 | 40 | CM | 3.652 | 1.25 | KG | 72000 | CMQ | [12 empty] | 1 | UN | 3389118158962 | 123 | 377 | 128 | MM | 1250 | 1.25 | G | 5935.49 | CMQ | 8501510090
FFS06725227 | Tabela de Preços de Soluções de Conectividade | 18/05/2026 | Modificação | Detetor de fumo óptico IS | GE1 | PRO | 117115 | FIRE PRODUCTS | Digital Energy | DBPRD | GENERAL PURPOSE | 2B- BUILDING MANAGEMENT OFFER GENERAL PURPOSE | FDF | FDF | FF | FIELD DEVICES FIRE | FFFDF | 377.9 | EUR | 1 | UN | 6430030842334 | C | 1 | 5 | 12.5 | 12.5 | CM | 250 | 200 | G | 781.25 | CMQ | [36 empty] | 1 | UN | 6430030842334 | 5 | 12.5 | 12.5 | CM | 250 | 200 | G | 781.25 | CMQ | 8531109590
NU173418 | Tabela de Preços de Equipamentos e sistemas de distribuição de energia de Baixa Tensão | 18/05/2026 | Modificação | Nova Nova Unica system - Postos de trabalho - encastrar - módulos 3 x 4 - Branco | IS3 | RPT | 181958 | NEW UNICA | Home Solutions | HSCWD | GENERAL PURPOSE | 1 - RESIDENTIAL GENERAL PURPOSE | CLT | CLT | TR | CONNECTED LIVING NSY | TRCLT | 38.47 | EUR | 1 | UN | 3606489452230 | A | 1 | 8 | 25.2 | 18.2 | CM | 535 | 535 | G | 3669.12 | CMQ | 56 | UN |  | 75 | 60 | 80 | CM | 42.812 | 535 | KG | 360000 | CMQ | 14 | UN | 43606489452238 | 30 | 60 | 40 | CM | 8.203 | 535 | KG | 72000 | CMQ | [12 empty] | 1 | UN | 3606489452230 | 8 | 25.2 | 18.2 | CM | 535 | 535 | G | 3669.12 | CMQ | 3925901000
A9F95306 | Tabela de Preços de Equipamentos e sistemas de distribuição de energia de Baixa Tensão | 18/05/2026 | Modificação | Acti9 iC60L - Disjuntor - 3P - 6A - Curva K - 15000A (IEC 60898-1) - 25 kA (IEC 60947-2) | BT1 | RPT | 190600 | ACTI9 | Power Products | PPCFD | GENERAL PURPOSE | 2 - SMALL & MED BUILDING GENERAL PURPOSE | FTI | FTI | DI | ACTI9 PROTECTION DEVICES INDUSTRIAL | DIFTI | 426.8 | EUR | 1 | UN | 3606480084898 | C | 1 | 7.2 | 9.5 | 5.3 | CM | 327 | 327 | G | 362.52 | CMQ | [12 empty] | 44 | UN | 43606480084896 | 30 | 40 | 30 | CM | 15.37 | 327 | KG | 36000 | CMQ | 4 | UN | 13606480084895 | 78 | 223 | 97 | MM | 1353 | 327 | G | 1687.22 | CMQ | 1 | UN | 3606480084898 | 72 | 95 | 53 | MM | 324 | 327 | G | 362520 | MMQ | 8536201090
METSEPM82401 | Tabela de Preços de Equipamentos e sistemas de distribuição de energia de Baixa Tensão | 18/05/2026 | Modificação | PowerLogic PM8000 - Contador de medida intermédio de painel PM8240 - Certificação MID | BT7 | DBT | 187268 | ADVANCED METERS | Digital Energy | DPLVP | GENERAL PURPOSE | 2 - SMALL & MED BUILDING GENERAL PURPOSE | EMM | EMM | PW | METERS, INSULATION MONITORING & ENERGY SERVERS | PWEMM | 4025.17 | EUR | 1 | UN | 3606480701948 | C | 1 | 14 | 18.5 | 13.5 | CM | 938 | 938 | G | 3496.5 | CMQ | [12 empty] | 8 | UN | 43606480701946 | 30 | 40 | 30 | CM | 8.063 | 938 | KG | 36000 | CMQ | [12 empty] | 1 | UN | 3606480701948 | 14 | 18.5 | 13.5 | CM | 938 | 938 | G | 3496.5 | CMQ | 9028301900
81199 | Tabela de Preços de Equipamentos e sistemas de distribuição de energia de Baixa Tensão | 18/05/2026 | Modificação | PratiKa socket - for container - 32 A - 3P+E - 400...440 V AC - IP 67 | BT3 | RPT | 140900 | MUREVA | Power Products | PPCFD | GENERAL PURPOSE | 2 - SMALL & MED BUILDING GENERAL PURPOSE | FTC | FTC | PK | PK INDUSTRIAL PLUGS & SOCKETS | PKFTC | 49.935 | EUR | 1 | UN | 3303430811992 | C | 1 | 1.05 | 15 | 4.6 | CM | 564 | 564 | G | 72.45 | CMQ | [12 empty] | 6 | UN | 43303430811990 | 30 | 40 | 30 | CM | 3.884 | 564 | KG | 36000 | CMQ | 2 | UN | 23303430811996 | 110 | 270 | 210 | MM | 1.128 | 564 | KG | 6237 | CMQ | 1 | UN | 3303430811992 | 1.05 | 15 | 4.6 | CM | 564 | 564 | G | 72.45 | CMQ | 8536699099
C10N4 | Tabela de Preços de Equipamentos e sistemas de distribuição de energia de Baixa Tensão | 18/05/2026 | Modificação | ComPacT BLOCO DE CORTE NSX100N 50kA CA 4P 100A | BT4 | DBT | 191790 | COMPACT NSX | Power Products | PPCCB | GENERAL PURPOSE | 2 - SMALL & MED BUILDING GENERAL PURPOSE | CCN | CCN | 01 | NSX | 01CCN | 453.875 | EUR | 1 | UN | 3606481999764 | C | 1 | 14 | 19 | 14.5 | CM | 1.884 | 1.32 | KG | 3857 | CMQ | 48 | UN |  | 43 | 120 | 80 | CM | 104 | 1.32 | KG | 412.8 | DMQ | 6 | UN | 23606481999768 | 30 | 40 | 30 | CM | 11.756 | 1.32 | KG | 36 | DMQ | [12 empty] | 1 | UN | 3606481999764 | 14 | 19 | 14.5 | CM | 1.892 | 1.32 | KG | 3857 | CMQ | 8536209090
LV839493 | Tabela de Preços de Equipamentos e sistemas de distribuição de energia de Baixa Tensão | 18/05/2026 | Modificação | Chassis terminal blocks for PTE + SDE2 + M2C-ESM + 4 OF contacts - MTZ2/3 | BT8 | DBT | 145825 | MASTERPACT MTZ AUX. | Power Products | PPACB | CONFIGURABLE | 4 - LARGE BUILDING CONFIGURABLE | ACB | ACB | PR | AIR CIRCUIT BREAKERS | PRACB | 133.84 | EUR | 1 | UN | 3606489603045 | C | 1 | 0.1 | 0.1 | 0.1 | CM | 10 | 10 | G | 0.001 | CMQ | [36 empty] | 1 | UN | 3606489603045 | 1 | 1 | 1 | MM | 10 | 10 | G | 0.001 | CMQ | 8536901000
PFXEXRPLS10A | Tabela de Preços de Automação e Controlo | 18/05/2026 | Modificação | Digital license (10pcs), Remote PC Access runtime | AC3 | ACI | 188123 | GPPRO EX | Industrial Control | IDHMI | CONFIGURABLE | 5 - INDUSTRY CONFIGURABLE | ABA | ABA | HB | HMI BASIC | HBABA | 1600 | EUR | 1 | UN | 3606486367414 | C | 1 | 0 | 0 | 0 |  | 0.01 | 0.01 | KG | 0 | [37 empty] | 1 | UN | 3606486367414 | 0 | 0 | 0 | CM | 0.01 | 0.01 | KG | 0 | CMQ | 0000000000
9001SKT35LYA31 | Tabela de Preços de Automação e Controlo | 18/05/2026 | Modificação | PILOT LIGHT 28V 30MM SK +OPTIONS | AC3 | ACI | 100301 | DIAMETER 30 | Industrial Control | IDSIG | GENERAL PURPOSE | 3 - INDUSTRY GENERAL PURPOSE | CTS | CTS | MP | PUSHBUTTONS | MPCTS | 177.11 | EUR | 1 | UN | 3389118035928 | C | 1 | 4.826 | 11.43 | 5.842 | CM | 226.796 | 226.796 | G | 322.252 | CMQ | [36 empty] | 1 | UN | 785901792666 | 4.826 | 11.43 | 5.842 | CM | 226.796 | 226.796 | G | 322.252 | CMQ | 8531807000
LADN20 | Tabela de Preços de Automação e Controlo | 18/05/2026 | Modificação | bloco contacto auxiliar TeSys - 2NA - terminais de parafusos | BT2 | CUE | 187515 | TESYS DECA CONTROL ACC | Power Products | PPCTR | GENERAL PURPOSE | 3 - INDUSTRY GENERAL PURPOSE | TCC | TCC | AC | TESYS CONTROL CONTACTOR | ACTCC | 18.085 | EUR | 1 | UN | 3389110383881 | A | 1 | 5 | 4.3 | 2.8 | CM | 34 | 34 | G | 60.2 | CMQ | 2560 | UN |  | 75 | 80 | 60 | CM | 98.5 | 34 | KG | 360000 | CMQ | 320 | UN | 43389110383889 | 30 | 40 | 30 | CM | 11.413 | 34 | KG | 36000 | CMQ | 10 | UN |  | 2.8 | 25.6 | 8.6 | CM | 342 | 34 | G | 663 | CMQ | 1 | UN | 3389110383881 | 5 | 4.3 | 2.8 | CM | 34 | 34 | G | 60.2 | CMQ | 8536508000
EPH1700121 | Tabela de Preços de Equipamentos e sistemas de distribuição de energia de Baixa Tensão | 18/05/2026 | Modificação | Asfora - Botão de pressão "campainha" lig.rápida - luminoso - 10A - Branco | IS1 | RPT | 181806 | ASFORA | Home Solutions | HSCWD | GENERAL PURPOSE | 1 - RESIDENTIAL GENERAL PURPOSE | CLB | CLB | PS | CONNECTED LIVING BASIC | PSCLB | 6.58 | EUR | 1 | UN | 3606480525797 | C | 1 | 4.5 | 8 | 8 | CM | 73.4 | 73.4 | G | 288 | CMQ | 1920 | UN | 73606480525796 | 128 | 120 | 80 | CM | 208.144 | 73.4 | KG | 1228.8 | DMQ | 120 | UN | 33606480525798 | 30 | 60 | 40 | CM | 10.327 | 73.4 | KG | 72000 | CMQ | 10 | UN | 13606480525794 | 9.5 | 27.5 | 18.5 | CM | 810 | 73.4 | G | 4833.125 | CMQ | 1 | UN | 3606480525797 | 4 | 8.3 | 8.3 | CM | 82 | 73.4 | G | 275.56 | CMQ | 8536508000
FFS06710616 | Tabela de Preços de Soluções de Conectividade | 18/05/2026 | Modificação | Detetor de calor, Esmi 52051HTE, sem isolador, temperatura fixa de 78°C | GE1 | PRO | 117115 | FIRE PRODUCTS | Digital Energy | DBPRD | GENERAL PURPOSE | 2B- BUILDING MANAGEMENT OFFER GENERAL PURPOSE | FDF | FDF | FF | FIELD DEVICES FIRE | FFFDF | 68.47 | EUR | 1 | UN | 6430030845076 | C | 1 | 6 | 10 | 10 | CM | 98 | 98 | G | 600 | CMQ | [36 empty] | 1 | UN | 6430030845076 | 6 | 10 | 10 | CM | 98 | 98 | G | 600 | CMQ | 8531103000
ABE7S16E2F0 | Tabela de Preços de Automação e Controlo | 18/05/2026 | Modificação | Relês estáticos com base ABE7 - 16 - entradas de 115 V de corrente alternada | AC1 | ACI | 107537 | PREWIRING TELEFAST | Discrete Automation | IDMST | PROGRAMABLE | 7 - INDUSTRY PROGRAMMABLE | AAP | AAP | HI | AUTOMATION PLANT | HIAAP | 644.94 | EUR | 1 | UN | 3389110546279 | C | 1 | 7 | 21.2 | 8.2 | CM | 482 | 482 | G | 1216.88 | CMQ | [12 empty] | 16 | UN | 43389110546277 | 30 | 40 | 30 | CM | 8.093 | 482 | KG | 36000 | CMQ | [12 empty] | 1 | UN | 3389110546279 | 70 | 212 | 82 | MM | 482 | 482 | G | 1216.88 | CMQ | 8536909500
NSYSFLOCKT8 | Tabela de Preços de Equipamentos e sistemas de distribuição de energia de Baixa Tensão | 18/05/2026 | Modificação | Spacial SF/SM flat escutcheon lock - lock 8 mm triangular insert | EN1 | CUE | 119490 | PanelSeT S FS Accessor | Power Products | PPUES | GENERAL PURPOSE | 3 - INDUSTRY GENERAL PURPOSE | UEA | UEA | EA | UE - FLOOR STANDING ENCLOSURES, SF, SM, AND SFP, IN STEEL. | EAUEA | 84.249 | EUR | 1 | UN | 3606480067747 | C4 | 1 | 4 | 27 | 10 | CM | 160 | 160 | G | 1080 | CMQ | [24 empty] | 1 | UN |  | 0 | 0 | 0 |  | 0.16 | 160 | KG | 1.08 | DMQ | 1 | UN | 3606480067747 | 40 | 270 | 100 | MM | 0.16 | 160 | KG | 1.08 | DMQ | 8301409000
ILE1F661PC1A4 | Tabela de Preços de Automação e Controlo | 18/05/2026 | Modificação | brushless dc motor 24..36 V - CANopen DS301 interface - L = 174 mm - 115:1 | AC2 | ACI | 175902 | ILE DC BRUSHL. SYSTEMS | Discrete Automation | IDMST | PROGRAMABLE | 7 - INDUSTRY PROGRAMMABLE | AAM | AAM | DV | MOTION | DVAAM | 1210.84 | EUR | 1 | UN | 3389119222433 | C | 1 | 12.1 | 39.7 | 19.4 | CM | 2.306 | 2.306 | KG | 9319.178 | CMQ | [12 empty] | 4 | UN | 43389119222431 | 30 | 60 | 40 | CM | 10708 | 2.306 | G | 72 | DMQ | [12 empty] | 1 | UN | 3389119222433 | 110 | 390 | 190 | MM | 2364 | 2.306 | G | 8151 | CMQ | 8501310099
A9A26975 | Tabela de Preços de Equipamentos e sistemas de distribuição de energia de Baixa Tensão | 18/05/2026 | Modificação | Acti9 - 2 Tapa bornes de 40A 125A 1 pólo - iC60 - Reflex iC60 - iSW-NA | BT1 | RPT | 135006 | ACTI9 | Power Products | PPCFD | GENERAL PURPOSE | 2 - SMALL & MED BUILDING GENERAL PURPOSE | FTI | FTI | DI | ACTI9 PROTECTION DEVICES INDUSTRIAL | DIFTI | 18.715 | EUR | 1 | UN | 3606480088087 | C | 1 | 2.7 | 12.3 | 8.4 | CM | 32 | 32 | G | 278.964 | CMQ | [12 empty] | 50 | UN | 43606480088085 | 15 | 40 | 30 | CM | 1.924 | 32 | KG | 18 | DMQ | [12 empty] | 1 | UN | 3606480088087 | 20 | 105 | 75 | MM | 33 | 32 | G | 157500 | MMQ | 8547200000
LV833735 | Tabela de Preços de Equipamentos e sistemas de distribuição de energia de Baixa Tensão | 18/05/2026 | Modificação | Rear top connection - vertical - for MTZ1 06-16 - 4P drawout | BT8 | DBT | 180971 | MASTERPACT MTZ CONNECT | Power Products | PPACB | CONFIGURABLE | 4 - LARGE BUILDING CONFIGURABLE | ACB | ACB | PR | AIR CIRCUIT BREAKERS | PRACB | 706.27 | EUR | 1 | UN | 3606480811708 | C | 1 | 1.5 | 6 | 4.5 | CM | 2.384 | 2.384 | KG | 40.5 | CMQ | [36 empty] | 1 | UN | 3606480811708 | 0.15 | 0.6 | 0.45 | DM | 2.384 | 2.384 | KG | 0.041 | DMQ | 8536909500
NSYHS3X | Tabela de Preços de Equipamentos e sistemas de distribuição de energia de Baixa Tensão | 18/05/2026 | Modificação | Set of 2 hinges for S3X | EN1 | CUE | 163187 | PanelSeT X Spare Part | Power Products | PPUES | GENERAL PURPOSE | 3 - INDUSTRY GENERAL PURPOSE | UEA | UEA | ST | UE-FLOOR STAND.WALL MOUN. ENCLOSURES, BOXES STAINLESS STEEL. | STUEA | 90.27 | EUR | 1 | UN | 3606480468353 | C4 | 1 | 11 | 11 | 11 | CM | 128 | 128 | G | 1331 | CMQ | 4 | UN |  | 0 | 0 | 0 |  | 0 | 128 |  | 0 | [25 empty] | 1 | UN | 3606480468353 | 80 | 16 | 60 | MM | 0.075 | 128 | KG | 0.077 | DMQ | 8302100090
NSYPLAZ7123G | Tabela de Preços de Equipamentos e sistemas de distribuição de energia de Baixa Tensão | 18/05/2026 | Modificação | Floor standing encl.polyester vers.PLAZ w/plinth open bottom 750x1250x320 IP54 | EN1 | CUE | 108763 | PanelSeT P FS PLA | Power Products | PPUES | GENERAL PURPOSE | 3 - INDUSTRY GENERAL PURPOSE | UEA | UEA | PA | UE - FLOOR STANDING ENCLOSURES PLA IN POLYESTER. | PAUEA | 1854.1902 | EUR | 1 | UN | 3606480775895 | C4 | 1 | 39 | 128 | 85 | CM | 38.4 | 38.4 | KG | 424320 | CMQ | 4 | UN |  | 1695 | 1300 | 1000 | MM | 168 | 38.4 | KG | 2203.5 | DMQ | [24 empty] | 1 | UN | 3606480775895 | 830 | 380 | 1280 | MM | 36.037 | 38.4 | KG | 403.712 | DMQ | 9403700000
NSYCU8002P4RDG | Tabela de Preços de Equipamentos e sistemas de distribuição de energia de Baixa Tensão | 18/05/2026 | Modificação | Climasys CU - Climatizador teto Comunicable, 800W, 2 Poles, 400/460V 50/60Hz IP54 | EN1 | CUE | 108902 | ClimaSys Cooling | Power Products | PPUES | GENERAL PURPOSE | 3 - INDUSTRY GENERAL PURPOSE | UET | UET | CL | EU - ADVANCED THERMAL MANAGEMENT COMMUNICABLE COOLING UNITS. | CLUET | 5419.668 | EUR | 1 | UN | 3606486055373 | C | 0 | 48 | 63 | 45 | CM | 35 | 35 | KG | 136080 | CMQ | 1 | UN | 3606486055373 | 590 | 1200 | 800 | MM | 35 | 35 | KG | 566.4 | DMQ | [24 empty] | 1 | UN |  | 590 | 1200 | 800 | MM | 35 | 35 | KG | 566.4 | DMQ | 8415101010
BMH1002T27A2A | Tabela de Preços de Automação e Controlo | 18/05/2026 | Modificação | servo motor BMH - 6 Nm - 6000 rpm - untapped shaft - without brake - IP65/IP67 | AC2 | ACI | 132912 | SERVO MOTORS | Discrete Automation | IDMST | PROGRAMABLE | 7 - INDUSTRY PROGRAMMABLE | AAM | AAM | DV | MOTION | DVAAM | 1405.22 | EUR | 1 | UN | 3606485197708 | C | 1 | 15.6 | 44.6 | 22.1 | CM | 5.22 | 4.92 | KG | 15376.296 | CMQ | [12 empty] | 1 | UN |  | 30 | 60 | 40 | CM | 6.372 | 4.92 | KG | 72000 | CMQ | [12 empty] | 1 | UN | 3606485197708 | 220 | 400 | 200 | MM | 5220 | 4.92 | G | 17600 | CMQ | 8501522089
82097 | Tabela de Preços de Equipamentos e sistemas de distribuição de energia de Baixa Tensão | 18/05/2026 | Modificação | Unika interlocked socket - 32 A - 3P + N + E - 380...415 V AC - IP65 - panel | BT3 | RPT | 140900 | MUREVA | Power Products | PPCFD | GENERAL PURPOSE | 2 - SMALL & MED BUILDING GENERAL PURPOSE | FTC | FTC | PK | PK INDUSTRIAL PLUGS & SOCKETS | PKFTC | 100.375 | EUR | 1 | UN | 3303430820970 | A | 1 | 11.5 | 23.8 | 10.8 | CM | 794 | 794 | G | 2955.96 | CMQ | [12 empty] | 5 | UN | 43303430820978 | 30 | 40 | 30 | CM | 4.458 | 794 | KG | 36000 | CMQ | [12 empty] | 1 | UN | 3303430820970 | 11.5 | 23.8 | 10.8 | CM | 794 | 794 | G | 3033.07 | CMQ | 8536699099
ZB5AW333SC0 | Tabela de Preços de Automação e Controlo | 18/05/2026 | Modificação | Cabeça led botão luminosous verde lent.est. cor g | AC3 | ACI | 100316 | DIAMETER 22 | Industrial Control | IDSIG | GENERAL PURPOSE | 3 - INDUSTRY GENERAL PURPOSE | CTS | CTS | MP | PUSHBUTTONS | MPCTS | 25.3 | EUR | 1 | UN | 3606489769925 | C | 1 | 3.4 | 4.7 | 5.2 | CM | 16 | 16 | G | 83.096 | CMQ | [12 empty] | 50 | UN |  | 15 | 40 | 15 | CM | 1.05 | 16 | KG | 9000 | CMQ | [12 empty] | 1 | UN | 3606489769925 | 4.2 | 5.2 | 3.3 | CM | 0.018 | 16 | KG | 72.072 | CMQ | 8538909999
M9F14102 | Tabela de Preços de Equipamentos e sistemas de distribuição de energia de Baixa Tensão | 18/05/2026 | Modificação | Multi9 - Disjuntor C60H, 1P, 2A, curva C, 15kA (IEC/EN 60947-2) | BT1 | RPT | 190621 | MULTI9 | Power Products | PPCFD | GENERAL PURPOSE | 2 - SMALL & MED BUILDING GENERAL PURPOSE | FTD | FTD | D9 | MULTI9 PROTECTION FOR OEM | D9FTD | 58.195 | EUR | 1 | UN | 3606480577031 | C | 1 | 1.8 | 8.5 | 7.5 | CM | 108 | 108 | G | 114.75 | CMQ | [12 empty] | 72 | UN | 43606480577039 | 30 | 40 | 30 | CM | 8575 | 108 | G | 36 | DMQ | 12 | UN | 13606480577038 | 78 | 225 | 86 | MM | 1340 | 108 | G | 1509.3 | CMQ | 1 | UN | 3606480577031 | 75 | 85 | 18 | MM | 108 | 108 | G | 114750 | MMQ | 8536201090
LAD4BBVU | Tabela de Preços de Automação e Controlo | 18/05/2026 | Modificação | Acessório de lig. para adaptar uma cablagem antiga a um contactor novo s/ antip | BT2 | CUE | 187515 | TESYS DECA CONTROL ACC | Power Products | PPCTR | GENERAL PURPOSE | 3 - INDUSTRY GENERAL PURPOSE | TCC | TCC | AC | TESYS CONTROL CONTACTOR | ACTCC | 12.28 | EUR | 1 | UN | 3389110393712 | B | 1 | 5.3 | 3.6 | 9 | CM | 43 | 43 | G | 171.72 | CMQ | [12 empty] | 32 | UN | 43389110393710 | 15 | 40 | 15 | CM | 1.601 | 43 | KG | 9 | DMQ | [12 empty] | 1 | UN | 3389110393712 | 0.53 | 0.36 | 0.9 | DM | 0.043 | 43 | KG | 0.172 | DMQ | 8533409000
C6EFM | Tabela de Preços de Equipamentos e sistemas de distribuição de energia de Baixa Tensão | 18/05/2026 | Modificação | Micrologic 6.0E Fixo Manual NS630b-3200 | BT8 | DBT | 181460 | NS 630B-3200 TU & ACC | Power Products | PPCCB | CONFIGURABLE | 4 - LARGE BUILDING CONFIGURABLE | CCB | CCB | PL | COMPACT NS >= 630A | PLCCB | 3153.51 | EUR | 1 | UN | 3606482098312 | C | 0 | 2 | 2 | 1 | CM | 10 | 10 | G | 4 | CMQ | [36 empty] | 1 | UN | 3606482098312 | 2 | 2 | 1 | DM | 10 | 10 | G | 4 | CMQ | 8536309000
LV848515 | Tabela de Preços de Equipamentos e sistemas de distribuição de energia de Baixa Tensão | 18/05/2026 | Modificação | MX 2nd opening voltage release - 277 V AC - for MTZ2/MTZ3 drawout | BT8 | DBT | 180968 | MASTERPACT MTZ COILS | Power Products | PPACB | CONFIGURABLE | 4 - LARGE BUILDING CONFIGURABLE | ACB | ACB | PR | AIR CIRCUIT BREAKERS | PRACB | 365.06 | EUR | 1 | UN | 3606480807633 | C | 1 | 3 | 6 | 9 | CM | 1.17 | 1.17 | KG | 162 | CMQ | [36 empty] | 1 | UN | 3606480807633 | 30 | 60 | 90 | MM | 1170 | 1.17 | G | 162000 | MMQ | 8538909999
ZB5AA334 | Tabela de Preços de Automação e Controlo | 18/05/2026 | Modificação | Cabeça botão cápsula branca à face para aro de fixação plástico "seta" | AC3 | ACI | 100316 | DIAMETER 22 | Industrial Control | IDSIG | GENERAL PURPOSE | 3 - INDUSTRY GENERAL PURPOSE | CTS | CTS | MP | PUSHBUTTONS | MPCTS | 10.23 | EUR | 1 | UN | 3389110134582 | A | 1 | 4.5 | 5.4 | 3.4 | CM | 17 | 17 | G | 82.62 | CMQ | 2400 | UN | 73389110134581 | 77 | 60 | 80 | CM | 55.004 | 17 | KG | 369600 | CMQ | 300 | UN | 43389110134580 | 30 | 40 | 30 | CM | 5.813 | 17 | KG | 36 | DMQ | 5 | UN | 53389110134587 | 4.5 | 26.5 | 3.4 | CM | 85 | 17 | G | 405450 | MMQ | 1 | UN | 3389110134582 | 4.5 | 5.4 | 3.4 | CM | 17 | 17 | G | 82.62 | CMQ | 8538909999
LADR03 | Tabela de Preços de Automação e Controlo | 18/05/2026 | Modificação | bloco temporizado ao repouso TeSys D - 1NA + 1NF terminais de mola | BT2 | CUE | 187515 | TESYS DECA CONTROL ACC | Power Products | PPCTR | GENERAL PURPOSE | 3 - INDUSTRY GENERAL PURPOSE | TCC | TCC | AC | TESYS CONTROL CONTACTOR | ACTCC | 127.475 | EUR | 1 | UN | 3389110821642 | B | 1 | 5.2 | 4.7 | 6.5 | CM | 79 | 79 | G | 158.86 | CMQ | [12 empty] | 140 | UN | 43389110821640 | 30 | 40 | 30 | CM | 11.941 | 79 | KG | 36 | DMQ | 10 | UN | 53389110821647 | 5.2 | 24 | 13.5 | CM | 802 | 79 | G | 1684.8 | CMQ | 1 | UN | 3389110821642 | 4.7 | 6.5 | 5.2 | CM | 79 | 79 | G | 158.86 | CMQ | 8536508000
A9F90216 | Tabela de Preços de Equipamentos e sistemas de distribuição de energia de Baixa Tensão | 18/05/2026 | Modificação | Acti9 iC60L - Disjuntor - 2P - 16A - Curva MA - 15000A (IEC 60989-1) - 20kA (IEC 60947-2) | BT1 | RPT | 190600 | ACTI9 | Power Products | PPCFD | GENERAL PURPOSE | 2 - SMALL & MED BUILDING GENERAL PURPOSE | FTI | FTI | DI | ACTI9 PROTECTION DEVICES INDUSTRIAL | DIFTI | 351.055 | EUR | 1 | UN | 3606480085888 | B | 1 | 6.8 | 9.3 | 3.5 | CM | 224 | 224 | G | 221.34 | CMQ | [12 empty] | 24 | UN | 43606480085886 | 15 | 40 | 30 | CM | 6.687 | 224 | KG | 18000 | CMQ | 6 | UN | 13606480085885 | 0.81 | 2.24 | 0.98 | DM | 1.401 | 224 | KG | 1.778 | DMQ | 1 | UN | 3606480085888 | 0.68 | 0.93 | 0.35 | DM | 0.224 | 224 | KG | 0.221 | DMQ | 8536201090
IMDCP50 | Tabela de Preços de Equipamentos e sistemas de distribuição de energia de Baixa Tensão | 18/05/2026 | Modificação | Pinça de localização móvel, Vigilohm MFL, CP50, diâmetro 50 mm | BT5 | PRO | 106097 | INSULATION MONITORING | Digital Energy | DPLVP | GENERAL PURPOSE | 2 - SMALL & MED BUILDING GENERAL PURPOSE | EMM | EMM | PW | METERS, INSULATION MONITORING & ENERGY SERVERS | PWEMM | 1992.965 | EUR | 1 | UN | 3606482077546 | C | 1 | 5 | 27.5 | 12 | CM | 705 | 705 | G | 1650 | CMQ | [12 empty] | 10 | UN | 33606482077547 | 30 | 40 | 30 | CM | 7.588 | 705 | KG | 36000 | CMQ | [12 empty] | 1 | UN | 3606482077546 | 5 | 27.5 | 12 | CM | 705 | 705 | G | 1650 | CMQ | 9030337000
VW3A7601R30 | Tabela de Preços de Automação e Controlo | 18/05/2026 | Modificação | resistência de travagem - 10 ohm - 400 W - para Lexium - cabo 3 m - IP20 | AC2 | ACI | 147864 | BRAKING UNIT | Drives | IDVSD | CONFIGURABLE | 5 - INDUSTRY CONFIGURABLE | SDS | SDS | VM | ADVANCED DRIVES & HVAC | VMSDS | 670.64 | EUR | 1 | UN | 3389119207102 | C | 1 | 4.5 | 13 | 40 | CM | 1.62 | 1.62 | KG | 2340 | CMQ | [12 empty] | 3 | UN |  | 15 | 40 | 30 | CM | 5315 | 1.62 | G | 18 | DMQ | [12 empty] | 1 | UN | 3389119207102 | 45 | 130 | 400 | MM | 1620 | 1.62 | G | 2340 | CMQ | 8533290000
VW3E5001R250 | Tabela de Preços de Automação e Controlo | 18/05/2026 | Modificação | Cabo Sercos III - Conectores RJ45 - 25 metros | AC2 | ACI | 138496 | HIGH PERFORMANCE OFFER | Discrete Automation | IDOL2 | PROGRAMABLE | 7 - INDUSTRY PROGRAMMABLE | MOC | MOC | HP | ALTAS PRESTACIONES | HPMOC | 148.07 | EUR | 1 | UN | 3606485293578 | C | 1 | 8.7 | 28.6 | 30.9 | CM | 888 | 888 | G | 7688.538 | CMQ | [36 empty] | 1 | UN | 3606485293578 | 8.7 | 28.6 | 30.9 | CM | 888 | 888 | G | 7688.538 | CMQ | 8544429090
LV43435DT | Tabela de Preços de Equipamentos e sistemas de distribuição de energia de Baixa Tensão | 18/05/2026 | Modificação | NSX 100-250 CC RETROFIT ESPELHO FRONTAL | BT4 | DBT | 191790 | COMPACT NSX | Power Products | PPCCB | GENERAL PURPOSE | 2 - SMALL & MED BUILDING GENERAL PURPOSE | CCN | CCN | 01 | NSX | 01CCN | 54.475 | EUR | 1 | UN | 3606481070883 | C | 1 | 2.5 | 10.5 | 9 | CM | 64 | 64 | G | 236.25 | CMQ | 440 | UN | 3606481070883 | 400 | 600 | 800 | MM | 37560 | 64 | G | 192000000 | MMQ | 42 | UN | 43606481070881 | 30 | 40 | 30 | CM | 3.118 | 64 | KG | 36 | DMQ | [12 empty] | 1 | UN | 3606481070883 | 2.5 | 10.5 | 9 | CM | 64 | 64 | G | 236.25 | CMQ | 8538909999
LV563319 | Tabela de Preços de Equipamentos e sistemas de distribuição de energia de Baixa Tensão | 18/05/2026 | Modificação | Disjuntor, Easypact CVS630N, 50kA a 415VAC, 600A, unidade de disparo TM-D, 4P3d | BT8 | DBT | 174438 | EASYPACT CVS | Power Products | PPCCB | GENERAL PURPOSE | 2 - SMALL & MED BUILDING GENERAL PURPOSE | CVS | CVS | CV | EASYPACT CVS | CVCVS | 3387.225 | EUR | 1 | UN | 3606480257155 | C | 1 | 24.4 | 30 | 21 | CM | 8.039 | 8.039 | KG | 15372 | CMQ | [12 empty] | 2 | UN | 13606480257152 | 30 | 40 | 30 | CM | 16.078 | 8.039 | KG | 36 | DMQ | [12 empty] | 1 | UN | 3606480257155 | 24.4 | 30 | 21 | CM | 8.039 | 8.039 | KG | 15.372 | DMQ | 8536209090
NSYSFN16660 | Tabela de Preços de Equipamentos e sistemas de distribuição de energia de Baixa Tensão | 18/05/2026 | Modificação | Armário elétrico modular de montagem no chão, PanelSeT SFN, aço descarbonizado, 1600x600x600mm, IP55 | EN1 | CUE | 119428 | PanelSeT S FS SFN | Power Products | PPUES | GENERAL PURPOSE | 3 - INDUSTRY GENERAL PURPOSE | UEP | UEP | FS | UE - FLOOR STANDING STEEL SFN ENCLOSURES. | FSUEP | 1968.491 | EUR | 1 | UN | 3606486102596 | C4 | 1 | 173 | 69 | 75 | CM | 72.3 | 72.3 | KG | 895275 | CMQ | 1 | UN |  | 175 | 70 | 75 | CM | 72.3 | 72.3 | KG | 0.919 | MTQ | [24 empty] | 1 | UN |  | 175 | 70 | 75 | CM | 72.3 | 72.3 | KG | 796250 | CMQ | 9403208000
LC1D096BD | Tabela de Preços de Automação e Controlo | 18/05/2026 | Modificação | Contactor TeSys D - 3P(3 NA) - AC-3 - <= 440 V 9 A - 24 V CC bobina | BT2 | CUE | 187516 | TESYS DECA CONT. <115A | Power Products | PPCTR | GENERAL PURPOSE | 3 - INDUSTRY GENERAL PURPOSE | TCC | TCC | AC | TESYS CONTROL CONTACTOR | ACTCC | 145.01 | EUR | 1 | UN | 3389110805932 | B | 1 | 5.8 | 12 | 9.5 | CM | 544 | 544 | G | 661.2 | CMQ | 256 | UN | 73389110805931 | 77 | 60 | 80 | CM | 155.3 | 544 | KG | 369600 | CMQ | 16 | UN | 13389110805939 | 15 | 40 | 30 | CM | 9.218 | 544 | KG | 18 | DMQ | [12 empty] | 1 | UN | 3389110805932 | 5.5 | 10.3 | 8.2 | CM | 545 | 544 | G | 464.53 | CMQ | 8536419089
CBL024 | Tabela de Preços de Equipamentos e sistemas de distribuição de energia de Baixa Tensão | 18/05/2026 | Modificação | cabo fita redonda - conjunto de 1 - para BCPM - comprimento 6,1 m | BT7 | DBT | 187268 | ADVANCED METERS | Digital Energy | DPLVP | GENERAL PURPOSE | 2 - SMALL & MED BUILDING GENERAL PURPOSE | EMM | EMM | PW | METERS, INSULATION MONITORING & ENERGY SERVERS | PWEMM | 238.125 | EUR | 1 | UN | 3606480477126 | C | 1 | 3.8 | 38.1 | 25.4 | CM | 549 | 549 | G | 3677.412 | CMQ | [12 empty] | 6 | UN |  | 15 | 40 | 30 | CM | 3.749 | 549 | KG | 18 | DMQ | [12 empty] | 1 | UN | 3606480477126 | 3.8 | 38.1 | 25.4 | CM | 549 | 549 | G | 3677.412 | CMQ | 8544429090
LGYT1E05 | Tabela de Preços de Equipamentos e sistemas de distribuição de energia de Baixa Tensão | 18/05/2026 | Modificação | Resi9 - Borne terra 63A + kit junção 5 ligadores | BT3 | RPT | 129494 | OTHER OPT ENCLOSURE | Power Products | PPCFD | GENERAL PURPOSE | 1 - RESIDENTIAL GENERAL PURPOSE | FR9 | FR9 | C9 | FD RESIDENTIAL - COF | C9FR9 | 17.565 | EUR | 1 | UN | 3606489580025 | C | 1 | 4 | 20 | 18 | CM | 57 | 57 | G | 1440 | CMQ | 400 | UN | 73606489580024 | 45 | 120 | 80 | CM | 38.6 | 57 | KG | 432000 | CMQ | 50 | UN | 43606489580023 | 30 | 40 | 30 | CM | 3.692 | 57 | KG | 36000 | CMQ | [12 empty] | 1 | UN | 3606489580025 | 3 | 2.5 | 20 | CM | 62 | 57 | G | 150 | CMQ | 8536901000
C125N45EFM | Tabela de Preços de Equipamentos e sistemas de distribuição de energia de Baixa Tensão | 18/05/2026 | Modificação | NS1250N 50kA 4P 1250A Fixo Manual 5.0E | BT8 | DBT | 133346 | COMPACT NS 630B-1600 | Power Products | PPCCB | CONFIGURABLE | 4 - LARGE BUILDING CONFIGURABLE | CCB | CCB | PL | COMPACT NS >= 630A | PLCCB | 11658.055 | EUR | 1 | UN | 3606482098107 | A | 1 | 37 | 30 | 38 | CM | 15.584 | 15.584 | KG | 42180 | CMQ | [12 empty] | 1 | UN |  | 30 | 60 | 40 | CM | 16.384 | 15.584 | KG | 72000 | CMQ | [12 empty] | 1 | UN | 3606482098107 | 37 | 30 | 38 | DM | 15.584 | 15.584 | KG | 42180 | CMQ | 8536209090
C100H360FM | Tabela de Preços de Equipamentos e sistemas de distribuição de energia de Baixa Tensão | 18/05/2026 | Modificação | NS1000H 70kA 3P 1000A Fixo Manual 6.0 | BT8 | DBT | 133346 | COMPACT NS 630B-1600 | Power Products | PPCCB | CONFIGURABLE | 4 - LARGE BUILDING CONFIGURABLE | CCB | CCB | PL | COMPACT NS >= 630A | PLCCB | 10288.715 | EUR | 1 | UN | 3606482100176 | C | 1 | 23 | 39.5 | 37 | CM | 11.816 | 11.816 | KG | 33614.5 | CMQ | [12 empty] | 1 | UN | 3606482100176 | 30 | 60 | 40 | CM | 11.816 | 11.816 | KG | 72000 | CMQ | [12 empty] | 1 | UN | 3606482100176 | 23 | 39.5 | 37 | CM | 11.816 | 11.816 | KG | 33614.5 | CMQ | 8536209090
PKY32F724 | Tabela de Preços de Equipamentos e sistemas de distribuição de energia de Baixa Tensão | 18/05/2026 | Modificação | PratiKa socket - fast - angled - 32A - 3P + E - 200...250 V AC - panel | BT3 | RPT | 140900 | MUREVA | Power Products | PPCFD | GENERAL PURPOSE | 2 - SMALL & MED BUILDING GENERAL PURPOSE | FTC | FTC | PK | PK INDUSTRIAL PLUGS & SOCKETS | PKFTC | 35.135 | EUR | 1 | UN | 3303432011437 | C | 1 | 10 | 7 | 9 | CM | 325 | 325 | G | 630 | CMQ | [12 empty] | 16 | UN | 43303432011435 | 30 | 40 | 30 | CM | 5200 | 325 | G | 36 | DMQ | 8 | UN | 23303432011431 | 170 | 263 | 270 | MM | 2600 | 325 | G | 12071.7 | CMQ | 1 | UN | 3303432011437 | 10 | 7 | 9 | CM | 325 | 325 | G | 630 | CMQ | 8536699099
ZB5AA26TQ | Tabela de Preços de Automação e Controlo | 18/05/2026 | Modificação | Head for non illuminated push button, Harmony XB5, pushbutton ZB5AA26 sold by 100 | AC3 | ACI | 100316 | DIAMETER 22 | Industrial Control | IDSIG | GENERAL PURPOSE | 3 - INDUSTRY GENERAL PURPOSE | CTS | CTS | MP | PUSHBUTTONS | MPCTS | 31.95 | EUR | 1 | UN | 3389110573589 | C | 0 | 5.5 | 2.5 | 3.5 | CM | 12 | 12 | G | 48.125 | CMQ | [12 empty] | 100 | UN | 43389110573587 | 15 | 40 | 15 | CM | 1.416 | 12 | KG | 9 | DMQ | [12 empty] | 100 | UN | 43389110573587 | 15 | 40 | 15 | CM | 1.416 | 12 | KG | 9 | DMQ | 8538909999
SXWSWSCEXT0071 | Tabela de Preços de Soluções de Conectividade | 18/05/2026 | Modificação | Extension, EcoStruxure Building Operation, Extension - Teltonika SMS SMTP | GE1 | PRO | 117135 | ECOSTRUXURE BLDG OPRTN | Digital Energy | DBPRD | PROGRAMABLE | 6 - CRITICAL & SPECIALIZED BUILDING PROGRAMMABLE | BMS | BMS | HV | BMS CONTROLLERS & SYSTEMS | HVBMS | 1116.6 | EUR | 1 | UN | 3606485868875 | C | 1 | 1 | 1 | 1 | CM | 1 | 1 | G | 1 | CMQ | [36 empty] | 1 | UN | 3606485868875 | 1 | 1 | 1 | CM | 1 | 1 | G | 1 | CMQ | 0000000000
LC1D123B7 | Tabela de Preços de Automação e Controlo | 18/05/2026 | Modificação | Contactor Tesys D - 3P(3 NA) - AC-3 - <= 440 V 12 A - 24 V CA bobina | BT2 | CUE | 187516 | TESYS DECA CONT. <115A | Power Products | PPCTR | GENERAL PURPOSE | 3 - INDUSTRY GENERAL PURPOSE | TCC | TCC | AC | TESYS CONTROL CONTACTOR | ACTCC | 87.83 | EUR | 1 | UN | 3389110802900 | C | 1 | 5.3 | 12.2 | 11 | CM | 385 | 385 | G | 711.26 | CMQ | [12 empty] | 15 | UN | 13389110802907 | 15 | 40 | 30 | CM | 6.322 | 385 | KG | 18 | DMQ | [12 empty] | 1 | UN | 3389110802900 | 0.55 | 1.05 | 1.05 | DM | 0.387 | 385 | KG | 0.606 | DMQ | 8536419089
EPWUPS10KU12PTS | Tabela de Preços de Equipamentos e sistemas de distribuição de energia de Baixa Tensão | 18/05/2026 | Modificação | Galaxy PW 2ª geração 10 kVA 3:1 UPS 220 VCA 12 pulsos 220 VCC com transformador de entrada, arranque 5x8 | ITE | UAI | 180497 | MED INDUSTRIAL 3PH UPS | Secure Power | SP3PH | CONFIGURABLE | 4 - LARGE BUILDING CONFIGURABLE | IT3 | IT3 | I3 | OPTIMUM UPS 3PH | I3IT3 | 17400 | EUR | 1 | UN |  | C | 1 | 2085 | 928 | 928 | MM | 474 | 474 | KG | 1795568.64 | CMQ | [36 empty] | 1 | UN | 731304424000 | 208.5 | 92.8 | 92.8 | CM | 474 | 474 | KG | 1795.569 | DMQ | 8504409590
BMXFTW501S | Tabela de Preços de Automação e Controlo | 18/05/2026 | Modificação | M340,Bornero 20P+Precable Apant_5m | AC1 | ACI | 141165 | MODICON X80 I/O | Discrete Automation | IDPAC | PROGRAMABLE | 7 - INDUSTRY PROGRAMMABLE | AAP | AAP | HI | AUTOMATION PLANT | HIAAP | 154.79 | EUR | 1 | UN | 3595863920437 | B | 1 | 5 | 26 | 26 | CM | 691 | 691 | G | 3380 | CMQ | [12 empty] | 4 | UN | 13595863920434 | 15 | 40 | 30 | CM | 3.11 | 691 | KG | 18 | CMQ | [12 empty] | 1 | UN | 3595863920437 | 5 | 26 | 26 | CM | 661 | 691 | G | 3380 | CMQ | 8544429090
SSP1A490M7 | Tabela de Preços de Automação e Controlo | 18/05/2026 | Modificação | Harmony, Solid state relay, 90 A, panel mount, zero voltage switching, input 90…280 V AC, output 48…660 V AC | AC3 | ACI | 116187 | SOLID STATE RELAYS | Industrial Control | IDSIG | GENERAL PURPOSE | 3 - INDUSTRY GENERAL PURPOSE | ARO | ARO | RM | ELECTROMECHANICAL RELAYS | RMARO | 162.91 | EUR | 1 | UN | 3606485441986 | C | 1 | 3.9 | 6.1 | 4.7 | CM | 101 | 101 | G | 111.813 | CMQ | [12 empty] | 30 | UN | 43606485441984 | 15 | 40 | 15 | CM | 3.337 | 101 | KG | 9000 | CMQ | [12 empty] | 1 | UN | 3606485441986 | 3.9 | 6.1 | 4.7 | CM | 101 | 101 | G | 111.813 | CMQ | 8536490099
LVS04074 | Tabela de Preços de Equipamentos e sistemas de distribuição de energia de Baixa Tensão | 18/05/2026 | Modificação | Bloco alimentacao universal 400/630A | BT6 | DBT | 175684 | LINERGY IEC SYSTEMS | Power Products | PPLVS | GENERAL PURPOSE | 2 - SMALL & MED BUILDING GENERAL PURPOSE | LVE | LVE | L3 | LINERGY | L3LVE | 362.665 | EUR | 1 | UN | 3606481867353 | C | 1 | 12.5 | 24.5 | 19 | CM | 912 | 912 | G | 5818.75 | CMQ | 90 | UN | 73606481867352 | 76 | 120 | 80 | CM | 97.95 | 912 | KG | 729.6 | DMQ | [24 empty] | 1 | UN | 3606481867353 | 12.5 | 24.5 | 19 | CM | 930 | 912 | G | 5818.75 | CMQ | 8536909500
ATS490C66Y | Tabela de Preços de Automação e Controlo | 18/05/2026 | Modificação | Soft starter, Altivar Soft Starter ATS490, 660A, 208 a 690V CA, alimentação de controle 110 a 230V CA | AC2 | ACI | 190343 | SOFT STARTER ATS490 | Drives | IDVSD | CONFIGURABLE | 5 - INDUSTRY CONFIGURABLE | SDS | SDS | AP | ADVANCED SOFT STARTERS | APSDS | 12271.13 | EUR | 1 | UN | 3606486948927 | C | 1 | 53 | 60.1 | 40 | CM | 39.5 | 39.5 | KG | 127412 | CMQ | 2 | UN |  | 67.4 | 80 | 60 | CM | 84.5 | 39.5 | KG | 323520 | CMQ | 1 | UN |  | 53 | 60 | 40 | CM | 39.5 | 39.5 | KG | 127200 | CMQ | [12 empty] | 1 | UN | 3606486948927 | 53 | 60 | 40 | CM | 39.5 | 39.5 | KG | 127200 | CMQ | 8537109899
BSH0553T31F2A | Tabela de Preços de Automação e Controlo | 18/05/2026 | Modificação | AC servo motor BSH - 1.3 N.m - 3000 rpm - keyed shaft - with brake - IP65 | AC2 | ACI | 132912 | SERVO MOTORS | Discrete Automation | IDMST | PROGRAMABLE | 7 - INDUSTRY PROGRAMMABLE | AAM | AAM | DV | MOTION | DVAAM | 1281.64 | EUR | 1 | UN | 3389118159815 | C | 1 | 12.3 | 37.7 | 12.8 | CM | 1.55 | 1.55 | KG | 5935.488 | CMQ | [12 empty] | 2 | UN |  | 30 | 60 | 40 | CM | 4.252 | 1.55 | KG | 72000 | CMQ | [12 empty] | 1 | UN | 3389118159815 | 123 | 377 | 128 | MM | 1550 | 1.55 | G | 5935.49 | CMQ | 8501510090
A9C15414 | Tabela de Preços de Equipamentos e sistemas de distribuição de energia de Baixa Tensão | 18/05/2026 | Modificação | iATLM 12-240 VAC 6-110 VDC | BT1 | RPT | 135006 | ACTI9 | Power Products | PPCFD | GENERAL PURPOSE | 2 - SMALL & MED BUILDING GENERAL PURPOSE | FTI | FTI | DI | ACTI9 PROTECTION DEVICES INDUSTRIAL | DIFTI | 56.63 | EUR | 1 | UN | 3606480374968 | A | 1 | 2.4 | 9.4 | 8 | CM | 39 | 39 | G | 180.48 | CMQ | [12 empty] | 108 | UN | 43606480374966 | 30 | 40 | 30 | CM | 5.225 | 39 | KG | 36000 | CMQ | 12 | UN | 13606480374965 | 10 | 27 | 9 | CM | 524 | 39 | G | 2430 | CMQ | 1 | UN | 3606480374968 | 2.4 | 9.4 | 8 | CM | 39 | 39 | G | 180.48 | CMQ | 8536490099
BMXCPS4022 | Tabela de Preços de Automação e Controlo | 18/05/2026 | Modificação | M580,FA 24-48 vDC Redund | AC1 | ACI | 163462 | MODICON X80 PWS | Discrete Automation | IDPAC | PROGRAMABLE | 7 - INDUSTRY PROGRAMMABLE | AAP | AAP | HI | AUTOMATION PLANT | HIAAP | 1064.71 | EUR | 1 | UN | 3606481179074 | B | 1 | 18 | 9 | 25 | CM | 660 | 660 | G | 4050 | CMQ | [12 empty] | 6 | UN | 13606481179071 | 30 | 40 | 30 | CM | 4.4 | 660 | KG | 36 | DMQ | [12 empty] | 1 | UN | 3606481179074 | 18 | 9 | 25 | CM | 660 | 660 | G | 4050 | CMQ | 8504409590
ZB5AK1563C0 | Tabela de Preços de Automação e Controlo | 18/05/2026 | Modificação | Cabeça do selector de luz azul 3 posições, centro de retorno | AC3 | ACI | 100316 | DIAMETER 22 | Industrial Control | IDSIG | GENERAL PURPOSE | 3 - INDUSTRY GENERAL PURPOSE | CTS | CTS | MP | PUSHBUTTONS | MPCTS | 93.23 | EUR | 1 | UN | 3606489767624 | C | 1 | 4.2 | 5.2 | 3.3 | CM | 23 | 23 | G | 72.072 | CMQ | [36 empty] | 1 | UN | 3606489767624 | 4.2 | 5.2 | 3.3 | CM | 23 | 23 | G | 72.072 | CMQ | 8538909999
LVS03197 | Tabela de Preços de Equipamentos e sistemas de distribuição de energia de Baixa Tensão | 18/05/2026 | Modificação | 4 espacadores hexa a=55mm M6 | BT6 | DBT | 176130 | PRISMASET COM.ACCESS | Power Products | PPLVS | GENERAL PURPOSE | 2 - SMALL & MED BUILDING GENERAL PURPOSE | LVE | LVE | L1 | PRISMASET IP40 | L1LVE | 19.005 | EUR | 1 | UN | 3606481869388 | C | 1 | 3 | 7.5 | 3 | CM | 247 | 247 | G | 67.5 | CMQ | 400 | UN |  | 28 | 120 | 80 | CM | 112.5 | 247 | KG | 268.8 | DMQ | 50 | UN | 13606481869385 | 15 | 40 | 30 | CM | 12.64 | 247 | KG | 18 | DMQ | [12 empty] | 1 | UN | 3606481869388 | 3 | 7.5 | 3 | CM | 248 | 247 | G | 67.5 | CMQ | 7326909890
LAD7305 | Tabela de Preços de Automação e Controlo | 18/05/2026 | Modificação | Relé de proteção térmico Tesys D-comando de rearme à distância - LRD/LR3D | BT2 | CUE | 107932 | TESYS DECA GL OLR â‰¤80A | Power Products | PPCTR | GENERAL PURPOSE | 3 - INDUSTRY GENERAL PURPOSE | TPP | TPP | GM | TESYS POWER & PROTECT | GMTPP | 152.27 | EUR | 1 | UN | 3389110400502 | B | 1 | 2.5 | 27 | 19.5 | CM | 95 | 95 | G | 1316.25 | CMQ | [12 empty] | 80 | UN | 73389110400501 | 30 | 40 | 30 | CM | 8.176 | 95 | KG | 36000 | CMQ | [12 empty] | 1 | UN | 3389110400502 | 2.5 | 27 | 19.5 | CM | 95 | 95 | G | 1316.25 | CMQ | 8544429090
C10V36E040 | Tabela de Preços de Equipamentos e sistemas de distribuição de energia de Baixa Tensão | 18/05/2026 | Modificação | ComPacT DISJUNTOR NSX100HB1 75kA CA 3P 40A 6.2E | BT4 | DBT | 191790 | COMPACT NSX | Power Products | PPCCB | GENERAL PURPOSE | 2 - SMALL & MED BUILDING GENERAL PURPOSE | CCN | CCN | 01 | NSX | 01CCN | 10049.395 | EUR | 1 | UN | 3606482001671 | C | 1 | 14 | 20 | 11 | CM | 1.89 | 1.89 | KG | 3080 | CMQ | [12 empty] | 4 | UN | 13606482001678 | 300 | 400 | 300 | MM | 7560 | 1.89 | G | 36000000 | MMQ | 1 | UN | 23606482001675 | 140 | 200 | 110 | MM | 2010 | 1.89 | G | 3080000 | MMQ | 1 | UN | 3606482001671 | 14 | 20 | 11 | CM | 1.89 | 1.89 | KG | 3080 | CMQ | 8536201090
ZB5FD49C0 | Tabela de Preços de Automação e Controlo | 18/05/2026 | Modificação | Cabeça selector flush knob 2 posições retorno esquerda | AC3 | ACI | 100316 | DIAMETER 22 | Industrial Control | IDSIG | GENERAL PURPOSE | 3 - INDUSTRY GENERAL PURPOSE | CTS | CTS | MP | PUSHBUTTONS | MPCTS | 31.06 | EUR | 1 | UN | 3606489771768 | C | 1 | 5.45 | 5.2 | 4.3 | CM | 22 | 22 | G | 121.862 | CMQ | [12 empty] | 80 | UN |  | 15 | 40 | 30 | CM | 5.355 | 22 | KG | 18000 | CMQ | [12 empty] | 1 | UN | 3606489771768 | 5.5 | 5.2 | 4.3 | CM | 22 | 22 | G | 122.98 | CMQ | 8538909999
ZB5AA8C0 | Tabela de Preços de Automação e Controlo | 18/05/2026 | Modificação | Cabeça botão cim cor cim | AC3 | ACI | 100316 | DIAMETER 22 | Industrial Control | IDSIG | GENERAL PURPOSE | 3 - INDUSTRY GENERAL PURPOSE | CTS | CTS | MP | PUSHBUTTONS | MPCTS | 10.65 | EUR | 1 | UN | 3606489762780 | C | 1 | 4.2 | 5.2 | 3.3 | CM | 16 | 16 | G | 72.072 | CMQ | [36 empty] | 1 | UN | 3606489762780 | 4.2 | 5.2 | 3.3 | CM | 16 | 16 | G | 72.072 | CMQ | 8538909999
LV833737 | Tabela de Preços de Equipamentos e sistemas de distribuição de energia de Baixa Tensão | 18/05/2026 | Modificação | Rear top connection - horizontal - for MTZ1 06-16 - 4P drawout | BT8 | DBT | 180971 | MASTERPACT MTZ CONNECT | Power Products | PPACB | CONFIGURABLE | 4 - LARGE BUILDING CONFIGURABLE | ACB | ACB | PR | AIR CIRCUIT BREAKERS | PRACB | 706.27 | EUR | 1 | UN | 3606480811722 | C | 1 | 1.5 | 6 | 4.5 | CM | 2.384 | 2.384 | KG | 40.5 | CMQ | [36 empty] | 1 | UN | 3606480811722 | 0.15 | 0.6 | 0.45 | DM | 2.384 | 2.384 | KG | 0.041 | DMQ | 8536909500
A9E18034 | Tabela de Preços de Equipamentos e sistemas de distribuição de energia de Baixa Tensão | 18/05/2026 | Modificação | Botão cinzento/cinzento de pressão dupla Acti9 iPB 1NA-1NF | BT1 | RPT | 135006 | ACTI9 | Power Products | PPCFD | GENERAL PURPOSE | 2 - SMALL & MED BUILDING GENERAL PURPOSE | FTI | FTI | DI | ACTI9 PROTECTION DEVICES INDUSTRIAL | DIFTI | 32.065 | EUR | 1 | UN | 3606480088261 | C | 1 | 7.5 | 9 | 2 | CM | 46 | 40 | G | 135 | CMQ | 864 | UN |  | 45 | 120 | 80 | CM | 60.264 | 40 | KG | 432000 | CMQ | 108 | UN | 43606480088269 | 30 | 40 | 30 | CM | 6.247 | 40 | KG | 36000 | CMQ | 12 | UN | 13606480088268 | 0.8 | 2.3 | 1 | DM | 0.64 | 40 | KG | 1.84 | DMQ | 1 | UN | 3606480088261 | 2 | 9 | 7 | CM | 47.6 | 40 | G | 126 | CMQ | 8536508000
C080L35AFM | Tabela de Preços de Equipamentos e sistemas de distribuição de energia de Baixa Tensão | 18/05/2026 | Modificação | NS800L 150kA 3P 800A Fixo Manual 5.0A | BT8 | DBT | 133346 | COMPACT NS 630B-1600 | Power Products | PPCCB | CONFIGURABLE | 4 - LARGE BUILDING CONFIGURABLE | CCB | CCB | PL | COMPACT NS >= 630A | PLCCB | 9838.255 | EUR | 1 | UN | 3606482100558 | C | 1 | 37 | 23 | 39 | CM | 13.315 | 13.315 | KG | 33189 | CMQ | [36 empty] | 1 | UN | 3606482100558 | 37 | 23 | 39 | DM | 13.315 | 13.315 | KG | 33189 | CMQ | 8536209090
9001B11 | Tabela de Preços de Automação e Controlo | 18/05/2026 | Modificação | 30MM SHORT HANDLE FOR SELECTOR SW BLACK | AC3 | ACI | 100301 | DIAMETER 30 | Industrial Control | IDSIG | GENERAL PURPOSE | 3 - INDUSTRY GENERAL PURPOSE | CTS | CTS | MP | PUSHBUTTONS | MPCTS | 7.61 | EUR | 1 | UN | 3389118035607 | C | 1 | 2.032 | 3.048 | 2.032 | CM | 4.536 | 4.536 | G | 12.585 | CMQ | [12 empty] | 80 | UN |  | 15 | 40 | 15 | CM | 465 | 4.536 | G | 9000 | CMQ | [12 empty] | 1 | UN | 785901858010 | 20 | 27 | 24 | MM | 5 | 4.536 | G | 12960 | MMQ | 8538909999
NSYCRN43200 | Tabela de Preços de Equipamentos e sistemas de distribuição de energia de Baixa Tensão | 18/05/2026 | Modificação | CAIXA DE SOBREPOR METALICA 400X300X200MM | EN1 | CUE | 119457 | PanelSeT S WM CRN | Power Products | PPUES | GENERAL PURPOSE | 3 - INDUSTRY GENERAL PURPOSE | UEC | UEC | EC | UE-STEEL WALL MOUNT. ENCLOSURE, CRN, S3D, CM AND CABLE GLAND | ECUEC | 160.2685 | EUR | 1 | UN | 3606480212437 | A4 | 1 | 42 | 21.5 | 31.5 | CM | 5.81 | 5.81 | KG | 28444.5 | CMQ | 64 | UN | 73606480212436 | 1815 | 1200 | 1000 | MM | 383.84 | 5.81 | KG | 2178 | DMQ | [24 empty] | 1 | UN | 3606480212437 | 420 | 220 | 320 | MM | 5.81 | 5.81 | KG | 29.568 | DMQ | 9403208000
LV847930SP | Tabela de Preços de Equipamentos e sistemas de distribuição de energia de Baixa Tensão | 18/05/2026 | Modificação | 2 rod interlocking adaptation fixture - for MTZ2/MTZ3/NW - spare part | BT8 | DBT | 180971 | MASTERPACT MTZ CONNECT | Power Products | PPACB | CONFIGURABLE | 4 - LARGE BUILDING CONFIGURABLE | ACB | ACB | PR | AIR CIRCUIT BREAKERS | PRACB | 996.865 | EUR | 1 | UN | 3606481173249 | C | 1 | 18 | 28 | 17.5 | CM | 1.76 | 1.76 | KG | 8820 | CMQ | [12 empty] | 1 | UN | 3606481173249 | 30 | 40 | 30 | CM | 1.76 | 1.76 | KG | 36000 | CMQ | [12 empty] | 1 | UN | 3606481173249 | 171 | 276 | 176 | MM | 1760 | 1.76 | G | 8306496 | MMQ | 8538909999
MEG4540-6036 | Tabela de Preços de Equipamentos e sistemas de distribuição de energia de Baixa Tensão | 18/05/2026 | Modificação | Saída inclinada com campo de eqtiqueta, aço, design do System M | IS1 | RPT | 181950 | MERTEN SYSTEM D | Home Solutions | HSCWD | GENERAL PURPOSE | 1 - RESIDENTIAL GENERAL PURPOSE | CLD | CLD | 40 | CONNECTED LIVING MERTEN | 40CLD | 35.495 | EUR | 1 | UN | 4042811196998 | C | 1 | 5.4 | 7.7 | 7.7 | CM | 46 | 46 | G | 320.166 | CMQ | [12 empty] | 50 | UN | 34042811196999 | 19.5 | 40.4 | 30.8 | CM | 2.736 | 46 | KG | 24264.24 | CMQ | [12 empty] | 1 | UN | 4042811196998 | 5.4 | 7.7 | 7.7 | CM | 46 | 46 | G | 320.166 | CMQ | 3925901000
C11H3TM100L | Tabela de Preços de Equipamentos e sistemas de distribuição de energia de Baixa Tensão | 18/05/2026 | Modificação | ComPacT DISJUNTOR NSXm100H 70kA CA 3P 100A TMD ELINK | BT4 | DBT | 181432 | COMPACT NSXM 16-160 | Power Products | PPCCB | GENERAL PURPOSE | 2 - SMALL & MED BUILDING GENERAL PURPOSE | CCN | CCN | 02 | NSXM, FUPACT, INS <= 630A | 02CCN | 569.075 | EUR | 1 | UN | 3606481991836 | C | 1 | 12 | 21 | 9 | CM | 1.21 | 1.21 | KG | 2268 | CMQ | 216 | UN | 73606481991835 | 1500 | 1200 | 800 | MM | 304890 | 1.21 | G | 1440000000 | MMQ | 9 | UN | 43606481991834 | 300 | 400 | 300 | MM | 12290 | 1.21 | G | 36000000 | MMQ | [12 empty] | 1 | UN | 3606481991836 | 9 | 22 | 13 | CM | 1.3 | 1.21 | KG | 2574 | CMQ | 8536209090
LVS03217 | Tabela de Preços de Equipamentos e sistemas de distribuição de energia de Baixa Tensão | 18/05/2026 | Modificação | Espelho G/P ap. Modular 4M L850 | BT6 | DBT | 118897 | PRISMASET G | Power Products | PPLVS | GENERAL PURPOSE | 2 - SMALL & MED BUILDING GENERAL PURPOSE | LVE | LVE | L1 | PRISMASET IP40 | L1LVE | 94.105 | EUR | 1 | UN | 3606481872760 | C | 1 | 3 | 75 | 20 | CM | 1.248 | 1.248 | KG | 4500 | CMQ | 192 | UN |  | 85 | 120 | 80 | CM | 259.54 | 1.248 | KG | 816000 | CMQ | 6 | UN | 13606481872767 | 10.5 | 76 | 22 | CM | 7.743 | 1.248 | KG | 17556 | CMQ | [12 empty] | 1 | UN | 3606481872760 | 3 | 75 | 20 | CM | 1.222 | 1.248 | KG | 4500 | CMQ | 7326909890
C163TM125 | Tabela de Preços de Equipamentos e sistemas de distribuição de energia de Baixa Tensão | 18/05/2026 | Modificação | ComPacT DISPARADOR NSX160 CA 3P3D 125A TMD | BT4 | DBT | 191790 | COMPACT NSX | Power Products | PPCCB | GENERAL PURPOSE | 2 - SMALL & MED BUILDING GENERAL PURPOSE | CCN | CCN | 01 | NSX | 01CCN | 229.605 | EUR | 1 | UN | 3606481999573 | C | 1 | 6.8 | 11.5 | 10 | CM | 398 | 398 | G | 782 | CMQ | [12 empty] | 28 | UN | 13606481999570 | 30 | 40 | 30 | CM | 11.474 | 398 | KG | 36000 | CMQ | [12 empty] | 1 | UN | 3606481999573 | 6.8 | 11.5 | 10 | CM | 398 | 398 | G | 782 | CMQ | 8536303000
C10N47E040 | Tabela de Preços de Equipamentos e sistemas de distribuição de energia de Baixa Tensão | 18/05/2026 | Modificação | ComPacT DISJUNTOR NSX100N 50kA CA 4P4D 40A 7.2E | BT4 | DBT | 191790 | COMPACT NSX | Power Products | PPCCB | GENERAL PURPOSE | 2 - SMALL & MED BUILDING GENERAL PURPOSE | CCN | CCN | 01 | NSX | 01CCN | 3285.97 | EUR | 1 | UN | 3606481994554 | C | 1 | 14 | 19 | 15 | CM | 2.79 | 2.29 | KG | 3990 | CMQ | [12 empty] | 3 | UN | 13606481994551 | 30 | 40 | 30 | CM | 9.3 | 2.29 | KG | 36 | DMQ | [12 empty] | 1 | UN | 3606481994554 | 12 | 14 | 16 | CM | 3.1 | 2.29 | KG | 2688 | CMQ | 8536201090
NSYSLCR40 | Tabela de Preços de Equipamentos e sistemas de distribuição de energia de Baixa Tensão | 18/05/2026 | Modificação | Spacial SF/SM light cross rails - 400 mm | EN1 | CUE | 119490 | PanelSeT S FS Accessor | Power Products | PPUES | GENERAL PURPOSE | 3 - INDUSTRY GENERAL PURPOSE | UEA | UEA | EA | UE - FLOOR STANDING ENCLOSURES, SF, SM, AND SFP, IN STEEL. | EAUEA | 55.476 | EUR | 1 | UN | 3606485132037 | C4 | 1 | 3.5 | 37.5 | 5 | CM | 520 | 520 | G | 656.25 | CMQ | [24 empty] | 1 | UN |  | 0 | 0 | 0 |  | 0.397 | 520 | KG | 0.272 | DMQ | 1 | UN | 3606485132037 | 30 | 363 | 25 | MM | 0.397 | 520 | KG | 0.272 | DMQ | 7326909890
LV833094 | Tabela de Preços de Equipamentos e sistemas de distribuição de energia de Baixa Tensão | 18/05/2026 | Modificação | Sensor plug 1250 A - for MTZ1/MTZ2 | BT8 | DBT | 180975 | MASTERPACT MTZ CU ACC. | Power Products | PPACB | CONFIGURABLE | 4 - LARGE BUILDING CONFIGURABLE | ACB | ACB | PR | AIR CIRCUIT BREAKERS | PRACB | 229.775 | EUR | 1 | UN | 3606480810817 | A | 1 | 1.5 | 8 | 2 | CM | 11.9 | 11.9 | G | 24 | CMQ | 5760 | UN |  | 80 | 120 | 80 | CM | 530.4 | 11.9 | KG | 768 | DMQ | 120 | UN | 43606480810815 | 15 | 40 | 30 | CM | 1.723 | 11.9 | KG | 18 | CMQ | 20 | UN | 13606480810814 | 8.8 | 18.4 | 13.2 | CM | 238 | 11.9 | G | 2106 | CMQ | 1 | UN | 3606480810817 | 1.5 | 8 | 2 | CM | 11.9 | 11.9 | G | 24 | CMQ | 8538909189
NSYRCKS6 | Tabela de Preços de Equipamentos e sistemas de distribuição de energia de Baixa Tensão | 18/05/2026 | Modificação | set of 4 Spacial SF support brackets for 19" fixed rack - 400kg load - 600 mm | EN1 | CUE | 119490 | PanelSeT S FS Accessor | Power Products | PPUES | GENERAL PURPOSE | 3 - INDUSTRY GENERAL PURPOSE | UEA | UEA | EA | UE - FLOOR STANDING ENCLOSURES, SF, SM, AND SFP, IN STEEL. | EAUEA | 209.898 | EUR | 1 | UN | 3606480066962 | A4 | 1 | 5 | 59 | 6 | CM | 2.554 | 2.554 | KG | 1770 | CMQ | 150 | UN | 73606480066961 | 480 | 1200 | 1000 | MM | 427 | 2.554 | KG | 576 | DMQ | [24 empty] | 1 | UN | 3606480066962 | 50 | 600 | 50 | MM | 2.7 | 2.554 | KG | 1.5 | DMQ | 7326909890
14811 | Tabela de Preços de Equipamentos e sistemas de distribuição de energia de Baixa Tensão | 18/05/2026 | Modificação | Acti 9 - comb busbar - 1L - 27 mm pitch - 24 modules - 125A | BT6 | DBT | 140892 | ACTI9 | Power Products | PPCFD | GENERAL PURPOSE | 2 - SMALL & MED BUILDING GENERAL PURPOSE | LVE | LVE | L3 | LINERGY | L3LVE | 18.485 | EUR | 1 | UN | 3303430148111 | C | 1 | 2 | 44 | 7 | CM | 105 | 105 | G | 616 | CMQ | 80 | UN |  | 80 | 120 | 80 | CM | 21.64 | 105 | KG | 768 | DMQ | [12 empty] | 20 | UN | 23303430148115 | 12 | 103 | 11 | CM | 2.41 | 105 | KG | 13596 | CMQ | 1 | UN | 3303430148111 | 0.2 | 4.8 | 0.6 | DM | 0.105 | 105 | KG | 0.576 | DMQ | 8536909500
LVS08548 | Tabela de Preços de Equipamentos e sistemas de distribuição de energia de Baixa Tensão | 18/05/2026 | Modificação | Porta transp. PrismaSeT P IP55 L800 | BT6 | DBT | 175795 | PRISMASET P STRUCT | Power Products | PPLVS | GENERAL PURPOSE | 2 - SMALL & MED BUILDING GENERAL PURPOSE | LVE | LVE | L2 | PRISMASET IP55 | L2LVE | 2827.04 | EUR | 1 | UN | 3606481878847 | C | 1 | 5.5 | 203.5 | 83.5 | CM | 30.98 | 30.98 | KG | 93457.375 | CMQ | 10 | UN |  | 90 | 200 | 120 | CM | 309.8 | 30.98 | KG | 2160000 | CMQ | [24 empty] | 1 | UN | 3606481878847 | 5.5 | 203.5 | 83.5 | CM | 30.98 | 30.98 | KG | 93457.375 | CMQ | 3926909790
BMH1402P21A2A | Tabela de Preços de Automação e Controlo | 18/05/2026 | Modificação | MOTOR 140MM IEC 18,5NM IP65/67 3900W NO | AC2 | ACI | 132912 | SERVO MOTORS | Discrete Automation | IDMST | PROGRAMABLE | 7 - INDUSTRY PROGRAMMABLE | AAM | AAM | DV | MOTION | DVAAM | 1951.82 | EUR | 1 | UN | 3606485220567 | C | 1 | 26 | 60 | 20 | CM | 12.3 | 12 | KG | 31200 | CMQ | [36 empty] | 1 | UN | 3606485220567 | 2.6 | 2 | 6 | DM | 12.3 | 12 | KG | 31.2 | DMQ | 8501522089
DXN11011E | Tabela de Preços de Equipamentos e sistemas de distribuição de energia de Baixa Tensão | 18/05/2026 | Modificação | Dexson - ângulo externo - 100x45 mm - ABS+PC - branco | IS3 | RPT | 181742 | DEXSON | Home Solutions | HSCWD | GENERAL PURPOSE | 1 - RESIDENTIAL GENERAL PURPOSE | CLR | CLR | RS | CONNECTED LIVING - RESIDENTIAL | RSCLR | 3.385 | EUR | 1 | UN | 7702496034400 | A | 1 | 10.5 | 11.4 | 11.4 | CM | 205 | 205 | G | 1364.58 | CMQ | 320 | UN | 17702496034407 | 80 | 120 | 80 | CM | 86.72 | 205 | KG | 768000 | CMQ | 20 | UN | 27702496034404 | 37 | 38 | 31 | CM | 4.67 | 205 | KG | 41959 | CMQ | [12 empty] | 1 | UN | 7702496034400 | 10 | 21 | 25 | CM | 233 | 205 | G | 5250 | CMQ | 3925902000
BSH0702P12A2A | Tabela de Preços de Automação e Controlo | 18/05/2026 | Modificação | AC servo motor BSH - 2.2 N.m - 3000 rpm - keyed shaft - without brake - IP50 | AC2 | ACI | 132912 | SERVO MOTORS | Discrete Automation | IDMST | PROGRAMABLE | 7 - INDUSTRY PROGRAMMABLE | AAM | AAM | DV | MOTION | DVAAM | 1713.88 | EUR | 1 | UN | 3389118136311 | C | 1 | 12.3 | 37.7 | 12.8 | CM | 2.8 | 2.8 | KG | 5935.488 | CMQ | [12 empty] | 2 | UN |  | 30 | 60 | 40 | CM | 6.752 | 2.8 | KG | 72000 | CMQ | [12 empty] | 1 | UN | 3389118136311 | 1.23 | 3.77 | 1.28 | DM | 2.8 | 2.8 | KG | 5.935 | DMQ | 8501510090
LVS06540 | Tabela de Preços de Equipamentos e sistemas de distribuição de energia de Baixa Tensão | 18/05/2026 | Modificação | Forma 2 SFP6300 Pantalla Ancho 300mm | BT6 | DBT | 175791 | PSET HD&6300 STRUCT | Power Products | PPLVS | GENERAL PURPOSE | 2 - SMALL & MED BUILDING GENERAL PURPOSE | LVE | LVE | L1 | PRISMASET IP40 | L1LVE | 707.6 | EUR | 1 | UN | 3606481879851 | A | 1 | 8 | 96 | 21 | CM | 4.604 | 4 | KG | 16128 | CMQ | 20 | UN |  | 65 | 120 | 80 | CM | 99.514 | 4 | KG | 624000 | CMQ | [24 empty] | 1 | UN | 3606481879851 | 96 | 8 | 21 | CM | 4.314 | 4 | KG | 16128 | CMQ | 7326909890
RM17TG20 | Tabela de Preços de Automação e Controlo | 18/05/2026 | Modificação | Relé de temporização c/ atraso ligado - 0,1 s..100 h - 230 v ca – 4 oc | AC3 | ACI | 104947 | CONTROL RELAYS | Industrial Control | IDSIG | GENERAL PURPOSE | 3 - INDUSTRY GENERAL PURPOSE | ARO | ARO | RE | ELECTRONIC RELAYS | REARO | 175.23 | EUR | 1 | UN | 3389119405072 | A | 1 | 2.3 | 9.7 | 7.8 | CM | 90 | 90 | G | 174.018 | CMQ | 768 | UN | 73389119405071 | 75 | 80 | 60 | CM | 87.204 | 90 | KG | 360000 | CMQ | 48 | UN | 43389119405070 | 15 | 40 | 30 | CM | 4.83 | 90 | KG | 18000 | CMQ | [12 empty] | 1 | UN | 3389119405072 | 2.3 | 9.7 | 7.8 | CM | 90 | 90 | G | 174.018 | CMQ | 8536490099
C11F4TM025B | Tabela de Preços de Equipamentos e sistemas de distribuição de energia de Baixa Tensão | 18/05/2026 | Modificação | ComPacT DISJUNTOR NSXm100F 36kA CA 4P4D 25A TMD PARAFUSO | BT4 | DBT | 181432 | COMPACT NSXM 16-160 | Power Products | PPCCB | GENERAL PURPOSE | 2 - SMALL & MED BUILDING GENERAL PURPOSE | CCN | CCN | 02 | NSXM, FUPACT, INS <= 630A | 02CCN | 503.96 | EUR | 1 | UN | 3606481991072 | C | 1 | 13 | 22 | 12 | CM | 1.599 | 1.599 | KG | 3432 | CMQ | 144 | UN | 73606481991071 | 1500 | 1200 | 800 | MM | 254490 | 1.599 | G | 1440000000 | MMQ | 6 | UN | 43606481991070 | 300 | 400 | 300 | MM | 10190 | 1.599 | G | 36000000 | MMQ | 1 | UN | 23606481991076 | 130 | 220 | 120 | MM | 1600 | 1.599 | G | 3432000 | MMQ | 1 | UN | 3606481991072 | 13 | 22 | 12 | CM | 1.599 | 1.599 | KG | 3432 | CMQ | 8536201090
LV848325 | Tabela de Preços de Equipamentos e sistemas de distribuição de energia de Baixa Tensão | 18/05/2026 | Modificação | Switch-disconnector Masterpact MTZ2 40 HA - 4000 A - 3P drawout | BT8 | DBT | 145820 | MASTERPACT MTZ2-3 IEC | Power Products | PPACB | CONFIGURABLE | 4 - LARGE BUILDING CONFIGURABLE | ACB | ACB | PR | AIR CIRCUIT BREAKERS | PRACB | 27767.3 | EUR | 1 | UN | 3606480815942 | C | 1 | 30.5 | 37.5 | 29.5 | CM | 51.908 | 51.908 | KG | 33740.625 | CMQ | [36 empty] | 1 | UN | 3606480815942 | 3.05 | 3.75 | 2.95 | DM | 51.908 | 51.908 | KG | 33.741 | DMQ | 8536508000
NSYCNOH123 | Tabela de Preços de Equipamentos e sistemas de distribuição de energia de Baixa Tensão | 18/05/2026 | Modificação | KIT DE TRAVAMENTO CNOMO | EN1 | CUE | 119490 | PanelSeT S FS Accessor | Power Products | PPUES | GENERAL PURPOSE | 3 - INDUSTRY GENERAL PURPOSE | UEA | UEA | EA | UE - FLOOR STANDING ENCLOSURES, SF, SM, AND SFP, IN STEEL. | EAUEA | 202.86 | EUR | 1 | UN | 3606480063541 | C | 1 | 2 | 18 | 11 | CM | 38 | 38 | G | 396 | CMQ | [36 empty] | 1 | UN | 3606480063541 | 35 | 130 | 70 | MM | 0 | 38 |  | 0.319 | DMQ | 8301409000
ZBZ3605 | Tabela de Preços de Automação e Controlo | 18/05/2026 | Modificação | Kit de encravamento para botão de pressão de paragem de emergência gencia - ø 22 | AC3 | ACI | 100316 | DIAMETER 22 | Industrial Control | IDSIG | GENERAL PURPOSE | 3 - INDUSTRY GENERAL PURPOSE | CTS | CTS | MP | PUSHBUTTONS | MPCTS | 63.57 | EUR | 1 | UN | 3389119020480 | A | 1 | 3.4 | 5.7 | 5.2 | CM | 43 | 43 | G | 100.776 | CMQ | [12 empty] | 200 | UN | 43389119020488 | 30 | 40 | 30 | CM | 9.116 | 43 | KG | 36000 | CMQ | 5 | UN |  | 3.4 | 26.6 | 5.2 | CM | 225 | 43 | G | 470.288 | CMQ | 1 | UN | 3389119020480 | 3.4 | 5.7 | 5.2 | CM | 43 | 43 | G | 100.776 | CMQ | 8538909999
BMH0702T16F1A | Tabela de Preços de Automação e Controlo | 18/05/2026 | Modificação | servo motor BMH - 2.5 Nm - 8000 rpm - keyed shaft - with brake - IP54 | AC2 | ACI | 132912 | SERVO MOTORS | Discrete Automation | IDMST | PROGRAMABLE | 7 - INDUSTRY PROGRAMMABLE | AAM | AAM | DV | MOTION | DVAAM | 1093.79 | EUR | 1 | UN | 3606485194677 | C | 1 | 11 | 40 | 20 | CM | 2.8 | 2.8 | KG | 8800 | CMQ | 36 | UN |  | 105 | 60 | 80 | CM | 107.8 | 2.8 | KG | 504000 | CMQ | 3 | UN | 43606485194675 | 30 | 60 | 40 | CM | 9.166 | 2.8 | KG | 72000 | CMQ | [12 empty] | 1 | UN | 3606485194677 | 11 | 40 | 20 | CM | 2.8 | 2.8 | KG | 8800 | CMQ | 8501522089
XVB7C28 | Tabela de Preços de Automação e Controlo | 18/05/2026 | Modificação | Módulo Luminoso, Harmony XVB7 Baliza Luminosa Modular, Amarelo, 70mm, Fixo, Lente Colorida | AC3 | ACI | 135280 | TOWER LIGHT | Industrial Control | IDSIG | GENERAL PURPOSE | 3 - INDUSTRY GENERAL PURPOSE | CTS | CTS | IB | TOWER LIGHTS & BEACONS | IBCTS | 98 | EUR | 1 | UN | 3606487129332 | C | 1 | 7 | 7.5 | 7.5 | CM | 105 | 105 | G | 393.75 | CMQ | 480 | UN |  | 72 | 80 | 60 | CM | 69.3 | 105 | KG | 345600 | CMQ | 60 | UN | 13606487129339 | 30 | 40 | 30 | CM | 7.6 | 105 | KG | 36000 | CMQ | [12 empty] | 1 | UN | 3606487129332 | 6.5 | 7.25 | 7.25 | CM | 105.4 | 105 | G | 341.656 | CMQ | 8531807000
LV434204 | Tabela de Preços de Equipamentos e sistemas de distribuição de energia de Baixa Tensão | 18/05/2026 | Modificação | NSX CORD para U>480 VCA L= 0.35M | BT4 | DBT | 181450 | NS MISC & LEGACY | Power Products | PPCCB | GENERAL PURPOSE | 2 - SMALL & MED BUILDING GENERAL PURPOSE | CCN | CCN | 01 | NSX | 01CCN | 697.47 | EUR | 1 | UN | 3606480022265 | C | 1 | 6.7 | 13.9 | 9 | CM | 200 | 200 | G | 838.17 | CMQ | [12 empty] | 27 | UN | 43606480022263 | 30 | 40 | 30 | CM | 6.053 | 200 | KG | 36 | DMQ | [12 empty] | 1 | UN | 3606480022265 | 20 | 50 | 30 | MM | 272 | 200 | G | 30 | CMQ | 8544429090
9001KS11FBH13 | Tabela de Preços de Automação e Controlo | 18/05/2026 | Modificação | SELECTOR SWITCH 600VAC 10A 30MM T-K | AC3 | ACI | 100301 | DIAMETER 30 | Industrial Control | IDSIG | GENERAL PURPOSE | 3 - INDUSTRY GENERAL PURPOSE | CTS | CTS | MP | PUSHBUTTONS | MPCTS | 110.08 | EUR | 1 | UN | 3389110911695 | C | 1 | 4.826 | 9.398 | 5.588 | CM | 154.221 | 154.221 | G | 253.442 | CMQ | [12 empty] | 16 | UN | 43389110911693 | 15 | 40 | 15 | CM | 2.609 | 154.221 | KG | 9000 | CMQ | [12 empty] | 1 | UN | 785901034605 | 4.826 | 9.398 | 5.588 | CM | 154.221 | 154.221 | G | 253.442 | CMQ | 8536501100
LV833188SP | Tabela de Preços de Equipamentos e sistemas de distribuição de energia de Baixa Tensão | 18/05/2026 | Modificação | electric motor MCH, MasterPact MTZ1, spare part, 200/250 V DC | BT8 | DBT | 180970 | MASTERPACT MTZ MCH | Power Products | PPACB | CONFIGURABLE | 4 - LARGE BUILDING CONFIGURABLE | ACB | ACB | PR | AIR CIRCUIT BREAKERS | PRACB | 2657.135 | EUR | 1 | UN | 3606481186355 | C | 1 | 6 | 18 | 12.5 | CM | 793 | 793 | G | 1350 | CMQ | [12 empty] | 16 | UN | 43606481186353 | 30 | 40 | 30 | CM | 13.591 | 793 | KG | 36 | DMQ | [12 empty] | 1 | UN | 3606481186355 | 6 | 18 | 12.5 | CM | 793 | 793 | G | 1350 | CMQ | 8501200090
64911 | Tabela de Preços de Equipamentos e sistemas de distribuição de energia de Baixa Tensão | 18/05/2026 | Modificação | Profalux lock+adaptation kit- for NS630b..1600 chassis - disconnected-2 dif keys | BT8 | DBT | 180976 | MASTERPACT NT-NW ACC. | Power Products | PPACB | CONFIGURABLE | 4 - LARGE BUILDING CONFIGURABLE | CCB | CCB | PL | COMPACT NS >= 630A | PLCCB | 1041.785 | EUR | 1 | UN | 3303430649113 | C | 1 | 6.5 | 8 | 5.5 | CM | 300 | 300 | G | 286 | CMQ | [36 empty] | 1 | UN | 3303430649113 | 0.65 | 0.8 | 0.55 | DM | 0.3 | 300 | KG | 0.286 | DMQ | 8301409000
ZBY2311 | Tabela de Preços de Automação e Controlo | 18/05/2026 | Modificação | Suporte 30 x 40 mm com legendaa 8 x 27 mm - on | AC3 | ACI | 100316 | DIAMETER 22 | Industrial Control | IDSIG | GENERAL PURPOSE | 3 - INDUSTRY GENERAL PURPOSE | CTS | CTS | MP | PUSHBUTTONS | MPCTS | 2.66 | EUR | 1 | UN | 3389110840841 | C | 10 | 3 | 2 | 3 | CM | 0.9 | 0.9 | G | 18 | CMQ | [12 empty] | 600 | UN | 43389110840849 | 15 | 40 | 15 | CM | 843 | 0.9 | G | 9000 | CMQ | 10 | UN | 23389110840845 | 2 | 9 | 7 | CM | 11 | 0.9 | G | 126 | CMQ | 10 | UN | 23389110840845 | 2 | 9 | 7 | CM | 11 | 0.9 | G | 126 | CMQ | 3926909790
BVX900LI | Tabela de Preços de Equipamentos e sistemas de distribuição de energia de Baixa Tensão | 18/05/2026 | Modificação | APC Easy UPS BVX 900VA, 230V, AVR, IEC Sockets | ITH | UAI | 180004 | MEDIUM BACK-UPS | Secure Power | SPPPP | GENERAL PURPOSE | 2 - SMALL & MED BUILDING GENERAL PURPOSE | ITH | ITH | E1 | EASY UPS 1PH | E1ITH | 128.95 | EUR | 1 | UN | 0731304404491 | C | 0 | 25 | 19.7 | 43 | CM | 6.5 | 6.5 | KG | 21177.5 | CMQ | [36 empty] | 1 | UN | 731304404491 | 25 | 19.7 | 43 | CM | 6.5 | 6.5 | KG | 21177.5 | CMQ | 8504409590
LX4FX110 | Tabela de Preços de Automação e Controlo | 18/05/2026 | Modificação | bobina LX4-F - TeSys F - 110VCC para contactor F780 | BT2 | CUE | 187521 | TESYS F COILS | Power Products | PPCTR | GENERAL PURPOSE | 3 - INDUSTRY GENERAL PURPOSE | TCC | TCC | AC | TESYS CONTROL CONTACTOR | ACTCC | 1652.615 | EUR | 1 | UN | 3389110387094 | C | 1 | 13.5 | 23.5 | 18 | CM | 3 | 3 | KG | 5710.5 | CMQ | [12 empty] | 2 | UN |  | 30 | 40 | 30 | CM | 6487 | 3 | G | 36 | DMQ | [12 empty] | 1 | UN | 3389110387094 | 135 | 235 | 180 | MM | 3000 | 3 | G | 5710.5 | CMQ | 8505902999
XB5AA21C0 | Tabela de Preços de Automação e Controlo | 18/05/2026 | Modificação | Botão preto 1na cor cim | AC3 | ACI | 100316 | DIAMETER 22 | Industrial Control | IDSIG | GENERAL PURPOSE | 3 - INDUSTRY GENERAL PURPOSE | CTS | CTS | MP | PUSHBUTTONS | MPCTS | 25.21 | EUR | 1 | UN | 3606489757793 | C | 1 | 3.4 | 9.1 | 5.3 | CM | 34 | 34 | G | 163.982 | CMQ | [12 empty] | 40 | UN |  | 15 | 40 | 30 | CM | 1.755 | 34 | KG | 18000 | CMQ | [12 empty] | 1 | UN | 3606489757793 | 8.6 | 5.2 | 3.3 | CM | 36 | 34 | G | 147.576 | CMQ | 8536508000
LA9G3662 | Tabela de Preços de Automação e Controlo | 18/05/2026 | Modificação | Barras de extensão de terminais laterais em angulo recto para TeSys G265-500 de 3 pólos | BT2 | CUE | 187524 | GIGA GL ACC =115 | Power Products | PPCTR | GENERAL PURPOSE | 3 - INDUSTRY GENERAL PURPOSE | TAC | TAC | LB | TESYS ACTIVE & CONTROL | LBTAC | 269.835 | EUR | 1 | UN | 3606481015914 | C | 1 | 7.1 | 3 | 3 | CM | 550 | 500 | G | 63.9 | CMQ | [12 empty] | 10 | UN | 13606481015911 | 150 | 400 | 300 | MM | 5500 | 500 | G | 18000000 | MMQ | [12 empty] | 1 | UN | 3606481015914 | 7.1 | 3 | 3 | CM | 550 | 500 | G | 63.9 | CMQ | 8536909500
BMH0701P22F2A | Tabela de Preços de Automação e Controlo | 18/05/2026 | Modificação | servo motor BMH - 1.2 Nm - 8000 rpm - untapped shaft - with brake - IP65/IP67 | AC2 | ACI | 132912 | SERVO MOTORS | Discrete Automation | IDMST | PROGRAMABLE | 7 - INDUSTRY PROGRAMMABLE | AAM | AAM | DV | MOTION | DVAAM | 1519.85 | EUR | 1 | UN | 3606485193199 | C | 1 | 12.2 | 19.1 | 39.8 | CM | 2.678 | 2.678 | KG | 9274.196 | CMQ | 36 | UN |  | 105 | 60 | 80 | CM | 107.8 | 2.678 | KG | 504000 | CMQ | 4 | UN |  | 30 | 60 | 40 | CM | 12.352 | 2.6 | KG | 72000 | CMQ | [12 empty] | 1 | UN | 3606485193199 | 12.2 | 19.1 | 39.8 | CM | 2.678 | 2.678 | KG | 9274.196 | CMQ | 8501510090
NSYTRAC23 | Tabela de Preços de Equipamentos e sistemas de distribuição de energia de Baixa Tensão | 18/05/2026 | Modificação | TAPA-BORNES CINZ P/ BORN NSYTR | BT6 | DBT | 108693 | LINERGY MULTISTAND T.B | Power Products | PPLVS | GENERAL PURPOSE | 2 - SMALL & MED BUILDING GENERAL PURPOSE | LVE | LVE | L3 | LINERGY | L3LVE | 1.03 | EUR | 1 | UN | 3606480533464 | C | 50 | 2 | 2.75 | 7.5 | CM | 3 | 3 | G | 41.25 | CMQ | [12 empty] | 400 | UN | 43606480533462 | 15 | 40 | 15 | CM | 1.391 | 3 | KG | 9000 | CMQ | 50 | UN | 23606480533468 | 20 | 220 | 150 | MM | 152 | 3 | G | 660000 | MMQ | 50 | UN | 23606480533468 | 20 | 220 | 150 | MM | 152 | 3 | G | 660000 | MMQ | 8547200000
NSYCU4K3P4DG | Tabela de Preços de Equipamentos e sistemas de distribuição de energia de Baixa Tensão | 18/05/2026 | Modificação | Climasys CU - Climatizador Lateral Comunicable 4000W 3 poles 380/460V 50/60Hz IP55 | EN1 | CUE | 108902 | ClimaSys Cooling | Power Products | PPUES | GENERAL PURPOSE | 3 - INDUSTRY GENERAL PURPOSE | UET | UET | CL | EU - ADVANCED THERMAL MANAGEMENT COMMUNICABLE COOLING UNITS. | CLUET | 10538.436 | EUR | 1 | UN | 3606486055298 | C | 0 | 60 | 152 | 80 | CM | 67.2 | 67.2 | KG | 729600 | CMQ | 2 | UN |  | 1640 | 1200 | 800 | MM | 149 | 67.2 | KG | 1574.4 | DMQ | [24 empty] | 1 | UN | 3606486055298 | 600 | 1520 | 800 | MM | 67.2 | 67.2 | KG | 729.6 | DMQ | 8415101010
LVS03345 | Tabela de Preços de Equipamentos e sistemas de distribuição de energia de Baixa Tensão | 18/05/2026 | Modificação | Espelho G/P Transparente 12M | BT6 | DBT | 176130 | PRISMASET COM.ACCESS | Power Products | PPLVS | GENERAL PURPOSE | 2 - SMALL & MED BUILDING GENERAL PURPOSE | LVE | LVE | L1 | PRISMASET IP40 | L1LVE | 303.185 | EUR | 1 | UN | 3606481873750 | C | 1 | 3 | 61.5 | 51.4 | CM | 2.912 | 2.912 | KG | 9437.04 | CMQ | 12 | UN |  | 29 | 120 | 80 | CM | 46.5 | 2.912 | KG | 278.4 | DMQ | 6 | UN | 13606481873757 | 17 | 82 | 54 | CM | 17.572 | 2.912 | KG | 75276 | CMQ | 6 | UN | 13606481873757 | 16.8 | 82.3 | 53.8 | CM | 17.572 | 2.912 | KG | 74.386 | DMQ | 1 | UN | 3606481873750 | 3 | 61.5 | 51.4 | CM | 2.912 | 2.912 | KG | 9437.04 | CMQ | 3926909790
XVSV7BBP | Tabela de Preços de Automação e Controlo | 18/05/2026 | Modificação | Harmony XVS, Editable voice alarms, black, mounting 72 mm DIN rail, PNP, 12...24V DC | AC3 | ACI | 135282 | SIRENE | Industrial Control | IDSIG | GENERAL PURPOSE | 3 - INDUSTRY GENERAL PURPOSE | CTS | CTS | IB | TOWER LIGHTS & BEACONS | IBCTS | 244.82 | EUR | 1 | UN | 3606480623813 | B | 1 | 7 | 13 | 11.5 | CM | 335 | 142 | G | 1046.5 | CMQ | [12 empty] | 10 | UN | 23606480623817 | 15 | 40 | 30 | CM | 3.861 | 142 | KG | 18 | CMQ | [12 empty] | 1 | UN | 3606480623813 | 7 | 13 | 11.5 | CM | 335 | 142 | G | 1046.5 | CMQ | 8531807000
M9F42303 | Tabela de Preços de Equipamentos e sistemas de distribuição de energia de Baixa Tensão | 18/05/2026 | Modificação | Multi9 - Disjuntor C60BP, 3P, 3A, curva C, 10kA (UL489), 10kA (IEC/EN 60947-2) | BT1 | RPT | 190621 | MULTI9 | Power Products | PPCFD | GENERAL PURPOSE | 2 - SMALL & MED BUILDING GENERAL PURPOSE | FTD | FTD | D9 | MULTI9 PROTECTION FOR OEM | D9FTD | 442.54 | EUR | 1 | UN | 3606481170002 | C | 1 | 7.5 | 10.3 | 5.4 | CM | 368 | 368 | G | 417.15 | CMQ | [12 empty] | 36 | UN | 43606481170000 | 30 | 40 | 30 | CM | 14.302 | 368 | KG | 36 | DMQ | 4 | UN | 13606481170009 | 0.82 | 2.2 | 1.1 | DM | 1.535 | 368 | KG | 1.984 | DMQ | 1 | UN | 3606481170002 | 0.75 | 1.03 | 0.54 | DM | 0.368 | 368 | KG | 0.417 | DMQ | 8536201090
LP5K0910BW3 | Tabela de Preços de Automação e Controlo | 18/05/2026 | Modificação | Inversor Tesys K - 3P(3 NA) - AC-3 - <= 440 V 9 A - 24 V bobina CC | BT2 | CUE | 187518 | TESYS MICRA CTR | Power Products | PPCTR | GENERAL PURPOSE | 3 - INDUSTRY GENERAL PURPOSE | TCC | TCC | AC | TESYS CONTROL CONTACTOR | ACTCC | 172.47 | EUR | 1 | UN | 3389110501827 | B | 1 | 6.5 | 6 | 9.2 | CM | 447 | 447 | G | 358.8 | CMQ | [12 empty] | 20 | UN | 43389110501825 | 15 | 40 | 30 | CM | 9.355 | 447 | KG | 18 | DMQ | [12 empty] | 1 | UN | 3389110501827 | 6.5 | 6 | 9.2 | CM | 447 | 447 | G | 358.8 | CMQ | 8536419089
EVB4S22NC0 | Tabela de Preços de Equipamentos e sistemas de distribuição de energia de Baixa Tensão | 18/05/2026 | Modificação | Estação de carregamento, Schneider Charge Pro, 1P-3P, 1x cabo Att., 7,4-11-22 kW, 16-32 A | EV1 | DBT | 190634 | SCHNEIDER CHARGE PRO | Home Solutions | PREVC | GENERAL PURPOSE | 2 - SMALL & MED BUILDING GENERAL PURPOSE | EVI | EVI | EW | EV AC RESIDENTIAL CHARGERS | EWEVI | 988.25 | EUR | 1 | UN | 3606487401230 | C | 1 | 30 | 58 | 39.5 | CM | 9.93 | 9.93 | KG | 68730 | CMQ | 12 | UN |  | 103.5 | 120 | 80 | CM | 135.6 | 9.93 | KG | 993.6 | DMQ | [24 empty] | 1 | UN | 3606487401230 | 29.8 | 58.9 | 29.8 | CM | 10.3 | 9.93 | KG | 52.306 | DMQ | 8537109899
ZB5AV043 | Tabela de Preços de Automação e Controlo | 18/05/2026 | Modificação | Cabeça sinalizadora - ø 22 - redonda - lente simples vermelha | AC3 | ACI | 100316 | DIAMETER 22 | Industrial Control | IDSIG | GENERAL PURPOSE | 3 - INDUSTRY GENERAL PURPOSE | CTS | CTS | MP | PUSHBUTTONS | MPCTS | 7.07 | EUR | 1 | UN | 3389110908107 | A | 1 | 4.5 | 5.4 | 3.4 | CM | 16 | 16 | G | 82.62 | CMQ | 2400 | UN |  | 75 | 80 | 60 | CM | 50.604 | 16 | KG | 360000 | CMQ | 300 | UN | 43389110908105 | 30 | 40 | 30 | CM | 5.263 | 16 | KG | 36000 | CMQ | 5 | UN |  | 5.7 | 37.9 | 4.5 | CM | 84 | 16 | G | 972.135 | CMQ | 1 | UN | 3389110908107 | 4.5 | 5.4 | 3.4 | CM | 16 | 16 | G | 82.62 | CMQ | 8531900000
STBXTS2100 | Tabela de Preços de Automação e Controlo | 18/05/2026 | Modificação | Modicon STB – conector amovível de 6 pinos – para Módulo de E/S digital | AC1 | ACI | 112980 | MODICON STB I/O | Discrete Automation | IDPAC | PROGRAMABLE | 7 - INDUSTRY PROGRAMMABLE | AAP | AAP | HI | AUTOMATION PLANT | HIAAP | 120.97 | EUR | 1 | UN | 3595862053617 | B | 1 | 2.5 | 15.5 | 12.5 | CM | 113 | 113 | G | 484.375 | CMQ | [12 empty] | 40 | UN | 13595862053614 | 15 | 40 | 30 | CM | 4.847 | 113 | KG | 18 | DMQ | [12 empty] | 1 | UN | 3595862053617 | 2.5 | 15.5 | 12.5 | CM | 113 | 113 | G | 484.375 | CMQ | 8536901000
A9F73101 | Tabela de Preços de Equipamentos e sistemas de distribuição de energia de Baixa Tensão | 18/05/2026 | Modificação | Acti9 iC60N - Disjuntor - 1P - 1A - Curva B - 6000A (IEC 60898-1) - 50kA (IEC 60947-2) | BT1 | RPT | 190600 | ACTI9 | Power Products | PPCFD | GENERAL PURPOSE | 2 - SMALL & MED BUILDING GENERAL PURPOSE | FTD | FTD | DT | ACTI9 PROTECTION DEVICES TERTIARY | DTFTD | 41.035 | EUR | 1 | UN | 3606480079924 | B | 1 | 7.5 | 9.5 | 1.8 | CM | 113 | 113 | G | 128.25 | CMQ | [12 empty] | 132 | UN | 43606480079922 | 30 | 40 | 30 | CM | 16.063 | 113 | KG | 36000 | CMQ | 12 | UN | 13606480079921 | 0.8 | 2.25 | 1 | DM | 1.416 | 113 | KG | 1.8 | DMQ | 1 | UN | 3606480079924 | 0.75 | 0.95 | 0.18 | DM | 0.113 | 113 | KG | 0.128 | DMQ | 8536201090
NSYSPSX6200 | Tabela de Preços de Equipamentos e sistemas de distribuição de energia de Baixa Tensão | 18/05/2026 | Modificação | Spacial -side plinth - H200 D600 stainless steel 304L | EN1 | CUE | 191215 | PanelSeT X Accessories | Power Products | PPUES | GENERAL PURPOSE | 3 - INDUSTRY GENERAL PURPOSE | UEA | UEA | ST | UE-FLOOR STAND.WALL MOUN. ENCLOSURES, BOXES STAINLESS STEEL. | STUEA | 536.622 | EUR | 1 | UN | 3606480626289 | C4 | 1 | 6 | 40.5 | 20.5 | CM | 4.354 | 4.354 | KG | 4981.5 | CMQ | 1 | UN |  | 0 | 0 | 0 | MM | 0 | 4.354 | KG | 0 | DMQ | [12 empty] | 1 | UN |  | 0 | 0 | 0 | MM | 0 | 4.354 | KG | 0 | DMQ | 1 | UN | 3606480626289 | 60 | 420 | 215 | MM | 3.63 | 4.354 | KG | 5.418 | DMQ | 7326909890
ABL8FEQ24020 | Tabela de Preços de Automação e Controlo | 18/05/2026 | Modificação | Alimentação rectificada e filtrada - 1 ou 2 fases - 400 v ca - 24 v – 2 a | AC1 | ACI | 107529 | RECTIFIED POWER SUPPLY | Discrete Automation | IDMST | GENERAL PURPOSE | 3 - INDUSTRY GENERAL PURPOSE | APS | APS | FI | AUTOMATION POWERSUPLIES OFFER | FIAPS | 421.39 | EUR | 1 | UN | 3389119401319 | C | 1 | 25.8 | 11.5 | 18.8 | CM | 2.343 | 2.2 | KG | 5577.96 | CMQ | 30 | UN | 73389119401318 | 73.5 | 60 | 80 | CM | 83.26 | 2.2 | KG | 352.8 | DMQ | 4 | UN |  | 30 | 40 | 30 | CM | 10.193 | 2.2 | KG | 36000 | CMQ | [12 empty] | 1 | UN | 3389119401319 | 2.58 | 1.15 | 1.88 | DM | 2.342 | 2.2 | KG | 5.578 | DMQ | 8504408390
LVS08283 | Tabela de Preços de Equipamentos e sistemas de distribuição de energia de Baixa Tensão | 18/05/2026 | Modificação | Porta opaca extensao G IP40, 30M L300 | BT6 | DBT | 118897 | PRISMASET G | Power Products | PPLVS | GENERAL PURPOSE | 2 - SMALL & MED BUILDING GENERAL PURPOSE | LVE | LVE | L1 | PRISMASET IP40 | L1LVE | 339.755 | EUR | 1 | UN | 3606481878373 | C | 1 | 7 | 160 | 34 | CM | 7.34 | 7.34 | KG | 38080 | CMQ | 36 | UN |  | 98 | 202 | 120 | CM | 292 | 7.34 | KG | 2375520 | CMQ | [24 empty] | 1 | UN | 3606481878373 | 7 | 160 | 34 | CM | 7.34 | 7.34 | KG | 38080 | CMQ | 7326909890
DF2FA125 | Tabela de Preços de Equipamentos e sistemas de distribuição de energia de Baixa Tensão | 18/05/2026 | Modificação | TeSys porta-fusível - cartucho fusível 22 x 58 mm - aM 125 A - s/ indicação | BT4 | DBT | 187474 | TESYS DF ACCESS. IEC | Power Products | PPCTR | GENERAL PURPOSE | 2 - SMALL & MED BUILDING GENERAL PURPOSE | CCN | CCN | 02 | NSXM, FUPACT, INS <= 630A | 02CCN | 9.855 | EUR | 1 | UN | 3389110502879 | C | 10 | 2.4 | 12 | 11.3 | CM | 53 | 45 | G | 325.44 | CMQ | [12 empty] | 120 | UN | 43389110502877 | 15 | 40 | 15 | CM | 6.612 | 45 | KG | 9000 | CMQ | 10 | UN | 13389110502876 | 2.4 | 12 | 11.3 | CM | 535 | 45 | G | 325.44 | CMQ | 10 | UN | 13389110502876 | 2.4 | 12 | 11.3 | CM | 535 | 45 | G | 325.44 | CMQ | 8536109090
C1646E160 | Tabela de Preços de Equipamentos e sistemas de distribuição de energia de Baixa Tensão | 18/05/2026 | Modificação | ComPacT DISPARADOR NSX160 CA 4P4D 160A 6.2E | BT4 | DBT | 191790 | COMPACT NSX | Power Products | PPCCB | GENERAL PURPOSE | 2 - SMALL & MED BUILDING GENERAL PURPOSE | CCN | CCN | 01 | NSX | 01CCN | 1933.865 | EUR | 1 | UN | 3606482000155 | C | 1 | 9.8 | 15 | 11 | CM | 654.8 | 654.8 | G | 1617 | CMQ | [12 empty] | 11 | UN | 43606482000153 | 30 | 40 | 30 | CM | 7.693 | 654.8 | KG | 36000 | CMQ | [12 empty] | 1 | UN | 3606482000155 | 9.8 | 15 | 11 | CM | 668 | 654.8 | G | 1617 | CMQ | 8536309000
NSYPHDZT774P | Tabela de Preços de Equipamentos e sistemas de distribuição de energia de Baixa Tensão | 18/05/2026 | Modificação | Thalassa PHD outdoor heavy duty - enclosure H843 W750 D420 IP55 plain door | EN1 | CUE | 143966 | PanelSeT P FS PHD | Power Products | PPUES | GENERAL PURPOSE | 3 - INDUSTRY GENERAL PURPOSE | UEA | UEA | PA | UE - FLOOR STANDING ENCLOSURES PLA IN POLYESTER. | PAUEA | 3467.7418 | EUR | 1 | UN | 3606480676000 | C4 | 1 | 86 | 45 | 78 | CM | 31.825 | 31.825 | KG | 301860 | CMQ | 4 | UN | 73606480676009 | 1770 | 1200 | 1000 | MM | 134 | 31.825 | KG | 2124 | DMQ | [24 empty] | 1 | UN | 3606480676000 | 830 | 460 | 780 | MM | 30 | 31.825 | KG | 297.804 | DMQ | 9403700000
BMH1403P32F2A | Tabela de Preços de Automação e Controlo | 18/05/2026 | Modificação | servo motor BMH - 24 Nm - 4000 rpm - keyed shaft - with brake - IP65/IP67 | AC2 | ACI | 132912 | SERVO MOTORS | Discrete Automation | IDMST | PROGRAMABLE | 7 - INDUSTRY PROGRAMMABLE | AAM | AAM | DV | MOTION | DVAAM | 2878.45 | EUR | 1 | UN | 3606485208138 | C | 1 | 26 | 60 | 20 | CM | 19.743 | 18.5 | KG | 31200 | CMQ | 8 | UN |  | 77 | 60 | 80 | CM | 168.5 | 18.5 | KG | 369.6 | DMQ | [24 empty] | 1 | UN | 3606485208138 | 2.6 | 2 | 6 | DM | 20 | 18.5 | KG | 31.2 | DMQ | 8501522089
EZ9S16463 | Tabela de Preços de Equipamentos e sistemas de distribuição de energia de Baixa Tensão | 18/05/2026 | Modificação | Easy9 - Interruptor 4P 63A | BT1 | RPT | 190615 | EASY9 | Power Products | PPCFD | GENERAL PURPOSE | 1 - RESIDENTIAL GENERAL PURPOSE | FDR | FDR | FA | APARENTA MODULAR EASY9 VIVIENDA / 4,5KA & TYPE AC | FAFDR | 39.74 | EUR | 1 | UN | 3606480581182 | C | 1 | 8 | 8.2 | 7.2 | CM | 319 | 319 | G | 472.32 | CMQ | 576 | UN |  | 80 | 120 | 80 | CM | 222.24 | 319 | KG | 768000 | CMQ | 36 | UN | 23606480581186 | 30 | 40 | 30 | CM | 13.14 | 319 | KG | 36000 | CMQ | 3 | UN | 13606480581189 | 8.22 | 22.34 | 8.86 | CM | 1.094 | 319 | KG | 1627.004 | CMQ | 1 | UN | 3606480581182 | 7.8 | 8.6 | 7.2 | CM | 324 | 319 | G | 483 | CMQ | 8536508000
ATV650C13N4F | Tabela de Preços de Automação e Controlo | 18/05/2026 | Modificação | Variador de velocidade, ATV650, 132 kW, 400...480V, De pé no chão | AC2 | ACI | 146896 | ALTIVAR PROCESS FLOOR | Drives | IDVSD | CONFIGURABLE | 5 - INDUSTRY CONFIGURABLE | FDS | FDS | VF | FLOORSTANDIG DRIVES TO 315KW | VFFDS | 19524.27 | EUR | 1 | UN | 3606485410821 | C | 1 | 80 | 222 | 83 | CM | 380 | 380 | KG | 1474080 | CMQ | 1 | UN |  | 22.8 | 12 | 11.1 | DM | 408 | 380 | KG | 3036.96 | DMQ | [24 empty] | 1 | UN | 3606485410821 | 80 | 222 | 83 | CM | 380 | 380 | KG | 1474080 | CMQ | 8504409590
A9C30114 | Tabela de Preços de Equipamentos e sistemas de distribuição de energia de Baixa Tensão | 18/05/2026 | Modificação | telerruptor TL - 4 pólos - 4 NA - 16 A - bobina 24 V 50/60 Hz | BT1 | RPT | 135006 | ACTI9 | Power Products | PPCFD | GENERAL PURPOSE | 2 - SMALL & MED BUILDING GENERAL PURPOSE | FTI | FTI | DI | ACTI9 PROTECTION DEVICES INDUSTRIAL | DIFTI | 153.275 | EUR | 1 | UN | 3606480091919 | C | 1 | 7 | 9.5 | 3.6 | CM | 218 | 218 | G | 239.4 | CMQ | [12 empty] | 72 | UN | 43606480091917 | 30 | 40 | 30 | CM | 17.119 | 218 | KG | 36000 | CMQ | 6 | UN | 13606480091916 | 0.8 | 2.25 | 0.9 | DM | 1.386 | 218 | KG | 1.62 | DMQ | 1 | UN | 3606480091919 | 0.7 | 0.95 | 0.36 | DM | 0.22 | 218 | KG | 0.239 | DMQ | 8536419089
ZB6ZB55B | Tabela de Preços de Automação e Controlo | 18/05/2026 | Modificação | Corpo p/ botão controlo iluminado - ø 16 - led amarelo incorporado 1no+1nc | AC3 | ACI | 104422 | DIAMETER 16 | Industrial Control | IDSIG | GENERAL PURPOSE | 3 - INDUSTRY GENERAL PURPOSE | CTS | CTS | MP | PUSHBUTTONS | MPCTS | 32.21 | EUR | 1 | UN | 3389110784497 | B | 1 | 2 | 11 | 11 | CM | 12 | 12 | G | 242 | CMQ | [12 empty] | 80 | UN | 43389110784495 | 15 | 40 | 15 | CM | 1.093 | 12 | KG | 9000 | CMQ | [12 empty] | 1 | UN | 3389110784497 | 0.2 | 1.1 | 1.1 | DM | 0.012 | 12 | KG | 0.242 | DMQ | 8536501100
ZB5FD301C0 | Tabela de Preços de Automação e Controlo | 18/05/2026 | Modificação | Cabeça selector flush blanca 3 posições fijas cor | AC3 | ACI | 100316 | DIAMETER 22 | Industrial Control | IDSIG | GENERAL PURPOSE | 3 - INDUSTRY GENERAL PURPOSE | CTS | CTS | MP | PUSHBUTTONS | MPCTS | 20.11 | EUR | 1 | UN | 3606489771522 | C | 1 | 5.45 | 5.2 | 4.3 | CM | 22 | 22 | G | 121.862 | CMQ | [12 empty] | 40 | UN |  | 15 | 40 | 30 | CM | 2.075 | 22 | KG | 18000 | CMQ | [12 empty] | 1 | UN | 3606489771522 | 5.5 | 5.2 | 4.3 | CM | 22 | 22 | G | 122.98 | CMQ | 8538909999
LV865307 | Tabela de Preços de Equipamentos e sistemas de distribuição de energia de Baixa Tensão | 18/05/2026 | Modificação | Micrologic 7.0 X control unit - for drawout Masterpact MTZ1 | BT8 | DBT | 145823 | MASTERPACT MTZ CU | Power Products | PPACB | CONFIGURABLE | 4 - LARGE BUILDING CONFIGURABLE | ACB | ACB | PR | AIR CIRCUIT BREAKERS | PRACB | 4761.435 | EUR | 1 | UN | 3606480823107 | C | 1 | 6.8 | 21.5 | 8 | CM | 318 | 318 | G | 1169.6 | CMQ | [36 empty] | 1 | UN | 3606480823107 | 68 | 215 | 80 | MM | 318 | 318 | G | 1169.6 | CMQ | 8536309000
83147 | Tabela de Preços de Equipamentos e sistemas de distribuição de energia de Baixa Tensão | 18/05/2026 | Modificação | Unika interlocked socket - 32 A - 3P + N + E - 380...415 V AC - IP44 - wall | BT3 | RPT | 140900 | MUREVA | Power Products | PPCFD | GENERAL PURPOSE | 2 - SMALL & MED BUILDING GENERAL PURPOSE | FTC | FTC | PK | PK INDUSTRIAL PLUGS & SOCKETS | PKFTC | 196.505 | EUR | 1 | UN | 3303430831471 | C | 1 | 15.2 | 25.5 | 10.3 | CM | 1.418 | 1.418 | KG | 3992.28 | CMQ | [36 empty] | 1 | UN | 3303430831471 | 1 | 2 | 1 | MM | 1000 | 1.418 | G | 2 | MMQ | 8536699099
C10H6TM032 | Tabela de Preços de Equipamentos e sistemas de distribuição de energia de Baixa Tensão | 18/05/2026 | Modificação | ComPacT DISJUNTOR NSX100H 70kA CA 4P3D 32A TMD | BT4 | DBT | 191790 | COMPACT NSX | Power Products | PPCCB | GENERAL PURPOSE | 2 - SMALL & MED BUILDING GENERAL PURPOSE | CCN | CCN | 01 | NSX | 01CCN | 815.15 | EUR | 1 | UN | 3606481998682 | C | 1 | 14 | 19 | 15 | CM | 2.79 | 2.29 | KG | 3990 | CMQ | [12 empty] | 6 | UN | 13606481998689 | 300 | 400 | 300 | MM | 14920 | 2.29 | G | 36000000 | MMQ | [12 empty] | 1 | UN | 3606481998682 | 15 | 19 | 17 | CM | 2.419 | 2.29 | KG | 4845 | CMQ | 8536201090
LAEP1 | Tabela de Preços de Equipamentos e sistemas de distribuição de energia de Baixa Tensão | 18/05/2026 | Modificação | Conjunto de conexões, Easy TeSys Control, para LC1E06-E12 | BT2 | CUE | 144052 | EASYPACT TVS ACCESS | Power Products | PPCTR | GENERAL PURPOSE | 2 - SMALL & MED BUILDING GENERAL PURPOSE | TEE | TEE | LC | TESYS EASY & SPECIAL | LCTEE | 14.315 | EUR | 1 | UN | 3606480395116 | C | 1 | 1.5 | 17 | 10 | CM | 29 | 20 | G | 255 | CMQ | [12 empty] | 50 | UN | 43606480395114 | 15 | 40 | 30 | CM | 1.808 | 20 | KG | 18 | DMQ | [12 empty] | 1 | UN | 3389110395112 | 0.15 | 1.7 | 1 | DM | 0.03 | 20 | KG | 0.255 | DMQ | 8544499590
LV848179 | Tabela de Preços de Equipamentos e sistemas de distribuição de energia de Baixa Tensão | 18/05/2026 | Modificação | Circuit breaker MTZ2 12H2 - 1250 A - 4P fixed - right neutral - w/o Micrologic | BT8 | DBT | 145820 | MASTERPACT MTZ2-3 IEC | Power Products | PPACB | CONFIGURABLE | 4 - LARGE BUILDING CONFIGURABLE | ACB | ACB | PR | AIR CIRCUIT BREAKERS | PRACB | 27396.405 | EUR | 1 | UN | 3606480806803 | C | 1 | 30 | 50 | 30 | CM | 54.252 | 54.252 | KG | 45000 | CMQ | [36 empty] | 1 | UN | 3606480806803 | 3 | 5 | 3 | DM | 54.252 | 54.252 | KG | 45 | DMQ | 8536209090
LVS08880 | Tabela de Preços de Equipamentos e sistemas de distribuição de energia de Baixa Tensão | 18/05/2026 | Modificação | PPC plastico+interface G IP30 L600 | BT6 | DBT | 118897 | PRISMASET G | Power Products | PPLVS | GENERAL PURPOSE | 2 - SMALL & MED BUILDING GENERAL PURPOSE | LVE | LVE | L1 | PRISMASET IP40 | L1LVE | 99.685 | EUR | 1 | UN | 3606481879486 | C | 1 | 5 | 60 | 20 | CM | 1.001 | 1.001 | KG | 6000 | CMQ | 40 | UN |  | 49 | 120 | 80 | CM | 51.5 | 1.001 | KG | 470.4 | DMQ | [24 empty] | 1 | UN | 3606481879486 | 5 | 68 | 20 | CM | 994 | 1.001 | G | 6800 | CMQ | 7326909890
BSH1001P01F2A | Tabela de Preços de Automação e Controlo | 18/05/2026 | Modificação | AC servo motor BSH - 2.7 N.m - 3000 rpm - untapped shaft - with brake - IP50 | AC2 | ACI | 132912 | SERVO MOTORS | Discrete Automation | IDMST | PROGRAMABLE | 7 - INDUSTRY PROGRAMMABLE | AAM | AAM | DV | MOTION | DVAAM | 1644.93 | EUR | 1 | UN | 3389118138179 | C | 1 | 15.4 | 40.7 | 16.3 | CM | 4.95 | 4.95 | KG | 10216.514 | CMQ | [12 empty] | 1 | UN |  | 30 | 60 | 40 | CM | 6.102 | 4.95 | KG | 72000 | CMQ | [12 empty] | 1 | UN | 3389118138179 | 154 | 407 | 163 | MM | 4950 | 4.95 | G | 10216.51 | CMQ | 8501522089
XB4BV65 | Tabela de Preços de Automação e Controlo | 18/05/2026 | Modificação | Pilot luminosous amarelo | AC3 | ACI | 100316 | DIAMETER 22 | Industrial Control | IDSIG | GENERAL PURPOSE | 3 - INDUSTRY GENERAL PURPOSE | CTS | CTS | MP | PUSHBUTTONS | MPCTS | 24.21 | EUR | 1 | UN | 3389110887204 | A | 1 | 8.8 | 5.4 | 3.4 | CM | 74 | 74 | G | 161.568 | CMQ | 1200 | UN | 73389110887203 | 75 | 80 | 60 | CM | 102.004 | 74 | KG | 360000 | CMQ | 150 | UN | 43389110887202 | 30 | 40 | 30 | CM | 11.688 | 74 | KG | 36000 | CMQ | [12 empty] | 1 | UN | 3389110887204 | 8.8 | 5.4 | 3.4 | CM | 74 | 74 | G | 161.568 | CMQ | 8531807000
METSECT5MA030 | Tabela de Preços de Equipamentos e sistemas de distribuição de energia de Baixa Tensão | 18/05/2026 | Modificação | Transformador de corrente tropicalizado montagem DIN 300 5 cabo d. 27 - barra 10x32 15x25 | BT7 | DBT | 107955 | CURRENT TRANSFORMERS | Digital Energy | DPLVP | GENERAL PURPOSE | 2 - SMALL & MED BUILDING GENERAL PURPOSE | EMM | EMM | PW | METERS, INSULATION MONITORING & ENERGY SERVERS | PWEMM | 59.605 | EUR | 1 | UN | 3606480618789 | C | 1 | 7.2 | 9 | 7 | CM | 313 | 313 | G | 453.6 | CMQ | [12 empty] | 36 | UN | 53606480618784 | 30 | 40 | 30 | CM | 11.709 | 313 | KG | 36000 | CMQ | [12 empty] | 1 | UN | 3606480618789 | 7.2 | 9 | 7 | CM | 313 | 313 | G | 453.6 | CMQ | 8504318090
9001KR2UH5 | Tabela de Preços de Automação e Controlo | 18/05/2026 | Modificação | PUSH BUTTON 600VAC 10A 30MM T-K | AC3 | ACI | 100301 | DIAMETER 30 | Industrial Control | IDSIG | GENERAL PURPOSE | 3 - INDUSTRY GENERAL PURPOSE | CTS | CTS | MP | PUSHBUTTONS | MPCTS | 52.57 | EUR | 1 | UN | 3389118040526 | C | 1 | 4.826 | 9.398 | 5.588 | CM | 136.078 | 136.078 | G | 253.442 | CMQ | [36 empty] | 1 | UN | 785901033707 | 4.826 | 9.398 | 5.588 | CM | 136.078 | 136.078 | G | 253.442 | CMQ | 8536508000
LC1SKGC200P7 | Tabela de Preços de Automação e Controlo | 18/05/2026 | Modificação | Contactor TeSys LC1SK - 5A AC3 2P 230VCA | BT2 | CUE | 174565 | TESYS MICRA CTR SK | Power Products | PPCTR | GENERAL PURPOSE | 3 - INDUSTRY GENERAL PURPOSE | TCS | TCS | LD | TESYS CONTROL SWITCH | LDTCS | 61.58 | EUR | 1 | UN | 3389110563061 | C | 1 | 3.4 | 7 | 6 | CM | 127 | 127 | G | 142.8 | CMQ | [12 empty] | 40 | UN | 43389110563069 | 15 | 40 | 15 | CM | 5.185 | 127 | KG | 9 | DMQ | [12 empty] | 1 | UN | 3389110563061 | 0.67 | 0.33 | 0.59 | DM | 0.124 | 127 | KG | 0.13 | DMQ | 8536490099
PFXZHSTRAP | Tabela de Preços de Automação e Controlo | 18/05/2026 | Modificação | Alça de mão para Proface GPH6000 | AC3 | ACI | 129767 | PF OP ACCESSORIES | Industrial Control | IDHMI | PROGRAMABLE | 7 - INDUSTRY PROGRAMMABLE | AAM | AAM | HA | HMI ADVANCED | HAAAM | 65 | EUR | 1 | UN | 3606487089643 | C | 1 | 2.5 | 12.5 | 5.5 | CM | 20 | 20 | G | 171.875 | CMQ | [36 empty] | 1 | UN | 3606487089643 | 0.2 | 21 | 16 | CM | 20 | 20 | G | 67.2 | CMQ | 5607501990
A9F95402 | Tabela de Preços de Equipamentos e sistemas de distribuição de energia de Baixa Tensão | 18/05/2026 | Modificação | Acti9 iC60L - Disjuntor - 4P - 2A - Curva K - 15000A (IEC 60898-1) - 100 kA (IEC 60947-2) | BT1 | RPT | 190600 | ACTI9 | Power Products | PPCFD | GENERAL PURPOSE | 2 - SMALL & MED BUILDING GENERAL PURPOSE | FTI | FTI | DI | ACTI9 PROTECTION DEVICES INDUSTRIAL | DIFTI | 518.01 | EUR | 1 | UN | 3606480085161 | C | 1 | 7.1 | 9.4 | 7.1 | CM | 444 | 444 | G | 473.854 | CMQ | [12 empty] | 33 | UN | 43606480085169 | 30 | 40 | 30 | CM | 15.981 | 444 | KG | 36000 | CMQ | 3 | UN | 13606480085168 | 0.81 | 2.25 | 1.01 | DM | 1.388 | 444 | KG | 1.841 | DMQ | 1 | UN | 3606480085161 | 0.71 | 0.94 | 0.71 | DM | 0.444 | 444 | KG | 0.474 | DMQ | 8536201090
170AAO12000 | Tabela de Preços de Automação e Controlo | 18/05/2026 | Modificação | BASE MOMENTUM 4 SAIDAS ANALOGICAS 020MA | AC1 | ACI | 110524 | MODICON MOMENTUM I/O | Discrete Automation | IDPAC | PROGRAMABLE | 7 - INDUSTRY PROGRAMMABLE | AAP | AAP | HI | AUTOMATION PLANT | HIAAP | 1834.15 | EUR | 1 | UN | 3595861147713 | B | 1 | 5.5 | 25.5 | 18 | CM | 380 | 380 | G | 2524.5 | CMQ | [12 empty] | 10 | UN |  | 30 | 40 | 30 | CM | 4.226 | 380 | KG | 36000 | CMQ | [12 empty] | 1 | UN | 3595861147713 | 5.5 | 25.5 | 18 | CM | 380 | 380 | G | 2524.5 | CMQ | 8538909999
VW3M9216 | Tabela de Preços de Automação e Controlo | 18/05/2026 | Modificação | Connector module, Lexium 32i, ethernet m12;4 inputs/2 outputs m8 sink,sto | AC2 | ACI | 138936 | INEGRATED ACCESS | Discrete Automation | IDMST | PROGRAMABLE | 7 - INDUSTRY PROGRAMMABLE | AAM | AAM | DV | MOTION | DVAAM | 425.68 | EUR | 1 | UN | 3606481274236 | C | 1 | 8.4 | 16.8 | 11.6 | CM | 237 | 237 | G | 1636.992 | CMQ | [12 empty] | 12 | UN | 43606481274234 | 30 | 40 | 30 | CM | 3353 | 237 | G | 36 | DMQ | [12 empty] | 1 | UN | 3606481274236 | 8.4 | 16.8 | 11.6 | CM | 237 | 237 | G | 1636.992 | CMQ | 8517620000
XALD03CUST01 | Tabela de Preços de Automação e Controlo | 18/05/2026 | Modificação | Caixa xald 3 furos impressa | AC3 | ACI | 100364 | CONTROL STATIONS | Industrial Control | IDSIG | GENERAL PURPOSE | 3 - INDUSTRY GENERAL PURPOSE | CTS | CTS | MP | PUSHBUTTONS | MPCTS | 35.11 | EUR | 1 | UN | 3606481818454 | C | 1 | 7.5 | 7 | 13.7 | CM | 228 | 228 | G | 719.25 | CMQ | [12 empty] | 30 | UN |  | 30 | 40 | 30 | CM | 7.281 | 228 | KG | 36000 | CMQ | [12 empty] | 1 | UN | 3606481818454 | 7.5 | 7 | 13.7 | CM | 228 | 228 | G | 719.25 | CMQ | 3926909790
VW3A9920 | Tabela de Preços de Automação e Controlo | 18/05/2026 | Modificação | Adaptador mecânico para montagem de controlo a 90° | AC2 | ACI | 147867 | OTHER OPTIONS | Drives | IDVSD | CONFIGURABLE | 5 - INDUSTRY CONFIGURABLE | ADD | ADD | VS | MEDIUM DRIVES | VSADD | 118.6 | EUR | 1 | UN | 3606480315596 | B | 1 | 7 | 23 | 17 | CM | 256 | 125 | G | 2737 | CMQ | 56 | UN | 73606480315595 | 73.5 | 60 | 80 | CM | 27.336 | 125 | KG | 352.8 | DMQ | 10 | UN |  | 30 | 60 | 40 | CM | 3.592 | 125 | KG | 72 | DMQ | [12 empty] | 1 | UN | 3606480315596 | 0.7 | 2.3 | 1.7 | DM | 0.256 | 125 | KG | 2.737 | DMQ | 7326909890
NTSDDI1642K | Tabela de Preços de Automação e Controlo | 18/05/2026 | Modificação | Módulo de entrada discreta + base, 16 pol., 24 V CC, fonte, 1 fio, Modicon Edge I/O NTS | AC1 | ACI | 190856 | EDGE I/O NTS | Discrete Automation | IDMST | PROGRAMABLE | 7 - INDUSTRY PROGRAMMABLE | AAP | AAP | HI | AUTOMATION PLANT | HIAAP | 163.03 | EUR | 1 | UN | 3606486877647 | C | 1 | 3.4 | 12 | 9 | CM | 105 | 105 | G | 367.2 | CMQ | 512 | UN |  | 14.9 | 60 | 80 | CM | 55.62 | 105 | KG | 71520 | CMQ | 16 | UN | 13606486877644 | 15 | 40 | 15 | CM | 1.426 | 105 | KG | 9000 | CMQ | [12 empty] | 1 | UN | 3606486877647 | 2.5 | 11.6 | 8.3 | CM | 76.65 | 105 | G | 240.7 | CMQ | 8538909999
STBXBA3000 | Tabela de Preços de Automação e Controlo | 18/05/2026 | Modificação | Modicon STB – base de montagem – para módulo E/S – 28,1 mm | AC1 | ACI | 112980 | MODICON STB I/O | Discrete Automation | IDPAC | PROGRAMABLE | 7 - INDUSTRY PROGRAMMABLE | AAP | AAP | HI | AUTOMATION PLANT | HIAAP | 46.3 | EUR | 1 | UN | 3595863757675 | B | 1 | 3.4 | 13.2 | 4.9 | CM | 62 | 62 | G | 219.912 | CMQ | [12 empty] | 59 | UN | 43595863757673 | 15 | 40 | 30 | CM | 4.055 | 62 | KG | 18 | DMQ | [12 empty] | 1 | UN | 3595863757675 | 3.4 | 13.2 | 4.9 | CM | 62 | 62 | G | 219.912 | CMQ | 8536909500
XACA2173 | Tabela de Preços de Automação e Controlo | 18/05/2026 | Modificação | Estação pendente xac-a punho - 2 botões pressão arranque 1 paragem de emergência | AC3 | ACI | 100369 | PENDANT STATIONS | Industrial Control | IDSIG | GENERAL PURPOSE | 3 - INDUSTRY GENERAL PURPOSE | CTS | CTS | EM | CONTROL STATIONS | EMCTS | 159.71 | EUR | 1 | UN | 3389110558913 | B | 1 | 6.3 | 32.4 | 11.5 | CM | 374 | 374 | G | 2347.38 | CMQ | [12 empty] | 6 | UN | 43389110558911 | 15 | 40 | 30 | CM | 2.53 | 374 | KG | 18 | DMQ | [12 empty] | 1 | UN | 3389110558913 | 55 | 300 | 90 | MM | 375 | 374 | G | 1485 | CMQ | 8537109899
C10B6TM025 | Tabela de Preços de Equipamentos e sistemas de distribuição de energia de Baixa Tensão | 18/05/2026 | Modificação | ComPacT DISJUNTOR NSX100B 25kA CA 4P3D 25A TMD | BT4 | DBT | 191790 | COMPACT NSX | Power Products | PPCCB | GENERAL PURPOSE | 2 - SMALL & MED BUILDING GENERAL PURPOSE | CCN | CCN | 01 | NSX | 01CCN | 515.97 | EUR | 1 | UN | 3606481996305 | A | 1 | 14 | 19 | 15 | CM | 2.79 | 2.29 | KG | 3990 | CMQ | [12 empty] | 6 | UN | 13606481996302 | 300 | 400 | 300 | MM | 14760 | 2.29 | G | 36000000 | MMQ | [12 empty] | 1 | UN | 3606481996305 | 15 | 18 | 18 | CM | 2.393 | 2.29 | KG | 4860 | CMQ | 8536201090
VW3A46172 | Tabela de Preços de Automação e Controlo | 18/05/2026 | Modificação | Filtro passivo - 240 A - 460 V - 60 Hz - para variador de velocidade | AC2 | ACI | 147865 | FILTERS | Drives | IDVSD | CONFIGURABLE | 5 - INDUSTRY CONFIGURABLE | SDS | SDS | VM | ADVANCED DRIVES & HVAC | VMSDS | 28248 | EUR | 1 | UN | 3606480652707 | C | 1 | 71 | 120 | 80 | CM | 196.6 | 196.6 | KG | 681600 | CMQ | 1 | UN |  | 72 | 120 | 80 | CM | 208 | 196.6 | KG | 691.2 | DMQ | [24 empty] | 1 | UN | 3606480652707 | 71 | 120 | 80 | CM | 196.6 | 196.6 | KG | 681.6 | DMQ | 8548009099
C10V32D040 | Tabela de Preços de Equipamentos e sistemas de distribuição de energia de Baixa Tensão | 18/05/2026 | Modificação | ComPacT DISJUNTOR NSX100HB1 75kA CA 3P 40A 2,2 | BT4 | DBT | 191790 | COMPACT NSX | Power Products | PPCCB | GENERAL PURPOSE | 2 - SMALL & MED BUILDING GENERAL PURPOSE | CCN | CCN | 01 | NSX | 01CCN | 3606.37 | EUR | 1 | UN | 3606482001572 | C | 1 | 13.9 | 19.2 | 11.3 | CM | 1.857 | 1.857 | KG | 3015.744 | CMQ | [12 empty] | 7 | UN | 13606482001579 | 300 | 400 | 300 | MM | 14939 | 1.857 | G | 36000000 | MMQ | [12 empty] | 1 | UN | 3606482001572 | 12 | 20 | 15 | CM | 1.857 | 1.857 | KG | 3600 | CMQ | 8536201090
XVMB2RSWSB | Tabela de Preços de Automação e Controlo | 18/05/2026 | Modificação | Baliza com buzzer + 1 unidade iluminada - ø 45 mm - 24 v ac/dc | AC3 | ACI | 135280 | TOWER LIGHT | Industrial Control | IDSIG | GENERAL PURPOSE | 3 - INDUSTRY GENERAL PURPOSE | CTS | CTS | IB | TOWER LIGHTS & BEACONS | IBCTS | 190.85 | EUR | 1 | UN | 3389119053044 | B | 1 | 7.6 | 16.5 | 7.6 | CM | 203 | 153 | G | 953.04 | CMQ | [12 empty] | 36 | UN | 43389119053042 | 30 | 60 | 40 | CM | 8.74 | 153 | KG | 72 | DMQ | [12 empty] | 1 | UN | 3389119053044 | 7.6 | 16.5 | 7.6 | CM | 208 | 153 | G | 953.04 | CMQ | 8531807000
NSYTX5025 | Tabela de Preços de Equipamentos e sistemas de distribuição de energia de Baixa Tensão | 18/05/2026 | Modificação | Stainless canopy 304L, Scotch Brite® finish. for WM enclosure W500xD250mm | EN1 | CUE | 191215 | PanelSeT X Accessories | Power Products | PPUES | GENERAL PURPOSE | 3 - INDUSTRY GENERAL PURPOSE | UEA | UEA | ST | UE-FLOOR STAND.WALL MOUN. ENCLOSURES, BOXES STAINLESS STEEL. | STUEA | 512.652 | EUR | 1 | UN | 3606480156236 | C4 | 1 | 8 | 52 | 30 | CM | 1.986 | 1.986 | KG | 12480 | CMQ | 30 | UN |  | 500 | 1200 | 1000 | MM | 88 | 1.986 | KG | 600 | DMQ | [12 empty] | 1 | UN |  | 0 | 0 | 0 |  | 2.2 | 1.986 | KG | 14.04 | DMQ | 1 | UN | 3606480156236 | 83 | 530 | 315 | MM | 2.2 | 1.986 | KG | 13.857 | DMQ | 7326909890
C11N44V025B | Tabela de Preços de Equipamentos e sistemas de distribuição de energia de Baixa Tensão | 18/05/2026 | Modificação | ComPacT DISJUNTOR NSXm100N 50kA CA 4P 25A 4,1 PARAFUSO | BT4 | DBT | 181432 | COMPACT NSXM 16-160 | Power Products | PPCCB | GENERAL PURPOSE | 2 - SMALL & MED BUILDING GENERAL PURPOSE | CCN | CCN | 02 | NSXM, FUPACT, INS <= 630A | 02CCN | 1692.44 | EUR | 1 | UN | 3606481992963 | C | 1 | 10 | 14 | 11 | CM | 1.2 | 1.2 | KG | 1540 | CMQ | [12 empty] | 4 | UN | 13606481992960 | 30 | 40 | 30 | CM | 5.241 | 1.2 | KG | 36 | DMQ | [12 empty] | 1 | UN | 3606481992963 | 10 | 14 | 11 | CM | 1.2 | 1.2 | KG | 1540 | CMQ | 8536201090
NU124454 | Tabela de Preços de Equipamentos e sistemas de distribuição de energia de Baixa Tensão | 18/05/2026 | Modificação | Nova Nova Unica system - Postos de trabalho - saliente - módulos 4 x 4 - Antracite | IS3 | RPT | 181958 | NEW UNICA | Home Solutions | HSCWD | GENERAL PURPOSE | 1 - RESIDENTIAL GENERAL PURPOSE | CLT | CLT | TR | CONNECTED LIVING NSY | TRCLT | 88.305 | EUR | 1 | UN | 3606489452179 | C | 1 | 8 | 31.5 | 17.7 | CM | 735 | 735 | G | 4460.4 | CMQ | 352 | UN | 73606489452178 | 120 | 80 | 50 | CM | 258.72 | 735 | KG | 480000 | CMQ | 10 | UN | 43606489452177 | 30 | 60 | 40 | CM | 8.126 | 735 | KG | 72000 | CMQ | [12 empty] | 1 | UN | 3606489452179 | 8 | 31.5 | 17.7 | CM | 735 | 735 | G | 4460.4 | CMQ | 3925901000
13191 | Tabela de Preços de Equipamentos e sistemas de distribuição de energia de Baixa Tensão | 18/05/2026 | Modificação | Mureva - Quadros polivalentes para tomadas - 1x12 + 1 módulo | BT3 | RPT | 140900 | MUREVA | Power Products | PPCFD | GENERAL PURPOSE | 2 - SMALL & MED BUILDING GENERAL PURPOSE | FTC | FTC | PI | WATERPROOF ENCLOSURES FOR INDUSTRIAL SOCKETS | PIFTC | 91.71 | EUR | 1 | UN | 3303430131915 | A | 1 | 16.8 | 36 | 34.5 | CM | 2.122 | 2.122 | KG | 20865.6 | CMQ | 36 | UN | 73303430131914 | 120 | 120 | 80 | CM | 88.392 | 2.122 | KG | 1152000 | CMQ | [24 empty] | 1 | UN | 3303430131915 | 16.8 | 36 | 34.5 | CM | 2.122 | 2.122 | KG | 20865.6 | CMQ | 8538100000
C10M1TM100 | Tabela de Preços de Equipamentos e sistemas de distribuição de energia de Baixa Tensão | 18/05/2026 | Modificação | ComPacT DISJUNTOR NSX100M 40kA CA-CC 1P 100A TMD | BT4 | DBT | 191790 | COMPACT NSX | Power Products | PPCCB | GENERAL PURPOSE | 2 - SMALL & MED BUILDING GENERAL PURPOSE | CCN | CCN | 01 | NSX | 01CCN | 1271.745 | EUR | 1 | UN | 3606481995803 | C | 1 | 4 | 17 | 13 | CM | 710 | 710 | G | 884 | CMQ | [12 empty] | 12 | UN | 13606481995800 | 300 | 400 | 300 | MM | 9055 | 710 | G | 36000000 | MMQ | [12 empty] | 1 | UN | 3606481995803 | 4 | 17 | 13 | CM | 710 | 710 | G | 884 | CMQ | 8536209090
C16H3TM100 | Tabela de Preços de Equipamentos e sistemas de distribuição de energia de Baixa Tensão | 18/05/2026 | Modificação | ComPacT DISJUNTOR NSX160H 70kA CA 3P3D 100A TMD | BT4 | DBT | 191790 | COMPACT NSX | Power Products | PPCCB | GENERAL PURPOSE | 2 - SMALL & MED BUILDING GENERAL PURPOSE | CCN | CCN | 01 | NSX | 01CCN | 959.865 | EUR | 1 | UN | 3606481998521 | C | 1 | 14 | 19 | 11.5 | CM | 2.28 | 1.78 | KG | 3059 | CMQ | [12 empty] | 8 | UN | 13606481998528 | 300 | 400 | 300 | MM | 18.24 | 1.78 | KG | 36000000 | MMQ | [12 empty] | 1 | UN | 3606481998521 | 12 | 19 | 17 | CM | 1.909 | 1.78 | KG | 3876 | CMQ | 8536209090
NSYCUACC021DG | Tabela de Preços de Equipamentos e sistemas de distribuição de energia de Baixa Tensão | 18/05/2026 | Modificação | Climasys CU - Kit de Adaptaçao para Clima de teto Comunicable CU, 3kW - 4kW | EN1 | CUE | 108902 | ClimaSys Cooling | Power Products | PPUES | GENERAL PURPOSE | 3 - INDUSTRY GENERAL PURPOSE | UET | UET | CL | EU - ADVANCED THERMAL MANAGEMENT COMMUNICABLE COOLING UNITS. | CLUET | 853.944 | EUR | 1 | UN | 3606486379448 | C | 0 | 15 | 82 | 60 | CM | 12 | 12 | KG | 73800 | CMQ | [36 empty] | 1 | UN |  | 67 | 95 | 15 | CM | 10 | 12 | KG | 95475 | CMQ | 7326909890
SYMIM5 | Tabela de Preços de Equipamentos e sistemas de distribuição de energia de Baixa Tensão | 18/05/2026 | Modificação | Symmetra LX da APC, Módulo de Inteligência | ITH | UAI | 132637 | SYMMETRA (1PHASE) | Secure Power | SPBPP | GENERAL PURPOSE | 2 - SMALL & MED BUILDING GENERAL PURPOSE | ITH | ITH | I1 | OPTIMUM UPS 1PH | I1ITH | 1311.13 | EUR | 1 | UN | 0731304221647 | C | 1 | 18.4 | 31.8 | 57.8 | CM | 3.18 | 3.18 | KG | 33819.936 | CMQ | [36 empty] | 1 | UN | 731304221647 | 18.4 | 31.8 | 57.8 | CM | 3.18 | 3.18 | KG | 33.82 | DMQ | 8504909000
LV432479 | Tabela de Preços de Equipamentos e sistemas de distribuição de energia de Baixa Tensão | 18/05/2026 | Modificação | 3 bornes para 1 cabo 35-300mm2 + separador de fases (NSX400/630 INV/INS) | BT4 | DBT | 191790 | COMPACT NSX | Power Products | PPCCB | GENERAL PURPOSE | 2 - SMALL & MED BUILDING GENERAL PURPOSE | CCN | CCN | 01 | NSX | 01CCN | 198.875 | EUR | 1 | UN | 3606480019371 | A | 1 | 4 | 21 | 15 | CM | 356 | 356 | G | 1260 | CMQ | 240 | UN |  | 50 | 120 | 80 | CM | 104.216 | 356 | KG | 480 | DMQ | 30 | UN | 43606480019379 | 30 | 40 | 30 | CM | 11.5 | 356 | KG | 36 | DMQ | [12 empty] | 1 | UN | 3606480019371 | 3 | 16.5 | 15.5 | CM | 361 | 356 | G | 767.25 | CMQ | 8536909500
LV847897SP | Tabela de Preços de Equipamentos e sistemas de distribuição de energia de Baixa Tensão | 18/05/2026 | Modificação | electric motor MCH, MasterPact MTZ2/MTZ3, spare part, 440/480 V AC 50/60 Hz | BT8 | DBT | 180970 | MASTERPACT MTZ MCH | Power Products | PPACB | CONFIGURABLE | 4 - LARGE BUILDING CONFIGURABLE | ACB | ACB | PR | AIR CIRCUIT BREAKERS | PRACB | 2991.42 | EUR | 1 | UN | 3606481187161 | C | 1 | 23 | 14 | 14 | CM | 1.986 | 1.986 | KG | 4508 | CMQ | [12 empty] | 6 | UN | 43606481187169 | 30 | 40 | 30 | CM | 12.357 | 1.986 | KG | 36 | DMQ | [12 empty] | 1 | UN | 3606481187161 | 23 | 14 | 14 | CM | 1.986 | 1.986 | KG | 4508 | CMQ | 8501200090
BMH0701P06F2A | Tabela de Preços de Automação e Controlo | 18/05/2026 | Modificação | Servo motor BMH - 1.2 Nm - 8000 rpm - eixo liso- com freio - IP54 | AC2 | ACI | 132912 | SERVO MOTORS | Discrete Automation | IDMST | PROGRAMABLE | 7 - INDUSTRY PROGRAMMABLE | AAM | AAM | DV | MOTION | DVAAM | 959.42 | EUR | 1 | UN | 3606485193328 | C | 1 | 11.8 | 37.8 | 17.5 | CM | 2.684 | 2.6 | KG | 7805.7 | CMQ | [12 empty] | 4 | UN |  | 30 | 60 | 40 | CM | 12.352 | 2.6 | KG | 72000 | CMQ | [12 empty] | 1 | UN | 3606485193328 | 110 | 400 | 200 | MM | 2800 | 2.6 | G | 8800 | CMQ | 8501510090
C125N450FM | Tabela de Preços de Equipamentos e sistemas de distribuição de energia de Baixa Tensão | 18/05/2026 | Modificação | NS1250N 50kA 4P 1250A Fixo Manual 5.0 | BT8 | DBT | 133346 | COMPACT NS 630B-1600 | Power Products | PPCCB | CONFIGURABLE | 4 - LARGE BUILDING CONFIGURABLE | CCB | CCB | PL | COMPACT NS >= 630A | PLCCB | 11579.23 | EUR | 1 | UN | 3606482097650 | A | 1 | 30 | 60 | 40 | CM | 17.045 | 17.045 | KG | 72000 | CMQ | [12 empty] | 1 | UN |  | 30 | 60 | 40 | CM | 17.795 | 17.045 | KG | 72000 | CMQ | [12 empty] | 1 | UN | 3606482097650 | 30 | 60 | 40 | DM | 17.795 | 17.045 | KG | 72000 | CMQ | 8536209090
LV947365 | Tabela de Preços de Equipamentos e sistemas de distribuição de energia de Baixa Tensão | 18/05/2026 | Modificação | MX bobina de abertura, MasterPacT MTZ1/MTZ2/MTZ3 fixo com MicroLogic Active, 380/480VAC 50/60Hz | BT8 | DBT | 190410 | MTZ ACTIVE COILS | Power Products | PPACB | CONFIGURABLE | 4 - LARGE BUILDING CONFIGURABLE | ACB | ACB | 06 | MTZ ACTIVE OFFER | 06ACB | 336.455 | EUR | 1 | UN | 3606486826317 | C | 1 | 2 | 2 | 1 | CM | 10 | 10 | G | 4 | CMQ | [36 empty] | 1 | UN | 3606486826317 | 2 | 2 | 1 | CM | 10 | 10 | G | 4 | CMQ | 8536309000
KBA40ZFPU | Tabela de Preços de Equipamentos e sistemas de distribuição de energia de Baixa Tensão | 18/05/2026 | Modificação | Canalis - fixação universal regulável para KBA | BT9 | PRO | 106572 | CANALIS KB | Power Products | PPLVB | GENERAL PURPOSE | 2 - SMALL & MED BUILDING GENERAL PURPOSE | LBW | LBW | B1 | LIGHT BUSWAY | B1LBW | 36.48 | EUR | 1 | UN | 3606480006326 | C | 10 | 3 | 26.5 | 4 | CM | 107 | 107 | G | 318 | CMQ | 400 | UN | 73606480006325 | 74 | 60 | 80 | CM | 56.3 | 107 | KG | 355.2 | DMQ | 10 | UN | 33606480006327 | 13 | 29 | 20 | CM | 1.248 | 107 | KG | 7540 | CMQ | 10 | UN | 33606480006327 | 13 | 29 | 20 | CM | 1.248 | 107 | KG | 7540 | CMQ | 10 | UN | 33606480006327 | 13 | 29 | 20 | CM | 1.248 | 107 | KG | 7540 | CMQ | 8536900100
ISM20817 | Tabela de Preços de Equipamentos e sistemas de distribuição de energia de Baixa Tensão | 18/05/2026 | Modificação | OptiLine 45 OptiLine 70 - alimentador de chão - cinzento | IS3 | RPT | 181895 | OPTILINE | Home Solutions | HSCWD | GENERAL PURPOSE | 1 - RESIDENTIAL GENERAL PURPOSE | CLT | CLT | TR | CONNECTED LIVING NSY | TRCLT | 15.055 | EUR | 1 | ZMT | 3606480030673 | C | 28 | 9.5 | 203 | 22 | CM | 540 | 530 | G | 1515.25 | CMQ | 448 | UN |  | 64 | 120 | 203 | CM | 271 | 530 | KG | 1559.04 | DMQ | [12 empty] | 28 | UN | 13606480030670 | 9.5 | 203 | 22 | CM | 16 | 530 | KG | 42427 | CMQ | 28 | UN | 13606480030670 | 9.5 | 203 | 22 | CM | 16 | 530 | KG | 42427 | CMQ | 3925908000
C40H4 | Tabela de Preços de Equipamentos e sistemas de distribuição de energia de Baixa Tensão | 18/05/2026 | Modificação | ComPacT BLOCO DE CORTE NSX400H 70kA CA 4P 400A | BT4 | DBT | 191790 | COMPACT NSX | Power Products | PPCCB | GENERAL PURPOSE | 2 - SMALL & MED BUILDING GENERAL PURPOSE | CCN | CCN | 01 | NSX | 01CCN | 3412.59 | EUR | 1 | UN | 3606482003170 | C | 1 | 15.2 | 29.2 | 20.1 | CM | 5.893 | 5.893 | KG | 8921.184 | CMQ | 28 | UN |  | 43.5 | 120 | 80 | CM | 179 | 5.893 | KG | 417.6 | DMQ | [24 empty] | 1 | UN | 3606482003170 | 15.2 | 29.2 | 20.1 | CM | 5.888 | 5.893 | KG | 8921.184 | CMQ | 8536209090
LV429427 | Tabela de Preços de Equipamentos e sistemas de distribuição de energia de Baixa Tensão | 18/05/2026 | Modificação | disparador voltimétrico - MN 220-240 V AC 50/60 Hz c/ temp. fixa (Retardador) | BT4 | DBT | 191790 | COMPACT NSX | Power Products | PPCCB | GENERAL PURPOSE | 2 - SMALL & MED BUILDING GENERAL PURPOSE | CCN | CCN | 01 | NSX | 01CCN | 359.285 | EUR | 1 | UN | 3606480019197 | B | 1 | 8.5 | 9 | 8.1 | CM | 153 | 153 | G | 619.65 | CMQ | [12 empty] | 30 | UN | 43606480019195 | 30 | 40 | 30 | CM | 5.107 | 153 | KG | 36 | DMQ | [12 empty] | 1 | UN | 3606480019197 | 0.85 | 0.9 | 0.78 | DM | 0.154 | 153 | KG | 0.597 | DMQ | 8538909999
LVS08175 | Tabela de Preços de Equipamentos e sistemas de distribuição de energia de Baixa Tensão | 18/05/2026 | Modificação | Extensao quadro G IP30, 15M | BT6 | DBT | 118897 | PRISMASET G | Power Products | PPLVS | GENERAL PURPOSE | 2 - SMALL & MED BUILDING GENERAL PURPOSE | LVE | LVE | L1 | PRISMASET IP40 | L1LVE | 329.94 | EUR | 1 | UN | 3606481877062 | C | 1 | 10.5 | 84 | 35 | CM | 8.3 | 8.3 | KG | 30870 | CMQ | 16 | UN |  | 94 | 120 | 80 | CM | 145 | 8.3 | KG | 902400 | CMQ | [24 empty] | 1 | UN | 3606481877062 | 10.5 | 84 | 35 | CM | 8.3 | 8.3 | KG | 30870 | CMQ | 9403208000
31145 | Tabela de Preços de Equipamentos e sistemas de distribuição de energia de Baixa Tensão | 18/05/2026 | Modificação | inversor monobloco Interpact INS250 - 4 pólos - 160 A | BT4 | DBT | 180945 | TRANSFERPACT MTSE | Power Products | PPATS | CONFIGURABLE | 4 - LARGE BUILDING CONFIGURABLE | ATS | ATS | AK | TRANSFERPACT FXM 100 A 630 A | AKATS | 517.945 | EUR | 1 | UN | 3303430311454 | A | 1 | 15.4 | 40 | 18.2 | CM | 6.768 | 6.768 | KG | 11211.2 | CMQ | [12 empty] | 1 | UN | 3303430311454 | 30 | 60 | 40 | CM | 7.36 | 6.768 | KG | 72000 | CMQ | [12 empty] | 1 | UN | 3303430311454 | 15.4 | 40 | 18.2 | CM | 6.768 | 6.768 | KG | 11211.2 | CMQ | 8536508000
BCH2MM0913CF6C | Tabela de Preços de Automação e Controlo | 18/05/2026 | Modificação | Servo motor BCH - 130mm - 900W -IP 65 - com chaveta - freio - conector MIL | AC2 | ACI | 132912 | SERVO MOTORS | Discrete Automation | IDMST | PROGRAMABLE | 7 - INDUSTRY PROGRAMMABLE | AAM | AAM | DV | MOTION | DVAAM | 1069.72 | EUR | 1 | UN | 3606480734670 | B | 1 | 18.1 | 36 | 23 | CM | 9840 | 8.87 | G | 14986.8 | CMQ | [12 empty] | 1 | UN |  | 30 | 40 | 30 | CM | 10.3 | 8.87 | KG | 36000 | CMQ | [12 empty] | 1 | UN | 3606480734670 | 181 | 360 | 230 | MM | 9840 | 8.87 | G | 14986800 | MMQ | 8501522089
NSYEC166 | Tabela de Preços de Equipamentos e sistemas de distribuição de energia de Baixa Tensão | 18/05/2026 | Modificação | Spacial SF plain cable gland plate - fixed by clips - 1600x600 mm | EN1 | CUE | 119490 | PanelSeT S FS Accessor | Power Products | PPUES | GENERAL PURPOSE | 3 - INDUSTRY GENERAL PURPOSE | UEA | UEA | EA | UE - FLOOR STANDING ENCLOSURES, SF, SM, AND SFP, IN STEEL. | EAUEA | 221.3865 | EUR | 1 | UN | 3606485126173 | C4 | 1 | 3 | 72 | 52 | CM | 9.386 | 9.386 | KG | 11232 | CMQ | 15 | UN |  | 500 | 1200 | 800 | MM | 153.5 | 9.386 | KG | 480 | DMQ | [24 empty] | 1 | UN | 3606485126173 | 30 | 720 | 520 | MM | 9.386 | 9.386 | KG | 11.232 | DMQ | 7326909890
TSXCBYK9 | Tabela de Preços de Automação e Controlo | 18/05/2026 | Modificação | Ligadores para extensão de bastidor bus x - 2 unidades | AC1 | ACI | 190380 | MODICON X80 BACKPLANES | Discrete Automation | IDPAC | PROGRAMABLE | 7 - INDUSTRY PROGRAMMABLE | AAP | AAP | HI | AUTOMATION PLANT | HIAAP | 137.76 | EUR | 1 | UN | 3389110782646 | C | 1 | 2.5 | 17 | 11 | CM | 80 | 80 | G | 467.5 | CMQ | [12 empty] | 50 | UN | 33389110782647 | 30 | 40 | 30 | CM | 4.517 | 80 | KG | 36 | DMQ | [12 empty] | 1 | UN | 3389110782646 | 2.5 | 17 | 11 | CM | 80 | 80 | G | 467.5 | CMQ | 8536699099
PKF16F435 | Tabela de Preços de Equipamentos e sistemas de distribuição de energia de Baixa Tensão | 18/05/2026 | Modificação | Tomada PratiKa - parafuso - angular - 16A - 3P + N + E - 380...415 V AC - painel | BT3 | RPT | 140900 | MUREVA | Power Products | PPCFD | GENERAL PURPOSE | 2 - SMALL & MED BUILDING GENERAL PURPOSE | FTC | FTC | PK | PK INDUSTRIAL PLUGS & SOCKETS | PKFTC | 13.235 | EUR | 1 | UN | 3303432033057 | A | 1 | 7.5 | 10 | 9 | CM | 170 | 170 | G | 675 | CMQ | 160 | UN | 73303432033056 | 45 | 120 | 80 | CM | 44.96 | 170 | KG | 432000 | CMQ | 20 | UN | 43303432033055 | 30 | 40 | 30 | CM | 4.12 | 170 | KG | 36000 | CMQ | 10 | UN | 23303432033051 | 17.5 | 27 | 26.5 | CM | 1.859 | 170 | KG | 12521.25 | CMQ | 1 | UN | 3303432033057 | 10 | 7 | 9 | CM | 174 | 170 | G | 630 | CMQ | 8536699099
NU600626 | Tabela de Preços de Equipamentos e sistemas de distribuição de energia de Baixa Tensão | 18/05/2026 | Modificação | Nova Unica - Quadro 3 elementos, Deco Taupe | IS1 | RPT | 181958 | NEW UNICA | Home Solutions | HSCWD | GENERAL PURPOSE | 1 - RESIDENTIAL GENERAL PURPOSE | CLD | CLD | DU | CONNECTED LIVING UNICA | DUCLD | 16.655 | EUR | 1 | UN | 3606486377772 | A | 1 | 1 | 23 | 8.5 | CM | 41 | 41 | G | 195.5 | CMQ | 640 | UN |  | 77 | 80 | 60 | CM | 54.46 | 41 | KG | 369600 | CMQ | 80 | UN | 23606486377776 | 30 | 40 | 30 | CM | 5.745 | 41 | KG | 36000 | CMQ | 5 | UN | 13606486377779 | 5.8 | 24.2 | 9 | CM | 332 | 41 | G | 1263.24 | CMQ | 1 | UN | 3606486377772 | 1 | 23 | 8.5 | CM | 41 | 41 | G | 195.5 | CMQ | 3925901000
LV834036SP | Tabela de Preços de Equipamentos e sistemas de distribuição de energia de Baixa Tensão | 18/05/2026 | Modificação | CT neutral or ground fault protection - 1000/4000A - for MTZ2/MTZ3 - spare part | BT8 | DBT | 180975 | MASTERPACT MTZ CU ACC. | Power Products | PPACB | CONFIGURABLE | 4 - LARGE BUILDING CONFIGURABLE | ACB | ACB | PR | AIR CIRCUIT BREAKERS | PRACB | 3616.62 | EUR | 1 | UN | 3606481163080 | C | 1 | 30 | 39 | 29.2 | CM | 9.85 | 9.85 | KG | 34164 | CMQ | 24 | UN |  | 102 | 120 | 80 | CM | 248 | 9.85 | KG | 979200 | CMQ | [24 empty] | 1 | UN | 3606481163080 | 30 | 39 | 29.2 | CM | 9.85 | 9.85 | KG | 34164 | CMQ | 8504318090
NSYTRP102BL | Tabela de Preços de Equipamentos e sistemas de distribuição de energia de Baixa Tensão | 18/05/2026 | Modificação | bornes, Linergy TR, tipo encaixe por pressão, passagem, 2pts, 10mm², azul. | BT6 | DBT | 108693 | LINERGY MULTISTAND T.B | Power Products | PPLVS | GENERAL PURPOSE | 2 - SMALL & MED BUILDING GENERAL PURPOSE | LVE | LVE | L3 | LINERGY | L3LVE | 8.95 | EUR | 1 | UN | 3606487170297 | C | 50 | 1 | 7 | 5 | CM | 26 | 26 | G | 35 | CMQ | [12 empty] | 300 | UN | 23606487170291 | 30 | 40 | 30 | CM | 8.595 | 26 | KG | 36 | DMQ |  |  | 13606487170294 | [9 empty] | 1 | UN | 3606487170297 | 6.77 | 4.95 | 1.02 | CM | 27.18 | 26 | G | 34.182 | CMQ | 8536901000
LV847329 | Tabela de Preços de Equipamentos e sistemas de distribuição de energia de Baixa Tensão | 18/05/2026 | Modificação | Front bottom connection - for MTZ1 06-16 - 3P fixed | BT8 | DBT | 180971 | MASTERPACT MTZ CONNECT | Power Products | PPACB | CONFIGURABLE | 4 - LARGE BUILDING CONFIGURABLE | ACB | ACB | PR | AIR CIRCUIT BREAKERS | PRACB | 554.8 | EUR | 1 | UN | 3606480812132 | C | 1 | 3 | 20 | 8 | CM | 2.632 | 2.632 | KG | 480 | CMQ | [36 empty] | 1 | UN | 3606480812132 | 0.3 | 2 | 0.8 | DM | 2.632 | 2.632 | KG | 0.48 | DMQ | 8538909999
C12N44V160L | Tabela de Preços de Equipamentos e sistemas de distribuição de energia de Baixa Tensão | 18/05/2026 | Modificação | ComPacT DISJUNTOR NSXm160N 50kA CA 4P 160A 4,1 ELINK | BT4 | DBT | 181432 | COMPACT NSXM 16-160 | Power Products | PPCCB | GENERAL PURPOSE | 2 - SMALL & MED BUILDING GENERAL PURPOSE | CCN | CCN | 02 | NSXM, FUPACT, INS <= 630A | 02CCN | 2444.55 | EUR | 1 | UN | 3606481992918 | A | 1 | 15 | 19 | 13 | CM | 1.816 | 1.816 | KG | 3705 | CMQ | [12 empty] | 4 | UN | 13606481992915 | 30 | 40 | 30 | CM | 7.642 | 1.816 | KG | 36 | DMQ | [12 empty] | 1 | UN | 3606481992918 | 15 | 19 | 13 | CM | 1.816 | 1.816 | KG | 3705 | CMQ | 8536209090
NSYTJ6025 | Tabela de Preços de Equipamentos e sistemas de distribuição de energia de Baixa Tensão | 18/05/2026 | Modificação | Spacial WM enclosure canopy W600xD250 Colour RAL7035.. Fixings supplied. | EN1 | CUE | 119486 | PanelSeT S WM Accessor | Power Products | PPUES | GENERAL PURPOSE | 3 - INDUSTRY GENERAL PURPOSE | UEC | UEC | EC | UE-STEEL WALL MOUNT. ENCLOSURE, CRN, S3D, CM AND CABLE GLAND | ECUEC | 170.0125 | EUR | 1 | UN | 3606480198731 | A4 | 1 | 5 | 61.5 | 27.5 | CM | 2.76 | 2.76 | KG | 8456.25 | CMQ | 60 | UN |  | 1050 | 1200 | 1000 | MM | 270.4 | 2.76 | KG | 1260 | DMQ | [12 empty] | 3 | UN |  | 0 | 0 | 0 | MM | 8.7 | 2.76 | KG | 28.132 | DMQ | 1 | UN | 3606480198731 | 55 | 620 | 275 | MM | 2.9 | 2.76 | KG | 9.378 | DMQ | 7326909890
ZB6Y010 | Tabela de Preços de Automação e Controlo | 18/05/2026 | Modificação | Tomada ligação para placa de circuitos impressos e unidades ø 16 mm- conj. 10 | AC3 | ACI | 104422 | DIAMETER 16 | Industrial Control | IDSIG | GENERAL PURPOSE | 3 - INDUSTRY GENERAL PURPOSE | CTS | CTS | MP | PUSHBUTTONS | MPCTS | 6.49 | EUR | 1 | UN | 3389110767636 | B | 10 | 1.9 | 1.91 | 1.9 | CM | 4 | 4 | G | 6.895 | CMQ | [12 empty] | 100 | UN | 43389110767634 | 15 | 40 | 15 | CM | 640 | 4 | G | 9000 | CMQ | 10 | UN | 13389110767633 | 6.2 | 4.5 | 5.5 | CM | 47 | 4 | G | 153.45 | CMQ | 10 | UN | 13389110767633 | 6.2 | 4.5 | 5.5 | CM | 47 | 4 | G | 153.45 | CMQ | 8536699099
TCSESB093F2CU0 | Tabela de Preços de Automação e Controlo | 18/05/2026 | Modificação | ConneXium básica Interruptor Controlados - 6 portas para portas de cobre 3 + para fibra óptica multimodo | AC1 | ACI | 110562 | MODICON SWITCH | Discrete Automation | IDPAC | PROGRAMABLE | 7 - INDUSTRY PROGRAMMABLE | AAP | AAP | HI | AUTOMATION PLANT | HIAAP | 1361.74 | EUR | 1 | UN | 3595864115443 | C | 1 | 13 | 23.5 | 16 | CM | 617 | 617 | G | 4888 | CMQ | [12 empty] | 4 | UN | 13595864115440 | 30 | 60 | 40 | CM | 2468 | 617 | G | 72 | DMQ | [12 empty] | 1 | UN | 3595864115443 | 130 | 235 | 160 | MM | 617 | 617 | G | 4888 | CMQ | 8517620000
RPF2BJD | Tabela de Preços de Automação e Controlo | 18/05/2026 | Modificação | Relé de potência - 25/30a - 2na/nf - 12vcc | AC3 | ACI | 116769 | ELECTROMECA.RELAY SE | Industrial Control | IDSIG | GENERAL PURPOSE | 3 - INDUSTRY GENERAL PURPOSE | ARO | ARO | RM | ELECTROMECHANICAL RELAYS | RMARO | 21.21 | EUR | 1 | UN | 3389119401623 | B | 10 | 4.2 | 6.9 | 3.5 | CM | 83 | 83 | G | 101.43 | CMQ | [12 empty] | 60 | UN | 43389119401621 | 15 | 40 | 30 | CM | 5.925 | 83 | KG | 18 | DMQ | 10 | UN | 13389119401620 | 15 | 20 | 5 | CM | 907 | 83 | G | 1500 | CMQ | 10 | UN | 13389119401620 | 15 | 20 | 5 | CM | 907 | 83 | G | 1500 | CMQ | 8536419089
ILA1F571PC1F0 | Tabela de Preços de Automação e Controlo | 18/05/2026 | Modificação | integrated drive ILA with servo motor - 24..36 V - CANopen - indus connector | AC2 | ACI | 175899 | ILA SERVO SYSTEMS | Discrete Automation | IDMST | PROGRAMABLE | 7 - INDUSTRY PROGRAMMABLE | AAM | AAM | DV | MOTION | DVAAM | 1783.28 | EUR | 1 | UN | 3389119225427 | C | 1 | 8 | 39 | 19 | CM | 2.2 | 1.8 | KG | 5928 | CMQ | [12 empty] | 6 | UN |  | 30 | 60 | 40 | CM | 14352 | 1.8 | G | 72 | DMQ | [12 empty] | 1 | UN | 3389119225427 | 80 | 390 | 190 | MM | 2200 | 1.8 | G | 5928 | CMQ | 8501402080
KNB32CM55 | Tabela de Preços de Equipamentos e sistemas de distribuição de energia de Baixa Tensão | 18/05/2026 | Modificação | Canalis - Ligador 32A 3F + N + PE 5 módulos | BT9 | PRO | 100777 | CANALIS KN | Power Products | PPLVB | CONFIGURABLE | 4 - LARGE BUILDING CONFIGURABLE | BUS | BUS | B2 | BUSWAY KN | B2BUS | 171.3 | EUR | 1 | UN | 3606480006197 | A | 1 | 12.6 | 13.6 | 16.6 | CM | 669 | 669 | G | 2844.576 | CMQ | 144 | UN | 73606480006196 | 80 | 120 | 80 | CM | 113 | 669 | KG | 768 | DMQ | [24 empty] | 1 | UN | 3606480006197 | 12.6 | 13.6 | 16.6 | CM | 668 | 669 | G | 2845 | CMQ | 8536900100
33680 | Tabela de Preços de Equipamentos e sistemas de distribuição de energia de Baixa Tensão | 18/05/2026 | Modificação | temporizador regulável MN 048/060 V CA/ V CC | BT8 | DBT | 133563 | MASTERPACT NT-NW COILS | Power Products | PPACB | CONFIGURABLE | 4 - LARGE BUILDING CONFIGURABLE | CCB | CCB | PL | COMPACT NS >= 630A | PLCCB | 545.06 | EUR | 1 | UN | 3303430336808 | C | 1 | 8.4 | 9 | 7.6 | CM | 214 | 214 | G | 574.56 | CMQ | [12 empty] | 18 | UN | 43303430336806 | 30 | 40 | 30 | CM | 4.339 | 214 | KG | 36000 | CMQ | [12 empty] | 1 | UN | 3303430336808 | 0.84 | 0.9 | 0.76 | DM | 0.214 | 214 | KG | 0.575 | DMQ | 8538909999
XVTS2AG | Tabela de Preços de Automação e Controlo | 18/05/2026 | Modificação | Torre luminosa monolítica inteligente, Harmony Pro XVTS, Ø70mm, 15 segmentos de luz, ligação M12 IO-Link, sem campainha em cinzento escuro | AC3 | ACI | 135280 | TOWER LIGHT | Industrial Control | IDSIG | GENERAL PURPOSE | 3 - INDUSTRY GENERAL PURPOSE | CTS | CTS | IB | TOWER LIGHTS & BEACONS | IBCTS | 937.5 | EUR | 1 | UN | 3606487441717 | C | 1 | 7.5 | 41.5 | 8 | CM | 903 | 903 | G | 2490 | CMQ | 40 | UN |  | 72 | 80 | 60 | CM | 45.78 | 903 | KG | 345.6 | DMQ | 10 | UN | 13606487441714 | 30 | 60 | 40 | CM | 9.32 | 903 | KG | 72 | DMQ | [12 empty] | 1 | UN | 3606487441717 | 27.1 | 7.2 | 7.2 | CM | 856 | 903 | G | 1404.864 | CMQ | 8531807000
XB5AK134M5C0 | Tabela de Preços de Automação e Controlo | 18/05/2026 | Modificação | Selector luminosous vermelho 3 posições fijas 230v 1no | AC3 | ACI | 100316 | DIAMETER 22 | Industrial Control | IDSIG | GENERAL PURPOSE | 3 - INDUSTRY GENERAL PURPOSE | CTS | CTS | MP | PUSHBUTTONS | MPCTS | 110.49 | EUR | 1 | UN | 3606489758752 | C | 1 | 8.6 | 5.2 | 3.3 | CM | 52 | 52 | G | 147.576 | CMQ | [12 empty] | 40 | UN |  | 15 | 40 | 30 | CM | 2.395 | 52 | KG | 18000 | CMQ | [12 empty] | 1 | UN | 3606489758752 | 8.6 | 5.2 | 3.3 | CM | 52 | 52 | G | 147.576 | CMQ | 8536508000
M9F43310 | Tabela de Preços de Equipamentos e sistemas de distribuição de energia de Baixa Tensão | 18/05/2026 | Modificação | Multi9 - Disjuntor C60BP, 3P, 10A, curva D, 10kA (UL489), 10kA (IEC/EN 60947-2) | BT1 | RPT | 190621 | MULTI9 | Power Products | PPCFD | GENERAL PURPOSE | 2 - SMALL & MED BUILDING GENERAL PURPOSE | FTD | FTD | D9 | MULTI9 PROTECTION FOR OEM | D9FTD | 636.785 | EUR | 1 | UN | 3606481170477 | C | 1 | 7.5 | 10.3 | 5.4 | CM | 357 | 357 | G | 417.15 | CMQ | [12 empty] | 36 | UN | 43606481170475 | 30 | 40 | 30 | CM | 13.82 | 357 | KG | 36 | DMQ | 4 | UN | 13606481170474 | 8.3 | 22 | 10.8 | CM | 1.48 | 357 | KG | 1972.08 | CMQ | 1 | UN | 3606481170477 | 0.75 | 1.03 | 0.54 | DM | 0.357 | 357 | KG | 0.417 | DMQ | 8536201090
GC6304M5 | Tabela de Preços de Automação e Controlo | 18/05/2026 | Modificação | Contactor modular GC - 63A AC1 4R 220/240VCA | BT2 | CUE | 187447 | TESYS GC-GY-GF CONT | Power Products | PPCTR | GENERAL PURPOSE | 3 - INDUSTRY GENERAL PURPOSE | TCS | TCS | LD | TESYS CONTROL SWITCH | LDTCS | 286.4 | EUR | 1 | UN | 3389110706451 | C | 1 | 5.5 | 8.5 | 6.5 | CM | 297 | 297 | G | 303.875 | CMQ | 256 | UN |  | 75 | 60 | 80 | CM | 88.224 | 297 | KG | 360000 | CMQ | 32 | UN | 43389110706459 | 30 | 40 | 30 | CM | 10.028 | 297 | KG | 36000 | CMQ | 4 | UN | 13389110706458 | 8 | 23 | 9.5 | CM | 1.205 | 297 | KG | 1748 | CMQ | 4 | UN | 13389110706458 | 8 | 23 | 9.5 | CM | 1.205 | 297 | KG | 1748 | CMQ | 8536490099
XB5DTB25 | Tabela de Preços de Automação e Controlo | 18/05/2026 | Modificação | Panel mounted timer monofunction, plastic, Ø22, time delay 3...60 min, 24 V DC | AC3 | ACI | 100316 | DIAMETER 22 | Industrial Control | IDSIG | GENERAL PURPOSE | 3 - INDUSTRY GENERAL PURPOSE | CTS | CTS | MP | PUSHBUTTONS | MPCTS | 121.08 | EUR | 1 | UN | 3606481205490 | B | 1 | 3.2 | 7.5 | 3.2 | CM | 30 | 27 | G | 76.8 | CMQ | [12 empty] | 72 | UN | 43606481205498 | 15 | 40 | 15 | CM | 2745 | 27 | G | 9 | DMQ | [12 empty] | 1 | UN | 3606481205490 | 32 | 72 | 32 | MM | 35 | 27 | G | 73728 | MMQ | 9107000090
BMI0702P32A | Tabela de Preços de Automação e Controlo | 18/05/2026 | Modificação | servo motor BMI 3-phase - keyed IP65 multiturn - 131072 p/t x 4096 t | AC2 | ACI | 175894 | LEXIUM 32I | Discrete Automation | IDMST | PROGRAMABLE | 7 - INDUSTRY PROGRAMMABLE | AAM | AAM | DV | MOTION | DVAAM | 2127.95 | EUR | 1 | UN | 3606485375908 | C | 1 | 26 | 59 | 20 | CM | 5.4 | 5.4 | KG | 30680 | CMQ | [12 empty] | 1 | UN |  | 30 | 60 | 40 | CM | 6.652 | 5.4 | KG | 72000 | CMQ | [12 empty] | 1 | UN | 3606485375908 | 260 | 590 | 200 | MM | 5400 | 5.4 | G | 30680000 | MMQ | 8501522089
NSYDLPLM18G | Tabela de Preços de Equipamentos e sistemas de distribuição de energia de Baixa Tensão | 18/05/2026 | Modificação | modular dist chassis 18 modules of 18mm w/ insulating prot.plate for PLM3025 | EN1 | CUE | 132527 | Electrical Distributio | Power Products | PPUES | GENERAL PURPOSE | 3 - INDUSTRY GENERAL PURPOSE | UEC | UEC | PM | UE - WALL MOUNTING ENCLOSURE PLM IN POLYESTER. | PMUEC | 137.496 | EUR | 1 | UN | 3606480773969 | A4 | 1 | 5 | 30.5 | 22.5 | CM | 928 | 928 | G | 3431.25 | CMQ | 1 | UN |  | 50 | 305 | 225 | MM | 0.928 | 928 | KG | 3.431 | DMQ | [12 empty] | 1 | UN |  | 0 | 0 | 0 |  | 0 | 928 | G | 3.262 | DMQ | 1 | UN | 3606480773969 | 50 | 300 | 230 | MM | 0.635 | 928 | KG | 3.45 | DMQ | 8538100000
LC1DT32M7 | Tabela de Preços de Automação e Controlo | 18/05/2026 | Modificação | Contactor Tesys D - 4P(4 NA) - AC-1 - <= 440 V 32 A - 220 V CA 50/60 Hz bobina | BT2 | CUE | 187516 | TESYS DECA CONT. <115A | Power Products | PPCTR | GENERAL PURPOSE | 3 - INDUSTRY GENERAL PURPOSE | TCC | TCC | AC | TESYS CONTROL CONTACTOR | ACTCC | 144.385 | EUR | 1 | UN | 3389110338225 | A | 1 | 5.8 | 12 | 9.8 | CM | 466 | 466 | G | 682.08 | CMQ | [12 empty] | 16 | UN | 13389110338222 | 15 | 40 | 30 | CM | 7.997 | 466 | KG | 18000 | CMQ | [12 empty] | 1 | UN | 3389110338225 | 5.8 | 12 | 9.8 | CM | 466 | 466 | G | 682.08 | CMQ | 8536490099
A9V15263 | Tabela de Preços de Equipamentos e sistemas de distribuição de energia de Baixa Tensão | 18/05/2026 | Modificação | Acti9 Vigi iC60 - Bloco diferencial - 2P - 63A - 300mA - Seletivo - Classe AC | BT1 | RPT | 135006 | ACTI9 | Power Products | PPCFD | GENERAL PURPOSE | 2 - SMALL & MED BUILDING GENERAL PURPOSE | FTI | FTI | DI | ACTI9 PROTECTION DEVICES INDUSTRIAL | DIFTI | 468.68 | EUR | 1 | UN | 3606480087523 | A | 1 | 8.5 | 12 | 8.8 | CM | 163 | 163 | G | 897.6 | CMQ | [12 empty] | 27 | UN | 43606480087521 | 30 | 40 | 30 | CM | 4.888 | 163 | KG | 36000 | CMQ | [12 empty] | 1 | UN | 3606480087523 | 8.5 | 12 | 8.8 | CM | 163 | 163 | G | 897.6 | CMQ | 8536303000
C40F32D250 | Tabela de Preços de Equipamentos e sistemas de distribuição de energia de Baixa Tensão | 18/05/2026 | Modificação | Circuit breaker ComPacT NSX400F, 36kA at 415VAC, MicroLogic 2.3 trip unit 250A, 3 poles 3d | BT4 | DBT | 191790 | COMPACT NSX | Power Products | PPCCB | GENERAL PURPOSE | 2 - SMALL & MED BUILDING GENERAL PURPOSE | CCN | CCN | 01 | NSX | 01CCN | 3046.045 | EUR | 1 | UN | 3606482002579 | C | 1 | 15.5 | 29 | 16 | CM | 5.652 | 5.652 | KG | 7192 | CMQ | [12 empty] | 2 | UN | 13606482002576 | 300 | 600 | 400 | MM | 12007 | 5.652 | G | 72000000 | MMQ | [12 empty] | 1 | UN | 3606482002579 | 15.5 | 29 | 16 | CM | 5.652 | 5.652 | KG | 7192 | CMQ | 8536209090
LV429219 | Tabela de Preços de Equipamentos e sistemas de distribuição de energia de Baixa Tensão | 18/05/2026 | Modificação | 4 bornes em alu. p/ 2 cabos 50-120mm2 + separador de fases (NSX100/250 INV/INS) | BT4 | DBT | 191790 | COMPACT NSX | Power Products | PPCCB | GENERAL PURPOSE | 2 - SMALL & MED BUILDING GENERAL PURPOSE | CCN | CCN | 01 | NSX | 01CCN | 176.005 | EUR | 1 | UN | 3606480019289 | A | 1 | 2.7 | 10 | 10 | CM | 376.8 | 376 | G | 270 | CMQ | 240 | UN |  | 45 | 120 | 80 | CM | 105.848 | 376 | KG | 432 | DMQ | 30 | UN | 43606480019287 | 30 | 40 | 30 | CM | 11.954 | 376 | KG | 36 | DMQ | [12 empty] | 1 | UN | 3606480019289 | 3 | 13 | 11.5 | CM | 378 | 376 | G | 448.5 | CMQ | 8536901000
MTN3854-6033 | Tabela de Preços de Equipamentos e sistemas de distribuição de energia de Baixa Tensão | 18/05/2026 | Modificação | D-Life - Interruptor de cartão com porta-etiqueta - Sahara | IS1 | RPT | 181950 | MERTEN SYSTEM D | Home Solutions | HSCWD | GENERAL PURPOSE | 1 - RESIDENTIAL GENERAL PURPOSE | CLD | CLD | 40 | CONNECTED LIVING MERTEN | 40CLD | 48.34 | EUR | 1 | UN | 3606480888717 | C | 1 | 3.3 | 7.9 | 7.5 | CM | 46 | 46 | G | 195.525 | CMQ | [12 empty] | 100 | UN | 43606480888715 | 1.85 | 4 | 3 | DM | 4.905 | 46 | KG | 22.2 | DMQ | [12 empty] | 1 | UN | 3606480888717 | 3.3 | 7.9 | 7.5 | CM | 46 | 46 | G | 195.525 | CMQ | 8536201090
M9F22302 | Tabela de Preços de Equipamentos e sistemas de distribuição de energia de Baixa Tensão | 18/05/2026 | Modificação | Multi 9 - C60SP - Disjuntor - 3P - 2 A - C Curve - 480Y/277 V - 10 kA - UL 1077 | BT1 | RPT | 190621 | MULTI9 | Power Products | PPCFD | GENERAL PURPOSE | 2 - SMALL & MED BUILDING GENERAL PURPOSE | FTD | FTD | D9 | MULTI9 PROTECTION FOR OEM | D9FTD | 244.945 | EUR | 1 | UN | 3606481168580 | C | 1 | 7.5 | 8.5 | 5.4 | CM | 349 | 349 | G | 344.25 | CMQ | [12 empty] | 48 | UN | 23606481168584 | 30 | 40 | 30 | CM | 17.274 | 349 | KG | 36 | DMQ | 4 | UN | 13606481168587 | 0.8 | 2.25 | 0.9 | DM | 1.435 | 349 | KG | 1.62 | DMQ | 1 | UN | 3606481168580 | 7.5 | 8.5 | 5.4 | CM | 349 | 349 | G | 344.25 | CMQ | 8536201090
GV2ME08K1P7 | Tabela de Preços de Automação e Controlo | 18/05/2026 | Modificação | Arrancador combinado directo TeSys GV2-ME - 2,5/4A 230VCA | BT2 | CUE | 187662 | COMBINATION STARTERS | Power Products | PPCTR | GENERAL PURPOSE | 3 - INDUSTRY GENERAL PURPOSE | TAC | TAC | LB | TESYS ACTIVE & CONTROL | LBTAC | 126.875 | EUR | 1 | UN | 3389110948707 | B | 1 | 8.5 | 5 | 15.8 | CM | 450 | 450 | G | 671.5 | CMQ | [12 empty] | 12 | UN | 43389110948705 | 15 | 40 | 30 | CM | 5963 | 450 | G | 18 | DMQ | [12 empty] | 1 | UN | 3389110948707 | 85 | 50 | 158 | MM | 459 | 450 | G | 671500 | MMQ | 8537109899
M9F22170 | Tabela de Preços de Equipamentos e sistemas de distribuição de energia de Baixa Tensão | 18/05/2026 | Modificação | Multi9 - Disjuntor C60SP, 1P, 0,5A, curva C, 10kA (UL1077), 10kA (IEC/EN 60947-2) | BT1 | RPT | 190621 | MULTI9 | Power Products | PPCFD | GENERAL PURPOSE | 2 - SMALL & MED BUILDING GENERAL PURPOSE | FTD | FTD | D9 | MULTI9 PROTECTION FOR OEM | D9FTD | 55.505 | EUR | 1 | UN | 3606481168283 | C | 1 | 7.5 | 8.5 | 1.8 | CM | 112 | 112 | G | 114.75 | CMQ | [12 empty] | 144 | UN | 43606481168281 | 30 | 40 | 30 | CM | 17.047 | 112 | KG | 36 | DMQ | 12 | UN | 13606481168280 | 0.8 | 2.26 | 0.82 | DM | 1.38 | 112 | KG | 1.483 | DMQ | 1 | UN | 3606481168283 | 0.75 | 0.85 | 0.18 | DM | 0.112 | 112 | KG | 0.115 | DMQ | 8536201090
EZ9EUB212 | Tabela de Preços de Equipamentos e sistemas de distribuição de energia de Baixa Tensão | 18/05/2026 | Modificação | Easy9 EU - Quadro de encastrar - IP40 - 2x12 módulos - porta opaca | BT3 | RPT | 137970 | EASY9 | Power Products | PPCFD | GENERAL PURPOSE | 1 - RESIDENTIAL GENERAL PURPOSE | FDR | FDR | E9 | MODULAR ENCLOUSERS EASY9 | E9FDR | 56.77 | EUR | 1 | UN | 3606486370032 | C | 1 | 10 | 30 | 35 | CM | 1.2 | 1.2 | KG | 10500 | CMQ | 60 | UN |  | 118 | 120 | 80 | CM | 81.12 | 1.2 | KG | 1132800 | CMQ | 5 | UN | 13606486370039 | 53 | 31 | 41 | CM | 6.76 | 1.2 | KG | 67363 | CMQ | [12 empty] | 1 | UN | 3606486370032 | 10 | 30 | 35 | CM | 1.2 | 1.2 | KG | 10500 | CMQ | 8538100000
ATV630D30N4 | Tabela de Preços de Automação e Controlo | 18/05/2026 | Modificação | Variador de velocidade ATV630 - 30 kW/40 HP - 380...480 V - IP21/UL Tipo 1 | AC2 | ACI | 142785 | ALTIVAR 630 | Drives | IDVSD | CONFIGURABLE | 5 - INDUSTRY CONFIGURABLE | SDS | SDS | VM | ADVANCED DRIVES & HVAC | VMSDS | 4962.73 | EUR | 1 | UN | 3606480701412 | A | 1 | 55 | 84 | 33 | CM | 38 | 38 | KG | 152460 | CMQ | 1 | UN | 3606480701412 | 55.5 | 84 | 33 | CM | 38 | 38 | KG | 152.46 | DMQ | [24 empty] | 1 | UN | 3606480701412 | 55 | 33 | 84 | CM | 38 | 38 | KG | 152460 | CMQ | 8504409590
MUR34555 | Tabela de Preços de Equipamentos e sistemas de distribuição de energia de Baixa Tensão | 18/05/2026 | Modificação | Mureva Styl - Pack 5 lâmpadas de sinalização incandescente E14 - 230V | IS1 | RPT | 181952 | MUREVA | Home Solutions | HSCWD | GENERAL PURPOSE | 1 - RESIDENTIAL GENERAL PURPOSE | CLD | CLD | DW | CONNECTED LIVING WATERPROOF | DWCLD | 9.03 | EUR | 1 | UN | 3606480790102 | C | 1 | 2.1 | 6.3 | 2.5 | CM | 5 | 5 | G | 33.075 | CMQ | [12 empty] | 325 | UN | 43606480790100 | 15 | 40 | 30 | CM | 2.86 | 5 | KG | 18 | DMQ | 5 | UN | 13606480790109 | 3.2 | 7.7 | 7.5 | CM | 37 | 5 | G | 184.8 | CMQ | 1 | UN | 3606480790102 | 2.1 | 6.3 | 2.5 | CM | 6 | 5 | G | 33.075 | CMQ | 8539299890
M9R41225 | Tabela de Preços de Equipamentos e sistemas de distribuição de energia de Baixa Tensão | 18/05/2026 | Modificação | Multi9 - Disjuntor GFP 2P 25A 30mA A-Si 480Y/277 V UL | BT1 | RPT | 134946 | MULTI9 | Power Products | PPCFD | GENERAL PURPOSE | 2 - SMALL & MED BUILDING GENERAL PURPOSE | FTD | FTD | D9 | MULTI9 PROTECTION FOR OEM | D9FTD | 127.575 | EUR | 1 | UN | 3606481198471 | C | 1 | 4 | 9 | 8 | CM | 212 | 212 | G | 288 | CMQ | [12 empty] | 54 | UN | 43606481198479 | 30 | 40 | 30 | CM | 12.151 | 212 | KG | 36 | DMQ | [12 empty] | 1 | UN | 3606481198471 | 0.4 | 0.9 | 0.85 | DM | 0.216 | 212 | KG | 0.306 | DMQ | 8536201090
RE22R1KMR | Tabela de Preços de Automação e Controlo | 18/05/2026 | Modificação | Off-delay sincronismo relé - 0,05s ... 10min - 24 ... 240v ac / dc - 1c / o | AC3 | ACI | 100037 | TIMERS | Industrial Control | IDSIG | GENERAL PURPOSE | 3 - INDUSTRY GENERAL PURPOSE | ARO | ARO | RE | ELECTRONIC RELAYS | REARO | 149.12 | EUR | 1 | UN | 3606480792458 | A | 1 | 2.5 | 9.5 | 8.2 | CM | 94 | 94 | G | 194.75 | CMQ | [12 empty] | 40 | UN | 43606480792456 | 15 | 40 | 30 | CM | 4.035 | 94 | KG | 18 | DMQ | [12 empty] | 1 | UN | 3606480792458 | 2.5 | 9.5 | 8.2 | CM | 93 | 94 | G | 194.75 | CMQ | 8536490099
BMI1003P01A | Tabela de Preços de Automação e Controlo | 18/05/2026 | Modificação | servo motor BMI 3-phase - untapped IP54 single turn - 131072 p/t | AC2 | ACI | 175894 | LEXIUM 32I | Discrete Automation | IDMST | PROGRAMABLE | 7 - INDUSTRY PROGRAMMABLE | AAM | AAM | DV | MOTION | DVAAM | 2884.38 | EUR | 1 | UN | 3606485377568 | C | 1 | 25 | 55 | 18.6 | CM | 11 | 11 | KG | 25575 | CMQ | [12 empty] | 1 | UN |  | 30 | 60 | 40 | CM | 12.252 | 11 | KG | 72000 | CMQ | [12 empty] | 1 | UN | 3606485377568 | 250 | 550 | 186 | MM | 11000 | 11 | G | 25575000 | MMQ | 8501522089
18719 | Tabela de Preços de Equipamentos e sistemas de distribuição de energia de Baixa Tensão | 18/05/2026 | Modificação | Miniature circuit-breaker, Acti9 NG125H, 2P, 40 A, C curve, 36 kA (IEC 60947-2) | BT1 | RPT | 190600 | ACTI9 | Power Products | PPCFD | GENERAL PURPOSE | 2 - SMALL & MED BUILDING GENERAL PURPOSE | FTI | FTI | DI | ACTI9 PROTECTION DEVICES INDUSTRIAL | DIFTI | 310.625 | EUR | 1 | UN | 3303430187196 | C | 1 | 5.5 | 10.8 | 8.1 | CM | 475 | 475 | G | 481.14 | CMQ | [12 empty] | 36 | UN | 43303430187194 | 30 | 40 | 30 | CM | 18.509 | 475 | KG | 36000 | CMQ | 6 | UN | 13303430187193 | 9.1 | 36 | 11.9 | CM | 2.966 | 475 | KG | 3898.44 | CMQ | 1 | UN | 3303430187196 | 5.5 | 10.8 | 8.1 | CM | 480 | 475 | G | 481.14 | CMQ | 8536201090
ZB4BG9 | Tabela de Preços de Automação e Controlo | 18/05/2026 | Modificação | Cabeça interruptor selector- ø 22 - 3 posições- ronis 455 - esquerda | AC3 | ACI | 100316 | DIAMETER 22 | Industrial Control | IDSIG | GENERAL PURPOSE | 3 - INDUSTRY GENERAL PURPOSE | CTS | CTS | MP | PUSHBUTTONS | MPCTS | 71.28 | EUR | 1 | UN | 3389110889307 | A | 1 | 3.4 | 9 | 5.5 | CM | 104 | 104 | G | 168.3 | CMQ | [12 empty] | 100 | UN | 43389110889305 | 30 | 40 | 30 | CM | 11.113 | 104 | KG | 36 | DMQ | 5 | UN | 53389110889302 | 8.6 | 3.3 | 26 | CM | 520 | 104 | G | 737.88 | CMQ | 1 | UN | 3389110889307 | 3.3 | 8.6 | 5.2 | CM | 104 | 104 | G | 147.58 | CMQ | 8538909999
NSYMF128 | Tabela de Preços de Equipamentos e sistemas de distribuição de energia de Baixa Tensão | 18/05/2026 | Modificação | Microperforated mounting plate H1200xW800 w/holes diam 3,6mm on 12,5mm pitch | EN1 | CUE | 132400 | WM Mounting Plates | Power Products | PPUES | GENERAL PURPOSE | 3 - INDUSTRY GENERAL PURPOSE | UEC | UEC | EC | UE-STEEL WALL MOUNT. ENCLOSURE, CRN, S3D, CM AND CABLE GLAND | ECUEC | 474.411 | EUR | 1 | UN | 3606480183027 | A4 | 1 | 1 | 115 | 75 | CM | 16 | 16 | KG | 8625 | CMQ | 25 | UN |  | 600 | 1200 | 1000 | MM | 455.5 | 16 | KG | 720 | DMQ | [12 empty] | 1 | UN |  | 0 | 0 | 0 |  | 17.064 | 16 | KG | 18.018 | DMQ | 1 | UN | 3606480183027 | 20 | 1170 | 770 | MM | 17.064 | 16 | KG | 18.018 | DMQ | 7326909890
RMC1AABD | Tabela de Preços de Automação e Controlo | 18/05/2026 | Modificação | Condicionador de sinal, Harmony Analog, 6,2 mm, fixo I para I | AC3 | ACI | 104947 | CONTROL RELAYS | Industrial Control | IDSIG | GENERAL PURPOSE | 3 - INDUSTRY GENERAL PURPOSE | ARO | ARO | RE | ELECTRONIC RELAYS | REARO | 156.3 | EUR | 1 | UN | 3606487614111 | C | 1 | 2.2 | 12 | 11.8 | CM | 110 | 110 | G | 311.52 | CMQ | 480 | UN |  | 75 | 80 | 60 | CM | 66.9 | 110 | KG | 360 | DMQ | 30 | UN | 13606487614118 | 15 | 40 | 30 | CM | 3.65 | 110 | KG | 18 | DMQ | [12 empty] | 1 | UN | 3606487614111 | 2.2 | 12 | 11.8 | CM | 110 | 110 | G | 311.52 | CMQ | 9032890090
NSYTRP24BL | Tabela de Preços de Equipamentos e sistemas de distribuição de energia de Baixa Tensão | 18/05/2026 | Modificação | bornes, Linergy TR, tipo push-in, passagem, 4 pontos, 2,5 mm², azul, conjunto de 50 | BT6 | DBT | 108693 | LINERGY MULTISTAND T.B | Power Products | PPLVS | GENERAL PURPOSE | 2 - SMALL & MED BUILDING GENERAL PURPOSE | LVE | LVE | L3 | LINERGY | L3LVE | 3.915 | EUR | 1 | UN | 3606480533211 | C | 50 | 5.7 | 4.52 | 8.5 | CM | 9 | 9 | G | 218.994 | CMQ | [12 empty] | 400 | UN | 43606480533219 | 15 | 40 | 30 | CM | 4.164 | 9 | KG | 18000 | CMQ | 50 | UN | 13606480533218 | 5.7 | 27.1 | 8.5 | CM | 478 | 9 | G | 1312.995 | CMQ | 50 | UN | 13606480533218 | 5.7 | 27.1 | 8.5 | CM | 478 | 9 | G | 1312.995 | CMQ | 8536901000
LV533699 | Tabela de Preços de Equipamentos e sistemas de distribuição de energia de Baixa Tensão | 18/05/2026 | Modificação | motor-mechanism - COM MCH Ext - 100..130 V DC - fixed | BT8 | DBT | 133346 | COMPACT NS 630B-1600 | Power Products | PPCCB | CONFIGURABLE | 4 - LARGE BUILDING CONFIGURABLE | CCB | CCB | PL | COMPACT NS >= 630A | PLCCB | 1455.025 | EUR | 1 | UN | 3606489704179 | C | 1 | 5.5 | 10.5 | 8 | CM | 410 | 410 | G | 462 | CMQ | [48 empty] | 8538909999
NSYZA2123G | Tabela de Preços de Equipamentos e sistemas de distribuição de energia de Baixa Tensão | 18/05/2026 | Modificação | Pedestal de poliéster com vidro reforçado do inv. PLA(T)123 abertura frontal IP44-IK10 RAL7035 | EN1 | CUE | 120241 | PanelSeT P Accessories | Power Products | PPUES | GENERAL PURPOSE | 3 - INDUSTRY GENERAL PURPOSE | UEA | UEA | PA | UE - FLOOR STANDING ENCLOSURES PLA IN POLYESTER. | PAUEA | 498.8802 | EUR | 1 | UN | 3606480777738 | A4 | 1 | 16.5 | 128 | 21.5 | CM | 8.224 | 8.224 | KG | 45408 | CMQ | 15 | UN |  | 800 | 1200 | 1000 | MM | 136.36 | 8.224 | KG | 960 | DMQ | [24 empty] | 1 | UN | 3606480777738 | 160 | 1270 | 215 | MM | 8.9 | 8.224 | KG | 43.688 | DMQ | 3925901000
ABWRS205 | Tabela de Preços de Equipamentos e sistemas de distribuição de energia de Baixa Tensão | 18/05/2026 | Modificação | Quadro mural, classe II, IP44, 550x800x210mm | BT6 | DBT | 188310 | PrismaSeT XL | Power Products | PPCFD | GENERAL PURPOSE | 2 - SMALL & MED BUILDING GENERAL PURPOSE | PXS | PXS | 04 | PRISMASET XL | 04PXS | 409.735 | EUR | 1 | UN | 4015153849969 | A | 1 | 83 | 22 | 56 | CM | 14.602 | 13.302 | KG | 102256 | CMQ | 7 | UN |  | 98 | 120 | 80 | CM | 114.214 | 13.302 | KG | 940800 | CMQ | [24 empty] | 1 | UN | 4015153849969 | 83 | 22 | 56 | CM | 14.602 | 13.302 | KG | 102256 | CMQ | 9403208000
AR8129 | Tabela de Preços de Equipamentos e sistemas de distribuição de energia de Baixa Tensão | 18/05/2026 | Modificação | Braço de gestão de cabos | ITE | UAI | 132665 | RACKS AND ENCLOSURES | Secure Power | SPRSY | CONFIGURABLE | 4 - LARGE BUILDING CONFIGURABLE | ILB | ILB | IR | OPTIMUM RACKS & ACCESSORIES | IRILB | 230.98 | EUR | 1 | UN | 0731304003557 | C | 1 | 5.1 | 6.4 | 48.3 | CM | 0.55 | 0.55 | KG | 1576.512 | CMQ | [12 empty] | 24 | UN |  | 30 | 60 | 40 | CM | 13.486 | 0.55 | KG | 72000 | CMQ | [12 empty] | 1 | UN | 731304003557 | 4.6 | 47.5 | 6 | CM | 530 | 0.55 | G | 1.543 | CMQ | 8302490099
13181 | Tabela de Preços de Equipamentos e sistemas de distribuição de energia de Baixa Tensão | 18/05/2026 | Modificação | Mureva - Quadros para tomadas - 6 aberturas - 1x12 módulos | BT3 | RPT | 140900 | MUREVA | Power Products | PPCFD | GENERAL PURPOSE | 2 - SMALL & MED BUILDING GENERAL PURPOSE | FTC | FTC | PI | WATERPROOF ENCLOSURES FOR INDUSTRIAL SOCKETS | PIFTC | 130.345 | EUR | 1 | UN | 3303430131816 | A | 1 | 16.8 | 47 | 36 | CM | 2.848 | 2.848 | KG | 28425.6 | CMQ | 28 | UN | 73303430131815 | 80 | 120 | 80 | CM | 91.744 | 2.848 | KG | 768000 | CMQ | [24 empty] | 1 | UN | 3303430131816 | 16.8 | 47 | 36 | CM | 2.848 | 2.848 | KG | 28425.6 | CMQ | 8538100000
LC1K0910V7 | Tabela de Preços de Automação e Controlo | 18/05/2026 | Modificação | Contactor TeSys K - 3P(3 NA) - AC-3 - <= 440 V 9 A - 400 V bobina CA | BT2 | CUE | 187518 | TESYS MICRA CTR | Power Products | PPCTR | GENERAL PURPOSE | 3 - INDUSTRY GENERAL PURPOSE | TCC | TCC | AC | TESYS CONTROL CONTACTOR | ACTCC | 59.985 | EUR | 1 | UN | 3389110490350 | A | 1 | 6.5 | 4.8 | 6.2 | CM | 178 | 178 | G | 193.44 | CMQ | 400 | UN | 73389110490359 | 77 | 60 | 80 | CM | 83.74 | 178 | KG | 369.6 | DMQ | 50 | UN | 43389110490358 | 15 | 40 | 30 | CM | 9.355 | 178 | KG | 18 | DMQ | [12 empty] | 1 | UN | 3389110490350 | 6.5 | 4.8 | 6.2 | CM | 178 | 178 | G | 193.44 | CMQ | 8536490099
A9P44625 | Tabela de Preços de Equipamentos e sistemas de distribuição de energia de Baixa Tensão | 18/05/2026 | Modificação | Acti9 iC40N - Disjuntor - 1P+N - 25A - Curva B - 6000A (IEC 60898-1) - 10 kA (IEC 60947-2) | BT1 | RPT | 190600 | ACTI9 | Power Products | PPCFD | GENERAL PURPOSE | 2 - SMALL & MED BUILDING GENERAL PURPOSE | FTD | FTD | DT | ACTI9 PROTECTION DEVICES TERTIARY | DTFTD | 50.625 | EUR | 1 | UN | 3606481324559 | C | 1 | 1.8 | 9.4 | 7.4 | CM | 120 | 120 | G | 125.208 | CMQ | [12 empty] | 132 | UN | 43606481324557 | 30 | 40 | 30 | CM | 17.02 | 120 | KG | 36 | DMQ | 12 | UN | 13606481324556 | 80 | 225 | 98 | MM | 1510 | 120 | G | 1764000 | MMQ | 1 | UN | 3606481324559 | 1.8 | 9.4 | 7.4 | CM | 120 | 120 | G | 125.208 | CMQ | 8536201090
LC2K1210P7 | Tabela de Preços de Automação e Controlo | 18/05/2026 | Modificação | Inversor Tesys K - 3P(3 NA) - AC-3 - <= 440 V 12 A - 230 V bobina CA | BT2 | CUE | 187518 | TESYS MICRA CTR | Power Products | PPCTR | GENERAL PURPOSE | 3 - INDUSTRY GENERAL PURPOSE | TCC | TCC | AC | TESYS CONTROL CONTACTOR | ACTCC | 181.385 | EUR | 1 | UN | 3389110856934 | C | 1 | 6.4 | 9.1 | 6 | CM | 365 | 365 | G | 349.44 | CMQ | [12 empty] | 25 | UN |  | 15 | 40 | 30 | CM | 9.555 | 365 | KG | 18 | DMQ | [12 empty] | 1 | UN | 3389110856934 | 0.64 | 0.91 | 0.6 | DM | 0.364 | 365 | KG | 0.349 | DMQ | 8536490099
BSH1402T11A2P | Tabela de Preços de Automação e Controlo | 18/05/2026 | Modificação | AC servo motor BSH - 14.4 N.m - 3000 rpm - keyed shaft - without brake - IP50 | AC2 | ACI | 132912 | SERVO MOTORS | Discrete Automation | IDMST | PROGRAMABLE | 7 - INDUSTRY PROGRAMMABLE | AAM | AAM | DV | MOTION | DVAAM | 2027.42 | EUR | 1 | UN | 3389118361164 | C | 1 | 27 | 48.2 | 27 | CM | 11.5 | 11.5 | KG | 35137.8 | CMQ | [12 empty] | 1 | UN |  | 30 | 60 | 40 | CM | 12.652 | 11.5 | KG | 72000 | CMQ | [12 empty] | 1 | UN | 3389118361164 | 270 | 482 | 270 | MM | 11500 | 11.5 | G | 35137.8 | CMQ | 8501522089
GV4LUG | Tabela de Preços de Automação e Controlo | 18/05/2026 | Modificação | TeSys GV4 - Borne de parafusos/ suporte - 3P | BT2 | CUE | 187424 | TESYS DECA FRAME 4 CB | Power Products | PPCTR | GENERAL PURPOSE | 3 - INDUSTRY GENERAL PURPOSE | TPP | TPP | GM | TESYS POWER & PROTECT | GMTPP | 43.74 | EUR | 1 | UN | 3606481166777 | B | 1 | 3 | 24 | 15 | CM | 70 | 70 | G | 1080 | CMQ | [12 empty] | 50 | UN | 43606481166775 | 30 | 40 | 30 | CM | 4 | 70 | KG | 36000 | CMQ | [12 empty] | 1 | UN | 3606481166777 | 3 | 24 | 15 | CM | 70 | 70 | G | 1080 | CMQ | 8536901000
XVR12B05 | Tabela de Preços de Automação e Controlo | 18/05/2026 | Modificação | 120mm baliza giratoria laranja 24vac-dc | AC3 | ACI | 135281 | Beacon | Industrial Control | IDSIG | GENERAL PURPOSE | 3 - INDUSTRY GENERAL PURPOSE | CTS | CTS | IB | TOWER LIGHTS & BEACONS | IBCTS | 319.3 | EUR | 1 | UN | 3606480033162 | B | 1 | 14 | 19.5 | 14.2 | CM | 637 | 637 | G | 3876.6 | CMQ | [12 empty] | 8 | UN | 43606480033160 | 30 | 60 | 40 | CM | 6.436 | 637 | KG | 72 | DMQ | [12 empty] | 1 | UN | 3606480033162 | 14 | 19.5 | 14.2 | CM | 637 | 637 | G | 3876.6 | CMQ | 8531807000
MTN644592 | Tabela de Preços de Equipamentos e sistemas de distribuição de energia de Baixa Tensão | 18/05/2026 | Modificação | Entrada binária REG-K/8x10, cinzento claro | IS5 | RPT | 182099 | SPACELOGIC KNX | Home Solutions | HSCOS | CONFIGURABLE | 4C - CONNECTED LIVING SYSTEM FOR RESIDENTIAL & COMMERCIAL | KCL | KCL | KN | KNX & C-BUS & LON | KNKCL | 420.13 | EUR | 1 | UN | 3606485011608 | A | 1 | 8.4 | 16 | 12.9 | CM | 234 | 234 | G | 1733.76 | CMQ | [12 empty] | 10 | UN | 43606485011606 | 30 | 40 | 30 | CM | 2.734 | 234 | KG | 36000 | CMQ | [12 empty] | 1 | UN | 3606485011608 | 8.4 | 16 | 12.9 | CM | 234 | 234 | G | 1733.76 | CMQ | 8536900100
MTN4564-6037 | Tabela de Preços de Equipamentos e sistemas de distribuição de energia de Baixa Tensão | 18/05/2026 | Modificação | D-Life - Centro duplo RJ45 keystone - Branco Mate | IS1 | RPT | 191657 | MERTEN SYSTEM D | Home Solutions | HSSPE | GENERAL PURPOSE | 1 - RESIDENTIAL GENERAL PURPOSE | CLD | CLD | 40 | CONNECTED LIVING MERTEN | 40CLD | 19.17 | EUR | 1 | UN | 3606482163775 | C | 1 | 2.2 | 7.1 | 7 | CM | 16 | 16 | G | 109.34 | CMQ | [12 empty] | 120 | UN | 23606482163779 | 18.5 | 40 | 30 | CM | 3.141 | 16 | KG | 22200 | CMQ | 5 | UN | 13606482163772 | 6.9 | 12.3 | 7.1 | CM | 114 | 16 | G | 602.577 | CMQ | 1 | UN | 3606482163775 | 2.3 | 7.1 | 7.1 | CM | 17 | 16 | G | 115.943 | CMQ | 3925901000
LVS03461 | Tabela de Preços de Equipamentos e sistemas de distribuição de energia de Baixa Tensão | 18/05/2026 | Modificação | Platina P 2NSX-CVS630/INS630 Vert. | BT6 | DBT | 175795 | PRISMASET P STRUCT | Power Products | PPLVS | GENERAL PURPOSE | 2 - SMALL & MED BUILDING GENERAL PURPOSE | LVE | LVE | L1 | PRISMASET IP40 | L1LVE | 290.57 | EUR | 1 | UN | 3606481874429 | C | 1 | 3.7 | 57.5 | 37.5 | CM | 5.087 | 5.087 | KG | 7978.125 | CMQ | 80 | UN | 23606481874423 | 75 | 120 | 80 | CM | 420.96 | 5.087 | KG | 720000 | CMQ | 3 | UN |  | 30 | 60 | 40 | CM | 15.961 | 5.087 | KG | 72 | CMQ | [12 empty] | 1 | UN | 3606481874429 | 3.7 | 57.5 | 37.5 | CM | 5.087 | 5.087 | KG | 7978.125 | CMQ | 7326909890
BSH1003P01A2A | Tabela de Preços de Automação e Controlo | 18/05/2026 | Modificação | AC servo motor BSH - 7.8 N.m - 2500 rpm - untapped shaft - without brake - IP50 | AC2 | ACI | 132912 | SERVO MOTORS | Discrete Automation | IDMST | PROGRAMABLE | 7 - INDUSTRY PROGRAMMABLE | AAM | AAM | DV | MOTION | DVAAM | 1323.56 | EUR | 1 | UN | 3389118140066 | C | 1 | 21 | 57 | 18.2 | CM | 8.471 | 8.471 | KG | 21785.4 | CMQ | 8 | UN | 73389118140065 | 77 | 60 | 80 | CM | 73.684 | 8.471 | KG | 369.6 | DMQ | 2 | UN |  | 30 | 60 | 40 | CM | 17.448 | 8.471 | KG | 72000 | CMQ | [12 empty] | 1 | UN | 3389118140066 | 21 | 57 | 18.2 | CM | 8.471 | 8.471 | KG | 21785.4 | CMQ | 8501510090
NSYZA276G | Tabela de Preços de Equipamentos e sistemas de distribuição de energia de Baixa Tensão | 18/05/2026 | Modificação | Polyester glassreinf. plinth for encl. PLA(T)76 front opening IP44-IK10 RAL7035 | EN1 | CUE | 120241 | PanelSeT P Accessories | Power Products | PPUES | GENERAL PURPOSE | 3 - INDUSTRY GENERAL PURPOSE | UEA | UEA | PA | UE - FLOOR STANDING ENCLOSURES PLA IN POLYESTER. | PAUEA | 551.078 | EUR | 1 | UN | 3606480773037 | A4 | 1 | 16 | 128 | 21 | CM | 8.542 | 8.542 | KG | 43008 | CMQ | 25 | UN | 73606480773036 | 960 | 1200 | 1000 | MM | 210 | 8.542 | KG | 1152 | DMQ | [24 empty] | 1 | UN | 3606480773037 | 90 | 800 | 640 | MM | 7.8 | 8.542 | KG | 46.08 | DMQ | 3925901000
C11E34V100B | Tabela de Preços de Equipamentos e sistemas de distribuição de energia de Baixa Tensão | 18/05/2026 | Modificação | ComPacT DISJUNTOR NSXm100E 16kA CA 3P 100A 4,1 PARAFUSO | BT4 | DBT | 181432 | COMPACT NSXM 16-160 | Power Products | PPCCB | GENERAL PURPOSE | 2 - SMALL & MED BUILDING GENERAL PURPOSE | CCN | CCN | 02 | NSXM, FUPACT, INS <= 630A | 02CCN | 1566.685 | EUR | 1 | UN | 3606481992468 | C | 1 | 14 | 20 | 16 | CM | 1.606 | 1.606 | KG | 4480 | CMQ | [12 empty] | 4 | UN | 43606481992466 | 30 | 40 | 30 | CM | 6.865 | 1.606 | KG | 36000 | CMQ | [12 empty] | 1 | UN | 3606481992468 | 14 | 20 | 16 | CM | 1.606 | 1.606 | KG | 4480 | CMQ | 8536209090
C40N42D400 | Tabela de Preços de Equipamentos e sistemas de distribuição de energia de Baixa Tensão | 18/05/2026 | Modificação | ComPacT DISJUNTOR NSX400N 50kA CA 4P4D 400A 2,3 | BT4 | DBT | 191790 | COMPACT NSX | Power Products | PPCCB | GENERAL PURPOSE | 2 - SMALL & MED BUILDING GENERAL PURPOSE | CCN | CCN | 01 | NSX | 01CCN | 4292.505 | EUR | 1 | UN | 3606482002753 | C | 1 | 15 | 29 | 20.5 | CM | 7.308 | 7.308 | KG | 8917.5 | CMQ | [12 empty] | 2 | UN | 13606482002750 | 30 | 60 | 40 | CM | 15.384 | 7.308 | KG | 72 | DMQ | [12 empty] | 1 | UN | 3606482002753 | 15 | 29 | 20.5 | CM | 7.308 | 7.308 | KG | 8917.5 | CMQ | 8536209090
VW3A46149 | Tabela de Preços de Automação e Controlo | 18/05/2026 | Modificação | Filtro passivo - 99 A - 460 V - 60 Hz - para variador de velocidade | AC2 | ACI | 147865 | FILTERS | Drives | IDVSD | CONFIGURABLE | 5 - INDUSTRY CONFIGURABLE | SDS | SDS | VM | ADVANCED DRIVES & HVAC | VMSDS | 14051.15 | EUR | 1 | UN | 3606480652479 | C | 1 | 61 | 80 | 60 | CM | 74.2 | 74.2 | KG | 292800 | CMQ | 2 | UN |  | 77 | 60 | 80 | CM | 158.5 | 74.2 | KG | 369.6 | DMQ | [24 empty] | 1 | UN | 3606480652479 | 0.51 | 0.8 | 0.6 | DM | 75 | 74.2 | KG | 0.245 | DMQ | 8548009099
C11F6TM025B | Tabela de Preços de Equipamentos e sistemas de distribuição de energia de Baixa Tensão | 18/05/2026 | Modificação | ComPacT DISJUNTOR NSXm100F 36kA CA 4P3D 25A TMD PARAFUSO | BT4 | DBT | 181432 | COMPACT NSXM 16-160 | Power Products | PPCCB | GENERAL PURPOSE | 2 - SMALL & MED BUILDING GENERAL PURPOSE | CCN | CCN | 02 | NSXM, FUPACT, INS <= 630A | 02CCN | 431.395 | EUR | 1 | UN | 3606481990976 | C | 1 | 13 | 21 | 13 | CM | 1.48 | 1.48 | KG | 3549 | CMQ | 144 | UN | 73606481990975 | 1500 | 1200 | 800 | MM | 254490 | 1.48 | G | 1440000000 | MMQ | 6 | UN | 43606481990974 | 300 | 400 | 300 | MM | 10190 | 1.48 | G | 36000000 | MMQ | [12 empty] | 1 | UN | 3606481990976 | 13 | 21 | 13 | CM | 1.48 | 1.48 | KG | 3549 | CMQ | 8536201090
ZB4BACUST01 | Tabela de Preços de Automação e Controlo | 18/05/2026 | Modificação | Pushbutton operator head | AC3 | ACI | 100316 | DIAMETER 22 | Industrial Control | IDSIG | GENERAL PURPOSE | 3 - INDUSTRY GENERAL PURPOSE | CTS | CTS | MP | PUSHBUTTONS | MPCTS | 12.53 | EUR | 1 | UN | 3606481821232 | C | 1 | 4.5 | 5.4 | 3.4 | CM | 280 | 280 | G | 82620 | MMQ | [36 empty] | 1 | UN | 3606481821232 | 45 | 54 | 34 | CM | 280 | 280 | G | 82620 | CMQ | 8536508000
9001SKR1RH13 | Tabela de Preços de Automação e Controlo | 18/05/2026 | Modificação | PUSHBUTTON 600VAC 10AMP 30MM SK +OPTIONS | AC3 | ACI | 100301 | DIAMETER 30 | Industrial Control | IDSIG | GENERAL PURPOSE | 3 - INDUSTRY GENERAL PURPOSE | CTS | CTS | MP | PUSHBUTTONS | MPCTS | 56.74 | EUR | 1 | UN | 3389118037007 | C | 1 | 4.826 | 9.398 | 5.588 | CM | 72.575 | 72.575 | G | 253.442 | CMQ | [12 empty] | 40 | UN |  | 15 | 40 | 30 | CM | 3.2 | 72.575 | KG | 18000 | CMQ | [12 empty] | 1 | UN | 785901849162 | 4.826 | 9.398 | 5.588 | CM | 72.575 | 72.575 | G | 253.442 | CMQ | 8536508000
E3SOPT002 | Tabela de Preços de Equipamentos e sistemas de distribuição de energia de Baixa Tensão | 18/05/2026 | Modificação | Kit paralelo (cabo de 5 m) para Easy UPS 3S e Easy UPS 3S Pro | ITE | UAI | 180064 | EASY 3S 3PH UPS | Secure Power | SP3PH | CONFIGURABLE | 4 - LARGE BUILDING CONFIGURABLE | IT3 | IT3 | E3 | EASY UPS 3PH | E3IT3 | 201.69 | EUR | 1 | UN |  | C | 1 | 17.5 | 40 | 22 | CM | 1.026 | 1.026 | KG | 15400 | CMQ | [12 empty] | 1 | UN |  | 30 | 60 | 40 | CM | 1.391 | 1.026 | KG | 72 | DMQ | [12 empty] | 1 | UN | 731304339588 | 7.6 | 45.7 | 22.9 | CM | 2.268 | 1.026 | KG | 7953.63 | CMQ | 8544429090
LV516440 | Tabela de Preços de Equipamentos e sistemas de distribuição de energia de Baixa Tensão | 18/05/2026 | Modificação | circuit breaker, EasyPact CVS160F, 36kA at 415VAC, 150A, MA trip unit, 3P3d | BT8 | DBT | 174438 | EASYPACT CVS | Power Products | PPCCB | GENERAL PURPOSE | 2 - SMALL & MED BUILDING GENERAL PURPOSE | CVS | CVS | CV | EASYPACT CVS | CVCVS | 522.44 | EUR | 1 | UN | 3606480230196 | C | 1 | 9 | 15.8 | 10.2 | CM | 2.3 | 2.3 | KG | 1450.44 | CMQ | [12 empty] | 7 | UN | 13606480230193 | 30 | 40 | 30 | CM | 16.1 | 2.3 | KG | 36 | DMQ | [12 empty] | 1 | UN | 3606480230196 | 9 | 15.8 | 10.2 | CM | 2.3 | 2.3 | KG | 1450.44 | CMQ | 8536209090
ZB6AGS | Tabela de Preços de Automação e Controlo | 18/05/2026 | Modificação | Head for key selector switch, Harmony XB6, Ø 16 3 position spring return 200 | AC3 | ACI | 104422 | DIAMETER 16 | Industrial Control | IDSIG | GENERAL PURPOSE | 3 - INDUSTRY GENERAL PURPOSE | CTS | CTS | MP | PUSHBUTTONS | MPCTS | 84.4 | EUR | 1 | UN | 3389110785111 | C | 0 | 1.778 | 5.842 | 1.778 | CM | 27.216 | 27.216 | G | 18.468 | CMQ | [36 empty] | 1 | UN | 3389110785111 | 80 | 64 | 21 | MM | 30 | 27.216 | G | 107520 | MMQ | 8538909999
LV947442 | Tabela de Preços de Equipamentos e sistemas de distribuição de energia de Baixa Tensão | 18/05/2026 | Modificação | XF bobina de fecho, MasterPacT MTZ1 extraível com MicroLogic Active, 100/130VAC 50/60Hz, 100/130VDC | BT8 | DBT | 190410 | MTZ ACTIVE COILS | Power Products | PPACB | CONFIGURABLE | 4 - LARGE BUILDING CONFIGURABLE | ACB | ACB | 06 | MTZ ACTIVE OFFER | 06ACB | 288.435 | EUR | 1 | UN | 3606486826454 | C | 1 | 2 | 2 | 1 | CM | 10 | 10 | G | 4 | CMQ | [36 empty] | 1 | UN | 3606486826454 | 2 | 2 | 1 | CM | 10 | 10 | G | 4 | CMQ | 8536309000
C12F4TM125L | Tabela de Preços de Equipamentos e sistemas de distribuição de energia de Baixa Tensão | 18/05/2026 | Modificação | ComPacT DISJUNTOR NSXm160F 36kA CA 4P4D 125A TMD ELINK | BT4 | DBT | 181432 | COMPACT NSXM 16-160 | Power Products | PPCCB | GENERAL PURPOSE | 2 - SMALL & MED BUILDING GENERAL PURPOSE | CCN | CCN | 02 | NSXM, FUPACT, INS <= 630A | 02CCN | 837.03 | EUR | 1 | UN | 3606481990846 | C | 1 | 12 | 21 | 11.5 | CM | 1.55 | 1.55 | KG | 2898 | CMQ | 144 | UN | 73606481990845 | 150 | 120 | 80 | CM | 254.49 | 1.55 | KG | 1440 | DMQ | 6 | UN | 43606481990844 | 30 | 40 | 30 | CM | 9.656 | 1.55 | KG | 36000 | CMQ | [12 empty] | 1 | UN | 3606481990846 | 12 | 21 | 11.5 | CM | 1.55 | 1.55 | KG | 2898 | CMQ | 8536209090
NSYSDF108 | Tabela de Preços de Equipamentos e sistemas de distribuição de energia de Baixa Tensão | 18/05/2026 | Modificação | Spacial SD Control desk with console - H1400xW1000xD845 - IP55 | EN1 | CUE | 119438 | PanelSeT S FS HMI | Power Products | PPUES | GENERAL PURPOSE | 3 - INDUSTRY GENERAL PURPOSE | UEA | UEA | EA | UE - FLOOR STANDING ENCLOSURES, SF, SM, AND SFP, IN STEEL. | EAUEA | 4767.9345 | EUR | 1 | UN | 3606480162923 | C4 | 1 | 160 | 90 | 104 | CM | 95 | 95 | KG | 1497600 | CMQ | 1 | UN | 3606480162923 | 1700 | 1200 | 1000 | MM | 114 | 95 | KG | 2040 | DMQ | [24 empty] | 1 | UN | 3606480162923 | 1520 | 860 | 1015 | MM | 92 | 95 | KG | 1326.81 | DMQ | 9403208000
ZB5AW063 | Tabela de Preços de Automação e Controlo | 18/05/2026 | Modificação | Corpo botão contacto i luminosous - ø 22 - ba 9s base - 2 na | AC3 | ACI | 100316 | DIAMETER 22 | Industrial Control | IDSIG | GENERAL PURPOSE | 3 - INDUSTRY GENERAL PURPOSE | CTS | CTS | MP | PUSHBUTTONS | MPCTS | 32.6 | EUR | 1 | UN | 3389110909753 | B | 1 | 4.4 | 5.3 | 3.4 | CM | 38 | 38 | G | 79.288 | CMQ | [12 empty] | 200 | UN | 43389110909751 | 30 | 40 | 30 | CM | 8.05 | 38 | KG | 36 | DMQ | 5 | UN | 53389110909758 | 4.4 | 26.5 | 3.4 | CM | 195 | 38 | G | 396.44 | CMQ | 1 | UN | 3389110909753 | 3.4 | 5.3 | 4.4 | CM | 39 | 38 | G | 79.29 | CMQ | 8536508000
28949 | Tabela de Preços de Equipamentos e sistemas de distribuição de energia de Baixa Tensão | 18/05/2026 | Modificação | blocos de terminal 4 x 25 mm2 - para INS100..160 – conjunto de 3 | BT4 | DBT | 181422 | COMPACT INS-INV ACC. | Power Products | PPCCB | GENERAL PURPOSE | 2 - SMALL & MED BUILDING GENERAL PURPOSE | CCN | CCN | 02 | NSXM, FUPACT, INS <= 630A | 02CCN | 209.08 | EUR | 1 | UN | 3303430289494 | A | 1 | 3 | 20 | 12 | CM | 124 | 124 | G | 720 | CMQ | [12 empty] | 30 | UN | 43303430289492 | 30 | 40 | 30 | CM | 4.166 | 124 | KG | 36000 | CMQ | [12 empty] | 1 | UN | 3303430289494 | 3 | 11 | 10 | CM | 126 | 124 | G | 330 | CMQ | 8536901000
9001KS53K5 | Tabela de Preços de Automação e Controlo | 18/05/2026 | Modificação | SELECTOR SWITCH OPERATOR 30MM T-K | AC3 | ACI | 100301 | DIAMETER 30 | Industrial Control | IDSIG | GENERAL PURPOSE | 3 - INDUSTRY GENERAL PURPOSE | CTS | CTS | MP | PUSHBUTTONS | MPCTS | 135.47 | EUR | 1 | UN | 3389118039476 | C | 1 | 5.588 | 9.398 | 4.826 | CM | 185.973 | 185.973 | G | 253.442 | CMQ | [12 empty] | 24 | UN |  | 15 | 40 | 15 | CM | 4.833 | 185.973 | KG | 9000 | CMQ | [12 empty] | 1 | UN | 785901913924 | 5.5 | 9.2 | 4.6 | CM | 192 | 185.973 | G | 232.76 | CMQ | 8538909999
NSYSDF88 | Tabela de Preços de Equipamentos e sistemas de distribuição de energia de Baixa Tensão | 18/05/2026 | Modificação | Spacial SD Control desk with console - H1400xW800xD845 - IP55 | EN1 | CUE | 119438 | PanelSeT S FS HMI | Power Products | PPUES | GENERAL PURPOSE | 3 - INDUSTRY GENERAL PURPOSE | UEA | UEA | EA | UE - FLOOR STANDING ENCLOSURES, SF, SM, AND SFP, IN STEEL. | EAUEA | 4089.699 | EUR | 1 | UN | 3606480162916 | C4 | 1 | 153 | 120 | 84 | CM | 82 | 82 | KG | 1542240 | CMQ | 1 | UN | 3606480162916 | 1700 | 1200 | 1000 | MM | 101 | 82 | KG | 2040 | DMQ | [24 empty] | 1 | UN | 3606480162916 | 1520 | 860 | 815 | MM | 91 | 82 | KG | 1065.37 | DMQ | 9403208000
NSYTL405PLM | Tabela de Preços de Equipamentos e sistemas de distribuição de energia de Baixa Tensão | 18/05/2026 | Modificação | Placa trim de conjunto completa e bloqueio de chave 405 para PLM (exceto 108) | EN1 | CUE | 132520 | DOOR ACCESSORIES | Power Products | PPUES | GENERAL PURPOSE | 3 - INDUSTRY GENERAL PURPOSE | UEC | UEC | PM | UE - WALL MOUNTING ENCLOSURE PLM IN POLYESTER. | PMUEC | 35.496 | EUR | 1 | UN | 3606480192883 | A4 | 1 | 3 | 10 | 10 | CM | 86 | 86 | G | 300 | CMQ | [24 empty] | 200 | UN |  | 310 | 510 | 350 | MM | 19 | 86 | KG | 105.6 | DMQ | 1 | UN | 3606480192883 | 30 | 100 | 100 | MM | 0.086 | 86 | KG | 0.3 | DMQ | 8301409000
A9F74602 | Tabela de Preços de Equipamentos e sistemas de distribuição de energia de Baixa Tensão | 18/05/2026 | Modificação | Acti9 iC60N - Disjuntor - 1P+N - 2A - Curva C - 6000A (IEC 60898-1) - 50kA (IEC 60947-2) | BT1 | RPT | 190600 | ACTI9 | Power Products | PPCFD | GENERAL PURPOSE | 2 - SMALL & MED BUILDING GENERAL PURPOSE | FTD | FTD | DT | ACTI9 PROTECTION DEVICES TERTIARY | DTFTD | 79.075 | EUR | 1 | UN | 3606480080425 | A | 1 | 3.5 | 9.4 | 7.5 | CM | 222 | 222 | G | 246.75 | CMQ | [12 empty] | 66 | UN | 43606480080423 | 30 | 40 | 30 | CM | 15.892 | 222 | KG | 36000 | CMQ | 6 | UN | 13606480080422 | 7.8 | 22.3 | 9.7 | CM | 1.398 | 222 | KG | 1687.218 | CMQ | 1 | UN | 3606480080425 | 3.5 | 9.4 | 7.5 | CM | 222 | 222 | G | 246.75 | CMQ | 8536201090
XB5AK125M5C0 | Tabela de Preços de Automação e Controlo | 18/05/2026 | Modificação | Selector luminosous laranja 2 posições fijas 230v | AC3 | ACI | 100316 | DIAMETER 22 | Industrial Control | IDSIG | GENERAL PURPOSE | 3 - INDUSTRY GENERAL PURPOSE | CTS | CTS | MP | PUSHBUTTONS | MPCTS | 108.32 | EUR | 1 | UN | 3606489758639 | C | 1 | 3.4 | 9 | 5.3 | CM | 58 | 58 | G | 162.18 | CMQ | [12 empty] | 40 | UN |  | 15 | 40 | 30 | CM | 2.795 | 58 | KG | 18000 | CMQ | [12 empty] | 1 | UN | 3606489758639 | 8.6 | 5.2 | 3.3 | CM | 62 | 58 | G | 147.576 | CMQ | 8536508000
E3SBTH4 | Tabela de Preços de Equipamentos e sistemas de distribuição de energia de Baixa Tensão | 18/05/2026 | Modificação | Unidade de bateria de alta capacidade do Easy UPS 3S | ITE | UAI | 180064 | EASY 3S 3PH UPS | Secure Power | SP3PH | CONFIGURABLE | 4 - LARGE BUILDING CONFIGURABLE | IT3 | IT3 | E3 | EASY UPS 3PH | E3IT3 | 1589.05 | EUR | 1 | UN |  | A | 0 | 18 | 82 | 56 | CM | 112 | 112 | KG | 82656 | CMQ | 1 | UN | 731304347583 | 34 | 80 | 60 | CM | 126 | 112 | KG | 144000 | CMQ | [24 empty] | 1 | UN | 731304347583 | 18 | 82 | 56 | CM | 112 | 112 | KG | 82656 | CMQ | 8507208090
XPEM3100D | Tabela de Preços de Automação e Controlo | 18/05/2026 | Modificação | Interruptor de pedal duplo XPE-M – com tampa – metálico - azul - 2NC+2NO | AC3 | ACI | 100387 | Foot Switches & safety | Industrial Control | IDSIG | GENERAL PURPOSE | 3 - INDUSTRY GENERAL PURPOSE | CTS | CTS | SG | SAFETY MACHINE COMPONENTS | SGCTS | 487.02 | EUR | 1 | UN | 3389110094589 | A | 1 | 19 | 47 | 19.5 | CM | 7.06 | 7.06 | KG | 17413.5 | CMQ | 6 | UN | 73389110094588 | 75 | 80 | 60 | CM | 55.36 | 7.06 | KG | 360000 | CMQ | 1 | UN |  | 30 | 60 | 40 | CM | 8.399 | 7.06 | KG | 72 | DMQ | [12 empty] | 1 | UN | 3389110094589 | 19 | 47 | 19.5 | CM | 7.06 | 7.06 | KG | 17413.5 | CMQ | 8536508000
LG1K065M710 | Tabela de Preços de Automação e Controlo | 18/05/2026 | Modificação | Arrancador em caixa - TeSys LG1K - 98/37/CE 4/6,3A 220VCA | BT2 | CUE | 187538 | ENCLOSED MICRA | Power Products | PPCTR | GENERAL PURPOSE | 3 - INDUSTRY GENERAL PURPOSE | TCC | TCC | AC | TESYS CONTROL CONTACTOR | ACTCC | 512.255 | EUR | 1 | UN | 3389110653786 | C | 1 | 18 | 25.5 | 22.5 | CM | 1.742 | 1.742 | KG | 10327.5 | CMQ | 12 | UN | 43389110653784 | 77 | 60 | 80 | CM | 29.404 | 1.742 | KG | 369600 | CMQ | 1 | UN |  | 30 | 40 | 30 | CM | 2.455 | 1.742 | KG | 36 | DMQ | [12 empty] | 1 | UN | 3389110653786 | 1.8 | 2.55 | 2.25 | DM | 1.742 | 1.742 | KG | 10.328 | DMQ | 8537109899
LV948098 | Tabela de Preços de Equipamentos e sistemas de distribuição de energia de Baixa Tensão | 18/05/2026 | Modificação | MTZ2 40 H2 - 4000 A - 4P Fixo - configurável | BT8 | DBT | 190406 | MTZ2-3 ACTIVE IEC | Power Products | PPACB | CONFIGURABLE | 4 - LARGE BUILDING CONFIGURABLE | ACB | ACB | 06 | MTZ ACTIVE OFFER | 06ACB | 36008.405 | EUR | 1 | UN | 3606486812693 | C | 1 | 2 | 2 | 1 | CM | 10 | 10 | G | 4 | CMQ | [36 empty] | 1 | UN | 3606486812693 | 2 | 2 | 1 | CM | 10 | 10 | G | 4 | CMQ | 8536209090
GVSBTH4LL | Tabela de Preços de Equipamentos e sistemas de distribuição de energia de Baixa Tensão | 18/05/2026 | Modificação | Galaxy VS Smart modular de alta capacidade 9Ah da corda da bateria | ITE | UAI | 180471 | GALAXY VS 3PH UPS | Secure Power | SP3PH | CONFIGURABLE | 4 - LARGE BUILDING CONFIGURABLE | IT3 | IT3 | I3 | OPTIMUM UPS 3PH | I3IT3 | 3413.46 | EUR | 1 | UN |  | C | 1 | 31 | 60 | 80 | CM | 140.5 | 140.5 | KG | 148800 | CMQ | [36 empty] | 1 | UN | 731304367444 | 31 | 60 | 80 | CM | 140.5 | 140.5 | KG | 148.8 | DMQ | 8507208090
NSYSFN22880P | Tabela de Preços de Equipamentos e sistemas de distribuição de energia de Baixa Tensão | 18/05/2026 | Modificação | Armário elétrico modular de montagem no chão, PanelSeT SFN, aço descarbonizado,platina, 2200x800x800mm, IP55 | EN1 | CUE | 119428 | PanelSeT S FS SFN | Power Products | PPUES | GENERAL PURPOSE | 3 - INDUSTRY GENERAL PURPOSE | UEP | UEP | FS | UE - FLOOR STANDING STEEL SFN ENCLOSURES. | FSUEP | 3034.1395 | EUR | 1 | UN | 3606486103777 | C | 1 | 233 | 89 | 85 | CM | 144.5 | 144.5 | KG | 1762645 | CMQ | 1 | UN |  | 235 | 90 | 85 | CM | 144.5 | 144.5 | KG | 1.798 | MTQ | [24 empty] | 1 | UN |  | 235 | 90 | 85 | CM | 144.5 | 144.5 | KG | 1797750 | CMQ | 9403208000
NSYTRAL102 | Tabela de Preços de Equipamentos e sistemas de distribuição de energia de Baixa Tensão | 18/05/2026 | Modificação | BARR LIG ENCAIX VERM 2P P/ BOR | BT6 | DBT | 108693 | LINERGY MULTISTAND T.B | Power Products | PPLVS | GENERAL PURPOSE | 2 - SMALL & MED BUILDING GENERAL PURPOSE | LVE | LVE | L3 | LINERGY | L3LVE | 1.855 | EUR | 1 | UN | 3606480534263 | C | 10 | 1 | 9 | 4 | CM | 7 | 7 | G | 36 | CMQ | [12 empty] | 670 | UN | 43606480534261 | 15 | 40 | 15 | CM | 4915 | 7 | G | 9 | DMQ | 10 | UN | 23606480534267 | 50 | 170 | 150 | MM | 70 | 7 | G | 1275000 | MMQ | 10 | UN | 23606480534267 | 50 | 170 | 150 | MM | 70 | 7 | G | 1275000 | MMQ | 8536901000
BMH1402P06A2A | Tabela de Preços de Automação e Controlo | 18/05/2026 | Modificação | Servo motor BMH - 18.5 Nm - 4000 rpm - eixo liso- sem freio - IP54 | AC2 | ACI | 132912 | SERVO MOTORS | Discrete Automation | IDMST | PROGRAMABLE | 7 - INDUSTRY PROGRAMMABLE | AAM | AAM | DV | MOTION | DVAAM | 1597.76 | EUR | 1 | UN | 3606480160875 | C | 1 | 26 | 60 | 20 | CM | 12.3 | 12 | KG | 31200 | CMQ | 6 | UN | 73606480160874 | 73.5 | 60 | 80 | CM | 86800 | 12 | G | 352.8 | DMQ | 1 | UN |  | 30 | 60 | 40 | CM | 13.452 | 12 | KG | 72000 | CMQ | [12 empty] | 1 | UN | 3606480160875 | 260 | 600 | 200 | MM | 12300 | 12 | G | 31200 | CMQ | 8501522089
XB6ECW4B2P | Tabela de Preços de Automação e Controlo | 18/05/2026 | Modificação | Illuminated monolithic push button, Harmony XB6E, square red pushbutton Ø 16 flush spring return 24 VDC polarised 2CO | AC3 | ACI | 104422 | DIAMETER 16 | Industrial Control | IDSIG | GENERAL PURPOSE | 3 - INDUSTRY GENERAL PURPOSE | CTS | CTS | MP | PUSHBUTTONS | MPCTS | 38.68 | EUR | 1 | UN | 3389110627695 | B | 5 | 2.5 | 9 | 4 | CM | 12 | 12 | G | 90 | CMQ | 1600 | UN |  | 75 | 80 | 60 | CM | 32.512 | 12 | KG | 360000 | CMQ | 50 | UN | 43389110627693 | 15 | 40 | 15 | CM | 766 | 12 | G | 9000 | CMQ | 5 | UN | 13389110627692 | 3.5 | 18.5 | 9 | CM | 61 | 12 | G | 582.75 | CMQ | 1 | UN | 3389110627695 | 2.5 | 9 | 4 | CM | 12 | 12 | G | 90 | CMQ | 8536501100
VP228E-10BQSNT | Tabela de Preços de Soluções de Conectividade | 18/05/2026 | Modificação | SMARTX PIBCV DN10 - STD FLOW | GE1 | PRO | 191550 | PIBCV VALVE AND ACT. | Digital Energy | DBPRD | GENERAL PURPOSE | 2B- BUILDING MANAGEMENT OFFER GENERAL PURPOSE | FDB | FDB | FD | FIELD DEVICES BMS | FDFDB | 110.45 | EUR | 1 | UN | 7332552014321 | C | 1 | 9.6 | 10.2 | 9.4 | CM | 360 | 360 | G | 920.448 | CMQ | [12 empty] | 8 | UN |  | 15 | 40 | 30 | CM | 3359 | 360 | G | 18 | DMQ | [12 empty] | 1 | UN | 7332552014321 | 9.9 | 9.3 | 9.3 | CM | 360 | 360 | G | 856 | CMQ | 8481809990
NSYS3DM8615T | Tabela de Preços de Equipamentos e sistemas de distribuição de energia de Baixa Tensão | 18/05/2026 | Modificação | Spacial S3DM H800xW600xD150.IP66 IK10 RAL7035. top and bottom. | EN1 | CUE | 163166 | PanelSeT S WM ElecDist | Power Products | PPUES | GENERAL PURPOSE | 3 - INDUSTRY GENERAL PURPOSE | UEC | UEC | EC | UE-STEEL WALL MOUNT. ENCLOSURE, CRN, S3D, CM AND CABLE GLAND | ECUEC | 1514.4815 | EUR | 1 | UN | 3606480158513 | C | 1 | 19.5 | 81.5 | 61 | CM | 19.91 | 19.91 | KG | 96944.25 | CMQ | 12 | UN |  | 1800 | 1200 | 1000 | MM | 253.92 | 19.91 | KG | 2160 | DMQ | [12 empty] | 1 | UN |  | 0 | 0 | 0 |  | 27.02 | 19.91 | KG | 86.428 | DMQ | 1 | UN |  | 820 | 170 | 620 | MM | 27.02 | 19.91 | KG | 86.428 | DMQ | 9403208000
K1H014ULH | Tabela de Preços de Automação e Controlo | 18/05/2026 | Modificação | cam changeover switch - 4-pole - 90° - 12 A - screw mounting | AC3 | ACI | 100347 | Rotary CAM switch | Industrial Control | IDSIG | GENERAL PURPOSE | 3 - INDUSTRY GENERAL PURPOSE | CTS | CTS | MP | PUSHBUTTONS | MPCTS | 133.73 | EUR | 1 | UN | 3389110978674 | C | 1 | 6.5 | 16.5 | 6.5 | CM | 209.4 | 195 | G | 697.125 | CMQ | [12 empty] | 32 | UN | 23389110978678 | 30 | 40 | 30 | CM | 6.5 | 195 | KG | 36000 | CMQ | [12 empty] | 1 | UN | 3389110978674 | 6.5 | 16.5 | 6.5 | CM | 209.41 | 195 | G | 697.125 | CMQ | 8536508000
C10N4TM025 | Tabela de Preços de Equipamentos e sistemas de distribuição de energia de Baixa Tensão | 18/05/2026 | Modificação | ComPacT DISJUNTOR NSX100N 50kA CA 4P4D 25A TMD | BT4 | DBT | 191790 | COMPACT NSX | Power Products | PPCCB | GENERAL PURPOSE | 2 - SMALL & MED BUILDING GENERAL PURPOSE | CCN | CCN | 01 | NSX | 01CCN | 747.425 | EUR | 1 | UN | 3606481998118 | C | 1 | 13.5 | 19 | 14.5 | CM | 2.341 | 2.29 | KG | 3719.25 | CMQ | 48 | UN |  | 45 | 120 | 80 | CM | 127.584 | 2.29 | KG | 432000 | CMQ | 6 | UN | 13606481998115 | 30 | 40 | 30 | CM | 14.448 | 2.29 | KG | 36000000 | CMQ | [12 empty] | 1 | UN | 3606481998118 | 13.5 | 19 | 14.5 | CM | 2.338 | 2.29 | KG | 3719.25 | CMQ | 8536201090
BVA240-5 | Tabela de Preços de Soluções de Conectividade | 18/05/2026 | Modificação | Montagem de Válvula de Bola, DN40, 24V, 5Nm, 3 posições | GE1 | PRO | 191547 | BALL VALVES AND ACT. | Digital Energy | DBPRD | GENERAL PURPOSE | 2B- BUILDING MANAGEMENT OFFER GENERAL PURPOSE | FDB | FDB | FD | FIELD DEVICES BMS | FDFDB | 228.84 | EUR | 1 | UN | 3606486800621 |  | 0 | 17.2 | 16 | 7 | CM | 1.34 | 1.34 | KG | 1926.4 | CMQ | [36 empty] | 1 | UN | 3606486800621 | 17.2 | 16 | 7 | CM | 1.34 | 1.34 | KG | 1926.4 | CMQ | 8481808190
VW3M5103R250 | Tabela de Preços de Automação e Controlo | 18/05/2026 | Modificação | Cabo alimentação - entre o servomotor e a BSH servodrive - 4 x 4 mm² + 2 x 1 mm² - 25 m | AC2 | ACI | 138932 | SERVO MOTOR ACCESS | Discrete Automation | IDMST | PROGRAMABLE | 7 - INDUSTRY PROGRAMMABLE | AAM | AAM | DV | MOTION | DVAAM | 604.55 | EUR | 1 | UN | 3389119210874 | C | 1 | 10.16 | 52.07 | 48.26 | CM | 11.063 | 11.063 | KG | 25531.046 | CMQ | [36 empty] | 1 | UN | 3389119210874 | 10 | 60 | 60 | CM | 11.1 | 11.063 | KG | 36000 | CMQ | 8544429090
XVLA134 | Tabela de Preços de Automação e Controlo | 18/05/2026 | Modificação | Luz piloto ø8 - ip40 - vermelho - led saliente incluído - 24v - rápidoon | AC3 | ACI | 100353 | DIAMETER 8, 10, 12 | Industrial Control | IDSIG | GENERAL PURPOSE | 3 - INDUSTRY GENERAL PURPOSE | CTS | CTS | MP | PUSHBUTTONS | MPCTS | 14.49 | EUR | 1 | UN | 3389110651089 | A | 1 | 1.2 | 4.2 | 1.2 | CM | 3 | 3 | G | 6.048 | CMQ | [12 empty] | 100 | UN | 43389110651087 | 15 | 40 | 15 | CM | 509 | 3 | G | 9000 | CMQ | 10 | UN | 53389110651084 | 3 | 11 | 11 | CM | 31 | 3 | G | 363 | CMQ | 1 | UN | 3389110651089 | 1.2 | 4.2 | 1.2 | CM | 3 | 3 | G | 6.048 | CMQ | 8531807000
KBB40DF4405TW | Tabela de Preços de Equipamentos e sistemas de distribuição de energia de Baixa Tensão | 18/05/2026 | Modificação | FLEXIBLE LENGTH 40A 0.5M | BT9 | PRO | 106572 | CANALIS KB | Power Products | PPLVB | GENERAL PURPOSE | 2 - SMALL & MED BUILDING GENERAL PURPOSE | LBW | LBW | B1 | LIGHT BUSWAY | B1LBW | 934.92 | EUR | 1 | UN | 3606480001291 | C | 1 | 7 | 61 | 7 | CM | 1.5 | 1.5 | KG | 2989 | CMQ | [36 empty] | 1 | UN | 3606480001291 | 0.7 | 0.7 | 6.1 | DM | 1.5 | 1.5 | KG | 2.989 | DMQ | 8536900100
KEV0400TR1200W | Tabela de Preços de Equipamentos e sistemas de distribuição de energia de Baixa Tensão | 18/05/2026 | Modificação | Teto superior de cúpula, KS de Canalis para EV, 100A a 400A, comprimento 1200mm, branco RAL9003 | BT9 | PRO | 100797 | CANALIS KS | Power Products | PPLVB | CONFIGURABLE | 4 - LARGE BUILDING CONFIGURABLE | BUS | BUS | B3 | BUSWAY (NOT LIGTHING) | B3BUS | 380.79 | EUR | 1 | UN | 3606487314189 | C | 1 | 5 | 123 | 88 | CM | 10.599 | 10.599 | KG | 54120 | CMQ | 24 | UN |  | 55 | 262 | 120 | CM | 330 | 10.599 | KG | 1729200 | CMQ | [24 empty] | 1 | UN | 3606487314189 | 5 | 123 | 88 | CM | 10.599 | 10.599 | KG | 54120 | CMQ | 7308909890
GV4PEM25N | Tabela de Preços de Automação e Controlo | 18/05/2026 | Modificação | TeSys GV4 - disjuntor magneto-térmico multifuncional - 25A 3P - Everlink | BT2 | CUE | 187424 | TESYS DECA FRAME 4 CB | Power Products | PPCTR | GENERAL PURPOSE | 3 - INDUSTRY GENERAL PURPOSE | TPP | TPP | GM | TESYS POWER & PROTECT | GMTPP | 1172.02 | EUR | 1 | UN | 3606481310835 | B | 1 | 17 | 22 | 11 | CM | 1.67 | 1.67 | KG | 4114 | CMQ | [12 empty] | 5 | UN | 43606481310833 | 30 | 40 | 30 | CM | 9 | 1.67 | KG | 36000 | CMQ | [12 empty] | 1 | UN | 3606481310835 | 17 | 22 | 11 | CM | 1.67 | 1.67 | KG | 4114 | CMQ | 8536201090
TCSXCN2FNX10E | Tabela de Preços de Automação e Controlo | 18/05/2026 | Modificação | TM7 expansion bus cable - angled - M12B female-wire - 10m | AC1 | ACI | 131243 | TM7 I/O | Discrete Automation | IDMST | PROGRAMABLE | 7 - INDUSTRY PROGRAMMABLE | AAM | AAM | A6 | PLC ADVANCED | A6AAM | 83.12 | EUR | 1 | UN | 3595864097701 | C | 1 | 3 | 30 | 30 | CM | 611 | 611 | G | 2700 | CMQ | [12 empty] | 4 | UN | 23595864097705 | 15 | 40 | 30 | CM | 2.444 | 611 | KG | 18 | DMQ | [12 empty] | 1 | UN | 3595864097701 | 3 | 30 | 30 | CM | 611 | 611 | G | 2700 | CMQ | 8544429090
AK2CD75 | Tabela de Preços de Equipamentos e sistemas de distribuição de energia de Baixa Tensão | 18/05/2026 | Modificação | Cover for cable duct - Width=75mm | EN1 | CUE | 132514 | CABLE MANAGEMENT | Power Products | PPUES | GENERAL PURPOSE | 3 - INDUSTRY GENERAL PURPOSE | UEC | UEC | EK | UE - TRANSVERSAL ACCESSORIES OF ENCLOSURES. | EKUEC | 12.81 | EUR | 1 | UN | 3389110570557 | C | 8 | 1 | 200 | 7.5 | CM | 401 | 401 | G | 1500 | CMQ | 880 | UN |  | 70 | 200 | 90 | CM | 370 | 401 | KG | 1260 | DMQ | [12 empty] | 8 | UN | 53389110570552 | 3.7 | 200 | 8 | CM | 3.24 | 401 | KG | 5920 | CMQ | 8 | UN | 53389110570552 | 3.7 | 200 | 8 | CM | 3.24 | 401 | KG | 5920 | CMQ | 3925908000
LXM32SU90M2 | Tabela de Preços de Automação e Controlo | 18/05/2026 | Modificação | Motion servo drive - Lexium 32-tensão de alimentação monofásica 115/230V - 0.3/0.5kW | AC2 | ACI | 129679 | SERVO DRIVES | Discrete Automation | IDMST | PROGRAMABLE | 7 - INDUSTRY PROGRAMMABLE | AAM | AAM | DV | MOTION | DVAAM | 947.47 | EUR | 1 | UN | 3606480694820 | B | 1 | 10.6 | 33 | 27.5 | CM | 2.37 | 1.8 | KG | 9619.5 | CMQ | 16 | UN | 73606480694829 | 77 | 60 | 80 | CM | 52.124 | 1.8 | KG | 369.6 | DMQ | 2 | UN | 43606480694828 | 30 | 40 | 30 | CM | 5.453 | 1.8 | KG | 36 | DMQ | [12 empty] | 1 | UN | 3606480694820 | 1.06 | 3.3 | 2.75 | DM | 2.37 | 1.8 | KG | 9.62 | DMQ | 8504409590
GBX060020K | Tabela de Preços de Automação e Controlo | 18/05/2026 | Modificação | Caixa redutora GBX - Ø 60 mm - relação 20:1 < 12 arcos min - 44 N.m | AC2 | ACI | 121358 | GEARBOXES | Discrete Automation | IDMST | PROGRAMABLE | 7 - INDUSTRY PROGRAMMABLE | AAM | AAM | DV | MOTION | DVAAM | 511.38 | EUR | 1 | UN | 3606480388262 | B | 1 | 7 | 14.5 | 6.8 | CM | 1.017 | 1.017 | KG | 690.2 | CMQ | [12 empty] | 10 | UN | 43606480388260 | 30 | 40 | 30 | CM | 10.691 | 1.017 | KG | 36 | DMQ | [12 empty] | 1 | UN | 3606480388262 | 7 | 14.5 | 6.8 | CM | 1.017 | 1.017 | KG | 690.2 | CMQ | 8483405190
C1044V100 | Tabela de Preços de Equipamentos e sistemas de distribuição de energia de Baixa Tensão | 18/05/2026 | Modificação | ComPacT DISPARADOR NSX100 CA 4P4D 100A 4,2 | BT4 | DBT | 191790 | COMPACT NSX | Power Products | PPCCB | GENERAL PURPOSE | 2 - SMALL & MED BUILDING GENERAL PURPOSE | CCN | CCN | 01 | NSX | 01CCN | 1505.525 | EUR | 1 | UN | 3606481993854 | C | 1 | 9.5 | 15 | 11 | CM | 780 | 780 | G | 1567.5 | CMQ | 80 | UN |  | 75 | 80 | 60 | CM | 72 | 780 | KG | 360 | DMQ | 10 | UN | 43606481993852 | 30 | 40 | 30 | CM | 8.142 | 780 | KG | 36000 | CMQ | [12 empty] | 1 | UN | 3606481993854 | 9.5 | 15 | 11 | CM | 774 | 780 | G | 1567.5 | CMQ | 8536309000
LV848279 | Tabela de Preços de Equipamentos e sistemas de distribuição de energia de Baixa Tensão | 18/05/2026 | Modificação | Circuit breaker Masterpact MTZ2 16N1 - 1600 A - 4P drawout - w/o Micrologic | BT8 | DBT | 145820 | MASTERPACT MTZ2-3 IEC | Power Products | PPACB | CONFIGURABLE | 4 - LARGE BUILDING CONFIGURABLE | ACB | ACB | PR | AIR CIRCUIT BREAKERS | PRACB | 12963.41 | EUR | 1 | UN | 3606480808838 | C | 1 | 30.5 | 49.5 | 29.5 | CM | 47.653 | 47.653 | KG | 44537.625 | CMQ | [36 empty] | 1 | UN | 3606480808838 | 3.05 | 4.95 | 2.95 | DM | 47.653 | 47.653 | KG | 44.538 | DMQ | 8536209090
LVS03814 | Tabela de Preços de Equipamentos e sistemas de distribuição de energia de Baixa Tensão | 18/05/2026 | Modificação | Espelho G/P opaco 4M L250 | BT6 | DBT | 176130 | PRISMASET COM.ACCESS | Power Products | PPLVS | GENERAL PURPOSE | 2 - SMALL & MED BUILDING GENERAL PURPOSE | LVE | LVE | L1 | PRISMASET IP40 | L1LVE | 41.425 | EUR | 1 | UN | 3606481873910 | C | 1 | 3 | 27 | 21 | CM | 472 | 472 | G | 1701 | CMQ | 600 | UN | 3606481873910 | 97 | 120 | 80 | CM | 306.5 | 472 | KG | 931200 | CMQ | 10 | UN | 13606481873917 | 170 | 270 | 220 | MM | 4931 | 472 | G | 10098000 | MMQ | [12 empty] | 1 | UN | 3606481873910 | 3 | 27 | 21 | CM | 478 | 472 | G | 1701 | CMQ | 7326909890
LV426938 | Tabela de Preços de Equipamentos e sistemas de distribuição de energia de Baixa Tensão | 18/05/2026 | Modificação | Suporte para o alinhamento do acionamento rotativo alargado do ComPacT NSXm e PowerPact B | BT4 | DBT | 181428 | COMPACT NSXM HANDLES | Power Products | PPCCB | GENERAL PURPOSE | 2 - SMALL & MED BUILDING GENERAL PURPOSE | CCN | CCN | 02 | NSXM, FUPACT, INS <= 630A | 02CCN | 102.71 | EUR | 1 | UN | 3606481920010 | C | 1 | 4.8 | 19.2 | 4.7 | CM | 113 | 113 | G | 433.152 | CMQ | [14 empty] | 13606481920017 | [23 empty] | 3606481920010 | [9 empty] | 7326909890
83871 | Tabela de Preços de Equipamentos e sistemas de distribuição de energia de Baixa Tensão | 18/05/2026 | Modificação | PratiKa industrial plug - 32 A - 3P + N + E - 380...415 V AC - IP67 | BT3 | RPT | 140900 | MUREVA | Power Products | PPCFD | GENERAL PURPOSE | 2 - SMALL & MED BUILDING GENERAL PURPOSE | FTC | FTC | PK | PK INDUSTRIAL PLUGS & SOCKETS | PKFTC | 26.01 | EUR | 1 | UN | 3303430838715 | A | 1 | 9.9 | 15.9 | 11.1 | CM | 290 | 290 | G | 1747.251 | CMQ | [12 empty] | 8 | UN | 43303430838713 | 30 | 40 | 30 | CM | 3.167 | 290 | KG | 36000 | CMQ | 4 | UN | 23303430838719 | 17.6 | 27 | 26.2 | CM | 1.34 | 290 | KG | 12450.24 | CMQ | 1 | UN | 3303430838715 | 9.9 | 15.9 | 11.1 | CM | 290 | 290 | G | 1747.251 | CMQ | 8536699099
NTSEHE0221 | Tabela de Preços de Automação e Controlo | 18/05/2026 | Modificação | Módulo de entrada de encoder, 2 canais RS422 incrementais a 1 MHz ou SSI a 500 kHz ou BissC, 4 entradas, 8 saídas, Modicon Edge I/O NTS | AC1 | ACI | 190856 | EDGE I/O NTS | Discrete Automation | IDMST | PROGRAMABLE | 7 - INDUSTRY PROGRAMMABLE | AAP | AAP | HI | AUTOMATION PLANT | HIAAP | 583.34 | EUR | 1 | UN | 3606486876787 | C | 1 | 4 | 11.6 | 8.3 | CM | 82.95 | 82.95 | G | 385.12 | CMQ | [12 empty] | 12 | UN | 13606486876784 | 15 | 40 | 15 | CM | 1.195 | 82.95 | KG | 9000 | CMQ | [12 empty] | 1 | UN | 3606486876787 | 4 | 11.6 | 8.3 | CM | 82.95 | 82.95 | G | 385.12 | CMQ | 8538909999
NSYSFPSC50 | Tabela de Preços de Equipamentos e sistemas de distribuição de energia de Baixa Tensão | 18/05/2026 | Modificação | Post fixing device WM Spacial, length 500. For post max 675. Max. Load:100kg. | EN1 | CUE | 163207 | PanelSeT S IB Accessor | Power Products | PPUES | GENERAL PURPOSE | 3 - INDUSTRY GENERAL PURPOSE | UEC | UEC | EC | UE-STEEL WALL MOUNT. ENCLOSURE, CRN, S3D, CM AND CABLE GLAND | ECUEC | 172.144 | EUR | 1 | UN | 3606480198922 | A4 | 1 | 3.5 | 51 | 20 | CM | 2.588 | 2.588 | KG | 3570 | CMQ | 200 | UN |  | 1200 | 1200 | 1000 | MM | 520 | 2.588 | KG | 1440 | DMQ | [12 empty] | 1 | UN |  | 0 | 0 | 0 |  | 2.588 | 2.588 | KG | 2.778 | DMQ | 1 | UN | 3606480198922 | 496 | 40 | 140 | MM | 2.588 | 2.588 | KG | 2.778 | DMQ | 3926909790
LC2DT25P7 | Tabela de Preços de Automação e Controlo | 18/05/2026 | Modificação | Inversor Tesys D - 4P(4 NA) - AC-1 - <= 440 V 25 A - 230 V CA bobina | BT2 | CUE | 187516 | TESYS DECA CONT. <115A | Power Products | PPCTR | GENERAL PURPOSE | 3 - INDUSTRY GENERAL PURPOSE | TCC | TCC | AC | TESYS CONTROL CONTACTOR | ACTCC | 232.735 | EUR | 1 | UN | 3389110245233 | B | 1 | 11.5 | 14.2 | 11.5 | CM | 850 | 850 | G | 1877.95 | CMQ | [12 empty] | 5 | UN | 43389110245231 | 15 | 40 | 30 | CM | 4.79 | 850 | KG | 18 | DMQ | [12 empty] | 1 | UN | 3389110245233 | 11.3 | 14 | 11.3 | CM | 867 | 850 | G | 1787.66 | CMQ | 8536490099
ZBE201 | Tabela de Preços de Automação e Controlo | 18/05/2026 | Modificação | Bloco de contactos de botão de controlo - zbe ø 22 - 1 na | AC3 | ACI | 100316 | DIAMETER 22 | Industrial Control | IDSIG | GENERAL PURPOSE | 3 - INDUSTRY GENERAL PURPOSE | CTS | CTS | MP | PUSHBUTTONS | MPCTS | 12.46 | EUR | 1 | UN | 3389110177442 | B | 5 | 0.1 | 4 | 4.3 | CM | 9 | 9 | G | 1.72 | CMQ | [12 empty] | 800 | UN | 43389110177440 | 30 | 40 | 30 | CM | 8.797 | 9 | KG | 36 | DMQ | 25 | UN | 53389110177447 | 5.6 | 26.4 | 4.3 | CM | 258 | 9 | G | 635.71 | CMQ | 5 | UN | 13389110177449 | 5.6 | 4 | 4.3 | CM | 51 | 9 | G | 96.32 | CMQ | 8536508000
RE22R2QEMR | Tabela de Preços de Automação e Controlo | 18/05/2026 | Modificação | Star-delta sincronismo relé - 0.3s ... 30 - 24 ... 240v ac / dc - 2c / o | AC3 | ACI | 100037 | TIMERS | Industrial Control | IDSIG | GENERAL PURPOSE | 3 - INDUSTRY GENERAL PURPOSE | ARO | ARO | RE | ELECTRONIC RELAYS | REARO | 133.68 | EUR | 1 | UN | 3606480792588 | B | 1 | 2.5 | 9.6 | 8.3 | CM | 100 | 90 | G | 199.2 | CMQ | 640 | UN | 73606480792587 | 50 | 60 | 80 | CM | 73.38 | 90 | KG | 240 | DMQ | 40 | UN | 43606480792586 | 15 | 40 | 30 | CM | 4.455 | 90 | KG | 18 | DMQ | [12 empty] | 1 | UN | 3606480792588 | 0.25 | 0.96 | 0.83 | DM | 0.1 | 90 | KG | 0.199 | DMQ | 8536490099
LC1D12GD | Tabela de Preços de Automação e Controlo | 18/05/2026 | Modificação | Contactor Tesys D - 3P(3 NA) - AC-3 - <= 440 V 12 A - 125 V CC bobina | BT2 | CUE | 187516 | TESYS DECA CONT. <115A | Power Products | PPCTR | GENERAL PURPOSE | 3 - INDUSTRY GENERAL PURPOSE | TCC | TCC | AC | TESYS CONTROL CONTACTOR | ACTCC | 150.135 | EUR | 1 | UN | 3389110353938 | B | 1 | 5.6 | 11.6 | 9.8 | CM | 496 | 496 | G | 636.608 | CMQ | [12 empty] | 15 | UN | 43389110353936 | 15 | 40 | 30 | CM | 7.737 | 496 | KG | 18 | DMQ | [12 empty] | 1 | UN | 3389110353938 | 1.14 | 0.5 | 0.91 | DM | 0.526 | 496 | KG | 0.519 | DMQ | 8536490099
XB5FW35G5C0 | Tabela de Preços de Automação e Controlo | 18/05/2026 | Modificação | botão flush luminosous laranja 120vac led 1na1nc | AC3 | ACI | 100316 | DIAMETER 22 | Industrial Control | IDSIG | GENERAL PURPOSE | 3 - INDUSTRY GENERAL PURPOSE | CTS | CTS | MP | PUSHBUTTONS | MPCTS | 64.21 | EUR | 1 | UN | 3606489761608 | C | 1 | 8.6 | 5.2 | 4.3 | CM | 52 | 52 | G | 192.296 | CMQ | [12 empty] | 40 | UN |  | 15 | 40 | 30 | CM | 2.395 | 52 | KG | 18000 | CMQ | [12 empty] | 1 | UN | 3606489761608 | 8.6 | 5.2 | 4.3 | CM | 52 | 52 | G | 192.296 | CMQ | 8536508000
ZB5AA8 | Tabela de Preços de Automação e Controlo | 18/05/2026 | Modificação | Cabeça botão cápsula cinzenta à face para aro de fixação plástico | AC3 | ACI | 100316 | DIAMETER 22 | Industrial Control | IDSIG | GENERAL PURPOSE | 3 - INDUSTRY GENERAL PURPOSE | CTS | CTS | MP | PUSHBUTTONS | MPCTS | 10.17 | EUR | 1 | UN | 3389110904772 | B | 1 | 5.4 | 4.4 | 3.4 | CM | 17 | 17 | G | 80.784 | CMQ | [12 empty] | 300 | UN | 43389110904770 | 30 | 40 | 30 | CM | 5.753 | 17 | KG | 36 | DMQ | 5 | UN | 53389110904777 | 5.4 | 26.5 | 3.4 | CM | 85 | 17 | G | 486.54 | CMQ | 1 | UN | 3389110904772 | 5.4 | 4.4 | 3.4 | CM | 17 | 17 | G | 80.784 | CMQ | 8538909999
XVB7C57 | Tabela de Preços de Automação e Controlo | 18/05/2026 | Modificação | Módulo Luminoso, Harmony XVB7 Baliza Luminosa Modular, Branco, 70mm, Intermitente, Lente Colorida | AC3 | ACI | 135280 | TOWER LIGHT | Industrial Control | IDSIG | GENERAL PURPOSE | 3 - INDUSTRY GENERAL PURPOSE | CTS | CTS | IB | TOWER LIGHTS & BEACONS | IBCTS | 144 | EUR | 1 | UN | 3606487129394 | C | 1 | 6.5 | 7.5 | 7.3 | CM | 105 | 105 | G | 355.875 | CMQ | [12 empty] | 30 | UN | 13606487129391 | 15 | 40 | 30 | CM | 3.9 | 105 | KG | 18000 | CMQ | [12 empty] | 1 | UN | 3606487129394 | 6.5 | 7.25 | 7.25 | CM | 105.4 | 105 | G | 341.656 | CMQ | 8531807000
9121046000 | Tabela de Preços de Soluções de Conectividade | 18/05/2026 | Modificação | Pocket STP 400mm Brass | GE1 | PRO | 179535 | SENSORS - PLANT ROOM | Digital Energy | DBPRD | GENERAL PURPOSE | 2B- BUILDING MANAGEMENT OFFER GENERAL PURPOSE | FDB | FDB | FD | FIELD DEVICES BMS | FDFDB | 16.03 | EUR | 1 | UN | 7332552012969 | C4 | 1 | 3 | 5 | 43 | CM | 126 | 126 | G | 645 | CMQ | [12 empty] | 90 | UN |  | 30 | 60 | 40 | CM | 19.625 | 126 | KG | 72000 | CMQ | [12 empty] | 1 | UN | 7332552012969 | 2.7 | 41.6 | 2.7 | CM | 214 | 126 | G | 303.264 | CMQ | 9025900090
M9F42203 | Tabela de Preços de Equipamentos e sistemas de distribuição de energia de Baixa Tensão | 18/05/2026 | Modificação | Multi 9 - C60BP - MCB - 2P - 3 A - C Curve - 480Y/277 V - 10 kA - UL 489 | BT1 | RPT | 190621 | MULTI9 | Power Products | PPCFD | GENERAL PURPOSE | 2 - SMALL & MED BUILDING GENERAL PURPOSE | FTD | FTD | D9 | MULTI9 PROTECTION FOR OEM | D9FTD | 302.235 | EUR | 1 | UN | 3606481169839 | A | 1 | 7.5 | 10.3 | 3.6 | CM | 244 | 244 | G | 278.1 | CMQ | [12 empty] | 24 | UN | 43606481169837 | 30 | 40 | 30 | CM | 6.611 | 244 | KG | 36 | DMQ | 6 | UN | 13606481169836 | 1.08 | 2.2 | 1.08 | DM | 1.531 | 244 | KG | 2.566 | DMQ | 1 | UN | 3606481169839 | 0.75 | 1.03 | 0.36 | DM | 0.244 | 244 | KG | 0.278 | DMQ | 8536201090
C25V4TM250 | Tabela de Preços de Equipamentos e sistemas de distribuição de energia de Baixa Tensão | 18/05/2026 | Modificação | ComPacT DISJUNTOR NSX250HB1 75kA CA 4P 250A TMD | BT4 | DBT | 191790 | COMPACT NSX | Power Products | PPCCB | GENERAL PURPOSE | 2 - SMALL & MED BUILDING GENERAL PURPOSE | CCN | CCN | 01 | NSX | 01CCN | 10488.73 | EUR | 1 | UN | 3606482001800 | C | 1 | 14 | 20 | 15 | CM | 2.69 | 2.69 | KG | 4200 | CMQ | [12 empty] | 3 | UN | 13606482001807 | 300 | 400 | 300 | MM | 8070 | 2.69 | G | 36000000 | MMQ | 1 | UN | 23606482001804 | 140 | 200 | 150 | MM | 2720 | 2.69 | G | 4200000 | MMQ | 1 | UN | 3606482001800 | 14 | 20 | 15 | CM | 2.69 | 2.69 | KG | 4200 | CMQ | 8536209090
MTN3117-0000 | Tabela de Preços de Equipamentos e sistemas de distribuição de energia de Baixa Tensão | 18/05/2026 | Modificação | Inversor de grupo - 10AX - 250V | IS1 | RPT | 181949 | MERTEN INSERTS | Home Solutions | HSCWD | GENERAL PURPOSE | 1 - RESIDENTIAL GENERAL PURPOSE | CLD | CLD | 40 | CONNECTED LIVING MERTEN | 40CLD | 21.195 | EUR | 1 | UN | 3606480306945 | A | 1 | 4 | 13.6 | 7.2 | CM | 60 | 60 | G | 391.68 | CMQ | 1440 | UN |  | 114 | 120 | 80 | CM | 126 | 60 | KG | 1094400 | CMQ | 60 | UN | 43606480306943 | 30.3 | 40.4 | 33.8 | CM | 4.798 | 60 | KG | 41375.256 | CMQ | 10 | UN | 13606480306942 | 10.1 | 28.4 | 18.2 | CM | 724 | 60 | G | 5220.488 | CMQ | 1 | UN | 3606480306945 | 4 | 13.6 | 7.2 | CM | 60 | 60 | G | 391.68 | CMQ | 8536508000
LV432605 | Tabela de Preços de Equipamentos e sistemas de distribuição de energia de Baixa Tensão | 18/05/2026 | Modificação | 1 contacto de sinalização avançado À abertura (NSX400/630) | BT4 | DBT | 191790 | COMPACT NSX | Power Products | PPCCB | GENERAL PURPOSE | 2 - SMALL & MED BUILDING GENERAL PURPOSE | CCN | CCN | 01 | NSX | 01CCN | 146.27 | EUR | 1 | UN | 3606480020452 | C | 1 | 4 | 8.1 | 6.3 | CM | 50 | 50 | G | 204.12 | CMQ | [12 empty] | 108 | UN | 43606480020450 | 30 | 40 | 30 | CM | 5.8 | 50 | KG | 36 | DMQ | [12 empty] | 1 | UN | 3606480020452 | 4 | 8.1 | 6.3 | CM | 50 | 50 | G | 204.12 | CMQ | 8538909999
NSYTSACRNC | Tabela de Preços de Equipamentos e sistemas de distribuição de energia de Baixa Tensão | 18/05/2026 | Modificação | Spacial CRN Insulated 360x163mm. RAL7035. | EN1 | CUE | 119486 | PanelSeT S WM Accessor | Power Products | PPUES | GENERAL PURPOSE | 3 - INDUSTRY GENERAL PURPOSE | UEC | UEC | EC | UE-STEEL WALL MOUNT. ENCLOSURE, CRN, S3D, CM AND CABLE GLAND | ECUEC | 38.367 | EUR | 1 | UN | 3606480211546 | A4 | 1 | 1.5 | 38 | 17 | CM | 272 | 272 | G | 969 | CMQ | 250 | UN |  | 0 | 0 | 0 | MM | 90 | 272 | KG | 0 | DMQ | [12 empty] | 20 | UN |  | 0 | 0 | 0 | MM | 5.44 | 272 | KG | 19.38 | DMQ | 1 | UN | 3606480211546 | 15 | 380 | 170 | MM | 0.272 | 272 | KG | 0.969 | DMQ | 3925908000
NSYS3X4320H | Tabela de Preços de Equipamentos e sistemas de distribuição de energia de Baixa Tensão | 18/05/2026 | Modificação | SPACIAL S3X stainless 316L, Scotch Brite® finish, H400xW300xD200 mm. | EN1 | CUE | 119480 | PanelSeT X WM S3X | Power Products | PPUES | GENERAL PURPOSE | 3 - INDUSTRY GENERAL PURPOSE | UEA | UEA | ST | UE-FLOOR STAND.WALL MOUN. ENCLOSURES, BOXES STAINLESS STEEL. | STUEA | 1267.656 | EUR | 1 | UN | 3606480155123 | A4 | 1 | 22 | 41.5 | 31.5 | CM | 5.594 | 5.594 | KG | 28759.5 | CMQ | 64 | UN |  | 1820 | 1200 | 1000 | MM | 373.016 | 5.594 | KG | 2184 | DMQ | [12 empty] | 1 | UN |  | 0 | 0 | 0 |  | 0 | 5.594 | KG | 29.216 | DMQ | 1 | UN | 3606480155123 | 415 | 220 | 320 | MM | 5.594 | 5.594 | KG | 29.216 | DMQ | 9403208000
NU353530 | Tabela de Preços de Equipamentos e sistemas de distribuição de energia de Baixa Tensão | 18/05/2026 | Modificação | Nova Unica - Interruptor horário - 10A - Alumínio | IS1 | RPT | 181958 | NEW UNICA | Home Solutions | HSCWD | GENERAL PURPOSE | 1 - RESIDENTIAL GENERAL PURPOSE | CLD | CLD | DU | CONNECTED LIVING UNICA | DUCLD | 169.145 | EUR | 1 | UN | 3606485445854 | C | 1 | 4.1 | 4.5 | 4.5 | CM | 88 | 47 | G | 83.025 | CMQ | 128 | UN | 73606485445853 | 77 | 60 | 80 | CM | 29.172 | 47 | KG | 369600 | CMQ | 4 | UN | 43606485445852 | 15 | 40 | 15 | CM | 698 | 47 | G | 9 | DMQ | [12 empty] | 1 | UN | 3606485445854 | 4.1 | 4.5 | 4.5 | CM | 88 | 47 | G | 83.025 | CMQ | 9107000090
LV434206 | Tabela de Preços de Equipamentos e sistemas de distribuição de energia de Baixa Tensão | 18/05/2026 | Modificação | bateria de bolso para Micrologic (NSX100-630) | BT4 | DBT | 181450 | NS MISC & LEGACY | Power Products | PPCCB | GENERAL PURPOSE | 2 - SMALL & MED BUILDING GENERAL PURPOSE | CCN | CCN | 01 | NSX | 01CCN | 378.415 | EUR | 1 | UN | 3606480021831 | B | 1 | 3.5 | 11 | 7 | CM | 120 | 120 | G | 269.5 | CMQ | [12 empty] | 35 | UN | 43606480021839 | 15 | 40 | 30 | CM | 4.42 | 120 | KG | 18 | DMQ | [12 empty] | 1 | UN | 3606480021831 | 3.5 | 11 | 7 | CM | 120 | 120 | G | 269.5 | CMQ | 8507800090
33726 | Tabela de Preços de Equipamentos e sistemas de distribuição de energia de Baixa Tensão | 18/05/2026 | Modificação | chassis sem ligações 1600 A 4P | BT8 | DBT | 180976 | MASTERPACT NT-NW ACC. | Power Products | PPACB | CONFIGURABLE | 4 - LARGE BUILDING CONFIGURABLE | CCB | CCB | PL | COMPACT NS >= 630A | PLCCB | 5400.3 | EUR | 1 | UN | 3303430337263 | C | 1 | 54 | 38 | 40 | CM | 25.589 | 25.589 | KG | 82080 | CMQ | [36 empty] | 1 | UN | 3303430337263 | 54 | 38 | 40 | CM | 25.589 | 25.589 | KG | 82080 | CMQ | 8538100000
NSYTBCN3125 | Tabela de Preços de Equipamentos e sistemas de distribuição de energia de Baixa Tensão | 18/05/2026 | Modificação | Câmara de barramento superior, PanelSeT SFN, para invólucro elétrico W1200 D500mm, IP55 | EN1 | CUE | 163210 | PanelSeT S FS ElecDist | Power Products | PPUES | GENERAL PURPOSE | 3 - INDUSTRY GENERAL PURPOSE | UEP | UEP | FS | UE - FLOOR STANDING STEEL SFN ENCLOSURES. | FSUEP | 1871.5585 | EUR | 1 | UN | 3606486105047 | C | 1 | 17 | 124 | 51 | CM | 27 | 27 | KG | 107508 | CMQ | 7 | UN |  | 118 | 120 | 100 | CM | 321 | 27 | KG | 1416000 | CMQ | [24 empty] | 1 | UN |  | 15 | 120 | 53 | CM | 44 | 27 | KG | 95400 | CMQ | 7326909890
33545 | Tabela de Preços de Equipamentos e sistemas de distribuição de energia de Baixa Tensão | 18/05/2026 | Modificação | IEC plug long time OFF - for fixed circuit breaker Masterpact NT / NW | BT8 | DBT | 181035 | MASTERPACT NT-NW TU AC | Power Products | PPACB | CONFIGURABLE | 4 - LARGE BUILDING CONFIGURABLE | CCB | CCB | PL | COMPACT NS >= 630A | PLCCB | 86.185 | EUR | 1 | UN | 3303430335450 | C | 1 | 3.5 | 8.5 | 3 | CM | 10 | 2 | G | 89.25 | CMQ | [12 empty] | 240 | UN | 43303430335458 | 30 | 40 | 30 | CM | 3.511 | 2 | KG | 36000 | CMQ | 20 | UN | 13303430335457 | 0.9 | 1.85 | 1.35 | DM | 0.252 | 2 | KG | 2.248 | DMQ | 1 | UN | 3303430335450 | 0.35 | 0.85 | 0.3 | DM | 0.01 | 2 | KG | 0.089 | DMQ | 8538909999
7214146000 | Tabela de Preços de Soluções de Conectividade | 18/05/2026 | Modificação | VB: 40 mm, 2W, Globe, G Ext, UC, SS, 25 kvs, Glycol 25-50% and Water, Venta, No Steam | GE1 | PRO | 191549 | GLOBE VALVES AND ACT. | Digital Energy | DBPRD | GENERAL PURPOSE | 2B- BUILDING MANAGEMENT OFFER GENERAL PURPOSE | FDB | FDB | FD | FIELD DEVICES BMS | FDFDB | 287.29 | EUR | 1 | UN | 3606489658540 | C4 | 1 | 13.4 | 9.3 | 19.6 | CM | 2.64 | 2.64 | KG | 2442.552 | CMQ | [12 empty] | 4 | UN |  | 15 | 40 | 30 | CM | 10.688 | 2.64 | KG | 18000 | CMQ | [12 empty] | 1 | UN | 3606489658540 | 9.5 | 19.5 | 13.5 | CM | 2.651 | 2.64 | KG | 2501 | CMQ | 8481807990
KSB100SV5 | Tabela de Preços de Equipamentos e sistemas de distribuição de energia de Baixa Tensão | 18/05/2026 | Modificação | TAP OFF UNIT 100A EMPTY | BT9 | PRO | 100797 | CANALIS KS | Power Products | PPLVB | CONFIGURABLE | 4 - LARGE BUILDING CONFIGURABLE | BUS | BUS | B3 | BUSWAY (NOT LIGTHING) | B3BUS | 489.38 | EUR | 1 | UN | 3606480005909 | C | 1 | 18.4 | 44.4 | 22 | CM | 2.89 | 2.89 | KG | 17973.12 | CMQ | 25 | UN |  | 195 | 120 | 80 | CM | 100.25 | 2.89 | KG | 1872 | DMQ | [12 empty] | 1 | UN |  | 1.84 | 4.44 | 2.2 | DM | 2.93 | 2.89 | KG | 17.973 | DMQ | 1 | UN | 3606480005909 | 1.84 | 4.44 | 2.2 | DM | 2.93 | 2.89 | KG | 17.973 | DMQ | 8538100000
51006542M0 | Tabela de Preços de Equipamentos e sistemas de distribuição de energia de Baixa Tensão | 18/05/2026 | Modificação | Fusível, Fusarc CF, interior/exterior, 24 kV, 25 A, 442 mm | MT1 | MET | 139057 | OTHER FUSES | Power Products | PPMCP | CONFIGURABLE | 4B - LARGE BUILDING & ELECTRICAL INTENSIVE | MVP | MVP | FM | MV PRODUCT COMPONENTS | FMMVP | 144 | EUR | 1 | UN | 3606481004680 | B | 1 | 6.2 | 51.4 | 6.4 | CM | 1.753 | 1.7 | KG | 2039.552 | CMQ | 96 | UN | 73606481004689 | 50 | 120 | 80 | CM | 182.88 | 1.7 | KG | 480000 | CMQ | [24 empty] | 1 | UN | 3606481004680 | 6.5 | 51 | 6 | CM | 1.78 | 1.7 | KG | 1989 | CMQ | 8535100090
NSYMD54 | Tabela de Preços de Equipamentos e sistemas de distribuição de energia de Baixa Tensão | 18/05/2026 | Modificação | Symmetrical mounting chassis (4 rails) for enclosure dimensions H500xW400mm | EN1 | CUE | 163213 | RAILS & UPRIGHTS | Power Products | PPUES | GENERAL PURPOSE | 3 - INDUSTRY GENERAL PURPOSE | UEC | UEC | EC | UE-STEEL WALL MOUNT. ENCLOSURE, CRN, S3D, CM AND CABLE GLAND | ECUEC | 160.776 | EUR | 1 | UN | 3606480182839 | C4 | 1 | 4 | 45 | 5 | CM | 878 | 878 | G | 900 | CMQ | 120 | UN |  | 500 | 1200 | 1000 | MM | 118.36 | 878 | KG | 600 | DMQ | [12 empty] | 1 | UN |  | 0 | 0 | 0 |  | 0.878 | 878 | KG | 0.9 | DMQ | 1 | UN | 3606480182839 | 450 | 40 | 50 | MM | 0.878 | 878 | KG | 0.9 | DMQ | 8538100000
LC1DT60AB7 | Tabela de Preços de Automação e Controlo | 18/05/2026 | Modificação | Contactor Tesys D - 4P(4 NA) - AC-1 - <= 440 V 60 A - 24 V CA 50/60 Hz bobina | BT2 | CUE | 187516 | TESYS DECA CONT. <115A | Power Products | PPCTR | GENERAL PURPOSE | 3 - INDUSTRY GENERAL PURPOSE | TCC | TCC | AC | TESYS CONTROL CONTACTOR | ACTCC | 371.655 | EUR | 1 | UN | 3389119409247 | A | 1 | 7.8 | 15 | 13.7 | CM | 1.089 | 1.089 | KG | 1602.9 | CMQ | [12 empty] | 7 | UN | 43389119409245 | 15 | 40 | 30 | CM | 8.183 | 1.089 | KG | 18 | DMQ | [12 empty] | 1 | UN | 3389119409247 | 0.8 | 1.5 | 1.4 | DM | 1.104 | 1.089 | KG | 1.68 | DMQ | 8536419089
M9F23310 | Tabela de Preços de Equipamentos e sistemas de distribuição de energia de Baixa Tensão | 18/05/2026 | Modificação | Multi9 - C60SP - Disjuntor - 3P - 10 A - D Curve - 480Y/277 V - 10 kA - UL 1077 | BT1 | RPT | 190621 | MULTI9 | Power Products | PPCFD | GENERAL PURPOSE | 2 - SMALL & MED BUILDING GENERAL PURPOSE | FTD | FTD | D9 | MULTI9 PROTECTION FOR OEM | D9FTD | 126.65 | EUR | 1 | UN | 3606481169167 | C | 1 | 7.5 | 8.5 | 5.4 | CM | 332 | 332 | G | 344.25 | CMQ | [12 empty] | 48 | UN | 23606481169161 | 30 | 40 | 30 | CM | 16.954 | 332 | KG | 36 | DMQ | 4 | UN | 13606481169164 | 0.8 | 2.25 | 0.9 | DM | 1.375 | 332 | KG | 1.62 | DMQ | 1 | UN | 3606481169167 | 0.75 | 0.85 | 0.54 | DM | 0.335 | 332 | KG | 0.344 | DMQ | 8536201090
LADT9R1V | Tabela de Preços de Automação e Controlo | 18/05/2026 | Modificação | kit de inversão TeSys para LC1DT20…DT40 com encravamento eléctrico | BT2 | CUE | 187515 | TESYS DECA CONTROL ACC | Power Products | PPCTR | GENERAL PURPOSE | 3 - INDUSTRY GENERAL PURPOSE | TCC | TCC | AC | TESYS CONTROL CONTACTOR | ACTCC | 69.42 | EUR | 1 | UN | 3389110272222 | A | 1 | 3 | 9 | 6 | CM | 53 | 45 | G | 162 | CMQ | [12 empty] | 40 | UN | 43389110272220 | 15 | 40 | 30 | CM | 2.429 | 45 | KG | 18000 | CMQ | [12 empty] | 1 | UN | 3389110272222 | 3 | 9 | 6 | CM | 53 | 45 | G | 162 | CMQ | 8536909500
LV481015 | Tabela de Preços de Equipamentos e sistemas de distribuição de energia de Baixa Tensão | 18/05/2026 | Modificação | Toro fechado tipo B VigiPacT TB35P | BT4 | DBT | 181407 | VIGIREX TOROIDS | Power Products | PPCCB | GENERAL PURPOSE | 2 - SMALL & MED BUILDING GENERAL PURPOSE | CCN | CCN | 01 | NSX | 01CCN | 2179.09 | EUR | 1 | UN | 3606489913052 | C | 1 | 8 | 16 | 12 | CM | 436 | 436 | G | 1536 | CMQ | [12 empty] | 10 | UN | 13606489913059 | 30 | 60 | 40 | CM | 5.036 | 436 | KG | 72000 | CMQ | [12 empty] | 1 | UN | 3606489913052 | 8 | 16 | 12 | CM | 436 | 436 | G | 1536 | CMQ | 8504312990
NSYCL405CSX | Tabela de Preços de Equipamentos e sistemas de distribuição de energia de Baixa Tensão | 18/05/2026 | Modificação | Polyamide handle lock 405 for Spacial S3X enclosure | EN1 | CUE | 191215 | PanelSeT X Accessories | Power Products | PPUES | GENERAL PURPOSE | 3 - INDUSTRY GENERAL PURPOSE | UEA | UEA | ST | UE-FLOOR STAND.WALL MOUN. ENCLOSURES, BOXES STAINLESS STEEL. | STUEA | 103.02 | EUR | 1 | UN | 3606480154829 | A4 | 1 | 3 | 10 | 13 | CM | 124 | 124 | G | 390 | CMQ | 60 | UN |  | 365 | 150 | 285 | MM | 7.88 | 124 | KG | 15.604 | DMQ | 20 | UN |  | 120 | 170 | 250 | MM | 2.48 | 124 | KG | 5.1 | DMQ | 20 | UN |  | 120 | 170 | 250 | MM | 2.48 | 124 | KG | 5.1 | DMQ | 1 | UN | 3606480154829 | 30 | 100 | 130 | MM | 0.124 | 124 | KG | 0.39 | DMQ | 8301409000
NSYSPSX6100H | Tabela de Preços de Equipamentos e sistemas de distribuição de energia de Baixa Tensão | 18/05/2026 | Modificação | Spacial -side plinth - H100 D600 stainless steel 316L | EN1 | CUE | 191215 | PanelSeT X Accessories | Power Products | PPUES | GENERAL PURPOSE | 3 - INDUSTRY GENERAL PURPOSE | UEA | UEA | ST | UE-FLOOR STAND.WALL MOUN. ENCLOSURES, BOXES STAINLESS STEEL. | STUEA | 379.338 | EUR | 1 | UN | 3606480626197 | C | 1 | 7.5 | 41 | 10.5 | CM | 2.268 | 2.268 | KG | 3228.75 | CMQ | [24 empty] | 1 | UN |  | 0 | 0 | 0 | MM | 0 | 2.268 | KG | 0 | DMQ | 1 | UN | 3606480626197 | 60 | 420 | 115 | MM | 1.89 | 2.268 | KG | 2.898 | DMQ | 7326909890
METSEHDP600A16 | Tabela de Preços de Equipamentos e sistemas de distribuição de energia de Baixa Tensão | 18/05/2026 | Modificação | Transformador de corremte de núcleo aberto HDPM6000B, 600 A, cabo 16in, para solução em barramemto | BT7 | DBT | 187268 | ADVANCED METERS | Digital Energy | DPLVP | GENERAL PURPOSE | 2 - SMALL & MED BUILDING GENERAL PURPOSE | EMM | EMM | PW | METERS, INSULATION MONITORING & ENERGY SERVERS | PWEMM | 228.295 | EUR | 1 | UN | 3606481985682 | C | 1 | 20.32 | 20.32 | 20.32 | CM | 534 | 534 | G | 8390.177 | CMQ | [36 empty] | 1 | UN | 3606481985682 | 20.3 | 20.3 | 20.3 | CM | 500 | 534 | G | 8365.427 | CMQ | 8504312990
BMEXBP1200H | Tabela de Preços de Automação e Controlo | 18/05/2026 | Modificação | CC,M580,Rack Eth 12 Pos | AC1 | ACI | 190380 | MODICON X80 BACKPLANES | Discrete Automation | IDPAC | PROGRAMABLE | 7 - INDUSTRY PROGRAMMABLE | AAP | AAP | HI | AUTOMATION PLANT | HIAAP | 688.8 | EUR | 1 | UN | 3595864174297 | B | 1 | 7 | 56.9 | 15.5 | CM | 1.386 | 1.386 | KG | 6173.65 | CMQ | [12 empty] | 8 | UN | 23595864174291 | 30 | 60 | 40 | CM | 12.158 | 1.386 | KG | 72 | DMQ | [12 empty] | 1 | UN |  | 65 | 570 | 155 | MM | 1200 | 1.386 | G | 5.743 | DMQ | 8536909500
NSYCR50WU3C | Tabela de Preços de Equipamentos e sistemas de distribuição de energia de Baixa Tensão | 18/05/2026 | Modificação | ClimaSys PTC heating resistance 50W,270-420V insulate | EN1 | CUE | 120267 | ClimaSys Heater | Power Products | PPUES | GENERAL PURPOSE | 3 - INDUSTRY GENERAL PURPOSE | UET | UET | ET | UE - THERMAL MANAGEMENT VENT, REJ. FILTER, CONTROL, RESIST. | ETUET | 176.256 | EUR | 1 | UN | 3606480152306 | C4 | 1 | 7 | 12.5 | 10 | CM | 338 | 338 | G | 875 | CMQ | 60 | UN |  | 400 | 600 | 400 | MM | 16.9 | 338 | KG | 96 | DMQ | 60 | UN |  | 400 | 600 | 400 | MM | 16.9 | 338 | KG | 96 | DMQ | 10 | UN | 3606480152306 | 0 | 0 | 0 | MM | 0 | 338 | KG | 0 | DMQ | 1 | UN | 3606480152306 | 460 | 100 | 260 | MM | 0.34 | 338 | KG | 11.96 | DMQ | 8516299100
LV432585 | Tabela de Preços de Equipamentos e sistemas de distribuição de energia de Baixa Tensão | 18/05/2026 | Modificação | adaptador para base 4P (NSX400/630) | BT4 | DBT | 191790 | COMPACT NSX | Power Products | PPCCB | GENERAL PURPOSE | 2 - SMALL & MED BUILDING GENERAL PURPOSE | CCN | CCN | 01 | NSX | 01CCN | 100.32 | EUR | 1 | UN | 3606480021510 | A | 1 | 5 | 25 | 15 | CM | 282 | 282 | G | 1875 | CMQ | [12 empty] | 15 | UN | 43606480021518 | 30 | 40 | 30 | CM | 4.8 | 282 | KG | 36 | DMQ | [12 empty] | 1 | UN | 3606480021510 | 5 | 27.5 | 12.2 | CM | 290 | 282 | G | 1677.5 | CMQ | 8536909500
VZ319E-15BP03 | Tabela de Preços de Soluções de Conectividade | 18/05/2026 | Modificação | PTPRD_ODA_PHOTO_Integration | GE1 | PRO | 191551 | ZONE VALVES AND ACT. | Digital Energy | DBPRD | GENERAL PURPOSE | 2B- BUILDING MANAGEMENT OFFER GENERAL PURPOSE | FDB | FDB | FD | FIELD DEVICES BMS | FDFDB | 55.04 | EUR | 1 | UN | 3606489661175 | C | 1 | 9.4 | 3.2 | 6.8 | CM | 160 | 160 | G | 204.544 | CMQ | [36 empty] | 1 | UN | 3606489661175 | 3.3 | 9.7 | 6.6 | CM | 230 | 160 | G | 211.266 | CMQ | 8481809990
LC1D09B7 | Tabela de Preços de Automação e Controlo | 18/05/2026 | Modificação | Contactor TeSys D - 3P(3 NA) - AC-3 - <= 440 V 9 A - 24 V CA bobina | BT2 | CUE | 187516 | TESYS DECA CONT. <115A | Power Products | PPCTR | GENERAL PURPOSE | 3 - INDUSTRY GENERAL PURPOSE | TCC | TCC | AC | TESYS CONTROL CONTACTOR | ACTCC | 63.83 | EUR | 1 | UN | 3389110348675 | A | 1 | 5 | 11.2 | 9.2 | CM | 345 | 345 | G | 515.2 | CMQ | 320 | UN |  | 75 | 80 | 60 | CM | 127.888 | 345 | KG | 360000 | CMQ | 20 | UN |  | 15 | 40 | 30 | CM | 7.618 | 345 | KG | 18000 | CMQ | [12 empty] | 1 | UN | 3389110348675 | 5.5 | 12 | 9.5 | CM | 365 | 345 | G | 627 | CMQ | 8536419089
MTN5510-1519 | Tabela de Preços de Equipamentos e sistemas de distribuição de energia de Baixa Tensão | 18/05/2026 | Modificação | ARGUS Presence Master with IR, DALI, polar white | BT3 | RPT | 181705 | OTHER RANGES | Home Solutions | HSSPE | GENERAL PURPOSE | 1 - RESIDENTIAL GENERAL PURPOSE | CLD | CLD | DH | CONNECTED LIVING DETECTION | DHCLD | 224.405 | EUR | 1 | UN | 3606480467448 | C | 1 | 10 | 18 | 14.2 | CM | 319 | 319 | G | 2556 | CMQ | [12 empty] | 8 | UN | 43606480467446 | 30 | 40 | 30 | CM | 3.06 | 319 | KG | 36 | CMQ | [12 empty] | 1 | UN | 3606480467448 | 10 | 18 | 14.2 | CM | 319 | 319 | G | 2556 | CMQ | 8536508000
LV429222 | Tabela de Preços de Equipamentos e sistemas de distribuição de energia de Baixa Tensão | 18/05/2026 | Modificação | 4 placas em duplo L + separador de fases (NSX100/250 INV/INS) | BT4 | DBT | 191790 | COMPACT NSX | Power Products | PPCCB | GENERAL PURPOSE | 2 - SMALL & MED BUILDING GENERAL PURPOSE | CCN | CCN | 01 | NSX | 01CCN | 65.08 | EUR | 1 | UN | 3606480019609 | C | 1 | 3 | 11.5 | 11.2 | CM | 357.5 | 357.5 | G | 386.4 | CMQ | [12 empty] | 40 | UN | 43606480019607 | 30 | 40 | 30 | CM | 14.955 | 357.5 | KG | 36 | DMQ | [12 empty] | 1 | UN | 3606480019609 | 3 | 11.5 | 11.2 | CM | 357.5 | 357.5 | G | 386.4 | CMQ | 8538909999
NSYLAMLDU | Tabela de Preços de Equipamentos e sistemas de distribuição de energia de Baixa Tensão | 18/05/2026 | Modificação | Multi-fixing LED lamp with socket USA - 120 V AC - 10W | EN1 | CUE | 132542 | LIGHTING & SOCKETS | Power Products | PPUES | GENERAL PURPOSE | 3 - INDUSTRY GENERAL PURPOSE | UEC | UEC | EK | UE - TRANSVERSAL ACCESSORIES OF ENCLOSURES. | EKUEC | 346.815 | EUR | 1 | UN | 3606481203076 | A4 | 1 | 5.6 | 40 | 7.8 | CM | 823 | 823 | G | 1747.2 | CMQ | 590 | UN | 73606481203075 | 1440 | 1200 | 1000 | CM | 499 | 823 | KG | 1728 | DMQ | [12 empty] | 10 | UN | 13606481203073 | 310 | 415 | 180 | MM | 8.5 | 823 | KG | 23.157 | DMQ | 1 | UN | 3606481203076 | 55 | 400 | 82 | MM | 0.845 | 823 | KG | 1.804 | DMQ | 9405423100
LV836669SP | Tabela de Preços de Equipamentos e sistemas de distribuição de energia de Baixa Tensão | 18/05/2026 | Modificação | MN undervoltage release, diagnostics, Masterpact MTZ1/2/3, 48 VAC 50/60 Hz, 48/60 VDC, spare part | BT8 | DBT | 180968 | MASTERPACT MTZ COILS | Power Products | PPACB | CONFIGURABLE | 4 - LARGE BUILDING CONFIGURABLE | ACB | ACB | PR | AIR CIRCUIT BREAKERS | PRACB | 565.715 | EUR | 1 | UN | 3606481186737 | C | 1 | 6 | 8.2 | 3.2 | CM | 223 | 223 | G | 157.44 | CMQ | [36 empty] | 1 | UN | 3606481186737 | 6 | 8.2 | 3.2 | CM | 223 | 223 | G | 157.44 | CMQ | 8536490099
SURTD3000XLIM | Tabela de Preços de Equipamentos e sistemas de distribuição de energia de Baixa Tensão | 18/05/2026 | Modificação | Smart-UPS RT da APC 3000VA 230V - Ambiente Marítimo | ITH | UAI | 132633 | OEM & SPECIAL PRODUCTS | Secure Power | SPBPP | GENERAL PURPOSE | 2 - SMALL & MED BUILDING GENERAL PURPOSE | ITH | ITH | I1 | OPTIMUM UPS 1PH | I1ITH | 4293.03 | EUR | 1 | UN | 0731304283546 | C | 1 | 34.7 | 98 | 60.3 | CM | 63.64 | 63.64 | KG | 0.205 | MTQ | 2 | UN |  | 48.5 | 120 | 80 | CM | 175.6 | 63.64 | KG | 465600 | CMQ | [24 empty] | 1 | UN | 731304283546 | 33.5 | 98.5 | 60.5 | CM | 81.8 | 63.64 | KG | 199634.875 | CMQ | 8504409590
A9DE7616 | Tabela de Preços de Equipamentos e sistemas de distribuição de energia de Baixa Tensão | 18/05/2026 | Modificação | Acti9 iCV40N - disjuntor diferencial - 1P+N - 16 A - C - 6000A - 300mA - tipo AC | BT1 | RPT | 135006 | ACTI9 | Power Products | PPCFD | GENERAL PURPOSE | 2 - SMALL & MED BUILDING GENERAL PURPOSE | FTD | FTD | DT | ACTI9 PROTECTION DEVICES TERTIARY | DTFTD | 123.715 | EUR | 1 | UN | 3606489444310 | A | 1 | 4 | 10 | 8 | CM | 203 | 188 | G | 320 | CMQ | 432 | UN | 13606489444317 | 44.4 | 120 | 80 | CM | 103.224 | 188 | KG | 426240 | CMQ | 54 | UN | 43606489444318 | 30 | 40 | 30 | CM | 11.403 | 188 | KG | 36000 | CMQ | [12 empty] | 1 | UN | 3606489444310 | 4 | 10 | 8.2 | CM | 203 | 188 | G | 328 | CMQ | 8536201090
GBX120040K | Tabela de Preços de Automação e Controlo | 18/05/2026 | Modificação | Caixa redutora GBX - Ø 120 mm - relação 40:1 < 9 arcos min - 230 N.m | AC2 | ACI | 121358 | GEARBOXES | Discrete Automation | IDMST | PROGRAMABLE | 7 - INDUSTRY PROGRAMMABLE | AAM | AAM | DV | MOTION | DVAAM | 1089.4 | EUR | 1 | UN | 3606480388545 | C | 1 | 21 | 13 | 13 | CM | 7.207 | 7.207 | KG | 3549 | CMQ | 8 | UN | 73606480388544 | 73.5 | 60 | 80 | CM | 71.264 | 7.207 | KG | 352.8 | DMQ | 2 | UN | 43606480388543 | 15 | 40 | 30 | CM | 14.843 | 7.207 | KG | 18 | DMQ | [12 empty] | 1 | UN | 3606480388545 | 2.1 | 1.3 | 1.3 | DM | 7.283 | 7.207 | KG | 3.549 | DMQ | 8483405190
A9C15913 | Tabela de Preços de Equipamentos e sistemas de distribuição de energia de Baixa Tensão | 18/05/2026 | Modificação | CDS - contactor deslastrador trifásico - 1 canal por fase | BT1 | RPT | 135006 | ACTI9 | Power Products | PPCFD | GENERAL PURPOSE | 2 - SMALL & MED BUILDING GENERAL PURPOSE | FTI | FTI | DI | ACTI9 PROTECTION DEVICES INDUSTRIAL | DIFTI | 991.54 | EUR | 1 | UN | 3606480376870 | C | 1 | 8 | 15.7 | 8.7 | CM | 509 | 509 | G | 1092.72 | CMQ | [12 empty] | 18 | UN | 43606480376878 | 30 | 40 | 30 | CM | 9.415 | 509 | KG | 36000 | CMQ | [12 empty] | 1 | UN | 3606480376870 | 8 | 15.7 | 8.7 | CM | 509 | 509 | G | 1092.72 | CMQ | 8536490099
C16F34V100 | Tabela de Preços de Equipamentos e sistemas de distribuição de energia de Baixa Tensão | 18/05/2026 | Modificação | ComPacT DISJUNTOR NSX160F 36kA CA 3P3D 100A 4,2 | BT4 | DBT | 191790 | COMPACT NSX | Power Products | PPCCB | GENERAL PURPOSE | 2 - SMALL & MED BUILDING GENERAL PURPOSE | CCN | CCN | 01 | NSX | 01CCN | 1776.595 | EUR | 1 | UN | 3606481993403 | C | 1 | 14 | 19 | 11.5 | CM | 2.28 | 1.78 | KG | 3059 | CMQ | [12 empty] | 6 | UN | 43606481993401 | 30 | 40 | 30 | CM | 13.282 | 1.78 | KG | 36 | DMQ | [12 empty] | 1 | UN | 3606481993403 | 13 | 11 | 17 | CM | 2.086 | 1.78 | KG | 2431 | CMQ | 8536209090
ZB5AWCUST06 | Tabela de Preços de Automação e Controlo | 18/05/2026 | Modificação | Cabeça de botão de pressão personalizada com led cinzento branco | AC3 | ACI | 100316 | DIAMETER 22 | Industrial Control | IDSIG | GENERAL PURPOSE | 3 - INDUSTRY GENERAL PURPOSE | CTS | CTS | MP | PUSHBUTTONS | MPCTS | 22.79 | EUR | 1 | UN | 3606481821768 | C | 1 | 4.2 | 5.2 | 3.3 | CM | 17 | 17 | G | 72.072 | CMQ | [36 empty] | 1 | UN | 3606481821768 | 4.2 | 5.2 | 3.3 | CM | 17 | 17 | G | 72.072 | CMQ | 8536508000
LX1D8FE7 | Tabela de Preços de Automação e Controlo | 18/05/2026 | Modificação | Bobina contactor Tesys D - LX1D8 - 115 V CA 50/60 Hz para contactor 115 e 150 A | BT2 | CUE | 188224 | DECA D2 CONTROL WW ACC | Power Products | PPCTR | GENERAL PURPOSE | 3 - INDUSTRY GENERAL PURPOSE | TCC | TCC | AC | TESYS CONTROL CONTACTOR | ACTCC | 170.56 | EUR | 1 | UN | 3389110894820 | C | 1 | 6.2 | 17 | 11.5 | CM | 280 | 280 | G | 1212.1 | CMQ | [12 empty] | 8 | UN |  | 15 | 40 | 30 | CM | 2695 | 280 | G | 18 | DMQ | [12 empty] | 1 | UN | 3389110894820 | 62 | 170 | 115 | MM | 280 | 280 | G | 1212.1 | CMQ | 8505902999
LX4F8MW | Tabela de Preços de Automação e Controlo | 18/05/2026 | Modificação | bobina LX4-F - TeSys F - 220/240V 40/400HZ para contactor F800 | BT2 | CUE | 187521 | TESYS F COILS | Power Products | PPCTR | GENERAL PURPOSE | 3 - INDUSTRY GENERAL PURPOSE | TCC | TCC | AC | TESYS CONTROL CONTACTOR | ACTCC | 920.845 | EUR | 1 | UN | 3389110955552 | B | 1 | 10.5 | 22.5 | 12 | CM | 1.441 | 1.441 | KG | 2835 | CMQ | [12 empty] | 6 | UN | 43389110955550 | 30 | 40 | 30 | CM | 9.023 | 1.441 | KG | 36 | DMQ | [12 empty] | 1 | UN | 3389110955552 | 10.5 | 22.5 | 12 | CM | 1.441 | 1.441 | KG | 2835 | CMQ | 8505902999
TPSOTH69 | Tabela de Preços de Equipamentos e sistemas de distribuição de energia de Baixa Tensão | 18/05/2026 | Modificação | Acessório de manobra para tamanhos 250A e 630A | BT4 | DBT | 189630 | TRANSFERPACT SX | Power Products | PPATS | CONFIGURABLE | 4 - LARGE BUILDING CONFIGURABLE | ATS | ATS | AT | ATS – AUTOMATIC TRANSFER SWITCH | ATATS | 52.935 | EUR | 1 | UN | 3606486368619 | C | 1 | 1 | 17 | 3.8 | CM | 100 | 100 | G | 64.6 | CMQ | [12 empty] | 10 | UN | 13606486368616 | 15 | 40 | 30 | CM | 1.28 | 100 | KG | 18000 | CMQ | [12 empty] | 1 | UN | 3606486368619 | 1 | 17 | 3.8 | CM | 100 | 100 | G | 64.6 | CMQ | 8538909999
C104TM100D | Tabela de Preços de Equipamentos e sistemas de distribuição de energia de Baixa Tensão | 18/05/2026 | Modificação | ComPacT DISPARADOR NSX100 CC 4P 100A TMD | BT4 | DBT | 191790 | COMPACT NSX | Power Products | PPCCB | GENERAL PURPOSE | 2 - SMALL & MED BUILDING GENERAL PURPOSE | CCN | CCN | 01 | NSX | 01CCN | 988.555 | EUR | 1 | UN | 3606481994943 | C | 1 | 6.8 | 15 | 9.8 | CM | 543 | 543 | G | 999.6 | CMQ | [12 empty] | 23 | UN | 13606481994940 | 300 | 400 | 300 | MM | 13022 | 543 | G | 36000000 | MMQ | [12 empty] | 1 | UN | 3606481994943 | 7 | 15 | 10 | CM | 550 | 543 | G | 1050 | CMQ | 8536303000
ATS130N2D65LT | Tabela de Preços de Automação e Controlo | 18/05/2026 | Modificação | Arrancador suave para motores assíncronos ATS130 200..480V 65A | AC2 | ACI | 187553 | SOFT STARTER ATS130 | Drives | IDVSD | GENERAL PURPOSE | 3 - INDUSTRY GENERAL PURPOSE | BDS | BDS | VN | BASIC DRIVES & SOFT STARTERS | VNBDS | 898.72 | EUR | 1 | UN | 3606486007419 | A | 1 | 6.3 | 28 | 27 | CM | 1.513 | 1.513 | KG | 4762.8 | CMQ | 40 | UN | 13606486007416 | 75 | 80 | 60 | CM | 69.5 | 1.513 | KG | 360 | DMQ | [24 empty] | 1 | UN | 3606486007419 | 6.3 | 28 | 27 | CM | 1.512 | 1.513 | KG | 4762.8 | CMQ | 8537109899
NSYINKJIS2 | Tabela de Preços de Equipamentos e sistemas de distribuição de energia de Baixa Tensão | 18/05/2026 | Modificação | Cylindrical barrel JIS keylock | EN1 | CUE | 132520 | DOOR ACCESSORIES | Power Products | PPUES | GENERAL PURPOSE | 3 - INDUSTRY GENERAL PURPOSE | UEA | UEA | EA | UE - FLOOR STANDING ENCLOSURES, SF, SM, AND SFP, IN STEEL. | EAUEA | 134.8605 | EUR | 1 | UN | 3606480064951 | A4 | 1 | 4.5 | 3 | 9 | CM | 156 | 156 | G | 121.5 | CMQ | [24 empty] | 60 | UN |  | 0 | 0 | 0 |  | 9.36 | 156 | KG | 7.32 | DMQ | 1 | UN | 3606480064951 | 45 | 30 | 90 | MM | 0.156 | 156 | KG | 0.122 | DMQ | 8301600090
LC1D95N7 | Tabela de Preços de Automação e Controlo | 18/05/2026 | Modificação | Contactador, TeSys Deca, 3P(3NO), AC-3/AC-3e, <=440 V, 95 A, bobina de 415 V CA 50/60 Hz, terminais de fixação com parafuso | BT2 | CUE | 187516 | TESYS DECA CONT. <115A | Power Products | PPCTR | GENERAL PURPOSE | 3 - INDUSTRY GENERAL PURPOSE | TCC | TCC | AC | TESYS CONTROL CONTACTOR | ACTCC | 536.56 | EUR | 1 | UN | 3389110451696 | C | 1 | 14.224 | 13.208 | 9.652 | CM | 1.565 | 1.565 | KG | 1813.327 | CMQ | [12 empty] | 6 | UN |  | 15 | 40 | 30 | CM | 9600 | 1.565 | G | 18 | DMQ | [12 empty] | 1 | UN | 3389110451696 | 155 | 135 | 95 | MM | 1600 | 1.565 | G | 1987.88 | CMQ | 8536490099
C25V45E160 | Tabela de Preços de Equipamentos e sistemas de distribuição de energia de Baixa Tensão | 18/05/2026 | Modificação | ComPacT DISJUNTOR NSX250HB1 75kA CA 4P 160A 5.2E | BT4 | DBT | 191790 | COMPACT NSX | Power Products | PPCCB | GENERAL PURPOSE | 2 - SMALL & MED BUILDING GENERAL PURPOSE | CCN | CCN | 01 | NSX | 01CCN | 10328.635 | EUR | 1 | UN | 3606482001893 | C | 1 | 20 | 15 | 14 | CM | 2.77 | 2.77 | KG | 4200 | CMQ | [12 empty] | 3 | UN | 13606482001890 | 300 | 400 | 300 | MM | 8.31 | 2.77 | KG | 36000000 | MMQ | 1 | UN | 23606482001897 | 14 | 20 | 15 | CM | 2.86 | 2.77 | KG | 4200 | CMQ | 1 | UN | 3606482001893 | 20 | 15 | 14 | CM | 2.77 | 2.77 | KG | 4200 | CMQ | 8536209090
LVS04658 | Tabela de Preços de Equipamentos e sistemas de distribuição de energia de Baixa Tensão | 18/05/2026 | Modificação | Linergy LGYE 12 Bases JdB V. 630-1600 | BT6 | DBT | 175684 | LINERGY IEC SYSTEMS | Power Products | PPLVS | GENERAL PURPOSE | 2 - SMALL & MED BUILDING GENERAL PURPOSE | LVE | LVE | L3 | LINERGY | L3LVE | 60.875 | EUR | 1 | UN | 3606481883377 | C | 1 | 6 | 17 | 10.3 | CM | 237 | 237 | G | 1050.6 | CMQ | 160 | UN |  | 80 | 120 | 80 | CM | 49.44 | 237 | KG | 768000 | CMQ | 10 | UN | 13606481883374 | 30 | 40 | 30 | CM | 2.757 | 237 | KG | 36 | CMQ | [12 empty] | 1 | UN | 3606481883377 | 6 | 17 | 10.3 | CM | 237 | 237 | G | 1050.6 | CMQ | 8547200000
NU301718 | Tabela de Preços de Equipamentos e sistemas de distribuição de energia de Baixa Tensão | 18/05/2026 | Modificação | Nova Unica - Tomada 2P+T e USB C - Branco | IS1 | RPT | 181958 | NEW UNICA | Home Solutions | HSCWD | GENERAL PURPOSE | 1 - RESIDENTIAL GENERAL PURPOSE | CLD | CLD | DU | CONNECTED LIVING UNICA | DUCLD | 40.27 | EUR | 1 | UN | 3606481054272 | A | 1 | 4.5 | 4.5 | 4.5 | CM | 52 | 52 | G | 91.125 | CMQ | 560 | UN |  | 75 | 60 | 80 | CM | 46.124 | 52 | KG | 360000 | CMQ | 140 | UN | 23606481054276 | 30 | 60 | 40 | CM | 9.531 | 52 | KG | 72000 | CMQ | 10 | UN | 13606481054279 | 8 | 25 | 18 | CM | 635 | 52 | G | 3600 | CMQ | 1 | UN | 3606481054272 | 4.5 | 4.5 | 4.5 | CM | 52 | 52 | G | 91.125 | CMQ | 8536699099
DF2CA10 | Tabela de Preços de Equipamentos e sistemas de distribuição de energia de Baixa Tensão | 18/05/2026 | Modificação | TeSys porta-fusível - cartucho fusível 10 x 38 mm - aM 10 A - s/ indicação | BT4 | DBT | 187474 | TESYS DF ACCESS. IEC | Power Products | PPCTR | GENERAL PURPOSE | 2 - SMALL & MED BUILDING GENERAL PURPOSE | CCN | CCN | 02 | NSXM, FUPACT, INS <= 630A | 02CCN | 4.005 | EUR | 1 | UN | 3389110502022 | B | 10 | 0.9 | 3.7 | 0.9 | CM | 7 | 7 | G | 2.997 | CMQ | [12 empty] | 720 | UN | 43389110502020 | 15 | 40 | 15 | CM | 5.985 | 7 | KG | 9 | DMQ | 10 | UN | 13389110502029 | 1.3 | 11 | 4 | CM | 80 | 7 | G | 57.2 | CMQ | 10 | UN | 13389110502029 | 1.3 | 11 | 4 | CM | 80 | 7 | G | 57.2 | CMQ | 8536101090
NSYMR126 | Tabela de Preços de Equipamentos e sistemas de distribuição de energia de Baixa Tensão | 18/05/2026 | Modificação | Monobloc perforated plates H1200xW600mm with universal perforations 11x26mm | EN1 | CUE | 132400 | WM Mounting Plates | Power Products | PPUES | GENERAL PURPOSE | 3 - INDUSTRY GENERAL PURPOSE | UEC | UEC | EC | UE-STEEL WALL MOUNT. ENCLOSURE, CRN, S3D, CM AND CABLE GLAND | ECUEC | 427.2135 | EUR | 1 | UN | 3606480199059 | C | 1 | 114.5 | 1.5 | 55.5 | CM | 4.78 | 4.78 | KG | 9532.125 | CMQ | 76 | UN |  | 920 | 1200 | 1000 | MM | 363.28 | 4.78 | KG | 1104 | DMQ | [12 empty] | 1 | UN |  | 0 | 0 | 0 |  | 4.78 | 4.78 | KG | 15.498 | DMQ | 1 | UN | 3606480199059 | 1145 | 15 | 555 | MM | 4.78 | 4.78 | KG | 9.532 | DMQ | 7326909890
A9DE3640 | Tabela de Preços de Equipamentos e sistemas de distribuição de energia de Baixa Tensão | 18/05/2026 | Modificação | Acti9 iCV40N - disjuntor diferencial - 1P+N - 40A - C - 6000A - 30mA - tipo AC | BT1 | RPT | 135006 | ACTI9 | Power Products | PPCFD | GENERAL PURPOSE | 2 - SMALL & MED BUILDING GENERAL PURPOSE | FTD | FTD | DT | ACTI9 PROTECTION DEVICES TERTIARY | DTFTD | 181.785 | EUR | 1 | UN | 3606489444273 | A | 1 | 4 | 10 | 8.2 | CM | 225 | 209 | G | 328 | CMQ | 432 | UN |  | 44.4 | 120 | 80 | CM | 112.296 | 209 | KG | 426240 | CMQ | 54 | UN | 43606489444271 | 30 | 40 | 30 | CM | 12.612 | 209 | KG | 36000 | CMQ | 6 | UN |  | 9 | 25 | 10.5 | CM | 1.45 | 209 | KG | 2.363 | CMQ | 1 | UN | 3606489444273 | 4 | 10 | 8.2 | CM | 225 | 209 | G | 328 | CMQ | 8536201090
C7PFM | Tabela de Preços de Equipamentos e sistemas de distribuição de energia de Baixa Tensão | 18/05/2026 | Modificação | Micrologic 7.0P Fixo Manual NS630b-1600 | BT8 | DBT | 181460 | NS 630B-3200 TU & ACC | Power Products | PPCCB | CONFIGURABLE | 4 - LARGE BUILDING CONFIGURABLE | CCB | CCB | PL | COMPACT NS >= 630A | PLCCB | 6306.92 | EUR | 1 | UN | 3606482098343 | C | 0 | 2 | 2 | 1 | CM | 10 | 10 | G | 4 | CMQ | [36 empty] | 1 | UN | 3606482098343 | 2 | 2 | 1 | DM | 10 | 10 | G | 4 | CMQ | 8536309000
MCSESM163F23F0 | Tabela de Preços de Automação e Controlo | 18/05/2026 | Modificação | Modicon Managed Switch - 16 ports for copper | AC1 | ACI | 110562 | MODICON SWITCH | Discrete Automation | IDPAC | PROGRAMABLE | 7 - INDUSTRY PROGRAMMABLE | AAP | AAP | HI | AUTOMATION PLANT | HIAAP | 1650.13 | EUR | 1 | UN | 3606481463456 | C | 1 | 21.7 | 23 | 22.6 | CM | 1.258 | 1.258 | KG | 11279.66 | CMQ | 24 | UN | 3606481463456 | 1050 | 1200 | 800 | MM | 31218 | 1.258 | G | 1008000000 | MMQ | 2 | UN | 13606481463453 | 300 | 600 | 400 | MM | 3203 | 1.258 | G | 72000000 | MMQ | [12 empty] | 1 | UN | 3606481463456 | 21.7 | 23 | 22.6 | CM | 1.252 | 1.258 | KG | 11.28 | DMQ | 8517620000
HMIDM6900WCCTO | Tabela de Preços de Automação e Controlo | 18/05/2026 | Modificação | Ecrã tátil de 22"W, Full HD, multitátil PCAP, frente de vidro, IP67F, componente configurável, Harmony P6 | AC3 | ACI | 188082 | GT6 ADVANCED PANEL | Industrial Control | IDHMI | PROGRAMABLE | 7 - INDUSTRY PROGRAMMABLE | PCA | PCA | PC | INDUSTRIAL PC'S | PCPCA | 2356.2 | EUR | 1 | UN | 3606481038067 | C | 1 | 10 | 30 | 20 | CM | 6.5 | 6.5 | KG | 6000 | CMQ | [36 empty] | 1 | UN | 3606481038067 | 10 | 30 | 20 | CM | 6.5 | 6.5 | KG | 6000 | CMQ | 8529909600
METSECTLV2040U | Tabela de Preços de Equipamentos e sistemas de distribuição de energia de Baixa Tensão | 18/05/2026 | Modificação | TI Nucleo aberto UL2808 400Ax333mV Pequeno | BT7 | DBT | 107955 | CURRENT TRANSFORMERS | Digital Energy | DPLVP | GENERAL PURPOSE | 2 - SMALL & MED BUILDING GENERAL PURPOSE | EMM | EMM | PW | METERS, INSULATION MONITORING & ENERGY SERVERS | PWEMM | 294.46 | EUR | 1 | UN | 3606481060280 | C | 1 | 10 | 26.5 | 22.5 | CM | 773 | 773 | G | 5962.5 | CMQ | [14 empty] | 13606481060287 | [21 empty] | 1 | UN | 3606481060280 | 9.5 | 26.6 | 22.2 | CM | 837 | 773 | G | 5609.94 | CMQ | 8504312190
PKF16F423 | Tabela de Preços de Equipamentos e sistemas de distribuição de energia de Baixa Tensão | 18/05/2026 | Modificação | PratiKa socket - screw - angled - 16A - 2P + E - 200...250 V AC - panel | BT3 | RPT | 140900 | MUREVA | Power Products | PPCFD | GENERAL PURPOSE | 2 - SMALL & MED BUILDING GENERAL PURPOSE | FTC | FTC | PK | PK INDUSTRIAL PLUGS & SOCKETS | PKFTC | 10.57 | EUR | 1 | UN | 3303432033408 | A | 1 | 7 | 8.5 | 6.5 | CM | 116 | 116 | G | 386.75 | CMQ | 240 | UN | 73303432033407 | 50 | 120 | 80 | CM | 41.84 | 116 | KG | 480 | CMQ | 30 | UN | 43303432033406 | 30 | 40 | 30 | CM | 3.88 | 116 | KG | 36 | CMQ | 10 | UN | 23303432033402 | 12.4 | 27 | 26 | CM | 1.277 | 116 | KG | 8773.248 | CMQ | 1 | UN | 3303432033408 | 7 | 8.5 | 6.5 | CM | 116 | 116 | G | 386.75 | CMQ | 8536699099
LRD07 | Tabela de Preços de Automação e Controlo | 18/05/2026 | Modificação | Relé de proteção térmico Tesys LRD - 1.6...2.5 A - classe 10A | BT2 | CUE | 107932 | TESYS DECA GL OLR â‰¤80A | Power Products | PPCTR | GENERAL PURPOSE | 3 - INDUSTRY GENERAL PURPOSE | TPP | TPP | GM | TESYS POWER & PROTECT | GMTPP | 93.57 | EUR | 1 | UN | 3389110346770 | A | 1 | 4.9 | 8.8 | 7.7 | CM | 140 | 140 | G | 332.024 | CMQ | 384 | UN |  | 75 | 80 | 60 | CM | 72.827 | 140 | KG | 360000 | CMQ | 24 | UN | 43389110346778 | 15 | 40 | 30 | CM | 3.653 | 140 | KG | 18000 | CMQ | [12 empty] | 1 | UN | 3389110346770 | 8.8 | 4.9 | 7.7 | CM | 138 | 140 | G | 332.024 | CMQ | 8536490099
MTN4040-6533 | Tabela de Preços de Equipamentos e sistemas de distribuição de energia de Baixa Tensão | 18/05/2026 | Modificação | D-Life - Quadro vert./horiz. 4 elementos - Sahara | IS1 | RPT | 181950 | MERTEN SYSTEM D | Home Solutions | HSCWD | GENERAL PURPOSE | 1 - RESIDENTIAL GENERAL PURPOSE | CLD | CLD | 40 | CONNECTED LIVING MERTEN | 40CLD | 36.49 | EUR | 1 | UN | 3606480890567 | A | 1 | 1.3 | 30.4 | 8.3 | CM | 48 | 48 | G | 328.016 | CMQ | [12 empty] | 44 | UN | 43606480890565 | 18.5 | 40 | 30 | CM | 3.309 | 48 | KG | 22.2 | DMQ | 2 | UN | 13606480890564 | 2.6 | 9.2 | 30.6 | CM | 132 | 48 | G | 731.952 | CMQ | 1 | UN | 3606480890567 | 1.2 | 30.5 | 8.4 | CM | 48 | 48 | G | 307.44 | CMQ | 3925901000
C063H460FM | Tabela de Preços de Equipamentos e sistemas de distribuição de energia de Baixa Tensão | 18/05/2026 | Modificação | NS630bH 70kA 4P 630A Fixo Manual 6.0 | BT8 | DBT | 133346 | COMPACT NS 630B-1600 | Power Products | PPCCB | CONFIGURABLE | 4 - LARGE BUILDING CONFIGURABLE | CCB | CCB | PL | COMPACT NS >= 630A | PLCCB | 9677.95 | EUR | 1 | UN | 3606482100367 | C | 1 | 37 | 30 | 38 | CM | 15.894 | 15.894 | KG | 42180 | CMQ | [12 empty] | 1 | UN | 3606482100367 | 30 | 60 | 40 | CM | 15.984 | 15.894 | KG | 72000 | CMQ | [12 empty] | 1 | UN | 3606482100367 | 37 | 30 | 38 | CM | 15.894 | 15.894 | KG | 42180 | CMQ | 8536209090
K1C007B | Tabela de Preços de Automação e Controlo | 18/05/2026 | Modificação | body for BCD encoded output switch - 1 pole - 45° - 12 A - for Ø 22 mm | AC3 | ACI | 100347 | Rotary CAM switch | Industrial Control | IDSIG | GENERAL PURPOSE | 3 - INDUSTRY GENERAL PURPOSE | CTS | CTS | MP | PUSHBUTTONS | MPCTS | 44.01 | EUR | 1 | UN | 3389110476767 | B | 1 | 8 | 6.5 | 6.5 | CM | 114 | 114 | G | 338 | CMQ | [12 empty] | 16 | UN | 43389110476765 | 15 | 40 | 15 | CM | 2.017 | 114 | KG | 9 | DMQ | [12 empty] | 1 | UN | 3389110476767 | 8 | 6.5 | 6.5 | CM | 116 | 114 | G | 338 | CMQ | 8536508000
ATV212HD45N4 | Tabela de Preços de Automação e Controlo | 18/05/2026 | Modificação | Variador de velocidade ATV212 - 45kW - 60hp - 480V - 3ph - EMC - IP21 | AC2 | ACI | 131014 | ALTIVAR 212 | Drives | IDVSD | CONFIGURABLE | 5 - INDUSTRY CONFIGURABLE | SDS | SDS | VM | ADVANCED DRIVES & HVAC | VMSDS | 8213.48 | EUR | 1 | UN | 3606480322570 | B | 1 | 38.5 | 70 | 45 | CM | 22.5 | 22.5 | KG | 121275 | CMQ | 1 | UN | 73606480322579 | 77 | 60 | 80 | CM | 31 | 22.5 | KG | 369.6 | DMQ | [24 empty] | 1 | UN | 3606480322570 | 4.5 | 7 | 3.85 | DM | 22.5 | 22.5 | KG | 121.275 | DMQ | 8504409590
MUR37713 | Tabela de Preços de Equipamentos e sistemas de distribuição de energia de Baixa Tensão | 18/05/2026 | Modificação | Caixa de superfície, Mureva Styl, horizontal, 3 elem., IP55, Cinzento | IS1 | RPT | 181952 | MUREVA | Home Solutions | HSCWD | GENERAL PURPOSE | 1 - RESIDENTIAL GENERAL PURPOSE | CLD | CLD | DW | CONNECTED LIVING WATERPROOF | DWCLD | 16.84 | EUR | 1 | UN | 3606480789922 | A | 1 | 7.6 | 21.8 | 5.4 | CM | 191 | 191 | G | 894.672 | CMQ | 48 | UN |  | 45 | 120 | 80 | CM | 27.472 | 191 | KG | 432 | DMQ | 12 | UN | 43606480789920 | 30 | 60 | 40 | CM | 3.37 | 191 | KG | 72000 | CMQ | 2 | UN | 13606480789929 | 8 | 39.5 | 16 | CM | 441 | 191 | G | 5056 | CMQ | 1 | UN | 3606480789922 | 7.6 | 21.8 | 5.4 | CM | 174 | 191 | G | 894.672 | CMQ | 3925908000
MD10SR-24TS | Tabela de Preços de Soluções de Conectividade | 18/05/2026 | Modificação | Act: Elec, 2Pos, SR, 24 VAC/VDC, Dual lead, 10 Nm, IP54 | GE1 | PRO | 117133 | DAMPER ACTUATORS | Digital Energy | DBPRD | GENERAL PURPOSE | 2B- BUILDING MANAGEMENT OFFER GENERAL PURPOSE | FDB | FDB | FD | FIELD DEVICES BMS | FDFDB | 326.64 | EUR | 1 | UN | 3606489660291 | C | 1 | 29 | 10.8 | 13.2 | CM | 2.24 | 2.24 | KG | 4134.24 | CMQ | [12 empty] | 6 | UN |  | 30 | 40 | 30 | CM | 14159 | 2.24 | G | 36 | DMQ | [12 empty] | 1 | UN | 3606489660291 | 11 | 29 | 12.5 | CM | 2.241 | 2.24 | KG | 3987.5 | CMQ | 8501109190
XALE3255 | Tabela de Preços de Automação e Controlo | 18/05/2026 | Modificação | Estação de controlo - 1c branco / s + vermelho projecta 1c / o + preto 1c / o botão | AC3 | ACI | 100364 | CONTROL STATIONS | Industrial Control | IDSIG | GENERAL PURPOSE | 3 - INDUSTRY GENERAL PURPOSE | CTS | CTS | MP | PUSHBUTTONS | MPCTS | 112.04 | EUR | 1 | UN | 3389119017930 | B | 1 | 7.7 | 14.7 | 9.5 | CM | 183 | 183 | G | 1075.305 | CMQ | [12 empty] | 20 | UN | 43389119017938 | 30 | 40 | 30 | CM | 4.134 | 183 | KG | 36 | DMQ | [12 empty] | 1 | UN | 3389119017930 | 7.7 | 14.7 | 9.5 | CM | 183 | 183 | G | 1075.305 | CMQ | 8536508000
GV1G02 | Tabela de Preços de Automação e Controlo | 18/05/2026 | Modificação | ligação flexível de 3 pólos para LC1 D09....D25 - para disjuntor de motor GV2 | BT2 | CUE | 187422 | TESYS DECA FRAME 2 CB | Power Products | PPCTR | GENERAL PURPOSE | 3 - INDUSTRY GENERAL PURPOSE | TPP | TPP | GM | TESYS POWER & PROTECT | GMTPP | 6.395 | EUR | 1 | UN | 3389110212303 | B | 10 | 9 | 6 | 3.5 | CM | 11 | 11 | G | 189 | CMQ | [12 empty] | 250 | UN | 43389110212301 | 15 | 40 | 15 | CM | 3125 | 11 | G | 9 | DMQ | 10 | UN | 13389110212300 | 90 | 120 | 35 | MM | 116 | 11 | G | 378 | CMQ | 10 | UN | 13389110212300 | 90 | 120 | 35 | MM | 116 | 11 | G | 378 | CMQ | 8544429090
A9N18345 | Tabela de Preços de Equipamentos e sistemas de distribuição de energia de Baixa Tensão | 18/05/2026 | Modificação | C120N - circuit breaker - 2P - 80A - B curve | BT1 | RPT | 190600 | ACTI9 | Power Products | PPCFD | GENERAL PURPOSE | 2 - SMALL & MED BUILDING GENERAL PURPOSE | FTI | FTI | DI | ACTI9 PROTECTION DEVICES INDUSTRIAL | DIFTI | 288.81 | EUR | 1 | UN | 3606480379192 | C | 1 | 7.5 | 8.6 | 5.4 | CM | 384 | 384 | G | 348.3 | CMQ | [12 empty] | 36 | UN | 43606480379190 | 30 | 40 | 30 | CM | 14.803 | 384 | KG | 36000 | CMQ | 6 | UN | 13606480379199 | 0.85 | 3.32 | 0.96 | DM | 2.386 | 384 | KG | 2.709 | DMQ | 1 | UN | 3606480379192 | 0.75 | 0.86 | 0.54 | DM | 0.386 | 384 | KG | 0.348 | DMQ | 8536209090
LTMR08DFM | Tabela de Preços de Automação e Controlo | 18/05/2026 | Modificação | Controlador LTMR TeSys T DeviceNet 0,4-8A 100-240VCA | BT2 | CUE | 180774 | TESYS T MOTOR MGT SYS | Power Products | PPCTR | GENERAL PURPOSE | 3 - INDUSTRY GENERAL PURPOSE | TAP | TAP | EQ | TESYS ACTIVE & PROTECT | EQTAP | 1203.395 | EUR | 1 | UN | 3389119404754 | B | 1 | 7 | 13.5 | 10 | CM | 520 | 520 | G | 945 | CMQ | [12 empty] | 10 | UN | 13389119404751 | 15 | 40 | 30 | CM | 5.555 | 520 | KG | 18 | DMQ | [12 empty] | 1 | UN | 3389119404754 | 100 | 135 | 70 | MM | 520 | 520 | G | 945 | CMQ | 8537109199
NSYPLA1554G | Tabela de Preços de Equipamentos e sistemas de distribuição de energia de Baixa Tensão | 18/05/2026 | Modificação | Floor standing enclosure polyester vers.PLA completely sealed 1500x500x420 IP65 | EN1 | CUE | 108763 | PanelSeT P FS PLA | Power Products | PPUES | GENERAL PURPOSE | 3 - INDUSTRY GENERAL PURPOSE | UEA | UEA | PA | UE - FLOOR STANDING ENCLOSURES PLA IN POLYESTER. | PAUEA | 1499.5915 | EUR | 1 | UN | 3606480774775 | A4 | 1 | 48 | 151 | 54 | CM | 36 | 36 | KG | 391392 | CMQ | 4 | UN |  | 1700 | 1200 | 1000 | MM | 173 | 36 | KG | 2040 | DMQ | [12 empty] | 1 | UN |  | 0 | 0 | 0 |  | 39.5 | 36 | KG | 404.352 | DMQ | 1 | UN | 3606480774775 | 1560 | 480 | 540 | MM | 39.5 | 36 | KG | 404.352 | DMQ | 9403700000
MEG3302-0414 | Tabela de Preços de Equipamentos e sistemas de distribuição de energia de Baixa Tensão | 18/05/2026 | Modificação | M-Elegance - Tecla simples "luz" - Antracite | IS1 | RPT | 181951 | MERTEN SYSTEM M | Home Solutions | HSCWD | GENERAL PURPOSE | 1 - RESIDENTIAL GENERAL PURPOSE | CLD | CLD | 40 | CONNECTED LIVING MERTEN | 40CLD | 6.59 | EUR | 1 | UN | 4042811156954 | C | 1 | 1.8 | 6.2 | 6.1 | CM | 18 | 18 | G | 68.076 | CMQ | [12 empty] | 225 | UN | 34042811156955 | 18.5 | 40 | 30 | CM | 5.302 | 18 | KG | 22200 | CMQ | 5 | UN | 14042811156951 | 6.3 | 9.7 | 7.2 | CM | 108 | 18 | G | 439.992 | CMQ | 1 | UN | 4042811156954 | 1.8 | 6.2 | 6.1 | CM | 18 | 18 | G | 68.076 | CMQ | 8538909999
CCT15367 | Tabela de Preços de Equipamentos e sistemas de distribuição de energia de Baixa Tensão | 18/05/2026 | Modificação | Acti 9 - IH - interruptor horário mecânico - 7 dias - memória 200 h | BT1 | RPT | 191004 | DIN SAE | Power Products | PPCFD | GENERAL PURPOSE | 1 - RESIDENTIAL GENERAL PURPOSE | CLD | CLD | DZ | CONNECTED LIVING TIMER | DZCLD | 151.74 | EUR | 1 | UN | 3606480179594 | B | 1 | 7.8 | 10.5 | 6.5 | CM | 152 | 152 | G | 532.35 | CMQ | [12 empty] | 36 | UN | 43606480179592 | 30 | 40 | 30 | CM | 8.191 | 152 | KG | 36 | DMQ | [12 empty] | 1 | UN | 3606480179594 | 0.8 | 1.05 | 0.7 | DM | 0.214 | 152 | KG | 0.588 | DMQ | 9107000090
ST945U1W | Tabela de Preços de Equipamentos e sistemas de distribuição de energia de Baixa Tensão | 18/05/2026 | Modificação | Unica extend - Schuko trailing lead - 5 gangs - with USB port - white | BT3 | RPT | 181778 | NEW UNICA | Home Solutions | HSSPE | GENERAL PURPOSE | 1 - RESIDENTIAL GENERAL PURPOSE | CLM | CLM | IN | CONNECTED LIVING - MATERIALS | INCLM | 37.74 | EUR | 1 | UN | 3606489494056 | A | 1 | 7.5 | 40.9 | 5.7 | CM | 591 | 591 | G | 1748.475 | CMQ | 96 | UN |  | 77 | 60 | 80 | CM | 63.7 | 591 | KG | 369.6 | DMQ | 24 | UN | 43606489494054 | 30 | 60 | 40 | CM | 14.184 | 591 | KG | 72 | DMQ | [12 empty] | 1 | UN | 3606489494056 | 7.5 | 40.9 | 5.7 | CM | 591 | 591 | G | 1748.475 | CMQ | 8544429090
BMENUA0100 | Tabela de Preços de Automação e Controlo | 18/05/2026 | Modificação | M580,Com,OPC UA | AC1 | ACI | 180443 | MODICON M580 NETWORK | Discrete Automation | IDPAC | PROGRAMABLE | 7 - INDUSTRY PROGRAMMABLE | AAP | AAP | HI | AUTOMATION PLANT | HIAAP | 1362.32 | EUR | 1 | UN | 3606489751364 | C | 1 | 5.5 | 26 | 18 | CM | 530 | 400 | G | 2574 | CMQ | [12 empty] | 8 | UN | 23606489751368 | 30 | 40 | 30 | CM | 4.678 | 400 | KG | 36000 | CMQ | [12 empty] | 1 | UN | 3606489751364 | 5.5 | 26 | 18 | CM | 528 | 400 | G | 2574 | CMQ | 8517620000
TWDFCW30K | Tabela de Preços de Automação e Controlo | 18/05/2026 | Modificação | Cabo pré-paramado – para extensão E/S - M2xx- 3 m | AC1 | ACI | 140618 | M221 CONTROLLER | Discrete Automation | IDMST | CONFIGURABLE | 5 - INDUSTRY CONFIGURABLE | ABA | ABA | A5 | PLC BASIC | A5ABA | 48.24 | EUR | 1 | UN | 3595862043410 | C | 1 | 4.3 | 21.7 | 19.8 | CM | 444 | 444 | G | 1847.538 | CMQ | [12 empty] | 25 | UN | 43595862043418 | 30 | 40 | 30 | CM | 11.6 | 444 | KG | 36 | DMQ | [12 empty] | 1 | UN | 3595862043410 | 4.3 | 21.7 | 19.8 | CM | 448 | 444 | G | 1847.538 | CMQ | 8544429090
LV429307 | Tabela de Preços de Equipamentos e sistemas de distribuição de energia de Baixa Tensão | 18/05/2026 | Modificação | adaptador para base 4P (NSX100/250) | BT4 | DBT | 191790 | COMPACT NSX | Power Products | PPCCB | GENERAL PURPOSE | 2 - SMALL & MED BUILDING GENERAL PURPOSE | CCN | CCN | 01 | NSX | 01CCN | 69.86 | EUR | 1 | UN | 3606480021497 | A | 1 | 3.5 | 20 | 14 | CM | 106 | 106 | G | 980 | CMQ | 160 | UN | 73606480021496 | 41.5 | 120 | 80 | CM | 31.744 | 106 | KG | 398400 | CMQ | 40 | UN | 43606480021495 | 30 | 60 | 40 | CM | 5.03 | 106 | KG | 72000 | CMQ | [12 empty] | 1 | UN | 3606480021497 | 2.6 | 16.3 | 7.2 | CM | 110 | 106 | G | 305.136 | CMQ | 8538909999
LV848564SP | Tabela de Preços de Equipamentos e sistemas de distribuição de energia de Baixa Tensão | 18/05/2026 | Modificação | Chassis locking - Profalux/Ronis adapt kit w/o keylock - MTZ2/MTZ3 - spare part | BT8 | DBT | 180971 | MASTERPACT MTZ CONNECT | Power Products | PPACB | CONFIGURABLE | 4 - LARGE BUILDING CONFIGURABLE | ACB | ACB | PR | AIR CIRCUIT BREAKERS | PRACB | 35.42 | EUR | 1 | UN | 3606481173171 | C | 1 | 1.5 | 27.8 | 20.9 | CM | 48 | 48 | G | 871.53 | CMQ | [12 empty] | 20 | UN | 33606481173172 | 30 | 40 | 30 | CM | 1.324 | 48 | KG | 36 | DMQ | [12 empty] | 1 | UN | 3606481173171 | 1.5 | 27.8 | 20.9 | CM | 48 | 48 | G | 871.53 | CMQ | 3926909790
LX1G3REHEN | Tabela de Preços de Automação e Controlo | 18/05/2026 | Modificação | Módulo de control 48-130 V CA / CC para 3 pólos TeSys G265 / 300 Standard | BT2 | CUE | 187524 | GIGA GL ACC =115 | Power Products | PPCTR | GENERAL PURPOSE | 3 - INDUSTRY GENERAL PURPOSE | TAC | TAC | LB | TESYS ACTIVE & CONTROL | LBTAC | 426.545 | EUR | 1 | UN | 3606481946300 | C | 0 | 17 | 22 | 24 | CM | 2 | 1.5 | KG | 8976 | CMQ | [12 empty] | 2 | UN | 43606481946308 | 30 | 40 | 30 | CM | 4.6 | 1.5 | KG | 36000 | CMQ | [12 empty] | 1 | UN | 3606481946300 | 17 | 22 | 24 | CM | 2 | 1.5 | KG | 8976 | CMQ | 8505909090
C16F3 | Tabela de Preços de Equipamentos e sistemas de distribuição de energia de Baixa Tensão | 18/05/2026 | Modificação | ComPacT BLOCO DE CORTE NSX160F 36kA CA 3P 160A | BT4 | DBT | 191790 | COMPACT NSX | Power Products | PPCCB | GENERAL PURPOSE | 2 - SMALL & MED BUILDING GENERAL PURPOSE | CCN | CCN | 01 | NSX | 01CCN | 432.215 | EUR | 1 | UN | 3606481999382 | C | 1 | 14 | 19.2 | 11.2 | CM | 1.479 | 1.24 | KG | 3010.56 | CMQ | 56 | UN |  | 42.5 | 120 | 80 | CM | 99.5 | 1.24 | KG | 408 | DMQ | 7 | UN | 23606481999386 | 30 | 40 | 30 | CM | 10.764 | 1.24 | KG | 36 | DMQ | [12 empty] | 1 | UN | 3606481999382 | 14 | 19.2 | 11.2 | CM | 1.478 | 1.24 | KG | 3010.56 | CMQ | 8536209090
ATV320U75N4C412 | Tabela de Preços de Automação e Controlo | 18/05/2026 | Modificação | Variador de velocidade, Altivar Solar, 7,5kW, 380 a 500V, 3 fases, compacto | AC2 | ACI | 146897 | ALTIVAR 320 | Drives | IDVSD | CONFIGURABLE | 5 - INDUSTRY CONFIGURABLE | ADD | ADD | VS | MEDIUM DRIVES | VSADD | 1518.06 | EUR | 1 | UN | 3606486835944 | C | 1 | 19.558 | 33.274 | 22.098 | CM | 4.731 | 4.731 | KG | 14380.779 | CMQ | 10 | UN | 13606486835941 | 75 | 80 | 60 | CM | 60.93 | 4.731 | KG | 360 | DMQ | [24 empty] | 1 | UN | 3606486835944 | 19.5 | 33 | 22 | CM | 4.793 | 4.731 | KG | 14.157 | DMQ | 8504409590
ZB5FD306C0 | Tabela de Preços de Automação e Controlo | 18/05/2026 | Modificação | Cabeça selector flush blue 3 posições fijas cor cim | AC3 | ACI | 100316 | DIAMETER 22 | Industrial Control | IDSIG | GENERAL PURPOSE | 3 - INDUSTRY GENERAL PURPOSE | CTS | CTS | MP | PUSHBUTTONS | MPCTS | 20.11 | EUR | 1 | UN | 3606489771607 | C | 1 | 5.45 | 5.2 | 4.3 | CM | 22 | 22 | G | 121.862 | CMQ | [12 empty] | 40 | UN |  | 15 | 40 | 30 | CM | 2.075 | 22 | KG | 18000 | CMQ | [12 empty] | 1 | UN | 3606489771607 | 5.5 | 5.2 | 4.3 | CM | 22 | 22 | G | 122.98 | CMQ | 8538909999
RM84870301 | Tabela de Preços de Automação e Controlo | 18/05/2026 | Modificação | Relé de controlo do nível de líquido rm84 - plug-in - 8 pinos - 24 v ac | AC3 | ACI | 104947 | CONTROL RELAYS | Industrial Control | IDSIG | GENERAL PURPOSE | 3 - INDUSTRY GENERAL PURPOSE | ARO | ARO | RE | ELECTRONIC RELAYS | REARO | 172.28 | EUR | 1 | UN | 3389110282382 | B | 1 | 6 | 13.5 | 9.4 | CM | 171.9 | 171.9 | G | 761.4 | CMQ | [12 empty] | 16 | UN | 43389110282380 | 15 | 40 | 30 | CM | 3175 | 171.9 | G | 18 | DMQ | [12 empty] | 1 | UN | 3389110282382 | 60 | 135 | 94 | MM | 172 | 171.9 | G | 761400 | MMQ | 8536419089
BRS39AN270ABA | Tabela de Preços de Automação e Controlo | 18/05/2026 | Modificação | VRDM3910/50LNB OOIP41 OO D9O 73 OOOOOOO | AC2 | ACI | 115791 | STEPPER MOTORS | Discrete Automation | IDMST | PROGRAMABLE | 7 - INDUSTRY PROGRAMMABLE | AAM | AAM | DV | MOTION | DVAAM | 483.64 | EUR | 1 | UN | 3606485152660 | C | 1 | 19.5 | 40.5 | 22 | CM | 4.075 | 4.075 | KG | 17374.5 | CMQ | 6 | UN |  | 75 | 60 | 80 | CM | 32.45 | 4.075 | KG | 360000 | CMQ | [24 empty] | 1 | UN | 3606485152660 | 19.5 | 40.5 | 22 | CM | 4.075 | 4.075 | KG | 17374.5 | CMQ | 8501510090
NSYSUCR40140 | Tabela de Preços de Equipamentos e sistemas de distribuição de energia de Baixa Tensão | 18/05/2026 | Modificação | Spacial SF/SM universal cross rails - 40 mm | EN1 | CUE | 119490 | PanelSeT S FS Accessor | Power Products | PPUES | GENERAL PURPOSE | 3 - INDUSTRY GENERAL PURPOSE | UEA | UEA | EA | UE - FLOOR STANDING ENCLOSURES, SF, SM, AND SFP, IN STEEL. | EAUEA | 170.4645 | EUR | 1 | UN | 3606485133294 | A4 | 1 | 4 | 130 | 6 | CM | 2.562 | 2.562 | KG | 3120 | CMQ | 100 | UN |  | 450 | 1200 | 2000 | MM | 388.5 | 2.562 | KG | 1080 | DMQ | [12 empty] | 1 | UN |  | 0 | 0 | 0 |  | 3.32 | 2.562 | KG | 0 | DMQ | 1 | UN | 3606485133294 | 1320 | 50 | 60 | MM | 3.32 | 2.562 | KG | 3.96 | DMQ | 7326909890
LV847826 | Tabela de Preços de Equipamentos e sistemas de distribuição de energia de Baixa Tensão | 18/05/2026 | Modificação | Sensorplug-6300A-MTZ3 | BT8 | DBT | 180975 | MASTERPACT MTZ CU ACC. | Power Products | PPACB | CONFIGURABLE | 4 - LARGE BUILDING CONFIGURABLE | ACB | ACB | PR | AIR CIRCUIT BREAKERS | PRACB | 229.775 | EUR | 1 | UN | 3606480811036 | C | 1 | 1 | 8 | 1.5 | CM | 8 | 8 | G | 12 | CMQ | 5760 | UN |  | 105 | 1200 | 800 | CM | 60.08 | 8 | KG | 100800 | DMQ | 120 | UN | 43606480811034 | 15 | 40 | 30 | CM | 1.66 | 8 | KG | 18 | DMQ | 20 | UN | 13606480811033 | 9 | 18.5 | 13.5 | CM | 210 | 8 | G | 2247.75 | CMQ | 1 | UN | 3606480811036 | 3 | 3.5 | 8 | CM | 8 | 8 | G | 84 | CMQ | 8538909189
A9P54606 | Tabela de Preços de Equipamentos e sistemas de distribuição de energia de Baixa Tensão | 18/05/2026 | Modificação | Acti9 iC40N - Disjuntor - 1P+N - 6A - Curva C - 6000A (IEC 60898-1) - 10 kA (IEC 60947-2) | BT1 | RPT | 190600 | ACTI9 | Power Products | PPCFD | GENERAL PURPOSE | 2 - SMALL & MED BUILDING GENERAL PURPOSE | FTD | FTD | DT | ACTI9 PROTECTION DEVICES TERTIARY | DTFTD | 47.895 | EUR | 1 | UN | 3606481324597 | A | 1 | 1.8 | 9.4 | 7.4 | CM | 117 | 117 | G | 125.208 | CMQ | [12 empty] | 132 | UN | 43606481324595 | 30 | 40 | 30 | CM | 16.701 | 117 | KG | 36000 | CMQ | 12 | UN | 13606481324594 | 8 | 22.5 | 9.8 | CM | 1.474 | 117 | KG | 1764 | CMQ | 1 | UN | 3606481324597 | 7.4 | 9.4 | 1.8 | CM | 117 | 117 | G | 125.208 | CMQ | 8536201090
LXD1F7 | Tabela de Preços de Automação e Controlo | 18/05/2026 | Modificação | bobina LXD1 - TeSys D - 110VCA para contactor D09…D38 E DT20…DT40 | BT2 | CUE | 187515 | TESYS DECA CONTROL ACC | Power Products | PPCTR | GENERAL PURPOSE | 3 - INDUSTRY GENERAL PURPOSE | TCC | TCC | AC | TESYS CONTROL CONTACTOR | ACTCC | 35.06 | EUR | 1 | UN | 3389110467734 | A | 1 | 4 | 4.5 | 6.3 | CM | 70 | 70 | G | 113.4 | CMQ | [12 empty] | 100 | UN | 43389110467732 | 15 | 40 | 30 | CM | 7.655 | 70 | KG | 18 | DMQ | [12 empty] | 1 | UN | 3389110467734 | 4 | 4.5 | 6.3 | CM | 70 | 70 | G | 113.4 | CMQ | 8505902999
C16BH4FM | Tabela de Preços de Equipamentos e sistemas de distribuição de energia de Baixa Tensão | 18/05/2026 | Modificação | Bloco Corte NS1600bH 4P 1600 Fixo Manual | BT8 | DBT | 181425 | COMPACT NS 1600B-3200 | Power Products | PPCCB | CONFIGURABLE | 4 - LARGE BUILDING CONFIGURABLE | CCB | CCB | PL | COMPACT NS >= 630A | PLCCB | 15761.685 | EUR | 1 | UN | 3606482238350 | C | 1 | 43 | 80 | 60 | CM | 49.153 | 49.153 | KG | 206400 | CMQ | [36 empty] | 1 | UN | 3606482238350 | 43 | 80 | 60 | CM | 49.153 | 49.153 | KG | 206.4 | DMQ | 8536209090
NSYSUCR9070 | Tabela de Preços de Equipamentos e sistemas de distribuição de energia de Baixa Tensão | 18/05/2026 | Modificação | Spacial SF/SM universal cross rails - 90 mm | EN1 | CUE | 119490 | PanelSeT S FS Accessor | Power Products | PPUES | GENERAL PURPOSE | 3 - INDUSTRY GENERAL PURPOSE | UEA | UEA | EA | UE - FLOOR STANDING ENCLOSURES, SF, SM, AND SFP, IN STEEL. | EAUEA | 117.783 | EUR | 1 | UN | 3606485133683 | C4 | 1 | 6 | 61.5 | 10 | CM | 1.906 | 1.906 | KG | 3690 | CMQ | 12 | UN |  | 210 | 1200 | 1000 | MM | 50.5 | 1.906 | KG | 252 | DMQ | [12 empty] | 1 | UN |  | 0 | 0 | 0 |  | 2.36 | 1.906 | KG | 0 | DMQ | 1 | UN | 3606485133683 | 620 | 60 | 95 | MM | 2.36 | 1.906 | KG | 3.534 | DMQ | 8302420090
VW3M8802R30 | Tabela de Preços de Automação e Controlo | 18/05/2026 | Modificação | Cabo pré-montado para módulo de segurança de 3 metros | AC2 | ACI | 138931 | SERVO DRIVE ACCESS | Discrete Automation | IDMST | PROGRAMABLE | 7 - INDUSTRY PROGRAMMABLE | AAM | AAM | DV | MOTION | DVAAM | 80.96 | EUR | 1 | UN | 3606480169649 | C | 1 | 4.1 | 19.5 | 19 | CM | 370 | 150 | G | 1519.05 | CMQ | [12 empty] | 20 | UN | 43606480169647 | 30 | 40 | 30 | CM | 7.854 | 150 | KG | 36 | DMQ | [12 empty] | 1 | UN | 3606480169649 | 40 | 230 | 230 | MM | 394 | 150 | G | 2116 | CMQ | 8544429090
LULC033 | Tabela de Preços de Automação e Controlo | 18/05/2026 | Modificação | módulo de comunicação - para TeSys U - Modbus | BT2 | CUE | 187455 | TESYS ULTRA COMM. | Power Products | PPCTR | GENERAL PURPOSE | 3 - INDUSTRY GENERAL PURPOSE | TAC | TAC | LB | TESYS ACTIVE & CONTROL | LBTAC | 221.95 | EUR | 1 | UN | 3389119202091 | A | 1 | 4.9 | 4.9 | 11.3 | CM | 85 | 80 | G | 271.313 | CMQ | [12 empty] | 35 | UN | 43389119202099 | 15 | 40 | 30 | CM | 3.293 | 80 | KG | 18 | DMQ | [12 empty] | 1 | UN | 3389119202091 | 4.9 | 4.9 | 11.3 | CM | 85 | 80 | G | 296.058 | CMQ | 8517620000
NSYPMM155 | Tabela de Preços de Equipamentos e sistemas de distribuição de energia de Baixa Tensão | 18/05/2026 | Modificação | Platina de montagem metálica para invólucro PLA H1500xW500mm | EN1 | CUE | 120241 | PanelSeT P Accessories | Power Products | PPUES | GENERAL PURPOSE | 3 - INDUSTRY GENERAL PURPOSE | UEA | UEA | PA | UE - FLOOR STANDING ENCLOSURES PLA IN POLYESTER. | PAUEA | 314.1022 | EUR | 1 | UN | 3606480193910 | A4 | 1 | 1 | 137.5 | 38 | CM | 10 | 10 | KG | 5225 | CMQ | 50 | UN |  | 445 | 1200 | 2000 | MM | 556 | 10 | KG | 1068 | DMQ | [12 empty] | 1 | UN |  | 0 | 0 | 0 |  | 10 | 10 | KG | 7.734 | DMQ | 1 | UN | 3606480193910 | 15 | 1375 | 375 | MM | 10 | 10 | KG | 7.734 | DMQ | 7326909890
ZB4BW163 | Tabela de Preços de Automação e Controlo | 18/05/2026 | Modificação | Cabeça de botão de pressão iluminada - ø 22 - azul | AC3 | ACI | 100316 | DIAMETER 22 | Industrial Control | IDSIG | GENERAL PURPOSE | 3 - INDUSTRY GENERAL PURPOSE | CTS | CTS | MP | PUSHBUTTONS | MPCTS | 19.66 | EUR | 1 | UN | 3389110889888 | B | 1 | 3.2 | 4.8 | 4 | CM | 29 | 29 | G | 61.44 | CMQ | [12 empty] | 300 | UN | 43389110889886 | 30 | 40 | 30 | CM | 9.367 | 29 | KG | 36 | DMQ | 5 | UN | 53389110889883 | 4.5 | 26.5 | 3.4 | CM | 150 | 29 | G | 405.45 | CMQ | 1 | UN | 3389110889888 | 4 | 3.2 | 4.8 | CM | 34 | 29 | G | 61.44 | CMQ | 8538909999
XB5AW24B5 | Tabela de Preços de Automação e Controlo | 18/05/2026 | Modificação | Push to test pilot light, Harmony XB5, 24 V red | AC3 | ACI | 100316 | DIAMETER 22 | Industrial Control | IDSIG | GENERAL PURPOSE | 3 - INDUSTRY GENERAL PURPOSE | CTS | CTS | MP | PUSHBUTTONS | MPCTS | 74.92 | EUR | 1 | UN | 3606489420703 | C | 1 | 3.4 | 8.9 | 5.3 | CM | 56 | 47 | G | 160.378 | CMQ | [36 empty] | 1 | UN | 3606489420703 | 86 | 52 | 43 | MM | 56 | 47 | G | 192296 | MMQ | 8536508000
DF2CN04 | Tabela de Preços de Equipamentos e sistemas de distribuição de energia de Baixa Tensão | 18/05/2026 | Modificação | TeSys porta-fusível - cartucho fusível 10 x 38 mm gG 4 A - s/ indicação | BT4 | DBT | 187474 | TESYS DF ACCESS. IEC | Power Products | PPCTR | GENERAL PURPOSE | 2 - SMALL & MED BUILDING GENERAL PURPOSE | CCN | CCN | 02 | NSXM, FUPACT, INS <= 630A | 02CCN | 4.005 | EUR | 1 | UN | 3389110502084 | A | 10 | 0.9 | 3.7 | 0.9 | CM | 6 | 6 | G | 2.997 | CMQ | [12 empty] | 480 | UN | 43389110502082 | 15 | 40 | 30 | CM | 3.988 | 6 | KG | 9000 | CMQ | 10 | UN | 13389110502081 | 1.3 | 8 | 5.5 | CM | 77 | 6 | G | 57.2 | CMQ | 1 | UN | 3389110502084 | 1.1 | 3.7 | 1.1 | CM | 6 | 6 | G | 4.477 | CMQ | 8536101090
ZB4BA14 | Tabela de Preços de Automação e Controlo | 18/05/2026 | Modificação | Cabeça branca com largo embelezamento | AC3 | ACI | 100316 | DIAMETER 22 | Industrial Control | IDSIG | GENERAL PURPOSE | 3 - INDUSTRY GENERAL PURPOSE | CTS | CTS | MP | PUSHBUTTONS | MPCTS | 25.41 | EUR | 1 | UN | 3389110079081 | C | 1 | 3.4 | 5.2 | 4.5 | CM | 35 | 35 | G | 79.56 | CMQ | [36 empty] | 1 | UN | 3389110079081 | 5.2 | 4.5 | 3.4 | CM | 35 | 35 | G | 79.56 | CMQ | 8538909999
82963 | Tabela de Preços de Equipamentos e sistemas de distribuição de energia de Baixa Tensão | 18/05/2026 | Modificação | PratiKa industrial socket - 16 A - 2P - 20...25 V DC - IP67 | BT3 | RPT | 140900 | MUREVA | Power Products | PPCFD | GENERAL PURPOSE | 2 - SMALL & MED BUILDING GENERAL PURPOSE | FTC | FTC | PK | PK INDUSTRIAL PLUGS & SOCKETS | PKFTC | 20.065 | EUR | 1 | UN | 3303430829638 | C | 1 | 6.5 | 6.5 | 7 | CM | 230 | 230 | G | 295.75 | CMQ | [12 empty] | 40 | UN | 43303430829636 | 30 | 40 | 30 | CM | 9.2 | 230 | KG | 36000 | CMQ | 10 | UN | 23303430829632 | 90 | 270 | 210 | MM | 2300 | 230 | G | 5103 | CMQ | 1 | UN | 3303430829638 | 6.5 | 6.5 | 7 | CM | 230 | 230 | G | 295.75 | CMQ | 8536699099
ATV630D75M3 | Tabela de Preços de Automação e Controlo | 18/05/2026 | Modificação | Variador de velocidade ATV630 - 75kW / 100HP - 200 ... 240V - IP00 | AC2 | ACI | 142785 | ALTIVAR 630 | Drives | IDVSD | CONFIGURABLE | 5 - INDUSTRY CONFIGURABLE | SDS | SDS | VM | ADVANCED DRIVES & HVAC | VMSDS | 12376.23 | EUR | 1 | UN | 3606480701559 | C | 1 | 64.8 | 102.5 | 46.5 | CM | 140 | 84 | KG | 308853 | CMQ | 1 | UN | 3606480701559 | 9.2 | 13.5 | 8.5 | DM | 165 | 84 | KG | 1055.7 | DMQ | [24 empty] | 1 | UN | 3606480701559 | 6.48 | 10.25 | 4.65 | DM | 140 | 84 | KG | 308.853 | DMQ | 8504409590
EPH0570121 | Tabela de Preços de Equipamentos e sistemas de distribuição de energia de Baixa Tensão | 18/05/2026 | Modificação | Asfora - inversor de grupo - 10AX ligadores automáticos, branco | IS1 | RPT | 181806 | ASFORA | Home Solutions | HSCWD | GENERAL PURPOSE | 1 - RESIDENTIAL GENERAL PURPOSE | CLB | CLB | PS | CONNECTED LIVING BASIC | PSCLB | 3.565 | EUR | 1 | UN | 3606480986765 | A | 1 | 7.1 | 4.3 | 7.1 | CM | 62 | 62 | G | 216.763 | CMQ | 1920 | UN |  | 135 | 120 | 80 | CM | 156.608 | 62 | KG | 1296000 | CMQ | 120 | UN | 43606480986763 | 30 | 60 | 40 | CM | 9.071 | 62 | KG | 72000 | CMQ | 10 | UN | 13606480986762 | 9.1 | 27.5 | 18.5 | CM | 748 | 62 | G | 4629.625 | CMQ | 1 | UN | 3606480986765 | 7.1 | 4.3 | 7.1 | CM | 62 | 62 | G | 216.763 | CMQ | 8536508000
LC2K09004M7 | Tabela de Preços de Automação e Controlo | 18/05/2026 | Modificação | Inversor Tesys K- 4P(4 NA) -AC-1- <= 440 V 20A - 220...230 V bobina CA | BT2 | CUE | 187518 | TESYS MICRA CTR | Power Products | PPCTR | GENERAL PURPOSE | 3 - INDUSTRY GENERAL PURPOSE | TCC | TCC | AC | TESYS CONTROL CONTACTOR | ACTCC | 156.595 | EUR | 1 | UN | 3389110491418 | C | 1 | 6 | 9 | 6.5 | CM | 360 | 360 | G | 351 | CMQ | [12 empty] | 25 | UN |  | 15 | 40 | 30 | CM | 11205 | 360 | G | 18 | DMQ | [12 empty] | 1 | UN | 3389110491418 | 65 | 60 | 90 | MM | 366 | 360 | G | 351 | CMQ | 8536490099
XB5FA4322C0 | Tabela de Preços de Automação e Controlo | 18/05/2026 | Modificação | botão flush red marcação com 1nc "o" c | AC3 | ACI | 100316 | DIAMETER 22 | Industrial Control | IDSIG | GENERAL PURPOSE | 3 - INDUSTRY GENERAL PURPOSE | CTS | CTS | MP | PUSHBUTTONS | MPCTS | 29.59 | EUR | 1 | UN | 3606489760397 | C | 1 | 4.4 | 9.1 | 5.3 | CM | 42 | 42 | G | 212.212 | CMQ | [12 empty] | 40 | UN |  | 15 | 40 | 30 | CM | 2.035 | 42 | KG | 18000 | CMQ | [12 empty] | 1 | UN | 3606489760397 | 8.6 | 5.2 | 4.3 | CM | 43 | 42 | G | 192.296 | CMQ | 8536508000
NSYMUPLA54G | Tabela de Preços de Equipamentos e sistemas de distribuição de energia de Baixa Tensão | 18/05/2026 | Modificação | Horizontal coupling kit for PLA enclosure H500xD420 mm - 15 mm - IP55 coupling | EN1 | CUE | 120241 | PanelSeT P Accessories | Power Products | PPUES | GENERAL PURPOSE | 3 - INDUSTRY GENERAL PURPOSE | UEA | UEA | PA | UE - FLOOR STANDING ENCLOSURES PLA IN POLYESTER. | PAUEA | 76.7195 | EUR | 1 | UN | 3606480774133 | C4 | 1 | 37 | 3 | 36 | CM | 692 | 692 | G | 3996 | CMQ | 50 | UN |  | 410 | 1200 | 1000 | MM | 54 | 692 | KG | 492 | DMQ | [12 empty] | 1 | UN |  | 0 | 0 | 0 | MM | 567 | 692 | G | 2640704 | MMQ | 1 | UN | 3606480774133 | 22 | 341 | 352 | MM | 0.567 | 692 | KG | 2.641 | DMQ | 3926909790
KEK35F | Tabela de Preços de Soluções de Conectividade | 18/05/2026 | Modificação | KE Series Heating And Cooling Meter, DN50 Flanged Stainless Steel, 15 m³/h Nominal, Flow Meter | GE1 | PRO | 191951 | FLOW & HEAT METERS | Digital Energy | DBPRD | GENERAL PURPOSE | 2B- BUILDING MANAGEMENT OFFER GENERAL PURPOSE | FDB | FDB | FD | FIELD DEVICES BMS | FDFDB | 1637.51 | EUR | 1 | UN | 5706567016014 | C | 1 | 36 | 22 | 25.4 | CM | 8.96 | 8.96 | KG | 20116.8 | CMQ | [12 empty] | 1 | UN |  | 30 | 40 | 30 | CM | 16.533 | 8.96 | KG | 36000 | CMQ | [12 empty] | 1 | UN | 5706567010999 | 36 | 25 | 26 | CM | 18.4 | 8.96 | KG | 23400 | CMQ | 8538909999
LV947824 | Tabela de Preços de Equipamentos e sistemas de distribuição de energia de Baixa Tensão | 18/05/2026 | Modificação | CALIBRADOR 4000A MTZ3 N°23 ML+ | BT8 | DBT | 190414 | MTZ ACTIVE CU ACC. | Power Products | PPACB | CONFIGURABLE | 4 - LARGE BUILDING CONFIGURABLE | ACB | ACB | 06 | MTZ ACTIVE OFFER | 06ACB | 166.99 | EUR | 1 | UN | 3606486822401 | C | 1 | 1 | 8 | 5.5 | CM | 10 | 10 | G | 44 | CMQ | [36 empty] | 1 | UN | 3606486822401 | 1 | 8 | 5.5 | CM | 10 | 10 | G | 44 | CMQ | 8538909189
LV864978 | Tabela de Preços de Equipamentos e sistemas de distribuição de energia de Baixa Tensão | 18/05/2026 | Modificação | Circuit breaker Masterpact MTZ2 40H1b - 4000 A - 3P fixed - w/o Micrologic | BT8 | DBT | 145820 | MASTERPACT MTZ2-3 IEC | Power Products | PPACB | CONFIGURABLE | 4 - LARGE BUILDING CONFIGURABLE | ACB | ACB | PR | AIR CIRCUIT BREAKERS | PRACB | 49393.78 | EUR | 1 | UN | 3606480933370 | C | 1 | 10 | 10 | 10 | CM | 1 | 1 | KG | 1000 | CMQ | [36 empty] | 1 | UN | 3606480933370 | 100 | 100 | 100 | MM | 1000 | 1 | G | 1 | DMQ | 8536209090
ILA1F571TB1A0 | Tabela de Preços de Automação e Controlo | 18/05/2026 | Modificação | integrated drive ILA with servo motor - 24..36 V - CANopen - PCB connector | AC2 | ACI | 175899 | ILA SERVO SYSTEMS | Discrete Automation | IDMST | PROGRAMABLE | 7 - INDUSTRY PROGRAMMABLE | AAM | AAM | DV | MOTION | DVAAM | 1024.4 | EUR | 1 | UN | 3389119225441 | C | 1 | 11 | 24 | 17 | CM | 1.733 | 1.733 | KG | 4488 | CMQ | [12 empty] | 8 | UN | 43389119225449 | 30 | 60 | 40 | CM | 15092 | 1.733 | G | 72 | DMQ | [12 empty] | 1 | UN | 3389119225441 | 105 | 240 | 170 | MM | 1730 | 1.733 | G | 4284 | CMQ | 8501402080
NSYSFN20360 | Tabela de Preços de Equipamentos e sistemas de distribuição de energia de Baixa Tensão | 18/05/2026 | Modificação | Armário elétrico modular de montagem no chão, PanelSeT SFN, aço descarbonizado, 2000x300x600mm, IP55 | EN1 | CUE | 119428 | PanelSeT S FS SFN | Power Products | PPUES | GENERAL PURPOSE | 3 - INDUSTRY GENERAL PURPOSE | UEP | UEP | FS | UE - FLOOR STANDING STEEL SFN ENCLOSURES. | FSUEP | 1770.16 | EUR | 1 | UN | 3606486103074 | C | 1 | 213 | 39 | 75 | CM | 56 | 56 | KG | 623025 | CMQ | 1 | UN |  | 215 | 40 | 75 | CM | 58.5 | 56 | KG | 0.645 | MTQ | [24 empty] | 1 | UN |  | 215 | 40 | 75 | CM | 58.5 | 56 | KG | 559000 | CMQ | 9403208000
LVS04646 | Tabela de Preços de Equipamentos e sistemas de distribuição de energia de Baixa Tensão | 18/05/2026 | Modificação | Linergy LGYE 12 paraf. sup. bar. 150mm | BT6 | DBT | 175684 | LINERGY IEC SYSTEMS | Power Products | PPLVS | GENERAL PURPOSE | 2 - SMALL & MED BUILDING GENERAL PURPOSE | LVE | LVE | L3 | LINERGY | L3LVE | 320.64 | EUR | 1 | UN | 3606481868480 | C | 1 | 3.2 | 20 | 7 | CM | 505.2 | 505.2 | G | 448 | CMQ | 60 | UN | 73606481868489 | 45 | 120 | 80 | CM | 51 | 505.2 | KG | 432000 | CMQ | 20 | UN | 13606481868487 | 15 | 40 | 30 | CM | 10.215 | 505.2 | KG | 18000 | CMQ | [12 empty] | 1 | UN | 3606481868480 | 3.2 | 20 | 7 | CM | 498 | 505.2 | G | 448 | CMQ | 7318190090
C25N4TM125 | Tabela de Preços de Equipamentos e sistemas de distribuição de energia de Baixa Tensão | 18/05/2026 | Modificação | ComPacT DISJUNTOR NSX250N 50kA CA 4P4D 125A TMD | BT4 | DBT | 191790 | COMPACT NSX | Power Products | PPCCB | GENERAL PURPOSE | 2 - SMALL & MED BUILDING GENERAL PURPOSE | CCN | CCN | 01 | NSX | 01CCN | 1870.92 | EUR | 1 | UN | 3606481998224 | C | 1 | 14 | 19 | 15 | CM | 2.5 | 2 | KG | 3990 | CMQ | [12 empty] | 4 | UN | 13606481998221 | 300 | 400 | 300 | MM | 9464 | 2 | G | 36000000 | MMQ | [12 empty] | 1 | UN | 3606481998224 | 15 | 19 | 18 | CM | 2.366 | 2 | KG | 5130 | CMQ | 8536209090
ATV320U07M2WS | Tabela de Preços de Automação e Controlo | 18/05/2026 | Modificação | Variador de velocidade, ATV320, 0.75 kW, 200…240 V, 1 fase, compacto | AC2 | ACI | 146897 | ALTIVAR 320 | Drives | IDVSD | CONFIGURABLE | 5 - INDUSTRY CONFIGURABLE | ADD | ADD | VS | MEDIUM DRIVES | VSADD | 748.15 | EUR | 1 | UN | 3606489548599 | C | 1 | 23.5 | 45 | 31 | CM | 7.57 | 5.5 | KG | 32782.5 | CMQ | 4 | UN | 73606489548598 | 75 | 80 | 60 | CM | 42.28 | 5.5 | KG | 360000 | CMQ | [24 empty] | 1 | UN | 3606489548599 | 23.5 | 45 | 31 | CM | 7.57 | 5.5 | KG | 32782.5 | CMQ | 8504409590
MTN6185-6052 | Tabela de Preços de Equipamentos e sistemas de distribuição de energia de Baixa Tensão | 18/05/2026 | Modificação | Botão de pressão Pro Mocca metal D-Life, temperatura de sensores, modo tátil | IS5 | RPT | 182099 | SPACELOGIC KNX | Home Solutions | HSCOS | CONFIGURABLE | 4C - CONNECTED LIVING SYSTEM FOR RESIDENTIAL & COMMERCIAL | KCL | KCL | KN | KNX & C-BUS & LON | KNKCL | 240.73 | EUR | 1 | UN | 3606481047724 | C | 0 | 5.4 | 7.6 | 7.6 | CM | 118 | 118 | G | 311.904 | CMQ | [12 empty] | 50 | UN | 13606481047721 | 185 | 400 | 300 | CM | 6256 | 118 | G | 22200000 | MMQ | 50 | UN | 13606481047721 | 194 | 403 | 312 | MM | 6256 | 118 | G | 24392.784 | CMQ | 1 | UN | 3606481047724 | 5.4 | 7.6 | 7.6 | CM | 118 | 118 | G | 311.904 | CMQ | 8536501900
LVS03250 | Tabela de Preços de Equipamentos e sistemas de distribuição de energia de Baixa Tensão | 18/05/2026 | Modificação | Espelho G CVS250 Vert. Fixo Man L250 | BT6 | DBT | 118897 | PRISMASET G | Power Products | PPLVS | GENERAL PURPOSE | 2 - SMALL & MED BUILDING GENERAL PURPOSE | LVE | LVE | L1 | PRISMASET IP40 | L1LVE | 69.315 | EUR | 1 | UN | 3606481873002 | C | 1 | 2.8 | 46.5 | 26.5 | CM | 978 | 978 | G | 3450.3 | CMQ | 240 | UN |  | 78 | 120 | 80 | CM | 254.5 | 978 | KG | 748800 | CMQ | 10 | UN | 13606481873009 | 17 | 52.5 | 27.5 | CM | 10.148 | 978 | KG | 24543.75 | CMQ | [12 empty] | 1 | UN | 3606481873002 | 2.8 | 46.5 | 26.5 | CM | 990 | 978 | G | 3450.3 | CMQ | 7326909890
M9F21120 | Tabela de Preços de Equipamentos e sistemas de distribuição de energia de Baixa Tensão | 18/05/2026 | Modificação | Multi9 - Disjuntor C60SP, 1P, 20A, curva B, 10kA (UL1077), 10kA (IEC/EN 60947-2) | BT1 | RPT | 190621 | MULTI9 | Power Products | PPCFD | GENERAL PURPOSE | 2 - SMALL & MED BUILDING GENERAL PURPOSE | FTD | FTD | D9 | MULTI9 PROTECTION FOR OEM | D9FTD | 37.515 | EUR | 1 | UN | 3606481167569 | C | 1 | 7.5 | 8.5 | 1.8 | CM | 114 | 114 | G | 114.75 | CMQ | [12 empty] | 144 | UN | 43606481167567 | 30 | 40 | 30 | CM | 17.419 | 114 | KG | 36 | DMQ | 12 | UN | 13606481167566 | 0.76 | 2.25 | 0.88 | DM | 1.411 | 114 | KG | 1.505 | DMQ | 1 | UN | 3606481167569 | 0.75 | 0.85 | 0.18 | DM | 0.114 | 114 | KG | 0.115 | DMQ | 8536201090
A9F85101 | Tabela de Preços de Equipamentos e sistemas de distribuição de energia de Baixa Tensão | 18/05/2026 | Modificação | Acti9 iC60H - Disjuntor - 1P - 1A - Curva D - 10000A (IEC 60898-1) - 70 kA (IEC 60947-2) | BT1 | RPT | 190600 | ACTI9 | Power Products | PPCFD | GENERAL PURPOSE | 2 - SMALL & MED BUILDING GENERAL PURPOSE | FTI | FTI | DI | ACTI9 PROTECTION DEVICES INDUSTRIAL | DIFTI | 89.745 | EUR | 1 | UN | 3606480082801 | C | 1 | 1.8 | 9.5 | 7.5 | CM | 113 | 113 | G | 128.25 | CMQ | [12 empty] | 132 | UN | 43606480082809 | 30 | 40 | 30 | CM | 15.986 | 113 | KG | 36000 | CMQ | 12 | UN | 13606480082808 | 0.8 | 2.25 | 0.98 | DM | 1.409 | 113 | KG | 1.764 | DMQ | 1 | UN | 3606480082801 | 0.75 | 0.95 | 0.18 | DM | 0.113 | 113 | KG | 0.128 | DMQ | 8536201090
LC1E3201B7 | Tabela de Preços de Equipamentos e sistemas de distribuição de energia de Baixa Tensão | 18/05/2026 | Modificação | Contactor, Easy TeSys Control, LC1E, 3P (3NO), AC-3/AC-3e, <=440 V, 32 A, bobina de 24 V CA, 50/60 Hz, contacto auxiliar 1NC | BT2 | CUE | 133672 | EASY TESYS TVS CTR | Power Products | PPCTR | GENERAL PURPOSE | 2 - SMALL & MED BUILDING GENERAL PURPOSE | TEE | TEE | LC | TESYS EASY & SPECIAL | LCTEE | 158.765 | EUR | 1 | UN | 3606480650154 | C | 1 | 5.8 | 9.2 | 8.8 | CM | 451 | 451 | G | 469.568 | CMQ | 384 | UN |  | 58 | 77 | 58 | CM | 173.184 | 451 | KG | 259028 | CMQ | 24 | UN | 43606480650152 | 15 | 40 | 30 | CM | 11.106 | 451 | KG | 18000 | CMQ | [12 empty] | 1 | UN | 3606480650154 | 5.8 | 9.2 | 8.8 | CM | 451 | 451 | G | 469.568 | CMQ | 8536419089
SR3B261FU | Tabela de Preços de Automação e Controlo | 18/05/2026 | Modificação | Relé programável Zelio logic - 26 e s - 100..240 v ca – relógio - ecrã | AC1 | ACI | 113806 | ZELIO 2 SMART RELAYS | Discrete Automation | IDMST | GENERAL PURPOSE | 3 - INDUSTRY GENERAL PURPOSE | ARO | ARO | RE | ELECTRONIC RELAYS | REARO | 455.31 | EUR | 1 | UN | 3389110550009 | A | 1 | 6.8 | 13.5 | 10 | CM | 390 | 390 | G | 918 | CMQ | [12 empty] | 20 | UN | 43389110550007 | 30 | 40 | 30 | CM | 8.533 | 390 | KG | 0.036 | MTQ | [12 empty] | 1 | UN | 3389110550009 | 6.8 | 10 | 13.5 | CM | 390 | 390 | G | 918 | CMQ | 8537109899
BMH1001T36A2A | Tabela de Preços de Automação e Controlo | 18/05/2026 | Modificação | servo motor BMH - 3.4 Nm - 6000 rpm - keyed shaft - without brake - IP65/IP67 | AC2 | ACI | 132912 | SERVO MOTORS | Discrete Automation | IDMST | PROGRAMABLE | 7 - INDUSTRY PROGRAMMABLE | AAM | AAM | DV | MOTION | DVAAM | 1266.66 | EUR | 1 | UN | 3606485197081 | C | 1 | 19.7 | 40.8 | 22.6 | CM | 4.378 | 4.378 | KG | 18164.976 | CMQ | [12 empty] | 1 | UN |  | 30 | 60 | 40 | CM | 4.792 | 3.34 | KG | 72000 | CMQ | [12 empty] | 1 | UN | 3606485197081 | 19.7 | 40.8 | 22.6 | CM | 4.378 | 4.378 | KG | 18164.976 | CMQ | 8501522089
GB2CD07 | Tabela de Preços de Automação e Controlo | 18/05/2026 | Modificação | disjuntor TeSys para circuitos de comando - GB2-CD – 2 A - 1 pólo+N - 1d | BT2 | CUE | 147739 | TESYS GB2 CONT CIRC CB | Power Products | PPCTR | GENERAL PURPOSE | 3 - INDUSTRY GENERAL PURPOSE | TPP | TPP | GM | TESYS POWER & PROTECT | GMTPP | 98.015 | EUR | 1 | UN | 3389110214734 | A | 6 | 1.5 | 7.4 | 6.8 | CM | 62 | 62 | G | 75.48 | CMQ | [12 empty] | 72 | UN | 43389110214732 | 15 | 40 | 30 | CM | 5.135 | 62 | KG | 18 | DMQ | 6 | UN | 13389110214731 | 8 | 9.6 | 8.4 | CM | 390 | 62 | G | 645.12 | CMQ | 6 | UN | 13389110214731 | 8 | 9.6 | 8.4 | CM | 390 | 62 | G | 645.12 | CMQ | 8536201090
XB4FK125M5 | Tabela de Preços de Automação e Controlo | 18/05/2026 | Modificação | selector flush luminosous laranja 2 posições fijas 230v um | AC3 | ACI | 100316 | DIAMETER 22 | Industrial Control | IDSIG | GENERAL PURPOSE | 3 - INDUSTRY GENERAL PURPOSE | CTS | CTS | MP | PUSHBUTTONS | MPCTS | 133.2 | EUR | 1 | UN | 3606489580360 | C | 1 | 8.6 | 5.2 | 4.3 | CM | 151 | 151 | G | 192.296 | CMQ | [36 empty] | 1 | UN | 3606489580360 | 8.6 | 4.3 | 5.2 | CM | 151 | 151 | G | 192.3 | CMQ | 8536508000
SYARMXR3B3I | Tabela de Preços de Equipamentos e sistemas de distribuição de energia de Baixa Tensão | 18/05/2026 | Modificação | Symmetra LX da APC Montagem em Bastidor de Funcionamento Prolongado c/3 SYBT5, 230 V | ITH | UAI | 132637 | SYMMETRA (1PHASE) | Secure Power | SPBPP | GENERAL PURPOSE | 2 - SMALL & MED BUILDING GENERAL PURPOSE | ITH | ITH | I1 | OPTIMUM UPS 1PH | I1ITH | 5510.2 | EUR | 1 | UN | 0731304578321 | C | 1 | 34.3 | 59.9 | 98 | CM | 127.74 | 127.74 | KG | 201.348 | DMQ | [36 empty] | 1 | UN | 731304578321 | 34.3 | 59.9 | 98 | CM | 127.74 | 127.74 | KG | 201347.86 | CMQ | 8507208090
LC1E2501N5 | Tabela de Preços de Equipamentos e sistemas de distribuição de energia de Baixa Tensão | 18/05/2026 | Modificação | Contactor, Easy TeSys Control, LC1E, 3P (3NO), AC-3/AC-3e, <=440 V, 25 A, bobina de 415 V CA, 50 Hz, contacto auxiliar 1NC | BT2 | CUE | 133672 | EASY TESYS TVS CTR | Power Products | PPCTR | GENERAL PURPOSE | 2 - SMALL & MED BUILDING GENERAL PURPOSE | TEE | TEE | LC | TESYS EASY & SPECIAL | LCTEE | 120.145 | EUR | 1 | UN | 3606480361500 | C | 1 | 5 | 8.5 | 7.5 | CM | 366 | 366 | G | 318.75 | CMQ | [12 empty] | 36 | UN | 43606480361508 | 15 | 40 | 30 | CM | 16835 | 366 | G | 18 | DMQ | [12 empty] | 1 | UN | 3606480361500 | 92 | 85 | 58 | MM | 455 | 366 | G | 453560 | MMQ | 8536490099
LADR43 | Tabela de Preços de Automação e Controlo | 18/05/2026 | Modificação | bloco temporizado ao repouso TeSys D - 1NA + 1NF terminais de mola | BT2 | CUE | 187515 | TESYS DECA CONTROL ACC | Power Products | PPCTR | GENERAL PURPOSE | 3 - INDUSTRY GENERAL PURPOSE | TCC | TCC | AC | TESYS CONTROL CONTACTOR | ACTCC | 150.305 | EUR | 1 | UN | 3389110821895 | C | 1 | 6.5 | 4.8 | 5.2 | CM | 78 | 78 | G | 162.24 | CMQ | [12 empty] | 32 | UN | 43389110821893 | 15 | 40 | 15 | CM | 2785 | 78 | G | 9 | DMQ | [12 empty] | 1 | UN | 3389110821895 | 52 | 47 | 65 | MM | 80 | 78 | G | 158860 | MMQ | 8536508000
C16N6TM100 | Tabela de Preços de Equipamentos e sistemas de distribuição de energia de Baixa Tensão | 18/05/2026 | Modificação | ComPacT DISJUNTOR NSX160N 50kA CA 4P3D 100A TMD | BT4 | DBT | 191790 | COMPACT NSX | Power Products | PPCCB | GENERAL PURPOSE | 2 - SMALL & MED BUILDING GENERAL PURPOSE | CCN | CCN | 01 | NSX | 01CCN | 1057.09 | EUR | 1 | UN | 3606481997968 | C | 1 | 14 | 19 | 15 | CM | 2.83 | 2.33 | KG | 3990 | CMQ | [12 empty] | 4 | UN | 13606481997965 | 300 | 400 | 300 | MM | 9836 | 2.33 | G | 36000000 | MMQ | [12 empty] | 1 | UN | 3606481997968 | 15 | 19 | 17 | CM | 2.459 | 2.33 | KG | 4845 | CMQ | 8536209090
LVS08384 | Tabela de Preços de Equipamentos e sistemas de distribuição de energia de Baixa Tensão | 18/05/2026 | Modificação | Compartimentacao Vert. Prisma G IP55 | BT6 | DBT | 118897 | PRISMASET G | Power Products | PPLVS | GENERAL PURPOSE | 2 - SMALL & MED BUILDING GENERAL PURPOSE | LVE | LVE | L2 | PRISMASET IP55 | L2LVE | 181.635 | EUR | 1 | UN | 3606481880055 | C | 1 | 1 | 55.5 | 25.3 | CM | 1.122 | 1.122 | KG | 1404.15 | CMQ | 80 | UN | 73606481880054 | 44 | 120 | 80 | CM | 104 | 1.122 | KG | 422400 | CMQ | 20 | UN | 13606481880052 | 30 | 60 | 40 | CM | 22.913 | 1.122 | KG | 72 | DMQ | [12 empty] | 1 | UN | 3606481880055 | 1 | 55.5 | 25.3 | CM | 1.122 | 1.122 | KG | 1404.15 | CMQ | 7326909890
LA9G3704 | Tabela de Preços de Automação e Controlo | 18/05/2026 | Modificação | Proteção frontal para LR9G115 / 225 | BT2 | CUE | 181052 | GIGA OLR =115A | Power Products | PPCTR | GENERAL PURPOSE | 3 - INDUSTRY GENERAL PURPOSE | TAC | TAC | LB | TESYS ACTIVE & CONTROL | LBTAC | 14.305 | EUR | 1 | UN | 3606481952646 | C | 1 | 5.6 | 19.6 | 5.6 | CM | 53 | 53 | G | 614.656 | CMQ | [12 empty] | 10 | UN | 13606481952643 | 15 | 40 | 30 | CM | 921 | 53 | G | 18 | DMQ | [12 empty] | 1 | UN | 3606481952646 | 5.6 | 19.6 | 5.6 | CM | 51 | 53 | G | 614.656 | CMQ | 8547200000
LADR46 | Tabela de Preços de Automação e Controlo | 18/05/2026 | Modificação | bloco temporizado ao repouso TeSys D - 1NA + 1NF terminais olhal | BT2 | CUE | 187515 | TESYS DECA CONTROL ACC | Power Products | PPCTR | GENERAL PURPOSE | 3 - INDUSTRY GENERAL PURPOSE | TCC | TCC | AC | TESYS CONTROL CONTACTOR | ACTCC | 152.91 | EUR | 1 | UN | 3389110821918 | C | 1 | 6.5 | 5 | 5.2 | CM | 80 | 80 | G | 169 | CMQ | [36 empty] | 1 | UN | 3389110821918 | 65 | 50 | 52 | MM | 80 | 80 | G | 169 | CMQ | 8536508000
C10N32D100 | Tabela de Preços de Equipamentos e sistemas de distribuição de energia de Baixa Tensão | 18/05/2026 | Modificação | ComPacT DISJUNTOR NSX100N 50kA CA 3P3D 100A 2,2 | BT4 | DBT | 191790 | COMPACT NSX | Power Products | PPCCB | GENERAL PURPOSE | 2 - SMALL & MED BUILDING GENERAL PURPOSE | CCN | CCN | 01 | NSX | 01CCN | 855.605 | EUR | 1 | UN | 3606481998040 | A | 1 | 14 | 19.2 | 11 | CM | 1.833 | 1.73 | KG | 2956.8 | CMQ | [12 empty] | 7 | UN | 13606481998047 | 30 | 40 | 30 | CM | 13.206 | 1.73 | KG | 36000 | CMQ | [12 empty] | 1 | UN | 3606481998040 | 14 | 19.2 | 11 | CM | 1.833 | 1.73 | KG | 2956.8 | CMQ | 8536209090
LVS01120 | Tabela de Preços de Equipamentos e sistemas de distribuição de energia de Baixa Tensão | 18/05/2026 | Modificação | Travessa inferior Prisma P L650mm | BT6 | DBT | 187440 | PRISMASET P ACCESS | Power Products | PPLVS | GENERAL PURPOSE | 2 - SMALL & MED BUILDING GENERAL PURPOSE | LVE | LVE | L1 | PRISMASET IP40 | L1LVE | 182.865 | EUR | 1 | UN | 3606481884992 | C | 1 | 6 | 89 | 16 | CM | 1.559 | 1.559 | KG | 8544 | CMQ | 20 | UN |  | 44 | 120 | 80 | CM | 43.5 | 1.559 | KG | 422.4 | DMQ | [24 empty] | 1 | UN | 3606481884992 | 6 | 89 | 16 | CM | 1.559 | 1.559 | KG | 8544 | CMQ | 7326909890
VW3A5218 | Tabela de Preços de Automação e Controlo | 18/05/2026 | Modificação | Sinus filter - 75 A - for Altivar Process variable speed drives | AC2 | ACI | 133011 | SINUS FILTER | Drives | IDVSD | CONFIGURABLE | 5 - INDUSTRY CONFIGURABLE | SDS | SDS | VM | ADVANCED DRIVES & HVAC | VMSDS | 11157.95 | EUR | 1 | UN | 3606480659836 | C | 1 | 60 | 69.6 | 56.6 | CM | 100 | 75 | KG | 236361.6 | CMQ | [24 empty] | 1 | UN | 3606480659836 | 6 | 6.96 | 5.66 | DM | 100 | 75 | KG | 236.362 | DMQ | 1 | UN | 3606480659836 | 6 | 6.96 | 5.66 | DM | 100 | 75 | KG | 236.362 | DMQ | 8548009099
RE22R2MJU | Tabela de Preços de Automação e Controlo | 18/05/2026 | Modificação | Relé temporizador de 12v Multifuncional - 12v ac / dc - 2 c / o | AC3 | ACI | 100037 | TIMERS | Industrial Control | IDSIG | GENERAL PURPOSE | 3 - INDUSTRY GENERAL PURPOSE | ARO | ARO | RE | ELECTRONIC RELAYS | REARO | 183.78 | EUR | 1 | UN | 3606480676598 | C | 1 | 2.7 | 9.7 | 8.4 | CM | 103 | 90 | G | 219.996 | CMQ | [12 empty] | 40 | UN | 43606480676596 | 15 | 40 | 30 | CM | 4.08 | 90 | KG | 18 | DMQ | [12 empty] | 1 | UN | 3606480676598 | 0.9 | 0.8 | 0.23 | DM | 0.101 | 90 | KG | 0.197 | DMQ | 8536419089
13188 | Tabela de Preços de Equipamentos e sistemas de distribuição de energia de Baixa Tensão | 18/05/2026 | Modificação | Mureva - Quadros para tomadas com encravamento - 4 abertura - 1x18 módulos | BT3 | RPT | 140900 | MUREVA | Power Products | PPCFD | GENERAL PURPOSE | 2 - SMALL & MED BUILDING GENERAL PURPOSE | FTC | FTC | PI | WATERPROOF ENCLOSURES FOR INDUSTRIAL SOCKETS | PIFTC | 177.21 | EUR | 1 | UN | 3303430131885 | A | 1 | 47 | 16.8 | 46.8 | CM | 3.439 | 3.439 | KG | 36953.28 | CMQ | 18 | UN | 73303430131884 | 80 | 120 | 80 | CM | 67.98 | 3.439 | KG | 768 | DMQ | [24 empty] | 1 | UN | 3303430131885 | 4.7 | 1.68 | 4.68 | DM | 3.439 | 3.439 | KG | 36.953 | DMQ | 8538100000
C125H35EFM | Tabela de Preços de Equipamentos e sistemas de distribuição de energia de Baixa Tensão | 18/05/2026 | Modificação | NS1250H 70kA 3P 1250A Fixo Manual 5.0E | BT8 | DBT | 133346 | COMPACT NS 630B-1600 | Power Products | PPCCB | CONFIGURABLE | 4 - LARGE BUILDING CONFIGURABLE | CCB | CCB | PL | COMPACT NS >= 630A | PLCCB | 11303.985 | EUR | 1 | UN | 3606482100657 | C | 1 | 37 | 23 | 39.5 | CM | 12.246 | 12.246 | KG | 33614.5 | CMQ | [36 empty] | 1 | UN | 3606482100657 | 37 | 23 | 39.5 | DM | 12.246 | 12.246 | KG | 33614.5 | CMQ | 8536209090
C25N3TM160 | Tabela de Preços de Equipamentos e sistemas de distribuição de energia de Baixa Tensão | 18/05/2026 | Modificação | ComPacT DISJUNTOR NSX250N 50kA CA 3P3D 160A TMD | BT4 | DBT | 191790 | COMPACT NSX | Power Products | PPCCB | GENERAL PURPOSE | 2 - SMALL & MED BUILDING GENERAL PURPOSE | CCN | CCN | 01 | NSX | 01CCN | 1723.53 | EUR | 1 | UN | 3606481997845 | C | 1 | 14.2 | 19.5 | 11.5 | CM | 1.934 | 1.88 | KG | 3184.35 | CMQ | [12 empty] | 4 | UN | 13606481997842 | 30 | 40 | 30 | CM | 7.812 | 1.88 | KG | 36 | DMQ | [12 empty] | 1 | UN | 3606481997845 | 14 | 19 | 15 | CM | 1.953 | 1.88 | KG | 3990 | CMQ | 8536209090
LV429259 | Tabela de Preços de Equipamentos e sistemas de distribuição de energia de Baixa Tensão | 18/05/2026 | Modificação | 3 bornes para 1 cabo 120-185mm2 (NSX100/250 INV/INS) | BT4 | DBT | 191790 | COMPACT NSX | Power Products | PPCCB | GENERAL PURPOSE | 2 - SMALL & MED BUILDING GENERAL PURPOSE | CCN | CCN | 01 | NSX | 01CCN | 66.43 | EUR | 1 | UN | 3606480019357 | A | 1 | 12 | 15 | 3.5 | CM | 170 | 170 | G | 630 | CMQ | 120 | UN | 73606480019356 | 50 | 120 | 80 | CM | 40.144 | 170 | KG | 480 | DMQ | 30 | UN | 43606480019355 | 30 | 60 | 40 | CM | 5.572 | 162.4 | KG | 72 | CMQ | 6 | UN | 13606480019354 | 20 | 10.7 | 35.5 | CM | 1.177 | 162.4 | KG | 7597 | CMQ | 1 | UN | 3606480019357 | 12 | 15 | 3.5 | CM | 162.4 | 162.4 | G | 630 | CMQ | 8536909500
A9D77410 | Tabela de Preços de Equipamentos e sistemas de distribuição de energia de Baixa Tensão | 18/05/2026 | Modificação | Acti9 iC60 RCBO - 4P - 10 A - C Curve - 6000A/6kA - 30 mA - SI type | BT1 | RPT | 135006 | ACTI9 | Power Products | PPCFD | GENERAL PURPOSE | 2 - SMALL & MED BUILDING GENERAL PURPOSE | FTD | FTD | DT | ACTI9 PROTECTION DEVICES TERTIARY | DTFTD | 738.715 | EUR | 1 | UN | 3606481157867 | C | 1 | 8.5 | 10.3 | 8 | CM | 433 | 433 | G | 700.4 | CMQ | [12 empty] | 18 | UN | 43606481157865 | 30 | 40 | 30 | CM | 9.113 | 433 | KG | 36000 | CMQ | 3 | UN | 13606481157864 | 10 | 25 | 11 | CM | 1.4 | 433 | KG | 2750 | CMQ | 1 | UN | 3606481157867 | 8.5 | 10.3 | 8 | CM | 442 | 433 | G | 700.4 | CMQ | 8536201090
LV510302 | Tabela de Preços de Equipamentos e sistemas de distribuição de energia de Baixa Tensão | 18/05/2026 | Modificação | circuit breaker, EasyPact CVS100B, 25kA at 415VAC, 32A, TM-D trip unit, 3P3d | BT8 | DBT | 174438 | EASYPACT CVS | Power Products | PPCCB | GENERAL PURPOSE | 2 - SMALL & MED BUILDING GENERAL PURPOSE | CVS | CVS | CV | EASYPACT CVS | CVCVS | 296.73 | EUR | 1 | UN | 3606480220098 | C | 1 | 11.5 | 19 | 14 | CM | 1.702 | 1.53 | KG | 3059 | CMQ | 64 | UN |  | 45 | 120 | 80 | CM | 124.288 | 1.53 | KG | 432000 | CMQ | 8 | UN | 13606480220095 | 30 | 40 | 30 | CM | 14.036 | 1.53 | KG | 36000 | CMQ | [12 empty] | 1 | UN | 3606480220098 | 11.5 | 19 | 14 | CM | 1.702 | 1.53 | KG | 3059 | CMQ | 8536209090
LTMR08EFM | Tabela de Preços de Automação e Controlo | 18/05/2026 | Modificação | Controlador LTMR TeSys T Ethernet TCP/IP 0,4-8A 100-240VCA | BT2 | CUE | 180774 | TESYS T MOTOR MGT SYS | Power Products | PPCTR | GENERAL PURPOSE | 3 - INDUSTRY GENERAL PURPOSE | TAP | TAP | EQ | TESYS ACTIVE & PROTECT | EQTAP | 1352.35 | EUR | 1 | UN | 3389119404877 | C | 1 | 10 | 13.5 | 7.1 | CM | 534 | 534 | G | 958.5 | CMQ | [12 empty] | 10 | UN | 13389119404874 | 15 | 40 | 30 | CM | 5.661 | 534 | KG | 18 | DMQ | [12 empty] | 1 | UN | 3389119404877 | 10 | 13.5 | 7.1 | CM | 534 | 534 | G | 958.5 | CMQ | 8537109199
LC1E0910F7 | Tabela de Preços de Equipamentos e sistemas de distribuição de energia de Baixa Tensão | 18/05/2026 | Modificação | Contactor, Easy TeSys Control, LC1E, 3P (3NO), AC-3/AC-3e, <=440 V, 9 A, bobina de 110 V CA, 50/60 Hz, contacto auxiliar 1NO | BT2 | CUE | 133672 | EASY TESYS TVS CTR | Power Products | PPCTR | GENERAL PURPOSE | 2 - SMALL & MED BUILDING GENERAL PURPOSE | TEE | TEE | LC | TESYS EASY & SPECIAL | LCTEE | 54.9 | EUR | 1 | UN | 3606480650321 | C | 1 | 5 | 8.5 | 7.5 | CM | 347 | 347 | G | 318.75 | CMQ | [12 empty] | 36 | UN | 43606480650329 | 15 | 40 | 30 | CM | 13.023 | 347 | KG | 18000 | CMQ | [12 empty] | 1 | UN | 3606480650321 | 5 | 8.5 | 7.5 | CM | 347 | 347 | G | 318.75 | CMQ | 8536490099
NU600442 | Tabela de Preços de Equipamentos e sistemas de distribuição de energia de Baixa Tensão | 18/05/2026 | Modificação | Nova Unica - Quadro 2 Elementos Unica Deco Branco/Cobre | IS1 | RPT | 181958 | NEW UNICA | Home Solutions | HSCWD | GENERAL PURPOSE | 1 - RESIDENTIAL GENERAL PURPOSE | CLD | CLD | DU | CONNECTED LIVING UNICA | DUCLD | 11.48 | EUR | 1 | UN | 3606486962954 | A | 1 | 0.6 | 16 | 8.5 | CM | 31 | 28.9 | G | 81.6 | CMQ | 640 | UN |  | 75 | 80 | 60 | CM | 37.065 | 28.9 | KG | 360 | DMQ | 80 | UN | 23606486962958 | 30 | 40 | 30 | CM | 3.571 | 28.9 | KG | 36 | DMQ | 10 | UN | 13606486962951 | 13 | 18.5 | 12.3 | CM | 391.2 | 28.9 | G | 2.96 | DMQ | 1 | UN | 3606486962954 | 0.9 | 15.9 | 8.5 | CM | 28.9 | 28.9 | G | 121.635 | CMQ | 3925901000
HMIDT651 | Tabela de Preços de Automação e Controlo | 18/05/2026 | Modificação | Ecrã tátil Advanced de 12"W, resolução WVGA, Harmony GTU | AC3 | ACI | 188090 | GTU UNIVERSAL PANEL | Industrial Control | IDHMI | PROGRAMABLE | 7 - INDUSTRY PROGRAMMABLE | AAM | AAM | HA | HMI ADVANCED | HAAAM | 2156.91 | EUR | 1 | UN | 3606480687266 | B | 1 | 19.5 | 44 | 33.5 | CM | 4.415 | 3 | KG | 28743 | CMQ | 20 | UN |  | 105 | 120 | 80 | CM | 113.45 | 3 | KG | 1008000 | CMQ | 1 | UN |  | 30 | 60 | 40 | CM | 5522 | 3 | G | 72 | DMQ | 2 | UN | 13606480687263 | 42.5 | 45.5 | 35.5 | CM | 9.745 | 3 | KG | 68648.125 | CMQ | 1 | UN | 3606480687266 | 19.5 | 44 | 33.5 | CM | 4.415 | 3 | KG | 28743 | CMQ | 8528590090
NSYTBS19128 | Tabela de Preços de Equipamentos e sistemas de distribuição de energia de Baixa Tensão | 18/05/2026 | Modificação | ABS box IP66 IK07 RAL7035 Int.H175W105D80 Ext.H192W121D87 Opaque cover H20 | EN1 | CUE | 130500 | PanelSeT P IB TBS TBP | Power Products | PPUES | GENERAL PURPOSE | 3 - INDUSTRY GENERAL PURPOSE | UEB | UEB | EB | UE - PLS, TBP, TBS, SL INDUSTRIAL BOXES. | EBUEB | 29.478 | EUR | 1 | UN | 3606480165283 | A4 | 2 | 8.7 | 19.2 | 12.1 | CM | 335 | 335 | G | 2021.184 | CMQ | 336 | UN | 73606480165282 | 1350 | 1200 | 800 | MM | 139 | 335 | KG | 1296 | DMQ | 28 | UN | 43606480165281 | 400 | 600 | 400 | MM | 10.975 | 335 | KG | 96 | DMQ | 28 | UN | 3606480165283 | 400 | 600 | 400 | MM | 10.975 | 335 | KG | 96 | DMQ | 2 | UN | 3606480165283 | 200 | 260 | 160 | MM | 0.67 | 335 | KG | 8.32 | DMQ | 9403700000
FFS00703957 | Tabela de Preços de Soluções de Conectividade | 18/05/2026 | Modificação | Processador assistente para FDP ligado em rede | GE1 | PRO | 189590 | FIRE CONTROLLERS | Digital Energy | DBPRD | GENERAL PURPOSE | 2B- BUILDING MANAGEMENT OFFER GENERAL PURPOSE | FDF | FDF | FF | FIELD DEVICES FIRE | FFFDF | 283.91 | EUR | 1 | UN | 6430075470219 | C | 1 | 0 | 0 | 0 | CM | 140 | 140 | G | 0 | MMQ | [36 empty] | 1 | UN | 6430075470219 | 1 | 1 | 1 | CM | 140 | 140 | G | 1 | CMQ | 8538909189
C063N450FM | Tabela de Preços de Equipamentos e sistemas de distribuição de energia de Baixa Tensão | 18/05/2026 | Modificação | NS630bN 50kA 4P 630A Fixo Manual 5.0 | BT8 | DBT | 133346 | COMPACT NS 630B-1600 | Power Products | PPCCB | CONFIGURABLE | 4 - LARGE BUILDING CONFIGURABLE | CCB | CCB | PL | COMPACT NS >= 630A | PLCCB | 8735.24 | EUR | 1 | UN | 3606482097629 | C | 1 | 30 | 60 | 40 | CM | 15.762 | 15.762 | KG | 72000 | CMQ | [12 empty] | 1 | UN | 3606482097629 | 30 | 60 | 40 | CM | 15.762 | 15.762 | KG | 72000 | CMQ | [12 empty] | 1 | UN | 3606482097629 | 30 | 60 | 40 | CM | 15.762 | 15.762 | KG | 72000 | CMQ | 8536209090
VGS211F-50CS | Tabela de Preços de Soluções de Conectividade | 18/05/2026 | Modificação | VALVE 2WAY FLANGED DN50 KVS40 | GE1 | PRO | 191549 | GLOBE VALVES AND ACT. | Digital Energy | DBPRD | GENERAL PURPOSE | 2B- BUILDING MANAGEMENT OFFER GENERAL PURPOSE | FDB | FDB | FD | FIELD DEVICES BMS | FDFDB | 839.55 | EUR | 1 | UN | 3606489660970 | C | 1 | 23.3 | 16.4 | 29.9 | CM | 14.7 | 14.7 | KG | 11425.388 | CMQ | [36 empty] | 1 | UN | 3606489660970 | 1 | 1 | 1 | MM | 15 | 14.7 | KG | 1 | CMQ | 8481807100
ZB4BP1 | Tabela de Preços de Automação e Controlo | 18/05/2026 | Modificação | Cabeça botão de pressão de borracha branca | AC3 | ACI | 100316 | DIAMETER 22 | Industrial Control | IDSIG | GENERAL PURPOSE | 3 - INDUSTRY GENERAL PURPOSE | CTS | CTS | MP | PUSHBUTTONS | MPCTS | 24.21 | EUR | 1 | UN | 3389110887976 | C | 1 | 4 | 3 | 5.2 | CM | 32 | 32 | G | 62.4 | CMQ | [12 empty] | 150 | UN | 43389110887974 | 15 | 40 | 30 | CM | 5.255 | 32 | KG | 18 | DMQ | 5 | UN | 53389110887971 | 4.5 | 26.4 | 3.4 | CM | 160 | 32 | G | 403.92 | CMQ | 1 | UN | 3389110887976 | 4 | 3 | 5.2 | CM | 32 | 32 | G | 62.4 | CMQ | 8538909999
XVUZ400 | Tabela de Preços de Automação e Controlo | 18/05/2026 | Modificação | Harmony XVU, Fixing plate with 400 mm aluminium pole for modular tower lights, black, Ø60 | AC3 | ACI | 135280 | TOWER LIGHT | Industrial Control | IDSIG | GENERAL PURPOSE | 3 - INDUSTRY GENERAL PURPOSE | CTS | CTS | IB | TOWER LIGHTS & BEACONS | IBCTS | 80.28 | EUR | 1 | UN | 3606485433165 | B | 1 | 9 | 56.7 | 9.1 | CM | 561 | 236 | G | 4643.73 | CMQ | [12 empty] | 12 | UN | 23606485433169 | 30 | 60 | 40 | CM | 8.02 | 236 | KG | 72 | DMQ | [12 empty] | 1 | UN | 3606485433165 | 90 | 567 | 91 | MM | 564 | 236 | G | 4643730 | MMQ | 8536619090
TA10D4S0804TPE | Tabela de Preços de Equipamentos e sistemas de distribuição de energia de Baixa Tensão | 18/05/2026 | Modificação | TransferPacT Automatic, 80A, 400VAC, 4P, rotativo, tamanho de 100A | BT4 | DBT | 189630 | TRANSFERPACT SX | Power Products | PPATS | CONFIGURABLE | 4 - LARGE BUILDING CONFIGURABLE | ATS | ATS | AT | ATS – AUTOMATIC TRANSFER SWITCH | ATATS | 1467.14 | EUR | 1 | UN | 3606481065797 | A | 1 | 14 | 36.8 | 21.5 | CM | 4.13 | 3.891 | KG | 11076.8 | CMQ | [12 empty] | 1 | UN | 3606481065797 | 15 | 40 | 30 | CM | 4.6 | 3.891 | KG | 36000 | CMQ | [12 empty] | 1 | UN | 3606481065797 | 14 | 36.8 | 21.5 | CM | 4.13 | 3.891 | KG | 11076.8 | CMQ | 8536508000
SCD2LP2AVP | Tabela de Preços de Soluções de Conectividade | 18/05/2026 | Modificação | Air quality sensor, SpaceLogic Sensors, SCD2 Series, CO2, LCD display, BACnet, Modbus, humidity, temperature transmitter, VOC, particulate matter | GE1 | PRO | 179535 | SENSORS - PLANT ROOM | Digital Energy | DBPRD | GENERAL PURPOSE | 2B- BUILDING MANAGEMENT OFFER GENERAL PURPOSE | FDB | FDB | FD | FIELD DEVICES BMS | FDFDB | 884.17 | EUR | 1 | UN | 3606485849140 | C | 1 | 11.684 | 31.75 | 14.605 | CM | 508 | 508 | G | 5417.973 | CMQ | [12 empty] | 4 | UN | 13606485849147 | 30 | 40 | 30 | CM | 2.032 | 508 | KG | 36 | DMQ | [12 empty] | 1 | UN | 3606485849140 | 11.684 | 31.75 | 14.605 | CM | 508 | 508 | G | 5417.973 | CMQ | 9027101000
A9R75225 | Tabela de Preços de Equipamentos e sistemas de distribuição de energia de Baixa Tensão | 18/05/2026 | Modificação | iID K 2P - 25A - 300mA - AC | BT1 | RPT | 135006 | ACTI9 | Power Products | PPCFD | GENERAL PURPOSE | 2 - SMALL & MED BUILDING GENERAL PURPOSE | FTK | FTK | DR | ACTI9 PROTECTION DEVICES IK60 1PN & 2P | DRFTK | 69.22 | EUR | 1 | UN | 3606480088162 | A | 1 | 8.2 | 4.1 | 10 | CM | 202 | 202 | G | 336.2 | CMQ | 432 | UN |  | 75 | 80 | 60 | CM | 107 | 202 | KG | 360000 | CMQ | 54 | UN | 43606480088160 | 30 | 40 | 30 | CM | 12.409 | 202 | KG | 36000 | CMQ | 6 | UN | 13606480088169 | 10.5 | 25.5 | 9.5 | CM | 1.307 | 202 | KG | 2543.625 | CMQ | 1 | UN | 3606480088162 | 8.2 | 4.1 | 10 | CM | 202 | 202 | G | 336.2 | CMQ | 8536201090
NSYPLAT12104G | Tabela de Preços de Equipamentos e sistemas de distribuição de energia de Baixa Tensão | 18/05/2026 | Modificação | Floor standing encl. polyester vers.PLAT open top w/ canopy 1250x1000x420 IP44 | EN1 | CUE | 108763 | PanelSeT P FS PLA | Power Products | PPUES | GENERAL PURPOSE | 3 - INDUSTRY GENERAL PURPOSE | UEA | UEA | PA | UE - FLOOR STANDING ENCLOSURES PLA IN POLYESTER. | PAUEA | 2753.4567 | EUR | 1 | UN | 3606480775246 | C4 | 1 | 46 | 130.5 | 103.5 | CM | 54 | 54 | KG | 621310.5 | CMQ | 2 | UN |  | 1430 | 1200 | 1000 | MM | 140.492 | 54 | KG | 1716 | DMQ | [12 empty] | 1 | UN |  | 0 | 0 | 0 |  | 63.246 | 54 | KG | 637.776 | DMQ | 1 | UN | 3606480775246 | 1290 | 480 | 1030 | MM | 63.246 | 54 | KG | 637.776 | DMQ | 9403700000
NSYPLM75BG | Tabela de Preços de Equipamentos e sistemas de distribuição de energia de Baixa Tensão | 18/05/2026 | Modificação | wall-mounting encl. polyester monobloc IP66 H747xW536xD300mm+bakelite mount.pl. | EN1 | CUE | 120227 | PanelSeT P WM PLM | Power Products | PPUES | GENERAL PURPOSE | 3 - INDUSTRY GENERAL PURPOSE | UEC | UEC | PM | UE - WALL MOUNTING ENCLOSURE PLM IN POLYESTER. | PMUEC | 784.482 | EUR | 1 | UN | 3606480776700 | A4 | 1 | 32.5 | 81.5 | 56 | CM | 16.37 | 16.37 | KG | 148330 | CMQ | 8 | UN |  | 1220 | 1200 | 1000 | MM | 144.96 | 16.37 | KG | 1464 | DMQ | [12 empty] | 1 | UN |  | 0 | 0 | 0 |  | 0 | 16.37 |  | 0 |  | 1 | UN | 3606480776700 | 325 | 815 | 560 | MM | 16.37 | 16.37 | KG | 148.33 | DMQ | 9403700000
LV848121 | Tabela de Preços de Equipamentos e sistemas de distribuição de energia de Baixa Tensão | 18/05/2026 | Modificação | Circuit breaker Masterpact MTZ3 63H1 - 6300 A - 4P fixed - w/o Micrologic | BT8 | DBT | 145820 | MASTERPACT MTZ2-3 IEC | Power Products | PPACB | CONFIGURABLE | 4 - LARGE BUILDING CONFIGURABLE | ACB | ACB | PR | AIR CIRCUIT BREAKERS | PRACB | 89355 | EUR | 1 | UN | 3606480824050 | C | 1 | 60 | 120 | 50 | CM | 145.13 | 62.13 | KG | 360000 | CMQ | [36 empty] | 1 | UN | 3606480824050 | 6 | 12 | 5 | DM | 145.13 | 62.13 | KG | 360 | DMQ | 8536209090
XPEM111 | Tabela de Preços de Automação e Controlo | 18/05/2026 | Modificação | Interruptor de pedal único XPE-M –sem tampa – metálico - azul - 2NC+2NO | AC3 | ACI | 100387 | Foot Switches & safety | Industrial Control | IDSIG | GENERAL PURPOSE | 3 - INDUSTRY GENERAL PURPOSE | CTS | CTS | SG | SAFETY MACHINE COMPONENTS | SGCTS | 171.34 | EUR | 1 | UN | 3389110650129 | A | 1 | 8.8 | 18.8 | 12 | CM | 1.338 | 1.338 | KG | 1985.28 | CMQ | 64 | UN | 73389110650128 | 75 | 80 | 60 | CM | 101.54 | 1.338 | KG | 360000 | CMQ | 4 | UN | 43389110650127 | 15 | 40 | 30 | CM | 5.935 | 1.338 | KG | 18000 | CMQ | [12 empty] | 1 | UN | 3389110650129 | 8.6 | 18.4 | 11.8 | CM | 1.37 | 1.338 | KG | 1867.232 | CMQ | 8536508000
83863 | Tabela de Preços de Equipamentos e sistemas de distribuição de energia de Baixa Tensão | 18/05/2026 | Modificação | PratiKa industrial plug - 32 A - 2P + E - 100...130 V AC - IP67 | BT3 | RPT | 140900 | MUREVA | Power Products | PPCFD | GENERAL PURPOSE | 2 - SMALL & MED BUILDING GENERAL PURPOSE | FTC | FTC | PK | PK INDUSTRIAL PLUGS & SOCKETS | PKFTC | 29.625 | EUR | 1 | UN | 3303430838630 | C | 1 | 0.1 | 0.2 | 0.1 | CM | 321 | 321 | G | 0.002 | CMQ | [12 empty] | 8 | UN | 43303430838638 | 30 | 40 | 30 | CM | 2.849 | 321 | KG | 36000 | CMQ | 4 | UN | 13303430838637 | 170 | 270 | 265 | MM | 1284 | 321 | G | 12163500 | MMQ | 1 | UN | 3303430838630 | 0.1 | 0.2 | 0.1 | CM | 321 | 321 | G | 0.002 | CMQ | 8536699099
MTN4367-6037 | Tabela de Preços de Equipamentos e sistemas de distribuição de energia de Baixa Tensão | 18/05/2026 | Modificação | D-Life - Centro Carregador USB A+A - Branco Mate | IS1 | RPT | 181950 | MERTEN SYSTEM D | Home Solutions | HSCWD | GENERAL PURPOSE | 1 - RESIDENTIAL GENERAL PURPOSE | CLD | CLD | 40 | CONNECTED LIVING MERTEN | 40CLD | 20.44 | EUR | 1 | UN | 3606482163768 | C | 1 | 2.2 | 7 | 7 | CM | 16 | 16 | G | 107.8 | CMQ | [12 empty] | 120 | UN | 23606482163762 | 18.5 | 40 | 30 | CM | 3.045 | 16 | KG | 22200 | CMQ | 5 | UN | 13606482163765 | 6.9 | 12.3 | 7.1 | CM | 110 | 16 | G | 602.577 | CMQ | 1 | UN | 3606482163768 | 2.4 | 7.1 | 7.1 | CM | 16 | 16 | G | 120.984 | CMQ | 3925901000
ABE7P16T230 | Tabela de Preços de Automação e Controlo | 18/05/2026 | Modificação | Base relés estáticos baseados ABE7 - 16 Canais - Relé 10 milímetros | AC1 | ACI | 107537 | PREWIRING TELEFAST | Discrete Automation | IDMST | PROGRAMABLE | 7 - INDUSTRY PROGRAMMABLE | AAP | AAP | HI | AUTOMATION PLANT | HIAAP | 339.1 | EUR | 1 | UN | 3389110198065 | C | 1 | 8 | 22 | 9.5 | CM | 628 | 628 | G | 1672 | CMQ | [12 empty] | 12 | UN | 43389110198063 | 30 | 40 | 30 | CM | 8.06 | 628 | KG | 36000 | CMQ | [12 empty] | 1 | UN | 3389110198065 | 8 | 22 | 9.5 | CM | 628 | 628 | G | 1672 | CMQ | 8536909500
NSYSM18650 | Tabela de Preços de Equipamentos e sistemas de distribuição de energia de Baixa Tensão | 18/05/2026 | Modificação | Quadro compacto PanelSeT SM sem placa de montagem - 1800x600x500 mm | EN1 | CUE | 119415 | PanelSeT S FS SM | Power Products | PPUES | GENERAL PURPOSE | 3 - INDUSTRY GENERAL PURPOSE | UEA | UEA | EA | UE - FLOOR STANDING ENCLOSURES, SF, SM, AND SFP, IN STEEL. | EAUEA | 1938.0375 | EUR | 1 | UN | 3606485120652 | A4 | 1 | 193 | 59 | 65 | CM | 77 | 77 | KG | 740155 | CMQ | 1 | UN |  | 1930 | 590 | 650 | MM | 93 | 77 | KG | 740.2 | DMQ | [12 empty] | 1 | UN |  | 0 | 0 | 0 |  | 85 | 77 | KG | 717.381 | DMQ | 1 | UN | 3606485120652 | 1930 | 590 | 645 | MM | 85 | 77 | KG | 717.381 | DMQ | 9403208000
RXM4AB1BDPVM | Tabela de Preços de Automação e Controlo | 18/05/2026 | Modificação | Harmony, relé miniatura encaixável pré-montado, 6 A, 4 CO, com botão de teste bloqueável, base de terminais mistos, 24 V DC | AC3 | ACI | 116769 | ELECTROMECA.RELAY SE | Industrial Control | IDSIG | GENERAL PURPOSE | 3 - INDUSTRY GENERAL PURPOSE | ARO | ARO | RM | ELECTROMECHANICAL RELAYS | RMARO | 26.57 | EUR | 1 | UN | 3606489563127 | C | 30 | 2.5 | 8 | 8 | CM | 92 | 92 | G | 160 | CMQ | [12 empty] | 60 | UN | 23606489563121 | 30 | 40 | 30 | CM | 7.125 | 92 | KG | 36 | CMQ | 30 | UN | 13606489563124 | 10 | 29.6 | 25 | CM | 3.11 | 92 | KG | 1963.962 | CMQ | 1 | UN | 3606489563127 | 2.5 | 8 | 8 | CM | 92 | 92 | G | 160 | CMQ | 8536419089
NSYCRTM10U | Tabela de Preços de Equipamentos e sistemas de distribuição de energia de Baixa Tensão | 18/05/2026 | Modificação | Actassi - 19" plain plate - 10U - steel - RAL7035 - 15/10mm | EN1 | CUE | 186906 | Actassi S Accessories | Power Products | PPUES | GENERAL PURPOSE | 2 - SMALL & MED BUILDING GENERAL PURPOSE | ISM | ISM | RA | EU R&A | RAISM | 127.785 | EUR | 1 | UN | 3606480173479 | C | 1 | 1 | 48.5 | 45 | CM | 2.12 | 2.12 | KG | 2182.5 | CMQ | [24 empty] | 1 | UN |  | 1 | 48.5 | 45 | CM | 2.08 | 2.12 | KG | 2182.5 | CMQ | 1 | UN | 3606480173479 | 1 | 48.5 | 45 | CM | 2.08 | 2.12 | KG | 2182.5 | CMQ | 7326909890
XB4BS8445GEX | Tabela de Preços de Automação e Controlo | 18/05/2026 | Modificação | Botão de pressão de paragem de emergência completo, Harmony XB4, Atmosfera explosiva, RODAR PARA DESENCRAVAR | AC3 | ACI | 100316 | DIAMETER 22 | Industrial Control | IDSIG | GENERAL PURPOSE | 3 - INDUSTRY GENERAL PURPOSE | CTS | CTS | MP | PUSHBUTTONS | MPCTS | 347.22 | EUR | 1 | UN | 3606489486037 | C | 1 | 3 | 9.5 | 5 | CM | 166 | 166 | G | 142.5 | CMQ | [36 empty] | 1 | UN | 3606489486037 | 3 | 9.5 | 5 | CM | 166 | 166 | G | 142.5 | CMQ | 8536508000
XALD363B | Tabela de Preços de Automação e Controlo | 18/05/2026 | Modificação | Estação de controlo xal-d – função iniciar ou parar - 1 na + 1 nf | AC3 | ACI | 100364 | CONTROL STATIONS | Industrial Control | IDSIG | GENERAL PURPOSE | 3 - INDUSTRY GENERAL PURPOSE | CTS | CTS | MP | PUSHBUTTONS | MPCTS | 130.68 | EUR | 1 | UN | 3389110114430 | A | 1 | 7 | 14.2 | 9.8 | CM | 284 | 284 | G | 974.12 | CMQ | [12 empty] | 25 | UN | 43389110114438 | 30 | 40 | 30 | CM | 7.718 | 284 | KG | 36000 | CMQ | [12 empty] | 1 | UN | 3389110114430 | 7 | 14 | 9.7 | CM | 290 | 284 | G | 950.6 | CMQ | 8536508000
LV432649 | Tabela de Preços de Equipamentos e sistemas de distribuição de energia de Baixa Tensão | 18/05/2026 | Modificação | encravamento telecomando com fechadura (NSX400/630) | BT4 | DBT | 191790 | COMPACT NSX | Power Products | PPCCB | GENERAL PURPOSE | 2 - SMALL & MED BUILDING GENERAL PURPOSE | CCN | CCN | 01 | NSX | 01CCN | 164.88 | EUR | 1 | UN | 3606480020421 | A | 1 | 11.1 | 1 | 11.5 | CM | 20 | 20 | G | 127.65 | CMQ | [12 empty] | 50 | UN | 43606480020429 | 30 | 40 | 30 | CM | 1.406 | 20 | KG | 36 | DMQ | [12 empty] | 1 | UN | 3606480020421 | 11.1 | 1 | 11.5 | CM | 20 | 20 | G | 127.65 | CMQ | 8501200090
DF2EA32 | Tabela de Preços de Equipamentos e sistemas de distribuição de energia de Baixa Tensão | 18/05/2026 | Modificação | TeSys porta-fusível - cartucho fusível 14 x 51 mm - aM 32 A - s/ indicação | BT4 | DBT | 187474 | TESYS DF ACCESS. IEC | Power Products | PPCTR | GENERAL PURPOSE | 2 - SMALL & MED BUILDING GENERAL PURPOSE | CCN | CCN | 02 | NSXM, FUPACT, INS <= 630A | 02CCN | 7.185 | EUR | 1 | UN | 3389110502428 | C | 10 | 1.3 | 5 | 1.3 | CM | 20 | 20 | G | 8.45 | CMQ | [12 empty] | 140 | UN | 43389110502426 | 15 | 40 | 15 | CM | 3.109 | 20 | KG | 9 | DMQ | 10 | UN | 13389110502425 | 7.3 | 10.5 | 1.5 | CM | 206 | 20 | G | 114.975 | CMQ | 10 | UN | 13389110502425 | 7.3 | 10.5 | 1.5 | CM | 206 | 20 | G | 114.975 | CMQ | 8536105090
A9N18381 | Tabela de Preços de Equipamentos e sistemas de distribuição de energia de Baixa Tensão | 18/05/2026 | Modificação | C120N - circuit breaker - 1P - 125A - D curve | BT1 | RPT | 190600 | ACTI9 | Power Products | PPCFD | GENERAL PURPOSE | 2 - SMALL & MED BUILDING GENERAL PURPOSE | FTI | FTI | DI | ACTI9 PROTECTION DEVICES INDUSTRIAL | DIFTI | 251.33 | EUR | 1 | UN | 3606480379529 | C | 1 | 2.5 | 9 | 7.5 | CM | 193 | 193 | G | 168.75 | CMQ | [12 empty] | 72 | UN | 43606480379527 | 30 | 40 | 30 | CM | 14.779 | 193 | KG | 36000 | CMQ | 12 | UN | 13606480379526 | 0.86 | 3.34 | 0.93 | DM | 2.382 | 193 | KG | 2.671 | DMQ | 1 | UN | 3606480379529 | 0.68 | 0.84 | 0.27 | DM | 0.193 | 193 | KG | 0.154 | DMQ | 8536209090
LC3D18AP7 | Tabela de Preços de Automação e Controlo | 18/05/2026 | Modificação | Partida estrela-triângulo, TeSys Deca, 3x3P(3NO), 18 A, bobina 230 V CA, terminal de abraçadeira roscada | BT2 | CUE | 147719 | TESYS PREASS. STARTERS | Power Products | PPCTR | GENERAL PURPOSE | 3 - INDUSTRY GENERAL PURPOSE | TCC | TCC | AC | TESYS CONTROL CONTACTOR | ACTCC | 733.09 | EUR | 1 | UN | 3389110546125 | C | 1 | 16 | 23 | 17.5 | CM | 1.747 | 1.747 | KG | 6440 | CMQ | 27 | UN | 43389110546123 | 75 | 80 | 60 | CM | 56 | 1.747 | KG | 360000 | CMQ | 1 | UN |  | 30 | 40 | 30 | CM | 2222 | 1.747 | G | 36 | DMQ | [12 empty] | 1 | UN | 3389110546125 | 16 | 23 | 17.5 | CM | 1.747 | 1.747 | KG | 6440 | CMQ | 8537109899
MP500C-SRD | Tabela de Preços de Soluções de Conectividade | 18/05/2026 | Modificação | Act (MP500C-SRD): Elec, Prop/Float, SR, 24 VAC/VDC, No leads, 500 N, Linear, IP54, SmartX | GE1 | PRO | 191550 | PIBCV VALVE AND ACT. | Digital Energy | DBPRD | GENERAL PURPOSE | 2B- BUILDING MANAGEMENT OFFER GENERAL PURPOSE | FDB | FDB | FD | FIELD DEVICES BMS | FDFDB | 615.09 | EUR | 1 | UN | 7332552014291 | C | 1 | 11 | 15.4 | 21.5 | CM | 3.605 | 3.605 | KG | 3642.1 | CMQ | [12 empty] | 1 | UN |  | 30 | 40 | 30 | CM | 3.968 | 3.605 | KG | 36000 | CMQ | [12 empty] | 1 | UN | 7332552014291 | 11 | 15.4 | 21.5 | CM | 3.605 | 3.605 | KG | 3642.1 | CMQ | 8501109990
ZB5AG0C0 | Tabela de Preços de Automação e Controlo | 18/05/2026 | Modificação | Cabeça selector llave 455 3 posições fijas cor cim | AC3 | ACI | 100316 | DIAMETER 22 | Industrial Control | IDSIG | GENERAL PURPOSE | 3 - INDUSTRY GENERAL PURPOSE | CTS | CTS | MP | PUSHBUTTONS | MPCTS | 71.91 | EUR | 1 | UN | 3606489764968 | C | 1 | 3.3 | 5.3 | 9 | CM | 66 | 66 | G | 157.41 | CMQ | [36 empty] | 1 | UN | 3606489764968 | 8.6 | 5.2 | 3.3 | CM | 66 | 66 | G | 147.576 | CMQ | 8538909999
LVS08594 | Tabela de Preços de Equipamentos e sistemas de distribuição de energia de Baixa Tensão | 18/05/2026 | Modificação | Porta recortada PrismaSeT P IP30 L400 | BT6 | DBT | 175795 | PRISMASET P STRUCT | Power Products | PPLVS | GENERAL PURPOSE | 2 - SMALL & MED BUILDING GENERAL PURPOSE | LVE | LVE | L1 | PRISMASET IP40 | L1LVE | 1301.055 | EUR | 1 | UN | 3606481884282 | C | 1 | 7 | 198 | 46.5 | CM | 12.2 | 12.2 | KG | 64449 | CMQ | 10 | UN |  | 51 | 202 | 120 | CM | 142 | 12.2 | KG | 1236.24 | DMQ | [24 empty] | 1 | UN | 3606481884282 | 7 | 198 | 46.5 | CM | 12.2 | 12.2 | KG | 64449 | CMQ | 7326909890
LC1K09008B7 | Tabela de Preços de Automação e Controlo | 18/05/2026 | Modificação | Contactor TeSys K - 4P(2 NA+2 NF) - AC-1 - <= 440 V 20 A - 24 V bobina CA | BT2 | CUE | 187518 | TESYS MICRA CTR | Power Products | PPCTR | GENERAL PURPOSE | 3 - INDUSTRY GENERAL PURPOSE | TCC | TCC | AC | TESYS CONTROL CONTACTOR | ACTCC | 57.54 | EUR | 1 | UN | 3389110488760 | B | 1 | 6.5 | 4.8 | 6.2 | CM | 178 | 178 | G | 193.44 | CMQ | [12 empty] | 50 | UN | 43389110488768 | 15 | 40 | 30 | CM | 9.355 | 178 | KG | 18 | DMQ | [12 empty] | 1 | UN | 3389110488760 | 0.65 | 0.48 | 0.62 | DM | 0.178 | 178 | KG | 0.193 | DMQ | 8536419089
LE1D12Q7 | Tabela de Preços de Automação e Controlo | 18/05/2026 | Modificação | TeSys LE - enclosed DOL starter - 12 A - 380 V AC coil | BT2 | CUE | 187660 | ENCLOSED DECA EQP | Power Products | PPCTR | GENERAL PURPOSE | 3 - INDUSTRY GENERAL PURPOSE | TCC | TCC | AC | TESYS CONTROL CONTACTOR | ACTCC | 181.68 | EUR | 1 | UN | 3389110577501 | C | 1 | 15.5 | 20.5 | 15 | CM | 863 | 863 | G | 4766.25 | CMQ | 30 | UN | 73389110577500 | 73.5 | 60 | 80 | CM | 39.43 | 863 | KG | 352800 | CMQ | [12 empty] | 1 | UN |  | 15.5 | 20.5 | 17.4 | CM | 881 | 863 | G | 11.873 | DMQ | 1 | UN | 3389110577501 | 15.5 | 20.5 | 17.4 | CM | 881 | 863 | G | 5528.85 | CMQ | 8537109899
XB5AK125B5 | Tabela de Preços de Automação e Controlo | 18/05/2026 | Modificação | Interruptor selector iluminado amarelo ø 22 manípulo 2 posições - 24 v - 1no+1nc | AC3 | ACI | 100316 | DIAMETER 22 | Industrial Control | IDSIG | GENERAL PURPOSE | 3 - INDUSTRY GENERAL PURPOSE | CTS | CTS | MP | PUSHBUTTONS | MPCTS | 59.47 | EUR | 1 | UN | 3389110903607 | B | 1 | 3.4 | 9 | 5.4 | CM | 59 | 59 | G | 165.24 | CMQ | [12 empty] | 150 | UN | 43389110903605 | 30 | 40 | 30 | CM | 9.863 | 59 | KG | 36 | DMQ | 5 | UN | 53389110903602 | 3.3 | 26.5 | 8.8 | CM | 305 | 59 | G | 769.56 | CMQ | 1 | UN | 3389110903607 | 3.3 | 8.8 | 5.2 | CM | 61 | 59 | G | 151.01 | CMQ | 8536508000
NSYCUX1KDG | Tabela de Preços de Equipamentos e sistemas de distribuição de energia de Baixa Tensão | 18/05/2026 | Modificação | Climasys CU - Climatizador Lateral Comunicable inoxidavel, 1kW, 230V, 50/60Hz IP55 | EN1 | CUE | 108902 | ClimaSys Cooling | Power Products | PPUES | GENERAL PURPOSE | 3 - INDUSTRY GENERAL PURPOSE | UET | UET | CL | EU - ADVANCED THERMAL MANAGEMENT COMMUNICABLE COOLING UNITS. | CLUET | 5473.422 | EUR | 1 | UN | 3606486055045 | C | 0 | 87.5 | 42.5 | 25.5 | CM | 24.4 | 24.4 | KG | 94828.125 | CMQ | 3 | UN |  | 1019 | 1200 | 800 | MM | 85 | 24.4 | KG | 978.24 | DMQ | [24 empty] | 1 | UN | 3606486055045 | 875 | 425 | 255 | MM | 24.4 | 24.4 | KG | 94.828 | DMQ | 8415101010
LV833982 | Tabela de Preços de Equipamentos e sistemas de distribuição de energia de Baixa Tensão | 18/05/2026 | Modificação | Sensor plug 2000 A - for MTZ2 | BT8 | DBT | 180975 | MASTERPACT MTZ CU ACC. | Power Products | PPACB | CONFIGURABLE | 4 - LARGE BUILDING CONFIGURABLE | ACB | ACB | PR | AIR CIRCUIT BREAKERS | PRACB | 229.775 | EUR | 1 | UN | 3606480810879 | A | 1 | 1 | 8 | 2 | CM | 7.9 | 7.9 | G | 16 | CMQ | 5760 | UN | 73606480810878 | 105 | 120 | 80 | CM | 60.08 | 7.9 | KG | 1008 | DMQ | 120 | UN | 43606480810877 | 15 | 40 | 30 | CM | 1.26 | 7 | KG | 18 | CMQ | 20 | UN | 13606480810876 | 8.8 | 18.5 | 13.1 | CM | 228 | 7 | G | 2132.68 | CMQ | 1 | UN | 3606480810879 | 1 | 8 | 2 | CM | 7 | 7 | G | 16 | CMQ | 8538909189
NSYTRAB520 | Tabela de Preços de Equipamentos e sistemas de distribuição de energia de Baixa Tensão | 18/05/2026 | Modificação | PENT REF ENCAIX 11-20 P/ BORN | BT6 | DBT | 108693 | LINERGY MULTISTAND T.B | Power Products | PPLVS | GENERAL PURPOSE | 2 - SMALL & MED BUILDING GENERAL PURPOSE | LVE | LVE | L3 | LINERGY | L3LVE | 1.235 | EUR | 1 | UN | 3606480534706 | C | 10 | 1 | 1.75 | 7 | CM | 0.9 | 0.9 | G | 12.25 | CMQ | [12 empty] | 2400 | UN | 43606480534704 | 30 | 40 | 30 | CM | 3.835 | 0.9 | KG | 36000 | CMQ | 10 | UN | 23606480534700 | 1 | 14 | 14 | CM | 14 | 0.9 | G | 196 | CMQ | 1 | UN | 3606480534706 | 1 | 1.75 | 7 | CM | 0.9 | 0.9 | G | 12.25 | CMQ | 3926909790
C11F4TM063L | Tabela de Preços de Equipamentos e sistemas de distribuição de energia de Baixa Tensão | 18/05/2026 | Modificação | ComPacT DISJUNTOR NSXm100F 36kA CA 4P4D 63A TMD ELINK | BT4 | DBT | 181432 | COMPACT NSXM 16-160 | Power Products | PPCCB | GENERAL PURPOSE | 2 - SMALL & MED BUILDING GENERAL PURPOSE | CCN | CCN | 02 | NSXM, FUPACT, INS <= 630A | 02CCN | 503.96 | EUR | 1 | UN | 3606481990815 | C | 1 | 12 | 21.2 | 11.9 | CM | 1.548 | 1.548 | KG | 3027.36 | CMQ | 144 | UN | 73606481990814 | 150 | 120 | 80 | CM | 254.49 | 1.548 | KG | 1440 | DMQ | 6 | UN | 43606481990813 | 30 | 40 | 30 | CM | 10.19 | 1.548 | KG | 36 | DMQ | [12 empty] | 1 | UN | 3606481990815 | 12 | 22 | 13 | CM | 1.6 | 1.548 | KG | 3432 | CMQ | 8536201090
ST943U1W | Tabela de Preços de Equipamentos e sistemas de distribuição de energia de Baixa Tensão | 18/05/2026 | Modificação | Bloco multitomadas 3x2P+T & 2xUSB, Branco | BT3 | RPT | 181778 | NEW UNICA | Home Solutions | HSSPE | GENERAL PURPOSE | 1 - RESIDENTIAL GENERAL PURPOSE | CLM | CLM | IN | CONNECTED LIVING - MATERIALS | INCLM | 33.66 | EUR | 1 | UN | 3606489494018 | A | 1 | 7.5 | 31.4 | 5.7 | CM | 509 | 509 | G | 1342.35 | CMQ | 128 | UN | 73606489494017 | 75 | 80 | 60 | CM | 67.08 | 509 | KG | 360000 | CMQ | 16 | UN | 43606489494016 | 30 | 40 | 30 | CM | 8.7 | 509 | KG | 0.036 | MTQ | [12 empty] | 1 | UN | 3606489494018 | 7.5 | 31.4 | 5.7 | CM | 509 | 509 | G | 1342.35 | CMQ | 8544429090
C114050BS | Tabela de Preços de Equipamentos e sistemas de distribuição de energia de Baixa Tensão | 18/05/2026 | Modificação | ComPacT INTERRUPTOR NSXm100NA CA 4P 50A PARAFUSO | BT4 | DBT | 181432 | COMPACT NSXM 16-160 | Power Products | PPCCB | GENERAL PURPOSE | 2 - SMALL & MED BUILDING GENERAL PURPOSE | CCN | CCN | 02 | NSXM, FUPACT, INS <= 630A | 02CCN | 381.31 | EUR | 1 | UN | 3606481993236 | C | 1 | 13 | 22 | 12 | CM | 1.6 | 1.6 | KG | 3432 | CMQ | 144 | UN | 73606481993235 | 1500 | 1200 | 800 | MM | 254490 | 1.6 | G | 1440000000 | MMQ | 6 | UN | 43606481993234 | 300 | 400 | 300 | MM | 10190 | 1.6 | G | 36000000 | MMQ | [12 empty] | 1 | UN | 3606481993236 | 13 | 22 | 12 | CM | 1.6 | 1.6 | KG | 3432 | CMQ | 8536508000
KAXZ1M12 | Tabela de Preços de Automação e Controlo | 18/05/2026 | Modificação | Cabeça de operação com luneta ø 28,5 mm, metal - cabo padrão preto | AC3 | ACI | 100347 | Rotary CAM switch | Industrial Control | IDSIG | GENERAL PURPOSE | 3 - INDUSTRY GENERAL PURPOSE | CTS | CTS | MP | PUSHBUTTONS | MPCTS | 18.74 | EUR | 1 | UN | 3389110980752 | B | 1 | 3 | 3 | 4.5 | CM | 36 | 36 | G | 40.5 | CMQ | [12 empty] | 90 | UN | 43389110980750 | 15 | 40 | 15 | CM | 3375 | 36 | G | 9 | DMQ | [12 empty] | 1 | UN | 3389110980752 | 3 | 3 | 4.5 | CM | 36 | 36 | G | 40.5 | CMQ | 8538909999
VW3M8102R750 | Tabela de Preços de Automação e Controlo | 18/05/2026 | Modificação | SinCos Hiperface encoder cable, 3 x (2 x 0.14 mm²) + (2 x 0.34 mm²), 75 m | AC2 | ACI | 138932 | SERVO MOTOR ACCESS | Discrete Automation | IDMST | PROGRAMABLE | 7 - INDUSTRY PROGRAMMABLE | AAM | AAM | DV | MOTION | DVAAM | 532.98 | EUR | 1 | UN | 3606480166686 | C | 1 | 5 | 43 | 30 | CM | 4.682 | 4.5 | KG | 6450 | CMQ | [12 empty] | 3 | UN |  | 30 | 60 | 40 | CM | 15.048 | 4.5 | KG | 72 | DMQ | [12 empty] | 1 | UN | 3606480166686 | 0.5 | 4.3 | 3 | DM | 4.632 | 4.5 | KG | 6.45 | DMQ | 8544429090
18860 | Tabela de Preços de Equipamentos e sistemas de distribuição de energia de Baixa Tensão | 18/05/2026 | Modificação | Miniature circuit-breaker, Acti9 NG125L, 4P, 25 A, D curve, 50 kA (IEC 60947-2) | BT1 | RPT | 190600 | ACTI9 | Power Products | PPCFD | GENERAL PURPOSE | 2 - SMALL & MED BUILDING GENERAL PURPOSE | FTI | FTI | DI | ACTI9 PROTECTION DEVICES INDUSTRIAL | DIFTI | 863.42 | EUR | 1 | UN | 3303430188605 | B | 1 | 8.6 | 15.7 | 12.4 | CM | 997 | 997 | G | 1674.248 | CMQ | [12 empty] | 12 | UN | 43303430188603 | 30 | 40 | 30 | CM | 12.463 | 997 | KG | 36000 | CMQ | [12 empty] | 1 | UN | 3303430188605 | 0.86 | 1.57 | 1.24 | DM | 0.998 | 997 | KG | 1.674 | DMQ | 8536201090
PKE32M7C4 | Tabela de Preços de Equipamentos e sistemas de distribuição de energia de Baixa Tensão | 18/05/2026 | Modificação | PratiKa wander plug - straight - 32 A - 3P + E - 380...440 V AC - IP67 | BT3 | RPT | 140900 | MUREVA | Power Products | PPCFD | GENERAL PURPOSE | 2 - SMALL & MED BUILDING GENERAL PURPOSE | FTC | FTC | PK | PK INDUSTRIAL PLUGS & SOCKETS | PKFTC | 27.265 | EUR | 1 | UN | 3303432322021 | C | 6 | 9 | 16 | 9 | CM | 264 | 264 | G | 1296 | CMQ | [12 empty] | 12 | UN | 43303432322029 | 30 | 40 | 30 | CM | 3.97 | 264 | KG | 36 | DMQ | 6 | UN | 23303432322025 | 1.5 | 2.1 | 2.68 | DM | 1.765 | 264 | KG | 8.442 | DMQ | 1 | UN | 3303432322021 | 9 | 16 | 9 | CM | 264 | 264 | G | 1296 | CMQ | 8536699099
LVS08478 | Tabela de Preços de Equipamentos e sistemas de distribuição de energia de Baixa Tensão | 18/05/2026 | Modificação | Tecto P ventilado IP54 L650 P400 | BT6 | DBT | 175795 | PRISMASET P STRUCT | Power Products | PPLVS | GENERAL PURPOSE | 2 - SMALL & MED BUILDING GENERAL PURPOSE | LVE | LVE | L2 | PRISMASET IP55 | L2LVE | 209.81 | EUR | 1 | UN | 3606481884527 | C | 1 | 4 | 83 | 42 | CM | 2.83 | 2.83 | KG | 13944 | CMQ | 60 | UN | 73606481884526 | 102 | 120 | 80 | CM | 174 | 2.83 | KG | 979.2 | DMQ | [24 empty] | 1 | UN | 3606481884527 | 4 | 83 | 42 | CM | 2.83 | 2.83 | KG | 13944 | CMQ | 7326909890
A9F93320 | Tabela de Preços de Equipamentos e sistemas de distribuição de energia de Baixa Tensão | 18/05/2026 | Modificação | Acti9 iC60L - Disjuntor - 3P - 20A - Curva B - 15000A (IEC 60898-1) - 25kA (IEC 60947-2) | BT1 | RPT | 190600 | ACTI9 | Power Products | PPCFD | GENERAL PURPOSE | 2 - SMALL & MED BUILDING GENERAL PURPOSE | FTI | FTI | DI | ACTI9 PROTECTION DEVICES INDUSTRIAL | DIFTI | 319.165 | EUR | 1 | UN | 3606480083884 | C | 1 | 5.5 | 9.5 | 7.5 | CM | 337 | 337 | G | 391.875 | CMQ | [12 empty] | 44 | UN | 43606480083882 | 30 | 40 | 30 | CM | 16.3 | 337 | KG | 36000 | CMQ | 4 | UN | 13606480083881 | 0.81 | 2.23 | 1.01 | DM | 1.417 | 337 | KG | 1.824 | DMQ | 1 | UN | 3606480083884 | 0.71 | 0.94 | 0.53 | DM | 0.34 | 337 | KG | 0.354 | DMQ | 8536201090
E3SUPS20K3I | Tabela de Preços de Equipamentos e sistemas de distribuição de energia de Baixa Tensão | 18/05/2026 | Modificação | Easy UPS 3S - UPS 20 kVA 400 V 3:1 para baterias externas | ITE | UAI | 180064 | EASY 3S 3PH UPS | Secure Power | SP3PH | CONFIGURABLE | 4 - LARGE BUILDING CONFIGURABLE | IT3 | IT3 | E3 | EASY UPS 3PH | E3IT3 | 6379.49 | EUR | 1 | UN |  | C | 1 | 101.5 | 40 | 98.2 | CM | 75 | 75 | KG | 398.692 | DMQ | [36 empty] | 1 | UN | 731304340768 | 101.5 | 98.2 | 40 | CM | 74.843 | 75 | KG | 398692 | CMQ | 8504409590
EVP1CNS32121 | Tabela de Preços de Equipamentos e sistemas de distribuição de energia de Baixa Tensão | 18/05/2026 | Modificação | Cabo Para Carregador Veicular EVlink - T2-T1 - Monofásico - 32 A - 5 metros | EV1 | DBT | 137947 | EV CHARGING CABLE | Home Solutions | PREVC | GENERAL PURPOSE | 2 - SMALL & MED BUILDING GENERAL PURPOSE | EVI | EVI | EV | EV CHARGING INFRASTRUCTURE | EVEVI | 646.28 | EUR | 1 | UN | 3606480702136 | C | 1 | 8 | 44 | 36 | CM | 2.425 | 2.425 | KG | 12672 | CMQ | 16 | UN |  | 75 | 80 | 60 | CM | 48.5 | 2.425 | KG | 360000 | CMQ | 4 | UN | 23606480702130 | 30 | 60 | 40 | CM | 10.597 | 2.425 | KG | 72 | DMQ | [12 empty] | 1 | UN | 3606480702136 | 8 | 44 | 36 | CM | 2.425 | 2.425 | KG | 12672 | CMQ | 8544429090
LAD8N11 | Tabela de Preços de Automação e Controlo | 18/05/2026 | Modificação | bloco contacto auxiliar TeSys - 1NA+1NF - terminais de parafusos | BT2 | CUE | 187515 | TESYS DECA CONTROL ACC | Power Products | PPCTR | GENERAL PURPOSE | 3 - INDUSTRY GENERAL PURPOSE | TCC | TCC | AC | TESYS CONTROL CONTACTOR | ACTCC | 20.045 | EUR | 1 | UN | 3389110384673 | A | 1 | 2.9 | 8.1 | 7.3 | CM | 60 | 60 | G | 171.477 | CMQ | 960 | UN | 73389110384672 | 77 | 60 | 80 | CM | 73.38 | 60 | KG | 369.6 | DMQ | 60 | UN | 13389110384670 | 15 | 40 | 30 | CM | 4.308 | 60 | KG | 18 | DMQ | [12 empty] | 1 | UN | 3389110384673 | 8 | 3 | 7.3 | CM | 62 | 60 | G | 175.2 | CMQ | 8536508000
XAWG130EX | Tabela de Preços de Automação e Controlo | 18/05/2026 | Modificação | Estação de controlo - xaw-g - plástico - 1 no - preto – iniciar-parar | AC3 | ACI | 100375 | ENCLOSURES&SAFETY C.S. | Industrial Control | IDSIG | GENERAL PURPOSE | 3 - INDUSTRY GENERAL PURPOSE | CTS | CTS | MP | PUSHBUTTONS | MPCTS | 316.4 | EUR | 1 | UN | 3389118047204 | B | 1 | 13.5 | 23.5 | 9 | CM | 652 | 652 | G | 2855.25 | CMQ | [12 empty] | 4 | UN | 43389118047202 | 15 | 40 | 30 | CM | 3.063 | 652 | KG | 18 | DMQ | [12 empty] | 1 | UN | 3389118047204 | 13.5 | 23.5 | 9 | CM | 652 | 652 | G | 2855.25 | CMQ | 8538909999
BSH1003P31F2A | Tabela de Preços de Automação e Controlo | 18/05/2026 | Modificação | Motor servo AC BSH - 7.8 N.m - 2500 rpm - eixo com chave - com travão - IP65 | AC2 | ACI | 132912 | SERVO MOTORS | Discrete Automation | IDMST | PROGRAMABLE | 7 - INDUSTRY PROGRAMMABLE | AAM | AAM | DV | MOTION | DVAAM | 1821.36 | EUR | 1 | UN | 3389118140325 | C | 1 | 21 | 58.5 | 18 | CM | 8.15 | 8.15 | KG | 22113 | CMQ | [12 empty] | 1 | UN |  | 30 | 60 | 40 | CM | 9.402 | 8.15 | KG | 72000 | CMQ | [12 empty] | 1 | UN | 3389118140325 | 154 | 407 | 163 | MM | 8150 | 8.15 | G | 10216.51 | CMQ | 8501522089
BMH0702T36F2A | Tabela de Preços de Automação e Controlo | 18/05/2026 | Modificação | Servo motor BMH - 2.5 Nm - 8000 rpm - eixo com chaveta - com freio - IP65/IP67 | AC2 | ACI | 132912 | SERVO MOTORS | Discrete Automation | IDMST | PROGRAMABLE | 7 - INDUSTRY PROGRAMMABLE | AAM | AAM | DV | MOTION | DVAAM | 1160.03 | EUR | 1 | UN | 3606485194769 | C | 1 | 11.8 | 37.8 | 17.5 | CM | 2.8 | 2.2 | KG | 7805.7 | CMQ | [12 empty] | 4 | UN |  | 30 | 60 | 40 | CM | 9.952 | 2.2 | KG | 72000 | CMQ | [12 empty] | 1 | UN | 3606485194769 | 110 | 400 | 200 | MM | 2800 | 2.2 | G | 8800 | CMQ | 8501522089
LV833173SP | Tabela de Preços de Equipamentos e sistemas de distribuição de energia de Baixa Tensão | 18/05/2026 | Modificação | 1 Profalux keylock with 2 keys - not-identified combination - spare part | BT8 | DBT | 180971 | MASTERPACT MTZ CONNECT | Power Products | PPACB | CONFIGURABLE | 4 - LARGE BUILDING CONFIGURABLE | ACB | ACB | PR | AIR CIRCUIT BREAKERS | PRACB | 263.44 | EUR | 1 | UN | 3606481173102 | C | 1 | 6 | 14 | 9 | CM | 102.5 | 102.5 | G | 756 | CMQ | [12 empty] | 32 | UN | 13606481173109 | 30 | 40 | 30 | CM | 3.709 | 102.5 | KG | 36 | DMQ | [12 empty] | 1 | UN | 3606481173102 | 6 | 14 | 9 | CM | 102.5 | 102.5 | G | 756 | CMQ | 8301409000
FFS06741007 | Tabela de Preços de Soluções de Conectividade | 18/05/2026 | Modificação | Esmi Impresia Módulo 2 Entradas/2 Saídas | GE1 | PRO | 117115 | FIRE PRODUCTS | Digital Energy | DBPRD | GENERAL PURPOSE | 2B- BUILDING MANAGEMENT OFFER GENERAL PURPOSE | FDF | FDF | FF | FIELD DEVICES FIRE | FFFDF | 96.9 | EUR | 1 | UN | 6430043859848 | C4 | 1 | 19.8 | 6.4 | 13.6 | CM | 420 | 420 | G | 1723.392 | CMQ | [36 empty] | 1 | UN | 6430043859848 | 6 | 18.2 | 12.8 | CM | 300 | 420 | G | 1397.76 | CMQ | 8538909999
LVS04507 | Tabela de Preços de Equipamentos e sistemas de distribuição de energia de Baixa Tensão | 18/05/2026 | Modificação | Linergy LGYE Barra 2000A, C=1625mm | BT6 | DBT | 175684 | LINERGY IEC SYSTEMS | Power Products | PPLVS | GENERAL PURPOSE | 2 - SMALL & MED BUILDING GENERAL PURPOSE | LVE | LVE | L3 | LINERGY | L3LVE | 521.83 | EUR | 1 | UN | 3606481870360 | C | 1 | 4.5 | 177.3 | 10.8 | CM | 5.769 | 5.769 | KG | 8616.78 | CMQ | 24 | UN |  | 26.5 | 202 | 120 | CM | 159.5 | 5.769 | KG | 642.36 | DMQ | [24 empty] | 1 | UN | 3606481870360 | 4.5 | 177.3 | 10.8 | CM | 5.769 | 5.769 | KG | 8616.78 | CMQ | 7604299090
LV431543 | Tabela de Preços de Equipamentos e sistemas de distribuição de energia de Baixa Tensão | 18/05/2026 | Modificação | telecomando MT250 24-30V CC (NSX250) | BT4 | DBT | 191790 | COMPACT NSX | Power Products | PPCCB | GENERAL PURPOSE | 2 - SMALL & MED BUILDING GENERAL PURPOSE | CCN | CCN | 01 | NSX | 01CCN | 934.91 | EUR | 1 | UN | 3606480020100 | B | 1 | 12 | 17.4 | 10.5 | CM | 1.386 | 1.386 | KG | 2192.4 | CMQ | [12 empty] | 15 | UN | 43606480020108 | 30 | 60 | 40 | CM | 21.451 | 1.386 | KG | 72 | DMQ | [12 empty] | 1 | UN | 3606480020100 | 12 | 17.4 | 10.5 | CM | 1.386 | 1.386 | KG | 2192.4 | CMQ | 8501200090
LC1D25CD | Tabela de Preços de Automação e Controlo | 18/05/2026 | Modificação | Contactor Tesys D - 3P(3 NA) - AC-3 - <= 440 V 25 A - 36 V CC bobina | BT2 | CUE | 187516 | TESYS DECA CONT. <115A | Power Products | PPCTR | GENERAL PURPOSE | 3 - INDUSTRY GENERAL PURPOSE | TCC | TCC | AC | TESYS CONTROL CONTACTOR | ACTCC | 242.345 | EUR | 1 | UN | 3389110356014 | C | 1 | 5.4 | 11.1 | 9.3 | CM | 572 | 388 | G | 557.442 | CMQ | [12 empty] | 15 | UN |  | 15 | 40 | 30 | CM | 8660 | 388 | G | 18 | DMQ | [12 empty] | 1 | UN | 3389110356014 | 49 | 89 | 111 | MM | 420 | 388 | G | 484071 | MMQ | 8536419089
LA1KN207 | Tabela de Preços de Automação e Controlo | 18/05/2026 | Modificação | TeSys K - bloco de contactos auxiliares - 2 NA - terminais Faston | BT2 | CUE | 174547 | TESYS MICRA CTR ACC | Power Products | PPCTR | GENERAL PURPOSE | 3 - INDUSTRY GENERAL PURPOSE | TCC | TCC | AC | TESYS CONTROL CONTACTOR | ACTCC | 16.73 | EUR | 1 | UN | 3389110487480 | C | 1 | 3.9 | 7.8 | 4.9 | CM | 34 | 34 | G | 149.058 | CMQ | [36 empty] | 1 | UN | 3389110487480 | 35 | 40 | 40 | MM | 35 | 34 | G | 56 | CMQ | 8536508000
BMXFCA152 | Tabela de Preços de Automação e Controlo | 18/05/2026 | Modificação | M340,Bornero 40P+Conector SUB-D25_1.5m | AC1 | ACI | 141165 | MODICON X80 I/O | Discrete Automation | IDPAC | PROGRAMABLE | 7 - INDUSTRY PROGRAMMABLE | AAP | AAP | HI | AUTOMATION PLANT | HIAAP | 95.8 | EUR | 1 | UN | 3595863920093 | B | 1 | 3 | 22 | 22 | CM | 293 | 293 | G | 1452 | CMQ | [12 empty] | 10 | UN | 43595863920091 | 15 | 40 | 30 | CM | 3.2 | 293 | KG | 18000 | CMQ | [12 empty] | 1 | UN | 3595863920093 | 3 | 22 | 22 | CM | 293 | 293 | G | 1452 | CMQ | 8544429090
TM5ACTB06 | Tabela de Preços de Automação e Controlo | 18/05/2026 | Modificação | terminal block - 6 contacts - branco - quantidade 1 | AC1 | ACI | 131240 | TM5 I/O | Discrete Automation | IDMST | PROGRAMABLE | 7 - INDUSTRY PROGRAMMABLE | AAM | AAM | A6 | PLC ADVANCED | A6AAM | 16.64 | EUR | 1 | UN | 3595864074993 | C | 1 | 1.4 | 8 | 2.4 | CM | 21 | 21 | G | 26.88 | CMQ | [12 empty] | 50 | UN | 13595864074990 | 15 | 40 | 15 | CM | 1.238 | 21 | KG | 9000 | CMQ | [12 empty] | 1 | UN | 3595864074993 | 1.4 | 8 | 2.4 | CM | 21 | 21 | G | 26.88 | CMQ | 8536901000
NU345618 | Tabela de Preços de Equipamentos e sistemas de distribuição de energia de Baixa Tensão | 18/05/2026 | Modificação | Nova Unica - Tomada R-TV/SAT intermédia - Branco | IS1 | RPT | 191664 | NEW UNICA | Home Solutions | HSSPE | GENERAL PURPOSE | 1 - RESIDENTIAL GENERAL PURPOSE | CLD | CLD | DU | CONNECTED LIVING UNICA | DUCLD | 28.24 | EUR | 1 | UN | 3606489467388 | A | 1 | 4.5 | 4.2 | 4.5 | CM | 74 | 74 | G | 85.05 | CMQ | 640 | UN | 3606489467388 | 77 | 80 | 60 | CM | 62.132 | 74 | KG | 369600 | CMQ | 20 | UN | 43606489467386 | 15 | 40 | 15 | CM | 1.641 | 74 | KG | 9 | DMQ | 10 | UN | 13606489467385 | 5.7 | 26 | 14.2 | CM | 740 | 74 | G | 2104.44 | CMQ | 1 | UN | 3606489467388 | 4.5 | 4.2 | 4.5 | CM | 74 | 74 | G | 85.05 | CMQ | 8536691000
19010 | Tabela de Preços de Equipamentos e sistemas de distribuição de energia de Baixa Tensão | 18/05/2026 | Modificação | bloco diferencial Vigi NG125, classe A, 2P 63A, 30mA | BT1 | RPT | 135006 | ACTI9 | Power Products | PPCFD | GENERAL PURPOSE | 2 - SMALL & MED BUILDING GENERAL PURPOSE | FTI | FTI | DI | ACTI9 PROTECTION DEVICES INDUSTRIAL | DIFTI | 624.415 | EUR | 1 | UN | 3303430190103 | C | 1 | 10 | 14.5 | 15.5 | CM | 331 | 331 | G | 2247.5 | CMQ | [12 empty] | 8 | UN | 43303430190101 | 30 | 40 | 30 | CM | 3.191 | 331 | KG | 36000 | CMQ | [12 empty] | 1 | UN | 3303430190103 | 1 | 1.45 | 1.55 | DM | 0.338 | 331 | KG | 2.248 | DMQ | 8536303000
C11B4TM100L | Tabela de Preços de Equipamentos e sistemas de distribuição de energia de Baixa Tensão | 18/05/2026 | Modificação | ComPacT DISJUNTOR NSXm100B 25kA CA 4P4D 100A TMD ELINK | BT4 | DBT | 181432 | COMPACT NSXM 16-160 | Power Products | PPCCB | GENERAL PURPOSE | 2 - SMALL & MED BUILDING GENERAL PURPOSE | CCN | CCN | 02 | NSXM, FUPACT, INS <= 630A | 02CCN | 522.025 | EUR | 1 | UN | 3606481990235 | C | 1 | 12 | 21 | 11.5 | CM | 1.546 | 1.546 | KG | 2898 | CMQ | 144 | UN | 73606481990234 | 1500 | 1200 | 800 | MM | 254490 | 1.546 | G | 1440000000 | MMQ | 6 | UN | 43606481990233 | 30 | 40 | 30 | CM | 9.666 | 1.546 | KG | 36 | DMQ | [12 empty] | 1 | UN | 3606481990235 | 12 | 21 | 11.5 | CM | 1.546 | 1.546 | KG | 2898 | CMQ | 8536209090
GV4LE80B | Tabela de Preços de Automação e Controlo | 18/05/2026 | Modificação | TeSys GV4 - disjuntor magnético - 80A 3P - com EverLink | BT2 | CUE | 187424 | TESYS DECA FRAME 4 CB | Power Products | PPCTR | GENERAL PURPOSE | 3 - INDUSTRY GENERAL PURPOSE | TPP | TPP | GM | TESYS POWER & PROTECT | GMTPP | 486.765 | EUR | 1 | UN | 3606481309457 | B | 1 | 16.4 | 22 | 10.7 | CM | 1.683 | 1.683 | KG | 3860.56 | CMQ | 80 | UN |  | 75 | 120 | 80 | CM | 158.192 | 1.683 | KG | 720000 | CMQ | 5 | UN | 13606481309454 | 30 | 40 | 30 | CM | 8.65 | 1.683 | KG | 36 | DMQ | [12 empty] | 1 | UN | 3606481309457 | 11 | 22 | 16 | CM | 1.73 | 1.683 | KG | 3872 | CMQ | 8536209090
EZ9F56125 | Tabela de Preços de Equipamentos e sistemas de distribuição de energia de Baixa Tensão | 18/05/2026 | Modificação | Easy9, disjuntor 1P, 25A, curva C, 6000A (IEC/EN 60898-1) | BT1 | RPT | 190615 | EASY9 | Power Products | PPCFD | GENERAL PURPOSE | 1 - RESIDENTIAL GENERAL PURPOSE | FDR | FDR | FB | APARENTA MODULAR EASY9 TERCIARIO / 6KA & TYPE A | FBFDR | 8.46 | EUR | 1 | UN | 3606480587665 | C | 1 | 7.4 | 8.5 | 1.8 | CM | 108 | 108 | G | 113.22 | CMQ | 2304 | UN | 73606480587664 | 80 | 120 | 80 | CM | 283.408 | 108 | KG | 768000 | CMQ | 144 | UN | 43606480587663 | 30 | 40 | 30 | CM | 15.552 | 108 | KG | 36000 | CMQ | 12 | UN | 13606480587662 | 8 | 22.8 | 8.8 | CM | 1.373 | 108 | KG | 1605.12 | CMQ | 1 | UN | 3606480587665 | 7.4 | 8.5 | 1.8 | CM | 108 | 108 | G | 113.22 | CMQ | 8536201090
LV947218 | Tabela de Preços de Equipamentos e sistemas de distribuição de energia de Baixa Tensão | 18/05/2026 | Modificação | MTZ1 08 H2 - 800 A - 4P extraível - configurável | BT8 | DBT | 190405 | MTZ1 ACTIVE IEC | Power Products | PPACB | CONFIGURABLE | 4 - LARGE BUILDING CONFIGURABLE | ACB | ACB | 06 | MTZ ACTIVE OFFER | 06ACB | 6840.4 | EUR | 1 | UN | 3606486812099 | C | 1 | 2 | 2 | 1 | CM | 10 | 10 | G | 4 | CMQ | [36 empty] | 1 | UN | 3606486812099 | 2 | 2 | 1 | CM | 10 | 10 | G | 4 | CMQ | 8536209090
LV848513 | Tabela de Preços de Equipamentos e sistemas de distribuição de energia de Baixa Tensão | 18/05/2026 | Modificação | MX 2nd opening voltage release - 100/130 V AC/DC - for MTZ2/MTZ3 drawout | BT8 | DBT | 180968 | MASTERPACT MTZ COILS | Power Products | PPACB | CONFIGURABLE | 4 - LARGE BUILDING CONFIGURABLE | ACB | ACB | PR | AIR CIRCUIT BREAKERS | PRACB | 347.605 | EUR | 1 | UN | 3606480807619 | C | 1 | 3.5 | 8.1 | 6.3 | CM | 1.168 | 1.168 | KG | 178.605 | CMQ | [36 empty] | 1 | UN | 3606480807619 | 35 | 81 | 63 | MM | 1168 | 1.168 | G | 178605 | MMQ | 8538909999
A9C66210 | Tabela de Preços de Equipamentos e sistemas de distribuição de energia de Baixa Tensão | 18/05/2026 | Modificação | Reflex iC60H Ti24 10 A 2P curva D disjuntor com controlo integrado | BT1 | RPT | 135006 | ACTI9 | Power Products | PPCFD | GENERAL PURPOSE | 2 - SMALL & MED BUILDING GENERAL PURPOSE | FTI | FTI | DI | ACTI9 PROTECTION DEVICES INDUSTRIAL | DIFTI | 626.62 | EUR | 1 | UN | 3606480455193 | C | 1 | 9.2 | 16.5 | 11.2 | CM | 571.9 | 571.9 | G | 1700.16 | CMQ | 112 | UN |  | 45 | 120 | 80 | CM | 65.384 | 571.9 | KG | 432000 | CMQ | 14 | UN | 43606480455191 | 30 | 40 | 30 | CM | 8.173 | 571.9 | KG | 36000 | CMQ | [12 empty] | 1 | UN | 3606480455193 | 9.2 | 16.5 | 11.2 | CM | 571.9 | 571.9 | G | 1700.16 | CMQ | 8536201090
BSH1004P01F2A | Tabela de Preços de Automação e Controlo | 18/05/2026 | Modificação | AC servo motor BSH - 9.31 N.m - 1500 rpm - untapped shaft - with brake - IP50 | AC2 | ACI | 132912 | SERVO MOTORS | Discrete Automation | IDMST | PROGRAMABLE | 7 - INDUSTRY PROGRAMMABLE | AAM | AAM | DV | MOTION | DVAAM | 1814.25 | EUR | 1 | UN | 3389118140370 | C | 1 | 18.3 | 49.2 | 16.3 | CM | 8.15 | 8.15 | KG | 14675.868 | CMQ | [12 empty] | 2 | UN |  | 30 | 60 | 40 | CM | 17.452 | 8.15 | KG | 72000 | CMQ | [12 empty] | 1 | UN | 3389118140370 | 183 | 492 | 163 | MM | 8150 | 8.15 | G | 14675.87 | CMQ | 8501522089
LV432614T | Tabela de Preços de Equipamentos e sistemas de distribuição de energia de Baixa Tensão | 18/05/2026 | Modificação | Encravamento mecânico punho 400-630 | BT4 | DBT | 191790 | COMPACT NSX | Power Products | PPCCB | GENERAL PURPOSE | 2 - SMALL & MED BUILDING GENERAL PURPOSE | CCN | CCN | 01 | NSX | 01CCN | 366.77 | EUR | 1 | UN | 3606482004153 | C | 1 | 4 | 20 | 12 | CM | 378 | 378 | G | 960 | CMQ | [12 empty] | 20 | UN | 23606482004157 | 30 | 40 | 30 | CM | 8.026 | 378 | KG | 36 | DMQ | [12 empty] | 1 | UN | 3606482004153 | 4 | 20 | 12 | CM | 378 | 378 | G | 960 | CMQ | 8301600090
ZB5AW363SC0 | Tabela de Preços de Automação e Controlo | 18/05/2026 | Modificação | Cabeça led botão luminosous azul lent.est. cor cim | AC3 | ACI | 100316 | DIAMETER 22 | Industrial Control | IDSIG | GENERAL PURPOSE | 3 - INDUSTRY GENERAL PURPOSE | CTS | CTS | MP | PUSHBUTTONS | MPCTS | 25.3 | EUR | 1 | UN | 3606489770143 | C | 1 | 3.4 | 5.3 | 4.6 | CM | 16 | 16 | G | 82.892 | CMQ | [12 empty] | 50 | UN |  | 15 | 40 | 15 | CM | 1.195 | 16 | KG | 9000 | CMQ | [12 empty] | 1 | UN | 3606489770143 | 4.2 | 5.2 | 3.3 | CM | 18 | 16 | G | 72.072 | CMQ | 8538909999
REL50454 | Tabela de Preços de Equipamentos e sistemas de distribuição de energia de Baixa Tensão | 18/05/2026 | Modificação | PowerLogic P5F30 48-250V 3TC 1CSH 4TP 16DI-12DO RSTP Eth RJ45 | MT1 | MET | 134740 | ADVANCED RELAYS | Digital Energy | DPMVP | CONFIGURABLE | 4B - LARGE BUILDING & ELECTRICAL INTENSIVE | MVA | MVA | FR | MV PROTECTION RELAYS AND FEEDER AUTOMATION | FRMVA | 5800.96 | EUR | 1 | UN | 3606489488031 | C | 1 | 30 | 35 | 30 | CM | 4.5 | 4 | KG | 31500 | CMQ | [12 empty] | 1 | UN | 3606489488031 | 30 | 60 | 40 | CM | 5.203 | 4 | KG | 72000 | CMQ | [12 empty] | 1 | UN | 3606489488031 | 30 | 35 | 30 | CM | 4.5 | 4 | KG | 31500 | CMQ | 8537109199
NSYPLA1274G | Tabela de Preços de Equipamentos e sistemas de distribuição de energia de Baixa Tensão | 18/05/2026 | Modificação | Caixa poliéster vers.PLA completamente selado 1250x750x420 IP65 | EN1 | CUE | 108763 | PanelSeT P FS PLA | Power Products | PPUES | GENERAL PURPOSE | 3 - INDUSTRY GENERAL PURPOSE | UEA | UEA | PA | UE - FLOOR STANDING ENCLOSURES PLA IN POLYESTER. | PAUEA | 1541.5125 | EUR | 1 | UN | 3606480774652 | A4 | 1 | 46.5 | 125.5 | 78.5 | CM | 35 | 35 | KG | 458106.375 | CMQ | 2 | UN |  | 1400 | 1200 | 1000 | MM | 91 | 35 | KG | 1680 | DMQ | 2 | UN |  | 0 | 0 | 0 |  | 0 | 35 |  | 0 |  | 1 | UN |  | 0 | 0 | 0 |  | 38 | 35 | KG | 471.744 | DMQ | 1 | UN | 3606480774652 | 1260 | 480 | 780 | MM | 38 | 35 | KG | 471.744 | DMQ | 9403700000
LV847991SP | Tabela de Preços de Equipamentos e sistemas de distribuição de energia de Baixa Tensão | 18/05/2026 | Modificação | Front top connection - for MTZ2/NW 08-16 - 4P fixed - spare part | BT8 | DBT | 180971 | MASTERPACT MTZ CONNECT | Power Products | PPACB | CONFIGURABLE | 4 - LARGE BUILDING CONFIGURABLE | ACB | ACB | PR | AIR CIRCUIT BREAKERS | PRACB | 757.38 | EUR | 1 | UN | 3606481187468 | C | 1 | 2 | 7.5 | 24 | CM | 4.567 | 4.567 | KG | 360 | CMQ | [12 empty] | 2 | UN | 43606481187466 | 30 | 40 | 30 | CM | 14.063 | 4.567 | KG | 36 | DMQ | [12 empty] | 1 | UN | 3606481187468 | 2 | 7.5 | 24 | CM | 4.567 | 4.567 | KG | 360 | CMQ | 8536909500
SMC3000I | Tabela de Preços de Equipamentos e sistemas de distribuição de energia de Baixa Tensão | 18/05/2026 | Modificação | Smart-UPS APC C 3000VA LCD 230V | ITE | UAI | 132635 | SMART-UPS OVER 1.5 KVA | Secure Power | SPBPP | GENERAL PURPOSE | 2 - SMALL & MED BUILDING GENERAL PURPOSE | ITH | ITH | I1 | OPTIMUM UPS 1PH | I1ITH | 1942.86 | EUR | 1 | UN | 0731304310105 | C | 1 | 76.2 | 38.1 | 69.9 | CM | 51 | 51 | KG | 202.935 | DMQ | [36 empty] | 1 | UN | 731304310105 | 76.2 | 38.1 | 69.9 | CM | 51 | 51 | KG | 202935.078 | CMQ | 8504409590
LVS08528 | Tabela de Preços de Equipamentos e sistemas de distribuição de energia de Baixa Tensão | 18/05/2026 | Modificação | Porta opaca PrismaSeT P IP55 L800 | BT6 | DBT | 175795 | PRISMASET P STRUCT | Power Products | PPLVS | GENERAL PURPOSE | 2 - SMALL & MED BUILDING GENERAL PURPOSE | LVE | LVE | L2 | PRISMASET IP55 | L2LVE | 1671.175 | EUR | 1 | UN | 3606481878786 | C | 1 | 7 | 199 | 84.5 | CM | 30.164 | 30.164 | KG | 117708.5 | CMQ | 10 | UN |  | 85 | 202 | 120 | CM | 337 | 30.164 | KG | 2060.4 | DMQ | [24 empty] | 1 | UN | 3606481878786 | 7 | 199 | 84.5 | CM | 31.231 | 30.164 | KG | 117.709 | DMQ | 7326909890
ZBE203 | Tabela de Preços de Automação e Controlo | 18/05/2026 | Modificação | Bloco de contactos de botão de controlo - zbe ø 22 - 2no | AC3 | ACI | 100316 | DIAMETER 22 | Industrial Control | IDSIG | GENERAL PURPOSE | 3 - INDUSTRY GENERAL PURPOSE | CTS | CTS | MP | PUSHBUTTONS | MPCTS | 15.75 | EUR | 1 | UN | 3389110119169 | A | 5 | 5.8 | 5.2 | 4.4 | CM | 17 | 17 | G | 132.704 | CMQ | [12 empty] | 400 | UN | 43389110119167 | 15 | 40 | 30 | CM | 7.749 | 17 | KG | 18000 | CMQ | 5 | UN | 13389110119166 | 5.8 | 5.2 | 4.4 | CM | 93 | 17 | G | 132.704 | CMQ | 5 | UN | 13389110119166 | 5.6 | 5.2 | 4.4 | CM | 92 | 17 | G | 128.128 | CMQ | 8536508000
NSYCGSP20 | Tabela de Preços de Equipamentos e sistemas de distribuição de energia de Baixa Tensão | 18/05/2026 | Modificação | Cable gland SNAP-IN quick fixing M20, polyamide IP68 UL approved UV resistant | EN1 | CUE | 132514 | CABLE MANAGEMENT | Power Products | PPUES | GENERAL PURPOSE | 3 - INDUSTRY GENERAL PURPOSE | UEC | UEC | EK | UE - TRANSVERSAL ACCESSORIES OF ENCLOSURES. | EKUEC | 3.465 | EUR | 1 | UN | 3606481360342 | C | 20 | 2.5 | 4 | 3 | CM | 15 | 15 | G | 30 | CMQ | 4800 | UN |  | 700 | 1200 | 800 | MM | 112 | 15 | KG | 672 | DMQ | [12 empty] | 40 | UN |  | 96 | 180 | 180 | MM | 0.717 | 15 | KG | 3.11 | DMQ | 20 | UN |  | 25 | 300 | 210 | MM | 0.308 | 15 | KG | 1.575 | DMQ | 3925908000
XALD214 | Tabela de Preços de Automação e Controlo | 18/05/2026 | Modificação | Estação de controlo xal-d – função iniciar ou parar - 1 na + 1 nf | AC3 | ACI | 100364 | CONTROL STATIONS | Industrial Control | IDSIG | GENERAL PURPOSE | 3 - INDUSTRY GENERAL PURPOSE | CTS | CTS | MP | PUSHBUTTONS | MPCTS | 87.02 | EUR | 1 | UN | 3389110114089 | B | 1 | 6.6 | 11.8 | 19.6 | CM | 226 | 226 | G | 1526.448 | CMQ | [12 empty] | 25 | UN | 43389110114087 | 30 | 40 | 30 | CM | 6.338 | 226 | KG | 36 | DMQ | [12 empty] | 1 | UN | 3389110114089 | 6.6 | 11.8 | 19.6 | CM | 226 | 226 | G | 1526.448 | CMQ | 8536508000
NSYTBP292412 | Tabela de Preços de Equipamentos e sistemas de distribuição de energia de Baixa Tensão | 18/05/2026 | Modificação | PC box IP66 IK08 RAL7035 Int.H275W225D120 Ext.H291W241D128 opaque PC cover H20 | EN1 | CUE | 130500 | PanelSeT P IB TBS TBP | Power Products | PPUES | GENERAL PURPOSE | 3 - INDUSTRY GENERAL PURPOSE | UEB | UEB | EB | UE - PLS, TBP, TBS, SL INDUSTRIAL BOXES. | EBUEB | 146.88 | EUR | 1 | UN | 3606480165740 | A4 | 1 | 14 | 30.5 | 25 | CM | 1.139 | 1.139 | KG | 10675 | CMQ | 72 | UN |  | 1360 | 1200 | 800 | MM | 106 | 1.139 | KG | 1305.6 | DMQ | 6 | UN |  | 400 | 600 | 405 | MM | 8 | 1.139 | KG | 97.2 | DMQ | 6 | UN |  | 400 | 600 | 405 | MM | 8 | 1.139 | KG | 97.2 | DMQ | 1 | UN | 3606480165740 | 128 | 291 | 241 | MM | 1.139 | 1.139 | KG | 8.977 | DMQ | 3925908000
XB7NS8445 | Tabela de Preços de Automação e Controlo | 18/05/2026 | Modificação | Cogumelo de emergência. 40 gir.1nc1na monobloco | AC3 | ACI | 100316 | DIAMETER 22 | Industrial Control | IDSIG | GENERAL PURPOSE | 3 - INDUSTRY GENERAL PURPOSE | CTS | CTS | MP | PUSHBUTTONS | MPCTS | 35.87 | EUR | 1 | UN | 3606480465604 | C | 10 | 16 | 8 | 15 | CM | 48 | 35 | G | 1920 | CMQ | 1600 | UN |  | 80 | 60 | 75 | CM | 97.6 | 35 | KG | 360000 | CMQ | 50 | UN | 13606480465601 | 15 | 40 | 15 | CM | 2.803 | 35 | KG | 9 | CMQ | 10 | UN | 23606480465608 | 16 | 15 | 8 | CM | 490 | 35 | G | 1.92 | CMQ | 1 | UN | 3606480465604 | 16 | 8 | 15 | CM | 48 | 35 | G | 1920 | CMQ | 8536508000
13189 | Tabela de Preços de Equipamentos e sistemas de distribuição de energia de Baixa Tensão | 18/05/2026 | Modificação | Mureva - Quadros polivalentes para tomadas - 1x5 módulos | BT3 | RPT | 140900 | MUREVA | Power Products | PPCFD | GENERAL PURPOSE | 2 - SMALL & MED BUILDING GENERAL PURPOSE | FTC | FTC | PI | WATERPROOF ENCLOSURES FOR INDUSTRIAL SOCKETS | PIFTC | 56.755 | EUR | 1 | UN | 3303430131892 | B | 1 | 47 | 16.8 | 15.8 | CM | 1.356 | 1.356 | KG | 12475.68 | CMQ | 66 | UN |  | 80 | 120 | 80 | CM | 101.496 | 1.356 | KG | 768 | DMQ | [24 empty] | 1 | UN | 3303430131892 | 4.7 | 1.68 | 1.58 | DM | 1.356 | 1.356 | KG | 12.476 | DMQ | 8538100000
NSYCEW1K | Tabela de Preços de Equipamentos e sistemas de distribuição de energia de Baixa Tensão | 18/05/2026 | Modificação | ClimaSys Exchanger air-water 1000W sides of enclosure | EN1 | CUE | 120248 | ClimaSys Exchanger | Power Products | PPUES | GENERAL PURPOSE | 3 - INDUSTRY GENERAL PURPOSE | UEA | UEA | EH | UE - COOLING UNITS, AND AIR&WATER EXCHANGERS. | EHUEA | 3349.17 | EUR | 1 | UN | 3606480620706 | C4 | 1 | 22 | 58.5 | 43 | CM | 9.592 | 9.592 | KG | 55341 | CMQ | 16 | UN |  | 0 | 0 | 0 | MM | 0 | 9.592 | KG | 0 | DMQ | [24 empty] | 1 | UN | 3606480620706 | 450 | 310 | 115 | MM | 12 | 9.592 | KG | 16.043 | DMQ | 8419508090
HMIPELCZLTPAZZ | Tabela de Preços de Automação e Controlo | 18/05/2026 | Modificação | Licença profissional de equipa (10 PCs) do EcoStruxure Operator Terminal Expert V3.x | AC3 | ACI | 188129 | OPERATOR TERM EXPERT | Industrial Control | IDHMI | CONFIGURABLE | 5 - INDUSTRY CONFIGURABLE | ABA | ABA | HB | HMI BASIC | HBABA | 2777.5 | EUR | 1 | UN | 3606489508333 | C | 1 | 0.001 | 0.001 | 0.001 | CM | 0.01 | 0.01 | G | 0 | CMQ | [36 empty] | 1 | UN | 3606489508333 | 0.001 | 0.001 | 0.001 | CM | 0.01 | 0.01 | G | 0 | CMQ | 0000000000
A9N15656 | Tabela de Preços de Equipamentos e sistemas de distribuição de energia de Baixa Tensão | 18/05/2026 | Modificação | Seccionador de fusíveis Acti 9 STI - 3 pólos - 25 A - fusíveis 10.3 x 38 mm | BT1 | RPT | 155959 | PPCFD OLD GDP | Power Products | PPCFD | GENERAL PURPOSE | 2 - SMALL & MED BUILDING GENERAL PURPOSE | FTI | FTI | 0Y | FUSE DISCONNECTOR-STI | 0YFTI | 34.065 | EUR | 1 | UN | 3606480619571 | A | 1 | 7.7 | 8.5 | 5.4 | CM | 166 | 164.5 | G | 353.43 | CMQ | 384 | UN |  | 75 | 120 | 80 | CM | 83 | 164.5 | KG | 720000 | CMQ | 48 | UN | 43606480619579 | 30 | 40 | 30 | CM | 9.06 | 164.5 | KG | 36000 | CMQ | 4 | UN | 13606480619578 | 8.6 | 22.3 | 9.3 | CM | 715 | 164.5 | G | 1783.554 | CMQ | 1 | UN | 3606480619571 | 7.7 | 8.5 | 5.4 | CM | 166 | 164.5 | G | 353.43 | CMQ | 8536105090
BSH0551P12F2A | Tabela de Preços de Automação e Controlo | 18/05/2026 | Modificação | AC servo motor BSH - 0.5 N.m - 4000 rpm - keyed shaft - with brake - IP50 | AC2 | ACI | 132912 | SERVO MOTORS | Discrete Automation | IDMST | PROGRAMABLE | 7 - INDUSTRY PROGRAMMABLE | AAM | AAM | DV | MOTION | DVAAM | 1707.8 | EUR | 1 | UN | 3389118198654 | C | 1 | 11.5 | 39.5 | 19 | CM | 1.7 | 1.3 | KG | 8630.75 | CMQ | [12 empty] | 3 | UN |  | 30 | 60 | 40 | CM | 6.252 | 1.3 | KG | 72000 | CMQ | [12 empty] | 1 | UN | 3389118198654 | 155 | 453 | 155 | MM | 1700 | 1.3 | G | 10883.33 | CMQ | 8501510090
XALK01H7 | Tabela de Preços de Automação e Controlo | 18/05/2026 | Modificação | Estação de controlo vazia - xal-k - plástico - 1 abertura | AC3 | ACI | 115859 | AS-I COMPONENTS | Industrial Control | IDSIG | GENERAL PURPOSE | 3 - INDUSTRY GENERAL PURPOSE | CTS | CTS | MP | PUSHBUTTONS | MPCTS | 31.68 | EUR | 1 | UN | 3389110115871 | B | 1 | 6 | 8 | 7 | CM | 121 | 121 | G | 336 | CMQ | [12 empty] | 50 | UN | 43389110115879 | 30 | 40 | 30 | CM | 6.813 | 121 | KG | 36 | DMQ | [12 empty] | 1 | UN | 3389110115871 | 70 | 70 | 100 | MM | 122 | 121 | G | 490 | CMQ | 3926909790
C25N4TM250 | Tabela de Preços de Equipamentos e sistemas de distribuição de energia de Baixa Tensão | 18/05/2026 | Modificação | ComPacT DISJUNTOR NSX250N 50kA CA 4P4D 250A TMD | BT4 | DBT | 191790 | COMPACT NSX | Power Products | PPCCB | GENERAL PURPOSE | 2 - SMALL & MED BUILDING GENERAL PURPOSE | CCN | CCN | 01 | NSX | 01CCN | 2573.285 | EUR | 1 | UN | 3606481998255 | C | 1 | 14 | 19 | 14.5 | CM | 2.662 | 2 | KG | 3857 | CMQ | [12 empty] | 6 | UN | 13606481998252 | 30 | 40 | 30 | CM | 16.368 | 2 | KG | 36 | DMQ | [12 empty] | 1 | UN | 3606481998255 | 14 | 19 | 14.5 | CM | 2.662 | 2 | KG | 3857 | CMQ | 8536209090
LC1DT32BD | Tabela de Preços de Automação e Controlo | 18/05/2026 | Modificação | Contactor Tesys D - 4P(4 NA) - AC-1 - <= 440 V 32 A - 24 V CC bobina standard | BT2 | CUE | 187516 | TESYS DECA CONT. <115A | Power Products | PPCTR | GENERAL PURPOSE | 3 - INDUSTRY GENERAL PURPOSE | TCC | TCC | AC | TESYS CONTROL CONTACTOR | ACTCC | 211.835 | EUR | 1 | UN | 3389110247824 | A | 1 | 5.7 | 11.9 | 9.6 | CM | 626 | 626 | G | 651.168 | CMQ | 256 | UN |  | 77 | 60 | 80 | CM | 181.156 | 626 | KG | 369.6 | DMQ | 16 | UN | 43389110247822 | 15 | 40 | 30 | CM | 10.647 | 626 | KG | 18 | DMQ | [12 empty] | 1 | UN | 3389110247824 | 5.7 | 11.9 | 9.6 | CM | 626 | 626 | G | 651.168 | CMQ | 8536419089
TM5SDO8TA | Tabela de Preços de Automação e Controlo | 18/05/2026 | Modificação | Módulo saída digital- 8O - 24V DC - 2A - 1 cabo | AC1 | ACI | 131240 | TM5 I/O | Discrete Automation | IDMST | PROGRAMABLE | 7 - INDUSTRY PROGRAMMABLE | AAM | AAM | A6 | PLC ADVANCED | A6AAM | 291.66 | EUR | 1 | UN | 3595864074658 | B | 1 | 2 | 10.5 | 6 | CM | 39 | 25 | G | 126 | CMQ | [12 empty] | 97 | UN | 33595864074659 | 15 | 40 | 30 | CM | 4.18 | 25 | KG | 18 | DMQ | [12 empty] | 1 | UN | 3595864074658 | 0.6 | 11 | 2 | CM | 40 | 25 | G | 13.2 | CMQ | 8538909999
VP222F-200CQS | Tabela de Preços de Soluções de Conectividade | 18/05/2026 | Modificação | VB: 200 mm, 2W, PI, FLG, BR, 76 to 190 m3/h, Glycol and Water, PIBCV, No PT Port, No Steam | GE1 | PRO | 191550 | PIBCV VALVE AND ACT. | Digital Energy | DBPRD | GENERAL PURPOSE | 2B- BUILDING MANAGEMENT OFFER GENERAL PURPOSE | FDB | FDB | FD | FIELD DEVICES BMS | FDFDB | 13813.01 | EUR | 1 | UN | 7332552014598 | C | 1 | 60 | 60 | 95 | CM | 219 | 219 | KG | 342000 | CMQ | [36 empty] | 1 | UN | 7332552014598 | 60 | 60 | 95 | CM | 219 | 219 | KG | 342000 | CMQ | 8481809990
LP4K12103BW3 | Tabela de Preços de Automação e Controlo | 18/05/2026 | Modificação | Contactor TeSys K - 3P(3 NA) - AC-3 - <= 440 V 12 A - 24 V bobina CC | BT2 | CUE | 187518 | TESYS MICRA CTR | Power Products | PPCTR | GENERAL PURPOSE | 3 - INDUSTRY GENERAL PURPOSE | TCC | TCC | AC | TESYS CONTROL CONTACTOR | ACTCC | 87.535 | EUR | 1 | UN | 3389110242423 | C | 1 | 4.8 | 6.5 | 6.2 | CM | 226 | 226 | G | 193.44 | CMQ | [36 empty] | 1 | UN | 3389110242423 | 48 | 62 | 65 | MM | 226 | 226 | G | 193440 | MMQ | 8536419089
NSYPHDZT15126 | Tabela de Preços de Equipamentos e sistemas de distribuição de energia de Baixa Tensão | 18/05/2026 | Modificação | Thalassa PHD outdoor heavy duty-enclosure H1593 W1250 D620 IP55 anti-postin door | EN1 | CUE | 143966 | PanelSeT P FS PHD | Power Products | PPUES | GENERAL PURPOSE | 3 - INDUSTRY GENERAL PURPOSE | UEA | UEA | PA | UE - FLOOR STANDING ENCLOSURES PLA IN POLYESTER. | PAUEA | 8638.575 | EUR | 1 | UN | 3606480663567 | C4 | 1 | 153 | 128 | 65 | CM | 96 | 96 | KG | 1272960 | CMQ | 1 | UN | 3606480663567 | 1750 | 1300 | 1000 | MM | 119 | 96 | KG | 2275 | DMQ | [24 empty] | 1 | UN | 3606480663567 | 1530 | 650 | 1280 | MM | 96 | 96 | KG | 1272.96 | DMQ | 9403700000
BSH0552P31A1A | Tabela de Preços de Automação e Controlo | 18/05/2026 | Modificação | AC servo motor BSH - 0.9 N.m - 4000 rpm - keyed shaft - without brake - IP65 | AC2 | ACI | 132912 | SERVO MOTORS | Discrete Automation | IDMST | PROGRAMABLE | 7 - INDUSTRY PROGRAMMABLE | AAM | AAM | DV | MOTION | DVAAM | 930.12 | EUR | 1 | UN | 3389118158870 | C | 1 | 12.3 | 37.7 | 12.8 | CM | 1.1 | 1.1 | KG | 5935.488 | CMQ | [12 empty] | 2 | UN |  | 30 | 60 | 40 | CM | 3.352 | 1.1 | KG | 72000 | CMQ | [12 empty] | 1 | UN | 3389118158870 | 123 | 377 | 128 | MM | 1100 | 1.1 | G | 5935.49 | CMQ | 8501510090
NSYSPC | Tabela de Preços de Equipamentos e sistemas de distribuição de energia de Baixa Tensão | 18/05/2026 | Modificação | Plastic foot made of black polyamide. Packaging unit: 20 pieces | EN1 | CUE | 132514 | CABLE MANAGEMENT | Power Products | PPUES | GENERAL PURPOSE | 3 - INDUSTRY GENERAL PURPOSE | UEC | UEC | EK | UE - TRANSVERSAL ACCESSORIES OF ENCLOSURES. | EKUEC | 2.1 | EUR | 1 | UN | 3606480184475 | C4 | 20 | 1.5 | 4 | 2.4 | CM | 4 | 4 | G | 14.4 | CMQ | [12 empty] | 500 | UN |  | 200 | 400 | 300 | MM | 2.388 | 4 | KG | 24 | DMQ | 20 | UN |  | 25 | 140 | 170 | MM | 0.081 | 4 | KG | 0.595 | DMQ | 20 | UN | 3606480184475 | 25 | 140 | 170 | MM | 0.081 | 4 | KG | 0.595 | DMQ | 3926909790
LV847900SP | Tabela de Preços de Equipamentos e sistemas de distribuição de energia de Baixa Tensão | 18/05/2026 | Modificação | Jumpers (10 parts) - for MTZ1/MTZ2/MTZ3 - spare part | BT8 | DBT | 145825 | MASTERPACT MTZ AUX. | Power Products | PPACB | CONFIGURABLE | 4 - LARGE BUILDING CONFIGURABLE | ACB | ACB | PR | AIR CIRCUIT BREAKERS | PRACB | 61.96 | EUR | 1 | UN | 3606481187192 | C | 1 | 1.3 | 20.4 | 15.3 | CM | 35 | 35 | G | 405.756 | CMQ | [36 empty] | 1 | UN | 3606481187192 | 35 | 65 | 2 | MM | 35 | 35 | G | 4.55 | CMQ | 8544499100
ZB4BA66 | Tabela de Preços de Automação e Controlo | 18/05/2026 | Modificação | cab. red. p/ botão pressão Ø 22 - ret. p/ mola - rebaixada - azul – s/ id. | AC3 | ACI | 100316 | DIAMETER 22 | Industrial Control | IDSIG | GENERAL PURPOSE | 3 - INDUSTRY GENERAL PURPOSE | CTS | CTS | MP | PUSHBUTTONS | MPCTS | 36.48 | EUR | 1 | UN | 3389110887969 | C | 1 | 3.2 | 5.2 | 4.6 | CM | 32 | 32 | G | 76.544 | CMQ | [12 empty] | 50 | UN | 43389110887967 | 15 | 40 | 15 | CM | 1.925 | 32 | KG | 9000 | CMQ | [12 empty] | 1 | UN | 3389110887969 | 4.4 | 5.3 | 3.4 | CM | 34 | 32 | G | 79.288 | CMQ | 8538909999
NU326254S | Tabela de Preços de Equipamentos e sistemas de distribuição de energia de Baixa Tensão | 18/05/2026 | Modificação | Nova Unica - Interruptor bipolar I/0 - luminoso - 16A -Antracite | IS1 | RPT | 181958 | NEW UNICA | Home Solutions | HSCWD | GENERAL PURPOSE | 1 - RESIDENTIAL GENERAL PURPOSE | CLD | CLD | DU | CONNECTED LIVING UNICA | DUCLD | 35.895 | EUR | 1 | UN | 3606489455767 | C | 1 | 3.8 | 4.5 | 4.5 | CM | 27 | 27 | G | 76.95 | CMQ | 320 | UN | 73606489455766 | 80 | 60 | 80 | CM | 26.468 | 27 | KG | 384000 | CMQ | 20 | UN | 43606489455765 | 15 | 40 | 30 | CM | 1.018 | 27 | KG | 18000 | CMQ | 10 | UN | 13606489455764 | 8 | 18.5 | 18.5 | CM | 347 | 27 | G | 2738 | CMQ | 1 | UN | 3606489455767 | 3.8 | 4.5 | 4.5 | CM | 27 | 27 | G | 76.95 | CMQ | 8536508000
VW3E2094R110 | Tabela de Preços de Automação e Controlo | 18/05/2026 | Modificação | ENCODER CABLE SINCOS SH TO LXM, UL, 11,0 | AC2 | ACI | 138496 | HIGH PERFORMANCE OFFER | Discrete Automation | IDOL2 | PROGRAMABLE | 7 - INDUSTRY PROGRAMMABLE | MOC | MOC | HP | ALTAS PRESTACIONES | HPMOC | 183.86 | EUR | 1 | UN | 3606485291949 | C | 1 | 5.2 | 19.4 | 19.4 | CM | 811 | 811 | G | 1957.072 | CMQ | [12 empty] | 3 | UN |  | 15 | 40 | 30 | CM | 2.748 | 811 | KG | 18 | DMQ | [12 empty] | 1 | UN | 3606485291949 | 5.2 | 19.4 | 19.4 | CM | 811 | 811 | G | 1957.072 | CMQ | 8544429090
C160N450FM | Tabela de Preços de Equipamentos e sistemas de distribuição de energia de Baixa Tensão | 18/05/2026 | Modificação | NS1600N 50kA 4P 1600A Fixo Manual 5.0 | BT8 | DBT | 133346 | COMPACT NS 630B-1600 | Power Products | PPCCB | CONFIGURABLE | 4 - LARGE BUILDING CONFIGURABLE | CCB | CCB | PL | COMPACT NS >= 630A | PLCCB | 12479.585 | EUR | 1 | UN | 3606482097667 | A | 1 | 30 | 60 | 40 | CM | 15.8 | 15.8 | KG | 72000 | CMQ | [12 empty] | 1 | UN |  | 30 | 60 | 40 | CM | 15.8 | 15.8 | KG | 72000 | CMQ | [12 empty] | 1 | UN | 3606482097667 | 30 | 60 | 40 | CM | 15.8 | 15.8 | KG | 72000 | CMQ | 8536209090
FFS06725290 | Tabela de Preços de Soluções de Conectividade | 18/05/2026 | Modificação | Detetor de feixe de alinhamento automático endereçável, 8-50 m, ALC | GE1 | PRO | 117115 | FIRE PRODUCTS | Digital Energy | DBPRD | GENERAL PURPOSE | 2B- BUILDING MANAGEMENT OFFER GENERAL PURPOSE | FDF | FDF | FF | FIELD DEVICES FIRE | FFFDF | 1134 | EUR | 1 | UN | 6430043858810 | C | 1 | 40.2 | 17.4 | 29.6 | CM | 2.14 | 2.14 | KG | 20704.608 | CMQ | [36 empty] | 1 | UN | 6430043858810 | 13.1 | 13.4 | 13.4 | CM | 537 | 2.14 | G | 2352.236 | CMQ | 9027900000
MUR37914 | Tabela de Preços de Equipamentos e sistemas de distribuição de energia de Baixa Tensão | 18/05/2026 | Modificação | Caixa de superfície horizontal 2 elem., Mureva styl, IP55, Cinzento | IS1 | RPT | 181952 | MUREVA | Home Solutions | HSCWD | GENERAL PURPOSE | 1 - RESIDENTIAL GENERAL PURPOSE | CLD | CLD | DW | CONNECTED LIVING WATERPROOF | DWCLD | 11.04 | EUR | 1 | UN | 3606480789885 | A | 1 | 5.4 | 14.7 | 7.6 | CM | 134 | 134 | G | 603.288 | CMQ | 120 | UN |  | 45 | 120 | 80 | CM | 33.616 | 134 | KG | 432 | DMQ | 30 | UN | 43606480789883 | 30 | 60 | 40 | CM | 5.327 | 134 | KG | 72000 | CMQ | 5 | UN | 13606480789882 | 8 | 39.5 | 16 | CM | 764 | 134 | G | 5056 | CMQ | 1 | UN | 3606480789885 | 5.4 | 14.7 | 7.6 | CM | 134 | 134 | G | 603.288 | CMQ | 3925908000
MEG3420-0460 | Tabela de Preços de Equipamentos e sistemas de distribuição de energia de Baixa Tensão | 18/05/2026 | Modificação | Rocker 2-gang with indicator window, aluminium, System M | IS1 | RPT | 181951 | MERTEN SYSTEM M | Home Solutions | HSCWD | GENERAL PURPOSE | 1 - RESIDENTIAL GENERAL PURPOSE | CLD | CLD | 40 | CONNECTED LIVING MERTEN | 40CLD | 16.4 | EUR | 1 | UN | 4042811148997 | C | 1 | 3.6 | 8 | 9.5 | CM | 30 | 30 | G | 273.6 | CMQ | [12 empty] | 120 | UN | 24042811148991 | 18.5 | 40 | 30 | CM | 3.909 | 30 | KG | 22200 | CMQ | 5 | UN | 34042811148998 | 7.2 | 12.5 | 7.2 | CM | 146 | 30 | G | 648 | CMQ | 1 | UN | 4042811148997 | 2.6 | 5.6 | 5.6 | CM | 23 | 30 | G | 81.536 | CMQ | 8538909999
BMH1001T22A1A | Tabela de Preços de Automação e Controlo | 18/05/2026 | Modificação | servo motor BMH - 3.4 Nm - 6000 rpm - untapped shaft - without brake - IP65/IP67 | AC2 | ACI | 132912 | SERVO MOTORS | Discrete Automation | IDMST | PROGRAMABLE | 7 - INDUSTRY PROGRAMMABLE | AAM | AAM | DV | MOTION | DVAAM | 1452.16 | EUR | 1 | UN | 3606485196848 | C | 1 | 15.6 | 44.6 | 22.1 | CM | 3.64 | 3.34 | KG | 15376.296 | CMQ | [12 empty] | 1 | UN |  | 30 | 60 | 40 | CM | 4.792 | 3.34 | KG | 72000 | CMQ | [12 empty] | 1 | UN | 3606485196848 | 220 | 400 | 200 | MM | 3640 | 3.34 | G | 17600 | CMQ | 8501522089
SXWSWESUP40050 | Tabela de Preços de Soluções de Conectividade | 18/05/2026 | Modificação | Atualização ES de 4.x com 50 AS ou menos | GE1 | PRO | 117135 | ECOSTRUXURE BLDG OPRTN | Digital Energy | DBPRD | PROGRAMABLE | 6 - CRITICAL & SPECIALIZED BUILDING PROGRAMMABLE | BMS | BMS | HV | BMS CONTROLLERS & SYSTEMS | HVBMS | 381.15 | EUR | 1 | UN | 3606487130703 | C | 1 | 0 | 0 | 0 | CM | 0.01 | 0.01 | G | 0 | CMQ | [36 empty] | 1 | UN | 3606487130703 | 0 | 0 | 0 | CM | 0.01 | 0.01 | G | 0 | CMQ | 0000000000
LRD3365 | Tabela de Preços de Automação e Controlo | 18/05/2026 | Modificação | Relé de proteção térmico Tesys LRD - 80...104 A - classe 10A | BT2 | CUE | 155091 | TESYS D2 OLR SIZE 3-4 | Power Products | PPCTR | GENERAL PURPOSE | 3 - INDUSTRY GENERAL PURPOSE | TPP | TPP | GM | TESYS POWER & PROTECT | GMTPP | 270.08 | EUR | 1 | UN | 3389110520064 | C | 1 | 7.8 | 8.6 | 12 | CM | 543 | 510 | G | 804.96 | CMQ | 192 | UN |  | 75 | 80 | 60 | CM | 122.363 | 510 | KG | 360000 | CMQ | 12 | UN | 43389110520062 | 15 | 40 | 30 | CM | 6.917 | 510 | KG | 18000 | CMQ | [12 empty] | 1 | UN | 3389110520064 | 8.2 | 12 | 8.8 | CM | 549 | 510 | G | 865.92 | CMQ | 8536490099
K1F003M | Tabela de Preços de Automação e Controlo | 18/05/2026 | Modificação | body for ammeter switch - 3 circuits - 90° - 12 A - for Ø 22 mm | AC3 | ACI | 100347 | Rotary CAM switch | Industrial Control | IDSIG | GENERAL PURPOSE | 3 - INDUSTRY GENERAL PURPOSE | CTS | CTS | MP | PUSHBUTTONS | MPCTS | 83.3 | EUR | 1 | UN | 3389110445510 | C | 1 | 8 | 6.5 | 6.5 | CM | 140 | 140 | G | 338 | CMQ | [12 empty] | 16 | UN | 43389110445518 | 15 | 40 | 15 | CM | 2449 | 140 | G | 9 | DMQ | [12 empty] | 1 | UN | 3389110445510 | 8 | 6.5 | 6.5 | CM | 140 | 140 | G | 338 | CMQ | 8536508000
BMH0702T27F2A | Tabela de Preços de Automação e Controlo | 18/05/2026 | Modificação | servo motor BMH - 2.5 Nm - 8000 rpm - untapped shaft - with brake - IP65/IP67 | AC2 | ACI | 132912 | SERVO MOTORS | Discrete Automation | IDMST | PROGRAMABLE | 7 - INDUSTRY PROGRAMMABLE | AAM | AAM | DV | MOTION | DVAAM | 1423.28 | EUR | 1 | UN | 3606485194912 | C | 1 | 11.8 | 37.8 | 17.5 | CM | 2.8 | 2.2 | KG | 7805.7 | CMQ | [12 empty] | 4 | UN |  | 30 | 60 | 40 | CM | 9.952 | 2.2 | KG | 72000 | CMQ | [12 empty] | 1 | UN | 3606485194912 | 110 | 400 | 200 | MM | 2800 | 2.2 | G | 8800 | CMQ | 8501522089
88021 | Tabela de Preços de Equipamentos e sistemas de distribuição de energia de Baixa Tensão | 18/05/2026 | Modificação | DISCONNECTABLE MP PLATE NS250 4P | BT6 | DBT | 175795 | PRISMASET P STRUCT | Power Products | PPLVS | GENERAL PURPOSE | 2 - SMALL & MED BUILDING GENERAL PURPOSE | LVE | LVE | L2 | PRISMASET IP55 | L2LVE | 559.395 | EUR | 1 | UN | 3303430880219 | C | 1 | 17 | 56 | 22 | CM | 4.35 | 4.35 | KG | 20944 | CMQ | 30 | UN |  | 61 | 120 | 80 | CM | 132.6 | 4.35 | KG | 585.6 | DMQ | [24 empty] | 1 | UN | 3303430880219 | 1.7 | 5.6 | 2.2 | DM | 4.42 | 4.35 | KG | 20.944 | DMQ | 8538100000
BMXAMO0802H | Tabela de Preços de Automação e Controlo | 18/05/2026 | Modificação | CC,M340,08 SA 16b,NO Aisl,20mA | AC1 | ACI | 141165 | MODICON X80 I/O | Discrete Automation | IDPAC | PROGRAMABLE | 7 - INDUSTRY PROGRAMMABLE | AAP | AAP | HI | AUTOMATION PLANT | HIAAP | 1423.76 | EUR | 1 | UN | 3606489698645 | C | 1 | 5.3 | 11.5 | 11 | CM | 180 | 180 | G | 670.45 | CMQ | [12 empty] | 15 | UN | 23606489698649 | 15 | 40 | 30 | CM | 3.08 | 180 | KG | 18000 | CMQ | [12 empty] | 1 | UN | 3606489698645 | 5.3 | 11.5 | 11 | CM | 182 | 180 | G | 670.45 | CMQ | 8538909999
XPEM129 | Tabela de Preços de Automação e Controlo | 18/05/2026 | Modificação | Harmony XPE, Single foot switch, metal, blue, without cover, 1 step with analog output, 1 contact 2 NC + 2 NO, IP66 | AC3 | ACI | 100387 | Foot Switches & safety | Industrial Control | IDSIG | GENERAL PURPOSE | 3 - INDUSTRY GENERAL PURPOSE | CTS | CTS | SG | SAFETY MACHINE COMPONENTS | SGCTS | 393.25 | EUR | 1 | UN | 3389110600346 | C | 1 | 9 | 23.2 | 13.1 | CM | 1.538 | 1.538 | KG | 2735.28 | CMQ | [12 empty] | 4 | UN | 43389110600344 | 15 | 40 | 30 | CM | 6.494 | 1.538 | KG | 18 | DMQ | [12 empty] | 1 | UN | 3389110600346 | 130 | 230 | 90 | MM | 1507 | 1.538 | G | 2691 | CMQ | 8536508000
LV833764 | Tabela de Preços de Equipamentos e sistemas de distribuição de energia de Baixa Tensão | 18/05/2026 | Modificação | Auxiliary terminal shield - for Masterpact MTZ1 - 4P | BT8 | DBT | 145825 | MASTERPACT MTZ AUX. | Power Products | PPACB | CONFIGURABLE | 4 - LARGE BUILDING CONFIGURABLE | ACB | ACB | PR | AIR CIRCUIT BREAKERS | PRACB | 330.36 | EUR | 1 | UN | 3606480812637 | C | 1 | 1 | 35 | 6 | CM | 265 | 265 | G | 210 | CMQ | [12 empty] | 8 | UN | 43606480812635 | 15 | 40 | 30 | CM | 3.135 | 265 | KG | 18 | DMQ | [12 empty] | 1 | UN | 3606480812637 | 1 | 35 | 6 | CM | 265 | 265 | G | 210 | CMQ | 8547200000
KSB160SF5 | Tabela de Preços de Equipamentos e sistemas de distribuição de energia de Baixa Tensão | 18/05/2026 | Modificação | TAP OFF UNIT 160A FUSE T0 | BT9 | PRO | 100797 | CANALIS KS | Power Products | PPLVB | CONFIGURABLE | 4 - LARGE BUILDING CONFIGURABLE | BUS | BUS | B3 | BUSWAY (NOT LIGTHING) | B3BUS | 2311.29 | EUR | 1 | UN | 3606480005732 | C | 1 | 26 | 49 | 34 | CM | 9.9 | 9.9 | KG | 43316 | CMQ | [24 empty] | 1 | UN |  | 2.6 | 4.9 | 3.4 | DM | 13.4 | 9.9 | KG | 43.316 | DMQ | 1 | UN | 3606480005732 | 2.6 | 4.9 | 3.4 | DM | 13.4 | 9.9 | KG | 43.316 | DMQ | 8536900100
LV848248 | Tabela de Preços de Equipamentos e sistemas de distribuição de energia de Baixa Tensão | 18/05/2026 | Modificação | Switch-disconnector Masterpact MTZ2 10 NA - 1000 A - 3P drawout | BT8 | DBT | 145820 | MASTERPACT MTZ2-3 IEC | Power Products | PPACB | CONFIGURABLE | 4 - LARGE BUILDING CONFIGURABLE | ACB | ACB | PR | AIR CIRCUIT BREAKERS | PRACB | 5299.25 | EUR | 1 | UN | 3606480815805 | C | 1 | 29.5 | 37.5 | 30.5 | CM | 51.374 | 51.374 | KG | 33740.625 | CMQ | [36 empty] | 1 | UN | 3606480815805 | 3.05 | 3.75 | 2.95 | DM | 51.374 | 51.374 | KG | 33.741 | DMQ | 8536508000
MTN5775-0000 | Tabela de Preços de Equipamentos e sistemas de distribuição de energia de Baixa Tensão | 18/05/2026 | Modificação | M-Elegance - Termóstato de piso radiante com display digital - 16A - 230V | IS1 | RPT | 181949 | MERTEN INSERTS | Home Solutions | HSCWD | GENERAL PURPOSE | 1 - RESIDENTIAL GENERAL PURPOSE | CLD | CLD | 40 | CONNECTED LIVING MERTEN | 40CLD | 259.99 | EUR | 1 | UN | 3606480392887 | A | 1 | 5.7 | 7.7 | 7.6 | CM | 108 | 108 | G | 333.564 | CMQ | [12 empty] | 21 | UN | 43606480392885 | 1.85 | 4 | 3 | DM | 5.955 | 108 | KG | 22.2 | DMQ | [12 empty] | 1 | UN | 3606480392887 | 0.52 | 0.75 | 0.75 | DM | 0.111 | 108 | KG | 0.293 | DMQ | 9032102090
28957 | Tabela de Preços de Equipamentos e sistemas de distribuição de energia de Baixa Tensão | 18/05/2026 | Modificação | 2 tapa-bornes seláveis - 3 pólos/4 pólos - para INS40...160 | BT4 | DBT | 181422 | COMPACT INS-INV ACC. | Power Products | PPCCB | GENERAL PURPOSE | 2 - SMALL & MED BUILDING GENERAL PURPOSE | CCN | CCN | 02 | NSXM, FUPACT, INS <= 630A | 02CCN | 50.925 | EUR | 1 | UN | 3303430289579 | A | 1 | 6.2 | 7.8 | 4 | CM | 72 | 72 | G | 193.44 | CMQ | [12 empty] | 45 | UN | 43303430289577 | 30 | 40 | 30 | CM | 3.727 | 72 | KG | 36000 | CMQ | [12 empty] | 1 | UN | 3303430289579 | 6.2 | 7.8 | 4 | CM | 73 | 72 | G | 193.44 | CMQ | 8547200000
SD315ON10B400 | Tabela de Preços de Automação e Controlo | 18/05/2026 | Modificação | Accionamento controlo do movimento motor passo-a-passo - SD315 - direcção impulsos com oscilador | AC2 | ACI | 129573 | SD3 DRIVES | Discrete Automation | IDMST | PROGRAMABLE | 7 - INDUSTRY PROGRAMMABLE | AAM | AAM | DV | MOTION | DVAAM | 568.11 | EUR | 1 | UN | 3606485186146 | A | 1 | 6.8 | 19 | 12.8 | CM | 371 | 371 | G | 1653.76 | CMQ | 36 | UN | 73606485186145 | 77 | 60 | 80 | CM | 22.9 | 371 | KG | 369.6 | DMQ | 12 | UN | 43606485186144 | 30 | 40 | 30 | CM | 4.897 | 371 | KG | 36000 | CMQ | [12 empty] | 1 | UN | 3606485186146 | 6.8 | 19 | 12.8 | CM | 367 | 371 | G | 1653.76 | CMQ | 8504409590
LVS08072 | Tabela de Preços de Equipamentos e sistemas de distribuição de energia de Baixa Tensão | 18/05/2026 | Modificação | Armario PrismaSeT250, 27M | BT6 | DBT | 118897 | PRISMASET G | Power Products | PPLVS | GENERAL PURPOSE | 2 - SMALL & MED BUILDING GENERAL PURPOSE | LVE | LVE | L1 | PRISMASET IP40 | L1LVE | 2674.745 | EUR | 1 | UN | 3606481876850 | C | 1 | 16.5 | 160 | 66 | CM | 33 | 33 | KG | 174240 | CMQ | 12 | UN | 73606481876859 | 103 | 120 | 200 | CM | 396 | 33 | KG | 2472 | DMQ | [24 empty] | 1 | UN | 3606481876850 | 16.5 | 160 | 66 | CM | 33 | 33 | KG | 174240 | CMQ | 9403208000
C25L4 | Tabela de Preços de Equipamentos e sistemas de distribuição de energia de Baixa Tensão | 18/05/2026 | Modificação | ComPacT BLOCO DE CORTE NSX250L 150kA CA 4P 250A | BT4 | DBT | 191790 | COMPACT NSX | Power Products | PPCCB | GENERAL PURPOSE | 2 - SMALL & MED BUILDING GENERAL PURPOSE | CCN | CCN | 01 | NSX | 01CCN | 3161.32 | EUR | 1 | UN | 3606481999917 | C | 1 | 14 | 19 | 14.5 | CM | 2.144 | 2.144 | KG | 3857 | CMQ | 48 | UN | 73606481999916 | 1500 | 1200 | 800 | MM | 102912 | 2.144 | G | 1440000000 | MMQ | 6 | UN | 13606481999914 | 30 | 40 | 30 | CM | 13.234 | 2.144 | KG | 36 | DMQ | [12 empty] | 1 | UN | 3606481999917 | 14 | 19 | 14.5 | CM | 2.144 | 2.144 | KG | 3857 | CMQ | 8536209090
MCSEAAF1LFG00 | Tabela de Preços de Automação e Controlo | 18/05/2026 | Modificação | Adaptador de fibra óptica para o switch gerenciável - 1000BASE- TX / RJ45 | AC1 | ACI | 191775 | MODICON ETHERNET ACC | Discrete Automation | IDPAC | PROGRAMABLE | 7 - INDUSTRY PROGRAMMABLE | AAP | AAP | HI | AUTOMATION PLANT | HIAAP | 381.52 | EUR | 1 | UN | 3606481463203 | C | 1 | 12.5 | 17.5 | 3.7 | CM | 50 | 50 | G | 809.375 | CMQ | [12 empty] | 42 | UN |  | 30 | 60 | 40 | CM | 3.1 | 50 | KG | 72000 | CMQ | [12 empty] | 1 | UN | 3606481463203 | 12.5 | 17.5 | 3.7 | CM | 50 | 50 | G | 809.375 | CMQ | 8517620000
SSM1D212BD | Tabela de Preços de Automação e Controlo | 18/05/2026 | Modificação | Relé modular em estado sólido, 12 a, comutação cc, entrada 4...32 v cc, saída 1...60 v cc | AC3 | ACI | 116187 | SOLID STATE RELAYS | Industrial Control | IDSIG | GENERAL PURPOSE | 3 - INDUSTRY GENERAL PURPOSE | ARO | ARO | RM | ELECTROMECHANICAL RELAYS | RMARO | 85.48 | EUR | 1 | UN | 3606480579462 | B | 1 | 2 | 9.3 | 8.6 | CM | 85 | 85 | G | 159.96 | CMQ | [12 empty] | 72 | UN | 43606480579460 | 15 | 40 | 30 | CM | 7.511 | 85 | KG | 18 | DMQ | [12 empty] | 1 | UN | 3606480579462 | 0.2 | 0.95 | 0.9 | DM | 0.098 | 85 | KG | 0.171 | DMQ | 8536419089
VW3M5105R100 | Tabela de Preços de Automação e Controlo | 18/05/2026 | Modificação | power cable - between servomotor BSH and servodrive - 4 x 6 mm² + 2 x 1 mm² -10m | AC2 | ACI | 138932 | SERVO MOTOR ACCESS | Discrete Automation | IDMST | PROGRAMABLE | 7 - INDUSTRY PROGRAMMABLE | AAM | AAM | DV | MOTION | DVAAM | 812.32 | EUR | 1 | UN | 3606485263878 | C | 1 | 10.5 | 45.1 | 45.9 | CM | 6.5 | 6.5 | KG | 21735.945 | CMQ | 16 | UN | 73606485263877 | 73.5 | 60 | 80 | CM | 115784 | 6.5 | G | 352.8 | DMQ | 2 | UN |  | 30 | 60 | 40 | CM | 14100 | 6.5 | G | 72 | DMQ | [12 empty] | 1 | UN | 3606485263878 | 150 | 500 | 500 | MM | 6424 | 6.5 | G | 37500 | CMQ | 8544429090
A9F92340 | Tabela de Preços de Equipamentos e sistemas de distribuição de energia de Baixa Tensão | 18/05/2026 | Modificação | Acti9 iC60L - Disjuntor - 3P - 40A - Curva Z - 15000A (IEC 60898-1) - 20kA (IEC 60947-2) | BT1 | RPT | 190600 | ACTI9 | Power Products | PPCFD | GENERAL PURPOSE | 2 - SMALL & MED BUILDING GENERAL PURPOSE | FTI | FTI | DI | ACTI9 PROTECTION DEVICES INDUSTRIAL | DIFTI | 438.36 | EUR | 1 | UN | 3606480085642 | C | 1 | 7.5 | 9.5 | 5.3 | CM | 378 | 378 | G | 377.625 | CMQ | [12 empty] | 16 | UN | 43606480085640 | 15 | 40 | 30 | CM | 6.671 | 378 | KG | 18000 | CMQ | 4 | UN | 13606480085649 | 80 | 225 | 97 | MM | 1605 | 378 | G | 1746 | CMQ | 1 | UN | 3606480085642 | 75 | 95 | 53 | MM | 387 | 378 | G | 377625 | MMQ | 8536201090
LV426999T | Tabela de Preços de Equipamentos e sistemas de distribuição de energia de Baixa Tensão | 18/05/2026 | Modificação | Comando rotativo Universal vermelho NSXm IP65 | BT4 | DBT | 181428 | COMPACT NSXM HANDLES | Power Products | PPCCB | GENERAL PURPOSE | 2 - SMALL & MED BUILDING GENERAL PURPOSE | CCN | CCN | 02 | NSXM, FUPACT, INS <= 630A | 02CCN | 336.52 | EUR | 1 | UN | 3606482004221 | C | 1 | 4.597 | 9.093 | 8.992 | CM | 744.8 | 744.8 | G | 375.87 | CMQ | [12 empty] | 5 | UN |  | 15 | 40 | 15 | CM | 1.135 | 744.8 | KG | 9000 | CMQ | [12 empty] | 1 | UN | 3606482004221 | 4.597 | 9.093 | 8.992 | CM | 177 | 744.8 | G | 375.87 | CMQ | 8538909999
C25H42D160 | Tabela de Preços de Equipamentos e sistemas de distribuição de energia de Baixa Tensão | 18/05/2026 | Modificação | ComPacT DISJUNTOR NSX250H 70kA CA 4P4D 160A 2,2 | BT4 | DBT | 191790 | COMPACT NSX | Power Products | PPCCB | GENERAL PURPOSE | 2 - SMALL & MED BUILDING GENERAL PURPOSE | CCN | CCN | 01 | NSX | 01CCN | 2781.76 | EUR | 1 | UN | 3606481998873 | C | 1 | 14 | 19 | 15 | CM | 2.5 | 2 | KG | 3990 | CMQ | 48 | UN | 73606481998872 | 1500 | 1200 | 800 | MM | 130570 | 2 | G | 1440000000 | MMQ | 3 | UN | 13606481998870 | 300 | 400 | 300 | MM | 8151 | 2 | G | 36000000 | MMQ | 9 | UN | 43606481998871 | 490 | 380 | 230 | MM | 24490 | 2 | G | 42826000 | MMQ | 1 | UN | 3606481998873 | 15 | 19 | 18 | CM | 2.717 | 2 | KG | 5130 | CMQ | 8536209090
ZB4BD7 | Tabela de Preços de Automação e Controlo | 18/05/2026 | Modificação | Cabeça de interruptor selector - 3 posições - ø 22 - preta | AC3 | ACI | 100316 | DIAMETER 22 | Industrial Control | IDSIG | GENERAL PURPOSE | 3 - INDUSTRY GENERAL PURPOSE | CTS | CTS | MP | PUSHBUTTONS | MPCTS | 21.02 | EUR | 1 | UN | 3389110889017 | A | 1 | 3.5 | 5.4 | 5.4 | CM | 44 | 44 | G | 102.06 | CMQ | [12 empty] | 100 | UN | 43389110889015 | 15 | 40 | 30 | CM | 4.955 | 44 | KG | 18 | DMQ | 5 | UN |  | 3.3 | 26 | 4.8 | CM | 225 | 44 | G | 411.84 | CMQ | 1 | UN | 3389110889017 | 3.4 | 5 | 4.8 | CM | 44 | 44 | G | 81.6 | CMQ | 8538909999
LV432559 | Tabela de Preços de Equipamentos e sistemas de distribuição de energia de Baixa Tensão | 18/05/2026 | Modificação | moldura de porta IP30 acesso à unidade de disparo (NSX400/630) | BT4 | DBT | 191790 | COMPACT NSX | Power Products | PPCCB | GENERAL PURPOSE | 2 - SMALL & MED BUILDING GENERAL PURPOSE | CCN | CCN | 01 | NSX | 01CCN | 139.2 | EUR | 1 | UN | 3606480021367 | B | 1 | 0.3 | 37 | 20.5 | CM | 100 | 100 | G | 227.55 | CMQ | [12 empty] | 30 | UN | 43606480021365 | 30 | 40 | 30 | CM | 3.487 | 100 | KG | 36 | DMQ | [12 empty] | 1 | UN | 3606480021367 | 0.03 | 3.7 | 2.05 | DM | 0.1 | 100 | KG | 0.228 | DMQ | 8538909999
A9D87416 | Tabela de Preços de Equipamentos e sistemas de distribuição de energia de Baixa Tensão | 18/05/2026 | Modificação | Acti9 - Disjuntor diferencial iC60, 4P, 16A, curva B, 6000A/6kA, tipo A, 30mA | BT1 | RPT | 135006 | ACTI9 | Power Products | PPCFD | GENERAL PURPOSE | 2 - SMALL & MED BUILDING GENERAL PURPOSE | FTD | FTD | DT | ACTI9 PROTECTION DEVICES TERTIARY | DTFTD | 659.18 | EUR | 1 | UN | 3606481157553 | C | 1 | 8.1 | 10.1 | 7.8 | CM | 440 | 440 | G | 638.118 | CMQ | [12 empty] | 18 | UN | 43606481157551 | 30 | 40 | 30 | CM | 8.877 | 440 | KG | 36000 | CMQ | 3 | UN | 13606481157550 | 10 | 24.8 | 11.3 | CM | 1.39 | 440 | KG | 2802.4 | CMQ | 1 | UN | 3606481157553 | 8 | 10 | 8.5 | CM | 437 | 440 | G | 680 | CMQ | 8536201090
A9XPN648 | Tabela de Preços de Equipamentos e sistemas de distribuição de energia de Baixa Tensão | 18/05/2026 | Modificação | Acti9 - pente de ligação - 1L+N - passo 9 mm - 48 módulos - 80A | BT1 | RPT | 140892 | ACTI9 | Power Products | PPCFD | GENERAL PURPOSE | 2 - SMALL & MED BUILDING GENERAL PURPOSE | FTD | FTD | DT | ACTI9 PROTECTION DEVICES TERTIARY | DTFTD | 129.935 | EUR | 1 | UN | 3606489443498 | C | 6 | 1.5 | 86.5 | 3 | CM | 336 | 336 | G | 389.25 | CMQ | 240 | UN |  | 105 | 120 | 80 | CM | 97.04 | 336 | KG | 1008 | DMQ | [12 empty] | 6 | UN | 13606489443495 | 9 | 90 | 5 | CM | 2.126 | 336 | KG | 4050 | CMQ | 6 | UN | 13606489443495 | 9 | 90 | 5 | CM | 2.126 | 336 | KG | 4050 | CMQ | 8536909500
VW3A1116 | Tabela de Preços de Automação e Controlo | 18/05/2026 | Modificação | set of ten metalic shutters to keep IP55 when graphic display is removed | AC2 | ACI | 147867 | OTHER OPTIONS | Drives | IDVSD | CONFIGURABLE | 5 - INDUSTRY CONFIGURABLE | ADD | ADD | VS | MEDIUM DRIVES | VSADD | 88.68 | EUR | 1 | UN | 3606481160034 | C | 1 | 12.5 | 16.8 | 13 | CM | 758 | 758 | G | 2730 | CMQ | 64 | UN | 73606481160033 | 77 | 60 | 80 | CM | 62.716 | 758 | KG | 369.6 | DMQ | 8 | UN | 43606481160032 | 30 | 40 | 30 | CM | 6.583 | 758 | KG | 36 | DMQ | [12 empty] | 1 | UN | 3606481160034 | 130 | 168 | 125 | MM | 758 | 758 | G | 2730000 | MMQ | 7326909890
ZBA7335 | Tabela de Preços de Automação e Controlo | 18/05/2026 | Modificação | cápsula verde - Ø 22 - com marcação "seta" | AC3 | ACI | 100316 | DIAMETER 22 | Industrial Control | IDSIG | GENERAL PURPOSE | 3 - INDUSTRY GENERAL PURPOSE | CTS | CTS | MP | PUSHBUTTONS | MPCTS | 6.07 | EUR | 1 | UN | 3389119044721 | B | 10 | 0.1 | 1.5 | 1.5 | CM | 1.1 | 1.1 | G | 0.225 | CMQ | [12 empty] | 50 | UN | 43389119044729 | 15 | 40 | 15 | CM | 217 | 1.1 | G | 9000 | CMQ | 10 | UN | 23389119044725 | 1 | 8 | 8 | CM | 6 | 1.1 | G | 64 | CMQ | 10 | UN | 23389119044725 | 1 | 8 | 8 | CM | 6 | 1.1 | G | 64 | CMQ | 3926909790
TM221ME16RG | Tabela de Preços de Automação e Controlo | 18/05/2026 | Modificação | Controlador M221 Modular c/ Ethernet 16 ES do tipo relé Mola | AC1 | ACI | 140618 | M221 CONTROLLER | Discrete Automation | IDMST | CONFIGURABLE | 5 - INDUSTRY CONFIGURABLE | ABA | ABA | A5 | PLC BASIC | A5ABA | 334.76 | EUR | 1 | UN | 3606480611285 | B | 1 | 10.7 | 9.8 | 12.7 | CM | 440 | 264 | G | 1331.722 | CMQ | 288 | UN |  | 105 | 80 | 120 | CM | 147 | 264 | KG | 1008000 | CMQ | 24 | UN | 13606480611282 | 30 | 60 | 40 | CM | 11.182 | 264 | KG | 72000 | CMQ | [12 empty] | 1 | UN | 3606480611285 | 10.7 | 9.8 | 12.7 | CM | 440 | 264 | G | 1331.722 | CMQ | 8537109199
LVS04404 | Tabela de Preços de Equipamentos e sistemas de distribuição de energia de Baixa Tensão | 18/05/2026 | Modificação | Linergy FC 4P + LigacaoNSX250 Fixo Man | BT6 | DBT | 175684 | LINERGY IEC SYSTEMS | Power Products | PPLVS | GENERAL PURPOSE | 2 - SMALL & MED BUILDING GENERAL PURPOSE | LVE | LVE | L3 | LINERGY | L3LVE | 725.3 | EUR | 1 | UN | 3606481870643 | C | 1 | 15.4 | 46 | 24.5 | CM | 6.63 | 6.63 | KG | 17355.8 | CMQ | 35 | UN |  | 89 | 120 | 80 | CM | 241.5 | 6.63 | KG | 854.4 | DMQ | [24 empty] | 1 | UN | 3606481870643 | 15.4 | 46 | 24.5 | CM | 6.63 | 6.63 | KG | 17.356 | DMQ | 8544429090
ATV340D45N4E | Tabela de Preços de Automação e Controlo | 18/05/2026 | Modificação | Variador de velocidade - 45kW- 400V - 3 fases - ATV340 Ethernet | AC2 | ACI | 140438 | ALTIVAR 340 | Drives | IDVSD | CONFIGURABLE | 5 - INDUSTRY CONFIGURABLE | HPD | HPD | VH | HIGH PERFORMANCE DRIVES | VHHPD | 8131.07 | EUR | 1 | UN | 3606480967115 | C | 1 | 60 | 44 | 112 | CM | 57.5 | 57.5 | KG | 295680 | CMQ | 1 | UN |  | 60 | 112 | 44 | CM | 71 | 57.5 | KG | 295680 | CMQ | [12 empty] | 1 | UN |  | 56.6 | 110 | 43 | CM | 72 | 57.5 | KG | 267718 | CMQ | 1 | UN | 3606480967115 | 60 | 111 | 43 | CM | 66 | 57.5 | KG | 286380 | CMQ | 8504409590
METSEPM5310 | Tabela de Preços de Equipamentos e sistemas de distribuição de energia de Baixa Tensão | 18/05/2026 | Modificação | PM5310 Central de medida, modbus, até 31 H, 256K 2DI/2DO 35 alarmes | BT7 | DBT | 187265 | OPTIMUM PANEL METERS | Digital Energy | DPLVP | GENERAL PURPOSE | 2 - SMALL & MED BUILDING GENERAL PURPOSE | EMM | EMM | PW | METERS, INSULATION MONITORING & ENERGY SERVERS | PWEMM | 1143.15 | EUR | 1 | UN | 3606480614002 | A | 1 | 11 | 12.6 | 12.6 | CM | 473 | 430 | G | 1746.36 | CMQ | [12 empty] | 12 | UN | 43606480614000 | 30 | 40 | 30 | CM | 6.333 | 430 | KG | 36 | DMQ | [12 empty] | 1 | UN | 3606480614002 | 11 | 12.6 | 12.6 | CM | 492 | 430 | G | 1746.36 | CMQ | 9028301900
ZB4BH06 | Tabela de Preços de Automação e Controlo | 18/05/2026 | Modificação | Cabeça do botão de pressão de ø 22 - empurrar-empurrar - encastrada - azul | AC3 | ACI | 100316 | DIAMETER 22 | Industrial Control | IDSIG | GENERAL PURPOSE | 3 - INDUSTRY GENERAL PURPOSE | CTS | CTS | MP | PUSHBUTTONS | MPCTS | 37.36 | EUR | 1 | UN | 3389110122725 | B | 1 | 4.5 | 5.4 | 3.4 | CM | 29 | 29 | G | 82.62 | CMQ | [12 empty] | 300 | UN | 43389110122723 | 30 | 40 | 30 | CM | 9.288 | 29 | KG | 36 | DMQ | 5 | UN | 53389110122720 | 4.5 | 26.5 | 3.4 | CM | 146 | 29 | G | 405.45 | CMQ | 1 | UN | 3389110122725 | 3.4 | 5.4 | 4.5 | CM | 29 | 29 | G | 82.62 | CMQ | 8538909999
33921 | Tabela de Preços de Equipamentos e sistemas de distribuição de energia de Baixa Tensão | 18/05/2026 | Modificação | encravamento porta POR cabo extraível | BT8 | DBT | 180949 | TRANSFERPACT ACC&AUX | Power Products | PPATS | CONFIGURABLE | 4 - LARGE BUILDING CONFIGURABLE | CCB | CCB | PL | COMPACT NS >= 630A | PLCCB | 1527.795 | EUR | 1 | UN | 3303430339212 | C | 1 | 10 | 30 | 20 | CM | 2.697 | 2.697 | KG | 6000 | CMQ | [36 empty] | 1 | UN | 3303430339212 | 100 | 300 | 200 | MM | 2234 | 2.697 | G | 6000000 | MMQ | 8538909999
A9F92463 | Tabela de Preços de Equipamentos e sistemas de distribuição de energia de Baixa Tensão | 18/05/2026 | Modificação | Acti9 iC60L - Disjuntor - 4P - 63A - Curva Z - 15000A (IEC 60898-1) - 15kA (IEC 60947-2) | BT1 | RPT | 190600 | ACTI9 | Power Products | PPCFD | GENERAL PURPOSE | 2 - SMALL & MED BUILDING GENERAL PURPOSE | FTI | FTI | DI | ACTI9 PROTECTION DEVICES INDUSTRIAL | DIFTI | 701.83 | EUR | 1 | UN | 3606480085710 | C | 3 | 7.1 | 9.3 | 7.3 | CM | 536 | 536 | G | 482.019 | CMQ | [12 empty] | 12 | UN | 43606480085718 | 15 | 40 | 30 | CM | 6.675 | 536 | KG | 18000 | CMQ | 3 | UN | 13606480085717 | 8.2 | 22.4 | 10.1 | CM | 1.668 | 536 | KG | 1764 | CMQ | 1 | UN | 3606480085710 | 7.1 | 9.3 | 7.3 | CM | 536 | 536 | G | 482.019 | CMQ | 8536201090
VW3A5503 | Tabela de Preços de Automação e Controlo | 18/05/2026 | Modificação | Filtro de modo comum redução da corrente de fuga - 120 µH | AC2 | ACI | 147865 | FILTERS | Drives | IDVSD | CONFIGURABLE | 5 - INDUSTRY CONFIGURABLE | SDS | SDS | VM | ADVANCED DRIVES & HVAC | VMSDS | 1388.37 | EUR | 1 | UN | 3606485435787 | B | 1 | 17 | 18 | 27.7 | CM | 2.574 | 2.19 | KG | 8476.2 | CMQ | 24 | UN | 73606485435786 | 75 | 80 | 60 | CM | 74.776 | 2.19 | KG | 360000 | CMQ | 1 | UN |  | 30 | 40 | 30 | CM | 3.015 | 2.19 | KG | 36 | DMQ | [12 empty] | 1 | UN | 3606485435787 | 17 | 18 | 27.7 | CM | 2.574 | 2.19 | KG | 8476.2 | CMQ | 8548009099
LVS04073 | Tabela de Preços de Equipamentos e sistemas de distribuição de energia de Baixa Tensão | 18/05/2026 | Modificação | Ligacao NSX-INS630 Vert. a Bloco alim. | BT6 | DBT | 175684 | LINERGY IEC SYSTEMS | Power Products | PPLVS | GENERAL PURPOSE | 2 - SMALL & MED BUILDING GENERAL PURPOSE | LVE | LVE | L3 | LINERGY | L3LVE | 417.355 | EUR | 1 | UN | 3606481867346 | C | 1 | 15 | 40 | 30 | CM | 4.897 | 4.897 | KG | 18000 | CMQ | 32 | UN | 73606481867345 | 75 | 120 | 80 | CM | 163.2 | 4.897 | KG | 720 | DMQ | [24 empty] | 1 | UN | 3606481867346 | 15 | 40 | 30 | CM | 4.9 | 4.897 | KG | 18000 | CMQ | 8544429090
ZB5AZ905 | Tabela de Preços de Automação e Controlo | 18/05/2026 | Modificação | Ferramenta de aperto ø 22 mm | AC3 | ACI | 100316 | DIAMETER 22 | Industrial Control | IDSIG | GENERAL PURPOSE | 3 - INDUSTRY GENERAL PURPOSE | CTS | CTS | MP | PUSHBUTTONS | MPCTS | 36.01 | EUR | 1 | UN | 3389110843101 | A | 1 | 8 | 3 | 3 | CM | 20 | 16 | G | 72 | CMQ | [12 empty] | 80 | UN | 43389110843109 | 15 | 40 | 15 | CM | 1.825 | 16 | KG | 9 | DMQ | [12 empty] | 1 | UN | 3389110843101 | 0.8 | 0.3 | 0.3 | DM | 0.02 | 16 | KG | 0.072 | DMQ | 8205598000
489103 | Tabela de Preços de Equipamentos e sistemas de distribuição de energia de Baixa Tensão | 18/05/2026 | Modificação | Quadro, vidro do Merten M-Plan, 1 elemento, preto onyx | IS1 | RPT | 181951 | MERTEN SYSTEM M | Home Solutions | HSCWD | GENERAL PURPOSE | 1 - RESIDENTIAL GENERAL PURPOSE | CLD | CLD | 40 | CONNECTED LIVING MERTEN | 40CLD | 43.585 | EUR | 1 | UN | 4042811081379 | C | 1 | 2.6 | 9.5 | 9.2 | CM | 88 | 88 | G | 227.24 | CMQ | [12 empty] | 88 | UN |  | 18.5 | 40 | 30 | CM | 8.457 | 88 | KG | 22200 | CMQ | [12 empty] | 1 | UN |  | 26 | 92 | 92 | MM | 88 | 88 | G | 0.22 | DMQ | 7016907000
XV6C29 | Tabela de Preços de Automação e Controlo | 18/05/2026 | Modificação | Módulo luminoso para Harmony XV6, Ø60 mm, multicolorida | AC3 | ACI | 135280 | TOWER LIGHT | Industrial Control | IDSIG | GENERAL PURPOSE | 3 - INDUSTRY GENERAL PURPOSE | CTS | CTS | IB | TOWER LIGHTS & BEACONS | IBCTS | 329.2 | EUR | 1 | UN | 3606487129875 | C | 1 | 6.5 | 7.5 | 7.5 | CM | 68 | 68 | G | 365.625 | CMQ | 480 | UN |  | 75 | 80 | 60 | CM | 45.148 | 68 | KG | 360 | DMQ | 60 | UN | 13606487129872 | 30 | 40 | 30 | CM | 4.581 | 68 | KG | 36 | DMQ | [12 empty] | 1 | UN | 3606487129875 | 6.5 | 7.25 | 7.25 | CM | 69 | 68 | G | 341.656 | CMQ | 8531807000
VLVAF8P03536AB | Tabela de Preços de Equipamentos e sistemas de distribuição de energia de Baixa Tensão | 18/05/2026 | Modificação | Banco de Condensadores VarSet Auto 900kvar DR3,8 xxB 400V 50Hz | BTA | PRO | 136396 | PFC EQUIPMENT | Digital Energy | DPLVP | CONFIGURABLE | 4 - LARGE BUILDING CONFIGURABLE | APQ | APQ | RB | POWER FACTOR CORRECTION | RBAPQ | 53562.705 | EUR | 1 | UN | 3606480610134 | C | 1 | 230 | 156 | 160 | CM | 1972 | 1972 | KG | 5740800 | CMQ | 1 | UN |  | 23 | 15.6 | 16 | DM | 1972 | 1972 | KG | 5740.8 | DMQ | [24 empty] | 1 | UN | 3606480610134 | 23 | 15.6 | 16 | DM | 1972 | 1972 | KG | 5740.8 | DMQ | 8537109199
BMH0701P17A2A | Tabela de Preços de Automação e Controlo | 18/05/2026 | Modificação | servo motor BMH - 1.2 Nm - 8000 rpm - keyed shaft - without brake - IP54 | AC2 | ACI | 132912 | SERVO MOTORS | Discrete Automation | IDMST | PROGRAMABLE | 7 - INDUSTRY PROGRAMMABLE | AAM | AAM | DV | MOTION | DVAAM | 1105.5 | EUR | 1 | UN | 3606485193458 | C | 1 | 11 | 40 | 19 | CM | 2.17 | 2.17 | KG | 8360 | CMQ | 24 | UN | 73606485193457 | 75 | 80 | 60 | CM | 61.174 | 2.17 | KG | 360 | DMQ | [24 empty] | 1 | UN | 3606485193458 | 11 | 40 | 19 | CM | 2.17 | 2.17 | KG | 8360 | CMQ | 8501510090
C1BN2TM10H | Tabela de Preços de Equipamentos e sistemas de distribuição de energia de Baixa Tensão | 18/05/2026 | Modificação | NSX1200N 50kA DC 2P 1000A TMD Cabos | BT4 | DBT | 191790 | COMPACT NSX | Power Products | PPCCB | GENERAL PURPOSE | 2 - SMALL & MED BUILDING GENERAL PURPOSE | CCN | CCN | 01 | NSX | 01CCN | 20245.17 | EUR | 1 | UN | 3606486929438 | C | 1 | 15.8 | 36.8 | 19.6 | CM | 7.9 | 7.9 | KG | 11396.224 | CMQ | [36 empty] | 1 | UN | 3606486929438 | 15.8 | 36.8 | 19.6 | CM | 7.9 | 7.9 | KG | 11396.224 | CMQ | 8536209090
C125H45EFM | Tabela de Preços de Equipamentos e sistemas de distribuição de energia de Baixa Tensão | 18/05/2026 | Modificação | NS1250H 70kA 4P 1250A Fixo Manual 5.0E | BT8 | DBT | 133346 | COMPACT NS 630B-1600 | Power Products | PPCCB | CONFIGURABLE | 4 - LARGE BUILDING CONFIGURABLE | CCB | CCB | PL | COMPACT NS >= 630A | PLCCB | 12644.135 | EUR | 1 | UN | 3606482100961 | C | 1 | 37 | 30 | 38 | CM | 15.511 | 15.511 | KG | 42180 | CMQ | [12 empty] | 1 | UN | 3606482100961 | 30 | 60 | 40 | CM | 15.511 | 15.511 | KG | 72000 | CMQ | [12 empty] | 1 | UN | 3606482100961 | 37 | 30 | 38 | CM | 15.511 | 15.511 | KG | 42180 | CMQ | 8536209090
XB4BVBG1EX | Tabela de Preços de Automação e Controlo | 18/05/2026 | Modificação | Sinalizador led - branco 24...120vca/cc e aro met atex p zon21/22 | AC3 | ACI | 100316 | DIAMETER 22 | Industrial Control | IDSIG | GENERAL PURPOSE | 3 - INDUSTRY GENERAL PURPOSE | CTS | CTS | MP | PUSHBUTTONS | MPCTS | 77.03 | EUR | 1 | UN | 3389118030978 | B | 1 | 3.5 | 20 | 15 | CM | 92 | 92 | G | 1050 | CMQ | [12 empty] | 10 | UN | 43389118030976 | 15 | 40 | 15 | CM | 1.145 | 92 | KG | 9000 | CMQ | [12 empty] | 1 | UN | 3389118030978 | 3.5 | 20 | 15 | CM | 92 | 92 | G | 1050 | CMQ | 8531807000
ATV930D37M3 | Tabela de Preços de Automação e Controlo | 18/05/2026 | Modificação | Variador de velocidade, ATV930, 37kW, 200 / 240V, com a unidade de travagem, IP21 | AC2 | ACI | 142787 | ALTIVAR 930 | Drives | IDVSD | CONFIGURABLE | 5 - INDUSTRY CONFIGURABLE | SDS | SDS | VM | ADVANCED DRIVES & HVAC | VMSDS | 7797.83 | EUR | 1 | UN | 3606480883668 | C | 1 | 59 | 114.5 | 46 | CM | 60.2 | 60.2 | KG | 310753 | CMQ | 1 | UN |  | 75 | 130 | 60 | CM | 70.2 | 60.2 | KG | 585000 | CMQ | [24 empty] | 1 | UN | 3606480883668 | 5.9 | 11.45 | 4.6 | DM | 60.2 | 60.2 | KG | 310.753 | DMQ | 8504409590
LV833586SP | Tabela de Preços de Equipamentos e sistemas de distribuição de energia de Baixa Tensão | 18/05/2026 | Modificação | Horizontal/vertical rear connection - for drawout MTZ1 06-16 - 3P drawout | BT8 | DBT | 180971 | MASTERPACT MTZ CONNECT | Power Products | PPACB | CONFIGURABLE | 4 - LARGE BUILDING CONFIGURABLE | ACB | ACB | PR | AIR CIRCUIT BREAKERS | PRACB | 556.42 | EUR | 1 | UN | 3606481186430 | C | 1 | 6.3 | 27 | 18 | CM | 1.181 | 1.02 | KG | 3061.8 | CMQ | [12 empty] | 5 | UN | 43606481186438 | 30 | 40 | 30 | CM | 6.8 | 1.02 | KG | 36 | DMQ | [12 empty] | 1 | UN | 3606481186430 | 1.5 | 6 | 4.5 | CM | 1.261 | 1.02 | KG | 40.5 | CMQ | 8536909500
VZ208E-20BP09 | Tabela de Preços de Soluções de Conectividade | 18/05/2026 | Modificação | PTPRD_ODA_PHOTO_Integration | GE1 | PRO | 191551 | ZONE VALVES AND ACT. | Digital Energy | DBPRD | GENERAL PURPOSE | 2B- BUILDING MANAGEMENT OFFER GENERAL PURPOSE | FDB | FDB | FD | FIELD DEVICES BMS | FDFDB | 81.87 | EUR | 1 | UN | 3606481819949 | C | 1 | 13 | 5.4 | 9 | CM | 420 | 420 | G | 631.8 | CMQ | [12 empty] | 17 | UN |  | 15 | 40 | 30 | CM | 7357 | 420 | G | 18 | DMQ | [12 empty] | 1 | UN | 3606481819949 | 5.5 | 13 | 10 | CM | 409 | 420 | G | 715 | CMQ | 8481809990
BMXCPS3020 | Tabela de Preços de Automação e Controlo | 18/05/2026 | Modificação | Módulo M340 - Modicon - FA 24/48vDC 31W Aisl. | AC1 | ACI | 163462 | MODICON X80 PWS | Discrete Automation | IDPAC | PROGRAMABLE | 7 - INDUSTRY PROGRAMMABLE | AAP | AAP | HI | AUTOMATION PLANT | HIAAP | 717.22 | EUR | 1 | UN | 3595863908985 | A | 1 | 13.2 | 15.5 | 15.5 | CM | 519 | 519 | G | 3171.3 | CMQ | 48 | UN |  | 75 | 80 | 60 | CM | 38 | 519 | KG | 432 | CMQ | 12 | UN | 13595863908982 | 30 | 60 | 40 | CM | 7.378 | 519 | KG | 72000 | CMQ | [12 empty] | 1 | UN | 3595863908985 | 13.2 | 15.5 | 15.5 | CM | 519 | 519 | G | 3185.682 | CMQ | 8504409590
AM1PA6040 | Tabela de Preços de Equipamentos e sistemas de distribuição de energia de Baixa Tensão | 18/05/2026 | Modificação | MOUNTING PLATE | EN1 | CUE | 132400 | WM Mounting Plates | Power Products | PPUES | GENERAL PURPOSE | 3 - INDUSTRY GENERAL PURPOSE | UEA | UEA | EA | UE - FLOOR STANDING ENCLOSURES, SF, SM, AND SFP, IN STEEL. | EAUEA | 128.961 | EUR | 1 | UN | 3389110571721 | C | 1 | 1.5 | 66 | 43.5 | CM | 2.022 | 2.022 | KG | 4306.5 | CMQ | 75 | UN | 73389110571720 | 850 | 645 | 932 | MM | 188500 | 2.022 | G | 510969 | CMQ | [24 empty] | 1 | UN | 3389110571721 | 11 | 436 | 660 | MM | 1980 | 2.022 | G | 3165360 | MMQ | 7326909890
ZB4BA71115 | Tabela de Preços de Automação e Controlo | 18/05/2026 | Modificação | white flush/red projecting/white flush triple-headed pushbutton Ø22 with marking | AC3 | ACI | 100316 | DIAMETER 22 | Industrial Control | IDSIG | GENERAL PURPOSE | 3 - INDUSTRY GENERAL PURPOSE | CTS | CTS | MP | PUSHBUTTONS | MPCTS | 72.26 | EUR | 1 | UN | 3389119043670 | C | 1 | 3.2 | 5.3 | 4.3 | CM | 58 | 50 | G | 72.928 | CMQ | [12 empty] | 200 | UN |  | 30 | 40 | 30 | CM | 11.913 | 50 | KG | 36000 | CMQ | [12 empty] | 1 | UN | 3389119043670 | 4.5 | 5.3 | 3.3 | CM | 56 | 50 | G | 78.705 | CMQ | 8538909999
NU200154 | Tabela de Preços de Equipamentos e sistemas de distribuição de energia de Baixa Tensão | 18/05/2026 | Modificação | Nova Unica - Quadro perfil - 1 módulo - Antracite | IS1 | RPT | 181958 | NEW UNICA | Home Solutions | HSCWD | GENERAL PURPOSE | 1 - RESIDENTIAL GENERAL PURPOSE | CLD | CLD | DU | CONNECTED LIVING UNICA | DUCLD | 6.11 | EUR | 1 | UN | 3606489452315 | C | 1 | 1.5 | 7.5 | 3.5 | CM | 14 | 14 | G | 39.375 | CMQ | 1280 | UN | 73606489452314 | 77 | 60 | 80 | CM | 37.85 | 14 | KG | 369600 | CMQ | 40 | UN | 43606489452313 | 15 | 40 | 15 | CM | 1.002 | 14 | KG | 9000 | CMQ | 10 | UN | 13606489452312 | 65 | 190 | 125 | MM | 197 | 14 | G | 1543750 | MMQ | 1 | UN | 3606489452315 | 1.5 | 7.5 | 3.5 | CM | 14 | 14 | G | 39.375 | CMQ | 3925901000
ZBYLEG503000 | Tabela de Preços de Automação e Controlo | 18/05/2026 | Modificação | Inscrição 500x300 painel em branco | AC3 | ACI | 100316 | DIAMETER 22 | Industrial Control | IDSIG | GENERAL PURPOSE | 3 - INDUSTRY GENERAL PURPOSE | CTS | CTS | MP | PUSHBUTTONS | MPCTS | 510.24 | EUR | 1 | UN | 3606489755874 | C | 1 | 0.5 | 53 | 43 | CM | 312 | 312 | G | 1139.5 | CMQ | [36 empty] | 1 | UN | 3606489755874 | 0.5 | 53 | 43 | CM | 312 | 312 | G | 1139.5 | CMQ | 3926909790
51006538M0 | Tabela de Preços de Equipamentos e sistemas de distribuição de energia de Baixa Tensão | 18/05/2026 | Modificação | Fusível, Fusarc CF, interior/exterior, 24 kV, 6,3 A, 442 mm | MT1 | MET | 139057 | OTHER FUSES | Power Products | PPMCP | CONFIGURABLE | 4B - LARGE BUILDING & ELECTRICAL INTENSIVE | MVP | MVP | FM | MV PRODUCT COMPONENTS | FMMVP | 128 | EUR | 1 | UN | 3606481004642 | C | 1 | 6 | 51 | 6 | CM | 1.754 | 1.7 | KG | 1836 | CMQ | 96 | UN | 73606481004641 | 50 | 120 | 80 | CM | 184.8 | 1.7 | KG | 480 | DMQ | [24 empty] | 1 | UN | 3606481004642 | 6.5 | 51 | 6.5 | CM | 1.8 | 1.7 | KG | 2154.75 | CMQ | 8535100090
MTN639150 | Tabela de Preços de Equipamentos e sistemas de distribuição de energia de Baixa Tensão | 18/05/2026 | Modificação | Adaptador de válvula VA50 para unidade de válvula termoelétrica | IS5 | RPT | 182099 | SPACELOGIC KNX | Home Solutions | HSCOS | CONFIGURABLE | 4C - CONNECTED LIVING SYSTEM FOR RESIDENTIAL & COMMERCIAL | KCL | KCL | KN | KNX & C-BUS & LON | KNKCL | 17.67 | EUR | 1 | UN | 3606485011578 | C | 1 | 3.3 | 11.4 | 8.2 | CM | 44 | 44 | G | 308.484 | CMQ | [12 empty] | 80 | UN | 43606485011576 | 185 | 400 | 300 | MM | 3600 | 44 | G | 22.2 | DMQ | [12 empty] | 1 | UN | 3606485011578 | 3.3 | 11.4 | 8.2 | CM | 44 | 44 | G | 308.484 | CMQ | 8481900090
NSYSFNC125 | Tabela de Preços de Equipamentos e sistemas de distribuição de energia de Baixa Tensão | 18/05/2026 | Modificação | Estrutura inferior e superior, PanelSeT SFN, para invólucro elétrico W1200 D500mm, cobertura incluída | EN1 | CUE | 119428 | PanelSeT S FS SFN | Power Products | PPUES | GENERAL PURPOSE | 3 - INDUSTRY GENERAL PURPOSE | UEP | UEP | FS | UE - FLOOR STANDING STEEL SFN ENCLOSURES. | FSUEP | 929.8415 | EUR | 1 | UN | 3606486104132 | C | 1 | 14 | 122 | 52 | CM | 23 | 23 | KG | 88816 | CMQ | 8 | UN |  | 118.5 | 123 | 80 | CM | 253 | 23 | KG | 1166040 | CMQ | [24 empty] | 1 | UN |  | 12 | 123 | 53 | CM | 29 | 23 | KG | 78228 | CMQ | 9403991090
A9N18412 | Tabela de Preços de Equipamentos e sistemas de distribuição de energia de Baixa Tensão | 18/05/2026 | Modificação | C120H - circuit breaker - 2P - 63A - B curve | BT1 | RPT | 190600 | ACTI9 | Power Products | PPCFD | GENERAL PURPOSE | 2 - SMALL & MED BUILDING GENERAL PURPOSE | FTI | FTI | DI | ACTI9 PROTECTION DEVICES INDUSTRIAL | DIFTI | 281.53 | EUR | 1 | UN | 3606480379833 | C | 1 | 7.5 | 8.6 | 5.4 | CM | 377 | 377 | G | 348.3 | CMQ | [12 empty] | 36 | UN | 43606480379831 | 30 | 40 | 30 | CM | 14.467 | 377 | KG | 36000 | CMQ | [12 empty] | 1 | UN | 3606480379833 | 0.75 | 0.86 | 0.54 | DM | 0.377 | 377 | KG | 0.348 | DMQ | 8536201090
A9F94220 | Tabela de Preços de Equipamentos e sistemas de distribuição de energia de Baixa Tensão | 18/05/2026 | Modificação | Acti9 iC60L - Disjuntor - 2P - 20A - Curva C - 15000A (IEC 60898-1) - 25kA (IEC 60947-2) | BT1 | RPT | 190600 | ACTI9 | Power Products | PPCFD | GENERAL PURPOSE | 2 - SMALL & MED BUILDING GENERAL PURPOSE | FTI | FTI | DI | ACTI9 PROTECTION DEVICES INDUSTRIAL | DIFTI | 187.215 | EUR | 1 | UN | 3606480084584 | A | 1 | 7.5 | 9.5 | 3.6 | CM | 225 | 225 | G | 256.5 | CMQ | [12 empty] | 66 | UN | 43606480084582 | 30 | 40 | 30 | CM | 16.097 | 225 | KG | 36000 | CMQ | 6 | UN | 13606480084581 | 8.1 | 22.4 | 9.8 | CM | 1.419 | 225 | KG | 1820.4 | CMQ | 1 | UN | 3606480084584 | 7.3 | 8.5 | 3.6 | CM | 228 | 225 | G | 256.5 | CMQ | 8536201090
NSYSPFVX12200 | Tabela de Preços de Equipamentos e sistemas de distribuição de energia de Baixa Tensão | 18/05/2026 | Modificação | Spacial SFHD - outdoor heavy duty - front ventilated plinth - H200 W600 IP55 | EN1 | CUE | 191215 | PanelSeT X Accessories | Power Products | PPUES | GENERAL PURPOSE | 3 - INDUSTRY GENERAL PURPOSE | UEA | UEA | ST | UE-FLOOR STAND.WALL MOUN. ENCLOSURES, BOXES STAINLESS STEEL. | STUEA | 2358.75 | EUR | 1 | UN | 3606480652868 | C | 1 | 20 | 120.5 | 20.5 | CM | 12.394 | 12.394 | KG | 49405 | CMQ | 20 | UN | 73606480652867 | 970 | 1200 | 1000 | MM | 293.16 | 12.394 | KG | 1164 | DMQ | [24 empty] | 1 | UN | 3606480652868 | 215 | 1215 | 200 | MM | 13.908 | 12.394 | KG | 52.245 | DMQ | 7326909890
ZB4BS834 | Tabela de Preços de Automação e Controlo | 18/05/2026 | Modificação | Cabeça de cogumelo 30mm.emergência/fraude | AC3 | ACI | 100316 | DIAMETER 22 | Industrial Control | IDSIG | GENERAL PURPOSE | 3 - INDUSTRY GENERAL PURPOSE | CTS | CTS | MP | PUSHBUTTONS | MPCTS | 46.34 | EUR | 1 | UN | 3389110888850 | A | 1 | 4.4 | 8.8 | 5.4 | CM | 72 | 72 | G | 209.088 | CMQ | 800 | UN | 73389110888859 | 77 | 60 | 80 | CM | 72.604 | 72 | KG | 369.6 | DMQ | 100 | UN | 43389110888858 | 30 | 40 | 30 | CM | 7.691 | 72 | KG | 36 | DMQ | [12 empty] | 1 | UN | 3389110888850 | 4.4 | 8.8 | 5.4 | CM | 72 | 72 | G | 209.088 | CMQ | 8538909999
M9F43208 | Tabela de Preços de Equipamentos e sistemas de distribuição de energia de Baixa Tensão | 18/05/2026 | Modificação | Multi9 - Disjuntor C60BP, 2P, 8A, curva D, 10kA (UL489), 10kA (IEC/EN 60947-2) | BT1 | RPT | 190621 | MULTI9 | Power Products | PPCFD | GENERAL PURPOSE | 2 - SMALL & MED BUILDING GENERAL PURPOSE | FTD | FTD | D9 | MULTI9 PROTECTION FOR OEM | D9FTD | 436.65 | EUR | 1 | UN | 3606481170316 | C | 1 | 7.5 | 10.3 | 3.6 | CM | 239 | 239 | G | 278.1 | CMQ | [12 empty] | 54 | UN | 43606481170314 | 30 | 40 | 30 | CM | 13.933 | 239 | KG | 36 | DMQ | 6 | UN | 13606481170313 | 0.82 | 2.2 | 1.1 | DM | 1.494 | 239 | KG | 1.984 | DMQ | 1 | UN | 3606481170316 | 7.5 | 10.3 | 3.6 | CM | 239 | 239 | G | 278.1 | CMQ | 8536201090
LVS04489 | Tabela de Preços de Equipamentos e sistemas de distribuição de energia de Baixa Tensão | 18/05/2026 | Modificação | Ligacao P MTZ1 1600 Vertical Fixo 3P | BT6 | DBT | 175795 | PRISMASET P STRUCT | Power Products | PPLVS | GENERAL PURPOSE | 2 - SMALL & MED BUILDING GENERAL PURPOSE | LVE | LVE | L1 | PRISMASET IP40 | L1LVE | 1548.92 | EUR | 1 | UN | 3606481884411 | C | 1 | 12 | 54 | 11 | CM | 14.243 | 14.243 | KG | 7128 | CMQ | 28 | UN | 73606481884410 | 39 | 120 | 80 | CM | 407.68 | 14.243 | KG | 374.4 | DMQ | [24 empty] | 1 | UN | 3606481884411 | 11 | 54 | 12 | CM | 14.56 | 14.243 | KG | 7128 | CMQ | 8536909500
XB5AP21 | Tabela de Preços de Automação e Controlo | 18/05/2026 | Modificação | Botão capuchon preto borracha 1na | AC3 | ACI | 100316 | DIAMETER 22 | Industrial Control | IDSIG | GENERAL PURPOSE | 3 - INDUSTRY GENERAL PURPOSE | CTS | CTS | MP | PUSHBUTTONS | MPCTS | 32.99 | EUR | 1 | UN | 3389110903676 | C | 1 | 3.4 | 8.8 | 5.4 | CM | 40 | 39 | G | 161.568 | CMQ | [12 empty] | 100 | UN | 43389110903674 | 30 | 40 | 30 | CM | 4.537 | 39 | KG | 36000 | CMQ | 5 | UN |  | 3.4 | 26.5 | 8.8 | CM | 200 | 39 | G | 792.88 | CMQ | 1 | UN | 3389110903676 | 3.4 | 8.8 | 5.4 | CM | 40 | 39 | G | 161.568 | CMQ | 8536508000
NSYSFN208602DP | Tabela de Preços de Equipamentos e sistemas de distribuição de energia de Baixa Tensão | 18/05/2026 | Modificação | Armário elétrico modular de montagem no chão, PanelSeT SFN, aço descarbonizado, platina, 2000x800x600mm, 2 portas, IP55 | EN1 | CUE | 119428 | PanelSeT S FS SFN | Power Products | PPUES | GENERAL PURPOSE | 3 - INDUSTRY GENERAL PURPOSE | UEP | UEP | FS | UE - FLOOR STANDING STEEL SFN ENCLOSURES. | FSUEP | 3035.3575 | EUR | 1 | UN | 3606486103340 | C4 | 1 | 213 | 69 | 85 | CM | 134.2 | 134.2 | KG | 1249245 | CMQ | 1 | UN |  | 215 | 70 | 85 | CM | 134.2 | 134.2 | KG | 1.279 | MTQ | [24 empty] | 1 | UN |  | 215 | 70 | 85 | CM | 134.2 | 134.2 | KG | 1279250 | CMQ | 9403208000
NSYTRP44D | Tabela de Preços de Equipamentos e sistemas de distribuição de energia de Baixa Tensão | 18/05/2026 | Modificação | bornes, Linergy TR, tipo push-in, passagem, nível duplo, 4pts, 4mm². | BT6 | DBT | 108693 | LINERGY MULTISTAND T.B | Power Products | PPLVS | GENERAL PURPOSE | 2 - SMALL & MED BUILDING GENERAL PURPOSE | LVE | LVE | L3 | LINERGY | L3LVE | 8.17 | EUR | 1 | UN | 3606487170358 | C | 50 | 5.5 | 9.7 | 0.8 | CM | 17 | 17 | G | 42.68 | CMQ | [12 empty] | 300 | UN | 23606487170352 | 30 | 40 | 30 | CM | 6.071 | 17 | KG | 36 | DMQ |  |  | 13606487170355 | [9 empty] | 1 | UN | 3606487170358 | 7.54 | 5.45 | 0.62 | CM | 18.768 | 17 | G | 25.478 | CMQ | 8536901000
ZB2BY4963 | Tabela de Preços de Automação e Controlo | 18/05/2026 | Modificação | ETIQUETA FRENTE 01 EST XACB | AC3 | ACI | 100369 | PENDANT STATIONS | Industrial Control | IDSIG | GENERAL PURPOSE | 3 - INDUSTRY GENERAL PURPOSE | CTS | CTS | EM | CONTROL STATIONS | EMCTS | 4.1 | EUR | 1 | UN | 3389110615258 | B | 1 | 0.1 | 4 | 3 | CM | 0.9 | 0.9 | G | 1.2 | CMQ | [12 empty] | 100 | UN | 43389110615256 | 65 | 185 | 125 | MM | 167 | 0.9 | G | 1.503 | DMQ | 10 | UN | 13389110615255 | 20 | 80 | 80 | MM | 12 | 0.9 | G | 128 | CMQ | 1 | UN | 3389110615258 | 1 | 40 | 30 | MM | 1 | 0.9 | G | 1200 | MMQ | 4911990000
XB6EAA31P | Tabela de Preços de Automação e Controlo | 18/05/2026 | Modificação | round green pushbutton Ø 16 - flush spring return - 1OC | AC3 | ACI | 104422 | DIAMETER 16 | Industrial Control | IDSIG | GENERAL PURPOSE | 3 - INDUSTRY GENERAL PURPOSE | CTS | CTS | MP | PUSHBUTTONS | MPCTS | 20.36 | EUR | 1 | UN | 3389110624441 | C | 5 | 2.5 | 9.3 | 3.9 | CM | 9 | 9 | G | 90.675 | CMQ | [12 empty] | 50 | UN | 43389110624449 | 15 | 40 | 15 | CM | 761 | 9 | G | 9000 | CMQ | 5 | UN | 13389110624448 | 2.5 | 19.5 | 9.3 | CM | 52 | 9 | G | 453.375 | CMQ | 5 | UN | 13389110624448 | 2.5 | 19.5 | 9.3 | CM | 52 | 9 | G | 453.375 | CMQ | 8536508000
VLVFF2P03507AA | Tabela de Preços de Equipamentos e sistemas de distribuição de energia de Baixa Tensão | 18/05/2026 | Modificação | Bateria de condensadores PowerLogic Varset fixa, 75 kVAr DR3,8 com disjuntor de entrada 400 V 50 Hz | BTA | PRO | 136396 | PFC EQUIPMENT | Digital Energy | DPLVP | CONFIGURABLE | 4 - LARGE BUILDING CONFIGURABLE | APQ | APQ | RB | POWER FACTOR CORRECTION | RBAPQ | 10786.085 | EUR | 1 | UN | 3606489476298 | C | 1 | 150 | 120 | 80 | CM | 322 | 310 | KG | 1440000 | CMQ | 1 | UN |  | 150 | 120 | 80 | CM | 322 | 310 | KG | 1440000 | CMQ | [24 empty] | 1 | UN | 3606489476298 | 150 | 120 | 80 | CM | 322 | 310 | KG | 1440000 | CMQ | 8537109899
ZBYM2CUST01 | Tabela de Preços de Automação e Controlo | 18/05/2026 | Modificação | Metallic legenda plate | AC3 | ACI | 100316 | DIAMETER 22 | Industrial Control | IDSIG | GENERAL PURPOSE | 3 - INDUSTRY GENERAL PURPOSE | CTS | CTS | MP | PUSHBUTTONS | MPCTS | 6.17 | EUR | 1 | UN | 3606481822352 | C | 1 | 0.1 | 1.5 | 11 | CM | 4 | 4 | G | 16.5 | CMQ | [36 empty] | 1 | UN | 3606481822352 | 0.1 | 1.5 | 11 | CM | 4 | 4 | G | 16.5 | CMQ | 8536508000
BRS39BW461ACA | Tabela de Preços de Automação e Controlo | 18/05/2026 | Modificação | 3-phase stepper motor - 6.78 Nm - shaft Ø 14mm - L=128mm - w/o brake - conn | AC2 | ACI | 115791 | STEPPER MOTORS | Discrete Automation | IDMST | PROGRAMABLE | 7 - INDUSTRY PROGRAMMABLE | AAM | AAM | DV | MOTION | DVAAM | 1079.67 | EUR | 1 | UN | 3389119224109 | C | 1 | 19.5 | 40 | 22 | CM | 5.641 | 5.641 | KG | 17160 | CMQ | 12 | UN | 73389119224108 | 77 | 60 | 80 | CM | 73.72 | 5.641 | KG | 369.6 | DMQ | 2 | UN | 73389119224108 | 30 | 60 | 40 | CM | 11.932 | 5.641 | KG | 72 | DMQ | [12 empty] | 1 | UN | 3389119224109 | 19.5 | 40 | 22 | CM | 5.641 | 5.641 | KG | 17.16 | DMQ | 8501510090
A9N18387 | Tabela de Preços de Equipamentos e sistemas de distribuição de energia de Baixa Tensão | 18/05/2026 | Modificação | C120N - circuit breaker - 3P - 80A - D curve | BT1 | RPT | 190600 | ACTI9 | Power Products | PPCFD | GENERAL PURPOSE | 2 - SMALL & MED BUILDING GENERAL PURPOSE | FTI | FTI | DI | ACTI9 PROTECTION DEVICES INDUSTRIAL | DIFTI | 457.835 | EUR | 1 | UN | 3606480379581 | A | 1 | 7.5 | 8.8 | 8.2 | CM | 583 | 583 | G | 541.2 | CMQ | [12 empty] | 24 | UN | 43606480379589 | 30 | 40 | 30 | CM | 14.821 | 583 | KG | 36000 | CMQ | 4 | UN | 13606480379588 | 8.5 | 33 | 9.3 | CM | 2.389 | 583 | KG | 2608.65 | CMQ | 1 | UN | 3606480379581 | 7.3 | 8.7 | 8 | CM | 581.3 | 583 | G | 508.08 | CMQ | 8536209090
33884 | Tabela de Preços de Equipamentos e sistemas de distribuição de energia de Baixa Tensão | 18/05/2026 | Modificação | 2 contactos OF de Abertura avançada para NS800 a NS1600 extraível | BT8 | DBT | 181441 | NS 630B-3200 AUX & ACC | Power Products | PPCCB | CONFIGURABLE | 4 - LARGE BUILDING CONFIGURABLE | CCB | CCB | PL | COMPACT NS >= 630A | PLCCB | 242.03 | EUR | 1 | UN | 3303430338840 | C | 1 | 5 | 18 | 11 | CM | 94 | 94 | G | 990 | CMQ | [36 empty] | 1 | UN | 3303430338840 | 5 | 18 | 11 | CM | 94 | 94 | G | 990 | CMQ | 8536508000
LV426967 | Tabela de Preços de Equipamentos e sistemas de distribuição de energia de Baixa Tensão | 18/05/2026 | Modificação | Aluminium/Copper mechanical lug connector for 3P | BT4 | DBT | 133359 | POWERPACT B | Power Products | PPCCB | GENERAL PURPOSE | 2 - SMALL & MED BUILDING GENERAL PURPOSE | CCN | CCN | 02 | NSXM, FUPACT, INS <= 630A | 02CCN | 51.98 | EUR | 1 | UN | 3606481154460 | C | 1 | 2.5 | 15 | 18 | CM | 75.9 | 75.9 | G | 675 | CMQ | [12 empty] | 20 | UN | 23606481154464 | 15 | 40 | 30 | CM | 1.942 | 75.9 | KG | 18 | DMQ | 1 | UN | 785901090656 | 5 | 18 | 15 | CM | 100.72 | 75.9 | G | 1.35 | DMQ | 1 | UN | 3606481154460 | 2.5 | 15 | 18 | CM | 76 | 75.9 | G | 675 | CMQ | 8536901000
ZB5AC44 | Tabela de Preços de Automação e Controlo | 18/05/2026 | Modificação | Cabeça de botão pressão ø 22 - vermelha - cogumelo de ø 30 mm | AC3 | ACI | 100316 | DIAMETER 22 | Industrial Control | IDSIG | GENERAL PURPOSE | 3 - INDUSTRY GENERAL PURPOSE | CTS | CTS | MP | PUSHBUTTONS | MPCTS | 43.33 | EUR | 1 | UN | 3389110904918 | A | 1 | 8.8 | 5.4 | 3.4 | CM | 43 | 27 | G | 161.568 | CMQ | [12 empty] | 42 | UN | 43389110904916 | 15 | 40 | 30 | CM | 2.206 | 27 | KG | 18000 | CMQ | [12 empty] | 1 | UN | 3389110904918 | 3.4 | 8.8 | 5.4 | CM | 45 | 27 | G | 161.568 | CMQ | 8538909999
C16F4TM160 | Tabela de Preços de Equipamentos e sistemas de distribuição de energia de Baixa Tensão | 18/05/2026 | Modificação | ComPacT DISJUNTOR NSX160F 36kA CA 4P4D 160A TMD | BT4 | DBT | 191790 | COMPACT NSX | Power Products | PPCCB | GENERAL PURPOSE | 2 - SMALL & MED BUILDING GENERAL PURPOSE | CCN | CCN | 01 | NSX | 01CCN | 1460.26 | EUR | 1 | UN | 3606481997562 | C | 1 | 14 | 19 | 14.5 | CM | 2.338 | 2.33 | KG | 3857 | CMQ | [12 empty] | 6 | UN | 13606481997569 | 30 | 40 | 30 | CM | 14.732 | 2.33 | KG | 36 | DMQ | [12 empty] | 1 | UN | 3606481997562 | 14 | 19 | 14.5 | CM | 2.39 | 2.33 | KG | 3857 | CMQ | 8536209090
NSYSMX18840H | Tabela de Preços de Equipamentos e sistemas de distribuição de energia de Baixa Tensão | 18/05/2026 | Modificação | SPACIAL S3X inox 316L, Scotch Brite® acabamento, H1800xW800xD400 mm. | EN1 | CUE | 119444 | PanelSeT X FS SMX | Power Products | PPUES | GENERAL PURPOSE | 3 - INDUSTRY GENERAL PURPOSE | UEA | UEA | ST | UE-FLOOR STAND.WALL MOUN. ENCLOSURES, BOXES STAINLESS STEEL. | STUEA | 9054.846 | EUR | 1 | UN | 3606480155833 | C4 | 1 | 193 | 49 | 85 | CM | 100 | 90 | KG | 803845 | CMQ | 1 | UN |  | 1930 | 480 | 850 | MM | 98 | 90 | KG | 787.44 | DMQ | [24 empty] | 1 | UN | 3606480155833 | 0 | 0 | 0 |  | 0 | 90 |  | 0 |  | 9403208000
BMH1402P06F2A | Tabela de Preços de Automação e Controlo | 18/05/2026 | Modificação | Servo motor BMH - 18.5 Nm - 4000 rpm - eixo liso- com freio - IP54 | AC2 | ACI | 132912 | SERVO MOTORS | Discrete Automation | IDMST | PROGRAMABLE | 7 - INDUSTRY PROGRAMMABLE | AAM | AAM | DV | MOTION | DVAAM | 1936.69 | EUR | 1 | UN | 3606485207780 | C | 1 | 26 | 60 | 20 | CM | 14.6 | 14.3 | KG | 31200 | CMQ | 9 | UN |  | 77 | 60 | 80 | CM | 139.9 | 14.3 | KG | 369.6 | DMQ | [24 empty] | 1 | UN | 3606485207780 | 2.6 | 6 | 2 | DM | 14.6 | 14.3 | KG | 31.2 | DMQ | 8501522089
LG7D12Q716 | Tabela de Preços de Automação e Controlo | 18/05/2026 | Modificação | TeSys LG - enclosed DOL starter - 9...14 A - 380 V AC coil | BT2 | CUE | 187660 | ENCLOSED DECA EQP | Power Products | PPCTR | GENERAL PURPOSE | 3 - INDUSTRY GENERAL PURPOSE | TCC | TCC | AC | TESYS CONTROL CONTACTOR | ACTCC | 1313.57 | EUR | 1 | UN | 3389110656145 | B | 1 | 22.5 | 26.5 | 24 | CM | 1.918 | 1.918 | KG | 14310 | CMQ | 12 | UN | 43389110656143 | 75 | 80 | 60 | CM | 31.828 | 1.918 | KG | 360000 | CMQ | [24 empty] | 1 | UN | 3389110656145 | 22.5 | 26.5 | 24 | CM | 1.944 | 1.918 | KG | 14310 | CMQ | 8537109899
ZB6EG1B | Tabela de Preços de Automação e Controlo | 18/05/2026 | Modificação | corpo para luz piloto - ZB6 - LED branco incorporado - 110..120 V | AC3 | ACI | 104422 | DIAMETER 16 | Industrial Control | IDSIG | GENERAL PURPOSE | 3 - INDUSTRY GENERAL PURPOSE | CTS | CTS | MP | PUSHBUTTONS | MPCTS | 70.37 | EUR | 1 | UN | 3389110274752 | C | 5 | 1.4 | 4.9 | 1.8 | CM | 3 | 3 | G | 12.348 | CMQ | [12 empty] | 200 | UN |  | 15 | 40 | 15 | CM | 945 | 3 | G | 9000 | CMQ | 5 | UN | 13389110274759 | 2.2 | 6.7 | 3.4 | CM | 18 | 3 | G | 50.116 | CMQ | 5 | UN | 13389110274759 | 2.2 | 6.7 | 3.4 | CM | 18 | 3 | G | 50.116 | CMQ | 8531807000
EPH0400123 | Tabela de Preços de Equipamentos e sistemas de distribuição de energia de Baixa Tensão | 18/05/2026 | Modificação | Asfora - Comutador de escada - 10A - Creme | IS1 | RPT | 181806 | ASFORA | Home Solutions | HSCWD | GENERAL PURPOSE | 1 - RESIDENTIAL GENERAL PURPOSE | CLB | CLB | PS | CONNECTED LIVING BASIC | PSCLB | 3.845 | EUR | 1 | UN | 3606480525094 | C | 1 | 4 | 8.5 | 8.5 | CM | 71 | 71 | G | 289 | CMQ | 1920 | UN |  | 135 | 120 | 80 | CM | 172.432 | 71 | KG | 1296000 | CMQ | 120 | UN | 33606480525095 | 30 | 60 | 40 | CM | 10.027 | 71 | KG | 72000 | CMQ | 10 | UN | 13606480525091 | 9.5 | 27.5 | 18.5 | CM | 791 | 71 | G | 4833.125 | CMQ | 1 | UN | 3606480525094 | 4 | 8.5 | 8.5 | CM | 71 | 71 | G | 289 | CMQ | 8536508000
LV833659SP | Tabela de Preços de Equipamentos e sistemas de distribuição de energia de Baixa Tensão | 18/05/2026 | Modificação | XF or MX voltage release, standard, Masterpact MTZ1/2/3, 24 VAC 50/60 Hz, 24/30 VDC, spare part | BT8 | DBT | 180968 | MASTERPACT MTZ COILS | Power Products | PPACB | CONFIGURABLE | 4 - LARGE BUILDING CONFIGURABLE | ACB | ACB | PR | AIR CIRCUIT BREAKERS | PRACB | 388.81 | EUR | 1 | UN | 3606480932519 | C | 1 | 3.4 | 21 | 14.2 | CM | 198 | 198 | G | 1013.88 | CMQ | [12 empty] | 40 | UN | 13606480932516 | 30 | 60 | 40 | CM | 8.57 | 198 | KG | 72 | DMQ | 10 | UN | 13606480932516 | 90 | 130 | 185 | MM | 1980 | 198 | G | 2164500 | MMQ | 1 | UN | 3606480932519 | 3.4 | 21 | 14.2 | CM | 198 | 198 | G | 1013.88 | CMQ | 8536411090
LV847089SP | Tabela de Preços de Equipamentos e sistemas de distribuição de energia de Baixa Tensão | 18/05/2026 | Modificação | External voltage input wiring - spare part | BT8 | DBT | 145820 | MASTERPACT MTZ2-3 IEC | Power Products | PPACB | CONFIGURABLE | 4 - LARGE BUILDING CONFIGURABLE | ACB | ACB | PR | AIR CIRCUIT BREAKERS | PRACB | 2925.33 | EUR | 1 | UN | 3606481188434 | C | 1 | 5.4 | 26.7 | 31.9 | CM | 268 | 268 | G | 4599.342 | CMQ | [12 empty] | 240 | UN |  | 30 | 40 | 30 | CM | 73.401 | 304 | KG | 36 | DMQ | [12 empty] | 1 | UN | 3606481188434 | 5.4 | 26.7 | 31.9 | CM | 268 | 268 | G | 4599.342 | CMQ | 8544429090
VW3A7608R30 | Tabela de Preços de Automação e Controlo | 18/05/2026 | Modificação | Resistor de Frenagem de 100 Ohms - 100 W - IP65 - 3 metros | AC2 | ACI | 138931 | SERVO DRIVE ACCESS | Discrete Automation | IDMST | CONFIGURABLE | 5 - INDUSTRY CONFIGURABLE | ADD | ADD | VS | MEDIUM DRIVES | VSADD | 649.84 | EUR | 1 | UN | 3389119210713 | B | 1 | 4.7 | 39.6 | 12.6 | CM | 884 | 884 | G | 2345.112 | CMQ | [12 empty] | 10 | UN | 43389119210711 | 30 | 60 | 40 | CM | 9.613 | 884 | KG | 72 | DMQ | [12 empty] | 1 | UN | 3389119210713 | 30 | 395 | 125 | MM | 896 | 884 | G | 1481.25 | CMQ | 8533290000
DZ5MF6 | Tabela de Preços de Equipamentos e sistemas de distribuição de energia de Baixa Tensão | 18/05/2026 | Modificação | notched clamp nut M6 - for fixing mounting plate and rail on pre-drilled upright | EN1 | CUE | 132551 | Hardware | Power Products | PPUES | GENERAL PURPOSE | 3 - INDUSTRY GENERAL PURPOSE | UEA | UEA | EA | UE - FLOOR STANDING ENCLOSURES, SF, SM, AND SFP, IN STEEL. | EAUEA | 0.7245 | EUR | 1 | UN | 3389110550153 | C | 100 | 1.8 | 10 | 16 | CM | 6 | 6 | G | 288 | CMQ | 12000 | UN |  | 600 | 400 | 600 | MM | 82384 | 6 | G | 144 | DMQ | 1500 | UN | 43389110550151 | 15 | 40 | 30 | CM | 10280 | 6 | G | 18 | DMQ | 100 | UN | 13389110550150 | 18 | 100 | 160 | MM | 655 | 6 | G | 288 | CMQ | 100 | UN | 13389110550150 | 18 | 100 | 160 | MM | 655 | 6 | G | 288 | CMQ | 7318169990
A9L65121 | Tabela de Preços de Equipamentos e sistemas de distribuição de energia de Baixa Tensão | 18/05/2026 | Modificação | Descarregador de sobretensões iPRD 65r 65 KA 460V 1P IT com sinalização | BT1 | RPT | 135006 | ACTI9 | Power Products | PPCFD | GENERAL PURPOSE | 2 - SMALL & MED BUILDING GENERAL PURPOSE | FTI | FTI | 69 | ACTI9 SURGE PROTECTION DEVICES | 69FTI | 237.755 | EUR | 1 | UN | 3606480801631 | C | 1 | 2.3 | 9.2 | 7.3 | CM | 141.9 | 119 | G | 154.468 | CMQ | [12 empty] | 108 | UN | 43606480801639 | 30 | 40 | 30 | CM | 18.37 | 119 | KG | 36000 | CMQ | 12 | UN | 13606480801638 | 8 | 27.5 | 10 | CM | 1987 | 119 | G | 2200 | CMQ | 1 | UN | 3606480801631 | 70 | 90 | 18 | MM | 139 | 119 | G | 113400 | MMQ | 8536303000
A9DC3606 | Tabela de Preços de Equipamentos e sistemas de distribuição de energia de Baixa Tensão | 18/05/2026 | Modificação | Acti9 iCV40N - disjuntor diferencial - 1P+N - 6 A - C - 6000A - 30mA - tipo A | BT1 | RPT | 135006 | ACTI9 | Power Products | PPCFD | GENERAL PURPOSE | 2 - SMALL & MED BUILDING GENERAL PURPOSE | FTD | FTD | DT | ACTI9 PROTECTION DEVICES TERTIARY | DTFTD | 160.545 | EUR | 1 | UN | 3606489444105 | C | 1 | 8.3 | 10 | 4 | CM | 219 | 204 | G | 332 | CMQ | [12 empty] | 54 | UN | 43606489444103 | 30 | 40 | 30 | CM | 12.24 | 204 | KG | 36000 | CMQ | [12 empty] | 1 | UN | 3606489444105 | 8.3 | 10 | 4 | CM | 219 | 204 | G | 332 | CMQ | 8536201090
VW3A4426 | Tabela de Preços de Automação e Controlo | 18/05/2026 | Modificação | filtro EMC - 23.9 A - 1 Fase | AC2 | ACI | 147865 | FILTERS | Drives | IDVSD | CONFIGURABLE | 5 - INDUSTRY CONFIGURABLE | SDS | SDS | VM | ADVANCED DRIVES & HVAC | VMSDS | 316.13 | EUR | 1 | UN | 3606480320897 | B | 1 | 5.7 | 27.5 | 22.7 | CM | 880 | 880 | G | 3558.225 | CMQ | 44 | UN | 73606480320896 | 77 | 60 | 80 | CM | 52.228 | 880 | KG | 369.6 | DMQ | 11 | UN | 43606480320895 | 30 | 60 | 40 | CM | 10.678 | 880 | KG | 72 | DMQ | [12 empty] | 1 | UN | 3606480320897 | 0.57 | 2.75 | 2.27 | DM | 0.88 | 880 | KG | 3.558 | DMQ | 8548009099
KTB0630HF4 | Tabela de Preços de Equipamentos e sistemas de distribuição de energia de Baixa Tensão | 18/05/2026 | Modificação | KT TAP OFF 3L N PE FUS SWITCH 630 | BT9 | PRO | 107254 | CANALIS KT | Power Products | PPLVB | CONFIGURABLE | 4 - LARGE BUILDING CONFIGURABLE | BUS | BUS | B3 | BUSWAY (NOT LIGTHING) | B3BUS | 16101.75 | EUR | 1 | UN | 3606485218786 | C | 1 | 30 | 110 | 48 | CM | 60 | 54 | KG | 158400 | CMQ | [36 empty] | 1 | UN | 3606485218786 | 4.65 | 12 | 7 | DM | 54 | 54 | KG | 390.6 | DMQ | 8536508000
BSH1402T32F2P | Tabela de Preços de Automação e Controlo | 18/05/2026 | Modificação | AC servo motor BSH - 14.4 N.m - 3000 rpm - keyed shaft - with brake - IP65 | AC2 | ACI | 132912 | SERVO MOTORS | Discrete Automation | IDMST | PROGRAMABLE | 7 - INDUSTRY PROGRAMMABLE | AAM | AAM | DV | MOTION | DVAAM | 3429.45 | EUR | 1 | UN | 3389118361386 | C | 1 | 27 | 48.2 | 27 | CM | 13.29 | 13.29 | KG | 35137.8 | CMQ | [12 empty] | 1 | UN |  | 30 | 60 | 40 | CM | 14442 | 13.29 | G | 72 | DMQ | [12 empty] | 1 | UN | 3389118361386 | 270 | 482 | 270 | MM | 13290 | 13.29 | G | 35137.8 | CMQ | 8501522089
C16N32D160 | Tabela de Preços de Equipamentos e sistemas de distribuição de energia de Baixa Tensão | 18/05/2026 | Modificação | ComPacT DISJUNTOR NSX160N 50kA CA 3P3D 160A 2,2 | BT4 | DBT | 191790 | COMPACT NSX | Power Products | PPCCB | GENERAL PURPOSE | 2 - SMALL & MED BUILDING GENERAL PURPOSE | CCN | CCN | 01 | NSX | 01CCN | 1341.4 | EUR | 1 | UN | 3606481998064 | A | 1 | 14 | 19.2 | 11 | CM | 1.873 | 1.78 | KG | 2956.8 | CMQ | [12 empty] | 7 | UN | 13606481998061 | 30 | 40 | 30 | CM | 13.493 | 1.78 | KG | 36 | DMQ | [12 empty] | 1 | UN | 3606481998064 | 14 | 19.2 | 11 | CM | 1.873 | 1.78 | KG | 2956.8 | CMQ | 8536209090
OVA48525 | Tabela de Preços de Equipamentos e sistemas de distribuição de energia de Baixa Tensão | 18/05/2026 | Modificação | Exiway Smartled Act/Dicube IP65 500lm Múltiplas Autonomias | IS4 | RPT | 182021 | EXIWAY | Home Solutions | HSSPE | CONFIGURABLE | 4C - CONNECTED LIVING SYSTEM FOR RESIDENTIAL & COMMERCIAL | EML | EML | EL | EMERGENCY LIGHTING | ELEML | 207.615 | EUR | 1 | UN | 3606487197874 | C | 1 | 5.9 | 30.9 | 13.3 | CM | 744 | 670 | G | 2424.723 | CMQ | [12 empty] | 8 | UN | 13606487197871 | 30 | 40 | 30 | CM | 6.36 | 670 | KG | 36000 | CMQ | [12 empty] | 1 | UN | 3606487197874 | 5.8 | 30.7 | 13 | CM | 740 | 670 | G | 2314.78 | CMQ | 9405114090
AR7301 | Tabela de Preços de Equipamentos e sistemas de distribuição de energia de Baixa Tensão | 18/05/2026 | Modificação | Painéis Laterais Divididos NetShelter SX 42U 1070mm de Profundiade em Preto, Qtd. 2 | ITE | UAI | 132665 | RACKS AND ENCLOSURES | Secure Power | SPRSY | CONFIGURABLE | 4 - LARGE BUILDING CONFIGURABLE | ILB | ILB | IR | OPTIMUM RACKS & ACCESSORIES | IRILB | 521.45 | EUR | 1 | UN | 0731304226512 | C | 1 | 94.6 | 105.7 | 18.1 | CM | 20.91 | 20.91 | KG | 180.986 | DMQ | [36 empty] | 1 | UN | 731304226512 | 94.6 | 105.7 | 18.1 | CM | 20.91 | 20.91 | KG | 180985.882 | CMQ | 9403991090
LC2DT40E7 | Tabela de Preços de Automação e Controlo | 18/05/2026 | Modificação | Inversor Tesys D - 4P(4 NA) - AC-1 - <= 440 V 40 A - 48 V CA bobina | BT2 | CUE | 187516 | TESYS DECA CONT. <115A | Power Products | PPCTR | GENERAL PURPOSE | 3 - INDUSTRY GENERAL PURPOSE | TCC | TCC | AC | TESYS CONTROL CONTACTOR | ACTCC | 434.05 | EUR | 1 | UN | 3389110246636 | B | 1 | 11.5 | 14.2 | 11.6 | CM | 1.003 | 1.003 | KG | 1894.28 | CMQ | [12 empty] | 5 | UN | 43389110246634 | 15 | 40 | 30 | CM | 5.635 | 1.003 | KG | 18 | DMQ | [12 empty] | 1 | UN | 3389110246636 | 1.38 | 1.14 | 1.14 | DM | 1.036 | 1.003 | KG | 1.793 | DMQ | 8536419089
NSYSFN201040P | Tabela de Preços de Equipamentos e sistemas de distribuição de energia de Baixa Tensão | 18/05/2026 | Modificação | Armário elétrico modular de montagem no chão, PanelSeT SFN, aço descarbonizado,platina, 2000x1000x400mm, IP55 | EN1 | CUE | 119428 | PanelSeT S FS SFN | Power Products | PPUES | GENERAL PURPOSE | 3 - INDUSTRY GENERAL PURPOSE | UEP | UEP | FS | UE - FLOOR STANDING STEEL SFN ENCLOSURES. | FSUEP | 2640.624 | EUR | 1 | UN | 3606486103395 | C | 1 | 213 | 49 | 105 | CM | 140.5 | 140.5 | KG | 1095885 | CMQ | 1 | UN |  | 215 | 50 | 105 | CM | 144.5 | 140.5 | KG | 1.129 | MTQ | [24 empty] | 1 | UN |  | 215 | 50 | 105 | CM | 144.5 | 140.5 | KG | 1128750 | CMQ | 9403208000
C11F6TM025L | Tabela de Preços de Equipamentos e sistemas de distribuição de energia de Baixa Tensão | 18/05/2026 | Modificação | ComPacT DISJUNTOR NSXm100F 36kA CA 4P3D 25A TMD ELINK | BT4 | DBT | 181432 | COMPACT NSXM 16-160 | Power Products | PPCCB | GENERAL PURPOSE | 2 - SMALL & MED BUILDING GENERAL PURPOSE | CCN | CCN | 02 | NSXM, FUPACT, INS <= 630A | 02CCN | 431.395 | EUR | 1 | UN | 3606481990679 | C | 1 | 13 | 22 | 12 | CM | 1.6 | 1.6 | KG | 3432 | CMQ | 144 | UN | 73606481990678 | 1500 | 1200 | 800 | MM | 254490 | 1.6 | G | 1440000000 | MMQ | 6 | UN | 43606481990677 | 300 | 400 | 300 | MM | 10190 | 1.6 | G | 36000000 | MMQ | [12 empty] | 1 | UN | 3606481990679 | 13 | 22 | 12 | CM | 1.6 | 1.6 | KG | 3432 | CMQ | 8536201090
XB5AW35G5C0 | Tabela de Preços de Automação e Controlo | 18/05/2026 | Modificação | botão luminosous laranja led 120vac 1na1nc cor g | AC3 | ACI | 100316 | DIAMETER 22 | Industrial Control | IDSIG | GENERAL PURPOSE | 3 - INDUSTRY GENERAL PURPOSE | CTS | CTS | MP | PUSHBUTTONS | MPCTS | 60.59 | EUR | 1 | UN | 3606489760151 | C | 1 | 8.6 | 5.2 | 3.3 | CM | 53 | 53 | G | 147.576 | CMQ | [12 empty] | 40 | UN | 33606489760152 | 15 | 40 | 30 | CM | 2.435 | 53 | KG | 18000 | CMQ | [12 empty] | 1 | UN | 3606489760151 | 8.6 | 5.2 | 3.3 | CM | 53 | 53 | G | 147.576 | CMQ | 8536508000
ZB5AJ5C0 | Tabela de Preços de Automação e Controlo | 18/05/2026 | Modificação | Cabeça selector preta maneta larga 3 posições retorno | AC3 | ACI | 100316 | DIAMETER 22 | Industrial Control | IDSIG | GENERAL PURPOSE | 3 - INDUSTRY GENERAL PURPOSE | CTS | CTS | MP | PUSHBUTTONS | MPCTS | 31.58 | EUR | 1 | UN | 3606489767129 | C | 1 | 4.2 | 5.2 | 3.3 | CM | 23 | 23 | G | 72.072 | CMQ | [36 empty] | 1 | UN | 3606489767129 | 4.2 | 5.2 | 3.3 | CM | 23 | 23 | G | 72.072 | CMQ | 8538909999
C25B6TM250 | Tabela de Preços de Equipamentos e sistemas de distribuição de energia de Baixa Tensão | 18/05/2026 | Modificação | ComPacT DISJUNTOR NSX250B 25kA CA 4P3D 250A TMD | BT4 | DBT | 191790 | COMPACT NSX | Power Products | PPCCB | GENERAL PURPOSE | 2 - SMALL & MED BUILDING GENERAL PURPOSE | CCN | CCN | 01 | NSX | 01CCN | 2103.81 | EUR | 1 | UN | 3606481996442 | C | 1 | 14 | 19.2 | 14.5 | CM | 2.576 | 2 | KG | 3897.6 | CMQ | 48 | UN |  | 45 | 120 | 80 | CM | 139.008 | 2 | KG | 432000 | CMQ | 6 | UN | 13606481996449 | 30 | 40 | 30 | CM | 15.876 | 2 | KG | 36000000 | CMQ | [12 empty] | 1 | UN | 3606481996442 | 14 | 19.2 | 14.5 | CM | 2.576 | 2 | KG | 3897.6 | CMQ | 8536209090
LVS08204 | Tabela de Preços de Equipamentos e sistemas de distribuição de energia de Baixa Tensão | 18/05/2026 | Modificação | Armario G IP30, 33M, A=1830mm | BT6 | DBT | 118897 | PRISMASET G | Power Products | PPLVS | GENERAL PURPOSE | 2 - SMALL & MED BUILDING GENERAL PURPOSE | LVE | LVE | L1 | PRISMASET IP40 | L1LVE | 1389.7 | EUR | 1 | UN | 3606481876362 | C | 1 | 10.5 | 190 | 66 | CM | 29.838 | 29.838 | KG | 131670 | CMQ | 8 | UN |  | 97 | 202 | 120 | CM | 258 | 29.838 | KG | 2351280 | CMQ | [24 empty] | 1 | UN | 3606481876362 | 10.5 | 190 | 66 | CM | 28.85 | 29.838 | KG | 131670 | CMQ | 9403208000
XV6C56 | Tabela de Preços de Automação e Controlo | 18/05/2026 | Modificação | Módulo luminoso para Harmony XV6, Ø60 mm, azul, piscante | AC3 | ACI | 135280 | TOWER LIGHT | Industrial Control | IDSIG | GENERAL PURPOSE | 3 - INDUSTRY GENERAL PURPOSE | CTS | CTS | IB | TOWER LIGHTS & BEACONS | IBCTS | 125.3 | EUR | 1 | UN | 3606487129950 | C | 1 | 6.5 | 7.5 | 7.5 | CM | 67 | 67 | G | 365.625 | CMQ | [12 empty] | 30 | UN | 13606487129957 | 15 | 40 | 30 | CM | 2.355 | 67 | KG | 18 | DMQ | [12 empty] | 1 | UN | 3606487129950 | 6.5 | 7.25 | 7.25 | CM | 68 | 67 | G | 341.656 | CMQ | 8531807000
ZB6CW6 | Tabela de Preços de Automação e Controlo | 18/05/2026 | Modificação | cab. b. pressão quad. ilum. - Ø 16 - azul | AC3 | ACI | 104422 | DIAMETER 16 | Industrial Control | IDSIG | GENERAL PURPOSE | 3 - INDUSTRY GENERAL PURPOSE | CTS | CTS | MP | PUSHBUTTONS | MPCTS | 22.65 | EUR | 1 | UN | 3389110849011 | C | 1 | 2.032 | 4.064 | 2.032 | CM | 9.072 | 9.072 | G | 16.78 | CMQ | [12 empty] | 60 | UN |  | 15 | 40 | 15 | CM | 705 | 9.072 | G | 9000 | CMQ | [12 empty] | 1 | UN | 3389110849011 | 3 | 5 | 3 | CM | 8 | 9.072 | G | 45 | CMQ | 8538909999
LU2B38BL | Tabela de Preços de Automação e Controlo | 18/05/2026 | Modificação | Reversing power base, TeSys U, 3P, 38A/690V, coil 24V DC | BT2 | CUE | 180834 | TESYS ULTRA MT ST BASE | Power Products | PPCTR | GENERAL PURPOSE | 3 - INDUSTRY GENERAL PURPOSE | TAC | TAC | LB | TESYS ACTIVE & CONTROL | LBTAC | 563.425 | EUR | 1 | UN | 3606481493668 | C | 1 | 25.5 | 15 | 5.5 | CM | 1.305 | 1.305 | KG | 2103.75 | CMQ | [36 empty] | 1 | UN | 3606481493668 | 25.5 | 15 | 5.5 | CM | 1.305 | 1.305 | KG | 2103.75 | CMQ | 8536508000
ATV930U40M3 | Tabela de Preços de Automação e Controlo | 18/05/2026 | Modificação | Variador de velocidade, ATV930, 4 kW, 200 / 240V, com a unidade de travagem, IP21 | AC2 | ACI | 142787 | ALTIVAR 930 | Drives | IDVSD | CONFIGURABLE | 5 - INDUSTRY CONFIGURABLE | SDS | SDS | VM | ADVANCED DRIVES & HVAC | VMSDS | 2040.93 | EUR | 1 | UN | 3606480883583 | C | 1 | 31 | 41 | 19 | CM | 6.086 | 4.6 | KG | 24149 | CMQ | 6 | UN | 73606480883582 | 75 | 80 | 60 | CM | 49.516 | 4.6 | KG | 360000 | CMQ | 1 | UN |  | 30 | 60 | 40 | CM | 7.338 | 4.6 | KG | 72000 | CMQ | [12 empty] | 1 | UN | 3606480883583 | 31 | 41 | 19 | CM | 6.086 | 4.6 | KG | 24149 | CMQ | 8504409590
LVSXDP624 | Tabela de Preços de Equipamentos e sistemas de distribuição de energia de Baixa Tensão | 18/05/2026 | Modificação | PrismaSet XS, Porta Branca 6 filas 24 módulos | BT3 | RPT | 140892 | ACTI9 | Power Products | PPCFD | GENERAL PURPOSE | 2 - SMALL & MED BUILDING GENERAL PURPOSE | FTC | FTC | CO | MODULAR ENCLOSURES | COFTC | 154.405 | EUR | 1 | UN | 3606481073389 | A | 1 | 7 | 114 | 63.5 | CM | 6.19 | 6.19 | KG | 50673 | CMQ | 15 | UN | 73606481073388 | 116 | 120 | 80 | CM | 109 | 6.19 | KG | 1113600 | CMQ | [24 empty] | 1 | UN | 3606481073389 | 7 | 114 | 63.5 | CM | 6.19 | 6.19 | KG | 50673 | CMQ | 8538909999
LVS04746 | Tabela de Preços de Equipamentos e sistemas de distribuição de energia de Baixa Tensão | 18/05/2026 | Modificação | Barra CU flexivel 24X5 250A C=1,8m | BT6 | DBT | 175684 | LINERGY IEC SYSTEMS | Power Products | PPLVS | GENERAL PURPOSE | 2 - SMALL & MED BUILDING GENERAL PURPOSE | LVE | LVE | L1 | PRISMASET IP40 | L1LVE | 171.01 | EUR | 1 | UN | 3606481868251 | C | 1 | 1.5 | 193.5 | 12 | CM | 2.554 | 2.554 | KG | 3483 | CMQ | 100 | UN | 73606481868250 | 29.5 | 200 | 120 | CM | 278 | 2.554 | KG | 708000 | CMQ | [24 empty] | 1 | UN | 3606481868251 | 1.5 | 193.5 | 12 | CM | 2.554 | 2.554 | KG | 3483 | CMQ | 8544499590
AZ5DE010D | Tabela de Preços de Equipamentos e sistemas de distribuição de energia de Baixa Tensão | 18/05/2026 | Modificação | INSULATED DOUBLE CABLE END MEDIUM SIZE 1 MM² RED | BT6 | DBT | 108699 | LINERGY CABLE ENDS | Power Products | PPLVS | GENERAL PURPOSE | 2 - SMALL & MED BUILDING GENERAL PURPOSE | LVE | LVE | L3 | LINERGY | L3LVE | 0.205 | EUR | 1 | UN | 3389110515831 | C | 500 | 0.4 | 1.4 | 0.4 | CM | 0.1 | 0.1 | G | 0.224 | CMQ | 80000 | UN | 73389110515830 | 77 | 60 | 80 | CM | 111.78 | 0.1 | KG | 369.6 | DMQ | 5000 | UN | 43389110515839 | 15 | 40 | 30 | CM | 1.701 | 0.1 | KG | 18000 | CMQ | 500 | UN | 13389110515838 | 13.1 | 12.6 | 7.1 | CM | 137 | 0.1 | G | 1171.926 | CMQ | 500 | UN | 13389110515838 | 13.1 | 12.6 | 7.1 | CM | 137 | 0.1 | G | 1171.926 | CMQ | 8536901000
AR3155B2 | Tabela de Preços de Equipamentos e sistemas de distribuição de energia de Baixa Tensão | 18/05/2026 | Modificação | Rack de servidor APC NetShelter SX de 2ª geração, 45U, 2124H x 750W x 1070D mm, com laterais, preto | ITE | UAI | 132665 | RACKS AND ENCLOSURES | Secure Power | SPRSY | CONFIGURABLE | 4 - LARGE BUILDING CONFIGURABLE | ILB | ILB | IR | OPTIMUM RACKS & ACCESSORIES | IRILB | 3491.84 | EUR | 1 | UN | 0731304642244 | C | 1 | 226.2 | 115.8 | 85.3 | CM | 172.3 | 172.3 | KG | 2234344.788 | CMQ | [36 empty] | 1 | UN | 731304642244 | 226.2 | 115.8 | 85.3 | CM | 172.3 | 172.3 | KG | 2234.345 | DMQ | 9403208000
METSEPM5320R | Tabela de Preços de Equipamentos e sistemas de distribuição de energia de Baixa Tensão | 18/05/2026 | Modificação | PM5320R Central de medida, ethernet, até 31 H, 256K 2DI/2DO 35 alarmes, RJ45 LVCT | BT7 | DBT | 187265 | OPTIMUM PANEL METERS | Digital Energy | DPLVP | GENERAL PURPOSE | 2 - SMALL & MED BUILDING GENERAL PURPOSE | EMM | EMM | PW | METERS, INSULATION MONITORING & ENERGY SERVERS | PWEMM | 1317.36 | EUR | 1 | UN | 3606481279064 | C | 1 | 9.1 | 9.6 | 9.6 | CM | 422 | 422 | G | 838.656 | CMQ | [12 empty] | 12 | UN | 43606481279062 | 30 | 40 | 30 | CM | 4.013 | 422 | KG | 36 | DMQ | [12 empty] | 1 | UN | 3606481279064 | 9 | 9.6 | 9.6 | CM | 275 | 422 | G | 829.44 | CMQ | 9028301900
LV933819 | Tabela de Preços de Equipamentos e sistemas de distribuição de energia de Baixa Tensão | 18/05/2026 | Modificação | MN bobina de mínima tensão, MasterPacT MTZ1 extraível com MicroLogic Active, 24VAC 50/60Hz, 24/30VDC | BT8 | DBT | 190410 | MTZ ACTIVE COILS | Power Products | PPACB | CONFIGURABLE | 4 - LARGE BUILDING CONFIGURABLE | ACB | ACB | 06 | MTZ ACTIVE OFFER | 06ACB | 305.885 | EUR | 1 | UN | 3606486826157 | C | 1 | 2 | 2 | 1 | CM | 10 | 10 | G | 4 | CMQ | [36 empty] | 1 | UN | 3606486826157 | 2 | 2 | 1 | CM | 10 | 10 | G | 4 | CMQ | 8536309000
LVS04509 | Tabela de Preços de Equipamentos e sistemas de distribuição de energia de Baixa Tensão | 18/05/2026 | Modificação | Linergy LGYE Barra 3200A, C=1625mm | BT6 | DBT | 175684 | LINERGY IEC SYSTEMS | Power Products | PPLVS | GENERAL PURPOSE | 2 - SMALL & MED BUILDING GENERAL PURPOSE | LVE | LVE | L3 | LINERGY | L3LVE | 1012.08 | EUR | 1 | UN | 3606481870384 | C | 1 | 4.5 | 177.5 | 15.8 | CM | 15.54 | 15.54 | KG | 12620.25 | CMQ | 18 | UN |  | 27 | 202 | 120 | CM | 300.5 | 15.54 | KG | 654.48 | DMQ | 2 | UN |  | 0 | 0 | 0 |  | 0 | 15.54 |  | 0 | [13 empty] | 1 | UN | 3606481870384 | 4.5 | 177.5 | 15.8 | CM | 15.545 | 15.54 | KG | 12620.25 | CMQ | 7604299090
A9Q24225 | Tabela de Preços de Equipamentos e sistemas de distribuição de energia de Baixa Tensão | 18/05/2026 | Modificação | Acti9 Vigi iC60 - Bloco diferencial - 2P - 25A - 300mA - Classe A | BT1 | RPT | 135006 | ACTI9 | Power Products | PPCFD | GENERAL PURPOSE | 2 - SMALL & MED BUILDING GENERAL PURPOSE | FTI | FTI | DI | ACTI9 PROTECTION DEVICES INDUSTRIAL | DIFTI | 290.655 | EUR | 1 | UN | 3606480393549 | A | 1 | 8.5 | 12 | 8.7 | CM | 144 | 144 | G | 887.4 | CMQ | [12 empty] | 27 | UN | 43606480393547 | 30 | 40 | 30 | CM | 4.297 | 144 | KG | 36000 | CMQ | [12 empty] | 1 | UN | 3606480393549 | 8.5 | 12 | 8.7 | CM | 144 | 144 | G | 887.4 | CMQ | 8536201090
EZ9F56463 | Tabela de Preços de Equipamentos e sistemas de distribuição de energia de Baixa Tensão | 18/05/2026 | Modificação | Easy9, disjuntor 4P, 63A, curva C, 6000A (IEC/EN 60898-1) | BT1 | RPT | 190615 | EASY9 | Power Products | PPCFD | GENERAL PURPOSE | 1 - RESIDENTIAL GENERAL PURPOSE | FDR | FDR | FB | APARENTA MODULAR EASY9 TERCIARIO / 6KA & TYPE A | FBFDR | 105.96 | EUR | 1 | UN | 3606480587979 | C | 1 | 8.5 | 2.4 | 9 | CM | 510 | 510 | G | 183.6 | CMQ | 576 | UN |  | 80 | 120 | 80 | CM | 323.728 | 510 | KG | 768 | DMQ | 36 | UN | 43606480587977 | 30 | 40 | 30 | CM | 18.939 | 510 | KG | 36000 | CMQ | 3 | UN |  | 8 | 22.8 | 8.8 | CM | 1.58 | 510 | KG | 1605.12 | CMQ | 1 | UN | 3606480587979 | 8.5 | 2.4 | 9 | CM | 510 | 510 | G | 183.6 | CMQ | 8536201090
M9F53104 | Tabela de Preços de Equipamentos e sistemas de distribuição de energia de Baixa Tensão | 18/05/2026 | Modificação | Multi9 - Disjuntor C60BPR, 1P, 4A, curva D, 14kA (UL489), 10kA (IEC/EN 60947-2) | BT1 | RPT | 190621 | MULTI9 | Power Products | PPCFD | GENERAL PURPOSE | 2 - SMALL & MED BUILDING GENERAL PURPOSE | FTD | FTD | D9 | MULTI9 PROTECTION FOR OEM | D9FTD | 296.58 | EUR | 1 | UN | 3606481171276 | C | 1 | 7.5 | 12.7 | 1.8 | CM | 150 | 150 | G | 171.45 | CMQ | [12 empty] | 96 | UN | 43606481171274 | 30 | 40 | 30 | CM | 15.007 | 150 | KG | 36 | DMQ | 12 | UN | 13606481171273 | 0.8 | 1.32 | 2.2 | DM | 1.815 | 150 | KG | 2.323 | DMQ | 1 | UN | 3606481171276 | 7.5 | 12.7 | 1.8 | CM | 150 | 150 | G | 171.45 | CMQ | 8536201090
ZB4FD2 | Tabela de Preços de Automação e Controlo | 18/05/2026 | Modificação | Flush mounted preto cabeça de comutação selectora 2-posição permanecer colocado | AC3 | ACI | 100316 | DIAMETER 22 | Industrial Control | IDSIG | GENERAL PURPOSE | 3 - INDUSTRY GENERAL PURPOSE | CTS | CTS | MP | PUSHBUTTONS | MPCTS | 21.93 | EUR | 1 | UN | 3606489581213 | C | 1 | 5.6 | 5.2 | 4.3 | CM | 71 | 71 | G | 125.216 | CMQ | [12 empty] | 80 | UN | 23606489581217 | 15 | 40 | 30 | CM | 6.056 | 71 | KG | 18 | DMQ | 5 | UN | 13606489581210 | 455.2 | 21.5 | 5.5 | CM | 390 | 71 | G | 0.538 | HLT | 1 | UN | 3606489581213 | 4.3 | 5.6 | 5.2 | CM | 78 | 71 | G | 125.22 | CMQ | 8538909999
NSYTRP62 | Tabela de Preços de Equipamentos e sistemas de distribuição de energia de Baixa Tensão | 18/05/2026 | Modificação | bornes, Linergy TR, tipo push-in, passagem, 2pts, 6mm², cinzento. | BT6 | DBT | 108693 | LINERGY MULTISTAND T.B | Power Products | PPLVS | GENERAL PURPOSE | 2 - SMALL & MED BUILDING GENERAL PURPOSE | LVE | LVE | L3 | LINERGY | L3LVE | 8.3 | EUR | 1 | UN | 3606487170389 | C | 50 | 0.8 | 9.6 | 4.2 | CM | 14.9 | 13.98 | G | 32.256 | CMQ | [12 empty] | 750 | UN | 23606487170383 | 30 | 40 | 30 | CM | 11.672 | 13.98 | KG | 36000 | CMQ | 50 | UN | 13606487170386 | 4.5 | 31.8 | 9.5 | CM | 746 | 13.98 | G | 1359.45 | CMQ | 1 | UN | 3606487170389 | 0.096 | 0.042 | 0.082 | CM | 14.9 | 13.98 | G | 33.22 | CMQ | 8536901000
LVS01028 | Tabela de Preços de Equipamentos e sistemas de distribuição de energia de Baixa Tensão | 18/05/2026 | Modificação | 1 Montante assoc. Armario G IP30, 33M | BT6 | DBT | 118897 | PRISMASET G | Power Products | PPLVS | GENERAL PURPOSE | 2 - SMALL & MED BUILDING GENERAL PURPOSE | LVE | LVE | L1 | PRISMASET IP40 | L1LVE | 325.085 | EUR | 1 | UN | 3606481884053 | C | 1 | 5 | 188 | 20.5 | CM | 2.168 | 2.168 | KG | 19270 | CMQ | 8 | UN |  | 25 | 202 | 120 | CM | 43.5 | 2.168 | KG | 606000 | CMQ | [24 empty] | 1 | UN | 3606481884053 | 5 | 188 | 20.5 | CM | 2.168 | 2.168 | KG | 19270 | CMQ | 7326909890
MEG3154-0000 | Tabela de Preços de Equipamentos e sistemas de distribuição de energia de Baixa Tensão | 18/05/2026 | Modificação | Botão de pressão, contato, 10 A, CA 250 V, sem parafusos, Merten | IS1 | RPT | 181949 | MERTEN INSERTS | Home Solutions | HSCWD | GENERAL PURPOSE | 1 - RESIDENTIAL GENERAL PURPOSE | CLD | CLD | 40 | CONNECTED LIVING MERTEN | 40CLD | 22.16 | EUR | 1 | UN | 4042811144708 | C | 1 | 3.6 | 7.2 | 7.1 | CM | 60 | 60 | G | 184.032 | CMQ | [12 empty] | 60 | UN | 34042811144709 | 30.8 | 40.8 | 33.8 | CM | 4.692 | 60 | KG | 42474.432 | CMQ | 10 | UN | 14042811144705 | 9.3 | 27.3 | 18.2 | CM | 710 | 60 | G | 4620.798 | CMQ | 1 | UN | 4042811144708 | 3.6 | 7.2 | 7.1 | CM | 60 | 60 | G | 184.032 | CMQ | 8536508000
ZB6Z3B | Tabela de Preços de Automação e Controlo | 18/05/2026 | Modificação | Corpo para botão de controlo - ø 16 - 2no | AC3 | ACI | 104422 | DIAMETER 16 | Industrial Control | IDSIG | GENERAL PURPOSE | 3 - INDUSTRY GENERAL PURPOSE | CTS | CTS | MP | PUSHBUTTONS | MPCTS | 21.04 | EUR | 1 | UN | 3389110775358 | C | 1 | 2 | 4 | 3 | CM | 8 | 8 | G | 24 | CMQ | [12 empty] | 100 | UN | 43389110775356 | 15 | 40 | 15 | CM | 1.014 | 8 | KG | 9000 | CMQ | [12 empty] | 1 | UN | 3389110775358 | 2 | 4 | 3 | CM | 10 | 8 | G | 24 | CMQ | 8536508000
NSYTPLS5454 | Tabela de Preços de Equipamentos e sistemas de distribuição de energia de Baixa Tensão | 18/05/2026 | Modificação | Transparent polycarbonate cover 54x54x4.5cm | EN1 | CUE | 146057 | PanelSeT P IB PLS | Power Products | PPUES | GENERAL PURPOSE | 3 - INDUSTRY GENERAL PURPOSE | UEB | UEB | EB | UE - PLS, TBP, TBS, SL INDUSTRIAL BOXES. | EBUEB | 138.72 | EUR | 1 | UN | 3606480189791 | A4 | 1 | 5 | 54 | 54 | CM | 1.444 | 1.444 | KG | 14580 | CMQ | 56 | UN | 73606480189790 | 1270 | 1200 | 1000 | MM | 97.5 | 1.444 | KG | 1524 | MMQ | 14 | UN |  | 695 | 550 | 550 | MM | 22.82 | 1.444 | KG | 210.238 | DMQ | 14 | UN | 13606480189798 | 695 | 550 | 550 | MM | 22.82 | 1.444 | KG | 210.238 | DMQ | 1 | UN | 3606480189791 | 60 | 560 | 560 | MM | 1.4 | 1.444 | KG | 18.816 | DMQ | 3925908000
ZB5FH5C0 | Tabela de Preços de Automação e Controlo | 18/05/2026 | Modificação | Saída cabeça botão flush amarelo botãoació | AC3 | ACI | 100316 | DIAMETER 22 | Industrial Control | IDSIG | GENERAL PURPOSE | 3 - INDUSTRY GENERAL PURPOSE | CTS | CTS | MP | PUSHBUTTONS | MPCTS | 41.9 | EUR | 1 | UN | 3606489773281 | C | 1 | 5.45 | 5.2 | 4.3 | CM | 25 | 25 | G | 121.862 | CMQ | [12 empty] | 40 | UN |  | 15 | 40 | 30 | CM | 1.195 | 25 | KG | 18000 | CMQ | [12 empty] | 1 | UN | 3606489773281 | 5.5 | 5.2 | 4.3 | CM | 25 | 25 | G | 122.98 | CMQ | 8538909999
FFS06424900EN | Tabela de Preços de Soluções de Conectividade | 18/05/2026 | Modificação | Elemento de vidro de substituição, CA357, KG1 | GE1 | PRO | 117115 | FIRE PRODUCTS | Digital Energy | DBPRD | GENERAL PURPOSE | 2B- BUILDING MANAGEMENT OFFER GENERAL PURPOSE | FDF | FDF | FF | FIELD DEVICES FIRE | FFFDF | 7.78 | EUR | 1 | UN | 6430030840163 | C | 1 | 3.7 | 0.3 | 7.3 | CM | 20 | 20 | G | 8.103 | CMQ | [36 empty] | 1 | UN | 6430030840163 | 0 | 0 | 0 | CM | 0 | 20 | G | 0 | CMQ | 7020008000
BMH0703P31A2A | Tabela de Preços de Automação e Controlo | 18/05/2026 | Modificação | servo motor BMH - 3.4 Nm - 8000 rpm - keyed shaft - without brake - IP65/IP67 | AC2 | ACI | 132912 | SERVO MOTORS | Discrete Automation | IDMST | PROGRAMABLE | 7 - INDUSTRY PROGRAMMABLE | AAM | AAM | DV | MOTION | DVAAM | 1162.98 | EUR | 1 | UN | 3606485199146 | C | 1 | 11.8 | 37.8 | 17.5 | CM | 2.2 | 2 | KG | 7805.7 | CMQ | [12 empty] | 4 | UN |  | 30 | 60 | 40 | CM | 9.952 | 2 | KG | 72000 | CMQ | [12 empty] | 1 | UN | 3606485199146 | 110 | 400 | 200 | MM | 2200 | 2 | G | 8800 | CMQ | 8501522089
BLRCH169A203B44 | Tabela de Preços de Equipamentos e sistemas de distribuição de energia de Baixa Tensão | 18/05/2026 | Modificação | VarPlus Can HDuty Capacitor - 16.9/20.3 kvar - 440 V - 50/60Hz | BTA | PRO | 108145 | PFC COMPONENTS | Digital Energy | DPLVP | CONFIGURABLE | 4 - LARGE BUILDING CONFIGURABLE | APQ | APQ | RB | POWER FACTOR CORRECTION | RBAPQ | 167.035 | EUR | 1 | UN | 3606485253688 | C | 1 | 19 | 30.5 | 18.5 | CM | 3.021 | 3.021 | KG | 10720.75 | CMQ | 15 | UN | 73606485253687 | 75 | 80 | 60 | CM | 56.565 | 3.021 | KG | 352.8 | CMQ | 3 | UN | 23606485253682 | 30 | 60 | 40 | CM | 9.713 | 3.021 | KG | 72000 | CMQ | [12 empty] | 1 | UN | 3606485253688 | 19 | 30.5 | 18.5 | CM | 3.021 | 3.021 | KG | 10720.75 | CMQ | 8532100000
LV429493 | Tabela de Preços de Equipamentos e sistemas de distribuição de energia de Baixa Tensão | 18/05/2026 | Modificação | VigiPacT Módulo de proteção complementar, ComPacT NSX 250, 200VAC a 440VAC, 30mA a 30A, 4 pólos | BT4 | DBT | 191790 | COMPACT NSX | Power Products | PPCCB | GENERAL PURPOSE | 2 - SMALL & MED BUILDING GENERAL PURPOSE | CCN | CCN | 01 | NSX | 01CCN | 1538.09 | EUR | 1 | UN | 3606481298591 | A | 1 | 13.5 | 17.2 | 14.2 | CM | 1.291 | 1.291 | KG | 3297.24 | CMQ | 48 | UN |  | 42 | 120 | 80 | CM | 78 | 1.291 | KG | 403.2 | DMQ | 12 | UN | 13606481298598 | 30 | 60 | 40 | CM | 16.52 | 1.291 | KG | 72 | DMQ | [12 empty] | 1 | UN | 3606481298591 | 13.5 | 17.2 | 14.2 | CM | 1.34 | 1.291 | KG | 3297.24 | CMQ | 8536309000
NSYPLSC2754G | Tabela de Preços de Equipamentos e sistemas de distribuição de energia de Baixa Tensão | 18/05/2026 | Modificação | PLS box, polyester rear, opaque PC cover IP66 27x54x18cm | EN1 | CUE | 146057 | PanelSeT P IB PLS | Power Products | PPUES | GENERAL PURPOSE | 3 - INDUSTRY GENERAL PURPOSE | UEB | UEB | EB | UE - PLS, TBP, TBS, SL INDUSTRIAL BOXES. | EBUEB | 237.864 | EUR | 1 | UN | 3606480777141 | A4 | 1 | 19 | 29 | 55 | CM | 2.926 | 2.926 | KG | 30305 | CMQ | 60 | UN |  | 1800 | 1200 | 1000 | MM | 189.56 | 2.926 | KG | 2160 | DMQ | [12 empty] | 1 | UN |  | 0 | 0 | 0 |  | 2.926 | 2.926 | KG | 32.48 | DMQ | 1 | UN | 3606480777141 | 200 | 290 | 560 | MM | 2.926 | 2.926 | KG | 32.48 | DMQ | 8538100000
SXWSC3XSELXB | Tabela de Preços de Soluções de Conectividade | 18/05/2026 | Modificação | Cover,3 Btn,Override,Setpoint,Optm Blk | GE1 | PRO | 117134 | LIVING SPACE SENSORS | Digital Energy | DBPRD | GENERAL PURPOSE | 2B- BUILDING MANAGEMENT OFFER GENERAL PURPOSE | FDB | FDB | FD | FIELD DEVICES BMS | FDFDB | 71.34 | EUR | 1 | UN | 3606481732484 | C | 1 | 5.08 | 13.97 | 9.652 | CM | 109.769 | 109.769 | G | 684.979 | CMQ | [36 empty] | 1 | UN | 3606481732484 | 4.8 | 14 | 9.7 | CM | 121 | 109.769 | G | 651.84 | CMQ | 3925901000
C40V32D400 | Tabela de Preços de Equipamentos e sistemas de distribuição de energia de Baixa Tensão | 18/05/2026 | Modificação | ComPacT DISJUNTOR NSX400HB1 75kA CA 3P 400A 2,3 | BT4 | DBT | 191790 | COMPACT NSX | Power Products | PPCCB | GENERAL PURPOSE | 2 - SMALL & MED BUILDING GENERAL PURPOSE | CCN | CCN | 01 | NSX | 01CCN | 10943.555 | EUR | 1 | UN | 3606481988973 | C | 1 | 15 | 29 | 15.5 | CM | 5.681 | 5.681 | KG | 6742.5 | CMQ | [12 empty] | 2 | UN | 13606481988970 | 300 | 600 | 400 | MM | 12161 | 5.681 | G | 72000000 | MMQ | [12 empty] | 1 | UN | 3606481988973 | 15.3 | 29 | 17 | CM | 5.729 | 5.681 | KG | 7542.9 | CMQ | 8536209090
ZBY9W2B101 | Tabela de Preços de Automação e Controlo | 18/05/2026 | Modificação | Etiqueta luminosous roja 24v branco | AC3 | ACI | 100316 | DIAMETER 22 | Industrial Control | IDSIG | GENERAL PURPOSE | 3 - INDUSTRY GENERAL PURPOSE | CTS | CTS | MP | PUSHBUTTONS | MPCTS | 36.67 | EUR | 1 | UN | 3606489745134 | C | 1 | 2.2 | 8.5 | 6.5 | CM | 21 | 16 | G | 121.55 | CMQ | 1600 | UN |  | 77 | 60 | 80 | CM | 40.5 | 16 | KG | 369.6 | DMQ | 50 | UN | 13606489745131 | 15 | 40 | 15 | CM | 1 | 16 | KG | 9 | DMQ | [12 empty] | 1 | UN | 3606489745134 | 0.16 | 0.6 | 0.6 | DM | 0.016 | 16 | KG | 0.058 | DMQ | 8538909999
EPH0400171 | Tabela de Preços de Equipamentos e sistemas de distribuição de energia de Baixa Tensão | 18/05/2026 | Modificação | Asfora - Comutador de lustre - 10A - Antracite | IS1 | RPT | 181806 | ASFORA | Home Solutions | HSCWD | GENERAL PURPOSE | 1 - RESIDENTIAL GENERAL PURPOSE | CLB | CLB | PS | CONNECTED LIVING BASIC | PSCLB | 3.22 | EUR | 1 | UN | 3606480729225 | C | 120 | 4 | 8 | 8 | CM | 59.2 | 59.2 | G | 256 | CMQ | 1920 | UN |  | 128 | 120 | 80 | CM | 148.464 | 59.2 | KG | 1228800 | CMQ | 120 | UN | 43606480729223 | 30 | 60 | 40 | CM | 8.415 | 59.2 | KG | 72000 | CMQ | 10 | UN | 13606480729222 | 9.5 | 27.5 | 18.5 | CM | 666 | 59.2 | G | 4833.125 | CMQ | 1 | UN | 3606480729225 | 4 | 8 | 8 | CM | 59.2 | 59.2 | G | 256 | CMQ | 8536508000
GS2AX1 | Tabela de Preços de Automação e Controlo | 18/05/2026 | Modificação | dispositivo de encravamento para manípulo exterior TeSys GS - 32 a 1250 A | BT2 | CUE | 187476 | TESYS GS FUSE SW. ACC. | Power Products | PPCTR | GENERAL PURPOSE | 3 - INDUSTRY GENERAL PURPOSE | TCS | TCS | LD | TESYS CONTROL SWITCH | LDTCS | 202.295 | EUR | 1 | UN | 3389119412117 | B | 1 | 3 | 16 | 14 | CM | 385 | 385 | G | 672 | CMQ | [12 empty] | 15 | UN | 43389119412115 | 15 | 40 | 15 | CM | 6 | 385 | KG | 9 | DMQ | [12 empty] | 1 | UN | 3389119412117 | 0.3 | 1.4 | 1.6 | DM | 0.385 | 385 | KG | 0.672 | DMQ | 8301600090
LXD1Q7 | Tabela de Preços de Automação e Controlo | 18/05/2026 | Modificação | Bobina contactor Tesys D - LXD1 - 380 V CA 50/60 Hz para contactor 9...38 A | BT2 | CUE | 187515 | TESYS DECA CONTROL ACC | Power Products | PPCTR | GENERAL PURPOSE | 3 - INDUSTRY GENERAL PURPOSE | TCC | TCC | AC | TESYS CONTROL CONTACTOR | ACTCC | 35.555 | EUR | 1 | UN | 3389110467925 | A | 1 | 4.5 | 4 | 6.3 | CM | 65 | 65 | G | 113.4 | CMQ | [12 empty] | 100 | UN | 43389110467923 | 15 | 40 | 30 | CM | 7.218 | 65 | KG | 18 | DMQ | [12 empty] | 1 | UN | 3389110467925 | 4 | 6.3 | 4.5 | CM | 70 | 65 | G | 113.4 | CMQ | 8505902999
SXWSWECUP40010 | Tabela de Preços de Soluções de Conectividade | 18/05/2026 | Modificação | Atualização EC de 4.x com 10 ou menos ES | GE1 | PRO | 117135 | ECOSTRUXURE BLDG OPRTN | Digital Energy | DBPRD | PROGRAMABLE | 6 - CRITICAL & SPECIALIZED BUILDING PROGRAMMABLE | BMS | BMS | HV | BMS CONTROLLERS & SYSTEMS | HVBMS | 2974.13 | EUR | 1 | UN | 3606487130680 | C | 1 | 0 | 0 | 0 | CM | 0.01 | 0.01 | G | 0 | CMQ | [36 empty] | 1 | UN | 3606487130680 | 0 | 0 | 0 | CM | 0.01 | 0.01 | G | 0 | CMQ | 0000000000
REL52017 | Tabela de Preços de Equipamentos e sistemas de distribuição de energia de Baixa Tensão | 18/05/2026 | Modificação | universal protection relay, PowerLogic P3U 3CT 1Io ringlug 4VT 16DI 8DO 48-230V DI220V 2RJ45 | MT1 | MET | 134740 | ADVANCED RELAYS | Digital Energy | DPMVP | CONFIGURABLE | 4B - LARGE BUILDING & ELECTRICAL INTENSIVE | MVA | MVA | FR | MV PROTECTION RELAYS AND FEEDER AUTOMATION | FRMVA | 3454.62 | EUR | 1 | UN | 3606481357236 |  | 1 | 30 | 39.8 | 29.9 | CM | 3.84 | 3.22 | KG | 35700.6 | CMQ | 24 | UN |  | 100 | 120 | 80 | CM | 100.488 | 3.22 | KG | 960000 | CMQ | 1 | UN | 3606481357236 | 30 | 40 | 30 | CM | 3.687 | 3.22 | KG | 36000 | CMQ | [12 empty] | 1 | UN | 3606481357236 | 300 | 398 | 299 | CM | 3.84 | 3.22 | KG | 35700.6 | CMQ | 8537109199
TC903-3A4DPMSA | Tabela de Preços de Soluções de Conectividade | 18/05/2026 | Modificação | SpaceLogic,Termostato, Fancoil Proporcional, Networking, LCD 5 Butões de presão, 4P, 3 Fan, Modbus, External Sensor, 240V, Branco | GE1 | PRO | 181672 | LIVING SPACE THERMSTAT | Digital Energy | DBPRD | GENERAL PURPOSE | 2B- BUILDING MANAGEMENT OFFER GENERAL PURPOSE | FDB | FDB | FD | FIELD DEVICES BMS | FDFDB | 127.13 | EUR | 1 | UN | 3606481508478 | C4 | 1 | 12.8 | 5.8 | 10.6 | CM | 220 | 155 | G | 786.944 | CMQ | 864 | UN | 23606481508472 | 105 | 120 | 80 | CM | 241.08 | 155 | KG | 1008000 | CMQ | 36 | UN | 13606481508475 | 30 | 40 | 30 | CM | 9.42 | 155 | KG | 36000 | CMQ | [12 empty] | 1 | UN | 3606485445410 | 5.5 | 12.3 | 10.5 | CM | 220 | 155 | G | 710.325 | CMQ | 9032102090
LV947362 | Tabela de Preços de Equipamentos e sistemas de distribuição de energia de Baixa Tensão | 18/05/2026 | Modificação | MX bobina de abertura, MasterPacT MTZ1/MTZ2/MTZ3 fixo com MicroLogic Active, 100/130VAC 50/60Hz, 100/130VDC | BT8 | DBT | 190410 | MTZ ACTIVE COILS | Power Products | PPACB | CONFIGURABLE | 4 - LARGE BUILDING CONFIGURABLE | ACB | ACB | 06 | MTZ ACTIVE OFFER | 06ACB | 288.435 | EUR | 1 | UN | 3606486826287 | C | 1 | 2 | 2 | 1 | CM | 10 | 10 | G | 4 | CMQ | [36 empty] | 1 | UN | 3606486826287 | 2 | 2 | 1 | CM | 10 | 10 | G | 4 | CMQ | 8536309000
RGZE1S48M | Tabela de Preços de Automação e Controlo | 18/05/2026 | Modificação | Base 2co terminais separados com suporte - Relé HARMONY tipo rxg2, conector de parafuso, 250 v ac | AC3 | ACI | 116769 | ELECTROMECA.RELAY SE | Industrial Control | IDSIG | GENERAL PURPOSE | 3 - INDUSTRY GENERAL PURPOSE | ARO | ARO | RM | ELECTROMECHANICAL RELAYS | RMARO | 9.82 | EUR | 1 | UN | 3606480689444 | A | 10 | 1.6 | 7.9 | 6.8 | CM | 40 | 40 | G | 85.952 | CMQ | 1440 | UN |  | 77 | 60 | 80 | CM | 73.3 | 40 | KG | 369600 | CMQ | 180 | UN | 43606480689442 | 30 | 40 | 30 | CM | 8.648 | 40 | KG | 36000 | CMQ | 10 | UN | 13606480689441 | 7.8 | 16.3 | 8.4 | CM | 445 | 40 | G | 1067.976 | CMQ | 10 | UN | 13606480689441 | 7.8 | 16.3 | 8.4 | CM | 445 | 40 | G | 1067.976 | CMQ | 8536909500
ZB5AACUST06 | Tabela de Preços de Automação e Controlo | 18/05/2026 | Modificação | Cabeça de botão cinzenta e branca personalizada | AC3 | ACI | 100316 | DIAMETER 22 | Industrial Control | IDSIG | GENERAL PURPOSE | 3 - INDUSTRY GENERAL PURPOSE | CTS | CTS | MP | PUSHBUTTONS | MPCTS | 11.73 | EUR | 1 | UN | 3606481821553 | C | 1 | 4.2 | 5.2 | 3.3 | CM | 17 | 17 | G | 72.072 | CMQ | [36 empty] | 1 | UN | 3606481821553 | 4.2 | 5.2 | 3.3 | CM | 17 | 17 | G | 72.072 | CMQ | 8536508000
NSYDLS36 | Tabela de Preços de Equipamentos e sistemas de distribuição de energia de Baixa Tensão | 18/05/2026 | Modificação | Modular distribution chassis 36modules(18mm) for PLS box 360x270mm | EN1 | CUE | 146057 | PanelSeT P IB PLS | Power Products | PPUES | GENERAL PURPOSE | 3 - INDUSTRY GENERAL PURPOSE | UEB | UEB | EB | UE - PLS, TBP, TBS, SL INDUSTRIAL BOXES. | EBUEB | 159.426 | EUR | 1 | UN | 3606480188480 | C4 | 1 | 9 | 34.5 | 36.5 | CM | 958 | 958 | G | 11333.25 | CMQ | 30 | UN |  | 500 | 1200 | 1000 | MM | 45 | 958 | KG | 600 | DMQ | [12 empty] | 1 | UN |  | 0 | 0 | 0 |  | 0.94 | 958 | KG | 7.956 | DMQ | 1 | UN | 3606480188480 | 90 | 340 | 260 | MM | 0.94 | 958 | KG | 7.956 | DMQ | 8538100000
NSYSFN2010502D | Tabela de Preços de Equipamentos e sistemas de distribuição de energia de Baixa Tensão | 18/05/2026 | Modificação | Armário elétrico modular de montagem no chão, PanelSeT SFN, aço descarbonizado, 2000x1000x500mm, 2 portas, IP55 | EN1 | CUE | 119428 | PanelSeT S FS SFN | Power Products | PPUES | GENERAL PURPOSE | 3 - INDUSTRY GENERAL PURPOSE | UEP | UEP | FS | UE - FLOOR STANDING STEEL SFN ENCLOSURES. | FSUEP | 2462.6945 | EUR | 1 | UN | 3606486103463 | C | 1 | 213 | 59 | 105 | CM | 116.2 | 116.2 | KG | 1319535 | CMQ | 1 | UN |  | 215 | 60 | 105 | CM | 116.2 | 116.2 | KG | 1.355 | MTQ | [24 empty] | 1 | UN |  | 215 | 60 | 105 | CM | 116.2 | 116.2 | KG | 1354500 | CMQ | 9403208000
ATV630U40M3 | Tabela de Preços de Automação e Controlo | 18/05/2026 | Modificação | Variador de velocidade ATV630 - 4 kW / 5HP - 200 ... 240V - IP21 / UL tipo 1 | AC2 | ACI | 142785 | ALTIVAR 630 | Drives | IDVSD | CONFIGURABLE | 5 - INDUSTRY CONFIGURABLE | SDS | SDS | VM | ADVANCED DRIVES & HVAC | VMSDS | 1805.39 | EUR | 1 | UN | 3606480761652 | C | 1 | 31.5 | 40.5 | 19 | CM | 6.014 | 4.6 | KG | 24239.25 | CMQ | 6 | UN | 73606480761651 | 75 | 80 | 60 | CM | 49.084 | 4.6 | KG | 360000 | CMQ | 1 | UN |  | 30 | 60 | 40 | CM | 6.352 | 4.6 | KG | 72000 | CMQ | [12 empty] | 1 | UN | 3606480761652 | 31.5 | 40.5 | 19 | CM | 6.014 | 4.6 | KG | 24239.25 | CMQ | 8504409590
EZ9F34320 | Tabela de Preços de Equipamentos e sistemas de distribuição de energia de Baixa Tensão | 18/05/2026 | Modificação | Easy9, disjuntor 3P, 20A, curva C, 4500A (IEC/EN 60898-1) | BT1 | RPT | 190615 | EASY9 | Power Products | PPCFD | GENERAL PURPOSE | 1 - RESIDENTIAL GENERAL PURPOSE | FDR | FDR | FA | APARENTA MODULAR EASY9 VIVIENDA / 4,5KA & TYPE AC | FAFDR | 38.37 | EUR | 1 | UN | 3606480587030 | C | 1 | 7.2 | 8.7 | 5.4 | CM | 293 | 293 | G | 338.256 | CMQ | [12 empty] | 48 | UN | 43606480587038 | 30 | 40 | 30 | CM | 15.341 | 293 | KG | 36000 | CMQ | 4 | UN | 13606480587037 | 8.2 | 23 | 8.8 | CM | 1.219 | 293 | KG | 1659.68 | CMQ | 1 | UN | 3606480587030 | 7.3 | 8.5 | 5.3 | CM | 304 | 293 | G | 328.87 | CMQ | 8536201090
VW3M5102R50 | Tabela de Preços de Automação e Controlo | 18/05/2026 | Modificação | Cabo alimentação - entre servomotor BSH e propulsor servo - 4 x 2,5 mm2 - 5 m | AC2 | ACI | 138932 | SERVO MOTOR ACCESS | Discrete Automation | IDMST | PROGRAMABLE | 7 - INDUSTRY PROGRAMMABLE | AAM | AAM | DV | MOTION | DVAAM | 182.23 | EUR | 1 | UN | 3389119207355 | B | 1 | 7.9 | 39.4 | 38.5 | CM | 1.749 | 1.67 | KG | 11983.51 | CMQ | 30 | UN | 73389119207354 | 73.5 | 60 | 80 | CM | 64.87 | 1.67 | KG | 352.8 | DMQ | 8 | UN |  | 30 | 60 | 40 | CM | 15.072 | 1.67 | KG | 72 | DMQ | [12 empty] | 1 | UN | 3389119207355 | 7.9 | 39.4 | 38.5 | CM | 1.749 | 1.67 | KG | 11983.51 | CMQ | 8544429090
C063L45AFM | Tabela de Preços de Equipamentos e sistemas de distribuição de energia de Baixa Tensão | 18/05/2026 | Modificação | NS630bL 150kA 4P 630A Fixo Manual 5.0A | BT8 | DBT | 133346 | COMPACT NS 630B-1600 | Power Products | PPCCB | CONFIGURABLE | 4 - LARGE BUILDING CONFIGURABLE | CCB | CCB | PL | COMPACT NS >= 630A | PLCCB | 11734.695 | EUR | 1 | UN | 3606482100855 | C | 1 | 37 | 30 | 38 | CM | 17.507 | 17.507 | KG | 42180 | CMQ | [36 empty] | 1 | UN | 3606482100855 | 37 | 30 | 38 | CM | 17.507 | 17.507 | KG | 42180 | CMQ | 8536209090
METSEEM3570X | Tabela de Preços de Equipamentos e sistemas de distribuição de energia de Baixa Tensão | 18/05/2026 | Modificação | Medidor para calha DIN, PowerLogic EM3570, Ethernet, LVDC, entrada LVCT | BT7 | DBT | 191812 | DIN RAIL METERS | Digital Energy | DPLVP | GENERAL PURPOSE | 2 - SMALL & MED BUILDING GENERAL PURPOSE | EMM | EMM | PW | METERS, INSULATION MONITORING & ENERGY SERVERS | PWEMM | 1150 | EUR | 1 | UN | 3606481096517 | C | 1 | 10 | 10.3 | 10 | CM | 370 | 300 | G | 1030 | CMQ | 72 | UN |  | 75 | 80 | 60 | CM | 172.816 | 300 | KG | 360000 | CMQ | 18 | UN | 23606481096511 | 30 | 40 | 30 | CM | 5.4 | 300 | KG | 36000 | CMQ | 2 | UN | 13606481096514 | 10.2 | 9.2 | 13.3 | CM | 600 | 300 | G | 1248.072 | CMQ | 1 | UN | 3606481096517 | 9.5 | 9 | 7.1 | CM | 300 | 300 | G | 607.05 | CMQ | 9028301900
18770 | Tabela de Preços de Equipamentos e sistemas de distribuição de energia de Baixa Tensão | 18/05/2026 | Modificação | Miniature circuit-breaker, Acti9 NG125L, 4P, 20 A, B curve, 50 kA (IEC 60947-2) | BT1 | RPT | 190600 | ACTI9 | Power Products | PPCFD | GENERAL PURPOSE | 2 - SMALL & MED BUILDING GENERAL PURPOSE | FTI | FTI | DI | ACTI9 PROTECTION DEVICES INDUSTRIAL | DIFTI | 970.64 | EUR | 1 | UN | 3303430187707 | C | 1 | 8.6 | 15.5 | 12.4 | CM | 999 | 999 | G | 1652.92 | CMQ | [12 empty] | 12 | UN | 43303430187705 | 30 | 40 | 30 | CM | 12.737 | 999 | KG | 36000 | CMQ | [12 empty] | 1 | UN | 3303430187707 | 86 | 155 | 124 | MM | 1002 | 999 | G | 1652.92 | CMQ | 8536201090
56054 | Tabela de Preços de Equipamentos e sistemas de distribuição de energia de Baixa Tensão | 18/05/2026 | Modificação | Toros rectangulares 470X160mm | BT4 | DBT | 181407 | VIGIREX TOROIDS | Power Products | PPCCB | GENERAL PURPOSE | 2 - SMALL & MED BUILDING GENERAL PURPOSE | CCN | CCN | 01 | NSX | 01CCN | 6071.83 | EUR | 1 | UN | 3303430560548 | A | 1 | 18 | 65 | 34 | CM | 18.208 | 18.208 | KG | 39780 | CMQ | 9 | UN | 73303430560547 | 75 | 120 | 80 | CM | 175.872 | 18.208 | KG | 720000 | CMQ | [24 empty] | 1 | UN | 3303430560548 | 18 | 65 | 34 | CM | 18.208 | 18.208 | KG | 39780 | CMQ | 8504312990
9001KP35 | Tabela de Preços de Automação e Controlo | 18/05/2026 | Modificação | PILOT LIGHT 28V 30MM TYPE K +OPTIONS | AC3 | ACI | 100301 | DIAMETER 30 | Industrial Control | IDSIG | GENERAL PURPOSE | 3 - INDUSTRY GENERAL PURPOSE | CTS | CTS | MP | PUSHBUTTONS | MPCTS | 108.25 | EUR | 1 | UN | 3389118041318 | C | 1 | 4.826 | 9.398 | 5.842 | CM | 131.542 | 131.542 | G | 264.962 | CMQ | [12 empty] | 16 | UN | 43389118041316 | 15 | 40 | 15 | CM | 2.417 | 131.542 | KG | 9000 | CMQ | [12 empty] | 1 | UN | 785901546665 | 55 | 94 | 47 | MM | 137 | 131.542 | G | 242990 | MMQ | 8531807000
NTSAMI0420K | Tabela de Preços de Automação e Controlo | 18/05/2026 | Modificação | Módulo de entrada analógica + base, 4 entradas diferenciais, corrente, tensão, 2 fios, Modicon Edge I/O NTS | AC1 | ACI | 190856 | EDGE I/O NTS | Discrete Automation | IDMST | PROGRAMABLE | 7 - INDUSTRY PROGRAMMABLE | AAP | AAP | HI | AUTOMATION PLANT | HIAAP | 346.78 | EUR | 1 | UN | 3606486877364 | C | 1 | 3.4 | 12 | 9 | CM | 105 | 105 | G | 367.2 | CMQ | 512 | UN |  | 14.9 | 60 | 80 | CM | 55.62 | 105 | KG | 71520 | CMQ | 16 | UN | 13606486877361 | 15 | 40 | 15 | CM | 1.426 | 105 | KG | 9000 | CMQ | [12 empty] | 1 | UN | 3606486877364 | 2.5 | 11.6 | 8.3 | CM | 76.65 | 105 | G | 240.7 | CMQ | 8538909999
NSYCFP60 | Tabela de Preços de Equipamentos e sistemas de distribuição de energia de Baixa Tensão | 18/05/2026 | Modificação | Spacial lower cable guide cross rail - 600 mm | EN1 | CUE | 119490 | PanelSeT S FS Accessor | Power Products | PPUES | GENERAL PURPOSE | 3 - INDUSTRY GENERAL PURPOSE | UEA | UEA | EA | UE - FLOOR STANDING ENCLOSURES, SF, SM, AND SFP, IN STEEL. | EAUEA | 163.116 | EUR | 1 | UN | 3606480063268 | C4 | 1 | 7.5 | 74 | 8 | CM | 1.522 | 1.522 | KG | 4440 | CMQ | 80 | UN |  | 500 | 1200 | 1000 | MM | 138.52 | 1.522 | KG | 600 | DMQ | [12 empty] | 1 | UN |  | 0 | 0 | 0 | MM | 0 | 1.522 | KG | 0 | DMQ | 1 | UN | 3606480063268 | 77 | 740 | 70 | MM | 1.54 | 1.522 | KG | 3.989 | DMQ | 7326909890
LVS03979 | Tabela de Preços de Equipamentos e sistemas de distribuição de energia de Baixa Tensão | 18/05/2026 | Modificação | Platina P VarplusCan Horizontal | BT6 | DBT | 175795 | PRISMASET P STRUCT | Power Products | PPLVS | GENERAL PURPOSE | 2 - SMALL & MED BUILDING GENERAL PURPOSE | LVE | LVE | L1 | PRISMASET IP40 | L1LVE | 1250.655 | EUR | 1 | UN | 3606481875402 | C | 1 | 4 | 68 | 42 | CM | 5.837 | 5.837 | KG | 11424 | CMQ | 24 | UN |  | 102 | 120 | 80 | CM | 144 | 5.837 | KG | 979200 | CMQ | [24 empty] | 1 | UN | 3606481875402 | 4 | 68 | 42 | CM | 5.837 | 5.837 | KG | 11.424 | DMQ | 7326909890
XVR13B05L | Tabela de Preços de Automação e Controlo | 18/05/2026 | Modificação | 130mm baliza giratoria laranja 24vac/dcip67 | AC3 | ACI | 135281 | Beacon | Industrial Control | IDSIG | GENERAL PURPOSE | 3 - INDUSTRY GENERAL PURPOSE | CTS | CTS | IB | TOWER LIGHTS & BEACONS | IBCTS | 419.05 | EUR | 1 | UN | 3389119045292 | C | 1 | 27 | 18.7 | 18.7 | CM | 1.142 | 1.142 | KG | 9441.63 | CMQ | 24 | UN |  | 77 | 60 | 80 | CM | 40.412 | 1.142 | KG | 369600 | CMQ | 6 | UN | 23389119045296 | 30 | 60 | 40 | CM | 8.128 | 1.142 | KG | 72000 | CMQ | [12 empty] | 1 | UN | 3389119045292 | 27 | 18.7 | 18.7 | CM | 1.142 | 1.142 | KG | 9441.63 | CMQ | 8531807000
LC1E3801E7 | Tabela de Preços de Equipamentos e sistemas de distribuição de energia de Baixa Tensão | 18/05/2026 | Modificação | Contactor, Easy TeSys Control, LC1E, 3P (3NO), AC-3/AC-3e, <=440 V, 38 A, bobina de 48 V CA, 50/60 Hz, contacto auxiliar 1NC | BT2 | CUE | 133672 | EASY TESYS TVS CTR | Power Products | PPCTR | GENERAL PURPOSE | 2 - SMALL & MED BUILDING GENERAL PURPOSE | TEE | TEE | LC | TESYS EASY & SPECIAL | LCTEE | 212.435 | EUR | 1 | UN | 3606480650215 | C | 1 | 8.6 | 5.6 | 8.4 | CM | 449 | 449 | G | 404.544 | CMQ | 384 | UN | 3606480650215 | 580 | 800 | 600 | MM | 187728 | 449 | G | 278400000 | MMQ | 24 | UN |  | 0 | 0 | 0 | CM | 0 | 449 |  | 0 | [13 empty] | 1 | UN | 3606480650215 | 9 | 8 | 5.7 | CM | 450 | 449 | G | 410.4 | CMQ | 8536419089
LVS08454 | Tabela de Preços de Equipamentos e sistemas de distribuição de energia de Baixa Tensão | 18/05/2026 | Modificação | Tecto PrismaSeT P IP55 L400 P400 | BT6 | DBT | 175795 | PRISMASET P STRUCT | Power Products | PPLVS | GENERAL PURPOSE | 2 - SMALL & MED BUILDING GENERAL PURPOSE | LVE | LVE | L2 | PRISMASET IP55 | L2LVE | 133.59 | EUR | 1 | UN | 3606481877307 | C | 1 | 4 | 43 | 42 | CM | 1.818 | 1.818 | KG | 7224 | CMQ | 20 | UN |  | 33 | 120 | 86 | CM | 47 | 1.818 | KG | 340.56 | DMQ | [24 empty] | 1 | UN | 3606481877307 | 4 | 43 | 42 | CM | 1.859 | 1.818 | KG | 7224 | CMQ | 7326909890
VW3M3403 | Tabela de Preços de Automação e Controlo | 18/05/2026 | Modificação | Cartão de interface para saída analógica de encoder - para encoder máquina y motor | AC2 | ACI | 138931 | SERVO DRIVE ACCESS | Discrete Automation | IDMST | PROGRAMABLE | 7 - INDUSTRY PROGRAMMABLE | AAM | AAM | DV | MOTION | DVAAM | 161.93 | EUR | 1 | UN | 3606480169724 | B | 1 | 5 | 8.4 | 6 | CM | 57 | 57 | G | 252 | CMQ | [12 empty] | 24 | UN | 43606480169722 | 15 | 40 | 15 | CM | 1.593 | 57 | KG | 9 | DMQ | [12 empty] | 1 | UN | 3606480169724 | 0.42 | 0.89 | 0.62 | DM | 0.057 | 57 | KG | 0.232 | DMQ | 8536699099
ZB4BA7120 | Tabela de Preços de Automação e Controlo | 18/05/2026 | Modificação | Botão flush branca/preto descarga dupla ø22 sem marca | AC3 | ACI | 100316 | DIAMETER 22 | Industrial Control | IDSIG | GENERAL PURPOSE | 3 - INDUSTRY GENERAL PURPOSE | CTS | CTS | MP | PUSHBUTTONS | MPCTS | 50.49 | EUR | 1 | UN | 3389119043816 | B | 1 | 3.5 | 5.9 | 5.4 | CM | 57 | 57 | G | 111.51 | CMQ | [12 empty] | 200 | UN | 43389119043814 | 30 | 40 | 30 | CM | 11.94 | 57 | KG | 36000 | CMQ | 5 | UN |  | 4.5 | 3.3 | 26.5 | CM | 300 | 57 | G | 393525 | CMQ | 1 | UN | 3389119043816 | 3.5 | 5.9 | 5.4 | CM | 57 | 57 | G | 111.51 | CMQ | 8538909999
NSYHLCR80 | Tabela de Preços de Equipamentos e sistemas de distribuição de energia de Baixa Tensão | 18/05/2026 | Modificação | Spacial SF rails for heavy load - 800 mm | EN1 | CUE | 119490 | PanelSeT S FS Accessor | Power Products | PPUES | GENERAL PURPOSE | 3 - INDUSTRY GENERAL PURPOSE | UEA | UEA | EA | UE - FLOOR STANDING ENCLOSURES, SF, SM, AND SFP, IN STEEL. | EAUEA | 300.978 | EUR | 1 | UN | 3606480064586 | A4 | 1 | 78 | 4 | 11.5 | CM | 4.216 | 4.216 | KG | 3588 | CMQ | 50 | UN |  | 460 | 1200 | 800 | MM | 242 | 4.216 | KG | 441.6 | DMQ | [12 empty] | 1 | UN |  | 0 | 0 | 0 |  | 4.152 | 4.216 | KG | 3.792 | DMQ | 1 | UN | 3606480064586 | 790 | 40 | 120 | MM | 4.152 | 4.216 | KG | 3.792 | DMQ | 7326909890
LV947210 | Tabela de Preços de Equipamentos e sistemas de distribuição de energia de Baixa Tensão | 18/05/2026 | Modificação | MTZ1 08 H1 - 800 A - 3P extraível - configurável | BT8 | DBT | 190405 | MTZ1 ACTIVE IEC | Power Products | PPACB | CONFIGURABLE | 4 - LARGE BUILDING CONFIGURABLE | ACB | ACB | 06 | MTZ ACTIVE OFFER | 06ACB | 5415.4 | EUR | 1 | UN | 3606486812044 | C | 1 | 2 | 2 | 1 | CM | 10 | 10 | G | 4 | CMQ | [36 empty] | 1 | UN | 3606486812044 | 2 | 2 | 1 | CM | 10 | 10 | G | 4 | CMQ | 8536209090
NSYTBP241910 | Tabela de Preços de Equipamentos e sistemas de distribuição de energia de Baixa Tensão | 18/05/2026 | Modificação | PC box IP66 IK08 RAL7035 Int.H225W175D100 Ext.H241W191D128 opaque PC cover H20 | EN1 | CUE | 130500 | PanelSeT P IB TBS TBP | Power Products | PPUES | GENERAL PURPOSE | 3 - INDUSTRY GENERAL PURPOSE | UEB | UEB | EB | UE - PLS, TBP, TBS, SL INDUSTRIAL BOXES. | EBUEB | 96.696 | EUR | 1 | UN | 3606480165696 | A4 | 1 | 12 | 26 | 20 | CM | 769 | 720 | G | 6240 | CMQ | 108 | UN |  | 1350 | 1200 | 800 | MM | 107 | 720 | KG | 1296 | DMQ | 9 | UN |  | 405 | 600 | 400 | MM | 8.32 | 720 | KG | 97.2 | DMQ | 9 | UN |  | 405 | 600 | 400 | MM | 8.32 | 720 | KG | 97.2 | DMQ | 1 | UN | 3606480165696 | 107 | 241 | 194 | MM | 0.72 | 720 | KG | 5.003 | DMQ | 3925908000
SLPBLCX | Tabela de Preços de Soluções de Conectividade | 18/05/2026 | Modificação | SpaceLogic SLP Series Sensor, Room, CO2, Temperature, Segmented LCD, BACnet MSTP/Modbus Outputs with Optimum Black Housing | GE1 | PRO | 117134 | LIVING SPACE SENSORS | Digital Energy | DBPRD | GENERAL PURPOSE | 2B- BUILDING MANAGEMENT OFFER GENERAL PURPOSE | FDB | FDB | FD | FIELD DEVICES BMS | FDFDB | 336.49 | EUR | 1 | UN | 3606481900944 | C | 1 | 4.8 | 14 | 9.67 | CM | 181.82 | 181.82 | G | 649.824 | CMQ | [12 empty] | 33 | UN | 33606481900945 | 30 | 60 | 40 | CM | 14.464 | 181.82 | KG | 72000 | CMQ | [12 empty] | 1 | UN | 3606481900944 | 4.8 | 14 | 9.67 | CM | 181.82 | 181.82 | G | 649.824 | CMQ | 9027101000
LA9ZA32624 | Tabela de Preços de Equipamentos e sistemas de distribuição de energia de Baixa Tensão | 18/05/2026 | Modificação | PLACA GV3 63A 54X200 IEC/UL PARA BARRA DE 60 ENTRE EIXOS | BT6 | DBT | 170073 | LINERGY MULTI SYSTEMS | Power Products | PPLVS | GENERAL PURPOSE | 2 - SMALL & MED BUILDING GENERAL PURPOSE | LVE | LVE | L3 | LINERGY | L3LVE | 241.535 | EUR | 1 | UN | 3606480100000 | C | 4 | 9.9 | 10 | 10 | CM | 324 | 324 | G | 990 | CMQ | [12 empty] | 36 | UN | 43606480100008 | 30 | 60 | 40 | CM | 13.337 | 324 | KG | 72000 | CMQ | 4 | UN | 13606480100007 | 12.4 | 21.8 | 18 | CM | 1.398 | 324 | KG | 4865.76 | CMQ | 4 | UN | 13606480100007 | 12.4 | 21.8 | 18 | CM | 1.398 | 324 | KG | 4865.76 | CMQ | 8536909500
XB5AD912R47K | Tabela de Preços de Automação e Controlo | 18/05/2026 | Modificação | Potenciómetro de 47k + cabeça de 2mm | AC3 | ACI | 100316 | DIAMETER 22 | Industrial Control | IDSIG | GENERAL PURPOSE | 3 - INDUSTRY GENERAL PURPOSE | CTS | CTS | MP | PUSHBUTTONS | MPCTS | 84.16 | EUR | 1 | UN | 3606480985089 | B | 1 | 8.4 | 4 | 5.4 | CM | 58 | 48 | G | 181.44 | CMQ | [12 empty] | 40 | UN | 43606480985087 | 15 | 40 | 30 | CM | 2.775 | 48 | KG | 18 | DMQ | [12 empty] | 1 | UN | 3606480985089 | 0.53 | 0.88 | 0.43 | DM | 0.058 | 48 | KG | 0.201 | DMQ | 8533401000
A9F95201 | Tabela de Preços de Equipamentos e sistemas de distribuição de energia de Baixa Tensão | 18/05/2026 | Modificação | Acti9 iC60L - Disjuntor - 2P - 1A - Curva K - 15000A (IEC 60898-1) - 100 kA (IEC 60947-2) | BT1 | RPT | 190600 | ACTI9 | Power Products | PPCFD | GENERAL PURPOSE | 2 - SMALL & MED BUILDING GENERAL PURPOSE | FTI | FTI | DI | ACTI9 PROTECTION DEVICES INDUSTRIAL | DIFTI | 280.335 | EUR | 1 | UN | 3606480084904 | C | 1 | 7.1 | 9.2 | 3.5 | CM | 224 | 224 | G | 228.62 | CMQ | [12 empty] | 66 | UN | 43606480084902 | 30 | 40 | 30 | CM | 16.091 | 224 | KG | 36000 | CMQ | 6 | UN | 13606480084901 | 0.81 | 2.24 | 1.01 | DM | 1.398 | 224 | KG | 1.833 | DMQ | 1 | UN | 3606480084904 | 0.71 | 0.92 | 0.35 | DM | 0.224 | 224 | KG | 0.229 | DMQ | 8536201090
HMIP6D7B0NA0WNAN00 | Tabela de Preços de Automação e Controlo | 18/05/2026 | Modificação | Painel PC com ecrã de 15”, 4 núcleos, 128 Gb M.2, 8 Gb RAM, Windows 10 IoT, Harmony P6 | AC3 | ACI | 188175 | P6 PERF PANEL | Industrial Control | IDHMI | PROGRAMABLE | 7 - INDUSTRY PROGRAMMABLE | PCA | PCA | PC | INDUSTRIAL PC'S | PCPCA | 3918.43 | EUR | 1 | UN | 3606486434987 | C | 1 | 15.1 | 46.1 | 48.8 | CM | 5.83 | 5.83 | KG | 33970.168 | CMQ | [36 empty] | 1 | UN | 3606486434987 | 45.8 | 14.3 | 48.3 | CM | 5700 | 5.83 | G | 31633.602 | CMQ | 8537109199
NSY2SPN205ED | Tabela de Preços de Equipamentos e sistemas de distribuição de energia de Baixa Tensão | 18/05/2026 | Modificação | Painéis laterais, PrismaSeT HD, para invólucro elétrico H2000 D500mm, fixação externa, RAL9003, conjunto de 2 | EN1 | CUE | 163210 | PanelSeT S FS ElecDist | Power Products | PPUES | GENERAL PURPOSE | 3 - INDUSTRY GENERAL PURPOSE | UEP | UEP | FS | UE - FLOOR STANDING STEEL SFN ENCLOSURES. | FSUEP | 619.6575 | EUR | 1 | UN | 3606486104750 | C | 0 | 7 | 202 | 49 | CM | 27.5 | 27.5 | KG | 69286 | CMQ | 24 | UN |  | 93.5 | 120 | 202 | CM | 679 | 27.5 | KG | 2266440 | CMQ | [24 empty] | 1 | UN |  | 7 | 202 | 48 | CM | 0 | 27.5 | KG | 67872 | CMQ | 9403991090
K30B001UP | Tabela de Preços de Automação e Controlo | 18/05/2026 | Modificação | inversor de came - 1-pólo - 60° - 32 A - montagens com parafusos | AC3 | ACI | 100347 | Rotary CAM switch | Industrial Control | IDSIG | GENERAL PURPOSE | 3 - INDUSTRY GENERAL PURPOSE | CTS | CTS | MP | PUSHBUTTONS | MPCTS | 164.34 | EUR | 1 | UN | 3389110083316 | B | 1 | 7.2 | 11.5 | 7.2 | CM | 182 | 170 | G | 596.16 | CMQ | [12 empty] | 30 | UN | 43389110083314 | 30 | 40 | 30 | CM | 5993 | 170 | G | 36 | DMQ | [12 empty] | 1 | UN | 3389110083316 | 115 | 72 | 72 | MM | 176 | 170 | G | 596160 | MMQ | 8536508000
ZB5FD803C0 | Tabela de Preços de Automação e Controlo | 18/05/2026 | Modificação | Cabeça selector flush cim een 3 posições retorno direito- | AC3 | ACI | 100316 | DIAMETER 22 | Industrial Control | IDSIG | GENERAL PURPOSE | 3 - INDUSTRY GENERAL PURPOSE | CTS | CTS | MP | PUSHBUTTONS | MPCTS | 28.15 | EUR | 1 | UN | 3606489772109 | C | 1 | 5.45 | 5.2 | 4.3 | CM | 22 | 22 | G | 121.862 | CMQ | [12 empty] | 80 | UN |  | 15 | 40 | 30 | CM | 1.76 | 22 | KG | 18000 | CMQ | [12 empty] | 1 | UN | 3606489772109 | 5.5 | 5.2 | 4.3 | CM | 22 | 22 | G | 122.98 | CMQ | 8538909999
31341 | Tabela de Preços de Equipamentos e sistemas de distribuição de energia de Baixa Tensão | 18/05/2026 | Modificação | interruptor seccionador Interpact INS2500 - 2500 A - 4 pólos | BT4 | DBT | 133481 | COMPACT INS-INV SWITCH | Power Products | PPCCB | GENERAL PURPOSE | 2 - SMALL & MED BUILDING GENERAL PURPOSE | CCN | CCN | 02 | NSXM, FUPACT, INS <= 630A | 02CCN | 5882.42 | EUR | 1 | UN | 3303430313410 | A | 1 | 34.5 | 59.7 | 61.4 | CM | 62.2 | 45 | KG | 126462.51 | CMQ | 1 | UN |  | 57.5 | 60 | 80 | CM | 62.2 | 45 | KG | 276000 | CMQ | [24 empty] | 1 | UN | 3303430313410 | 34.5 | 59.7 | 61.4 | CM | 62.2 | 45 | KG | 126462.51 | CMQ | 8536508000
LC1K09105E7 | Tabela de Preços de Automação e Controlo | 18/05/2026 | Modificação | Contactor TeSys K - 3P(3 NA) - AC-3 - <= 440 V 9 A - 48 V bobina CA | BT2 | CUE | 187518 | TESYS MICRA CTR | Power Products | PPCTR | GENERAL PURPOSE | 3 - INDUSTRY GENERAL PURPOSE | TCC | TCC | AC | TESYS CONTROL CONTACTOR | ACTCC | 59.915 | EUR | 1 | UN | 3389110490404 | B | 1 | 6.8 | 4.8 | 6.2 | CM | 202 | 202 | G | 202.368 | CMQ | [12 empty] | 50 | UN | 43389110490402 | 15 | 40 | 30 | CM | 10.555 | 202 | KG | 18 | DMQ | [12 empty] | 1 | UN | 3389110490404 | 68 | 48 | 62 | MM | 202 | 202 | G | 202368 | MMQ | 8536419089
A9P64632 | Tabela de Preços de Equipamentos e sistemas de distribuição de energia de Baixa Tensão | 18/05/2026 | Modificação | Acti9 iC40N - Disjuntor - 1P+N - 32A - Curva D - 6000A (IEC 60898-1) - 10 kA (IEC 60947-2) | BT1 | RPT | 190600 | ACTI9 | Power Products | PPCFD | GENERAL PURPOSE | 2 - SMALL & MED BUILDING GENERAL PURPOSE | FTD | FTD | DT | ACTI9 PROTECTION DEVICES TERTIARY | DTFTD | 62.82 | EUR | 1 | UN | 3606481324740 | C | 1 | 7.4 | 9.4 | 1.8 | CM | 122 | 122 | G | 125.208 | CMQ | [12 empty] | 132 | UN | 43606481324748 | 30 | 40 | 30 | CM | 17.361 | 122 | KG | 36000 | CMQ | 12 | UN | 13606481324747 | 80 | 225 | 98 | MM | 1534 | 122 | G | 1764 | CMQ | 1 | UN | 3606481324740 | 74 | 94 | 18 | MM | 122 | 122 | G | 125208 | MMQ | 8536201090
GV4L25N | Tabela de Preços de Automação e Controlo | 18/05/2026 | Modificação | TeSys GV4 - disjuntor magnético - 25A 3P - com EverLink | BT2 | CUE | 187424 | TESYS DECA FRAME 4 CB | Power Products | PPCTR | GENERAL PURPOSE | 3 - INDUSTRY GENERAL PURPOSE | TPP | TPP | GM | TESYS POWER & PROTECT | GMTPP | 611.045 | EUR | 1 | UN | 3606481309716 | C | 1 | 20.8 | 22.2 | 10.2 | CM | 1.841 | 1.65 | KG | 4709.952 | CMQ | [12 empty] | 3 | UN | 43606481309714 | 30 | 40 | 30 | CM | 9.5 | 1.65 | KG | 36000 | CMQ | [12 empty] | 1 | UN | 3606481309716 | 20.7 | 22 | 10.5 | CM | 1.84 | 1.65 | KG | 4781.7 | CMQ | 8536201090
ZB6YF01 | Tabela de Preços de Automação e Controlo | 18/05/2026 | Modificação | Harmony XB6E, Fast connector socket for IPB, 1 NO/NC | AC3 | ACI | 104422 | DIAMETER 16 | Industrial Control | IDSIG | GENERAL PURPOSE | 3 - INDUSTRY GENERAL PURPOSE | CTS | CTS | MP | PUSHBUTTONS | MPCTS | 28.87 | EUR | 1 | UN | 3606480597695 | C | 10 | 2.6 | 14.9 | 6.5 | CM | 7 | 7 | G | 251.81 | CMQ | [12 empty] | 100 | UN | 43606480597693 | 15 | 40 | 15 | CM | 6900 | 7 | G | 9 | DMQ | 10 | UN | 23606480597699 | 30 | 150 | 65 | MM | 670 | 7 | G | 292500 | MMQ | 1 | UN | 3606480597695 | 2.6 | 14.9 | 6.5 | CM | 71 | 7 | G | 251.81 | CMQ | 8536901000
VW3S3101 | Tabela de Preços de Automação e Controlo | 18/05/2026 | Modificação | fan kit - for stepper drive SD3 - 24 V DC | AC2 | ACI | 138933 | STEPPER ACCESSORIES | Discrete Automation | IDMST | PROGRAMABLE | 7 - INDUSTRY PROGRAMMABLE | AAM | AAM | DV | MOTION | DVAAM | 93.48 | EUR | 1 | UN | 3389119224413 | C | 1 | 6.5 | 18.5 | 13 | CM | 127 | 127 | G | 1563.25 | CMQ | 40 | UN | 73389119224412 | 73.5 | 60 | 80 | CM | 18080 | 127 | G | 352.8 | DMQ | 2 | UN |  | 15 | 40 | 30 | CM | 709 | 127 | G | 18 | DMQ | [12 empty] | 1 | UN | 3389119224413 | 65 | 185 | 130 | MM | 127 | 127 | G | 1563.25 | CMQ | 8414592590
LC1D258GD | Tabela de Preços de Automação e Controlo | 18/05/2026 | Modificação | Contactor Tesys D - 4P(2 NA + 2 NF) - AC-1 - <= 440 V 40 A - 125 V CC bobina | BT2 | CUE | 187516 | TESYS DECA CONT. <115A | Power Products | PPCTR | GENERAL PURPOSE | 3 - INDUSTRY GENERAL PURPOSE | TCC | TCC | AC | TESYS CONTROL CONTACTOR | ACTCC | 322.735 | EUR | 1 | UN | 3389110432671 | C | 1 | 9.08 | 9.95 | 4.5 | CM | 435 | 435 | G | 406.557 | CMQ | [12 empty] | 15 | UN |  | 15 | 40 | 30 | CM | 6980 | 435 | G | 18 | DMQ | [12 empty] | 1 | UN | 3389110432671 | 90 | 99 | 45 | MM | 435 | 435 | G | 400950 | MMQ | 8536490099
LVS03342 | Tabela de Preços de Equipamentos e sistemas de distribuição de energia de Baixa Tensão | 18/05/2026 | Modificação | Espelho G/P Transparente 4M | BT6 | DBT | 176130 | PRISMASET COM.ACCESS | Power Products | PPLVS | GENERAL PURPOSE | 2 - SMALL & MED BUILDING GENERAL PURPOSE | LVE | LVE | L1 | PRISMASET IP40 | L1LVE | 142.14 | EUR | 1 | UN | 3606481873729 | C | 1 | 3 | 51.5 | 21.5 | CM | 1.042 | 1.042 | KG | 3321.75 | CMQ | 64 | UN | 73606481873728 | 36 | 120 | 80 | CM | 81 | 1.042 | KG | 345600 | CMQ | 8 | UN | 13606481873726 | 16 | 53 | 23 | CM | 8.672 | 1.042 | KG | 19504 | CMQ | [12 empty] | 1 | UN | 3606481873729 | 3 | 51.5 | 21.5 | CM | 1.058 | 1.042 | KG | 3321.75 | CMQ | 8538909999
EPH4400121 | Tabela de Preços de Equipamentos e sistemas de distribuição de energia de Baixa Tensão | 18/05/2026 | Modificação | Asfora - Tomada RJ45 dupla categoria 5e UTP - Branco | IS1 | RPT | 191631 | ASFORA | Home Solutions | HSSPE | GENERAL PURPOSE | 1 - RESIDENTIAL GENERAL PURPOSE | CLB | CLB | PS | CONNECTED LIVING BASIC | PSCLB | 6.795 | EUR | 1 | UN | 3606480526992 | C | 1 | 4 | 8 | 8 | CM | 74 | 74 | G | 256 | CMQ | 1440 | UN |  | 105 | 120 | 80 | CM | 106.56 | 74 | KG | 1008000 | CMQ | 120 | UN | 33606480526993 | 30 | 60 | 40 | CM | 10.363 | 74 | KG | 72000 | CMQ | 10 | UN | 13606480526999 | 9.5 | 27.5 | 18.5 | CM | 813 | 74 | G | 4833.125 | CMQ | 1 | UN | 3606480526992 | 4 | 8 | 8 | CM | 74 | 74 | G | 256 | CMQ | 8536699099
M9F21232 | Tabela de Preços de Equipamentos e sistemas de distribuição de energia de Baixa Tensão | 18/05/2026 | Modificação | Multi9 - Disjuntor C60SP, 2P, 32A, curva B, 10kA (UL1077), 10kA (IEC/EN 60947-2) | BT1 | RPT | 190621 | MULTI9 | Power Products | PPCFD | GENERAL PURPOSE | 2 - SMALL & MED BUILDING GENERAL PURPOSE | FTD | FTD | D9 | MULTI9 PROTECTION FOR OEM | D9FTD | 82.895 | EUR | 1 | UN | 3606481167729 | C | 1 | 7.5 | 8.5 | 3.6 | CM | 251 | 251 | G | 229.5 | CMQ | [12 empty] | 72 | UN | 43606481167727 | 30 | 40 | 30 | CM | 19.099 | 251 | KG | 36 | DMQ | 6 | UN | 13606481167726 | 0.78 | 2.25 | 0.88 | DM | 1.551 | 251 | KG | 1.544 | DMQ | 1 | UN | 3606481167729 | 0.75 | 0.85 | 0.36 | DM | 0.251 | 251 | KG | 0.23 | DMQ | 8536201090
TM5SDI12D | Tabela de Preços de Automação e Controlo | 18/05/2026 | Modificação | Módulo entrada digital - 12I - 24V DC sink - 1 cabo | AC1 | ACI | 131240 | TM5 I/O | Discrete Automation | IDMST | PROGRAMABLE | 7 - INDUSTRY PROGRAMMABLE | AAM | AAM | A6 | PLC ADVANCED | A6AAM | 213.09 | EUR | 1 | UN | 3595864074450 | A | 1 | 2 | 10.5 | 6 | CM | 36 | 36 | G | 126 | CMQ | [12 empty] | 97 | UN | 43595864074458 | 15 | 40 | 30 | CM | 3.7 | 36 | KG | 18000 | CMQ | [12 empty] | 1 | UN | 3595864074450 | 2 | 10.5 | 6 | CM | 36 | 36 | G | 126 | CMQ | 8538909999
LVS08205 | Tabela de Preços de Equipamentos e sistemas de distribuição de energia de Baixa Tensão | 18/05/2026 | Modificação | Armario G IP30, 36M, A=1980mm | BT6 | DBT | 118897 | PRISMASET G | Power Products | PPLVS | GENERAL PURPOSE | 2 - SMALL & MED BUILDING GENERAL PURPOSE | LVE | LVE | L1 | PRISMASET IP40 | L1LVE | 1650.835 | EUR | 1 | UN | 3606481876379 | C | 1 | 10.5 | 190 | 66 | CM | 33.412 | 33.412 | KG | 131670 | CMQ | 8 | UN |  | 95 | 202 | 120 | CM | 292 | 33.412 | KG | 2302800 | CMQ | [24 empty] | 1 | UN | 3606481876379 | 10.5 | 190 | 66 | CM | 33 | 33.412 | KG | 131670 | CMQ | 9403208000
XB5FW35B5 | Tabela de Preços de Automação e Controlo | 18/05/2026 | Modificação | botão flush luminosous laranja 1no 24v ac led 1n | AC3 | ACI | 100316 | DIAMETER 22 | Industrial Control | IDSIG | GENERAL PURPOSE | 3 - INDUSTRY GENERAL PURPOSE | CTS | CTS | MP | PUSHBUTTONS | MPCTS | 59.21 | EUR | 1 | UN | 3606481361097 | C | 1 | 8.6 | 5.2 | 4.3 | CM | 52 | 52 | G | 192.296 | CMQ | [36 empty] | 1 | UN | 3606481361097 | 8.6 | 5.2 | 4.3 | CM | 52 | 52 | G | 192.3 | CMQ | 8536508000
NU306718A | Tabela de Preços de Equipamentos e sistemas de distribuição de energia de Baixa Tensão | 18/05/2026 | Modificação | Nova Unica - Tomada 2x2P+T com obturadores - 16A - Branco | IS1 | RPT | 181958 | NEW UNICA | Home Solutions | HSCWD | GENERAL PURPOSE | 1 - RESIDENTIAL GENERAL PURPOSE | CLT | CLT | TR | CONNECTED LIVING NSY | TRCLT | 14.915 | EUR | 1 | UN | 3606489454371 | A | 1 | 4.5 | 9 | 4.5 | CM | 79 | 79 | G | 182.25 | CMQ | 360 | UN | 3606489454371 | 80 | 60 | 80 | CM | 45.26 | 79 | KG | 384 | DMQ | 90 | UN | 43606489454379 | 30 | 60 | 40 | CM | 9.153 | 79 | KG | 72 | DMQ | 10 | UN | 13606489454378 | 8 | 28 | 22.5 | CM | 936 | 79 | G | 5040 | CMQ | 1 | UN | 3606489454371 | 4.5 | 9 | 4.5 | CM | 79 | 79 | G | 182.25 | CMQ | 8536699099
EMUPS50K250QBHS | Tabela de Preços de Equipamentos e sistemas de distribuição de energia de Baixa Tensão | 18/05/2026 | Modificação | Easy UPS 3-Phase Modular 50kVA Scalable to 250kW 400V Black, 1 Switch, for Ext Batt, Start-up 5x8 | ITE | UAI | 180534 | EASY MODULAR 3PH UPS | Secure Power | SP3PH | CONFIGURABLE | 4 - LARGE BUILDING CONFIGURABLE | IT3 | IT3 | E3 | EASY UPS 3PH | E3IT3 | 18938.78 | EUR | 1 | UN |  | C | 1 | 219.1 | 80 | 120 | CM | 262 | 262 | KG | 2103360 | CMQ | [36 empty] | 1 | UN | 731304440857 | 219.1 | 80 | 120 | CM | 262 | 262 | KG | 2103.36 | DMQ | 8504409590
ATV630U40N4 | Tabela de Preços de Automação e Controlo | 18/05/2026 | Modificação | Variador de velocidade ATV630 - 4 kW/5 HP - 380...480 V - IP21/UL Tipo 1 | AC2 | ACI | 142785 | ALTIVAR 630 | Drives | IDVSD | CONFIGURABLE | 5 - INDUSTRY CONFIGURABLE | SDS | SDS | VM | ADVANCED DRIVES & HVAC | VMSDS | 1571.9 | EUR | 1 | UN | 3606480758133 | A | 1 | 31.5 | 40.5 | 19 | CM | 6.136 | 4.6 | KG | 24239.25 | CMQ | 6 | UN | 73606480758132 | 75 | 80 | 60 | CM | 49.816 | 4.6 | KG | 360000 | CMQ | 1 | UN |  | 30 | 60 | 40 | CM | 6.902 | 4.6 | KG | 72000 | CMQ | [12 empty] | 1 | UN | 3606480758133 | 31.5 | 40.5 | 19 | CM | 6.136 | 4.6 | KG | 24239.25 | CMQ | 8504409590
A9C61310 | Tabela de Preços de Equipamentos e sistemas de distribuição de energia de Baixa Tensão | 18/05/2026 | Modificação | Reflex iC60N Ti24 10 A 3P curva B disjuntor com controlo integrado | BT1 | RPT | 135006 | ACTI9 | Power Products | PPCFD | GENERAL PURPOSE | 2 - SMALL & MED BUILDING GENERAL PURPOSE | FTI | FTI | DI | ACTI9 PROTECTION DEVICES INDUSTRIAL | DIFTI | 605.92 | EUR | 1 | UN | 3606480455483 | C | 1 | 9 | 16.5 | 11.2 | CM | 685 | 685 | G | 1663.2 | CMQ | [12 empty] | 14 | UN | 43606480455481 | 30 | 40 | 30 | CM | 9.769 | 685 | KG | 36000 | CMQ | [12 empty] | 1 | UN | 3606480455483 | 9 | 16.5 | 11.2 | CM | 685 | 685 | G | 1663.2 | CMQ | 8536201090
ATS490C21Y | Tabela de Preços de Automação e Controlo | 18/05/2026 | Modificação | Soft starter, Altivar Soft Starter ATS490, 210A, 208 a 690 V CA, alimentação de controle 110 a 230 V CA | AC2 | ACI | 190343 | SOFT STARTER ATS490 | Drives | IDVSD | CONFIGURABLE | 5 - INDUSTRY CONFIGURABLE | SDS | SDS | AP | ADVANCED SOFT STARTERS | APSDS | 5376.77 | EUR | 1 | UN | 3606486948866 | C | 1 | 33 | 58 | 26 | CM | 20 | 20 | KG | 49764 | CMQ | 3 | UN |  | 61 | 80 | 60 | CM | 88.9 | 20 | KG | 292800 | CMQ | [24 empty] | 1 | UN | 3606486948866 | 50.6 | 48 | 25 | CM | 26.8 | 20 | KG | 60720 | CMQ | 8537109899
LV948314 | Tabela de Preços de Equipamentos e sistemas de distribuição de energia de Baixa Tensão | 18/05/2026 | Modificação | O disjuntor, MasterPacT MTZ2 32H3, com MicroLogic Active, 3200A, 150kA/440VAC 50/60Hz (Icu), 3P, extração | BT8 | DBT | 190406 | MTZ2-3 ACTIVE IEC | Power Products | PPACB | CONFIGURABLE | 4 - LARGE BUILDING CONFIGURABLE | ACB | ACB | 06 | MTZ ACTIVE OFFER | 06ACB | 39754.76 | EUR | 1 | UN | 3606486813560 | C | 0 | 75 | 80 | 60 | CM | 85.63 | 85.63 | KG | 360000 | CMQ | [36 empty] | 1 | UN | 3606486813560 | 75 | 80 | 60 | CM | 85.63 | 85.63 | KG | 360 | DMQ | 8536209090
LC1G2654EHES207N | Tabela de Preços de Automação e Controlo | 18/05/2026 | Modificação | Contator de alta potência, TeSys Giga S207, 4P (4NO), AC-3 <= 440 V 265A, versão padrão, bobina de banda larga 48-130 V AC/DC | BT2 | CUE | 181036 | GIGA GL CTR >=115 | Power Products | PPCTR | GENERAL PURPOSE | 3 - INDUSTRY GENERAL PURPOSE | TCC | TCC | AC | TESYS CONTROL CONTACTOR | ACTCC | 3132.38 | EUR | 1 | UN | 3606485827742 | C | 1 | 30 | 37 | 26.5 | CM | 9.7 | 9.7 | KG | 29415 | CMQ | 4 | UN |  | 73 | 80 | 60 | CM | 55.5 | 9.7 | KG | 350400 | CMQ | [24 empty] | 1 | UN | 3606485827742 | 31 | 37 | 26.5 | CM | 10.6 | 9.7 | KG | 30395.5 | CMQ | 8536490099
81150 | Tabela de Preços de Equipamentos e sistemas de distribuição de energia de Baixa Tensão | 18/05/2026 | Modificação | Caixa IP55 para mecanismos 45x45 Unica | BT3 | RPT | 140900 | MUREVA | Power Products | PPCFD | GENERAL PURPOSE | 2 - SMALL & MED BUILDING GENERAL PURPOSE | FTC | FTC | PK | PK INDUSTRIAL PLUGS & SOCKETS | PKFTC | 8.96 | EUR | 1 | UN | 3606486384831 | C | 1 | 3.5 | 8.7 | 6.7 | CM | 80 | 80 | G | 204.015 | CMQ | [12 empty] | 60 | UN | 23606486384835 | 30 | 40 | 30 | CM | 5.5 | 80 | KG | 36000 | CMQ | 6 | UN | 13606486384838 | 10 | 16.2 | 11 | CM | 500 | 80 | G | 1782 | CMQ | 1 | UN | 3606486384831 | 3.5 | 8.7 | 6.7 | CM | 80 | 80 | G | 204.015 | CMQ | 3926909790
HMIS5T | Tabela de Preços de Automação e Controlo | 18/05/2026 | Modificação | STU módulo traseiro - cinzento escuro - largura 118 mm - profundidade 40,1 mm | AC3 | ACI | 190353 | SE OP ACCESSORIES | Industrial Control | IDHMI | CONFIGURABLE | 5 - INDUSTRY CONFIGURABLE | ABA | ABA | HB | HMI BASIC | HBABA | 318.11 | EUR | 1 | UN | 3595864155074 | A | 1 | 12.8 | 18.3 | 5.3 | CM | 363 | 344 | G | 1241.472 | CMQ | [12 empty] | 16 | UN | 43595864155072 | 30 | 40 | 30 | CM | 6.306 | 344 | KG | 36000 | CMQ | [12 empty] | 1 | UN | 3595864155074 | 12.8 | 18.3 | 5.3 | CM | 363 | 344 | G | 1241.472 | CMQ | 8538909999
VW3A7605R30 | Tabela de Preços de Automação e Controlo | 18/05/2026 | Modificação | Resistência de frenagem - 72 ohms - 100 W - cabo 3 m - IP65 | AC2 | ACI | 147864 | BRAKING UNIT | Drives | IDVSD | CONFIGURABLE | 5 - INDUSTRY CONFIGURABLE | SDS | SDS | VM | ADVANCED DRIVES & HVAC | VMSDS | 729.23 | EUR | 1 | UN | 3389119207225 | C | 0 | 4.5 | 40 | 13 | CM | 898 | 898 | G | 2340 | CMQ | [36 empty] | 1 | UN | 3389119207225 | 45 | 130 | 400 | MM | 840 | 898 | G | 2340 | CMQ | 8533290000
MTN648495 | Tabela de Preços de Equipamentos e sistemas de distribuição de energia de Baixa Tensão | 18/05/2026 | Modificação | MODULO ATUADOR KNX REG-K/12X230/16 AM DC | IS5 | RPT | 182099 | SPACELOGIC KNX | Home Solutions | HSCOS | CONFIGURABLE | 4C - CONNECTED LIVING SYSTEM FOR RESIDENTIAL & COMMERCIAL | KCL | KCL | KN | KNX & C-BUS & LON | KNKCL | 1113 | EUR | 1 | UN | 3606485100081 | C | 1 | 8.2 | 27.9 | 13.4 | CM | 990 | 990 | G | 3065.652 | CMQ | [12 empty] | 6 | UN | 43606485100089 | 30 | 40 | 30 | CM | 6.61 | 990 | KG | 36000 | CMQ | [12 empty] | 1 | UN | 3606485100081 | 0.75 | 2.7 | 1.25 | DM | 1.02 | 990 | KG | 2.531 | DMQ | 8537109899
SCD2XAXHCX | Tabela de Preços de Soluções de Conectividade | 18/05/2026 | Modificação | Air quality sensor, SpaceLogic Sensors, SCD2 Series, CO2, analog output, 10K T3 thermistor | GE1 | PRO | 179535 | SENSORS - PLANT ROOM | Digital Energy | DBPRD | GENERAL PURPOSE | 2B- BUILDING MANAGEMENT OFFER GENERAL PURPOSE | FDB | FDB | FD | FIELD DEVICES BMS | FDFDB | 412.18 | EUR | 1 | UN | 3606485849270 | C | 1 | 11.684 | 31.75 | 14.605 | CM | 452 | 452 | G | 5417.973 | CMQ | [12 empty] | 4 | UN | 13606485849277 | 30 | 40 | 30 | CM | 2 | 452 | KG | 36 | DMQ | [12 empty] | 1 | UN | 3606485849270 | 11.684 | 31.75 | 14.605 | CM | 452 | 452 | G | 5417.973 | CMQ | 9027101000
XACA49231 | Tabela de Preços de Automação e Controlo | 18/05/2026 | Modificação | pendant control station XAC-A - 4 pushbuttons 1 Emergency stop | AC3 | ACI | 100369 | PENDANT STATIONS | Industrial Control | IDSIG | GENERAL PURPOSE | 3 - INDUSTRY GENERAL PURPOSE | CTS | CTS | EM | CONTROL STATIONS | EMCTS | 336.62 | EUR | 1 | UN | 3389110501070 | C | 1 | 10.3 | 51.9 | 11.3 | CM | 890 | 735 | G | 6040.641 | CMQ | [12 empty] | 4 | UN |  | 30 | 60 | 40 | CM | 3.68 | 735 | KG | 72000 | CMQ | [12 empty] | 1 | UN | 3389110501070 | 80 | 500 | 90 | MM | 745 | 735 | G | 3600 | CMQ | 8537109899
XVB7CR5 | Tabela de Preços de Automação e Controlo | 18/05/2026 | Modificação | Módulo luminoso Ø70mm para XVB7, rotativo, laranja | AC3 | ACI | 135280 | TOWER LIGHT | Industrial Control | IDSIG | GENERAL PURPOSE | 3 - INDUSTRY GENERAL PURPOSE | CTS | CTS | IB | TOWER LIGHTS & BEACONS | IBCTS | 385 | EUR | 1 | UN | 3606487129486 | C | 1 | 6.5 | 7.5 | 7.5 | CM | 105 | 105 | G | 365.625 | CMQ | [12 empty] | 60 | UN | 13606487129483 | 30 | 40 | 30 | CM | 6.861 | 105 | KG | 36 | DMQ | [12 empty] | 1 | UN | 3606487129486 | 6.5 | 7.25 | 7.25 | CM | 107 | 105 | G | 341.656 | CMQ | 8531807000
NSYBP2210 | Tabela de Preços de Equipamentos e sistemas de distribuição de energia de Baixa Tensão | 18/05/2026 | Modificação | Spacial SF rear panel external fixing - 2200x1000 mm | EN1 | CUE | 119428 | PanelSeT S FS SFN | Power Products | PPUES | GENERAL PURPOSE | 3 - INDUSTRY GENERAL PURPOSE | UEA | UEA | EA | UE - FLOOR STANDING ENCLOSURES, SF, SM, AND SFP, IN STEEL. | EAUEA | 680.0985 | EUR | 1 | UN | 3606485119342 | C4 | 1 | 4 | 220 | 98 | CM | 31 | 31 | KG | 86240 | CMQ | 20 | UN | 73606485119341 | 875 | 1200 | 2235 | MM | 645 | 31 | KG | 2346.8 | DMQ | [24 empty] | 1 | UN | 3606485119342 | 35 | 2200 | 975 | MM | 31 | 31 | KG | 75.075 | DMQ | 7326909890
18663 | Tabela de Preços de Equipamentos e sistemas de distribuição de energia de Baixa Tensão | 18/05/2026 | Modificação | Miniature circuit-breaker, Acti9 NG125N, 3P, 80 A, B curve, 25 kA (IEC 60947-2) | BT1 | RPT | 190600 | ACTI9 | Power Products | PPCFD | GENERAL PURPOSE | 2 - SMALL & MED BUILDING GENERAL PURPOSE | FTI | FTI | DI | ACTI9 PROTECTION DEVICES INDUSTRIAL | DIFTI | 432.25 | EUR | 1 | UN | 3303430186632 | C | 1 | 8.6 | 13 | 12.4 | CM | 797 | 797 | G | 1386.32 | CMQ | [12 empty] | 18 | UN | 43303430186630 | 30 | 40 | 30 | CM | 15.113 | 797 | KG | 36000 | CMQ | [12 empty] | 1 | UN | 3303430186632 | 0.86 | 1.3 | 1.24 | DM | 0.8 | 797 | KG | 1.386 | DMQ | 8536209090
C25V32D100 | Tabela de Preços de Equipamentos e sistemas de distribuição de energia de Baixa Tensão | 18/05/2026 | Modificação | ComPacT DISJUNTOR NSX250HB1 75kA CA 3P 100A 2,2 | BT4 | DBT | 191790 | COMPACT NSX | Power Products | PPCCB | GENERAL PURPOSE | 2 - SMALL & MED BUILDING GENERAL PURPOSE | CCN | CCN | 01 | NSX | 01CCN | 5949.11 | EUR | 1 | UN | 3606482001596 | C | 1 | 11 | 20 | 14 | CM | 1.971 | 1.971 | KG | 3080 | CMQ | [12 empty] | 4 | UN | 13606482001593 | 30 | 40 | 30 | CM | 8.372 | 1.971 | KG | 36000000 | MMQ | [12 empty] | 1 | UN | 3606482001596 | 11 | 20 | 14 | CM | 1.971 | 1.971 | KG | 3080 | CMQ | 8536209090
LV848322 | Tabela de Preços de Equipamentos e sistemas de distribuição de energia de Baixa Tensão | 18/05/2026 | Modificação | Circuit breaker Masterpact MTZ2 40H1 - 4000 A - 3P drawout - w/o Micrologic | BT8 | DBT | 145820 | MASTERPACT MTZ2-3 IEC | Power Products | PPACB | CONFIGURABLE | 4 - LARGE BUILDING CONFIGURABLE | ACB | ACB | PR | AIR CIRCUIT BREAKERS | PRACB | 29504.82 | EUR | 1 | UN | 3606480809040 | C | 1 | 30.5 | 37.5 | 29.5 | CM | 51.895 | 51.895 | KG | 33740.625 | CMQ | [36 empty] | 1 | UN | 3606480809040 | 3.05 | 3.75 | 2.95 | DM | 51.895 | 51.895 | KG | 33.741 | DMQ | 8536209090
ZB4BC4 | Tabela de Preços de Automação e Controlo | 18/05/2026 | Modificação | Cabeça do botão de pressão ø22 - retorno por mola - cogum. ø40mm - vermelha | AC3 | ACI | 100316 | DIAMETER 22 | Industrial Control | IDSIG | GENERAL PURPOSE | 3 - INDUSTRY GENERAL PURPOSE | CTS | CTS | MP | PUSHBUTTONS | MPCTS | 20.81 | EUR | 1 | UN | 3389110888454 | A | 1 | 9 | 5.4 | 4.4 | CM | 77 | 77 | G | 213.84 | CMQ | 672 | UN | 73389110888453 | 77 | 80 | 60 | CM | 68.315 | 77 | KG | 369600 | CMQ | 42 | UN | 43389110888452 | 15 | 40 | 30 | CM | 3.586 | 77 | KG | 18 | DMQ | [12 empty] | 1 | UN | 3389110888454 | 4.4 | 8.4 | 5.4 | CM | 77 | 77 | G | 199.584 | CMQ | 8538909999
C12N6TM125B | Tabela de Preços de Equipamentos e sistemas de distribuição de energia de Baixa Tensão | 18/05/2026 | Modificação | ComPacT DISJUNTOR NSXm160N 50kA CA 4P3D 125A TMD PARAFUSO | BT4 | DBT | 181432 | COMPACT NSXM 16-160 | Power Products | PPCCB | GENERAL PURPOSE | 2 - SMALL & MED BUILDING GENERAL PURPOSE | CCN | CCN | 02 | NSXM, FUPACT, INS <= 630A | 02CCN | 884.91 | EUR | 1 | UN | 3606481991645 | C | 1 | 13 | 22 | 12 | CM | 1.6 | 1.6 | KG | 3432 | CMQ | 48 | UN |  | 45 | 120 | 80 | CM | 92.16 | 1.6 | KG | 432000 | CMQ | 6 | UN | 43606481991643 | 30 | 40 | 30 | CM | 10.02 | 1.6 | KG | 36000 | CMQ | [12 empty] | 1 | UN | 3606481991645 | 13 | 22 | 12 | CM | 1.6 | 1.6 | KG | 3432 | CMQ | 8536209090
SLABLC2 | Tabela de Preços de Soluções de Conectividade | 18/05/2026 | Modificação | SpaceLogic SLA Series Sensor, Room, CO2, Humidity, Temperature, Segmented LCD, Analog Outputs with Optimum Black Housing | GE1 | PRO | 117134 | LIVING SPACE SENSORS | Digital Energy | DBPRD | GENERAL PURPOSE | 2B- BUILDING MANAGEMENT OFFER GENERAL PURPOSE | FDB | FDB | FD | FIELD DEVICES BMS | FDFDB | 415.53 | EUR | 1 | UN | 3606481900579 | C | 1 | 4.8 | 14 | 9.67 | CM | 181.82 | 181.82 | G | 649.824 | CMQ | [12 empty] | 33 | UN |  | 30 | 60 | 40 | CM | 14.464 | 181.82 | KG | 72000 | CMQ | [12 empty] | 1 | UN | 3606481900579 | 1 | 1 | 1 | CM | 181.82 | 181.82 | G | 1 | CMQ | 9027101000
LUCB12BL | Tabela de Preços de Automação e Controlo | 18/05/2026 | Modificação | unidade de controlo evolutiva LUCB - classe 10 - 3...12 A - 24 V CC | BT2 | CUE | 187457 | TESYS ULTRA CTRL UNITS | Power Products | PPCTR | GENERAL PURPOSE | 3 - INDUSTRY GENERAL PURPOSE | TAP | TAP | EQ | TESYS ACTIVE & PROTECT | EQTAP | 175.73 | EUR | 1 | UN | 3389110364095 | C | 1 | 5 | 8.8 | 8.2 | CM | 124 | 124 | G | 360.8 | CMQ | 368 | UN | 73389110364094 | 77 | 60 | 80 | CM | 61.78 | 124 | KG | 369.6 | DMQ | 23 | UN | 43389110364093 | 15 | 40 | 30 | CM | 3.082 | 124 | KG | 18 | DMQ | [12 empty] | 1 | UN | 3389110364095 | 5 | 8.8 | 8.2 | CM | 124 | 124 | G | 360.8 | CMQ | 8537109899
CCT570005 | Tabela de Preços de Equipamentos e sistemas de distribuição de energia de Baixa Tensão | 18/05/2026 | Modificação | ARGUS Standard min 360° False ceiling indoor movement detector | BT3 | RPT | 181705 | OTHER RANGES | Home Solutions | HSSPE | GENERAL PURPOSE | 1 - RESIDENTIAL GENERAL PURPOSE | CLD | CLD | DH | CONNECTED LIVING DETECTION | DHCLD | 77.205 | EUR | 1 | UN | 3606480995439 | B | 1 | 7 | 11 | 8 | CM | 114 | 114 | G | 616 | CMQ | 1008 | UN | 73606480995438 | 50 | 120 | 80 | CM | 433.32 | 114 | KG | 480000 | CMQ | 42 | UN | 43606480995437 | 30 | 40 | 30 | CM | 17.555 | 114 | KG | 36000 | CMQ | [12 empty] | 1 | UN | 3606480995439 | 6.7 | 10.5 | 7.8 | CM | 400 | 114 | G | 548.73 | CMQ | 8537109899
NSYSM1212402D | Tabela de Preços de Equipamentos e sistemas de distribuição de energia de Baixa Tensão | 18/05/2026 | Modificação | Quadro compacto PanelSeT SM sem placa de montagem - 1200x1200x400 mm | EN1 | CUE | 119415 | PanelSeT S FS SM | Power Products | PPUES | GENERAL PURPOSE | 3 - INDUSTRY GENERAL PURPOSE | UEA | UEA | EA | UE - FLOOR STANDING ENCLOSURES, SF, SM, AND SFP, IN STEEL. | EAUEA | 1965.465 | EUR | 1 | UN | 3606485120485 | A4 | 1 | 133 | 49 | 125 | CM | 84 | 84 | KG | 814625 | CMQ | 1 | UN |  | 1330 | 490 | 1245 | MM | 86 | 84 | KG | 811.4 | DMQ | [12 empty] | 1 | UN |  | 0 | 0 | 0 |  | 76 | 84 | KG | 844.745 | DMQ | 1 | UN | 3606485120485 | 1330 | 490 | 1245 | MM | 76 | 84 | KG | 844.745 | DMQ | 9403208000
KBB25ED4303W | Tabela de Preços de Equipamentos e sistemas de distribuição de energia de Baixa Tensão | 18/05/2026 | Modificação | Straight length, Canalis KBB, 25 A, 1 circuit 3L+N+PE, 3 tap-off units, 3 m, white | BT9 | PRO | 106572 | CANALIS KB | Power Products | PPLVB | GENERAL PURPOSE | 2 - SMALL & MED BUILDING GENERAL PURPOSE | LBW | LBW | B1 | LIGHT BUSWAY | B1LBW | 249.38 | EUR | 1 | UN | 3606480000867 | B | 1 | 5 | 310 | 6 | CM | 5 | 5 | KG | 9300 | CMQ | 72 | UN | 73606480000866 | 51 | 64 | 320 | CM | 387000 | 5 | KG | 1.044 | MTQ | [12 empty] | 6 | UN | 13606480000864 | 13 | 315 | 16 | CM | 30 | 5 | KG | 65.52 | DMQ | 6 | UN | 13606480000864 | 13 | 315 | 16 | CM | 30 | 5 | KG | 65.52 | DMQ | 8536900100
ZBY5102 | Tabela de Preços de Automação e Controlo | 18/05/2026 | Modificação | Legendaa 18 x 27 mm para suporte 30 x 50 mm | AC3 | ACI | 100316 | DIAMETER 22 | Industrial Control | IDSIG | GENERAL PURPOSE | 3 - INDUSTRY GENERAL PURPOSE | CTS | CTS | MP | PUSHBUTTONS | MPCTS | 1.72 | EUR | 1 | UN | 3389110098587 | A | 10 | 0.1 | 3 | 2 | CM | 0.1 | 0.1 | G | 0.6 | CMQ | [12 empty] | 1000 | UN | 43389110098585 | 15 | 40 | 15 | CM | 750 | 0.1 | G | 9000 | CMQ | 10 | UN | 23389110098581 | 0.8 | 8 | 6 | CM | 6 | 0.1 | G | 38.4 | CMQ | 1 | UN | 3389110098587 | 0.1 | 2.5 | 2 | CM | 1 | 0.1 | G | 0.5 | CMQ | 3919908099
LV848426 | Tabela de Preços de Equipamentos e sistemas de distribuição de energia de Baixa Tensão | 18/05/2026 | Modificação | Circuit breaker MTZ2 08H2 - 800 A - 4P drawout - right neutral - w/o Micrologic | BT8 | DBT | 145820 | MASTERPACT MTZ2-3 IEC | Power Products | PPACB | CONFIGURABLE | 4 - LARGE BUILDING CONFIGURABLE | ACB | ACB | PR | AIR CIRCUIT BREAKERS | PRACB | 23769.8 | EUR | 1 | UN | 3606480807213 | C | 1 | 30 | 50 | 30 | CM | 54.654 | 54.654 | KG | 45000 | CMQ | [36 empty] | 1 | UN | 3606480807213 | 3 | 5 | 3 | DM | 54.654 | 54.654 | KG | 45 | DMQ | 8536209090
RXG25BD | Tabela de Preços de Automação e Controlo | 18/05/2026 | Modificação | Relé de interface encaixável, 5 A, 2 CO, tampa transparente, 24 V DC | AC3 | ACI | 116769 | ELECTROMECA.RELAY SE | Industrial Control | IDSIG | GENERAL PURPOSE | 3 - INDUSTRY GENERAL PURPOSE | ARO | ARO | RM | ELECTROMECHANICAL RELAYS | RMARO | 8.17 | EUR | 1 | UN | 3606480689390 | B | 10 | 1.5 | 3.5 | 3 | CM | 19 | 19 | G | 15.75 | CMQ | 6400 | UN |  | 75 | 80 | 60 | CM | 1433.6 | 19 | KG | 360000 | CMQ | 200 | UN | 43606480689398 | 15 | 40 | 15 | CM | 44.8 | 19 | KG | 9000 | CMQ | 10 | UN | 13606480689397 | 3.5 | 8.2 | 7.5 | CM | 2240 | 19 | G | 215250 | MMQ | 1 | UN | 3606480689390 | 34.5 | 86 | 92.5 | CM | 224 | 19 | G | 274.448 | CMQ | 8536419089
SMT1500RMI2UC | Tabela de Preços de Equipamentos e sistemas de distribuição de energia de Baixa Tensão | 18/05/2026 | Modificação | APC Smart-UPS, Line Interactive, 1500VA, Rackmount 2U, 230V, 4 tomadas IEC C13, Porta SmartConnect+SmartSlot, AVR, LCD | ITH | UAI | 132636 | SMART-UPS UNDER 1.5 KV | Secure Power | SPBPP | GENERAL PURPOSE | 2 - SMALL & MED BUILDING GENERAL PURPOSE | ITH | ITH | I1 | OPTIMUM UPS 1PH | I1ITH | 1389.38 | EUR | 1 | UN | 0731304333005 | C | 1 | 25.095 | 60.325 | 59.385 | CM | 38.24 | 38.24 | KG | 89900.331 | CMQ | 1 | UN | 731304333005 | 45 | 80 | 60 | CM | 42 | 38.24 | KG | 595200 | CMQ | [24 empty] | 1 | UN | 731304333005 | 25.095 | 60.325 | 59.385 | CM | 38.24 | 38.24 | KG | 89900.331 | CMQ | 8504409590
ZBVGM1T | Tabela de Preços de Automação e Controlo | 18/05/2026 | Modificação | Bloco luz para ø22 cabeça, cor branca, alta led proteção abrangente, 110 ... 240 v ac, 300 va a 230 vac, 120 va a 120 vac | AC3 | ACI | 100316 | DIAMETER 22 | Industrial Control | IDSIG | GENERAL PURPOSE | 3 - INDUSTRY GENERAL PURPOSE | CTS | CTS | MP | PUSHBUTTONS | MPCTS | 37.1 | EUR | 1 | UN | 3606481856326 | C | 1 | 1 | 4 | 3.3 | CM | 9 | 9 | G | 13.2 | CMQ | [12 empty] | 800 | UN | 33606481856327 | 30 | 40 | 30 | CM | 9.02 | 9 | KG | 36000 | CMQ | 5 | UN | 13606481856323 | 5.5 | 26.5 | 4.5 | CM | 53 | 9 | G | 655.875 | CMQ | 1 | UN | 3606481856326 | 1 | 4 | 3.3 | CM | 9 | 9 | G | 13.2 | CMQ | 8531807000
MUR39134 | Tabela de Preços de Equipamentos e sistemas de distribuição de energia de Baixa Tensão | 18/05/2026 | Modificação | Mureva Styl - Tomada 2P+T - com obturadores - encastrar - IP55 - 16A - Branco | IS1 | RPT | 181952 | MUREVA | Home Solutions | HSCWD | GENERAL PURPOSE | 1 - RESIDENTIAL GENERAL PURPOSE | CLD | CLD | DW | CONNECTED LIVING WATERPROOF | DWCLD | 8.56 | EUR | 1 | UN | 3606480789632 | A | 1 | 4 | 7 | 7 | CM | 62 | 62 | G | 196 | CMQ | 960 | UN |  | 126 | 120 | 80 | CM | 90.68 | 62 | KG | 1209600 | CMQ | 60 | UN | 43606480789630 | 30 | 60 | 40 | CM | 4.918 | 62 | KG | 72 | DMQ | 10 | UN | 13606480789639 | 8 | 39.5 | 16 | CM | 712 | 62 | G | 5056 | CMQ | 1 | UN | 3606480789632 | 4 | 7 | 7 | CM | 62 | 62 | G | 196 | CMQ | 8536699099
MEG4089-0000 | Tabela de Preços de Equipamentos e sistemas de distribuição de energia de Baixa Tensão | 18/05/2026 | Modificação | Quadros, mecanimos Merten, embutido, IP20, adaptador para Unica, aço | IS1 | RPT | 181949 | MERTEN INSERTS | Home Solutions | HSCWD | GENERAL PURPOSE | 1 - RESIDENTIAL GENERAL PURPOSE | CLD | CLD | 40 | CONNECTED LIVING MERTEN | 40CLD | 4.755 | EUR | 1 | UN | 4042811246884 | C | 1 | 7.3 | 3.1 | 7.3 | CM | 32 | 32 | G | 165.199 | CMQ | 2400 | UN |  | 120 | 120 | 80 | CM | 163.69 | 32 | KG | 1152000 | CMQ | 25 | UN | 14042811246881 | 15 | 40 | 15 | CM | 1.705 | 32 | KG | 9000 | CMQ | [12 empty] | 1 | UN | 4042811246884 | 7.3 | 3.1 | 7.3 | CM | 32 | 32 | G | 165.199 | CMQ | 3925901000
LC1D326BL | Tabela de Preços de Automação e Controlo | 18/05/2026 | Modificação | Contactor Tesys D - 3P(3 NA) - AC-3 - <= 440 V 32 A - 24 V CC bobina | BT2 | CUE | 187516 | TESYS DECA CONT. <115A | Power Products | PPCTR | GENERAL PURPOSE | 3 - INDUSTRY GENERAL PURPOSE | TCC | TCC | AC | TESYS CONTROL CONTACTOR | ACTCC | 276.05 | EUR | 1 | UN | 3389110809206 | C | 1 | 11.8 | 5.4 | 9.4 | CM | 603.5 | 535 | G | 598.968 | CMQ | [12 empty] | 15 | UN |  | 15 | 40 | 30 | CM | 9545 | 535 | G | 18 | DMQ | [12 empty] | 1 | UN | 3389110809206 | 118 | 54 | 94 | MM | 606 | 535 | G | 598968 | MMQ | 8536419089
9001K15 | Tabela de Preços de Automação e Controlo | 18/05/2026 | Modificação | Emergency, break-glass operator 30 mm - type K series | AC3 | ACI | 100301 | DIAMETER 30 | Industrial Control | IDSIG | GENERAL PURPOSE | 3 - INDUSTRY GENERAL PURPOSE | CTS | CTS | MP | PUSHBUTTONS | MPCTS | 116.1 | EUR | 1 | UN |  | C | 1 | 4.826 | 11.938 | 7.112 | CM | 226.796 | 150 | G | 409.742 | CMQ | [12 empty] | 12 | UN | 43389118043518 | 15 | 40 | 15 | CM | 2.949 | 150 | KG | 9000 | CMQ | [12 empty] | 1 | UN | 3389118043510 | 4.826 | 11.938 | 7.112 | CM | 226.796 | 150 | G | 409.742 | CMQ | 8538909999
DF221 | Tabela de Preços de Automação e Controlo | 18/05/2026 | Modificação | TeSyS porta-fusível 1P 125A - tamanho fusível 22 x 58 mm | BT2 | CUE | 180779 | TESYS DF FUSE HOLD IEC | Power Products | PPCTR | GENERAL PURPOSE | 3 - INDUSTRY GENERAL PURPOSE | TCS | TCS | LD | TESYS CONTROL SWITCH | LDTCS | 22.83 | EUR | 1 | UN | 3389119407489 | A | 6 | 12.75 | 7.7 | 3.5 | CM | 182 | 182 | G | 343.613 | CMQ | 432 | UN |  | 75 | 80 | 60 | CM | 97.94 | 182 | KG | 360000 | CMQ | 54 | UN | 43389119407487 | 30 | 40 | 30 | CM | 11.098 | 182 | KG | 36000 | CMQ | 6 | UN | 13389119407486 | 8.1 | 22.8 | 13.5 | CM | 1.239 | 182 | KG | 2493.18 | CMQ | 6 | UN | 13389119407486 | 8.1 | 22.8 | 13.5 | CM | 1.239 | 182 | KG | 2493.18 | CMQ | 8536105090
SRV1KIL-E | Tabela de Preços de Equipamentos e sistemas de distribuição de energia de Baixa Tensão | 18/05/2026 | Modificação | Easy UPS On-Line da APC, 1000VA900W, Torre, 230V, 4x saídas IEC C13, Ranhura para Placa Inteligente, LCD, Autonomia Alargada | ITH | UAI | 179991 | MEDIUM EASY UPS ONLINE | Secure Power | SPBPP | GENERAL PURPOSE | 2 - SMALL & MED BUILDING GENERAL PURPOSE | ITH | ITH | E1 | EASY UPS 1PH | E1ITH | 818.12 | EUR | 1 | UN | 0731304450931 | C | 1 | 35.5 | 52.5 | 47 | CM | 27 | 27 | KG | 87596.25 | CMQ | [36 empty] | 1 | UN | 731304450931 | 35.5 | 52.5 | 47 | CM | 27 | 27 | KG | 0.876 | HLT | 8504409590
A9F78425 | Tabela de Preços de Equipamentos e sistemas de distribuição de energia de Baixa Tensão | 18/05/2026 | Modificação | Acti9 iC60N - Disjuntor - 4P - 25A - Curva B - 6000A (IEC 60898-1) - 10 kA (IEC 60947-2) | BT1 | RPT | 190600 | ACTI9 | Power Products | PPCFD | GENERAL PURPOSE | 2 - SMALL & MED BUILDING GENERAL PURPOSE | FTD | FTD | DT | ACTI9 PROTECTION DEVICES TERTIARY | DTFTD | 149.455 | EUR | 1 | UN | 3606480092985 | A | 1 | 7.5 | 9.5 | 7.2 | CM | 462 | 462 | G | 513 | CMQ | [12 empty] | 33 | UN | 43606480092983 | 30 | 40 | 30 | CM | 16.283 | 462 | KG | 36000 | CMQ | 3 | UN | 13606480092982 | 0.8 | 2.25 | 0.98 | DM | 1.436 | 462 | KG | 1.764 | DMQ | 1 | UN | 3606480092985 | 7.5 | 9.5 | 7.2 | CM | 464 | 462 | G | 513 | CMQ | 8536201090
XVB7C9T | Tabela de Preços de Automação e Controlo | 18/05/2026 | Modificação | Módulo sonoro Ø70mm para XVB7, 8 tons de buzzer | AC3 | ACI | 135280 | TOWER LIGHT | Industrial Control | IDSIG | GENERAL PURPOSE | 3 - INDUSTRY GENERAL PURPOSE | CTS | CTS | IB | TOWER LIGHTS & BEACONS | IBCTS | 174 | EUR | 1 | UN | 3606487129639 | C | 1 | 6.5 | 7.25 | 7.25 | CM | 83 | 83 | G | 341.656 | CMQ | 480 | UN |  | 75 | 80 | 60 | CM | 51.868 | 83 | KG | 360 | DMQ | 60 | UN | 13606487129636 | 30 | 40 | 30 | CM | 5.421 | 83 | KG | 36 | DMQ | [12 empty] | 1 | UN | 3606487129639 | 6.5 | 7.25 | 7.25 | CM | 83 | 83 | G | 341.656 | CMQ | 8531807000
ZB5AT84 | Tabela de Preços de Automação e Controlo | 18/05/2026 | Modificação | Cabeça botão de pressão ø 40 paragem de emergência vermelha empurrar-puxar | AC3 | ACI | 100316 | DIAMETER 22 | Industrial Control | IDSIG | GENERAL PURPOSE | 3 - INDUSTRY GENERAL PURPOSE | CTS | CTS | MP | PUSHBUTTONS | MPCTS | 56.41 | EUR | 1 | UN | 3389110907742 | A | 1 | 4.5 | 8.8 | 5.4 | CM | 47 | 47 | G | 213.84 | CMQ | 672 | UN |  | 77 | 60 | 80 | CM | 49.38 | 47 | KG | 369600 | CMQ | 42 | UN | 43389110907740 | 15 | 40 | 30 | CM | 2.36 | 47 | KG | 18000 | CMQ | [12 empty] | 1 | UN | 3389110907742 | 4.5 | 8.8 | 5.4 | CM | 50 | 47 | G | 213.84 | CMQ | 8538909999
LVS03458 | Tabela de Preços de Equipamentos e sistemas de distribuição de energia de Baixa Tensão | 18/05/2026 | Modificação | Platina P Inversor NSX-INS630 HZ. Rot | BT6 | DBT | 175795 | PRISMASET P STRUCT | Power Products | PPLVS | GENERAL PURPOSE | 2 - SMALL & MED BUILDING GENERAL PURPOSE | LVE | LVE | L1 | PRISMASET IP40 | L1LVE | 433.615 | EUR | 1 | UN | 3606481874412 | C | 1 | 4 | 57 | 38 | CM | 4.722 | 4.722 | KG | 8664 | CMQ | [12 empty] | 5 | UN | 13606481874419 | 30 | 60 | 40 | CM | 24.386 | 4.722 | KG | 72000 | CMQ | [12 empty] | 1 | UN | 3606481874412 | 4 | 57 | 37 | CM | 4.729 | 4.722 | KG | 8436 | CMQ | 7326909890
LU6MB0ES | Tabela de Preços de Automação e Controlo | 18/05/2026 | Modificação | bloco inversor 32A 48V TeSys U para montagem separada | BT2 | CUE | 187453 | TESYS ULTRA ACCESS. | Power Products | PPCTR | GENERAL PURPOSE | 3 - INDUSTRY GENERAL PURPOSE | TAC | TAC | LB | TESYS ACTIVE & CONTROL | LBTAC | 379.18 | EUR | 1 | UN | 3389110106657 | C | 1 | 6.1 | 14 | 13 | CM | 435 | 435 | G | 1110.2 | CMQ | [12 empty] | 10 | UN | 43389110106655 | 15 | 40 | 30 | CM | 4875 | 435 | G | 18 | DMQ | [12 empty] | 1 | UN | 3389110106657 | 60 | 142 | 131 | MM | 442 | 435 | G | 1116.12 | CMQ | 8536490099
LV847155 | Tabela de Preços de Equipamentos e sistemas de distribuição de energia de Baixa Tensão | 18/05/2026 | Modificação | Circuit breaker Masterpact MTZ1 16H1 - 1600 A - 4P fixed - w/o Micrologic | BT8 | DBT | 145819 | MASTERPACT MTZ1 IEC | Power Products | PPACB | CONFIGURABLE | 4 - LARGE BUILDING CONFIGURABLE | ACB | ACB | PR | AIR CIRCUIT BREAKERS | PRACB | 11713.25 | EUR | 1 | UN | 3606480815119 | C | 1 | 40 | 30 | 40 | CM | 15.689 | 15.689 | KG | 48000 | CMQ | [36 empty] | 1 | UN | 3606480815119 | 4 | 3 | 4 | DM | 15.689 | 15.689 | KG | 48 | DMQ | 8536209090
56058 | Tabela de Preços de Equipamentos e sistemas de distribuição de energia de Baixa Tensão | 18/05/2026 | Modificação | Manga magnética para MA120 | BT4 | DBT | 181408 | VIGIREX ACCESSORIES | Power Products | PPCCB | GENERAL PURPOSE | 2 - SMALL & MED BUILDING GENERAL PURPOSE | CCN | CCN | 01 | NSX | 01CCN | 92.99 | EUR | 1 | UN | 3303430560586 | B | 1 | 2.6 | 11.7 | 11.7 | CM | 255 | 255 | G | 355.914 | CMQ | [12 empty] | 60 | UN | 43303430560584 | 30 | 60 | 40 | CM | 15.57 | 255 | KG | 72 | DMQ | [12 empty] | 1 | UN | 3303430560586 | 2.6 | 11.7 | 11.7 | CM | 255 | 255 | G | 355.914 | CMQ | 8538909999
BLRCH144A173B48 | Tabela de Preços de Equipamentos e sistemas de distribuição de energia de Baixa Tensão | 18/05/2026 | Modificação | VarPlus Can HDuty Capacitor - 14.4/17.3 kvar - 480 V - 50/60Hz | BTA | PRO | 108145 | PFC COMPONENTS | Digital Energy | DPLVP | CONFIGURABLE | 4 - LARGE BUILDING CONFIGURABLE | APQ | APQ | RB | POWER FACTOR CORRECTION | RBAPQ | 125.195 | EUR | 1 | UN | 3606485253824 | B | 1 | 13 | 29.5 | 13 | CM | 1.781 | 1.5 | KG | 4985.5 | CMQ | 48 | UN |  | 90 | 60 | 80 | CM | 90 | 1.5 | KG | 432000 | CMQ | 6 | UN | 43606485253822 | 30 | 40 | 30 | CM | 11.183 | 1.5 | KG | 36 | DMQ | [12 empty] | 1 | UN | 3606485253824 | 13 | 29.5 | 13 | CM | 1.781 | 1.5 | KG | 4985.5 | CMQ | 8532100000
NSYPLAT754G | Tabela de Preços de Equipamentos e sistemas de distribuição de energia de Baixa Tensão | 18/05/2026 | Modificação | Floor standing encl. polyester vers.PLAT open top w/ canopy 750x500x420 IP44 | EN1 | CUE | 108763 | PanelSeT P FS PLA | Power Products | PPUES | GENERAL PURPOSE | 3 - INDUSTRY GENERAL PURPOSE | UEA | UEA | PA | UE - FLOOR STANDING ENCLOSURES PLA IN POLYESTER. | PAUEA | 1149.775 | EUR | 1 | UN | 3606480775529 | C4 | 1 | 45 | 80.5 | 53 | CM | 20.4 | 20.4 | KG | 191992.5 | CMQ | 8 | UN |  | 1730 | 1200 | 1000 | MM | 215.968 | 20.4 | KG | 2076 | DMQ | [12 empty] | 1 | UN |  | 0 | 0 | 0 |  | 25.246 | 20.4 | KG | 196.992 | DMQ | 1 | UN | 3606480775529 | 760 | 480 | 540 | MM | 25.246 | 20.4 | KG | 196.992 | DMQ | 9403700000
GV3L65 | Tabela de Preços de Automação e Controlo | 18/05/2026 | Modificação | Disjuntor-motor magnético GV3L - 65A | BT2 | CUE | 187423 | TESYS DECA FRAME 3 CB | Power Products | PPCTR | GENERAL PURPOSE | 3 - INDUSTRY GENERAL PURPOSE | TPP | TPP | GM | TESYS POWER & PROTECT | GMTPP | 355.62 | EUR | 1 | UN | 3389119405461 | A | 1 | 6.5 | 16 | 14.5 | CM | 1.004 | 1.004 | KG | 1508 | CMQ | 120 | UN | 43389119405469 | 75 | 80 | 60 | CM | 133.5 | 1.004 | KG | 360000 | CMQ | 12 | UN |  | 30 | 40 | 30 | CM | 13.061 | 1.004 | KG | 36 | DMQ | [12 empty] | 1 | UN | 3389119405461 | 6.5 | 16 | 14.5 | CM | 1.004 | 1.004 | KG | 1508 | CMQ | 8536201090
MIP12118T | Tabela de Preços de Equipamentos e sistemas de distribuição de energia de Baixa Tensão | 18/05/2026 | Modificação | Resi9 MP - Quadro saliente - IP40 - 1x18 módulos - porta transparente | BT3 | RPT | 137969 | RESI9 | Power Products | PPCFD | GENERAL PURPOSE | 1 - RESIDENTIAL GENERAL PURPOSE | FR9 | FR9 | C9 | FD RESIDENTIAL - COF | C9FR9 | 65.46 | EUR | 1 | UN | 3606480147890 | C | 1 | 10 | 37.5 | 23 | CM | 1.098 | 1.098 | KG | 8625 | CMQ | 80 | UN |  | 121 | 120 | 80 | CM | 113.76 | 1.098 | KG | 1161600 | CMQ | 5 | UN | 13606480147897 | 30 | 60 | 40 | CM | 6.36 | 1.098 | KG | 72000 | CMQ | 5 | UN | 13606480147897 | 30 | 52 | 40 | CM | 5.6 | 1.098 | KG | 62400 | CMQ | 1 | UN | 3606480147890 | 10 | 37.5 | 23 | CM | 1.098 | 1.098 | KG | 8625 | CMQ | 8538100000
LV432647 | Tabela de Preços de Equipamentos e sistemas de distribuição de energia de Baixa Tensão | 18/05/2026 | Modificação | telecomando MT400/630 440-480V CA 60HZ (NSX400/630) | BT4 | DBT | 191790 | COMPACT NSX | Power Products | PPCCB | GENERAL PURPOSE | 2 - SMALL & MED BUILDING GENERAL PURPOSE | CCN | CCN | 01 | NSX | 01CCN | 1416.145 | EUR | 1 | UN | 3606480020230 | C | 1 | 20 | 17 | 17 | CM | 3.17 | 3.17 | KG | 5780 | CMQ | [12 empty] | 6 | UN | 43606480020238 | 30 | 60 | 40 | CM | 19.786 | 3.17 | KG | 72 | DMQ | [12 empty] | 1 | UN | 3606480020230 | 20 | 17 | 17 | CM | 3.17 | 3.17 | KG | 5780 | CMQ | 8501200090
NSYSUPLA4G | Tabela de Preços de Equipamentos e sistemas de distribuição de energia de Baixa Tensão | 18/05/2026 | Modificação | Kit de acabamento estético adicional para acoplamento de cabos PLA ou PLAZ sem cobertura D420mm | EN1 | CUE | 120241 | PanelSeT P Accessories | Power Products | PPUES | GENERAL PURPOSE | 3 - INDUSTRY GENERAL PURPOSE | UEA | UEA | PA | UE - FLOOR STANDING ENCLOSURES PLA IN POLYESTER. | PAUEA | 138.6853 | EUR | 1 | UN | 3606480777332 | A4 | 1 | 12 | 36 | 4 | CM | 854 | 854 | G | 1728 | CMQ | 1 | UN |  | 0 | 0 | 0 |  | 0 | 854 |  | 0 | [25 empty] | 1 | UN | 3606480777332 | 120 | 360 | 40 | MM | 0.854 | 854 | KG | 1.728 | DMQ | 7326909890
SMT750IC | Tabela de Preços de Equipamentos e sistemas de distribuição de energia de Baixa Tensão | 18/05/2026 | Modificação | APC Smart-UPS, Line Interactive, 750VA, Torre, 230V, 6 tomadas IEC C13, SmartConnect Port+SmartSlot, AVR, LCD | ITH | UAI | 132636 | SMART-UPS UNDER 1.5 KV | Secure Power | SPBPP | GENERAL PURPOSE | 2 - SMALL & MED BUILDING GENERAL PURPOSE | ITH | ITH | I1 | OPTIMUM UPS 1PH | I1ITH | 553.38 | EUR | 1 | UN | 0731304340317 | C | 1 | 49.911 | 30.099 | 27.813 | CM | 14.197 | 14.197 | KG | 41782.669 | CMQ | 24 | UN |  | 135 | 120 | 80 | CM | 353.52 | 14.197 | KG | 1296000 | CMQ | [24 empty] | 1 | UN | 731304340317 | 30.1 | 49.9 | 27.8 | CM | 14.23 | 14.197 | KG | 41755.322 | CMQ | 8504409590
A9F95372 | Tabela de Preços de Equipamentos e sistemas de distribuição de energia de Baixa Tensão | 18/05/2026 | Modificação | Acti9 iC60L - Disjuntor - 3P - 1.6A - Curva K - 15000A (IEC 60898-1) - 100 kA (IEC 60947-2) | BT1 | RPT | 190600 | ACTI9 | Power Products | PPCFD | GENERAL PURPOSE | 2 - SMALL & MED BUILDING GENERAL PURPOSE | FTI | FTI | DI | ACTI9 PROTECTION DEVICES INDUSTRIAL | DIFTI | 457.72 | EUR | 1 | UN | 3606480085031 | C | 1 | 5.4 | 9.5 | 7.5 | CM | 339 | 339 | G | 384.75 | CMQ | 256 | UN |  | 45 | 120 | 80 | CM | 115.488 | 339 | KG | 432000 | CMQ | 16 | UN | 23606480085035 | 15 | 40 | 30 | CM | 6.468 | 339 | KG | 18000 | CMQ | 4 | UN | 13606480085038 | 8 | 22 | 10 | CM | 1.552 | 339 | KG | 1.72 | CMQ | 1 | UN | 3606480085031 | 5.4 | 9.5 | 7.5 | CM | 339 | 339 | G | 384.75 | CMQ | 8536201090
C10N1TM030 | Tabela de Preços de Equipamentos e sistemas de distribuição de energia de Baixa Tensão | 18/05/2026 | Modificação | ComPacT DISJUNTOR NSX100N 25kA CA-CC 1P 30A TMD | BT4 | DBT | 191790 | COMPACT NSX | Power Products | PPCCB | GENERAL PURPOSE | 2 - SMALL & MED BUILDING GENERAL PURPOSE | CCN | CCN | 01 | NSX | 01CCN | 997.91 | EUR | 1 | UN | 3606481995537 | C | 1 | 4.5 | 18 | 13 | CM | 746 | 746 | G | 1053 | CMQ | [12 empty] | 12 | UN | 13606481995534 | 300 | 400 | 300 | MM | 9439 | 746 | G | 36000000 | MMQ | [12 empty] | 1 | UN | 3606481995537 | 5 | 18 | 13 | CM | 750 | 746 | G | 1170 | CMQ | 8536201090
C100L3WM | Tabela de Preços de Equipamentos e sistemas de distribuição de energia de Baixa Tensão | 18/05/2026 | Modificação | Bloco Corte NS1000L 3P 1000 Extraivel Manual | BT8 | DBT | 133346 | COMPACT NS 630B-1600 | Power Products | PPCCB | CONFIGURABLE | 4 - LARGE BUILDING CONFIGURABLE | CCB | CCB | PL | COMPACT NS >= 630A | PLCCB | 11065.815 | EUR | 1 | UN | 3606482238183 | C | 0 | 2 | 2 | 1 | CM | 10 | 10 | G | 4 | CMQ | [36 empty] | 1 | UN | 3606482238183 | 2 | 2 | 1 | CM | 10 | 10 | G | 4 | CMQ | 8536209090
APDU11250SM | Tabela de Preços de Equipamentos e sistemas de distribuição de energia de Baixa Tensão | 18/05/2026 | Modificação | PDU de Bastidor da APC Advanced Gen 2, Saída com Medição Comutada, Trifásica, 11kW 400V 16A ou 11,5kW 415V 20A, 520P6, 48 Saídas | ITE | UAI | 181661 | OPTIMUM ODM RACK PDU | Secure Power | SPRSY | CONFIGURABLE | 4 - LARGE BUILDING CONFIGURABLE | ILB | ILB | IR | OPTIMUM RACKS & ACCESSORIES | IRILB | 4388.89 | EUR | 1 | UN |  | C | 1 | 172 | 20.8 | 11.6 | CM | 9.7 | 9.7 | KG | 41500.16 | CMQ | [38 empty] | 731304752691 | [9 empty] | 8537109899
BLRCH182A218B44 | Tabela de Preços de Equipamentos e sistemas de distribuição de energia de Baixa Tensão | 18/05/2026 | Modificação | VarPlus Can HDuty Capacitor - 18.2/21.8 kvar - 440 V - 50/60Hz | BTA | PRO | 108145 | PFC COMPONENTS | Digital Energy | DPLVP | CONFIGURABLE | 4 - LARGE BUILDING CONFIGURABLE | APQ | APQ | RB | POWER FACTOR CORRECTION | RBAPQ | 170.675 | EUR | 1 | UN | 3606485253695 | B | 1 | 57.5 | 73.5 | 53.5 | CM | 2.5 | 2.5 | KG | 226.104 | DMQ | 15 | UN | 23606485253699 | 75 | 80 | 60 | CM | 60.24 | 3.016 | KG | 352.8 | CMQ | [12 empty] | 1 | UN |  | 18.6 | 32.2 | 19.8 | CM | 2.972 | 2.5 | KG | 23.746 | DMQ | 1 | UN | 3606485253695 | 19.5 | 32 | 19 | CM | 3.016 | 3.016 | KG | 11856 | CMQ | 8532100000
NSYSQCR40120 | Tabela de Preços de Equipamentos e sistemas de distribuição de energia de Baixa Tensão | 18/05/2026 | Modificação | Spacial SF/SM quick fixing cross rails - 40 mm | EN1 | CUE | 119490 | PanelSeT S FS Accessor | Power Products | PPUES | GENERAL PURPOSE | 3 - INDUSTRY GENERAL PURPOSE | UEA | UEA | EA | UE - FLOOR STANDING ENCLOSURES, SF, SM, AND SFP, IN STEEL. | EAUEA | 230.598 | EUR | 1 | UN | 3606485132631 | C4 | 1 | 5 | 116.5 | 6 | CM | 2.02 | 2.02 | KG | 3495 | CMQ | 150 | UN |  | 520 | 1200 | 1000 | MM | 347 | 2.02 | KG | 624 | DMQ | [12 empty] | 1 | UN |  | 0 | 0 | 0 |  | 2.17 | 2.02 | KG | 0 | DMQ | 1 | UN | 3606485132631 | 1180 | 50 | 65 | MM | 2.17 | 2.02 | KG | 3.835 | DMQ | 8302420090
KABACN | Tabela de Preços de Soluções de Conectividade | 18/05/2026 | Modificação | K Series BACnet MS/TP (RS-485) Output Module | GE1 | PRO | 191951 | FLOW & HEAT METERS | Digital Energy | DBPRD | GENERAL PURPOSE | 2B- BUILDING MANAGEMENT OFFER GENERAL PURPOSE | FDB | FDB | FD | FIELD DEVICES BMS | FDFDB | 177.77 | EUR | 1 | UN | 5706567011415 | C | 1 | 9.8 | 4.2 | 7.2 | CM | 60 | 60 | G | 296.352 | CMQ | [12 empty] | 15 | UN |  | 15 | 40 | 15 | CM | 1100 | 60 | G | 9000 | CMQ | [12 empty] | 1 | UN | 5706567011415 | 4 | 9.5 | 7.5 | CM | 60 | 60 | G | 285 | CMQ | 9026102100
LV429499 | Tabela de Preços de Equipamentos e sistemas de distribuição de energia de Baixa Tensão | 18/05/2026 | Modificação | Earth-leakage VigiPacT add-on alarm module, ComPacT NSX 100/160/250, 200VAC to 440VAC, 30mA to 30A, 4 poles | BT4 | DBT | 191790 | COMPACT NSX | Power Products | PPCCB | GENERAL PURPOSE | 2 - SMALL & MED BUILDING GENERAL PURPOSE | CCN | CCN | 01 | NSX | 01CCN | 998.225 | EUR | 1 | UN | 3606481298645 | C | 1 | 13.6 | 17.2 | 14.4 | CM | 1.31 | 1.31 | KG | 3368.448 | CMQ | [12 empty] | 8 | UN | 13606481298642 | 30 | 40 | 30 | CM | 10.93 | 1.31 | KG | 36 | DMQ | [12 empty] | 1 | UN | 3606481298645 | 13.6 | 17.2 | 14.4 | CM | 1.31 | 1.31 | KG | 3368.448 | CMQ | 8536309000
AR8166ABLK | Tabela de Preços de Equipamentos e sistemas de distribuição de energia de Baixa Tensão | 18/05/2026 | Modificação | Kit de Anexação de Escada de Cabos, Calhas para Cabos de Alimentação | ITE | UAI | 132665 | RACKS AND ENCLOSURES | Secure Power | SPRSY | CONFIGURABLE | 4 - LARGE BUILDING CONFIGURABLE | ILB | ILB | IR | OPTIMUM RACKS & ACCESSORIES | IRILB | 160.09 | EUR | 1 | UN | 0731304203032 | C | 1 | 8.9 | 52.7 | 8.9 | CM | 1.82 | 1.82 | KG | 4174.367 | CMQ | [36 empty] | 1 | UN | 731304203032 | 8.9 | 52.7 | 8.9 | CM | 1.82 | 1.82 | KG | 4174.367 | CMQ | 8302420090
NSYSFN18860P | Tabela de Preços de Equipamentos e sistemas de distribuição de energia de Baixa Tensão | 18/05/2026 | Modificação | Armário elétrico modular de montagem no chão, PanelSeT SFN, aço descarbonizado,platina, 1800x800x600mm, IP55 | EN1 | CUE | 119428 | PanelSeT S FS SFN | Power Products | PPUES | GENERAL PURPOSE | 3 - INDUSTRY GENERAL PURPOSE | UEP | UEP | FS | UE - FLOOR STANDING STEEL SFN ENCLOSURES. | FSUEP | 2451.3265 | EUR | 1 | UN | 3606486102862 | C | 1 | 193 | 69 | 85 | CM | 118.2 | 118.2 | KG | 1131945 | CMQ | 1 | UN |  | 195 | 70 | 85 | CM | 118.2 | 118.2 | KG | 1.16 | MTQ | [24 empty] | 1 | UN |  | 195 | 70 | 85 | CM | 118.2 | 118.2 | KG | 1160250 | CMQ | 9403208000
MG600C-SRD | Tabela de Preços de Soluções de Conectividade | 18/05/2026 | Modificação | Forta short yoke Actuators MG600C-SRD for globe valve VG201R/VG310R | GE1 | PRO | 191549 | GLOBE VALVES AND ACT. | Digital Energy | DBPRD | GENERAL PURPOSE | 2B- BUILDING MANAGEMENT OFFER GENERAL PURPOSE | FDB | FDB | FD | FIELD DEVICES BMS | FDFDB | 504.74 | EUR | 1 | UN | 7332552013317 | C | 1 | 32 | 22.5 | 23 | CM | 3.083 | 3.083 | KG | 16560 | CMQ | [36 empty] | 1 | UN | 7332552013317 | 32 | 22.5 | 23 | CM | 3.083 | 3.083 | KG | 16560 | CMQ | 8501109990
BMH1402P36A1A | Tabela de Preços de Automação e Controlo | 18/05/2026 | Modificação | servo motor BMH - 18.5 Nm - 4000 rpm - keyed shaft - without brake - IP65/IP67 | AC2 | ACI | 132912 | SERVO MOTORS | Discrete Automation | IDMST | PROGRAMABLE | 7 - INDUSTRY PROGRAMMABLE | AAM | AAM | DV | MOTION | DVAAM | 2037.8 | EUR | 1 | UN | 3606485207704 | C | 1 | 26 | 60 | 20 | CM | 12.3 | 12 | KG | 31200 | CMQ | [36 empty] | 1 | UN | 3606485207704 | 2.6 | 2 | 6 | DM | 12.3 | 12 | KG | 31.2 | DMQ | 8501522089
ZBY2307 | Tabela de Preços de Automação e Controlo | 18/05/2026 | Modificação | Porta-etiqueta c / etiqueta 'up ' | AC3 | ACI | 100316 | DIAMETER 22 | Industrial Control | IDSIG | GENERAL PURPOSE | 3 - INDUSTRY GENERAL PURPOSE | CTS | CTS | MP | PUSHBUTTONS | MPCTS | 4.29 | EUR | 1 | UN | 3389110842098 | C | 10 | 3 | 2 | 3 | CM | 0.9 | 0.9 | G | 18 | CMQ | [12 empty] | 300 | UN | 43389110842096 | 15 | 40 | 15 | CM | 514 | 0.9 | G | 9000 | CMQ | 10 | UN | 23389110842092 | 2 | 8.5 | 4.5 | CM | 11 | 0.9 | G | 76.5 | CMQ | 10 | UN | 23389110842092 | 2 | 8.5 | 4.5 | CM | 11 | 0.9 | G | 76.5 | CMQ | 3926909790
ZB4BZ079 | Tabela de Preços de Automação e Controlo | 18/05/2026 | Modificação | Fijaciyn obp xb4b com imp. | AC3 | ACI | 100316 | DIAMETER 22 | Industrial Control | IDSIG | GENERAL PURPOSE | 3 - INDUSTRY GENERAL PURPOSE | CTS | CTS | MP | PUSHBUTTONS | MPCTS | 7 | EUR | 1 | UN | 3389110102031 | C | 10 | 9.6 | 1.03 | 7.2 | CM | 3 | 3 | G | 71.194 | CMQ | [12 empty] | 400 | UN | 43389110102039 | 30 | 40 | 30 | CM | 2.272 | 3 | KG | 36 | DMQ | 10 | UN | 13389110102038 | 9.6 | 7.2 | 7.2 | CM | 43 | 3 | G | 497.664 | CMQ | 10 | UN | 13389110102038 | 9.6 | 7.2 | 7.2 | CM | 43 | 3 | G | 497.664 | CMQ | 8538909999
LP2K09013BD | Tabela de Preços de Automação e Controlo | 18/05/2026 | Modificação | Inversor Tesys K - 3P(3 NA) - AC-3 - <= 440 V 20 A - 24 V bobina CC | BT2 | CUE | 187518 | TESYS MICRA CTR | Power Products | PPCTR | GENERAL PURPOSE | 3 - INDUSTRY GENERAL PURPOSE | TCC | TCC | AC | TESYS CONTROL CONTACTOR | ACTCC | 186.565 | EUR | 1 | UN | 3389110242904 | C | 1 | 6.3 | 9.3 | 6.6 | CM | 448 | 448 | G | 386.694 | CMQ | [36 empty] | 1 | UN | 3389110242904 | 48 | 62 | 65 | MM | 226 | 448 | G | 193440 | MMQ | 8536419089
GS1AM2 | Tabela de Preços de Automação e Controlo | 18/05/2026 | Modificação | Contacto auxiliar de pré-corte e sinaliz. TeSys GS -2 NF/NA 50-400A | BT2 | CUE | 187476 | TESYS GS FUSE SW. ACC. | Power Products | PPCTR | GENERAL PURPOSE | 3 - INDUSTRY GENERAL PURPOSE | TCS | TCS | LD | TESYS CONTROL SWITCH | LDTCS | 60.495 | EUR | 1 | UN | 3389110563221 | B | 1 | 7 | 10 | 3 | CM | 39 | 39 | G | 210 | CMQ | [12 empty] | 20 | UN | 43389110563229 | 15 | 40 | 15 | CM | 973 | 39 | G | 9000 | CMQ | [12 empty] | 1 | UN | 3389110563221 | 7 | 10 | 3 | CM | 39 | 39 | G | 210 | CMQ | 8538909999
MEG4050-6535 | Tabela de Preços de Equipamentos e sistemas de distribuição de energia de Baixa Tensão | 18/05/2026 | Modificação | Quadro D-Life, 5 elementos, branco | IS1 | RPT | 181950 | MERTEN SYSTEM D | Home Solutions | HSCWD | GENERAL PURPOSE | 1 - RESIDENTIAL GENERAL PURPOSE | CLD | CLD | 40 | CONNECTED LIVING MERTEN | 40CLD | 27.37 | EUR | 1 | UN | 4042811197896 | C | 1 | 1.7 | 39 | 10.1 | CM | 96 | 96 | G | 669.63 | CMQ | [12 empty] | 22 | UN | 34042811197897 | 30.3 | 40.5 | 33.8 | CM | 2.564 | 96 | KG | 41477.67 | CMQ | [12 empty] | 1 | UN | 4042811197896 | 1.7 | 39 | 10.1 | CM | 96 | 96 | G | 669.63 | CMQ | 3925901000
M9F22101 | Tabela de Preços de Equipamentos e sistemas de distribuição de energia de Baixa Tensão | 18/05/2026 | Modificação | Disjuntor (MCB), Multi9 C60SP, 1P, 1A, curva C, 10kA (UL1077), 10kA (IEC/EN 60947-2) | BT1 | RPT | 190621 | MULTI9 | Power Products | PPCFD | GENERAL PURPOSE | 2 - SMALL & MED BUILDING GENERAL PURPOSE | FTD | FTD | D9 | MULTI9 PROTECTION FOR OEM | D9FTD | 53.695 | EUR | 1 | UN | 3606481168276 | C | 1 | 7.5 | 8.5 | 1.8 | CM | 117 | 117 | G | 114.75 | CMQ | [12 empty] | 144 | UN | 43606481168274 | 30 | 40 | 30 | CM | 17.874 | 117 | KG | 36 | DMQ | 12 | UN | 13606481168273 | 8 | 22.5 | 9 | CM | 1.443 | 117 | KG | 1620 | CMQ | 12 | UN | 13606481168273 | 8 | 22.5 | 9 | CM | 1.443 | 117 | KG | 1620 | CMQ | 8536201090
ZBYF2104C0 | Tabela de Preços de Automação e Controlo | 18/05/2026 | Modificação | 30x40mm porta-etiqueta flush com etiquetas. "arr | AC3 | ACI | 100316 | DIAMETER 22 | Industrial Control | IDSIG | GENERAL PURPOSE | 3 - INDUSTRY GENERAL PURPOSE | CTS | CTS | MP | PUSHBUTTONS | MPCTS | 5.74 | EUR | 1 | UN | 3606489755119 | C | 1 | 11 | 15 | 0.1 | CM | 3 | 3 | G | 16.5 | CMQ | [36 empty] | 1 | UN | 3606489755119 | 0.1 | 15 | 11 | CM | 3 | 3 | G | 16.5 | CMQ | 3926909790
LAD4RCU | Tabela de Preços de Automação e Controlo | 18/05/2026 | Modificação | módulo antiparasita - TeSys D - circuito RC 110/240VCA - D09…D38/DT20…DT40 | BT2 | CUE | 187515 | TESYS DECA CONTROL ACC | Power Products | PPCTR | GENERAL PURPOSE | 3 - INDUSTRY GENERAL PURPOSE | TCC | TCC | AC | TESYS CONTROL CONTACTOR | ACTCC | 21.165 | EUR | 1 | UN | 3389110385458 | A | 1 | 1.1 | 5 | 10 | CM | 14 | 12 | G | 55 | CMQ | 2240 | UN |  | 75 | 80 | 60 | CM | 48.539 | 12 | KG | 360 | DMQ | 70 | UN | 43389110385456 | 15 | 40 | 15 | CM | 1.207 | 12 | KG | 9000 | CMQ | [12 empty] | 1 | UN | 3389110385458 | 1.1 | 5 | 10 | CM | 14 | 12 | G | 55 | CMQ | 8536303000
A9N18580 | Tabela de Preços de Equipamentos e sistemas de distribuição de energia de Baixa Tensão | 18/05/2026 | Modificação | Vigi C120 - bloco diferencial - 4P - 500 mA - classe A | BT1 | RPT | 135006 | ACTI9 | Power Products | PPCFD | GENERAL PURPOSE | 2 - SMALL & MED BUILDING GENERAL PURPOSE | FTI | FTI | DI | ACTI9 PROTECTION DEVICES INDUSTRIAL | DIFTI | 508.1 | EUR | 1 | UN | 3606480376436 | C | 1 | 9.2 | 25 | 13.2 | CM | 680 | 680 | G | 3036 | CMQ | [12 empty] | 8 | UN | 43606480376434 | 30 | 40 | 30 | CM | 5.927 | 680 | KG | 36000 | CMQ | [12 empty] | 1 | UN | 3606480376436 | 0.92 | 2.5 | 1.32 | DM | 0.68 | 680 | KG | 3.036 | DMQ | 8536303000
VZ319C-15BP05 | Tabela de Preços de Soluções de Conectividade | 18/05/2026 | Modificação | Zone Valve, 15mm, 3-Way, Compression, Brass, 1.6kvs | GE1 | PRO | 191551 | ZONE VALVES AND ACT. | Digital Energy | DBPRD | GENERAL PURPOSE | 2B- BUILDING MANAGEMENT OFFER GENERAL PURPOSE | FDB | FDB | FD | FIELD DEVICES BMS | FDFDB | 78.92 | EUR | 1 | UN | 3606481551993 | C | 1 | 3.3 | 9.7 | 6.6 | CM | 230 | 230 | G | 211.266 | CMQ | [12 empty] | 27 | UN |  | 15 | 40 | 15 | CM | 6.047 | 230 | KG | 9000 | CMQ | [12 empty] | 1 | UN | 3606481551993 | 3.2 | 9.3 | 6.9 | CM | 211 | 230 | G | 205.344 | CMQ | 8481809990
A9XPT920 | Tabela de Preços de Equipamentos e sistemas de distribuição de energia de Baixa Tensão | 18/05/2026 | Modificação | set of 20 tooth caps for Acti 9 | BT3 | RPT | 140892 | ACTI9 | Power Products | PPCFD | GENERAL PURPOSE | 2 - SMALL & MED BUILDING GENERAL PURPOSE | FTC | FTC | CO | MODULAR ENCLOSURES | COFTC | 10.27 | EUR | 1 | UN | 3606480485268 | A | 1 | 1.5 | 8.5 | 4.6 | CM | 15 | 15 | G | 58.65 | CMQ | [12 empty] | 50 | UN | 43606480485266 | 15 | 40 | 30 | CM | 1.075 | 15 | KG | 18000 | CMQ | [12 empty] | 1 | UN | 3606480485268 | 1.5 | 8.5 | 4.6 | CM | 15 | 15 | G | 58.65 | CMQ | 8547200000
ZB5FA335 | Tabela de Preços de Automação e Controlo | 18/05/2026 | Modificação | Marcação cabeça com preto botão flush flec | AC3 | ACI | 100316 | DIAMETER 22 | Industrial Control | IDSIG | GENERAL PURPOSE | 3 - INDUSTRY GENERAL PURPOSE | CTS | CTS | MP | PUSHBUTTONS | MPCTS | 13.86 | EUR | 1 | UN | 3606481361295 | C | 1 | 5.5 | 5.2 | 4.3 | CM | 24 | 24 | G | 122.98 | CMQ | [12 empty] | 40 | UN | 23606481361299 | 15 | 40 | 30 | CM | 1.265 | 24 | KG | 18 | DMQ | 5 | UN | 13606481361292 | 5.5 | 26 | 4.3 | CM | 120 | 24 | G | 614.9 | CMQ | 1 | UN | 3606481361295 | 4.3 | 5.5 | 5.2 | CM | 24 | 24 | G | 122.98 | CMQ | 8538909999
C25R42D160 | Tabela de Preços de Equipamentos e sistemas de distribuição de energia de Baixa Tensão | 18/05/2026 | Modificação | ComPacT DISJUNTOR NSX250R 200kA CA 4P 160A 2,2 | BT4 | DBT | 191790 | COMPACT NSX | Power Products | PPCCB | GENERAL PURPOSE | 2 - SMALL & MED BUILDING GENERAL PURPOSE | CCN | CCN | 01 | NSX | 01CCN | 9034.645 | EUR | 1 | UN | 3606482001206 | C | 1 | 14 | 20 | 15 | CM | 2.63 | 2.63 | KG | 4200 | CMQ | [12 empty] | 3 | UN | 13606482001203 | 300 | 400 | 300 | MM | 7890 | 2.63 | G | 36000000 | MMQ | 1 | UN | 23606482001200 | 140 | 200 | 150 | MM | 2750 | 2.63 | G | 4200000 | MMQ | 1 | UN | 3606482001206 | 14 | 20 | 15 | CM | 2.63 | 2.63 | KG | 4200 | CMQ | 8536209090
MTN627619 | Tabela de Preços de Equipamentos e sistemas de distribuição de energia de Baixa Tensão | 18/05/2026 | Modificação | Botão de pressão de 2 elementos plus, branco polar, System m | IS5 | RPT | 182099 | SPACELOGIC KNX | Home Solutions | HSCOS | CONFIGURABLE | 4C - CONNECTED LIVING SYSTEM FOR RESIDENTIAL & COMMERCIAL | KCL | KCL | KN | KNX & C-BUS & LON | KNKCL | 193.22 | EUR | 1 | UN | 3606485011073 | C | 1 | 4.4 | 7.9 | 7.4 | CM | 68 | 68 | G | 257.224 | CMQ | [12 empty] | 60 | UN | 43606485011071 | 190 | 300 | 400 | MM | 4845 | 68 | G | 22.8 | DMQ | [12 empty] | 1 | UN | 3606485011073 | 45 | 75 | 75 | MM | 74 | 68 | G | 253125 | MMQ | 8536508000
33975 | Tabela de Preços de Equipamentos e sistemas de distribuição de energia de Baixa Tensão | 18/05/2026 | Modificação | adaptador para LIGAÇÃO VERTICAL 3P NS2000/3200 | BT8 | DBT | 181441 | NS 630B-3200 AUX & ACC | Power Products | PPCCB | CONFIGURABLE | 4 - LARGE BUILDING CONFIGURABLE | CCB | CCB | PL | COMPACT NS >= 630A | PLCCB | 932.415 | EUR | 1 | UN | 3303430339755 | C | 1 | 9.1 | 29.7 | 19.7 | CM | 6.517 | 6.517 | KG | 5324.319 | CMQ | 16 | UN | 73303430339754 | 50 | 120 | 80 | CM | 121.896 | 6.517 | KG | 480 | DMQ | 2 | UN | 43303430339753 | 30 | 40 | 30 | CM | 13.57 | 6.517 | KG | 36 | DMQ | [12 empty] | 1 | UN | 3303430339755 | 0.9 | 2 | 3 | DM | 6.625 | 6.517 | KG | 5.4 | DMQ | 8536901000
NSYAECPFLT7 | Tabela de Preços de Equipamentos e sistemas de distribuição de energia de Baixa Tensão | 18/05/2026 | Modificação | Spacial - Cable entry membrane type FL21 with 7 entrances IP66 | EN1 | CUE | 132514 | CABLE MANAGEMENT | Power Products | PPUES | GENERAL PURPOSE | 3 - INDUSTRY GENERAL PURPOSE | UEC | UEC | EK | UE - TRANSVERSAL ACCESSORIES OF ENCLOSURES. | EKUEC | 113.925 | EUR | 1 | UN | 3606480169038 | A4 | 1 | 4 | 25 | 13 | CM | 291 | 291 | G | 1300 | CMQ | 20 | UN |  | 200 | 300 | 400 | MM | 6.324 | 291 | KG | 24 | DMQ | 20 | UN |  | 200 | 300 | 400 | MM | 6.324 | 291 | KG | 24 | DMQ | [12 empty] | 1 | UN | 3606480169038 | 40 | 225 | 90 | MM | 0.29 | 291 | KG | 0.81 | DMQ | 3926909790
C160H35AFM | Tabela de Preços de Equipamentos e sistemas de distribuição de energia de Baixa Tensão | 18/05/2026 | Modificação | NS1600H 70kA 3P 1600A Fixo Manual 5.0A | BT8 | DBT | 133346 | COMPACT NS 630B-1600 | Power Products | PPCCB | CONFIGURABLE | 4 - LARGE BUILDING CONFIGURABLE | CCB | CCB | PL | COMPACT NS >= 630A | PLCCB | 12389.33 | EUR | 1 | UN | 3606482100534 | C | 1 | 37 | 23 | 39.5 | CM | 12.705 | 12.705 | KG | 33614.5 | CMQ | [36 empty] | 1 | UN | 3606482100534 | 37 | 23 | 39.5 | DM | 12.705 | 12.705 | KG | 33614.5 | CMQ | 8536209090
C12F44V160B | Tabela de Preços de Equipamentos e sistemas de distribuição de energia de Baixa Tensão | 18/05/2026 | Modificação | ComPacT DISJUNTOR NSXm160F 36kA CA 4P 160A 4,1 PARAFUSO | BT4 | DBT | 181432 | COMPACT NSXM 16-160 | Power Products | PPCCB | GENERAL PURPOSE | 2 - SMALL & MED BUILDING GENERAL PURPOSE | CCN | CCN | 02 | NSXM, FUPACT, INS <= 630A | 02CCN | 2384.605 | EUR | 1 | UN | 3606481992833 | A | 1 | 15 | 19 | 13 | CM | 1.66 | 1.66 | KG | 3705 | CMQ | [12 empty] | 4 | UN | 13606481992830 | 30 | 40 | 30 | CM | 7.014 | 1.66 | KG | 36 | DMQ | [12 empty] | 1 | UN | 3606481992833 | 13 | 19 | 16 | CM | 1.746 | 1.66 | KG | 3952 | CMQ | 8536209090
NSYTJPLA53G | Tabela de Preços de Equipamentos e sistemas de distribuição de energia de Baixa Tensão | 18/05/2026 | Modificação | Tejadilho de poliéster para armário PLA W500xD320 mm - RAL7035 | EN1 | CUE | 120241 | PanelSeT P Accessories | Power Products | PPUES | GENERAL PURPOSE | 3 - INDUSTRY GENERAL PURPOSE | UEA | UEA | PA | UE - FLOOR STANDING ENCLOSURES PLA IN POLYESTER. | PAUEA | 89.7435 | EUR | 1 | UN | 3606480777394 | A4 | 1 | 5.5 | 54 | 34 | CM | 1.714 | 1.714 | KG | 10098 | CMQ | 60 | UN |  | 0 | 0 | 0 | MM | 187 | 1.714 | KG | 1182.4 | DMQ | 60 | UN |  | 800 | 1200 | 1000 | MM | 187 | 1.714 | KG | 960 | DMQ | 1 | UN |  | 0 | 0 | 0 |  | 1.87 | 1.714 | KG | 8.626 | DMQ | 1 | UN | 3606480777394 | 340 | 70 | 540 | MM | 1.87 | 1.714 | KG | 12.852 | DMQ | 3926909790
DF2CN16 | Tabela de Preços de Equipamentos e sistemas de distribuição de energia de Baixa Tensão | 18/05/2026 | Modificação | TeSys porta-fusível - cartucho fusível 10 x 38 mm gG 16 A - s/ indicação | BT4 | DBT | 187474 | TESYS DF ACCESS. IEC | Power Products | PPCTR | GENERAL PURPOSE | 2 - SMALL & MED BUILDING GENERAL PURPOSE | CCN | CCN | 02 | NSXM, FUPACT, INS <= 630A | 02CCN | 4.005 | EUR | 1 | UN | 3389110573381 | A | 10 | 0.9 | 3.7 | 0.9 | CM | 7 | 7 | G | 2.997 | CMQ | [12 empty] | 720 | UN | 43389110573389 | 15 | 40 | 15 | CM | 5.985 | 7 | KG | 9 | DMQ | 10 | UN | 13389110573388 | 1.3 | 8 | 5.4 | CM | 80 | 7 | G | 56.16 | CMQ | 10 | UN | 13389110573388 | 1.3 | 8 | 5.4 | CM | 80 | 7 | G | 56.16 | CMQ | 8536105090
XB5FK134M5 | Tabela de Preços de Automação e Controlo | 18/05/2026 | Modificação | selector flush luminosous vermelho 3 posições fijas 230v ac 1 | AC3 | ACI | 100316 | DIAMETER 22 | Industrial Control | IDSIG | GENERAL PURPOSE | 3 - INDUSTRY GENERAL PURPOSE | CTS | CTS | MP | PUSHBUTTONS | MPCTS | 111.53 | EUR | 1 | UN | 3606481360809 | C | 1 | 5.33 | 8.89 | 4.32 | CM | 0.07 | 0.07 | KG | 204.698 | CMQ | [36 empty] | 1 | UN | 3606481360809 | 8.6 | 5.2 | 4.3 | CM | 57 | 0.07 | G | 192.3 | CMQ | 8536508000
VW3A7602R07 | Tabela de Preços de Automação e Controlo | 18/05/2026 | Modificação | Resistência de frenagem - 27 ohm - 100 W - para Lexium - cabo 0,75 m - IP20 | AC2 | ACI | 147864 | BRAKING UNIT | Drives | IDVSD | CONFIGURABLE | 5 - INDUSTRY CONFIGURABLE | SDS | SDS | VM | ADVANCED DRIVES & HVAC | VMSDS | 363.06 | EUR | 1 | UN | 3389119207119 | C | 1 | 4.5 | 39.8 | 12.6 | CM | 600 | 600 | G | 2256.66 | CMQ | [12 empty] | 20 | UN | 13389119207116 | 30 | 60 | 40 | CM | 12.912 | 600 | KG | 72000 | CMQ | [12 empty] | 1 | UN | 3389119207119 | 4.5 | 39.8 | 12.6 | CM | 600 | 600 | G | 2256.66 | CMQ | 8533290000
ZB4BW7A3741 | Tabela de Preços de Automação e Controlo | 18/05/2026 | Modificação | Botão de pressão de metal | AC3 | ACI | 100316 | DIAMETER 22 | Industrial Control | IDSIG | GENERAL PURPOSE | 3 - INDUSTRY GENERAL PURPOSE | CTS | CTS | MP | PUSHBUTTONS | MPCTS | 30.08 | EUR | 1 | UN | 3389119043755 | A | 1 | 5.5 | 5.3 | 3.3 | CM | 57 | 57 | G | 96.195 | CMQ | [12 empty] | 200 | UN | 43389119043753 | 30 | 40 | 30 | CM | 11.722 | 57 | KG | 36000 | CMQ | [12 empty] | 1 | UN | 3389119043755 | 5.5 | 5.3 | 3.3 | CM | 57 | 57 | G | 96.195 | CMQ | 8538909999
NSYPLAZ753G | Tabela de Preços de Equipamentos e sistemas de distribuição de energia de Baixa Tensão | 18/05/2026 | Modificação | Floor standing encl.polyester vers.PLAZ w/plinth open bottom 750x500x320 IP54 | EN1 | CUE | 108763 | PanelSeT P FS PLA | Power Products | PPUES | GENERAL PURPOSE | 3 - INDUSTRY GENERAL PURPOSE | UEA | UEA | PA | UE - FLOOR STANDING ENCLOSURES PLA IN POLYESTER. | PAUEA | 1058.2 | EUR | 1 | UN | 3606480775918 | A4 | 1 | 36 | 81 | 54 | CM | 19.8 | 19.8 | KG | 157464 | CMQ | 10 | UN |  | 1770 | 1200 | 1000 | MM | 216.2 | 19.8 | KG | 2124 | DMQ | [12 empty] | 1 | UN |  | 0 | 0 | 0 |  | 20.22 | 19.8 | KG | 182.932 | DMQ | 1 | UN | 3606480775918 | 830 | 380 | 580 | MM | 20.22 | 19.8 | KG | 182.932 | DMQ | 9403700000
A9R35480 | Tabela de Preços de Equipamentos e sistemas de distribuição de energia de Baixa Tensão | 18/05/2026 | Modificação | Acti9 iID - Interruptor diferencial - 4P - 80A - 300mA - Seletivo - Classe A-SI | BT1 | RPT | 135006 | ACTI9 | Power Products | PPCFD | GENERAL PURPOSE | 2 - SMALL & MED BUILDING GENERAL PURPOSE | FTD | FTD | DT | ACTI9 PROTECTION DEVICES TERTIARY | DTFTD | 445.165 | EUR | 1 | UN | 3606480089657 | A | 1 | 8.2 | 9.8 | 7.5 | CM | 363 | 363 | G | 602.7 | CMQ | 216 | UN |  | 45 | 120 | 80 | CM | 79.712 | 363 | KG | 432000 | CMQ | 27 | UN | 43606480089655 | 30 | 40 | 30 | CM | 9.964 | 363 | KG | 36000 | CMQ | [12 empty] | 1 | UN | 3606480089657 | 8.2 | 9.8 | 7.5 | CM | 363 | 363 | G | 602.7 | CMQ | 8536209090
ZBY2364 | Tabela de Preços de Automação e Controlo | 18/05/2026 | Modificação | Suporte 30 x 40 mm com legendaa 8 x 27 mm - auto - he | AC3 | ACI | 100316 | DIAMETER 22 | Industrial Control | IDSIG | GENERAL PURPOSE | 3 - INDUSTRY GENERAL PURPOSE | CTS | CTS | MP | PUSHBUTTONS | MPCTS | 4.29 | EUR | 1 | UN | 3389110094541 | B | 10 | 0.1 | 4 | 3 | CM | 0.9 | 0.9 | G | 1.2 | CMQ | [12 empty] | 600 | UN | 43389110094549 | 15 | 40 | 15 | CM | 897 | 0.9 | G | 9000 | CMQ | 10 | UN | 23389110094545 | 1 | 10 | 10 | CM | 12 | 0.9 | G | 100 | CMQ | 10 | UN | 23389110094545 | 1 | 10 | 10 | CM | 12 | 0.9 | G | 100 | CMQ | 3925908000
C25W3MA150 | Tabela de Preços de Equipamentos e sistemas de distribuição de energia de Baixa Tensão | 18/05/2026 | Modificação | ComPacT DISJUNTOR NSX250HB2 100kA CA 3P 150A MA | BT4 | DBT | 191790 | COMPACT NSX | Power Products | PPCCB | GENERAL PURPOSE | 2 - SMALL & MED BUILDING GENERAL PURPOSE | CCN | CCN | 01 | NSX | 01CCN | 8449.555 | EUR | 1 | UN | 3606482002500 | C | 1 | 11 | 20 | 14 | CM | 2.03 | 2.03 | KG | 3080 | CMQ | [12 empty] | 4 | UN | 13606482002507 | 300 | 400 | 300 | MM | 8120 | 2.03 | G | 36000000 | MMQ | 1 | UN | 23606482002504 | 140 | 200 | 110 | MM | 2050 | 2.03 | G | 3080000 | MMQ | 1 | UN | 3606482002500 | 11 | 20 | 14 | CM | 2.03 | 2.03 | KG | 3080 | CMQ | 8536209090
LV563308 | Tabela de Preços de Equipamentos e sistemas de distribuição de energia de Baixa Tensão | 18/05/2026 | Modificação | Disjuntor, Easypact CVS630F, 36kA a 415VAC, 500A, unidade de disparo TM-D, 4P3d | BT8 | DBT | 174438 | EASYPACT CVS | Power Products | PPCCB | GENERAL PURPOSE | 2 - SMALL & MED BUILDING GENERAL PURPOSE | CVS | CVS | CV | EASYPACT CVS | CVCVS | 3043.175 | EUR | 1 | UN | 3606480257049 | C | 1 | 24.4 | 30 | 21 | CM | 8.039 | 7.1 | KG | 15372 | CMQ | [12 empty] | 2 | UN | 13606480257046 | 30 | 40 | 30 | CM | 16.078 | 7.1 | KG | 36 | DMQ | [12 empty] | 1 | UN | 3606480257049 | 24.4 | 30 | 21 | CM | 8.039 | 7.1 | KG | 15.372 | DMQ | 8536209090
ZB5AH1C0 | Tabela de Preços de Automação e Controlo | 18/05/2026 | Modificação | Cabeça botãoação botão saliente branco do | AC3 | ACI | 100316 | DIAMETER 22 | Industrial Control | IDSIG | GENERAL PURPOSE | 3 - INDUSTRY GENERAL PURPOSE | CTS | CTS | MP | PUSHBUTTONS | MPCTS | 39.53 | EUR | 1 | UN | 3606489766849 | C | 1 | 4.2 | 5.2 | 3.3 | CM | 18 | 18 | G | 72.072 | CMQ | [36 empty] | 1 | UN | 3606489766849 | 4.2 | 5.2 | 3.3 | CM | 18 | 18 | G | 72.072 | CMQ | 8538909999
C25F47E100 | Tabela de Preços de Equipamentos e sistemas de distribuição de energia de Baixa Tensão | 18/05/2026 | Modificação | ComPacT DISJUNTOR NSX250F 36kA CA 4P4D 100A 7.2E | BT4 | DBT | 191790 | COMPACT NSX | Power Products | PPCCB | GENERAL PURPOSE | 2 - SMALL & MED BUILDING GENERAL PURPOSE | CCN | CCN | 01 | NSX | 01CCN | 3721.56 | EUR | 1 | UN | 3606481994448 | C | 1 | 14 | 19 | 15 | CM | 2.5 | 2 | KG | 3990 | CMQ | [12 empty] | 3 | UN | 13606481994445 | 30 | 40 | 30 | CM | 9.3 | 2 | KG | 36 | DMQ | [12 empty] | 1 | UN | 3606481994448 | 12 | 14 | 16 | CM | 3.1 | 2 | KG | 2688 | CMQ | 8536209090
ZART03 | Tabela de Preços de Automação e Controlo | 18/05/2026 | Modificação | Transmissor 3 botões tampa frontal dura | AC3 | ACI | 100369 | PENDANT STATIONS | Industrial Control | IDSIG | GENERAL PURPOSE | 3 - INDUSTRY GENERAL PURPOSE | CTS | CTS | EM | CONTROL STATIONS | EMCTS | 301.21 | EUR | 1 | UN | 3606481499455 | C | 1 | 4.5 | 13.5 | 7.5 | CM | 178 | 178 | G | 455.625 | CMQ | [12 empty] | 8 | UN | 13606481499452 | 15 | 40 | 15 | CM | 1.605 | 178 | KG | 9000 | CMQ | [12 empty] | 1 | UN | 3606481499455 | 4.5 | 13 | 7.2 | CM | 178 | 178 | G | 421.2 | CMQ | 8526920090
NU986654 | Tabela de Preços de Equipamentos e sistemas de distribuição de energia de Baixa Tensão | 18/05/2026 | Modificação | Tampa cega, Unica, Antracite | IS1 | RPT | 181958 | NEW UNICA | Home Solutions | HSCWD | GENERAL PURPOSE | 1 - RESIDENTIAL GENERAL PURPOSE | CLD | CLD | DU | CONNECTED LIVING UNICA | DUCLD | 4.83 | EUR | 1 | UN | 3606489459239 | A | 1 | 2.5 | 4.5 | 4.5 | CM | 8 | 8 | G | 50.625 | CMQ | 1280 | UN |  | 80 | 60 | 80 | CM | 26.604 | 8 | KG | 384 | DMQ | 160 | UN | 43606489459237 | 30 | 40 | 30 | CM | 2.255 | 8 | KG | 36 | DMQ | 20 | UN | 13606489459236 | 12.5 | 18.5 | 13 | CM | 226 | 8 | G | 3006.25 | CMQ | 1 | UN | 3606489459239 | 2.5 | 4.5 | 4.5 | CM | 8 | 8 | G | 50.625 | CMQ | 3925901000
LV516302 | Tabela de Preços de Equipamentos e sistemas de distribuição de energia de Baixa Tensão | 18/05/2026 | Modificação | circuit breaker, EasyPact CVS160B, 25kA at 415VAC, 125A, TM-D trip unit, 3P3d | BT8 | DBT | 174438 | EASYPACT CVS | Power Products | PPCCB | GENERAL PURPOSE | 2 - SMALL & MED BUILDING GENERAL PURPOSE | CVS | CVS | CV | EASYPACT CVS | CVCVS | 480.665 | EUR | 1 | UN | 3606480228926 | A | 1 | 11.3 | 19.2 | 13.5 | CM | 1.755 | 1.54 | KG | 2928.96 | CMQ | [12 empty] | 12 | UN | 43606480228924 | 30 | 60 | 40 | CM | 21.622 | 1.54 | KG | 72 | DMQ | [12 empty] | 1 | UN | 3606480228926 | 13.5 | 19.2 | 11.3 | CM | 1.755 | 1.54 | KG | 2928.96 | CMQ | 8536209090
LV833673SP | Tabela de Preços de Equipamentos e sistemas de distribuição de energia de Baixa Tensão | 18/05/2026 | Modificação | MN undervoltage release, standard, Masterpact MTZ1/2/3, 380/480 VAC 50/60 Hz, spare part | BT8 | DBT | 180968 | MASTERPACT MTZ COILS | Power Products | PPACB | CONFIGURABLE | 4 - LARGE BUILDING CONFIGURABLE | ACB | ACB | PR | AIR CIRCUIT BREAKERS | PRACB | 445.095 | EUR | 1 | UN | 3606480932618 | C | 1 | 3.5 | 32 | 26 | CM | 203 | 203 | G | 2912 | CMQ | [12 empty] | 120 | UN | 43606480932616 | 30 | 40 | 30 | CM | 25.2 | 203 | KG | 36 | DMQ | 10 | UN | 13606480932615 | 90 | 180 | 130 | MM | 2100 | 203 | G | 2106000 | MMQ | 1 | UN | 3606480932618 | 3.5 | 32 | 26 | CM | 203 | 203 | G | 2912 | CMQ | 8536490099
NSYVA272MA | Tabela de Preços de Equipamentos e sistemas de distribuição de energia de Baixa Tensão | 18/05/2026 | Modificação | Janela de plástico 78x60x25 | EN1 | CUE | 132520 | DOOR ACCESSORIES | Power Products | PPUES | GENERAL PURPOSE | 3 - INDUSTRY GENERAL PURPOSE | UEC | UEC | EK | UE - TRANSVERSAL ACCESSORIES OF ENCLOSURES. | EKUEC | 28.77 | EUR | 1 | UN | 3606480185281 | A4 | 1 | 3 | 13 | 9.5 | CM | 62 | 62 | G | 370.5 | CMQ | 1200 | UN |  | 800 | 1200 | 800 | MM | 70.416 | 62 | KG | 768 | DMQ | 150 | UN |  | 300 | 600 | 400 | MM | 7.302 | 62 | KG | 72 | DMQ | 150 | UN | 13606480185288 | 0 | 0 | 0 |  | 0.041 | 62 | KG | 0.605 | DMQ | 1 | UN | 3606480185281 | 50 | 110 | 110 | MM | 0.041 | 62 | KG | 0.605 | DMQ | 3926909790
NSYSTMP45120 | Tabela de Preços de Equipamentos e sistemas de distribuição de energia de Baixa Tensão | 18/05/2026 | Modificação | Placa montagem com ranhuras 450 Arm 1200 PanelSeT | EN1 | CUE | 119490 | PanelSeT S FS Accessor | Power Products | PPUES | GENERAL PURPOSE | 3 - INDUSTRY GENERAL PURPOSE | UEA | UEA | EA | UE - FLOOR STANDING ENCLOSURES, SF, SM, AND SFP, IN STEEL. | EAUEA | 359.145 | EUR | 1 | UN | 3606485133140 | C | 1 | 2.7 | 111 | 45 | CM | 3.95 | 3.95 | KG | 13486.5 | CMQ | 26 | UN |  | 490 | 1200 | 1000 | MM | 127.12 | 3.95 | KG | 588 | DMQ | [24 empty] | 1 | UN | 3606485133140 | 30 | 1110 | 450 | MM | 4.12 | 3.95 | KG | 14.985 | DMQ | 7326909890
HMIZM6DSA | Tabela de Preços de Automação e Controlo | 18/05/2026 | Modificação | Adaptador de calha DIN para módulo Box HMI, Harmony STM6 | AC3 | ACI | 190353 | SE OP ACCESSORIES | Industrial Control | IDHMI | CONFIGURABLE | 5 - INDUSTRY CONFIGURABLE | ABA | ABA | HB | HMI BASIC | HBABA | 33.19 | EUR | 1 | UN | 3606481856517 | C | 1 | 5.7 | 26.5 | 18.5 | CM | 395 | 395 | G | 2794.425 | CMQ | [12 empty] | 10 | UN | 43606481856515 | 30 | 40 | 30 | CM | 4.583 | 395 | KG | 36 | DMQ | [12 empty] | 1 | UN | 3606481856517 | 5.7 | 26.5 | 18.5 | CM | 395 | 395 | G | 2794.425 | CMQ | 8536909500
C10F1TM100 | Tabela de Preços de Equipamentos e sistemas de distribuição de energia de Baixa Tensão | 18/05/2026 | Modificação | ComPacT DISJUNTOR NSX100F 18kA CA-CC 1P 100A TMD | BT4 | DBT | 191790 | COMPACT NSX | Power Products | PPCCB | GENERAL PURPOSE | 2 - SMALL & MED BUILDING GENERAL PURPOSE | CCN | CCN | 01 | NSX | 01CCN | 995.315 | EUR | 1 | UN | 3606481995360 | C | 1 | 4.3 | 17.6 | 13 | CM | 721 | 721 | G | 983.84 | CMQ | [12 empty] | 12 | UN | 13606481995367 | 300 | 400 | 300 | MM | 9211 | 721 | G | 36000000 | MMQ | [12 empty] | 1 | UN | 3606481995360 | 4.3 | 17.6 | 13 | CM | 721 | 721 | G | 983.84 | CMQ | 8536209090
ZA2BZ905 | Tabela de Preços de Automação e Controlo | 18/05/2026 | Modificação | socket key - tightening tool - for pendant control station | AC3 | ACI | 100369 | PENDANT STATIONS | Industrial Control | IDSIG | GENERAL PURPOSE | 3 - INDUSTRY GENERAL PURPOSE | CTS | CTS | EM | CONTROL STATIONS | EMCTS | 47.13 | EUR | 1 | UN | 3389110316100 | B | 1 | 3.3 | 11.4 | 3.4 | CM | 88 | 60 | G | 127.908 | CMQ | [12 empty] | 40 | UN | 43389110316108 | 15 | 40 | 15 | CM | 3.625 | 60 | KG | 9 | DMQ | [12 empty] | 1 | UN | 3389110316100 | 0.85 | 0.32 | 0.32 | DM | 0.085 | 60 | KG | 0.087 | DMQ | 8205598000
M9F42220 | Tabela de Preços de Equipamentos e sistemas de distribuição de energia de Baixa Tensão | 18/05/2026 | Modificação | Multi9 - Disjuntor C60BP, 2P, 20A, curva C, 10kA (UL489), 10kA (IEC/EN 60947-2) | BT1 | RPT | 190621 | MULTI9 | Power Products | PPCFD | GENERAL PURPOSE | 2 - SMALL & MED BUILDING GENERAL PURPOSE | FTD | FTD | D9 | MULTI9 PROTECTION FOR OEM | D9FTD | 263.69 | EUR | 1 | UN | 3606481169761 | C | 1 | 7.5 | 10.3 | 3.6 | CM | 246 | 246 | G | 278.1 | CMQ | 432 | UN |  | 45 | 120 | 80 | CM | 127.22 | 246 | KG | 432000 | CMQ | 54 | UN | 43606481169769 | 30 | 40 | 30 | CM | 14.1 | 246 | KG | 36 | DMQ | 6 | UN | 13606481169768 | 0.83 | 2.2 | 1.08 | DM | 1.535 | 246 | KG | 1972.08 | CMQ | 1 | UN | 3606481169761 | 7.5 | 10.3 | 3.6 | CM | 246 | 246 | G | 278.1 | CMQ | 8536201090
VW3M8D2AR30 | Tabela de Preços de Automação e Controlo | 18/05/2026 | Modificação | Cabo de encoder 3m blindado, Ligador MIL for BCH2.H/.M/.R, ficha CN2 | AC2 | ACI | 138931 | SERVO DRIVE ACCESS | Discrete Automation | IDMST | PROGRAMABLE | 7 - INDUSTRY PROGRAMMABLE | AAM | AAM | DV | MOTION | DVAAM | 140.1 | EUR | 1 | UN | 3606480735882 | B | 1 | 4 | 23 | 22 | CM | 241 | 241 | G | 2024 | CMQ | [12 empty] | 10 | UN | 43606480735880 | 15 | 40 | 30 | CM | 2.71 | 241 | KG | 18 | DMQ | [12 empty] | 1 | UN | 3606480735882 | 0.06 | 3 | 4 | DM | 1.3 | 241 | KG | 0.72 | DMQ | 8544429090
ZBW008A | Tabela de Preços de Automação e Controlo | 18/05/2026 | Modificação | Calço p/ botão de pressão de cabeça dupla de ø 22 mm - transparente - conj. 10 | AC3 | ACI | 100316 | DIAMETER 22 | Industrial Control | IDSIG | GENERAL PURPOSE | 3 - INDUSTRY GENERAL PURPOSE | CTS | CTS | MP | PUSHBUTTONS | MPCTS | 22.55 | EUR | 1 | UN | 3389110102000 | B | 10 | 6 | 2.5 | 9 | CM | 6 | 5 | G | 135 | CMQ | [12 empty] | 200 | UN | 43389110102008 | 15 | 40 | 30 | CM | 1.712 | 5 | KG | 18000 | CMQ | 10 | UN | 23389110102004 | 9 | 15 | 6 | CM | 68 | 5 | G | 810 | CMQ | 10 | UN | 23389110102004 | 0.6 | 1.5 | 0.9 | DM | 0.068 | 5 | KG | 0.81 | DMQ | 4016999790
BMH1401P11A1A | Tabela de Preços de Automação e Controlo | 18/05/2026 | Modificação | servo motor BMH - 10.3 Nm - 4000 rpm - keyed shaft - without brake - IP54 | AC2 | ACI | 132912 | SERVO MOTORS | Discrete Automation | IDMST | PROGRAMABLE | 7 - INDUSTRY PROGRAMMABLE | AAM | AAM | DV | MOTION | DVAAM | 1627.69 | EUR | 1 | UN | 3606485201139 | C | 1 | 26 | 60 | 20 | CM | 8.3 | 8 | KG | 31200 | CMQ | [36 empty] | 1 | UN | 3606485201139 | 2.6 | 2 | 6 | DM | 8.3 | 8 | KG | 31.2 | DMQ | 8501522089
BSH0551T12F2A | Tabela de Preços de Automação e Controlo | 18/05/2026 | Modificação | AC servo motor BSH - 0.5 N.m - 8000 rpm - keyed shaft - with brake - IP50 | AC2 | ACI | 132912 | SERVO MOTORS | Discrete Automation | IDMST | PROGRAMABLE | 7 - INDUSTRY PROGRAMMABLE | AAM | AAM | DV | MOTION | DVAAM | 1791.26 | EUR | 1 | UN | 3389118158351 | C | 1 | 11.5 | 39.5 | 19 | CM | 950 | 950 | G | 8630.75 | CMQ | [12 empty] | 2 | UN |  | 30 | 60 | 40 | CM | 3.052 | 950 | KG | 72000 | CMQ | [12 empty] | 1 | UN | 3389118158351 | 123 | 377 | 128 | MM | 950 | 950 | G | 5935.49 | CMQ | 8501510090
NU353818 | Tabela de Preços de Equipamentos e sistemas de distribuição de energia de Baixa Tensão | 18/05/2026 | Modificação | Nova Unica - Interruptor Wiser - 10 A - Branco | IS1 | RPT | 191480 | NEW UNICA | Home Solutions | HSCOS | CONFIGURABLE | 4C - CONNECTED LIVING SYSTEM FOR RESIDENTIAL & COMMERCIAL | WYS | WYS | HW | WISER SYSTEM | HWWYS | 104.38 | EUR | 1 | UN | 3606481084873 | A | 1 | 8 | 9.5 | 9.5 | CM | 127 | 127 | G | 722 | CMQ | 144 | UN |  | 77 | 80 | 60 | CM | 26 | 127 | KG | 369.6 | DMQ | 9 | UN | 13606481084870 | 15 | 40 | 30 | CM | 1.415 | 127 | KG | 18 | DMQ | 1 | UN | 3606481084873 | 8 | 9.5 | 9.5 | CM | 127 | 127 | G | 722 | CMQ | 1 | UN | 3606481084873 | 8 | 9.5 | 9.5 | CM | 127 | 127 | G | 722 | CMQ | 8536508000
C1034V040 | Tabela de Preços de Equipamentos e sistemas de distribuição de energia de Baixa Tensão | 18/05/2026 | Modificação | ComPacT DISPARADOR NSX100 CA 3P3D 40A 4,2 | BT4 | DBT | 191790 | COMPACT NSX | Power Products | PPCCB | GENERAL PURPOSE | 2 - SMALL & MED BUILDING GENERAL PURPOSE | CCN | CCN | 01 | NSX | 01CCN | 1340.685 | EUR | 1 | UN | 3606481993809 | C | 1 | 9.5 | 15 | 11 | CM | 602 | 602 | G | 1567.5 | CMQ | 80 | UN |  | 105 | 80 | 60 | CM | 58.12 | 602 | KG | 504 | DMQ | 10 | UN | 43606481993807 | 30 | 40 | 30 | CM | 6.396 | 602 | KG | 36 | DMQ | [12 empty] | 1 | UN | 3606481993809 | 9.5 | 15 | 11 | CM | 602 | 602 | G | 1567.5 | CMQ | 8536303000
NSYTLDFL | Tabela de Preços de Equipamentos e sistemas de distribuição de energia de Baixa Tensão | 18/05/2026 | Modificação | with 1 FL21 cutouts for S3D encl. RAL7035. L345xW130 | EN1 | CUE | 119486 | PanelSeT S WM Accessor | Power Products | PPUES | GENERAL PURPOSE | 3 - INDUSTRY GENERAL PURPOSE | UEC | UEC | EC | UE-STEEL WALL MOUNT. ENCLOSURE, CRN, S3D, CM AND CABLE GLAND | ECUEC | 42.021 | EUR | 1 | UN | 3606480168413 | C4 | 1 | 0.5 | 36 | 14 | CM | 396 | 396 | G | 252 | CMQ | 300 | UN |  | 450 | 1200 | 1000 | MM | 130 | 396 | KG | 540 | DMQ | [12 empty] | 1 | UN |  | 0 | 0 | 0 |  | 0.72 | 396 | KG | 0.252 | DMQ | 1 | UN | 3606480168413 | 360 | 5 | 140 | MM | 0.72 | 396 | KG | 0.252 | DMQ | 7326909890
18799 | Tabela de Preços de Equipamentos e sistemas de distribuição de energia de Baixa Tensão | 18/05/2026 | Modificação | Miniature circuit-breaker, Acti9 NG125L, 3P, 10 A, C curve, 50 kA (IEC 60947-2) | BT1 | RPT | 190600 | ACTI9 | Power Products | PPCFD | GENERAL PURPOSE | 2 - SMALL & MED BUILDING GENERAL PURPOSE | FTI | FTI | DI | ACTI9 PROTECTION DEVICES INDUSTRIAL | DIFTI | 495.625 | EUR | 1 | UN | 3303430187998 | B | 1 | 8.6 | 12.7 | 12 | CM | 752 | 752 | G | 1310.64 | CMQ | [12 empty] | 18 | UN | 43303430187996 | 30 | 40 | 30 | CM | 14.04 | 752 | KG | 36000 | CMQ | [12 empty] | 1 | UN | 3303430187998 | 8.6 | 12.7 | 12 | CM | 752 | 752 | G | 1310.64 | CMQ | 8536201090
TM7NCOM16B | Tabela de Preços de Automação e Controlo | 18/05/2026 | Modificação | CANopen interface I/O block, Modicon TM7, IP67, 16 M8 | AC1 | ACI | 131243 | TM7 I/O | Discrete Automation | IDMST | PROGRAMABLE | 7 - INDUSTRY PROGRAMMABLE | AAM | AAM | A6 | PLC ADVANCED | A6AAM | 957.62 | EUR | 1 | UN | 3595864092799 | C | 1 | 4.5 | 17.8 | 5.5 | CM | 381 | 38.2 | G | 440.55 | CMQ | [12 empty] | 24 | UN | 13595864092796 | 150 | 400 | 300 | MM | 9969 | 38.2 | G | 18000000 | MMQ | [12 empty] | 1 | UN | 3595864092799 | 54 | 174 | 45 | MM | 401 | 38.2 | G | 422820 | MMQ | 8536909500
MUR39035 | Tabela de Preços de Equipamentos e sistemas de distribuição de energia de Baixa Tensão | 18/05/2026 | Modificação | Tomada 2P+T monobloco dupla com obturadores horizontal, Mureva Styl, saliente, IP55, 16A, Branco | IS1 | RPT | 181952 | MUREVA | Home Solutions | HSCWD | GENERAL PURPOSE | 1 - RESIDENTIAL GENERAL PURPOSE | CLD | CLD | DW | CONNECTED LIVING WATERPROOF | DWCLD | 28.135 | EUR | 1 | UN | 3606480789717 | A | 10 | 6.5 | 14.5 | 7.5 | CM | 251.3 | 251.3 | G | 706.875 | CMQ | 120 | UN |  | 45 | 120 | 80 | CM | 62.952 | 251.3 | KG | 432 | DMQ | 30 | UN | 43606480789715 | 30 | 60 | 40 | CM | 8.801 | 251.3 | KG | 72000 | CMQ | 5 | UN | 13606480789714 | 7.5 | 39.5 | 16 | CM | 1.344 | 251.3 | KG | 4740 | CMQ | 5 | UN | 13606480789714 | 7.5 | 39.5 | 16 | CM | 1.344 | 251.3 | KG | 4740 | CMQ | 8536699099
LUCA32FU | Tabela de Preços de Automação e Controlo | 18/05/2026 | Modificação | unidade de controlo standard LUCA - classe 10 - 8...32 A - 110...220 V CC/CA | BT2 | CUE | 187457 | TESYS ULTRA CTRL UNITS | Power Products | PPCTR | GENERAL PURPOSE | 3 - INDUSTRY GENERAL PURPOSE | TAP | TAP | EQ | TESYS ACTIVE & PROTECT | EQTAP | 257.285 | EUR | 1 | UN | 3389110364057 | A | 1 | 8.7 | 8.1 | 5 | CM | 128 | 128 | G | 352.35 | CMQ | [12 empty] | 23 | UN | 43389110364055 | 15 | 40 | 30 | CM | 3.307 | 128 | KG | 18 | DMQ | [12 empty] | 1 | UN | 3389110364057 | 8.7 | 8.1 | 5 | CM | 128 | 128 | G | 352.35 | CMQ | 8536301000
C10S2TM100 | Tabela de Preços de Equipamentos e sistemas de distribuição de energia de Baixa Tensão | 18/05/2026 | Modificação | ComPacT DISJUNTOR NSX100S 70kA CA-CC 2P 100A TMD | BT4 | DBT | 191790 | COMPACT NSX | Power Products | PPCCB | GENERAL PURPOSE | 2 - SMALL & MED BUILDING GENERAL PURPOSE | CCN | CCN | 01 | NSX | 01CCN | 2397.525 | EUR | 1 | UN | 3606482034389 | C | 1 | 8 | 13 | 18 | CM | 1.281 | 1.281 | KG | 1872 | CMQ | [12 empty] | 12 | UN | 13606482034386 | 300 | 400 | 300 | MM | 15859 | 1.281 | G | 36000000 | MMQ | [12 empty] | 1 | UN | 3606482034389 | 8 | 18 | 13 | CM | 1.281 | 1.281 | KG | 1872 | CMQ | 8536209090
NSYDLM48 | Tabela de Preços de Equipamentos e sistemas de distribuição de energia de Baixa Tensão | 18/05/2026 | Modificação | Modular chassis DLM type for SPACIAL WM enclosure, 48 modules, H500xW400mm. | EN1 | CUE | 132527 | Electrical Distributio | Power Products | PPUES | GENERAL PURPOSE | 3 - INDUSTRY GENERAL PURPOSE | UEC | UEC | EC | UE-STEEL WALL MOUNT. ENCLOSURE, CRN, S3D, CM AND CABLE GLAND | ECUEC | 244.7165 | EUR | 1 | UN | 3606480162527 | A4 | 1 | 12 | 47 | 38 | CM | 3.544 | 3.544 | KG | 21432 | CMQ | 48 | UN |  | 1180 | 1200 | 1000 | MM | 184.92 | 3.544 | KG | 1560 | DMQ | [12 empty] | 1 | UN |  | 0 | 0 | 0 |  | 3.56 | 3.544 | KG | 23.846 | DMQ | 1 | UN | 3606480162527 | 135 | 480 | 368 | MM | 3.604 | 3.544 | KG | 23.846 | DMQ | 8538100000
XACA9412 | Tabela de Preços de Automação e Controlo | 18/05/2026 | Modificação | Cabeça redonda p/ botão de pressão - retorno mola - xac-a - preto - c/ invólucro | AC3 | ACI | 100369 | PENDANT STATIONS | Industrial Control | IDSIG | GENERAL PURPOSE | 3 - INDUSTRY GENERAL PURPOSE | CTS | CTS | EM | CONTROL STATIONS | EMCTS | 5.57 | EUR | 1 | UN | 3389110645149 | A | 10 | 2.2 | 3 | 3 | CM | 9 | 9 | G | 19.8 | CMQ | 5600 | UN | 73389110645148 | 77 | 60 | 80 | CM | 65.164 | 9 | KG | 369.6 | DMQ | 700 | UN | 43389110645147 | 30 | 40 | 30 | CM | 7.12 | 9 | KG | 36000 | CMQ | 10 | UN | 13389110645146 | 4 | 12 | 8 | CM | 95 | 9 | G | 384 | CMQ | 10 | UN | 13389110645146 | 4 | 12 | 8 | CM | 95 | 9 | G | 384 | CMQ | 8538909999
VLVAF2P03509AA | Tabela de Preços de Equipamentos e sistemas de distribuição de energia de Baixa Tensão | 18/05/2026 | Modificação | VarSet capacitor bank Auto 125kvar DR3,8 with incomer CB xxB 400V 50Hz | BTA | PRO | 136396 | PFC EQUIPMENT | Digital Energy | DPLVP | CONFIGURABLE | 4 - LARGE BUILDING CONFIGURABLE | APQ | APQ | RB | POWER FACTOR CORRECTION | RBAPQ | 12967.82 | EUR | 1 | UN | 3606489476502 | C | 1 | 80 | 150 | 120 | CM | 312 | 312 | KG | 1440000 | CMQ | 1 | UN | 3606489476502 | 150 | 120 | 80 | CM | 312 | 312 | KG | 1440000 | CMQ | [24 empty] | 1 | UN | 3606489476502 | 150 | 120 | 80 | CM | 312 | 312 | KG | 1440000 | CMQ | 8537109199
AP7557 | Tabela de Preços de Equipamentos e sistemas de distribuição de energia de Baixa Tensão | 18/05/2026 | Modificação | PDU de Bastidor, Básica, Zero U, 11 kW, 230V, (36) C13 & (6) C19 | ITE | UAI | 132664 | OPTIMUM RACK PDU | Secure Power | SPRSY | CONFIGURABLE | 4 - LARGE BUILDING CONFIGURABLE | ILB | ILB | IR | OPTIMUM RACKS & ACCESSORIES | IRILB | 1145.81 | EUR | 1 | UN | 0731304254102 | C | 1 | 213.4 | 12.7 | 15.2 | CM | 8.841 | 8.841 | KG | 41194.736 | CMQ | [36 empty] | 1 | UN | 731304254102 | 1.27 | 21.34 | 1.52 | DM | 8.853 | 8.841 | KG | 41.187 | DMQ | 8544429090
TM5ACTB12PS | Tabela de Preços de Automação e Controlo | 18/05/2026 | Modificação | terminal block - 12 contacts - cim - quantidade 1 | AC1 | ACI | 131240 | TM5 I/O | Discrete Automation | IDMST | PROGRAMABLE | 7 - INDUSTRY PROGRAMMABLE | AAM | AAM | A6 | PLC ADVANCED | A6AAM | 30.23 | EUR | 1 | UN | 3595864075013 | A | 1 | 1.5 | 16 | 12.5 | CM | 24 | 24 | G | 300 | CMQ | [12 empty] | 50 | UN | 43595864075011 | 15 | 40 | 15 | CM | 1.37 | 24 | KG | 9000 | CMQ | [12 empty] | 1 | UN | 3595864075013 | 1.5 | 16 | 12.5 | CM | 24 | 24 | G | 300 | CMQ | 8536699099
33713 | Tabela de Preços de Equipamentos e sistemas de distribuição de energia de Baixa Tensão | 18/05/2026 | Modificação | módulo com ECO Modbus MOTOR./EXTR. | BT8 | DBT | 181441 | NS 630B-3200 AUX & ACC | Power Products | PPCCB | CONFIGURABLE | 4 - LARGE BUILDING CONFIGURABLE | CCB | CCB | PL | COMPACT NS >= 630A | PLCCB | 1149.695 | EUR | 1 | UN | 3303430337133 | C | 1 | 5 | 7 | 7 | CM | 1.084 | 1.084 | KG | 245 | CMQ | [12 empty] | 19 | UN |  | 30 | 40 | 30 | CM | 21.309 | 1.084 | KG | 36000 | CMQ | [12 empty] | 1 | UN | 3303430337133 | 50 | 70 | 70 | MM | 1084 | 1.084 | G | 245 | CMQ | 8538909999
XENB1181 | Tabela de Preços de Automação e Controlo | 18/05/2026 | Modificação | Contacto da estação pendente 240vac 3a xac | AC3 | ACI | 100369 | PENDANT STATIONS | Industrial Control | IDSIG | GENERAL PURPOSE | 3 - INDUSTRY GENERAL PURPOSE | CTS | CTS | EM | CONTROL STATIONS | EMCTS | 65.93 | EUR | 1 | UN | 3389110607659 | B | 1 | 3.4 | 9.7 | 7.5 | CM | 45 | 45 | G | 247.35 | CMQ | [12 empty] | 25 | UN | 43389110607657 | 15 | 40 | 30 | CM | 1.499 | 45 | KG | 18 | DMQ | [12 empty] | 1 | UN | 3389110607659 | 0.3 | 0.65 | 0.5 | DM | 0.046 | 45 | KG | 0.098 | DMQ | 8536508000
NSYBTAS3D80 | Tabela de Preços de Equipamentos e sistemas de distribuição de energia de Baixa Tensão | 18/05/2026 | Modificação | 3 point lock linkage for Spacial S3D, height 800mm | EN1 | CUE | 163175 | PanelSeT S WM SparePt | Power Products | PPUES | GENERAL PURPOSE | 3 - INDUSTRY GENERAL PURPOSE | UEC | UEC | EC | UE-STEEL WALL MOUNT. ENCLOSURE, CRN, S3D, CM AND CABLE GLAND | ECUEC | 106.575 | EUR | 1 | UN | 3606480428388 | C | 11 | 6.5 | 40.5 | 6.5 | CM | 420 | 420 | G | 1711.125 | CMQ | 50 | UN |  | 0 | 0 | 0 | MM | 25.65 | 420 | KG | 0 | DMQ | [24 empty] | 1 | UN | 3606480428388 | 70 | 465 | 80 | MM | 0.42 | 420 | KG | 2.604 | DMQ | 7326909890
C16N4 | Tabela de Preços de Equipamentos e sistemas de distribuição de energia de Baixa Tensão | 18/05/2026 | Modificação | ComPacT BLOCO DE CORTE NSX160N 50kA CA 4P 160A | BT4 | DBT | 191790 | COMPACT NSX | Power Products | PPCCB | GENERAL PURPOSE | 2 - SMALL & MED BUILDING GENERAL PURPOSE | CCN | CCN | 01 | NSX | 01CCN | 651.045 | EUR | 1 | UN | 3606481999825 | C | 1 | 14 | 19.2 | 14.6 | CM | 1.912 | 1.57 | KG | 3924.48 | CMQ | 48 | UN |  | 42.5 | 120 | 80 | CM | 112 | 1.57 | KG | 408 | DMQ | 6 | UN | 23606481999829 | 30 | 40 | 30 | CM | 12.09 | 1.57 | KG | 36 | DMQ | [12 empty] | 1 | UN | 3606481999825 | 14 | 19.2 | 14.6 | CM | 1.952 | 1.57 | KG | 3924.48 | CMQ | 8536209090
C16B6TM100 | Tabela de Preços de Equipamentos e sistemas de distribuição de energia de Baixa Tensão | 18/05/2026 | Modificação | ComPacT DISJUNTOR NSX160B 25kA CA 4P3D 100A TMD | BT4 | DBT | 191790 | COMPACT NSX | Power Products | PPCCB | GENERAL PURPOSE | 2 - SMALL & MED BUILDING GENERAL PURPOSE | CCN | CCN | 01 | NSX | 01CCN | 825.02 | EUR | 1 | UN | 3606481996381 | C | 1 | 14 | 19 | 15 | CM | 2.83 | 2.33 | KG | 3990 | CMQ | [12 empty] | 4 | UN | 3606481996381 | 30 | 40 | 30 | CM | 9.972 | 2.33 | KG | 36000 | CMQ | [12 empty] | 1 | UN | 3606481996381 | 14 | 19 | 14.5 | CM | 2.371 | 2.33 | KG | 3857 | CMQ | 8536209090
LV848343 | Tabela de Preços de Equipamentos e sistemas de distribuição de energia de Baixa Tensão | 18/05/2026 | Modificação | Circuit breaker Masterpact MTZ3 50H2 - 5000 A - 3P drawout - w/o Micrologic | BT8 | DBT | 145820 | MASTERPACT MTZ2-3 IEC | Power Products | PPACB | CONFIGURABLE | 4 - LARGE BUILDING CONFIGURABLE | ACB | ACB | PR | AIR CIRCUIT BREAKERS | PRACB | 57187.79 | EUR | 1 | UN | 3606480824203 | C | 1 | 75 | 120 | 75 | CM | 132.287 | 132.287 | KG | 675000 | CMQ | [36 empty] | 1 | UN | 3606480824203 | 7.5 | 12 | 7.5 | DM | 132.287 | 132.287 | KG | 675 | DMQ | 8536209090
LVSXS418 | Tabela de Preços de Equipamentos e sistemas de distribuição de energia de Baixa Tensão | 18/05/2026 | Modificação | PrismaSet XS Quadro Encastrar 4 filas 18 módulos 3 TB | BT3 | RPT | 140892 | ACTI9 | Power Products | PPCFD | GENERAL PURPOSE | 2 - SMALL & MED BUILDING GENERAL PURPOSE | FTC | FTC | CO | MODULAR ENCLOSURES | COFTC | 195.585 | EUR | 1 | UN | 3606482041370 | A | 1 | 11.5 | 81.5 | 50.5 | CM | 5.9 | 5.9 | KG | 47331.125 | CMQ | 15 | UN |  | 94 | 120 | 80 | CM | 100 | 5.9 | KG | 902400 | CMQ | [24 empty] | 1 | UN | 3606482041370 | 11.5 | 81.5 | 50.5 | CM | 5.9 | 5.9 | KG | 47331.125 | CMQ | 8538100000
LC1K0901G7 | Tabela de Preços de Automação e Controlo | 18/05/2026 | Modificação | Contactor TeSys K - 3P(3 NA) - AC-3 - <= 440 V 9 A - 120 V bobina CA | BT2 | CUE | 187518 | TESYS MICRA CTR | Power Products | PPCTR | GENERAL PURPOSE | 3 - INDUSTRY GENERAL PURPOSE | TCC | TCC | AC | TESYS CONTROL CONTACTOR | ACTCC | 59.985 | EUR | 1 | UN | 3389118014824 | C | 1 | 4.9 | 6.8 | 6.2 | CM | 180 | 180 | G | 206.584 | CMQ | [12 empty] | 50 | UN |  | 15 | 40 | 30 | CM | 9555 | 180 | G | 18 | DMQ | [12 empty] | 1 | UN | 3389118014824 | 66 | 62 | 48 | MM | 182 | 180 | G | 196416 | MMQ | 8536490099
XB5FK134G5 | Tabela de Preços de Automação e Controlo | 18/05/2026 | Modificação | selector flush luminosous vermelho 3 posições fijas 120v ac 1 | AC3 | ACI | 100316 | DIAMETER 22 | Industrial Control | IDSIG | GENERAL PURPOSE | 3 - INDUSTRY GENERAL PURPOSE | CTS | CTS | MP | PUSHBUTTONS | MPCTS | 109.35 | EUR | 1 | UN | 3606481361745 | C | 1 | 5.33 | 8.89 | 4.32 | CM | 0.07 | 0.07 | KG | 204.698 | CMQ | [36 empty] | 1 | UN | 3606481361745 | 8.6 | 5.2 | 4.3 | CM | 57 | 0.07 | G | 192.3 | CMQ | 8536508000
NSYEC1241 | Tabela de Preços de Equipamentos e sistemas de distribuição de energia de Baixa Tensão | 18/05/2026 | Modificação | Spacial SF 1 entry cable gland plate - fixed by clips - 1200x400 mm | EN1 | CUE | 119490 | PanelSeT S FS Accessor | Power Products | PPUES | GENERAL PURPOSE | 3 - INDUSTRY GENERAL PURPOSE | UEA | UEA | EA | UE - FLOOR STANDING ENCLOSURES, SF, SM, AND SFP, IN STEEL. | EAUEA | 176.571 | EUR | 1 | UN | 3606485126364 | A4 | 1 | 3 | 51.5 | 22.5 | CM | 4.5 | 4.5 | KG | 3476.25 | CMQ | 48 | UN |  | 500 | 1200 | 1000 | MM | 240.8 | 4.5 | KG | 600 | DMQ | [12 empty] | 1 | UN |  | 0 | 0 | 0 | MM | 4.5 | 4.5 | KG | 3.528 | DMQ | 1 | UN | 3606485126364 | 35 | 360 | 280 | MM | 4.5 | 4.5 | KG | 3.528 | DMQ | 7326909890
NSYDCRN125L | Tabela de Preços de Equipamentos e sistemas de distribuição de energia de Baixa Tensão | 18/05/2026 | Modificação | Spacial CRN porta esquerda plena Alt12xAch5 RAL 7035 | EN1 | CUE | 163175 | PanelSeT S WM SparePt | Power Products | PPUES | GENERAL PURPOSE | 3 - INDUSTRY GENERAL PURPOSE | UEC | UEC | EC | UE-STEEL WALL MOUNT. ENCLOSURE, CRN, S3D, CM AND CABLE GLAND | ECUEC | 680.7605 | EUR | 1 | UN | 3606485891613 | C | 0 | 6 | 127 | 82 | CM | 11.8 | 11.8 | KG | 62484 | CMQ | 10 | UN |  | 0 | 0 | 0 | MM | 0 | 11.8 |  | 0 | [25 empty] | 1 | UN |  | 1220 | 50 | 510 | MM | 12.4 | 11.8 | KG | 31.11 | DMQ | 9403991090
PKF16W415 | Tabela de Preços de Equipamentos e sistemas de distribuição de energia de Baixa Tensão | 18/05/2026 | Modificação | PratiKa socket - screw - angled - 16A - 3P + N + E - 100...130 V AC - wall | BT3 | RPT | 140900 | MUREVA | Power Products | PPCFD | GENERAL PURPOSE | 2 - SMALL & MED BUILDING GENERAL PURPOSE | FTC | FTC | PK | PK INDUSTRIAL PLUGS & SOCKETS | PKFTC | 26.875 | EUR | 1 | UN | 3303432416201 | C | 1 | 9 | 15 | 11.6 | CM | 210 | 210 | G | 1566 | CMQ | [12 empty] | 12 | UN | 43303432416209 | 30 | 40 | 30 | CM | 3.633 | 210 | KG | 36 | DMQ | 6 | UN | 23303432416205 | 1.7 | 2.63 | 2.7 | DM | 1.46 | 210 | KG | 12.072 | DMQ | 1 | UN | 3303432416201 | 1.16 | 1.5 | 0.9 | DM | 0.21 | 210 | KG | 1.566 | DMQ | 8536699099
C6347E570 | Tabela de Preços de Equipamentos e sistemas de distribuição de energia de Baixa Tensão | 18/05/2026 | Modificação | ComPacT DISPARADOR NSX630 CA 4P4D 570A 7.3E | BT4 | DBT | 191790 | COMPACT NSX | Power Products | PPCCB | GENERAL PURPOSE | 2 - SMALL & MED BUILDING GENERAL PURPOSE | CCN | CCN | 01 | NSX | 01CCN | 4679.135 | EUR | 1 | UN | 3606481994264 | C | 1 | 9.5 | 18.5 | 11.3 | CM | 2.404 | 2.404 | KG | 1985.975 | CMQ | 16 | UN |  | 105 | 80 | 60 | CM | 58.44 | 2.404 | KG | 504 | DMQ | 2 | UN | 43606481994262 | 30 | 40 | 30 | CM | 5.43 | 2.404 | KG | 36 | DMQ | [12 empty] | 1 | UN | 3606481994264 | 11.3 | 18.5 | 9.5 | CM | 2.404 | 2.404 | KG | 1985.975 | CMQ | 8536309000
XB6ECW4B1P | Tabela de Preços de Automação e Controlo | 18/05/2026 | Modificação | Illuminated monolithic push button, Harmony XB6E, square red pushbutton Ø 16 flush spring return 24 VDC polarised 1CO | AC3 | ACI | 104422 | DIAMETER 16 | Industrial Control | IDSIG | GENERAL PURPOSE | 3 - INDUSTRY GENERAL PURPOSE | CTS | CTS | MP | PUSHBUTTONS | MPCTS | 32.7 | EUR | 1 | UN | 3389110627527 | C | 5 | 3 | 10 | 9 | CM | 11 | 11 | G | 270 | CMQ | [12 empty] | 50 | UN | 43389110627525 | 15 | 40 | 15 | CM | 846 | 11 | G | 9000 | CMQ | 5 | UN | 23389110627521 | 3 | 20 | 9 | CM | 59 | 11 | G | 540 | CMQ | 1 | UN | 3389110627527 | 3 | 20 | 9 | CM | 12 | 11 | G | 540 | CMQ | 8536501100
KSB160SV4 | Tabela de Preços de Equipamentos e sistemas de distribuição de energia de Baixa Tensão | 18/05/2026 | Modificação | TAP OFF UNIT 160A EMPTY | BT9 | PRO | 100797 | CANALIS KS | Power Products | PPLVB | CONFIGURABLE | 4 - LARGE BUILDING CONFIGURABLE | BUS | BUS | B3 | BUSWAY (NOT LIGTHING) | B3BUS | 1812.72 | EUR | 1 | UN | 3606485057620 | C | 1 | 28.5 | 51 | 33.5 | CM | 8.314 | 8.314 | KG | 48692.25 | CMQ | 8 | UN |  | 71 | 120 | 80 | CM | 77 | 8.314 | KG | 681600 | CMQ | [24 empty] | 1 | UN | 3606485057620 | 2.6 | 4.9 | 3.4 | DM | 11.4 | 8.314 | KG | 43.316 | DMQ | 8536900100
C10H3TM016 | Tabela de Preços de Equipamentos e sistemas de distribuição de energia de Baixa Tensão | 18/05/2026 | Modificação | ComPacT DISJUNTOR NSX100H 70kA CA 3P3D 16A TMD | BT4 | DBT | 191790 | COMPACT NSX | Power Products | PPCCB | GENERAL PURPOSE | 2 - SMALL & MED BUILDING GENERAL PURPOSE | CCN | CCN | 01 | NSX | 01CCN | 669.71 | EUR | 1 | UN | 3606481998439 | C | 1 | 14 | 19 | 11 | CM | 1.832 | 1.73 | KG | 2926 | CMQ | [12 empty] | 4 | UN | 13606481998436 | 300 | 400 | 300 | MM | 7776 | 1.73 | G | 36000000 | MMQ | [12 empty] | 1 | UN | 3606481998439 | 14 | 19 | 12 | CM | 1.863 | 1.73 | KG | 3192 | CMQ | 8536201090
A9V31463 | Tabela de Preços de Equipamentos e sistemas de distribuição de energia de Baixa Tensão | 18/05/2026 | Modificação | Acti9 Vigi iC60 - Bloco diferencial - 4P - 63A - 30mA - Classe A-SI | BT1 | RPT | 135006 | ACTI9 | Power Products | PPCFD | GENERAL PURPOSE | 2 - SMALL & MED BUILDING GENERAL PURPOSE | FTI | FTI | DI | ACTI9 PROTECTION DEVICES INDUSTRIAL | DIFTI | 645.04 | EUR | 1 | UN | 3606480091834 | A | 1 | 8.5 | 14 | 11.5 | CM | 282 | 282 | G | 1368.5 | CMQ | [12 empty] | 15 | UN | 43606480091832 | 30 | 40 | 30 | CM | 4.746 | 282 | KG | 36000 | CMQ | [12 empty] | 1 | UN | 3606480091834 | 8.5 | 14 | 11.5 | CM | 282 | 282 | G | 1368.5 | CMQ | 8536303000
XB4BP181GEX | Tabela de Preços de Automação e Controlo | 18/05/2026 | Modificação | Complete push button, Harmony XB4, Explosive atmosphere, pushbutton white with boot | AC3 | ACI | 100316 | DIAMETER 22 | Industrial Control | IDSIG | GENERAL PURPOSE | 3 - INDUSTRY GENERAL PURPOSE | CTS | CTS | MP | PUSHBUTTONS | MPCTS | 128.13 | EUR | 1 | UN | 3606489485825 | C | 1 | 4.1 | 15.8 | 15.5 | CM | 116 | 87 | G | 1004.09 | CMQ | [36 empty] | 1 | UN | 3606489485825 | 0.72 | 0.46 | 0.3 | DM | 0.091 | 87 | KG | 0.099 | DMQ | 8536508000
BSH0703P11A2A | Tabela de Preços de Automação e Controlo | 18/05/2026 | Modificação | AC Servo motor BSH - 1.1 N.m - 3000 rpm - eixo com chaveta - sem freio - IP50 | AC2 | ACI | 132912 | SERVO MOTORS | Discrete Automation | IDMST | PROGRAMABLE | 7 - INDUSTRY PROGRAMMABLE | AAM | AAM | DV | MOTION | DVAAM | 1037.66 | EUR | 1 | UN | 3389118137219 | C | 1 | 11 | 39 | 18.6 | CM | 4.044 | 3.62 | KG | 7979.4 | CMQ | 12 | UN | 73389118137218 | 73.5 | 60 | 80 | CM | 62716 | 3.62 | G | 352.8 | DMQ | 2 | UN |  | 30 | 60 | 40 | CM | 9.438 | 3.62 | KG | 72000 | CMQ | [12 empty] | 1 | UN | 3389118137219 | 175 | 458 | 162 | MM | 4143 | 3.62 | G | 12984.3 | CMQ | 8501522089
BMH0703P16A2A | Tabela de Preços de Automação e Controlo | 18/05/2026 | Modificação | Servo motor BMH - 3.4 Nm - 8000 rpm - eixo com chaveta - sem freio - IP54 | AC2 | ACI | 132912 | SERVO MOTORS | Discrete Automation | IDMST | PROGRAMABLE | 7 - INDUSTRY PROGRAMMABLE | AAM | AAM | DV | MOTION | DVAAM | 916.28 | EUR | 1 | UN | 3606485199443 | C | 1 | 11 | 39.5 | 18.7 | CM | 3.616 | 3.616 | KG | 8125.15 | CMQ | 24 | UN | 73606485199442 | 77 | 60 | 80 | CM | 96.484 | 3.616 | KG | 369600 | CMQ | 4 | UN |  | 30 | 60 | 40 | CM | 15.43 | 3.616 | KG | 72000 | CMQ | [12 empty] | 1 | UN | 3606485199443 | 11 | 41 | 19.5 | CM | 3.666 | 3.616 | KG | 8794.5 | CMQ | 8501522089
C2547A250 | Tabela de Preços de Equipamentos e sistemas de distribuição de energia de Baixa Tensão | 18/05/2026 | Modificação | ComPacT DISPARADOR NSX250 CA 4P4D 250A 7.2E-AL | BT4 | DBT | 191790 | COMPACT NSX | Power Products | PPCCB | GENERAL PURPOSE | 2 - SMALL & MED BUILDING GENERAL PURPOSE | CCN | CCN | 01 | NSX | 01CCN | 3505.22 | EUR | 1 | UN | 3606481994035 | C | 1 | 9.1 | 14 | 9.8 | CM | 685 | 685 | G | 1248.52 | CMQ | 80 | UN |  | 105 | 80 | 60 | CM | 82.32 | 685 | KG | 504 | DMQ | 10 | UN | 43606481994033 | 30 | 40 | 30 | CM | 8.42 | 685 | KG | 36 | DMQ | [12 empty] | 1 | UN | 3606481994035 | 9.1 | 14 | 9.8 | CM | 685 | 685 | G | 1248.52 | CMQ | 8536309000
LUCA05B | Tabela de Preços de Automação e Controlo | 18/05/2026 | Modificação | unidade de controlo standard LUCA - class 10 - 1.25...5 A - 24 V CA | BT2 | CUE | 187457 | TESYS ULTRA CTRL UNITS | Power Products | PPCTR | GENERAL PURPOSE | 3 - INDUSTRY GENERAL PURPOSE | TAP | TAP | EQ | TESYS ACTIVE & PROTECT | EQTAP | 139.735 | EUR | 1 | UN | 3389110363906 | C | 1 | 10.2 | 8 | 5.5 | CM | 112 | 112 | G | 448.8 | CMQ | [12 empty] | 23 | UN | 43389110363904 | 15 | 40 | 30 | CM | 2.985 | 112 | KG | 18 | DMQ | [12 empty] | 1 | UN | 3389110363906 | 10.2 | 8 | 5.5 | CM | 112 | 112 | G | 448.8 | CMQ | 8536303000
EPH3100161 | Tabela de Preços de Equipamentos e sistemas de distribuição de energia de Baixa Tensão | 18/05/2026 | Modificação | Asfora - Tomada 2P+T com tampa e obturadores - 16A - IP21 - Alumínio | IS1 | RPT | 181806 | ASFORA | Home Solutions | HSCWD | GENERAL PURPOSE | 1 - RESIDENTIAL GENERAL PURPOSE | CLB | CLB | PS | CONNECTED LIVING BASIC | PSCLB | 4.725 | EUR | 1 | UN | 3606480728686 | C | 120 | 4.5 | 7 | 7 | CM | 74 | 74 | G | 220.5 | CMQ | 480 | UN |  | 45 | 120 | 80 | CM | 53.468 | 74 | KG | 432000 | CMQ | 120 | UN | 43606480728684 | 30 | 60 | 40 | CM | 10.367 | 74 | KG | 72000 | CMQ | 10 | UN | 13606480728683 | 9.5 | 27.5 | 18.5 | CM | 813 | 74 | G | 4833.125 | CMQ | 1 | UN | 3606480728686 | 4.5 | 7 | 7 | CM | 74 | 74 | G | 220.5 | CMQ | 8536699099
NSYDBN1510 | Tabela de Preços de Equipamentos e sistemas de distribuição de energia de Baixa Tensão | 18/05/2026 | Modificação | Caixa industrial de metal - cobertura básica baixa - H155xW105xD61 - IP55 - cinzento RAL 7035 | EN1 | CUE | 163206 | PanelSeT S IB SDB | Power Products | PPUES | GENERAL PURPOSE | 3 - INDUSTRY GENERAL PURPOSE | UEB | UEB | ED |  | EDUEB | 32.334 | EUR | 1 | UN | 3606480187841 | A4 | 10 | 6.5 | 16 | 11 | CM | 400 | 400 | G | 1144 | CMQ | 630 | UN | 23606480187845 | 800 | 1200 | 1000 | MM | 322.45 | 400 | KG | 960 | DMQ | 10 | UN |  | 210 | 300 | 405 | MM | 4.08 | 400 | KG | 25.515 | DMQ | 10 | UN |  | 185 | 340 | 240 | MM | 4.769 | 400 | KG | 15.096 | DMQ | 1 | UN | 3606480187841 | 65 | 160 | 110 | MM | 0.458 | 400 | KG | 1.144 | DMQ | 7326909890
BMH1003P22A2A | Tabela de Preços de Automação e Controlo | 18/05/2026 | Modificação | servo motor BMH - 8.4 Nm - 6000 rpm - untapped shaft - without brake - IP65/IP67 | AC2 | ACI | 132912 | SERVO MOTORS | Discrete Automation | IDMST | PROGRAMABLE | 7 - INDUSTRY PROGRAMMABLE | AAM | AAM | DV | MOTION | DVAAM | 1765.51 | EUR | 1 | UN | 3606485196442 | C | 1 | 15.6 | 44.6 | 22.1 | CM | 6.8 | 6.5 | KG | 15376.296 | CMQ | [12 empty] | 1 | UN |  | 30 | 60 | 40 | CM | 7.952 | 6.5 | KG | 72000 | CMQ | [12 empty] | 1 | UN | 3606485196442 | 220 | 400 | 200 | MM | 6800 | 6.5 | G | 17600 | CMQ | 8501522089
XB5ADCUST01 | Tabela de Preços de Automação e Controlo | 18/05/2026 | Modificação | Selector switch | AC3 | ACI | 100316 | DIAMETER 22 | Industrial Control | IDSIG | GENERAL PURPOSE | 3 - INDUSTRY GENERAL PURPOSE | CTS | CTS | MP | PUSHBUTTONS | MPCTS | 45.95 | EUR | 1 | UN | 3606481820778 | C | 1 | 8.6 | 5.2 | 3.3 | CM | 51 | 51 | G | 147.576 | CMQ | [36 empty] | 1 | UN | 3606481820778 | 8.6 | 5.2 | 3.3 | CM | 51 | 51 | G | 147.576 | CMQ | 8536508000
VW3S8202R30 | Tabela de Preços de Automação e Controlo | 18/05/2026 | Modificação | cable for pulse/direction signal - 24 V - shielded - 3 m | AC2 | ACI | 138933 | STEPPER ACCESSORIES | Discrete Automation | IDMST | PROGRAMABLE | 7 - INDUSTRY PROGRAMMABLE | AAM | AAM | DV | MOTION | DVAAM | 106.57 | EUR | 1 | UN | 3389119224628 | C | 1 | 4.7 | 27.1 | 26.1 | CM | 282 | 282 | G | 3324.357 | CMQ | [12 empty] | 30 | UN | 43389119224626 | 30 | 60 | 40 | CM | 9.952 | 282 | KG | 72 | DMQ | [12 empty] | 1 | UN | 3389119224628 | 0.2 | 2.5 | 2.6 | DM | 0.29 | 282 | KG | 1.3 | DMQ | 8544429090
M9V31263 | Tabela de Preços de Equipamentos e sistemas de distribuição de energia de Baixa Tensão | 18/05/2026 | Modificação | Multi9 - Disjuntor diferencial Vigi C60, 2P, 63A, tipo A-SI, instantâneo, 30mA, 230/240VAC | BT1 | RPT | 134946 | MULTI9 | Power Products | PPCFD | GENERAL PURPOSE | 2 - SMALL & MED BUILDING GENERAL PURPOSE | FTD | FTD | D9 | MULTI9 PROTECTION FOR OEM | D9FTD | 591.51 | EUR | 1 | UN | 3606480684609 | C | 1 | 7.8 | 9.5 | 7.8 | CM | 192 | 192 | G | 577.98 | CMQ | [12 empty] | 27 | UN | 43606480684607 | 30 | 40 | 30 | CM | 5.672 | 192 | KG | 36 | DMQ | [12 empty] | 1 | UN | 3606480684609 | 0.78 | 0.95 | 0.78 | DM | 0.192 | 192 | KG | 0.578 | DMQ | 8536303000
XEND2611 | Tabela de Preços de Automação e Controlo | 18/05/2026 | Modificação | Contacto da estação pendente 240vac 3a xac | AC3 | ACI | 100369 | PENDANT STATIONS | Industrial Control | IDSIG | GENERAL PURPOSE | 3 - INDUSTRY GENERAL PURPOSE | CTS | CTS | EM | CONTROL STATIONS | EMCTS | 87.34 | EUR | 1 | UN | 3389110607772 | B | 1 | 6 | 7 | 6.5 | CM | 96 | 96 | G | 273 | CMQ | [12 empty] | 12 | UN | 43389110607770 | 15 | 40 | 30 | CM | 1.501 | 96 | KG | 18 | DMQ | [12 empty] | 1 | UN | 3389110607772 | 0.6 | 0.7 | 0.65 | DM | 0.096 | 96 | KG | 0.273 | DMQ | 8536508000
C11B3TM032B | Tabela de Preços de Equipamentos e sistemas de distribuição de energia de Baixa Tensão | 18/05/2026 | Modificação | ComPacT DISJUNTOR NSXm100B 25kA CA 3P 32A TMD PARAFUSO | BT4 | DBT | 181432 | COMPACT NSXM 16-160 | Power Products | PPCCB | GENERAL PURPOSE | 2 - SMALL & MED BUILDING GENERAL PURPOSE | CCN | CCN | 02 | NSXM, FUPACT, INS <= 630A | 02CCN | 333.475 | EUR | 1 | UN | 3606481990280 | C | 1 | 9 | 22 | 13 | CM | 1.2 | 1.2 | KG | 2574 | CMQ | 216 | UN | 73606481990289 | 1500 | 1200 | 800 | MM | 304890 | 1.2 | G | 1440000000 | MMQ | 9 | UN | 43606481990288 | 300 | 400 | 300 | MM | 12290 | 1.2 | G | 36000000 | MMQ | [12 empty] | 1 | UN | 3606481990280 | 9 | 22 | 13 | CM | 1.2 | 1.2 | KG | 2574 | CMQ | 8536201090
NSYPLM43BG | Tabela de Preços de Equipamentos e sistemas de distribuição de energia de Baixa Tensão | 18/05/2026 | Modificação | wall-mounting encl. polyester monobloc IP66 H430xW330xD200mm+bakelite mount.pl. | EN1 | CUE | 120227 | PanelSeT P WM PLM | Power Products | PPUES | GENERAL PURPOSE | 3 - INDUSTRY GENERAL PURPOSE | UEC | UEC | PM | UE - WALL MOUNTING ENCLOSURE PLM IN POLYESTER. | PMUEC | 309.366 | EUR | 1 | UN | 3606480776526 | A4 | 1 | 50 | 23 | 35 | CM | 5.946 | 5.946 | KG | 40250 | CMQ | 30 | UN |  | 1180 | 1200 | 1000 | MM | 193.38 | 5.946 | KG | 1416 | DMQ | [12 empty] | 1 | UN |  | 0 | 0 | 0 |  | 5.9 | 5.946 | KG | 37.03 | DMQ | 1 | UN | 3606480776526 | 350 | 460 | 230 | MM | 5.946 | 5.946 | KG | 37.03 | DMQ | 9403700000
BRS397N270ABA | Tabela de Preços de Automação e Controlo | 18/05/2026 | Modificação | VRDM397/50LNB OOIP41 OO D9O 73 OOOOOOO | AC2 | ACI | 115791 | STEPPER MOTORS | Discrete Automation | IDMST | PROGRAMABLE | 7 - INDUSTRY PROGRAMMABLE | AAM | AAM | DV | MOTION | DVAAM | 352.79 | EUR | 1 | UN | 3606485152509 | C | 1 | 10.4 | 36.5 | 18 | CM | 2.1 | 2.1 | KG | 6832.8 | CMQ | [12 empty] | 2 | UN |  | 30 | 60 | 40 | CM | 5.552 | 2.1 | KG | 72000 | CMQ | [12 empty] | 1 | UN | 3606485152509 | 104 | 365 | 180 | MM | 2150 | 2.1 | G | 6832800 | MMQ | 8501510090
VZ308C-20BP07 | Tabela de Preços de Soluções de Conectividade | 18/05/2026 | Modificação | Zone Valve, 20mm, 3-Way, Compression, Brass, 2.5kvs | GE1 | PRO | 191551 | ZONE VALVES AND ACT. | Digital Energy | DBPRD | GENERAL PURPOSE | 2B- BUILDING MANAGEMENT OFFER GENERAL PURPOSE | FDB | FDB | FD | FIELD DEVICES BMS | FDFDB | 54.39 | EUR | 1 | UN | 3606481551962 | C | 1 | 3.3 | 9.7 | 6.6 | CM | 340 | 340 | G | 211.266 | CMQ | [36 empty] | 1 | UN | 3606481551962 | 3.3 | 9.7 | 6.6 | CM | 340 | 340 | G | 211.266 | CMQ | 8481809990
ILM1003P11F0000 | Tabela de Preços de Automação e Controlo | 18/05/2026 | Modificação | integrated servo motor - 5.8 Nm - 3000 rpm - keyed shaft - with brake | AC2 | ACI | 138496 | HIGH PERFORMANCE OFFER | Discrete Automation | IDOL2 | PROGRAMABLE | 7 - INDUSTRY PROGRAMMABLE | MOC | MOC | HP | ALTAS PRESTACIONES | HPMOC | 2939.62 | EUR | 1 | UN | 3606485294445 | C | 1 | 15.6 | 44.6 | 22.1 | CM | 9.59 | 8.9 | KG | 15376.296 | CMQ | [12 empty] | 1 | UN |  | 30 | 60 | 40 | CM | 10356 | 8.9 | G | 72 | DMQ | [12 empty] | 1 | UN | 3606485294445 | 260 | 590 | 200 | MM | 9590 | 8.9 | G | 30680 | CMQ | 8501522089
NSYPLA5103G | Tabela de Preços de Equipamentos e sistemas de distribuição de energia de Baixa Tensão | 18/05/2026 | Modificação | Floor standing enclosure polyester vers.PLA completely sealed 500x1000x320 IP65 | EN1 | CUE | 108763 | PanelSeT P FS PLA | Power Products | PPUES | GENERAL PURPOSE | 3 - INDUSTRY GENERAL PURPOSE | UEA | UEA | PA | UE - FLOOR STANDING ENCLOSURES PLA IN POLYESTER. | PAUEA | 1255.9002 | EUR | 1 | UN | 3606480774836 | A4 | 1 | 38 | 104 | 52 | CM | 26.5 | 26.5 | KG | 205504 | CMQ | 9 | UN |  | 1750 | 1200 | 1000 | MM | 246.948 | 26.5 | KG | 2100 | DMQ | [12 empty] | 1 | UN |  | 0 | 0 | 0 |  | 25.772 | 26.5 | KG | 199.614 | DMQ | 1 | UN | 3606480774836 | 510 | 380 | 1030 | MM | 25.772 | 26.5 | KG | 199.614 | DMQ | 9403700000
LC1E0901Q5 | Tabela de Preços de Equipamentos e sistemas de distribuição de energia de Baixa Tensão | 18/05/2026 | Modificação | Contactor, Easy TeSys Control, LC1E, 3P (3NO), AC-3/AC-3e, <=440 V, 9 A, bobina CA 380 V, 50 Hz, contacto auxiliar 1NC | BT2 | CUE | 133672 | EASY TESYS TVS CTR | Power Products | PPCTR | GENERAL PURPOSE | 2 - SMALL & MED BUILDING GENERAL PURPOSE | TEE | TEE | LC | TESYS EASY & SPECIAL | LCTEE | 58.045 | EUR | 1 | UN | 3606480327650 | C | 1 | 5 | 8.7 | 7.7 | CM | 344 | 344 | G | 334.95 | CMQ | [12 empty] | 36 | UN | 43606480327658 | 15 | 40 | 30 | CM | 12.839 | 344 | KG | 18 | DMQ | [12 empty] | 1 | UN | 3606480327650 | 5 | 8.5 | 7.5 | CM | 348 | 344 | G | 318.75 | CMQ | 8536490099
LC1D80M7 | Tabela de Preços de Automação e Controlo | 18/05/2026 | Modificação | Contactor Tesys D - 3P(3 NA) - AC-3 - <= 440 V 80 A - 220 V CA 50/60 Hz bobina | BT2 | CUE | 187516 | TESYS DECA CONT. <115A | Power Products | PPCTR | GENERAL PURPOSE | 3 - INDUSTRY GENERAL PURPOSE | TCC | TCC | AC | TESYS CONTROL CONTACTOR | ACTCC | 550.7 | EUR | 1 | UN | 3389110442571 | A | 1 | 14 | 10 | 13.5 | CM | 1.546 | 1.546 | KG | 1890 | CMQ | 80 | UN |  | 75 | 80 | 60 | CM | 133.3 | 1.546 | KG | 360000 | CMQ | 5 | UN | 43389110442579 | 15 | 40 | 30 | CM | 8.085 | 1.546 | KG | 18000 | CMQ | [12 empty] | 1 | UN | 3389110442571 | 9.4 | 14 | 13.2 | CM | 1.56 | 1.546 | KG | 1737.12 | CMQ | 8536490099
REL52878 | Tabela de Preços de Equipamentos e sistemas de distribuição de energia de Baixa Tensão | 18/05/2026 | Modificação | Sensor de fibra ótica, ARC-SLM para PowerLogic série A, comprimento 40m | MT1 | MET | 191808 | SENSORS & ACCESSORIES | Digital Energy | DPMVP | CONFIGURABLE | 4B - LARGE BUILDING & ELECTRICAL INTENSIVE | MVA | MVA | FR | MV PROTECTION RELAYS AND FEEDER AUTOMATION | FRMVA | 1364.75 | EUR | 1 | UN | 3606486842867 | C | 1 | 5 | 24.5 | 21 | CM | 272 | 198 | G | 2572.5 | CMQ | [12 empty] | 8 | UN | 13606486842864 | 30 | 40 | 30 | CM | 2.552 | 198 | KG | 36 | DMQ | [12 empty] | 1 | UN | 3606486842867 | 5 | 24.5 | 21 | CM | 272 | 198 | G | 2572.5 | CMQ | 9027500000
33797 | Tabela de Preços de Equipamentos e sistemas de distribuição de energia de Baixa Tensão | 18/05/2026 | Modificação | disparador voltimétrico MX 380/480 V CA/CC extraível COM | BT8 | DBT | 133563 | MASTERPACT NT-NW COILS | Power Products | PPACB | CONFIGURABLE | 4 - LARGE BUILDING CONFIGURABLE | CCB | CCB | PL | COMPACT NS >= 630A | PLCCB | 435.59 | EUR | 1 | UN | 3303430337973 | C | 1 | 3.5 | 6 | 9 | CM | 1.167 | 1.167 | KG | 189 | CMQ | [36 empty] | 1 | UN | 3303430337973 | 35 | 60 | 90 | MM | 1167 | 1.167 | G | 189000 | MMQ | 8536508000
A9R50225 | Tabela de Preços de Equipamentos e sistemas de distribuição de energia de Baixa Tensão | 18/05/2026 | Modificação | iID K 2P - 25A - 30mA - AC | BT1 | RPT | 135006 | ACTI9 | Power Products | PPCFD | GENERAL PURPOSE | 2 - SMALL & MED BUILDING GENERAL PURPOSE | FTK | FTK | DR | ACTI9 PROTECTION DEVICES IK60 1PN & 2P | DRFTK | 79.96 | EUR | 1 | UN | 3606480088186 | A | 1 | 4.2 | 9.6 | 8.6 | CM | 200 | 200 | G | 346.752 | CMQ | 432 | UN | 73606480088185 | 77 | 60 | 80 | CM | 97.492 | 200 | KG | 369.6 | DMQ | 54 | UN | 43606480088184 | 30 | 40 | 30 | CM | 12.384 | 200 | KG | 36000 | CMQ | 6 | UN | 13606480088183 | 9 | 10.5 | 25.5 | CM | 1.329 | 200 | KG | 2409.75 | CMQ | 1 | UN | 3606480088186 | 4.2 | 9.6 | 8.6 | CM | 200 | 200 | G | 346.752 | CMQ | 8536303000
9001KS34K1 | Tabela de Preços de Automação e Controlo | 18/05/2026 | Modificação | 30MM KEY SELECTOR SWITCH 2-POSITION | AC3 | ACI | 100301 | DIAMETER 30 | Industrial Control | IDSIG | GENERAL PURPOSE | 3 - INDUSTRY GENERAL PURPOSE | CTS | CTS | MP | PUSHBUTTONS | MPCTS | 198.05 | EUR | 1 | UN | 3389118039803 | C | 1 | 5.588 | 9.144 | 4.826 | CM | 195.045 | 195.045 | G | 246.593 | CMQ | [12 empty] | 12 | UN |  | 15 | 40 | 15 | CM | 2.505 | 195.045 | KG | 9000 | CMQ | [12 empty] | 1 | UN | 785901913726 | 5.588 | 9.144 | 4.826 | CM | 195.045 | 195.045 | G | 246.593 | CMQ | 8538909999
NU400854 | Tabela de Preços de Equipamentos e sistemas de distribuição de energia de Baixa Tensão | 18/05/2026 | Modificação | Nova Unica - Quadro 4 elementos, PRO Antracite | IS1 | RPT | 181958 | NEW UNICA | Home Solutions | HSCWD | GENERAL PURPOSE | 1 - RESIDENTIAL GENERAL PURPOSE | CLD | CLD | DU | CONNECTED LIVING UNICA | DUCLD | 17.435 | EUR | 1 | UN | 3606489456528 | C | 1 | 1 | 30 | 8.5 | CM | 55 | 55 | G | 255 | CMQ | 160 | UN |  | 77 | 60 | 80 | CM | 25.847 | 55 | KG | 369600 | CMQ | 10 | UN | 43606489456526 | 15 | 40 | 15 | CM | 898 | 55 | G | 9 | DMQ | 5 | UN |  | 7.5 | 32 | 10 | CM | 345 | 55 | G | 2400 | CMQ | 1 | UN | 3606489456528 | 1 | 30 | 8.5 | CM | 55 | 55 | G | 255 | CMQ | 3925901000
C10H3MA025 | Tabela de Preços de Equipamentos e sistemas de distribuição de energia de Baixa Tensão | 18/05/2026 | Modificação | ComPacT DISJUNTOR NSX100H 70kA CA 3P3D 25A MA | BT4 | DBT | 191790 | COMPACT NSX | Power Products | PPCCB | GENERAL PURPOSE | 2 - SMALL & MED BUILDING GENERAL PURPOSE | CCN | CCN | 01 | NSX | 01CCN | 664.72 | EUR | 1 | UN | 3606481999085 | C | 1 | 14 | 19 | 11.5 | CM | 2.23 | 1.73 | KG | 3059 | CMQ | [12 empty] | 6 | UN | 13606481999082 | 300 | 400 | 300 | MM | 11380 | 1.73 | G | 36000000 | MMQ | [12 empty] | 1 | UN | 3606481999085 | 12 | 19 | 14 | CM | 1.785 | 1.73 | KG | 3192 | CMQ | 8536201090
LC1D258MD | Tabela de Preços de Automação e Controlo | 18/05/2026 | Modificação | Contactor Tesys D - 4P(2 NA + 2 NF) - AC-1 - <= 440 V 40 A - 220 V CC bobina | BT2 | CUE | 187516 | TESYS DECA CONT. <115A | Power Products | PPCTR | GENERAL PURPOSE | 3 - INDUSTRY GENERAL PURPOSE | TCC | TCC | AC | TESYS CONTROL CONTACTOR | ACTCC | 434.1 | EUR | 1 | UN | 3389110432749 | C | 1 | 5.5 | 12 | 9.5 | CM | 617 | 617 | G | 627 | CMQ | [12 empty] | 16 | UN | 43389110432747 | 15 | 40 | 30 | CM | 10807 | 617 | G | 18 | DMQ | [12 empty] | 1 | UN | 3389110432749 | 55 | 118 | 95 | MM | 647 | 617 | G | 616550 | MMQ | 8536490099
82970 | Tabela de Preços de Equipamentos e sistemas de distribuição de energia de Baixa Tensão | 18/05/2026 | Modificação | PratiKa industrial socket - 32 A - 3P - 20...25 V AC - IP67 | BT3 | RPT | 140900 | MUREVA | Power Products | PPCFD | GENERAL PURPOSE | 2 - SMALL & MED BUILDING GENERAL PURPOSE | FTC | FTC | PK | PK INDUSTRIAL PLUGS & SOCKETS | PKFTC | 15.975 | EUR | 1 | UN | 3303430829706 | C | 0 | 6.6 | 7 | 8 | CM | 140 | 140 | G | 369.6 | CMQ | [12 empty] | 40 | UN | 43303430829704 | 30 | 40 | 30 | CM | 6.513 | 140 | KG | 36000 | CMQ | 10 | UN | 23303430829700 | 0.95 | 2.1 | 2.75 | DM | 1.45 | 140 | KG | 5.486 | DMQ | 1 | UN | 3303430829706 | 0.66 | 0.7 | 0.8 | DM | 0.14 | 140 | KG | 0.37 | DMQ | 8536699099
LC1E3201B5 | Tabela de Preços de Equipamentos e sistemas de distribuição de energia de Baixa Tensão | 18/05/2026 | Modificação | Contactor, Easy TeSys Control, LC1E, 3P (3NO), AC-3/AC-3e, <=440 V, 32 A, bobina de 24 V CA, 50 Hz, contacto auxiliar 1NC | BT2 | CUE | 133672 | EASY TESYS TVS CTR | Power Products | PPCTR | GENERAL PURPOSE | 2 - SMALL & MED BUILDING GENERAL PURPOSE | TEE | TEE | LC | TESYS EASY & SPECIAL | LCTEE | 161.025 | EUR | 1 | UN | 3606480328640 | C | 1 | 5.6 | 8.6 | 8.4 | CM | 449 | 449 | G | 404.544 | CMQ | [12 empty] | 24 | UN | 13606480328647 | 15 | 40 | 30 | CM | 11.184 | 449 | KG | 18 | DMQ | [12 empty] | 1 | UN | 3606480328640 | 90 | 85 | 60 | MM | 458 | 449 | G | 459000 | MMQ | 8536490099
NSYECPLAZ74G | Tabela de Preços de Equipamentos e sistemas de distribuição de energia de Baixa Tensão | 18/05/2026 | Modificação | Polyester cable-entry plate for vers.PLAZ or PLAZT W750xD420 mm | EN1 | CUE | 120241 | PanelSeT P Accessories | Power Products | PPUES | GENERAL PURPOSE | 3 - INDUSTRY GENERAL PURPOSE | UEA | UEA | PA | UE - FLOOR STANDING ENCLOSURES PLA IN POLYESTER. | PAUEA | 124.8473 | EUR | 1 | UN | 3606485405322 | A4 | 1 | 0.5 | 71 | 34.5 | CM | 1.696 | 1.696 | KG | 1224.75 | CMQ | [24 empty] | 1 | UN |  | 0 | 0 | 0 |  | 1.602 | 1.696 | KG | 1.225 | DMQ | 1 | UN | 3606485405322 | 710 | 5 | 345 | MM | 1.602 | 1.696 | KG | 1.225 | DMQ | 3926909790
A9N61508 | Tabela de Preços de Equipamentos e sistemas de distribuição de energia de Baixa Tensão | 18/05/2026 | Modificação | Disjuntor miniatura - C60H - 1 pólo - 10 A - Curva C | BT1 | RPT | 190600 | ACTI9 | Power Products | PPCFD | GENERAL PURPOSE | 2 - SMALL & MED BUILDING GENERAL PURPOSE | FTI | FTI | DI | ACTI9 PROTECTION DEVICES INDUSTRIAL | DIFTI | 65.57 | EUR | 1 | UN | 3606480424090 | A | 1 | 1.7 | 8.4 | 7 | CM | 110 | 110 | G | 99.96 | CMQ | 1152 | UN | 73606480424099 | 50 | 120 | 80 | CM | 148.28 | 110 | KG | 480 | DMQ | 144 | UN | 43606480424098 | 30 | 40 | 30 | CM | 17.035 | 110 | KG | 36000 | CMQ | 12 | UN | 13606480424097 | 8 | 22.2 | 9 | CM | 1.379 | 110 | KG | 1598.4 | CMQ | 1 | UN | 3606480424090 | 7 | 7.5 | 1.8 | CM | 112 | 110 | G | 94.5 | CMQ | 8536201090
BSH0703T11F2A | Tabela de Preços de Automação e Controlo | 18/05/2026 | Modificação | AC servo motor BSH - 2.83 N.m - 6000 rpm - keyed shaft - with brake - IP50 | AC2 | ACI | 132912 | SERVO MOTORS | Discrete Automation | IDMST | PROGRAMABLE | 7 - INDUSTRY PROGRAMMABLE | AAM | AAM | DV | MOTION | DVAAM | 1475.08 | EUR | 1 | UN | 3389118137554 | C | 1 | 12.3 | 37.7 | 12.8 | CM | 4.05 | 4.05 | KG | 5935.488 | CMQ | [12 empty] | 2 | UN |  | 30 | 60 | 40 | CM | 9.252 | 4.05 | KG | 72000 | CMQ | [12 empty] | 1 | UN | 3389118137554 | 123 | 377 | 128 | MM | 4050 | 4.05 | G | 5935.49 | CMQ | 8501522089
LV426844 | Tabela de Preços de Equipamentos e sistemas de distribuição de energia de Baixa Tensão | 18/05/2026 | Modificação | Bobina MX-208...240 V AC 60Hz-220…240 50Hz-277 V AC 60Hz-250 V DC | BT4 | DBT | 181429 | COMPACT NSXM COILS | Power Products | PPCCB | GENERAL PURPOSE | 2 - SMALL & MED BUILDING GENERAL PURPOSE | CCN | CCN | 02 | NSXM, FUPACT, INS <= 630A | 02CCN | 210.675 | EUR | 1 | UN | 3606485413075 | A | 1 | 3.5 | 8.5 | 6 | CM | 60 | 60 | G | 178.5 | CMQ | [12 empty] | 80 | UN | 43606485413073 | 30 | 40 | 30 | CM | 5.2 | 59 | KG | 36000 | CMQ | 10 | UN | 13606485413072 | 9 | 14 | 8 | CM | 651 | 59 | G | 1008 | CMQ | 1 | UN | 3606485413075 | 3.5 | 8.5 | 6 | CM | 59 | 59 | G | 178.5 | CMQ | 8536301000
ISM10902 | Tabela de Preços de Equipamentos e sistemas de distribuição de energia de Baixa Tensão | 18/05/2026 | Modificação | OptiLine 45 OptiLine 70 - prateleira para cabos - PVC (cloreto de polivinilo) - branco | IS3 | RPT | 181895 | OPTILINE | Home Solutions | HSCWD | GENERAL PURPOSE | 1 - RESIDENTIAL GENERAL PURPOSE | CLT | CLT | TR | CONNECTED LIVING NSY | TRCLT | 8.365 | EUR | 1 | ZMT | 3606480028410 | C | 24 | 1.12 | 10.2 | 1.5 | DM | 0.108 | 0.108 | KG | 0.7 | DMQ | 720 | UN |  | 80 | 120 | 80 | CM | 101.82 | 0.108 | KG | 768 | DMQ | [12 empty] | 24 | UN | 13606480028417 | 11.2 | 102 | 15 | CM | 2.994 | 0.108 | KG | 17136 | CMQ | 24 | UN | 13606480028417 | 1.12 | 10 | 1.5 | DM | 2.994 | 0.108 | KG | 16.8 | DMQ | 3925908000
BMH0702P26A2A | Tabela de Preços de Automação e Controlo | 18/05/2026 | Modificação | Servo motor BMH - 2.5 Nm - 8000 rpm - eixo liso- sem freio - IP65/IP67 | AC2 | ACI | 132912 | SERVO MOTORS | Discrete Automation | IDMST | PROGRAMABLE | 7 - INDUSTRY PROGRAMMABLE | AAM | AAM | DV | MOTION | DVAAM | 880.18 | EUR | 1 | UN | 3606485193779 | C | 1 | 11.8 | 39.9 | 19.3 | CM | 2.892 | 2.892 | KG | 9086.826 | CMQ | [12 empty] | 4 | UN |  | 30 | 60 | 40 | CM | 9.152 | 2.892 | KG | 72000 | CMQ | [12 empty] | 1 | UN | 3606485193779 | 110 | 400 | 200 | MM | 2000 | 2.892 | G | 8800 | CMQ | 8501522089
83092 | Tabela de Preços de Equipamentos e sistemas de distribuição de energia de Baixa Tensão | 18/05/2026 | Modificação | Unika interlocked socket - 32 A - 2P + E - 200...250 V AC - IP65 - wall | BT3 | RPT | 140900 | MUREVA | Power Products | PPCFD | GENERAL PURPOSE | 2 - SMALL & MED BUILDING GENERAL PURPOSE | FTC | FTC | PK | PK INDUSTRIAL PLUGS & SOCKETS | PKFTC | 96.575 | EUR | 1 | UN | 3303430830924 | B | 1 | 11 | 26 | 17 | CM | 1.11 | 1.11 | KG | 4862 | CMQ | [12 empty] | 5 | UN | 43303430830922 | 30 | 40 | 30 | CM | 5.967 | 1.11 | KG | 36000 | CMQ | [12 empty] | 1 | UN | 3303430830924 | 11 | 26 | 17 | CM | 1.11 | 1.11 | KG | 4862 | CMQ | 8536699099
13431 | Tabela de Preços de Equipamentos e sistemas de distribuição de energia de Baixa Tensão | 18/05/2026 | Modificação | Mureva - Quadro - 1x12 módulos | BT3 | RPT | 140900 | MUREVA | Power Products | PPCFD | GENERAL PURPOSE | 2 - SMALL & MED BUILDING GENERAL PURPOSE | FTC | FTC | CO | MODULAR ENCLOSURES | COFTC | 102.24 | EUR | 1 | UN | 3303430134312 | A | 1 | 17.5 | 36 | 30 | CM | 2.089 | 2.089 | KG | 18900 | CMQ | 48 | UN | 73303430134311 | 120 | 120 | 80 | CM | 112.224 | 2.089 | KG | 1152000 | CMQ | 3 | UN | 23303430134316 | 30 | 60 | 40 | CM | 6.584 | 2.089 | KG | 72000 | CMQ | [12 empty] | 1 | UN | 3303430134312 | 17.5 | 36 | 30 | CM | 2.089 | 2.089 | KG | 18900 | CMQ | 8538100000
KAMODR | Tabela de Preços de Soluções de Conectividade | 18/05/2026 | Modificação | K Series Modbus RTU Output Module | GE1 | PRO | 191951 | FLOW & HEAT METERS | Digital Energy | DBPRD | GENERAL PURPOSE | 2B- BUILDING MANAGEMENT OFFER GENERAL PURPOSE | FDB | FDB | FD | FIELD DEVICES BMS | FDFDB | 177.77 | EUR | 1 | UN | 5706567011552 | C | 1 | 4 | 8 | 10 | CM | 54 | 54 | G | 320 | CMQ | [12 empty] | 1 | UN |  | 30 | 40 | 30 | CM | 16.533 | 40 | KG | 36000 | CMQ | [12 empty] | 1 | UN | 5706567011552 | 9.4 | 4.2 | 7.2 | CM | 40 | 54 | G | 284.256 | CMQ | 8538909999
LC1E40M6 | Tabela de Preços de Equipamentos e sistemas de distribuição de energia de Baixa Tensão | 18/05/2026 | Modificação | Contactor, Easy TeSys Control, LC1E, 3P (3NO), AC-3/AC-3e, <=440 V, 40 A, bobina de 220 V CA, 60 Hz | BT2 | CUE | 133672 | EASY TESYS TVS CTR | Power Products | PPCTR | GENERAL PURPOSE | 2 - SMALL & MED BUILDING GENERAL PURPOSE | TEE | TEE | LC | TESYS EASY & SPECIAL | LCTEE | 207.265 | EUR | 1 | UN | 3606480338977 | C | 1 | 12.2 | 13 | 8 | CM | 988 | 988 | G | 1268.8 | CMQ | [12 empty] | 9 | UN | 43606480338975 | 15 | 40 | 30 | CM | 9.347 | 988 | KG | 18 | DMQ | [12 empty] | 1 | UN | 3606480338977 | 1.22 | 1.3 | 0.8 | DM | 0.988 | 988 | KG | 1.269 | DMQ | 8536490099
LC1D386M7 | Tabela de Preços de Automação e Controlo | 18/05/2026 | Modificação | Contactor Tesys D - 3P(3 NA) - AC-3 - <= 440 V 38 A - 220 V CA 50/60 Hz bobina | BT2 | CUE | 187516 | TESYS DECA CONT. <115A | Power Products | PPCTR | GENERAL PURPOSE | 3 - INDUSTRY GENERAL PURPOSE | TCC | TCC | AC | TESYS CONTROL CONTACTOR | ACTCC | 277.475 | EUR | 1 | UN | 3389110805604 | C | 1 | 4.9 | 8.9 | 11.1 | CM | 424 | 392 | G | 484.071 | CMQ | [36 empty] | 1 | UN | 3389110805604 | 4.9 | 8.9 | 11.1 | CM | 424 | 392 | G | 484.071 | CMQ | 8536490099
LVS06561 | Tabela de Preços de Equipamentos e sistemas de distribuição de energia de Baixa Tensão | 18/05/2026 | Modificação | Compartimentação forma 2 PrismaSeT6300, horizontal A 300mm, Prof.600mm (3 Mod) | BT6 | DBT | 175791 | PSET HD&6300 STRUCT | Power Products | PPLVS | GENERAL PURPOSE | 2 - SMALL & MED BUILDING GENERAL PURPOSE | LVE | LVE | L1 | PRISMASET IP40 | L1LVE | 553.625 | EUR | 1 | UN | 3606481883902 | C | 1 | 7 | 51 | 34 | CM | 1.618 | 1.618 | KG | 12138 | CMQ | 30 | UN |  | 86 | 120 | 100 | CM | 67.62 | 1.618 | KG | 1032 | DMQ | [24 empty] | 1 | UN | 3606481883902 | 7 | 51 | 34 | CM | 1.854 | 1.618 | KG | 12.138 | DMQ | 7326909890
RXG22B7PVP | Tabela de Preços de Automação e Controlo | 18/05/2026 | Modificação | Interface pré-montada com relé plugável e tomada, relés eletromecânicos Harmony, 5 A, 2 CO, com LED, com botão de teste bloqueável, push-in, 24 VCA | AC3 | ACI | 116769 | ELECTROMECA.RELAY SE | Industrial Control | IDSIG | GENERAL PURPOSE | 3 - INDUSTRY GENERAL PURPOSE | ARO | ARO | RM | ELECTROMECHANICAL RELAYS | RMARO | 23.32 | EUR | 1 | UN | 3606487439608 | C | 10 | 1.5 | 10 | 6.5 | CM | 58 | 58 | G | 97.5 | CMQ | [12 empty] | 160 | UN | 23606487439602 | 30 | 40 | 30 | CM | 10.224 | 58 | KG | 36000 | CMQ | 10 | UN | 13606487439605 | 7.5 | 16.5 | 10.5 | CM | 639 | 58 | G | 1299.375 | CMQ | 1 | UN | 3606487439608 | 1.5 | 10 | 6.5 | CM | 58 | 58 | G | 97.5 | CMQ | 8536419089
VW3M8102R300 | Tabela de Preços de Automação e Controlo | 18/05/2026 | Modificação | SinCos Hiperface encoder cabo, 3 x (2 x 0.14 mm²) + (2 x 0.34 mm²), 30 m | AC2 | ACI | 138932 | SERVO MOTOR ACCESS | Discrete Automation | IDMST | PROGRAMABLE | 7 - INDUSTRY PROGRAMMABLE | AAM | AAM | DV | MOTION | DVAAM | 304.46 | EUR | 1 | UN | 3606485251127 | C | 1 | 5 | 31 | 31 | CM | 1.96 | 1.96 | KG | 4805 | CMQ | [12 empty] | 5 | UN |  | 30 | 60 | 40 | CM | 11052 | 1.96 | G | 72 | DMQ | [12 empty] | 1 | UN | 3606485251127 | 55 | 370 | 370 | MM | 1980 | 1.96 | G | 7529500 | MMQ | 8544429090
A9C62210 | Tabela de Preços de Equipamentos e sistemas de distribuição de energia de Baixa Tensão | 18/05/2026 | Modificação | Reflex iC60N Ti24 10 A 2P curva C disjuntor com controlo integrado | BT1 | RPT | 135006 | ACTI9 | Power Products | PPCFD | GENERAL PURPOSE | 2 - SMALL & MED BUILDING GENERAL PURPOSE | FTI | FTI | DI | ACTI9 PROTECTION DEVICES INDUSTRIAL | DIFTI | 525.28 | EUR | 1 | UN | 3606480455582 | A | 1 | 9 | 16.5 | 11.2 | CM | 559 | 559 | G | 1663.2 | CMQ | 112 | UN |  | 45 | 120 | 80 | CM | 66.84 | 559 | KG | 432000 | CMQ | 14 | UN | 43606480455580 | 30 | 40 | 30 | CM | 8.355 | 559 | KG | 36000 | CMQ | [12 empty] | 1 | UN | 3606480455582 | 9 | 16.5 | 11.2 | CM | 571 | 559 | G | 1663.2 | CMQ | 8536201090
SBP5000RMI2U | Tabela de Preços de Equipamentos e sistemas de distribuição de energia de Baixa Tensão | 18/05/2026 | Modificação | PDU DE BYPASS DE SERVIÇO DA APC, 230V 16AMP W 6 IEC C13 E 1 C19 | ITH | UAI | 132637 | SYMMETRA (1PHASE) | Secure Power | SPBPP | GENERAL PURPOSE | 2 - SMALL & MED BUILDING GENERAL PURPOSE | ITH | ITH | I1 | OPTIMUM UPS 1PH | I1ITH | 1140.93 | EUR | 1 | UN | 0731304212591 | C | 1 | 20.3 | 99.1 | 61 | CM | 23.18 | 23.18 | KG | 122715.53 | CMQ | [36 empty] | 1 | UN | 731304212591 | 20.3 | 99.1 | 61 | CM | 23.18 | 23.18 | KG | 122.716 | DMQ | 8537109899
XAPD24 | Tabela de Preços de Automação e Controlo | 18/05/2026 | Modificação | Harmony XAP, XB2 SL, estação de controlo vazia, liga de zinco, gris, M20, sem furos, 80 x 130 x 77, UL cULus | AC3 | ACI | 100375 | ENCLOSURES&SAFETY C.S. | Industrial Control | IDSIG | GENERAL PURPOSE | 3 - INDUSTRY GENERAL PURPOSE | CTS | CTS | MP | PUSHBUTTONS | MPCTS | 88.97 | EUR | 1 | UN | 3389110001099 | A | 1 | 9.5 | 15.5 | 9 | CM | 1.034 | 1.034 | KG | 1325.25 | CMQ | [12 empty] | 12 | UN | 13389110001096 | 300 | 400 | 300 | MM | 13.013 | 1.034 | KG | 36000000 | MMQ | [12 empty] | 1 | UN | 3389110001099 | 9.5 | 15.5 | 9 | CM | 1.034 | 1.034 | KG | 1325.25 | CMQ | 7907000090
MTN6215-0410S | Tabela de Preços de Equipamentos e sistemas de distribuição de energia de Baixa Tensão | 18/05/2026 | Modificação | KNX - Ecrã tátil de spacelogic KNX de 4" SECURE | IS5 | RPT | 182099 | SPACELOGIC KNX | Home Solutions | HSCOS | CONFIGURABLE | 4C - CONNECTED LIVING SYSTEM FOR RESIDENTIAL & COMMERCIAL | KCL | KCL | KN | KNX & C-BUS & LON | KNKCL | 505.29 | EUR | 1 | UN | 3606487170433 | A | 1 | 5 | 9.2 | 8.8 | CM | 196 | 100.76 | G | 404.8 | CMQ | [12 empty] | 24 | UN | 13606487170430 | 15 | 40 | 30 | CM | 5.19 | 100.76 | KG | 18000 | CMQ | [12 empty] | 1 | UN | 3606487170433 | 5 | 9.2 | 8.8 | CM | 196 | 100.76 | G | 404.8 | CMQ | 8537109899
C16F3TM160 | Tabela de Preços de Equipamentos e sistemas de distribuição de energia de Baixa Tensão | 18/05/2026 | Modificação | ComPacT DISJUNTOR NSX160F 36kA CA 3P3D 160A TMD | BT4 | DBT | 191790 | COMPACT NSX | Power Products | PPCCB | GENERAL PURPOSE | 2 - SMALL & MED BUILDING GENERAL PURPOSE | CCN | CCN | 01 | NSX | 01CCN | 1046.825 | EUR | 1 | UN | 3606481997104 | C | 1 | 14 | 19 | 11.5 | CM | 1.786 | 1.78 | KG | 3059 | CMQ | [12 empty] | 7 | UN | 13606481997101 | 30 | 40 | 30 | CM | 13.198 | 1.78 | KG | 36 | DMQ | [12 empty] | 1 | UN | 3606481997104 | 14 | 19 | 11.5 | CM | 1.83 | 1.78 | KG | 3059 | CMQ | 8536209090
VW3L1B001N01 | Tabela de Preços de Automação e Controlo | 18/05/2026 | Modificação | Industrial connector plate for Profibus | AC2 | ACI | 138936 | INEGRATED ACCESS | Discrete Automation | IDMST | PROGRAMABLE | 7 - INDUSTRY PROGRAMMABLE | AAM | AAM | DV | MOTION | DVAAM | 494.28 | EUR | 1 | UN | 3606485230733 | C | 1 | 6.5 | 18.5 | 13 | CM | 221 | 221 | G | 1563.25 | CMQ | [12 empty] | 8 | UN | 43606485230731 | 30 | 40 | 30 | CM | 2481 | 221 | G | 36 | DMQ | [12 empty] | 1 | UN | 3606485230733 | 65 | 185 | 130 | MM | 221 | 221 | G | 1563.25 | CMQ | 8536909500
ZB5AV156 | Tabela de Preços de Automação e Controlo | 18/05/2026 | Modificação | Bloco sinalizador - zb5 - lâmpada ba 9s transparente - 250 v | AC3 | ACI | 100316 | DIAMETER 22 | Industrial Control | IDSIG | GENERAL PURPOSE | 3 - INDUSTRY GENERAL PURPOSE | CTS | CTS | MP | PUSHBUTTONS | MPCTS | 35.16 | EUR | 1 | UN | 3389110072082 | B | 1 | 3.5 | 5.4 | 4.8 | CM | 29 | 29 | G | 90.72 | CMQ | [12 empty] | 100 | UN | 43389110072080 | 15 | 40 | 30 | CM | 3.197 | 29 | KG | 18 | DMQ | [12 empty] | 1 | UN | 3389110072082 | 56 | 54 | 34 | MM | 29 | 29 | G | 102816 | MMQ | 8531807000
HMIZCAG5W1 | Tabela de Preços de Automação e Controlo | 18/05/2026 | Modificação | Película protetora antirreflexo para ecrã de 10"W (5 unidades), Harmony P6/FP6 | AC3 | ACI | 190353 | SE OP ACCESSORIES | Industrial Control | IDHMI | CONFIGURABLE | 5 - INDUSTRY CONFIGURABLE | ABA | ABA | HB | HMI BASIC | HBABA | 60.58 | EUR | 1 | UN | 3606481808639 | C | 1 | 0.8 | 19.6 | 27.1 | CM | 114 | 114 | G | 424.928 | CMQ | [12 empty] | 5 | UN | 13606481808636 | 15 | 40 | 30 | CM | 1.39 | 114 | KG | 18000 | CMQ | [12 empty] | 1 | UN | 3606481808639 | 0.3 | 27 | 20 | CM | 116 | 114 | G | 0.162 | CMQ | 3919908099
NSYDLP99G | Tabela de Preços de Equipamentos e sistemas de distribuição de energia de Baixa Tensão | 18/05/2026 | Modificação | DLP modular dist chassis 99modules(18mm) insulating material for PLA H750xW750 | EN1 | CUE | 120241 | PanelSeT P Accessories | Power Products | PPUES | GENERAL PURPOSE | 3 - INDUSTRY GENERAL PURPOSE | UEA | UEA | PA | UE - FLOOR STANDING ENCLOSURES PLA IN POLYESTER. | PAUEA | 491.5543 | EUR | 1 | UN | 3606485422855 | A4 | 1 | 14.5 | 68 | 67 | CM | 7.448 | 7.448 | KG | 66062 | CMQ | 6 | UN |  | 0 | 0 | 0 | MM | 0 | 7.448 |  | 0 | [13 empty] | 1 | UN |  | 0 | 0 | 0 |  | 0 | 7.448 |  | 0 |  | 1 | UN | 3606485422855 | 140 | 680 | 671 | MM | 3.5 | 7.448 | KG | 63.879 | DMQ | 8538100000
7312165010 | Tabela de Preços de Soluções de Conectividade | 18/05/2026 | Modificação | Valve3WayFL.PN16 V321/125/250 | GE1 | PRO | 191549 | GLOBE VALVES AND ACT. | Digital Energy | DBPRD | GENERAL PURPOSE | 2B- BUILDING MANAGEMENT OFFER GENERAL PURPOSE | FDB | FDB | FD | FIELD DEVICES BMS | FDFDB | 3921.39 | EUR | 1 | UN | 3606489658793 | C | 1 | 25 | 49 | 40 | CM | 55 | 55 | KG | 49000 | CMQ | 4 | UN |  | 40 | 120 | 80 | CM | 220 | 55 | KG | 384 | DMQ | [24 empty] | 1 | UN | 3606489658793 | 25 | 49 | 40 | CM | 55 | 55 | KG | 49000 | CMQ | 8481807100
ZB4BZ1045 | Tabela de Preços de Automação e Controlo | 18/05/2026 | Modificação | Bloco cont - 2nf - c/ aro fix metálico e term mola | AC3 | ACI | 100316 | DIAMETER 22 | Industrial Control | IDSIG | GENERAL PURPOSE | 3 - INDUSTRY GENERAL PURPOSE | CTS | CTS | MP | PUSHBUTTONS | MPCTS | 23.3 | EUR | 1 | UN | 3389119037716 | B | 1 | 3.2 | 4.6 | 3.8 | CM | 61 | 61 | G | 55.936 | CMQ | [12 empty] | 200 | UN | 43389119037714 | 30 | 40 | 30 | CM | 13.2 | 61 | KG | 36 | DMQ | 5 | UN | 53389119037711 | 4.3 | 26.5 | 5.2 | CM | 307 | 61 | G | 592540 | MMQ | 1 | UN | 3389119037716 | 3.8 | 3.2 | 4.6 | CM | 66 | 61 | G | 55.94 | CMQ | 8536508000
NSYMM36 | Tabela de Preços de Equipamentos e sistemas de distribuição de energia de Baixa Tensão | 18/05/2026 | Modificação | Plain mounting plate H300xW600mm made of galvanised sheet steel | EN1 | CUE | 132400 | WM Mounting Plates | Power Products | PPUES | GENERAL PURPOSE | 3 - INDUSTRY GENERAL PURPOSE | UEC | UEC | EC | UE-STEEL WALL MOUNT. ENCLOSURE, CRN, S3D, CM AND CABLE GLAND | ECUEC | 53.998 | EUR | 1 | UN | 3606480183324 | C4 | 1 | 0.5 | 60 | 30 | CM | 2.05 | 2.05 | KG | 900 | CMQ | 100 | UN |  | 215 | 1200 | 1000 | MM | 220 | 2.05 | KG | 258 | DMQ | [12 empty] | 1 | UN |  | 0 | 0 | 0 |  | 2.05 | 2.05 | KG | 0.9 | DMQ | 1 | UN | 3606480183324 | 5 | 600 | 300 | MM | 2.05 | 2.05 | KG | 0.9 | DMQ | 8302420090
LVS01033 | Tabela de Preços de Equipamentos e sistemas de distribuição de energia de Baixa Tensão | 18/05/2026 | Modificação | 1 painel lateral Prisma G IP30, 33M | BT6 | DBT | 118897 | PRISMASET G | Power Products | PPLVS | GENERAL PURPOSE | 2 - SMALL & MED BUILDING GENERAL PURPOSE | LVE | LVE | L1 | PRISMASET IP40 | L1LVE | 328.595 | EUR | 1 | UN | 3606481877932 | C | 1 | 4 | 189 | 20 | CM | 3.764 | 3.764 | KG | 15120 | CMQ | 30 | UN |  | 45.5 | 202 | 120 | CM | 136 | 3.764 | KG | 1102920 | CMQ | [24 empty] | 1 | UN | 3606481877932 | 4 | 189 | 20 | CM | 3.764 | 3.764 | KG | 15.12 | DMQ | 7326909890
SL09154 | Tabela de Preços de Equipamentos e sistemas de distribuição de energia de Baixa Tensão | 18/05/2026 | Modificação | Mounting Plate SL Box 170x135 | EN1 | CUE | 163203 | PanelSeT P IB SL SCH | Power Products | PPUES | GENERAL PURPOSE | 3 - INDUSTRY GENERAL PURPOSE | UEB | UEB | EB | UE - PLS, TBP, TBS, SL INDUSTRIAL BOXES. | EBUEB | 12.852 | EUR | 1 | UN | 3606480499982 | A4 | 10 | 14 | 0.2 | 11 | CM | 167 | 167 | G | 30.8 | CMQ | 2000 | UN | 13606480499989 | 350 | 1200 | 1000 | MM | 355 | 167 | KG | 420 | DMQ | [24 empty] | 10 | UN | 13606480499989 | 140 | 20 | 110 | MM | 1.67 | 167 | KG | 0.308 | DMQ | 8538100000
82363 | Tabela de Preços de Equipamentos e sistemas de distribuição de energia de Baixa Tensão | 18/05/2026 | Modificação | PratiKa wander plug - straight - 16 A - 2P - 20...25 V DC - IP67 | BT3 | RPT | 140900 | MUREVA | Power Products | PPCFD | GENERAL PURPOSE | 2 - SMALL & MED BUILDING GENERAL PURPOSE | FTC | FTC | PK | PK INDUSTRIAL PLUGS & SOCKETS | PKFTC | 16.295 | EUR | 1 | UN | 3303430823636 | C | 1 | 7 | 13.3 | 7 | CM | 150 | 150 | G | 651.7 | CMQ | [12 empty] | 30 | UN | 43303430823634 | 30 | 40 | 30 | CM | 5.573 | 150 | KG | 36000 | CMQ | 10 | UN | 23303430823630 | 1.18 | 2.75 | 2.1 | DM | 1.62 | 150 | KG | 6.815 | DMQ | 1 | UN | 3303430823636 | 0.7 | 1.33 | 0.7 | DM | 0.15 | 150 | KG | 0.652 | DMQ | 8536699099
A9N18556 | Tabela de Preços de Equipamentos e sistemas de distribuição de energia de Baixa Tensão | 18/05/2026 | Modificação | Vigi C120 - earth leakage add-on block - 2P - 300 mA - class A si | BT1 | RPT | 135006 | ACTI9 | Power Products | PPCFD | GENERAL PURPOSE | 2 - SMALL & MED BUILDING GENERAL PURPOSE | FTI | FTI | DI | ACTI9 PROTECTION DEVICES INDUSTRIAL | DIFTI | 756.76 | EUR | 1 | UN | 3606480376597 | C | 1 | 9.2 | 13.8 | 13.5 | CM | 388 | 388 | G | 1713.96 | CMQ | [12 empty] | 8 | UN | 43606480376595 | 30 | 40 | 30 | CM | 3.591 | 388 | KG | 36000 | CMQ | [12 empty] | 1 | UN | 3606480376597 | 0.92 | 1.38 | 1.35 | DM | 0.388 | 388 | KG | 1.714 | DMQ | 8536303000
ZB5AZ1045 | Tabela de Preços de Automação e Controlo | 18/05/2026 | Modificação | Corpo inteiro nc nc + leverlock | AC3 | ACI | 100316 | DIAMETER 22 | Industrial Control | IDSIG | GENERAL PURPOSE | 3 - INDUSTRY GENERAL PURPOSE | CTS | CTS | MP | PUSHBUTTONS | MPCTS | 21.83 | EUR | 1 | UN | 3389119037754 | C | 1 | 3.3 | 4.2 | 5.2 | CM | 16 | 16 | G | 72.072 | CMQ | [12 empty] | 250 | UN | 43389119037752 | 30 | 40 | 30 | CM | 8.013 | 16 | KG | 36 | DMQ | 5 | UN | 53389119037759 | 4.5 | 3.5 | 26.5 | CM | 146 | 16 | G | 417.38 | CMQ | 1 | UN | 3389119037754 | 3.6 | 3.2 | 4.8 | CM | 30 | 16 | G | 55.3 | CMQ | 8536508000
LV848338 | Tabela de Preços de Equipamentos e sistemas de distribuição de energia de Baixa Tensão | 18/05/2026 | Modificação | Switch-disconnector Masterpact MTZ3 40 HA - 4000 A - 3P drawout | BT8 | DBT | 145820 | MASTERPACT MTZ2-3 IEC | Power Products | PPACB | CONFIGURABLE | 4 - LARGE BUILDING CONFIGURABLE | ACB | ACB | PR | AIR CIRCUIT BREAKERS | PRACB | 34985.705 | EUR | 1 | UN | 3606480815966 | C | 1 | 57 | 120 | 64 | CM | 117.302 | 117.302 | KG | 437760 | CMQ | [36 empty] | 1 | UN | 3606480815966 | 5.7 | 12 | 6.4 | DM | 117.302 | 117.302 | KG | 437.76 | DMQ | 8536508000
18864 | Tabela de Preços de Equipamentos e sistemas de distribuição de energia de Baixa Tensão | 18/05/2026 | Modificação | Miniature circuit-breaker, Acti9 NG125L, 4P, 63 A, D curve, 50 kA (IEC 60947-2) | BT1 | RPT | 190600 | ACTI9 | Power Products | PPCFD | GENERAL PURPOSE | 2 - SMALL & MED BUILDING GENERAL PURPOSE | FTI | FTI | DI | ACTI9 PROTECTION DEVICES INDUSTRIAL | DIFTI | 899.21 | EUR | 1 | UN | 3303430188643 | A | 1 | 8.2 | 15.5 | 12 | CM | 986 | 986 | G | 1525.2 | CMQ | [12 empty] | 12 | UN | 43303430188641 | 30 | 40 | 30 | CM | 12.845 | 986 | KG | 36000 | CMQ | [12 empty] | 1 | UN | 3303430188643 | 8.6 | 15.5 | 12.4 | CM | 1.011 | 986 | KG | 1652.92 | CMQ | 8536201090
XVGM2SH | Tabela de Preços de Automação e Controlo | 18/05/2026 | Modificação | Baliza de sinalização monolítica, Harmony fácil XVG, 60mm, verde vermelho, luz fixa, sinal sonoro, montagem e placa de fixação de tubo de alum., IP42 | AC3 | ACI | 146868 | EASY TOWER LIGHT | Industrial Control | IDSIG | GENERAL PURPOSE | 3 - INDUSTRY GENERAL PURPOSE | CTS | CTS | IB | TOWER LIGHTS & BEACONS | IBCTS | 124.45 | EUR | 1 | UN | 3606481476500 | C | 30 | 8.5 | 56.5 | 13.5 | CM | 612 | 612 | G | 6483.375 | CMQ | 32 | UN |  | 75 | 60 | 80 | CM | 30.184 | 612 | KG | 360000 | CMQ | 8 | UN | 23606481476504 | 30 | 60 | 40 | CM | 5.546 | 612 | KG | 72000 | CMQ | [12 empty] | 1 | UN | 3606481476500 | 8.5 | 56.5 | 13.5 | CM | 612 | 612 | G | 6483.375 | CMQ | 8531807000
NSYEC1051 | Tabela de Preços de Equipamentos e sistemas de distribuição de energia de Baixa Tensão | 18/05/2026 | Modificação | Spacial SF 1 entry cable gland plate - fixed by clips - 1000x500 mm | EN1 | CUE | 119490 | PanelSeT S FS Accessor | Power Products | PPUES | GENERAL PURPOSE | 3 - INDUSTRY GENERAL PURPOSE | UEA | UEA | EA | UE - FLOOR STANDING ENCLOSURES, SF, SM, AND SFP, IN STEEL. | EAUEA | 146.349 | EUR | 1 | UN | 3606485126333 | A4 | 1 | 3 | 85.5 | 25 | CM | 5 | 5 | KG | 6412.5 | CMQ | 80 | UN |  | 73 | 120 | 100 | CM | 406.76 | 5 | KG | 876 | DMQ | [24 empty] | 1 | UN | 3606485126333 | 30 | 86 | 25 | CM | 4.954 | 5 | KG | 64500 | CMQ | 7326909890
CA3SK20JD | Tabela de Preços de Automação e Controlo | 18/05/2026 | Modificação | Contactor auxiliar TeSys CA3SK - 27mm 2NA 12VCC | BT2 | CUE | 180838 | TESYS MICRA C-RELAY SK | Power Products | PPCTR | GENERAL PURPOSE | 3 - INDUSTRY GENERAL PURPOSE | TCS | TCS | LD | TESYS CONTROL SWITCH | LDTCS | 88.365 | EUR | 1 | UN | 3389110564310 | C | 1 | 3.3 | 6.7 | 5.9 | CM | 132 | 132 | G | 130.449 | CMQ | [12 empty] | 40 | UN |  | 15 | 40 | 15 | CM | 5505 | 132 | G | 9 | DMQ | [12 empty] | 1 | UN | 3389110564310 | 67 | 33 | 59 | MM | 132 | 132 | G | 130449 | MMQ | 8536419089
LV429393 | Tabela de Preços de Equipamentos e sistemas de distribuição de energia de Baixa Tensão | 18/05/2026 | Modificação | bobina MX 125V CC NSX100-630 | BT4 | DBT | 191790 | COMPACT NSX | Power Products | PPCCB | GENERAL PURPOSE | 2 - SMALL & MED BUILDING GENERAL PURPOSE | CCN | CCN | 01 | NSX | 01CCN | 189.31 | EUR | 1 | UN | 3606480019159 | A | 1 | 4.5 | 6.2 | 4.7 | CM | 117.6 | 117.6 | G | 131.13 | CMQ | [12 empty] | 60 | UN | 43606480019157 | 30 | 40 | 30 | CM | 7.456 | 117.6 | KG | 36000 | CMQ | 10 | UN | 13606480019156 | 7.3 | 23.5 | 10.5 | CM | 1.288 | 117.6 | KG | 1801.275 | CMQ | 1 | UN | 3606480019159 | 4.5 | 6.2 | 4.7 | CM | 117.6 | 117.6 | G | 131.13 | CMQ | 8536301000
MTN403105 | Tabela de Preços de Equipamentos e sistemas de distribuição de energia de Baixa Tensão | 18/05/2026 | Modificação | M-Elegance - Quadro simples - Metal titânio | IS1 | RPT | 181951 | MERTEN SYSTEM M | Home Solutions | HSCWD | GENERAL PURPOSE | 1 - RESIDENTIAL GENERAL PURPOSE | CLD | CLD | 40 | CONNECTED LIVING MERTEN | 40CLD | 43.685 | EUR | 1 | UN | 3606485111155 | C | 1 | 2.7 | 10 | 9.6 | CM | 132 | 132 | G | 259.2 | CMQ | [12 empty] | 80 | UN | 43606485111153 | 30 | 40 | 30 | CM | 11.61 | 132 | KG | 2220 | CMQ | [12 empty] | 1 | UN | 3606485111155 | 2.5 | 9.7 | 9.5 | CM | 138 | 132 | G | 230.375 | CMQ | 7326909890
BMH0702P31F2A | Tabela de Preços de Automação e Controlo | 18/05/2026 | Modificação | servo motor BMH - 2.5 Nm - 8000 rpm - keyed shaft - with brake - IP65/IP67 | AC2 | ACI | 132912 | SERVO MOTORS | Discrete Automation | IDMST | PROGRAMABLE | 7 - INDUSTRY PROGRAMMABLE | AAM | AAM | DV | MOTION | DVAAM | 1627.88 | EUR | 1 | UN | 3606485199023 | C | 1 | 11.8 | 37.8 | 17.5 | CM | 2 | 1.8 | KG | 7805.7 | CMQ | [12 empty] | 4 | UN |  | 30 | 60 | 40 | CM | 9.152 | 1.8 | KG | 72000 | CMQ | [12 empty] | 1 | UN | 3606485199023 | 110 | 400 | 200 | MM | 2000 | 1.8 | G | 8800 | CMQ | 8501522089
A9N15645 | Tabela de Preços de Equipamentos e sistemas de distribuição de energia de Baixa Tensão | 18/05/2026 | Modificação | Acti 9 - fuse-disconnector STI - 1 pole + N - 10 A - for fuse 8.5 x 31.5 mm | BT1 | RPT | 190600 | ACTI9 | Power Products | PPCFD | GENERAL PURPOSE | 2 - SMALL & MED BUILDING GENERAL PURPOSE | FTI | FTI | 0Y | FUSE DISCONNECTOR-STI | 0YFTI | 20.945 | EUR | 1 | UN | 3606480619526 | A | 1 | 7.5 | 8.5 | 1.8 | CM | 73 | 73 | G | 114.75 | CMQ | [12 empty] | 144 | UN | 43606480619524 | 30 | 40 | 30 | CM | 11.6 | 73 | KG | 36000 | CMQ | 12 | UN | 13606480619523 | 8.6 | 22.2 | 9.2 | CM | 922 | 73 | G | 1836.384 | CMQ | 1 | UN | 3606480619526 | 7.8 | 1.8 | 8.4 | CM | 76 | 73 | G | 117.936 | CMQ | 8536101090
C63R32D630 | Tabela de Preços de Equipamentos e sistemas de distribuição de energia de Baixa Tensão | 18/05/2026 | Modificação | ComPacT DISJUNTOR NSX630R 200kA CA 3P 630A 2,3 | BT4 | DBT | 191790 | COMPACT NSX | Power Products | PPCCB | GENERAL PURPOSE | 2 - SMALL & MED BUILDING GENERAL PURPOSE | CCN | CCN | 01 | NSX | 01CCN | 12716.905 | EUR | 1 | UN | 3606482003378 | C | 1 | 15.2 | 29.2 | 15.2 | CM | 5.77 | 5.77 | KG | 6746.368 | CMQ | 12 | UN |  | 45 | 120 | 80 | CM | 83.84 | 5.77 | KG | 432000 | CMQ | 3 | UN | 13606482003375 | 30 | 60 | 40 | CM | 17.96 | 5.77 | KG | 36000 | CMQ | [12 empty] | 1 | UN | 3606482003378 | 15.2 | 29.2 | 15.2 | CM | 5.77 | 5.77 | KG | 6746.368 | CMQ | 8536209090
XV4C030 | Tabela de Preços de Automação e Controlo | 18/05/2026 | Modificação | Acessório de montagem para Coluna Luminosa Harmony XV4 Ø40 mm, branco, adaptador de montagem direta, 3 pinos | AC3 | ACI | 135280 | TOWER LIGHT | Industrial Control | IDSIG | GENERAL PURPOSE | 3 - INDUSTRY GENERAL PURPOSE | CTS | CTS | IB | TOWER LIGHTS & BEACONS | IBCTS | 51 | EUR | 1 | UN | 3606487130208 | C | 1 | 4.3 | 6.5 | 4.3 | CM | 34 | 34 | G | 120.185 | CMQ | [12 empty] | 96 | UN | 13606487130205 | 15 | 40 | 30 | CM | 3.579 | 34 | KG | 18 | DMQ | [12 empty] | 1 | UN | 3606487130208 | 6.5 | 4.25 | 4.25 | CM | 34 | 34 | G | 117.406 | CMQ | 8531900000
ZB4BL234 | Tabela de Preços de Automação e Controlo | 18/05/2026 | Modificação | cab botão imp saliente preto marc stop branco p/ aro fix metálico | AC3 | ACI | 100316 | DIAMETER 22 | Industrial Control | IDSIG | GENERAL PURPOSE | 3 - INDUSTRY GENERAL PURPOSE | CTS | CTS | MP | PUSHBUTTONS | MPCTS | 20.04 | EUR | 1 | UN | 3389110887891 | C | 1 | 3.5 | 5.3 | 4.6 | CM | 28 | 28 | G | 85.33 | CMQ | [12 empty] | 1 | UN | 3389110887891 | 54 | 44 | 34 | MM | 30 | 28 | G | 80784 | MMQ | [12 empty] | 1 | UN | 3389110887891 | 5.4 | 4.4 | 3.4 | CM | 30 | 28 | G | 80.784 | CMQ | 8538909999
A9N18415 | Tabela de Preços de Equipamentos e sistemas de distribuição de energia de Baixa Tensão | 18/05/2026 | Modificação | C120H - circuit breaker - 2P - 125A - B curve | BT1 | RPT | 190600 | ACTI9 | Power Products | PPCFD | GENERAL PURPOSE | 2 - SMALL & MED BUILDING GENERAL PURPOSE | FTI | FTI | DI | ACTI9 PROTECTION DEVICES INDUSTRIAL | DIFTI | 442.49 | EUR | 1 | UN | 3606480379864 | C | 1 | 7.5 | 8.6 | 5.4 | CM | 390 | 390 | G | 348.3 | CMQ | [12 empty] | 36 | UN | 43606480379862 | 30 | 40 | 30 | CM | 14.941 | 390 | KG | 36000 | CMQ | 6 | UN | 13606480379861 | 0.85 | 3.3 | 0.93 | DM | 2.409 | 390 | KG | 2.609 | DMQ | 1 | UN | 3606480379864 | 0.75 | 0.86 | 0.54 | DM | 0.39 | 390 | KG | 0.348 | DMQ | 8536209090
ATV212WD37N4 | Tabela de Preços de Automação e Controlo | 18/05/2026 | Modificação | Variador de velocidade ATV212 - 37kW - 50hp - 480V - 3ph - EMC classe C2 - IP55 | AC2 | ACI | 131014 | ALTIVAR 212 | Drives | IDVSD | CONFIGURABLE | 5 - INDUSTRY CONFIGURABLE | SDS | SDS | VM | ADVANCED DRIVES & HVAC | VMSDS | 8293.5 | EUR | 1 | UN | 3606480322280 | C | 1 | 59 | 120 | 50 | CM | 50 | 50 | KG | 354000 | CMQ | 1 | UN |  | 59 | 120 | 50 | CM | 50 | 50 | KG | 354000 | CMQ | [24 empty] | 1 | UN | 3606480322280 | 59 | 120 | 50 | CM | 50 | 50 | KG | 354000 | CMQ | 8504409590
NSYTRAPE24 | Tabela de Preços de Equipamentos e sistemas de distribuição de energia de Baixa Tensão | 18/05/2026 | Modificação | SEPARADOR CINZ P/ BORN NSYTRV2 | BT6 | DBT | 108693 | LINERGY MULTISTAND T.B | Power Products | PPLVS | GENERAL PURPOSE | 2 - SMALL & MED BUILDING GENERAL PURPOSE | LVE | LVE | L3 | LINERGY | L3LVE | 1.03 | EUR | 1 | UN | 3606480533525 | C | 50 | 8 | 3.25 | 7 | CM | 8 | 8 | G | 182 | CMQ | [12 empty] | 300 | UN | 43606480533523 | 15 | 40 | 30 | CM | 2867 | 8 | G | 18 | DMQ | 50 | UN | 23606480533529 | 80 | 260 | 140 | MM | 402 | 8 | G | 2912000 | MMQ | 50 | UN | 23606480533529 | 80 | 260 | 140 | MM | 402 | 8 | G | 2912000 | MMQ | 8547200000
SLABTX2 | Tabela de Preços de Soluções de Conectividade | 18/05/2026 | Modificação | SpaceLogic SLA Series Humidity Sensor, Room, Temperature, Color Touchscreen, Analog Outputs, Optimum Black Housing | GE1 | PRO | 117134 | LIVING SPACE SENSORS | Digital Energy | DBPRD | GENERAL PURPOSE | 2B- BUILDING MANAGEMENT OFFER GENERAL PURPOSE | FDB | FDB | FD | FIELD DEVICES BMS | FDFDB | 300.77 | EUR | 1 | UN | 3606481900678 | C | 1 | 4.8 | 14 | 9.67 | CM | 181.82 | 181.82 | G | 649.824 | CMQ | [12 empty] | 33 | UN |  | 30 | 60 | 40 | CM | 14.464 | 181.82 | KG | 72000 | CMQ | [12 empty] | 1 | UN | 3606481900678 | 1 | 1 | 1 | CM | 1 | 181.82 | G | 1 | CMQ | 9025804089
LC1DWK12Q7 | Tabela de Preços de Automação e Controlo | 18/05/2026 | Modificação | Tesys D LC1D.K p/ com. de condensadores- 3P - 60 kVAR - 415 V - 380 V CA bobina | BT2 | CUE | 187513 | DECA D2 CONTROL | Power Products | PPCTR | GENERAL PURPOSE | 3 - INDUSTRY GENERAL PURPOSE | TCC | TCC | AC | TESYS CONTROL CONTACTOR | ACTCC | 783.825 | EUR | 1 | UN | 3389110060614 | C | 1 | 19 | 17 | 13.5 | CM | 1.8 | 1.65 | KG | 4360.5 | CMQ | [12 empty] | 4 | UN |  | 30 | 40 | 30 | CM | 7913 | 1.65 | G | 36 | DMQ | [12 empty] | 1 | UN | 3389110060614 | 190 | 170 | 135 | MM | 1800 | 1.65 | G | 4360.5 | CMQ | 8536490099
ELM1GBF | Tabela de Preços de Soluções de Conectividade | 18/05/2026 | Modificação | EasyLogic Painel metálico 1G backframe | GE1 | PRO | 181671 | LIVING SPACE ROOM&HMI | Digital Energy | DBPRD | GENERAL PURPOSE | 2B- BUILDING MANAGEMENT OFFER GENERAL PURPOSE | FDB | FDB | FD | FIELD DEVICES BMS | FDFDB | 70.9 | EUR | 1 | UN | 3606487872146 | C | 1 | 0.55 | 8.55 | 8.24 | CM | 101 | 101 | G | 38.749 | CMQ | 864 | UN |  | 14.4 | 120 | 80 | CM | 109.848 | 101 | KG | 138.24 | DMQ | 36 | UN | 13606487872143 | 30 | 40 | 30 | CM | 4.077 | 101 | KG | 36 | DMQ | [12 empty] | 1 | UN | 3606487872146 | 0.55 | 8.55 | 8.24 | CM | 101 | 101 | G | 38.749 | CMQ | 7326909890
VW3A1101 | Tabela de Preços de Automação e Controlo | 18/05/2026 | Modificação | Terminal gráfico remoto- 240 x 160 pixels - IP54 | AC2 | ACI | 147867 | OTHER OPTIONS | Drives | IDVSD | CONFIGURABLE | 5 - INDUSTRY CONFIGURABLE | ADD | ADD | VS | MEDIUM DRIVES | VSADD | 471.58 | EUR | 1 | UN | 3389118069305 | A | 1 | 7.8 | 23.5 | 17.5 | CM | 306 | 145 | G | 3207.75 | CMQ | 64 | UN |  | 105 | 80 | 60 | CM | 36.49 | 145 | KG | 504000 | CMQ | 12 | UN | 13389118069302 | 30 | 60 | 40 | CM | 4.813 | 145 | KG | 72000 | CMQ | 64 | UN |  | 31.5 | 54.5 | 54.5 | CM | 13.8 | 306 | KG | 93562.875 | CMQ | 1 | UN | 3389118069305 | 7.8 | 23.5 | 17.5 | CM | 306 | 145 | G | 3207.75 | CMQ | 8537109199
A9K17132 | Tabela de Preços de Equipamentos e sistemas de distribuição de energia de Baixa Tensão | 18/05/2026 | Modificação | Acti9 iK60N - Disjuntor - 1P - 32A - Curva C - 6000A (IEC 60898-1) | BT1 | RPT | 190600 | ACTI9 | Power Products | PPCFD | GENERAL PURPOSE | 2 - SMALL & MED BUILDING GENERAL PURPOSE | FTK | FTK | DR | ACTI9 PROTECTION DEVICES IK60 1PN & 2P | DRFTK | 15.56 | EUR | 1 | UN | 3606480390753 | A | 1 | 1.8 | 9.2 | 7.2 | CM | 104 | 104 | G | 119.232 | CMQ | [12 empty] | 132 | UN | 43606480390751 | 30 | 40 | 30 | CM | 14.501 | 104 | KG | 36000 | CMQ | 12 | UN | 13606480390750 | 10 | 22 | 10 | CM | 1.274 | 104 | KG | 2200 | CMQ | 1 | UN | 3606480390753 | 1.8 | 9.2 | 7.2 | CM | 104 | 104 | G | 119.232 | CMQ | 8536201090
C25H32D100 | Tabela de Preços de Equipamentos e sistemas de distribuição de energia de Baixa Tensão | 18/05/2026 | Modificação | ComPacT DISJUNTOR NSX250H 70kA CA 3P3D 100A 2,2 | BT4 | DBT | 191790 | COMPACT NSX | Power Products | PPCCB | GENERAL PURPOSE | 2 - SMALL & MED BUILDING GENERAL PURPOSE | CCN | CCN | 01 | NSX | 01CCN | 1778.755 | EUR | 1 | UN | 3606481998637 | C | 1 | 14 | 19 | 11.5 | CM | 2.38 | 1.88 | KG | 3059 | CMQ | 72 | UN | 73606481998636 | 1500 | 1200 | 800 | MM | 147700 | 1.88 | G | 1440000000 | MMQ | 4 | UN | 13606481998634 | 300 | 400 | 300 | MM | 8192 | 1.88 | G | 36000000 | MMQ | 9 | UN | 43606481998635 | 490 | 380 | 230 | MM | 18460 | 1.88 | G | 42826000 | MMQ | 1 | UN | 3606481998637 | 12 | 20 | 14 | CM | 2.048 | 1.88 | KG | 3360 | CMQ | 8536209090
16315 | Tabela de Preços de Equipamentos e sistemas de distribuição de energia de Baixa Tensão | 18/05/2026 | Modificação | Cartucho PRD1 25R - TIPO 1 | BT1 | RPT | 135006 | ACTI9 | Power Products | PPCFD | GENERAL PURPOSE | 2 - SMALL & MED BUILDING GENERAL PURPOSE | FTI | FTI | 69 | ACTI9 SURGE PROTECTION DEVICES | 69FTI | 313.695 | EUR | 1 | UN | 3606480060366 | C | 1 | 8 | 11 | 4.4 | CM | 152 | 152 | G | 387.2 | CMQ | [12 empty] | 35 | UN | 43606480060364 | 15 | 40 | 30 | CM | 5.543 | 152 | KG | 18 | DMQ | [12 empty] | 1 | UN | 3606480060366 | 80 | 110 | 44 | MM | 152 | 152 | G | 387200 | MMQ | 8536309000
XPSUAF13AP | Tabela de Preços de Automação e Controlo | 18/05/2026 | Modificação | Módulo seguridad UAF categoria 4 24V parafuso | AC4 | ACI | 188010 | WIRED SE SAFETY MODULE | Discrete Automation | IDMST | CONFIGURABLE | 5 - INDUSTRY CONFIGURABLE | ABA | ABA | AX | SAFETY LOGICAL CONTROL | AXABA | 185.17 | EUR | 1 | UN | 3606489601614 | A | 1 | 6.7 | 15.5 | 13.7 | CM | 281 | 281 | G | 1422.745 | CMQ | 128 | UN |  | 75 | 80 | 60 | CM | 50.772 | 281 | KG | 360000 | CMQ | 16 | UN | 43606489601612 | 30 | 40 | 30 | CM | 5.225 | 281 | KG | 36 | DMQ | [12 empty] | 1 | UN | 3606489601614 | 6.7 | 15.5 | 13.7 | CM | 281 | 281 | G | 1422.745 | CMQ | 8536419089
BMH1002T11A1A | Tabela de Preços de Automação e Controlo | 18/05/2026 | Modificação | servo motor BMH - 6 Nm - 6000 rpm - keyed shaft - without brake - IP54 | AC2 | ACI | 132912 | SERVO MOTORS | Discrete Automation | IDMST | PROGRAMABLE | 7 - INDUSTRY PROGRAMMABLE | AAM | AAM | DV | MOTION | DVAAM | 1581.69 | EUR | 1 | UN | 3606485200811 | C | 1 | 15.6 | 44.6 | 22.1 | CM | 5.22 | 4.92 | KG | 15376.296 | CMQ | [12 empty] | 2 | UN |  | 30 | 60 | 40 | CM | 11.592 | 4.92 | KG | 72000 | CMQ | [12 empty] | 1 | UN | 3606485200811 | 220 | 400 | 200 | MM | 5220 | 4.92 | G | 17600 | CMQ | 8501522089
ZBYF6101C0 | Tabela de Preços de Automação e Controlo | 18/05/2026 | Modificação | Porta-etiqueta flush 30x50mm com etiqueta en blan | AC3 | ACI | 100316 | DIAMETER 22 | Industrial Control | IDSIG | GENERAL PURPOSE | 3 - INDUSTRY GENERAL PURPOSE | CTS | CTS | MP | PUSHBUTTONS | MPCTS | 7.36 | EUR | 1 | UN | 3606489755331 | C | 1 | 11 | 15 | 0.1 | CM | 3 | 3 | G | 16.5 | CMQ | [24 empty] | 10 | UN | 13606489755338 | 0.1 | 15 | 11 | CM | 118 | 3 | G | 16.5 | CMQ | 10 | UN | 13606489755338 | 0.1 | 15 | 11 | CM | 118 | 3 | G | 16.5 | CMQ | 3926909790
GBX120004K | Tabela de Preços de Automação e Controlo | 18/05/2026 | Modificação | Caixa redutora GBX - Ø 120 mm - relação 4:1 < 7 arcos min - 155 N.m | AC2 | ACI | 121358 | GEARBOXES | Discrete Automation | IDMST | PROGRAMABLE | 7 - INDUSTRY PROGRAMMABLE | AAM | AAM | DV | MOTION | DVAAM | 853.96 | EUR | 1 | UN | 3606480388446 | B | 1 | 12.8 | 18 | 12.5 | CM | 5.328 | 5.328 | KG | 2880 | CMQ | [12 empty] | 2 | UN | 43606480388444 | 15 | 40 | 30 | CM | 11.165 | 5.328 | KG | 18 | DMQ | [12 empty] | 1 | UN | 3606480388446 | 1.8 | 1.25 | 1.25 | DM | 5.355 | 5.328 | KG | 2.813 | DMQ | 8483405190
LX1FH1102 | Tabela de Preços de Automação e Controlo | 18/05/2026 | Modificação | bobina LX1F - TeSys F - 110/115VCA para contactor F265/F330 | BT2 | CUE | 187521 | TESYS F COILS | Power Products | PPCTR | GENERAL PURPOSE | 3 - INDUSTRY GENERAL PURPOSE | TCC | TCC | AC | TESYS CONTROL CONTACTOR | ACTCC | 230.35 | EUR | 1 | UN | 3389110553345 | A | 1 | 8.2 | 19.4 | 11 | CM | 865 | 865 | G | 1749.88 | CMQ | 96 | UN | 73389110553344 | 75 | 80 | 60 | CM | 97.436 | 865 | KG | 360 | DMQ | 12 | UN | 43389110553343 | 30 | 40 | 30 | CM | 10.818 | 865 | KG | 36000 | CMQ | [12 empty] | 1 | UN | 3389110553345 | 8.2 | 19.4 | 11 | CM | 865 | 865 | G | 1749.88 | CMQ | 8505902999
LVS03895 | Tabela de Preços de Equipamentos e sistemas de distribuição de energia de Baixa Tensão | 18/05/2026 | Modificação | Espelho G/P Ventilacao IP30 3M | BT6 | DBT | 176130 | PRISMASET COM.ACCESS | Power Products | PPLVS | GENERAL PURPOSE | 2 - SMALL & MED BUILDING GENERAL PURPOSE | LVE | LVE | L1 | PRISMASET IP40 | L1LVE | 77.68 | EUR | 1 | UN | 3606481874030 | C | 1 | 3 | 50 | 15 | CM | 476.4 | 476.4 | G | 2250 | CMQ | 120 | UN |  | 104 | 120 | 80 | CM | 71.168 | 476.4 | KG | 998400 | CMQ | 10 | UN | 13606481874037 | 30 | 60 | 40 | CM | 5.784 | 476.4 | KG | 72000 | CMQ | [12 empty] | 1 | UN | 3606481874030 | 3 | 50 | 15 | CM | 476.4 | 476.4 | G | 2250 | CMQ | 7326909890
3413060000 | Tabela de Preços de Soluções de Conectividade | 18/05/2026 | Modificação | Transformer TR 60 | GE1 | PRO | 117136 | BACS PERIPHERALS | Digital Energy | DBPRD | GENERAL PURPOSE | 2B- BUILDING MANAGEMENT OFFER GENERAL PURPOSE | FDB | FDB | FD | FIELD DEVICES BMS | FDFDB | 121.36 | EUR | 1 | UN | 3606489656737 | C4 | 1 | 13.4 | 7.8 | 7.6 | CM | 1.18 | 1.18 | KG | 794.352 | CMQ | [12 empty] | 6 | UN |  | 15 | 40 | 30 | CM | 7.205 | 1.18 | KG | 18000 | CMQ | [12 empty] | 1 | UN | 3606489656737 | 7.4 | 7.6 | 12.6 | CM | 1.144 | 1.18 | KG | 709 | CMQ | 8504318090
RXG23B7 | Tabela de Preços de Automação e Controlo | 18/05/2026 | Modificação | Relé de interface encaixável, 5 A, 2 CO, LED, 24 V AC | AC3 | ACI | 116769 | ELECTROMECA.RELAY SE | Industrial Control | IDSIG | GENERAL PURPOSE | 3 - INDUSTRY GENERAL PURPOSE | ARO | ARO | RM | ELECTROMECHANICAL RELAYS | RMARO | 15.03 | EUR | 1 | UN | 3606480689215 | B | 10 | 4.1 | 3.1 | 1.3 | CM | 20 | 19.6 | G | 16.523 | CMQ | [12 empty] | 200 | UN | 43606480689213 | 15 | 40 | 15 | CM | 4.625 | 19.6 | KG | 9000 | CMQ | 10 | UN | 13606480689212 | 3.5 | 9.3 | 8.6 | CM | 221 | 19.6 | G | 279.93 | CMQ | 10 | UN | 13606480689212 | 3.5 | 9.3 | 8.6 | CM | 221 | 19.6 | G | 279.93 | CMQ | 8536419089
M9F10425 | Tabela de Preços de Equipamentos e sistemas de distribuição de energia de Baixa Tensão | 18/05/2026 | Modificação | Multi9 - Disjuntor C60N, 4P, 25A, curva B, 10kA (IEC/EN 60947-2) | BT1 | RPT | 190621 | MULTI9 | Power Products | PPCFD | GENERAL PURPOSE | 2 - SMALL & MED BUILDING GENERAL PURPOSE | FTD | FTD | D9 | MULTI9 PROTECTION FOR OEM | D9FTD | 135.415 | EUR | 1 | UN | 3606480921322 | C | 1 | 7.5 | 8.5 | 7.2 | CM | 434 | 434 | G | 459 | CMQ | [12 empty] | 36 | UN | 43606480921320 | 30 | 40 | 30 | CM | 16.807 | 434 | KG | 36 | DMQ | 3 | UN | 13606480921329 | 0.78 | 2.25 | 0.87 | DM | 1.36 | 434 | KG | 1.527 | DMQ | 1 | UN | 3606480921322 | 0.75 | 0.85 | 0.72 | DM | 0.445 | 434 | KG | 0.459 | DMQ | 8536201090
LV429337T | Tabela de Preços de Equipamentos e sistemas de distribuição de energia de Baixa Tensão | 18/05/2026 | Modificação | Comando rotativo directo standard 100-250 | BT4 | DBT | 191790 | COMPACT NSX | Power Products | PPCCB | GENERAL PURPOSE | 2 - SMALL & MED BUILDING GENERAL PURPOSE | CCN | CCN | 01 | NSX | 01CCN | 150.74 | EUR | 1 | UN | 3606482003866 | C | 1 | 9.4 | 11.3 | 9.5 | CM | 259.3 | 259.3 | G | 1009.09 | CMQ | 360 | UN | 73606482003865 | 150 | 120 | 80 | CM | 93.348 | 259.3 | KG | 1440 | DMQ | 30 | UN | 43606482003864 | 30 | 60 | 40 | CM | 8.43 | 259.3 | KG | 72 | DMQ | [12 empty] | 1 | UN | 3606482003866 | 9.4 | 11.3 | 9.5 | CM | 259.3 | 259.3 | G | 1009.09 | CMQ | 8538909999
A9V04263 | Tabela de Preços de Equipamentos e sistemas de distribuição de energia de Baixa Tensão | 18/05/2026 | Modificação | Acti9 Vigi iC60 - Bloco diferencial - 2P - 63A - 300mA - 130V - Classe AC | BT1 | RPT | 135006 | ACTI9 | Power Products | PPCFD | GENERAL PURPOSE | 2 - SMALL & MED BUILDING GENERAL PURPOSE | FTI | FTI | DI | ACTI9 PROTECTION DEVICES INDUSTRIAL | DIFTI | 436.45 | EUR | 1 | UN | 3606480087714 | C | 1 | 8.7 | 11.5 | 7.7 | CM | 167 | 167 | G | 770.385 | CMQ | [12 empty] | 27 | UN | 43606480087712 | 30 | 40 | 30 | CM | 4.996 | 167 | KG | 36000 | CMQ | [12 empty] | 1 | UN | 3606480087714 | 85 | 120 | 88 | MM | 167 | 167 | G | 897600 | MMQ | 8536303000
ZBGF034 | Tabela de Preços de Automação e Controlo | 18/05/2026 | Modificação | red key fiat | AC3 | ACI | 100316 | DIAMETER 22 | Industrial Control | IDSIG | GENERAL PURPOSE | 3 - INDUSTRY GENERAL PURPOSE | CTS | CTS | MP | PUSHBUTTONS | MPCTS | 40.71 | EUR | 1 | UN | 3389118066298 | C | 1 | 0.5 | 6.5 | 4.5 | CM | 15 | 15 | G | 14.625 | CMQ | [12 empty] | 100 | UN |  | 15 | 40 | 15 | CM | 1.636 | 15 | KG | 9000 | CMQ | [12 empty] | 1 | UN | 3389118066298 | 12 | 10 | 10 | CM | 15 | 15 | G | 1200 | CMQ | 8301700000
LV432485 | Tabela de Preços de Equipamentos e sistemas de distribuição de energia de Baixa Tensão | 18/05/2026 | Modificação | 4 placas esquadria + separador de fases (NSX400/630 INV/INS) | BT4 | DBT | 191790 | COMPACT NSX | Power Products | PPCCB | GENERAL PURPOSE | 2 - SMALL & MED BUILDING GENERAL PURPOSE | CCN | CCN | 01 | NSX | 01CCN | 234.845 | EUR | 1 | UN | 3606480019838 | C | 1 | 5 | 20 | 14 | CM | 893.6 | 893.6 | G | 1400 | CMQ | [12 empty] | 12 | UN | 43606480019836 | 30 | 40 | 30 | CM | 11.418 | 893.6 | KG | 36 | DMQ | 6 | UN | 13606480019835 | 150 | 350 | 200 | MM | 5760 | 893.6 | G | 10500 | CMQ | 1 | UN | 3606480019838 | 40 | 320 | 165 | MM | 950 | 893.6 | G | 2112 | CMQ | 8536909500
AM1EC200 | Tabela de Preços de Equipamentos e sistemas de distribuição de energia de Baixa Tensão | 18/05/2026 | Modificação | PREFORMED FIXING RAIL | EN1 | CUE | 163213 | RAILS & UPRIGHTS | Power Products | PPUES | GENERAL PURPOSE | 3 - INDUSTRY GENERAL PURPOSE | UEC | UEC | EK | UE - TRANSVERSAL ACCESSORIES OF ENCLOSURES. | EKUEC | 44.73 | EUR | 1 | UN | 3389110542141 | C4 | 2 | 1.25 | 200 | 5 | CM | 2.95 | 2.95 | KG | 1250 | CMQ | 160 | UN |  | 38 | 51 | 200 | CM | 480 | 2.95 | KG | 387.6 | DMQ | [12 empty] | 2 | UN | 53389110542146 | 5 | 200 | 5.5 | CM | 5.99 | 2.95 | KG | 5500 | CMQ | 2 | UN | 53389110542146 | 5 | 200 | 5.5 | CM | 5.99 | 2.95 | KG | 5500 | CMQ | 7326909890
DXN11054E | Tabela de Preços de Equipamentos e sistemas de distribuição de energia de Baixa Tensão | 18/05/2026 | Modificação | Dexson - derivação T - 20x20 mm - ABS+PC - branco | IS3 | RPT | 181742 | DEXSON | Home Solutions | HSCWD | GENERAL PURPOSE | 1 - RESIDENTIAL GENERAL PURPOSE | CLR | CLR | RS | CONNECTED LIVING - RESIDENTIAL | RSCLR | 0.535 | EUR | 1 | UN | 7702496034622 | A | 10 | 2.2 | 6.6 | 4.4 | CM | 9 | 9 | G | 63.888 | CMQ | 5440 | UN | 17702496034629 | 80 | 80 | 120 | CM | 72.16 | 9 | KG | 768000 | CMQ | 340 | UN | 27702496034626 | 35.5 | 38.5 | 30.7 | CM | 3796 | 9 | G | 43586 | CMQ | 10 | UN | 37702496034623 | 4.5 | 15 | 11.5 | CM | 96 | 9 | G | 776 | CMQ | 10 | UN | 37702496034623 | 4.5 | 15 | 11.5 | CM | 96 | 9 | G | 776 | CMQ | 3925902000
BMH1402P26A2A | Tabela de Preços de Automação e Controlo | 18/05/2026 | Modificação | servo motor BMH - 18.5 Nm - 4000 rpm - untapped shaft - without brake- IP65/IP67 | AC2 | ACI | 132912 | SERVO MOTORS | Discrete Automation | IDMST | PROGRAMABLE | 7 - INDUSTRY PROGRAMMABLE | AAM | AAM | DV | MOTION | DVAAM | 1704.11 | EUR | 1 | UN | 3606485207766 | C | 1 | 26 | 60 | 20 | CM | 12.3 | 12 | KG | 31200 | CMQ | [36 empty] | 1 | UN | 3606485207766 | 2.6 | 2 | 6 | DM | 12.3 | 12 | KG | 31.2 | DMQ | 8501522089
PFXYP6M2R23P2CTO | Tabela de Preços de Automação e Controlo | 18/05/2026 | Modificação | Interface de expansão, Pro-face PS6000, 2 x RS-232C (isolados), para produtos configurados | AC3 | ACI | 190354 | PF IPC ACCESSORIES | Industrial Control | IDHMI | PROGRAMABLE | 7 - INDUSTRY PROGRAMMABLE | PCA | PCA | PC | INDUSTRIAL PC'S | PCPCA | 289.8 | EUR | 1 | UN | 3606486434314 | C | 0 | 4 | 19.1 | 28 | CM | 150 | 150 | G | 2139.2 | CMQ | [36 empty] | 1 | UN | 3606486434314 | 4 | 19.1 | 28 | CM | 150 | 150 | G | 2139.2 | CMQ | 8471800000
AR8122BLK | Tabela de Preços de Equipamentos e sistemas de distribuição de energia de Baixa Tensão | 18/05/2026 | Modificação | Prateleira fixa 250lbs/114 kg Preta | ITE | UAI | 132665 | RACKS AND ENCLOSURES | Secure Power | SPRSY | CONFIGURABLE | 4 - LARGE BUILDING CONFIGURABLE | ILB | ILB | IR | OPTIMUM RACKS & ACCESSORIES | IRILB | 235.56 | EUR | 1 | UN | 0731304107842 | C | 1 | 77.5 | 8.9 | 57.6 | CM | 10.438 | 10.438 | KG | 39729.6 | CMQ | 6 | UN |  | 7 | 12 | 8 | DM | 63.6 | 10.438 | KG | 672 | DMQ | [24 empty] | 1 | UN | 731304107842 | 7.75 | 8.1 | 5.7 | DM | 10.442 | 10.438 | KG | 357.679 | DMQ | 9403991090
ATV320U15M2WS | Tabela de Preços de Automação e Controlo | 18/05/2026 | Modificação | Variador de velocidade, ATV320, 1.5 kW, 200…240 V, 1 fase, compacto | AC2 | ACI | 146897 | ALTIVAR 320 | Drives | IDVSD | CONFIGURABLE | 5 - INDUSTRY CONFIGURABLE | ADD | ADD | VS | MEDIUM DRIVES | VSADD | 907.08 | EUR | 1 | UN | 3606489548612 | C | 1 | 28.5 | 45 | 31 | CM | 10.157 | 10.157 | KG | 39757.5 | CMQ | 4 | UN | 73606489548611 | 75 | 80 | 60 | CM | 52.628 | 10.157 | KG | 360000 | CMQ | [24 empty] | 1 | UN | 3606489548612 | 28.5 | 45 | 31 | CM | 10.157 | 10.157 | KG | 39757.5 | CMQ | 8504409590
RGZE08E | Tabela de Preços de Automação e Controlo | 18/05/2026 | Modificação | Tomada de encaixe com braçadeira, para relés RXG2, 5A, terminal de contato misto | AC3 | ACI | 116769 | ELECTROMECA.RELAY SE | Industrial Control | IDSIG | GENERAL PURPOSE | 3 - INDUSTRY GENERAL PURPOSE | ARO | ARO | RM | ELECTROMECHANICAL RELAYS | RMARO | 4.97 | EUR | 1 | UN | 3606481465719 | C | 10 | 1.6 | 7.5 | 3.5 | CM | 25 | 25 | G | 42 | CMQ | [12 empty] | 360 | UN | 43606481465717 | 30 | 40 | 30 | CM | 10.608 | 25 | KG | 36000 | CMQ | 10 | UN | 13606481465716 | 4 | 16.5 | 7.8 | CM | 280 | 25 | G | 514.8 | CMQ | 1 | UN | 3606481465719 | 1.6 | 7.5 | 3.5 | CM | 25 | 25 | G | 42 | CMQ | 8536909500
LV848256 | Tabela de Preços de Equipamentos e sistemas de distribuição de energia de Baixa Tensão | 18/05/2026 | Modificação | Switch-disconnector Masterpact MTZ2 10 HA - 1000 A - 4P drawout | BT8 | DBT | 145820 | MASTERPACT MTZ2-3 IEC | Power Products | PPACB | CONFIGURABLE | 4 - LARGE BUILDING CONFIGURABLE | ACB | ACB | PR | AIR CIRCUIT BREAKERS | PRACB | 8310.295 | EUR | 1 | UN | 3606480813498 | C | 1 | 29.5 | 49.5 | 30.5 | CM | 47.666 | 47.666 | KG | 44537.625 | CMQ | [36 empty] | 1 | UN | 3606480813498 | 3.05 | 4.95 | 2.95 | DM | 47.666 | 47.666 | KG | 44.538 | DMQ | 8536508000
LVS04103 | Tabela de Preços de Equipamentos e sistemas de distribuição de energia de Baixa Tensão | 18/05/2026 | Modificação | Linergy BW JdB isolado 3P 125A,L=450mm | BT6 | DBT | 175684 | LINERGY IEC SYSTEMS | Power Products | PPLVS | GENERAL PURPOSE | 2 - SMALL & MED BUILDING GENERAL PURPOSE | LVE | LVE | L3 | LINERGY | L3LVE | 316.62 | EUR | 1 | UN | 3606481871756 | C | 1 | 3.3 | 55 | 11.6 | CM | 1.178 | 1.178 | KG | 2105.4 | CMQ | 36 | UN |  | 24 | 120 | 80 | CM | 54.5 | 1.178 | KG | 230.4 | DMQ | [24 empty] | 1 | UN | 3606481871756 | 3.5 | 55 | 11.5 | CM | 1.2 | 1.178 | KG | 2213.75 | CMQ | 8544499590
LC1D09R7 | Tabela de Preços de Automação e Controlo | 18/05/2026 | Modificação | Contactor Tesys D - 3P(3 NA) - AC-3 - <= 440 V 9 A - 440 V CA bobina | BT2 | CUE | 187516 | TESYS DECA CONT. <115A | Power Products | PPCTR | GENERAL PURPOSE | 3 - INDUSTRY GENERAL PURPOSE | TCC | TCC | AC | TESYS CONTROL CONTACTOR | ACTCC | 67.835 | EUR | 1 | UN | 3389110349108 | B | 1 | 5.5 | 12 | 9.5 | CM | 365 | 365 | G | 627 | CMQ | 320 | UN | 73389110349107 | 77 | 60 | 80 | CM | 129.06 | 365 | KG | 369.6 | DMQ | 20 | UN | 43389110349106 | 15 | 40 | 30 | CM | 7.376 | 365 | KG | 18 | DMQ | [12 empty] | 1 | UN | 3389110349108 | 4.8 | 11.4 | 9.2 | CM | 354 | 365 | G | 503.424 | CMQ | 8536490099
LE3D18P7 | Tabela de Preços de Automação e Controlo | 18/05/2026 | Modificação | Arrancador estrela triângulo em caixa - TeSys LE3D – 18,5KW - bob. 230VCA s/relé | BT2 | CUE | 187660 | ENCLOSED DECA EQP | Power Products | PPCTR | GENERAL PURPOSE | 3 - INDUSTRY GENERAL PURPOSE | TCC | TCC | AC | TESYS CONTROL CONTACTOR | ACTCC | 1025.1 | EUR | 1 | UN | 3389110541380 | C | 1 | 25 | 46 | 28.5 | CM | 3.513 | 3.513 | KG | 32775 | CMQ | 6 | UN |  | 73 | 60 | 80 | CM | 32.978 | 3.513 | KG | 350400 | CMQ | 1 | UN |  | 30 | 60 | 40 | CM | 4.163 | 3.513 | KG | 72000 | CMQ | [12 empty] | 1 | UN | 3389110541380 | 25 | 46 | 28.5 | CM | 3.513 | 3.513 | KG | 32775 | CMQ | 8537109899
XB4BPS31EX | Tabela de Preços de Automação e Controlo | 18/05/2026 | Modificação | Ø verde tecla 22 - retorno por mola - 1 no - atex | AC3 | ACI | 100316 | DIAMETER 22 | Industrial Control | IDSIG | GENERAL PURPOSE | 3 - INDUSTRY GENERAL PURPOSE | CTS | CTS | MP | PUSHBUTTONS | MPCTS | 73.7 | EUR | 1 | UN | 3389118030367 | C | 1 | 3.5 | 23.5 | 16 | CM | 90 | 86 | G | 1316 | CMQ | [12 empty] | 20 | UN | 43389118030365 | 150 | 400 | 300 | MM | 2164 | 86 | G | 18000000 | MMQ | [12 empty] | 1 | UN | 3389118030367 | 1 | 0.5 | 1.2 | DM | 0.086 | 86 | KG | 0.6 | DMQ | 8536508000
9112112040 | Tabela de Preços de Soluções de Conectividade | 18/05/2026 | Modificação | 2 x DN40 Male Threasded End Connections with Fibre Gaskets, G 2 to valve, R 1.1/2 (male taper) to pipe | GE1 | PRO | 191550 | PIBCV VALVE AND ACT. | Digital Energy | DBPRD | GENERAL PURPOSE | 2B- BUILDING MANAGEMENT OFFER GENERAL PURPOSE | FDB | FDB | FD | FIELD DEVICES BMS | FDFDB | 72.23 | EUR | 1 | UN | 7332552015076 | C | 1 | 8 | 5.4 | 13.8 | CM | 700 | 700 | G | 596.16 | CMQ | [12 empty] | 6 | UN | 47332552015074 | 15 | 40 | 15 | CM | 4.773 | 700 | KG | 9000 | CMQ | [12 empty] | 1 | UN | 7332552015076 | 7 | 9 | 7 | CM | 758 | 700 | G | 441 | CMQ | 7412200000
BMH1403P06A1A | Tabela de Preços de Automação e Controlo | 18/05/2026 | Modificação | servo motor BMH - 24 Nm - 4000 rpm - untapped shaft - without brake - IP54 | AC2 | ACI | 132912 | SERVO MOTORS | Discrete Automation | IDMST | PROGRAMABLE | 7 - INDUSTRY PROGRAMMABLE | AAM | AAM | DV | MOTION | DVAAM | 1816.29 | EUR | 1 | UN | 3606485208145 | C | 1 | 26 | 60 | 20 | CM | 16 | 16 | KG | 31200 | CMQ | [36 empty] | 1 | UN | 3606485208145 | 2.6 | 2 | 6 | DM | 16.3 | 16 | KG | 31.2 | DMQ | 8501522089
MCSESM103F2CU0H | Tabela de Preços de Automação e Controlo | 18/05/2026 | Modificação | Modicon Managed Switch - 8 portos para cobre + 2 ports para fibra óptica multimodo - Duro | AC1 | ACI | 110562 | MODICON SWITCH | Discrete Automation | IDPAC | PROGRAMABLE | 7 - INDUSTRY PROGRAMMABLE | AAP | AAP | HI | AUTOMATION PLANT | HIAAP | 1606.41 | EUR | 1 | UN | 3606481813831 | C | 1 | 16 | 23.5 | 13 | CM | 570 | 570 | G | 4888 | CMQ | [12 empty] | 8 | UN |  | 30 | 60 | 40 | CM | 4.703 | 570 | KG | 72000 | CMQ | [12 empty] | 1 | UN | 3606481813831 | 16 | 23.5 | 13 | CM | 570 | 570 | G | 4888 | CMQ | 8517620000
LC2D40AB7 | Tabela de Preços de Automação e Controlo | 18/05/2026 | Modificação | Inversor Tesys D - 3P(3 NA) - AC-3 - <= 440 V 40 A - 24 V CA bobina | BT2 | CUE | 187516 | TESYS DECA CONT. <115A | Power Products | PPCTR | GENERAL PURPOSE | 3 - INDUSTRY GENERAL PURPOSE | TCC | TCC | AC | TESYS CONTROL CONTACTOR | ACTCC | 594.505 | EUR | 1 | UN | 3389119409476 | B | 1 | 14 | 19.5 | 16.2 | CM | 2.055 | 2.055 | KG | 4422.6 | CMQ | [12 empty] | 4 | UN | 43389119409474 | 30 | 40 | 30 | CM | 8.933 | 2.055 | KG | 36 | DMQ | [12 empty] | 1 | UN | 3389119409476 | 1.4 | 1.95 | 1.62 | DM | 2.055 | 2.055 | KG | 4.423 | DMQ | 8536490099
STBDDI3725KS | Tabela de Preços de Automação e Controlo | 18/05/2026 | Modificação | Kit de entrada digital básico STB – 24 V CC - 16 E | AC1 | ACI | 112980 | MODICON STB I/O | Discrete Automation | IDPAC | PROGRAMABLE | 7 - INDUSTRY PROGRAMMABLE | AAP | AAP | HI | AUTOMATION PLANT | HIAAP | 243.72 | EUR | 1 | UN | 3595863932973 | A | 1 | 3.54 | 13.128 | 8.002 | CM | 210 | 86 | G | 371.878 | CMQ | [12 empty] | 20 | UN | 13595863932970 | 15 | 40 | 30 | CM | 4.72 | 86 | KG | 18000 | CMQ | [12 empty] | 1 | UN | 3595863932973 | 3.54 | 13.128 | 8.002 | CM | 210 | 86 | G | 371.878 | CMQ | 8538909999
A9F74303 | Tabela de Preços de Equipamentos e sistemas de distribuição de energia de Baixa Tensão | 18/05/2026 | Modificação | Acti9 iC60N - Disjuntor - 3P - 3A - Curva C - 6000A (IEC 60898-1) - 50kA (IEC 60947-2) | BT1 | RPT | 190600 | ACTI9 | Power Products | PPCFD | GENERAL PURPOSE | 2 - SMALL & MED BUILDING GENERAL PURPOSE | FTD | FTD | DT | ACTI9 PROTECTION DEVICES TERTIARY | DTFTD | 126.73 | EUR | 1 | UN | 3606480080272 | A | 1 | 5.5 | 9.5 | 7.5 | CM | 339.3 | 339.3 | G | 391.875 | CMQ | [12 empty] | 44 | UN | 43606480080270 | 30 | 40 | 30 | CM | 16.031 | 339.3 | KG | 36000 | CMQ | 4 | UN | 13606480080279 | 8 | 22.5 | 10 | CM | 1.418 | 339.3 | KG | 1800 | CMQ | 1 | UN | 3606480080272 | 5.5 | 9.5 | 7.5 | CM | 339.3 | 339.3 | G | 391.875 | CMQ | 8536201090
NU378654 | Tabela de Preços de Equipamentos e sistemas de distribuição de energia de Baixa Tensão | 18/05/2026 | Modificação | Nova Unica - Campainha 5 melodias - Antracite | IS1 | RPT | 181958 | NEW UNICA | Home Solutions | HSCWD | GENERAL PURPOSE | 1 - RESIDENTIAL GENERAL PURPOSE | CLD | CLD | DU | CONNECTED LIVING UNICA | DUCLD | 132.36 | EUR | 1 | UN | 3606489456351 | C | 1 | 6.3 | 8.5 | 8 | CM | 69 | 69 | G | 428.4 | CMQ | 288 | UN | 73606489456350 | 77 | 60 | 80 | CM | 37.3 | 69 | KG | 369600 | CMQ | 9 | UN | 43606489456359 | 15 | 40 | 15 | CM | 846 | 69 | G | 9000 | CMQ | [12 empty] | 1 | UN | 3606489456351 | 6.3 | 8.5 | 8 | CM | 69 | 69 | G | 428.4 | CMQ | 8531804090
C10R3MA013 | Tabela de Preços de Equipamentos e sistemas de distribuição de energia de Baixa Tensão | 18/05/2026 | Modificação | ComPacT DISJUNTOR NSX100R 200kA CA 3P 12,5A MA | BT4 | DBT | 191790 | COMPACT NSX | Power Products | PPCCB | GENERAL PURPOSE | 2 - SMALL & MED BUILDING GENERAL PURPOSE | CCN | CCN | 01 | NSX | 01CCN | 2893.935 | EUR | 1 | UN | 3606482001329 | C | 1 | 11.2 | 19 | 13.7 | CM | 1.816 | 1.816 | KG | 2915.36 | CMQ | [12 empty] | 7 | UN | 13606482001326 | 300 | 400 | 300 | MM | 14694 | 1.816 | G | 36000000 | MMQ | [12 empty] | 1 | UN | 3606482001329 | 12 | 19 | 14 | CM | 1.822 | 1.816 | KG | 3192 | CMQ | 8536209090
M9F17102 | Tabela de Preços de Equipamentos e sistemas de distribuição de energia de Baixa Tensão | 18/05/2026 | Modificação | Multi9 - Disjuntor C60L, 1P, 2A, curva C, 25kA (IEC/EN 60947-2) | BT1 | RPT | 190621 | MULTI9 | Power Products | PPCFD | GENERAL PURPOSE | 2 - SMALL & MED BUILDING GENERAL PURPOSE | FTD | FTD | D9 | MULTI9 PROTECTION FOR OEM | D9FTD | 100.61 | EUR | 1 | UN | 3606480577918 | C | 1 | 7 | 8.5 | 1.8 | CM | 108 | 108 | G | 107.1 | CMQ | [12 empty] | 144 | UN | 43606480577916 | 30 | 40 | 30 | CM | 16567 | 108 | G | 36 | DMQ | 12 | UN | 13606480577915 | 80 | 225 | 90 | MM | 1340 | 108 | G | 1620 | CMQ | 1 | UN | 3606480577918 | 70 | 85 | 18 | MM | 108 | 108 | G | 107100 | MMQ | 8536201090
C60WM | Tabela de Preços de Equipamentos e sistemas de distribuição de energia de Baixa Tensão | 18/05/2026 | Modificação | Micrologic 6.0 Extraivel Manual NS630b-1600 | BT8 | DBT | 181460 | NS 630B-3200 TU & ACC | Power Products | PPCCB | CONFIGURABLE | 4 - LARGE BUILDING CONFIGURABLE | CCB | CCB | PL | COMPACT NS >= 630A | PLCCB | 3058.875 | EUR | 1 | UN | 3606482186088 | C | 0 | 2 | 2 | 1 | CM | 10 | 10 | G | 4 | CMQ | [36 empty] | 1 | UN | 3606482186088 | 2 | 2 | 1 | DM | 10 | 10 | G | 4 | CMQ | 8536309000
A9F89320 | Tabela de Preços de Equipamentos e sistemas de distribuição de energia de Baixa Tensão | 18/05/2026 | Modificação | Acti9 iC60H - Disjuntor - 3P - 20A - Curva C - 10000A (IEC 60898-1) - 15kA (IEC 60947-2) | BT1 | RPT | 190600 | ACTI9 | Power Products | PPCFD | GENERAL PURPOSE | 2 - SMALL & MED BUILDING GENERAL PURPOSE | FTI | FTI | DI | ACTI9 PROTECTION DEVICES INDUSTRIAL | DIFTI | 177.78 | EUR | 1 | UN | 3606480095139 | A | 1 | 5.3 | 9.4 | 7.5 | CM | 342 | 342 | G | 373.65 | CMQ | [12 empty] | 44 | UN | 43606480095137 | 30 | 40 | 30 | CM | 16.03 | 342 | KG | 36000 | CMQ | 4 | UN | 13606480095136 | 8 | 22.5 | 9.8 | CM | 1.413 | 342 | KG | 1764 | CMQ | 1 | UN | 3606480095139 | 5.3 | 9.4 | 7.5 | CM | 342 | 342 | G | 373.65 | CMQ | 8536201090
LV848596 | Tabela de Preços de Equipamentos e sistemas de distribuição de energia de Baixa Tensão | 18/05/2026 | Modificação | Auxiliary terminal shield - for MTZ2 800/4000A - 4P | BT8 | DBT | 180971 | MASTERPACT MTZ CONNECT | Power Products | PPACB | CONFIGURABLE | 4 - LARGE BUILDING CONFIGURABLE | ACB | ACB | PR | AIR CIRCUIT BREAKERS | PRACB | 425.78 | EUR | 1 | UN | 3606480805851 | C | 1 | 14 | 11 | 55 | CM | 1.2 | 1.2 | KG | 8470 | CMQ | 120 | UN | 73606480805850 | 30 | 120 | 80 | CM | 175488 | 1.2 | G | 288 | DMQ | [12 empty] | 5 | UN | 13606480805858 | 110 | 600 | 170 | MM | 6812 | 1.2 | G | 11220 | CMQ | 1 | UN | 3606480805851 | 140 | 110 | 550 | MM | 1270 | 1.2 | G | 8470 | CMQ | 8547200000
VW3M9117 | Tabela de Preços de Automação e Controlo | 18/05/2026 | Modificação | Connector module, Lexium 32i, ethernet m12;4 inputs/2 outputs m8 source | AC2 | ACI | 138936 | INEGRATED ACCESS | Discrete Automation | IDMST | PROGRAMABLE | 7 - INDUSTRY PROGRAMMABLE | AAM | AAM | DV | MOTION | DVAAM | 459.62 | EUR | 1 | UN | 3606481274229 | C | 1 | 8.2 | 17 | 11.5 | CM | 220 | 220 | G | 1603.1 | CMQ | [12 empty] | 12 | UN | 43606481274227 | 30 | 40 | 30 | CM | 3353 | 220 | G | 36 | DMQ | [12 empty] | 1 | UN | 3606481274229 | 82 | 170 | 115 | MM | 220 | 220 | G | 1603100 | MMQ | 8517620000
XVZ09 | Tabela de Preços de Automação e Controlo | 18/05/2026 | Modificação | Acessório de Montagem Universal, Harmony XV6XVB7 Baliza Luminosa Modular, Suporte de Montagem em Parede Plástico, Cinzento | AC3 | ACI | 135280 | TOWER LIGHT | Industrial Control | IDSIG | GENERAL PURPOSE | 3 - INDUSTRY GENERAL PURPOSE | CTS | CTS | IB | TOWER LIGHTS & BEACONS | IBCTS | 54 | EUR | 1 | UN | 3606487130505 | C | 1 | 7.3 | 13 | 7.3 | CM | 74 | 74 | G | 692.77 | CMQ | [12 empty] | 30 | UN | 13606487130502 | 30 | 40 | 30 | CM | 2.65 | 74 | KG | 36000 | CMQ | [12 empty] | 1 | UN | 3606487130505 | 13 | 7.25 | 7.25 | CM | 73.71 | 74 | G | 683.313 | CMQ | 3926909790
M9F10432 | Tabela de Preços de Equipamentos e sistemas de distribuição de energia de Baixa Tensão | 18/05/2026 | Modificação | Multi9 - Disjuntor C60N, 4P, 32A, curva B, 10kA (IEC/EN 60947-2) | BT1 | RPT | 190621 | MULTI9 | Power Products | PPCFD | GENERAL PURPOSE | 2 - SMALL & MED BUILDING GENERAL PURPOSE | FTD | FTD | D9 | MULTI9 PROTECTION FOR OEM | D9FTD | 142.8 | EUR | 1 | UN | 3606480929212 | C | 1 | 7.2 | 8.5 | 7.5 | CM | 472 | 472 | G | 459 | CMQ | [12 empty] | 36 | UN | 43606480929210 | 30 | 40 | 30 | CM | 18.075 | 472 | KG | 36 | DMQ | 3 | UN | 13606480929219 | 7.8 | 22.6 | 8.8 | CM | 1.46 | 472 | KG | 1551.264 | CMQ | 1 | UN | 3606480929212 | 7.2 | 8.5 | 7.5 | CM | 472 | 472 | G | 459 | CMQ | 8536201090
LV833175SP | Tabela de Preços de Equipamentos e sistemas de distribuição de energia de Baixa Tensão | 18/05/2026 | Modificação | 1 Profalux keylock with 2 keys - identified 215471 combination - spare part | BT8 | DBT | 180971 | MASTERPACT MTZ CONNECT | Power Products | PPACB | CONFIGURABLE | 4 - LARGE BUILDING CONFIGURABLE | ACB | ACB | PR | AIR CIRCUIT BREAKERS | PRACB | 289.55 | EUR | 1 | UN | 3606481173126 | C | 1 | 6 | 14 | 9 | CM | 107 | 107 | G | 756 | CMQ | [12 empty] | 24 | UN | 13606481173123 | 30 | 40 | 30 | CM | 3.64 | 107 | KG | 36 | DMQ | [12 empty] | 1 | UN | 3606481173126 | 6 | 14 | 9 | CM | 107 | 107 | G | 756 | CMQ | 8301409000
ZB4BK1213 | Tabela de Preços de Automação e Controlo | 18/05/2026 | Modificação | Cabeça de Interruptor selector iluminada - 2 posições - ø 22 - branca | AC3 | ACI | 100316 | DIAMETER 22 | Industrial Control | IDSIG | GENERAL PURPOSE | 3 - INDUSTRY GENERAL PURPOSE | CTS | CTS | MP | PUSHBUTTONS | MPCTS | 34.23 | EUR | 1 | UN | 3389110890426 | A | 1 | 3.5 | 5.4 | 5.3 | CM | 41 | 41 | G | 100.17 | CMQ | 2000 | UN |  | 75 | 80 | 60 | CM | 97.004 | 41 | KG | 360000 | CMQ | 250 | UN | 43389110890424 | 30 | 40 | 30 | CM | 10.889 | 41 | KG | 36000 | CMQ | [12 empty] | 1 | UN | 3389110890426 | 3.5 | 5.4 | 5.3 | CM | 41 | 41 | G | 100.17 | CMQ | 8538909999
NSYSDF1210 | Tabela de Preços de Equipamentos e sistemas de distribuição de energia de Baixa Tensão | 18/05/2026 | Modificação | Spacial SD Control desk with console - H1400xW1200xD1045 - IP55 | EN1 | CUE | 119438 | PanelSeT S FS HMI | Power Products | PPUES | GENERAL PURPOSE | 3 - INDUSTRY GENERAL PURPOSE | UEA | UEA | EA | UE - FLOOR STANDING ENCLOSURES, SF, SM, AND SFP, IN STEEL. | EAUEA | 6169.5315 | EUR | 1 | UN | 3606480162978 | A4 | 1 | 168.91 | 120.14 | 124.46 | CM | 124.012 | 124.012 | KG | 2525647.787 | CMQ | 1 | UN | 3606480162978 | 1680 | 1200 | 1000 | MM | 140 | 124.012 | KG | 2016 | DMQ | [24 empty] | 1 | UN | 3606480162978 | 1520 | 1060 | 1220 | MM | 116 | 124.012 | KG | 1965.66 | DMQ | 9403208000
LVS04622 | Tabela de Preços de Equipamentos e sistemas de distribuição de energia de Baixa Tensão | 18/05/2026 | Modificação | Ligacao vertical 3200A para LGYE | BT6 | DBT | 175684 | LINERGY IEC SYSTEMS | Power Products | PPLVS | GENERAL PURPOSE | 2 - SMALL & MED BUILDING GENERAL PURPOSE | LVE | LVE | L3 | LINERGY | L3LVE | 526.435 | EUR | 1 | UN | 3606481935045 | B | 0 | 5 | 33 | 16.5 | CM | 4.528 | 4.528 | KG | 2722.5 | CMQ | 16 | UN |  | 28 | 120 | 80 | CM | 88 | 4.528 | KG | 268.8 | DMQ | 2 | UN | 13606481935042 | 15 | 40 | 30 | CM | 9.34 | 4.528 | KG | 18 | DMQ | [12 empty] | 1 | UN | 3606481935045 | 5 | 33 | 16.5 | CM | 4.52 | 4.528 | KG | 2722.5 | CMQ | 8536909500
18851 | Tabela de Preços de Equipamentos e sistemas de distribuição de energia de Baixa Tensão | 18/05/2026 | Modificação | Miniature circuit-breaker, Acti9 NG125L, 3P, 25 A, D curve, 50 kA (IEC 60947-2) | BT1 | RPT | 190600 | ACTI9 | Power Products | PPCFD | GENERAL PURPOSE | 2 - SMALL & MED BUILDING GENERAL PURPOSE | FTI | FTI | DI | ACTI9 PROTECTION DEVICES INDUSTRIAL | DIFTI | 641.505 | EUR | 1 | UN | 3303430188513 | B | 1 | 8.8 | 12.9 | 12.4 | CM | 757 | 720 | G | 1407.648 | CMQ | [12 empty] | 18 | UN | 43303430188511 | 30 | 40 | 30 | CM | 14.149 | 720 | KG | 36000 | CMQ | [12 empty] | 1 | UN | 3303430188513 | 0.88 | 1.29 | 1.24 | DM | 0.759 | 720 | KG | 1.408 | DMQ | 8536201090
GVAU225 | Tabela de Preços de Automação e Controlo | 18/05/2026 | Modificação | disparador mínimo de tensão TeSys GVAU - 220/240VCA | BT2 | CUE | 187422 | TESYS DECA FRAME 2 CB | Power Products | PPCTR | GENERAL PURPOSE | 3 - INDUSTRY GENERAL PURPOSE | TPP | TPP | GM | TESYS POWER & PROTECT | GMTPP | 54.395 | EUR | 1 | UN | 3389110345995 | A | 1 | 3.8 | 9.5 | 8.5 | CM | 108 | 105 | G | 306.85 | CMQ | [12 empty] | 42 | UN | 43389110345993 | 15 | 40 | 30 | CM | 4.878 | 105 | KG | 18000 | CMQ | [12 empty] | 1 | UN | 3389110345995 | 3.5 | 9.1 | 8.3 | CM | 116 | 105 | G | 264.355 | CMQ | 8536508000
ATV320D11M3C412 | Tabela de Preços de Automação e Controlo | 18/05/2026 | Modificação | Variador de velocidade, Altivar Solar, 11kW, 200 a 240V, 3 fases, compacto | AC2 | ACI | 146897 | ALTIVAR 320 | Drives | IDVSD | CONFIGURABLE | 5 - INDUSTRY CONFIGURABLE | ADD | ADD | VS | MEDIUM DRIVES | VSADD | 2119.29 | EUR | 1 | UN | 3606486835838 | C | 1 | 22.5 | 42 | 25 | CM | 7.887 | 7.887 | KG | 23625 | CMQ | 6 | UN | 13606486835835 | 75 | 80 | 60 | CM | 60.322 | 7.887 | KG | 360 | DMQ | [24 empty] | 1 | UN | 3606486835838 | 22.5 | 42 | 25 | CM | 7.887 | 7.887 | KG | 23.625 | DMQ | 8504409590
KZ81 | Tabela de Preços de Automação e Controlo | 18/05/2026 | Modificação | contra-platina para montagem em manípulo com 4 parafusos - VARIO V3 eV4 | BT2 | CUE | 147738 | SWITCH DISCONNECTORS | Power Products | PPCTR | GENERAL PURPOSE | 3 - INDUSTRY GENERAL PURPOSE | TCS | TCS | LD | TESYS CONTROL SWITCH | LDTCS | 11.415 | EUR | 1 | UN | 3389110552133 | B | 2 | 5 | 12 | 14 | CM | 42 | 42 | G | 840 | CMQ | [12 empty] | 20 | UN | 43389110552131 | 15 | 40 | 15 | CM | 1.057 | 42 | KG | 9000 | CMQ | 2 | UN | 13389110552130 | 5 | 12 | 14 | CM | 86 | 42 | G | 840 | CMQ | 2 | UN | 13389110552130 | 5 | 12 | 14 | CM | 86 | 42 | G | 840 | CMQ | 8538909999
XENC1121 | Tabela de Preços de Automação e Controlo | 18/05/2026 | Modificação | PENDANT STATION CONTACT 240VAC 3A XAC | AC3 | ACI | 100369 | PENDANT STATIONS | Industrial Control | IDSIG | GENERAL PURPOSE | 3 - INDUSTRY GENERAL PURPOSE | CTS | CTS | EM | CONTROL STATIONS | EMCTS | 24.99 | EUR | 1 | UN | 3389110643022 | B | 1 | 3 | 5 | 3.5 | CM | 23 | 20 | G | 52.5 | CMQ | [12 empty] | 10 | UN | 43389110643020 | 1.3 | 1.85 | 1.25 | DM | 0.328 | 20 | KG | 3.006 | DMQ | [12 empty] | 1 | UN | 3389110643022 | 0.3 | 0.5 | 0.35 | DM | 0.023 | 20 | KG | 0.053 | DMQ | 8536508000
LC1D18P7 | Tabela de Preços de Automação e Controlo | 18/05/2026 | Modificação | Contactor Tesys D - 3P(3 NA) - AC-3 - <= 440 V 18 A - 230 V CA bobina | BT2 | CUE | 187516 | TESYS DECA CONT. <115A | Power Products | PPCTR | GENERAL PURPOSE | 3 - INDUSTRY GENERAL PURPOSE | TCC | TCC | AC | TESYS CONTROL CONTACTOR | ACTCC | 99.53 | EUR | 1 | UN | 3389110349535 | A | 1 | 5 | 11 | 9 | CM | 343 | 343 | G | 495 | CMQ | 320 | UN | 73389110349534 | 75 | 60 | 80 | CM | 124.912 | 343 | KG | 360 | DMQ | 20 | UN | 43389110349533 | 15 | 40 | 30 | CM | 7.371 | 343 | KG | 18000 | CMQ | [12 empty] | 1 | UN | 3389110349535 | 5.2 | 11.4 | 9.5 | CM | 353 | 343 | G | 563.16 | CMQ | 8536490099
LP1D80004ED | Tabela de Preços de Automação e Controlo | 18/05/2026 | Modificação | Contactor Tesys D - 4P(4 NA) - AC-1 - <= 440 V 125 A - 48 V CC bobina | BT2 | CUE | 187516 | TESYS DECA CONT. <115A | Power Products | PPCTR | GENERAL PURPOSE | 3 - INDUSTRY GENERAL PURPOSE | TCC | TCC | AC | TESYS CONTROL CONTACTOR | ACTCC | 971.425 | EUR | 1 | UN | 3389110203448 | C | 1 | 11 | 21 | 14 | CM | 2.619 | 2.619 | KG | 3234 | CMQ | [12 empty] | 2 | UN | 43389110203446 | 15 | 40 | 30 | CM | 5851 | 2.619 | G | 18 | DMQ | [12 empty] | 1 | UN | 3389110203448 | 205 | 140 | 110 | MM | 2698 | 2.619 | G | 3157 | CMQ | 8536490099
SR1192XBP | Tabela de Preços de Equipamentos e sistemas de distribuição de energia de Baixa Tensão | 18/05/2026 | Modificação | Schneider Electric On-Line UPS 192V Battery Pack | ITH | UAI | 132633 | OEM & SPECIAL PRODUCTS | Secure Power | SPBPP | GENERAL PURPOSE | 2 - SMALL & MED BUILDING GENERAL PURPOSE | ITH | ITH | I1 | OPTIMUM UPS 1PH | I1ITH | 1195.83 | EUR | 1 | UN | 0731304315834 | C | 1 | 43 | 98 | 60 | CM | 110 | 110 | KG | 252840 | CMQ | 1 | UN |  | 50 | 120 | 80 | CM | 122 | 110 | KG | 480000 | DMQ | [24 empty] | 1 | UN | 731304315834 | 43 | 98 | 60 | CM | 110 | 110 | KG | 252840 | CMQ | 8507208090
VW3M5104R150 | Tabela de Preços de Automação e Controlo | 18/05/2026 | Modificação | power cable- between servomotor BSH and servodrive - 4 x 10 mm² + 2 x 1 mm² -15m | AC2 | ACI | 138932 | SERVO MOTOR ACCESS | Discrete Automation | IDMST | PROGRAMABLE | 7 - INDUSTRY PROGRAMMABLE | AAM | AAM | DV | MOTION | DVAAM | 1678.31 | EUR | 1 | UN | 3389119210911 | C | 1 | 12 | 60 | 60 | CM | 13.4 | 13.4 | KG | 43200 | CMQ | [36 empty] | 1 | UN | 3389119210911 | 1.2 | 6 | 6 | DM | 13.4 | 13.4 | KG | 43.2 | DMQ | 8544429090
XB6DW1B5B | Tabela de Preços de Automação e Controlo | 18/05/2026 | Modificação | Complete illuminated push button, Harmony XB6, white rectang flush illum pushbutton Ø 16 spring return 1NO+1NC 12...24 V | AC3 | ACI | 104422 | DIAMETER 16 | Industrial Control | IDSIG | GENERAL PURPOSE | 3 - INDUSTRY GENERAL PURPOSE | CTS | CTS | MP | PUSHBUTTONS | MPCTS | 51.39 | EUR | 1 | UN | 3389110763751 | C | 1 | 4.5 | 6 | 5.5 | CM | 24 | 24 | G | 148.5 | CMQ | [12 empty] | 60 | UN | 43389110763759 | 15 | 40 | 15 | CM | 1.245 | 24 | KG | 9 | DMQ | [12 empty] | 1 | UN | 3389110763751 | 3.5 | 10.1 | 4.6 | CM | 18 | 24 | G | 162.61 | CMQ | 8536501100
ZBVM1 | Tabela de Preços de Automação e Controlo | 18/05/2026 | Modificação | Bloco luminoso, Harmony XB4, Harmony XB5, branco, para cabeça 22mm, LED universal, terminais de aperto de parafuso, 230...240V AC | AC3 | ACI | 100316 | DIAMETER 22 | Industrial Control | IDSIG | GENERAL PURPOSE | 3 - INDUSTRY GENERAL PURPOSE | CTS | CTS | MP | PUSHBUTTONS | MPCTS | 28.56 | EUR | 1 | UN | 3389110090031 | A | 5 | 5.6 | 5.4 | 4.4 | CM | 10 | 10 | G | 133.056 | CMQ | 6400 | UN |  | 75 | 60 | 80 | CM | 78.448 | 10 | KG | 360000 | CMQ | 800 | UN | 43389110090039 | 30 | 40 | 30 | CM | 8.806 | 10 | KG | 36000 | CMQ | 5 | UN | 13389110090038 | 4.5 | 5.5 | 5.5 | CM | 53 | 10 | G | 136.125 | CMQ | 5 | UN | 13389110090038 | 4.5 | 5.5 | 5.5 | CM | 53 | 10 | G | 136.125 | CMQ | 8531807000
STBACI1225K | Tabela de Preços de Automação e Controlo | 18/05/2026 | Modificação | kit de entradaanalógica básico STB - 4..20 mA - 2 E - 10 bits | AC1 | ACI | 112980 | MODICON STB I/O | Discrete Automation | IDPAC | PROGRAMABLE | 7 - INDUSTRY PROGRAMMABLE | AAP | AAP | HI | AUTOMATION PLANT | HIAAP | 245.41 | EUR | 1 | UN | 3595863948387 | A | 1 | 2.79 | 13.21 | 8.13 | CM | 140 | 136 | G | 299.638 | CMQ | 224 | UN |  | 45 | 120 | 80 | CM | 46 | 136 | KG | 432000 | CMQ | 28 | UN | 13595863948384 | 15 | 40 | 30 | CM | 4.262 | 136 | KG | 18000 | CMQ | [12 empty] | 1 | UN | 3595863948387 | 2.8 | 12.4 | 7.8 | CM | 136 | 136 | G | 270.816 | CMQ | 8538909999
LV847074SP | Tabela de Preços de Equipamentos e sistemas de distribuição de energia de Baixa Tensão | 18/05/2026 | Modificação | 3 wires terminal block, Masterpact MTZ1/2/3, fixed, spare part, 1 part | BT8 | DBT | 180969 | MASTERPACT MTZ ACC. | Power Products | PPACB | CONFIGURABLE | 4 - LARGE BUILDING CONFIGURABLE | ACB | ACB | PR | AIR CIRCUIT BREAKERS | PRACB | 38.725 | EUR | 1 | UN | 3606481186812 | A | 1 | 1 | 21 | 14 | CM | 56 | 56 | G | 294 | CMQ | [12 empty] | 80 | UN | 43606481186810 | 30 | 60 | 40 | CM | 5.34 | 56 | KG | 72 | DMQ | [12 empty] | 1 | UN | 3606481186812 | 1 | 21 | 14 | CM | 56 | 56 | G | 294 | CMQ | 8536699099
LC1D126BD | Tabela de Preços de Automação e Controlo | 18/05/2026 | Modificação | Contactor Tesys D - 3P(3 NA) - AC-3 - <= 440 V 12 A - 24 V CC bobina | BT2 | CUE | 187516 | TESYS DECA CONT. <115A | Power Products | PPCTR | GENERAL PURPOSE | 3 - INDUSTRY GENERAL PURPOSE | TCC | TCC | AC | TESYS CONTROL CONTACTOR | ACTCC | 156.52 | EUR | 1 | UN | 3389110806618 | B | 1 | 5.3 | 12 | 9.5 | CM | 532 | 532 | G | 604.2 | CMQ | 240 | UN |  | 77 | 60 | 80 | CM | 146.34 | 532 | KG | 369600 | CMQ | 15 | UN | 43389110806616 | 15 | 40 | 30 | CM | 8.292 | 532 | KG | 18 | DMQ | [12 empty] | 1 | UN | 3389110806618 | 11.7 | 5.4 | 9.3 | CM | 544 | 532 | G | 587.57 | CMQ | 8536419089
LC1E0610M5 | Tabela de Preços de Equipamentos e sistemas de distribuição de energia de Baixa Tensão | 18/05/2026 | Modificação | Contactor, Easy TeSys Control, LC1E, 3P (3NO), AC-3/AC-3e, <=440 V, 6 A, bobina de 220 V CA, 50 Hz, contacto auxiliar 1NO | BT2 | CUE | 133672 | EASY TESYS TVS CTR | Power Products | PPCTR | GENERAL PURPOSE | 2 - SMALL & MED BUILDING GENERAL PURPOSE | TEE | TEE | LC | TESYS EASY & SPECIAL | LCTEE | 56.875 | EUR | 1 | UN | 3606480327506 | B | 1 | 8.8 | 7.5 | 5 | CM | 337 | 337 | G | 330 | CMQ | 576 | UN | 73606480327505 | 77 | 60 | 80 | CM | 195.84 | 337 | KG | 369.6 | DMQ | 36 | UN | 13606480327503 | 15 | 40 | 30 | CM | 12.665 | 337 | KG | 18 | DMQ | [12 empty] | 1 | UN | 3606480327506 | 8.31 | 4.82 | 7.4 | CM | 340 | 337 | G | 296.401 | CMQ | 8536490099
XB7EV06GP | Tabela de Preços de Automação e Controlo | 18/05/2026 | Modificação | Piloto led azul 120v ac ip65 | AC3 | ACI | 100316 | DIAMETER 22 | Industrial Control | IDSIG | GENERAL PURPOSE | 3 - INDUSTRY GENERAL PURPOSE | CTS | CTS | MP | PUSHBUTTONS | MPCTS | 11.66 | EUR | 1 | UN | 3389119022811 | B | 10 | 3 | 5.5 | 3 | CM | 21 | 21 | G | 49.5 | CMQ | [12 empty] | 100 | UN | 43389119022819 | 15 | 40 | 15 | CM | 2.381 | 21 | KG | 9000 | CMQ | 10 | UN | 23389119022815 | 6 | 15 | 10 | CM | 214 | 21 | G | 900 | CMQ | 10 | UN | 23389119022815 | 6 | 15 | 10 | CM | 214 | 21 | G | 900 | CMQ | 8531807000
ZB5FD405C0 | Tabela de Preços de Automação e Controlo | 18/05/2026 | Modificação | Cabeça selector flush amarelo 2 posições retorn esquerda c | AC3 | ACI | 100316 | DIAMETER 22 | Industrial Control | IDSIG | GENERAL PURPOSE | 3 - INDUSTRY GENERAL PURPOSE | CTS | CTS | MP | PUSHBUTTONS | MPCTS | 28.15 | EUR | 1 | UN | 3606489771720 | C | 1 | 5.45 | 5.2 | 4.3 | CM | 22 | 22 | G | 121.862 | CMQ | [12 empty] | 80 | UN |  | 15 | 40 | 30 | CM | 2.075 | 22 | KG | 18000 | CMQ | [12 empty] | 1 | UN | 3606489771720 | 5.5 | 5.2 | 4.3 | CM | 22 | 22 | G | 122.98 | CMQ | 8538909999
NU943854 | Tabela de Preços de Equipamentos e sistemas de distribuição de energia de Baixa Tensão | 18/05/2026 | Modificação | Centro fibra óptica APC duplex, Unica, Antracite | IS1 | RPT | 181958 | NEW UNICA | Home Solutions | HSCWD | GENERAL PURPOSE | 1 - RESIDENTIAL GENERAL PURPOSE | CLD | CLD | DU | CONNECTED LIVING UNICA | DUCLD | 6.57 | EUR | 1 | UN | 3606489458782 | C | 1 | 2.5 | 5 | 5 | CM | 7 | 7 | G | 62.5 | CMQ | 640 | UN | 73606489458781 | 77 | 60 | 80 | CM | 22.068 | 7 | KG | 369.6 | DMQ | 20 | UN | 43606489458780 | 15 | 40 | 15 | CM | 483 | 7 | G | 9 | CMQ | 10 | UN | 13606489458789 | 5.6 | 26 | 14 | CM | 139 | 7 | G | 2002 | CMQ | 1 | UN | 3606489458782 | 2.5 | 5 | 5 | CM | 7 | 7 | G | 62.5 | CMQ | 3925901000
NU303730TA | Tabela de Preços de Equipamentos e sistemas de distribuição de energia de Baixa Tensão | 18/05/2026 | Modificação | Tomada 2P+T com obturadores lig. parafuso, Unica, 16A, Alumínio | IS1 | RPT | 181958 | NEW UNICA | Home Solutions | HSCWD | GENERAL PURPOSE | 1 - RESIDENTIAL GENERAL PURPOSE | CLD | CLD | DU | CONNECTED LIVING UNICA | DUCLD | 12.465 | EUR | 1 | UN | 3606489453909 | C | 1 | 4.5 | 5 | 4.5 | CM | 38 | 38 | G | 101.25 | CMQ | 480 | UN | 73606489453908 | 77 | 60 | 80 | CM | 35.484 | 38 | KG | 369.6 | DMQ | 60 | UN | 43606489453907 | 30 | 40 | 30 | CM | 3.37 | 38 | KG | 0.036 | MTQ | 10 | UN | 13606489453906 | 8.2 | 24.8 | 17.8 | CM | 481 | 38 | G | 3.62 | DMQ | 1 | UN | 3606489453909 | 4.5 | 5 | 4.5 | CM | 38 | 38 | G | 101.25 | CMQ | 8536699099
ZB5FH01C0 | Tabela de Preços de Automação e Controlo | 18/05/2026 | Modificação | Toque botão flush cabeça de casal branco | AC3 | ACI | 100316 | DIAMETER 22 | Industrial Control | IDSIG | GENERAL PURPOSE | 3 - INDUSTRY GENERAL PURPOSE | CTS | CTS | MP | PUSHBUTTONS | MPCTS | 38.5 | EUR | 1 | UN | 3606489772888 | C | 1 | 5.45 | 5.2 | 4.3 | CM | 25 | 25 | G | 121.862 | CMQ | [12 empty] | 40 | UN |  | 15 | 40 | 30 | CM | 1.315 | 25 | KG | 18000 | CMQ | [12 empty] | 1 | UN | 3606489772888 | 5.5 | 5.2 | 4.3 | CM | 25 | 25 | G | 122.98 | CMQ | 8538909999
BMXFCW1001 | Tabela de Preços de Automação e Controlo | 18/05/2026 | Modificação | M340,Bornero 40P+Precable 1x20 Hilos 10m | AC1 | ACI | 141165 | MODICON X80 I/O | Discrete Automation | IDPAC | PROGRAMABLE | 7 - INDUSTRY PROGRAMMABLE | AAP | AAP | HI | AUTOMATION PLANT | HIAAP | 174.62 | EUR | 1 | UN | 3595863920147 | B | 1 | 5 | 32 | 27 | CM | 1.435 | 1.435 | KG | 4320 | CMQ | [12 empty] | 4 | UN | 13595863920144 | 15 | 40 | 30 | CM | 5.796 | 1.435 | KG | 18 | DMQ | [12 empty] | 1 | UN | 3595863920147 | 50 | 320 | 270 | MM | 1.449 | 1.435 | KG | 4320 | CMQ | 8544429090
LV848160 | Tabela de Preços de Equipamentos e sistemas de distribuição de energia de Baixa Tensão | 18/05/2026 | Modificação | Rear top connection - vertical - for MTZ2 40 - 4P fixed or drawout | BT8 | DBT | 180971 | MASTERPACT MTZ CONNECT | Power Products | PPACB | CONFIGURABLE | 4 - LARGE BUILDING CONFIGURABLE | ACB | ACB | PR | AIR CIRCUIT BREAKERS | PRACB | 2474.985 | EUR | 1 | UN | 3606480804182 | C | 1 | 12.5 | 5 | 6 | CM | 6.24 | 6.24 | KG | 375 | CMQ | [36 empty] | 1 | UN | 3606480804182 | 1.25 | 0.5 | 0.6 | DM | 6.24 | 6.24 | KG | 0.375 | DMQ | 8536909500
SR3XT101FU | Tabela de Preços de Automação e Controlo | 18/05/2026 | Modificação | Módulo de extensão i/o discreta - 10 i o - 100..240 v ac - para zelio logic | AC1 | ACI | 113806 | ZELIO 2 SMART RELAYS | Discrete Automation | IDMST | GENERAL PURPOSE | 3 - INDUSTRY GENERAL PURPOSE | ARO | ARO | RE | ELECTRONIC RELAYS | REARO | 148.71 | EUR | 1 | UN | 3389110550139 | A | 1 | 6.5 | 10 | 9 | CM | 179 | 179 | G | 585 | CMQ | [12 empty] | 30 | UN | 23389110550133 | 30 | 40 | 30 | CM | 5.973 | 179 | KG | 36000 | CMQ | [12 empty] | 1 | UN | 3389110550139 | 6.8 | 10 | 9 | CM | 185 | 179 | G | 612 | CMQ | 8538909999
VW3A46130 | Tabela de Preços de Automação e Controlo | 18/05/2026 | Modificação | Filtro passivo - 105 A - 400 V - 50 Hz - para variador de velocidade | AC2 | ACI | 147865 | FILTERS | Drives | IDVSD | CONFIGURABLE | 5 - INDUSTRY CONFIGURABLE | SDS | SDS | VM | ADVANCED DRIVES & HVAC | VMSDS | 12302.2 | EUR | 1 | UN | 3606480640216 | C | 1 | 61 | 80 | 60 | CM | 118.2 | 118.2 | KG | 292800 | CMQ | 1 | UN |  | 77 | 60 | 80 | CM | 151.5 | 118.2 | KG | 369.6 | DMQ | [24 empty] | 1 | UN | 3606480640216 | 0.61 | 0.8 | 0.6 | DM | 143 | 118.2 | KG | 0.293 | DMQ | 8548009099
NSYSFND2210 | Tabela de Preços de Equipamentos e sistemas de distribuição de energia de Baixa Tensão | 18/05/2026 | Modificação | Porta simples, PanelSeT SFN, Spacial SM, para invólucro elétrico H2200 W1000mm | EN1 | CUE | 119428 | PanelSeT S FS SFN | Power Products | PPUES | GENERAL PURPOSE | 3 - INDUSTRY GENERAL PURPOSE | UEP | UEP | FS | UE - FLOOR STANDING STEEL SFN ENCLOSURES. | FSUEP | 869.043 | EUR | 1 | UN | 3606486378229 | C4 | 0 | 6 | 222 | 99 | CM | 41 | 41 | KG | 131868 | CMQ | 16 | UN |  | 107 | 120 | 223.5 | CM | 702 | 41 | KG | 2869740 | CMQ | [24 empty] | 1 | UN |  | 5.5 | 220 | 99 | CM | 40 | 41 | KG | 119790 | CMQ | 9403991090
HMIYMINATPM201 | Tabela de Preços de Automação e Controlo | 18/05/2026 | Modificação | Cyber security module, Harmony iPC, TPM for Modular Box PC HMIBM with Windows 10 BitLocker | AC3 | ACI | 188057 | SE IPC ACCESSORIES | Industrial Control | IDHMI | PROGRAMABLE | 7 - INDUSTRY PROGRAMMABLE | PCA | PCA | PC | INDUSTRIAL PC'S | PCPCA | 178.15 | EUR | 1 | UN | 3606481245595 | C | 1 | 5.84 | 16.26 | 13.97 | CM | 0.07 | 0.07 | KG | 1326.569 | CMQ | [12 empty] | 4 | UN | 3606481245595 | 15 | 40 | 15 | CM | 780 | 0.07 | G | 9000 | CMQ | [12 empty] | 1 | UN | 3606481245595 | 1.24 | 5.1 | 3 | CM | 120 | 0.07 | G | 18.972 | CMQ | 8517620000
56057 | Tabela de Preços de Equipamentos e sistemas de distribuição de energia de Baixa Tensão | 18/05/2026 | Modificação | Manga magnética para IA80 | BT4 | DBT | 181408 | VIGIREX ACCESSORIES | Power Products | PPCCB | GENERAL PURPOSE | 2 - SMALL & MED BUILDING GENERAL PURPOSE | CCN | CCN | 01 | NSX | 01CCN | 81.085 | EUR | 1 | UN | 3303430560579 | B | 1 | 3 | 13 | 13 | CM | 140 | 140 | G | 507 | CMQ | [12 empty] | 110 | UN | 43303430560577 | 30 | 60 | 40 | CM | 16.166 | 140 | KG | 72000 | CMQ | [12 empty] | 1 | UN | 3303430560579 | 0.3 | 1.3 | 1.3 | DM | 0.14 | 140 | KG | 0.507 | DMQ | 8538909999
LV847218 | Tabela de Preços de Equipamentos e sistemas de distribuição de energia de Baixa Tensão | 18/05/2026 | Modificação | Circuit breaker Masterpact MTZ1 08H2 - 800 A - 4P drawout - w/o Micrologic | BT8 | DBT | 145819 | MASTERPACT MTZ1 IEC | Power Products | PPACB | CONFIGURABLE | 4 - LARGE BUILDING CONFIGURABLE | ACB | ACB | PR | AIR CIRCUIT BREAKERS | PRACB | 7665.91 | EUR | 1 | UN | 3606480816208 | C | 1 | 40 | 30 | 40 | CM | 17.828 | 14.628 | KG | 48000 | CMQ | [36 empty] | 1 | UN | 3606480816208 | 4 | 3 | 4 | DM | 17.828 | 14.628 | KG | 48 | DMQ | 8536209090
LV848203SP | Tabela de Preços de Equipamentos e sistemas de distribuição de energia de Baixa Tensão | 18/05/2026 | Modificação | RES electrical remote reset - 200-240 V AC - for MTZ2/MTZ3 fixed - spare part | BT8 | DBT | 145820 | MASTERPACT MTZ2-3 IEC | Power Products | PPACB | CONFIGURABLE | 4 - LARGE BUILDING CONFIGURABLE | ACB | ACB | PR | AIR CIRCUIT BREAKERS | PRACB | 534.73 | EUR | 1 | UN | 3606481187505 | C | 1 | 4.8 | 22.4 | 21.5 | CM | 136 | 136 | G | 2311.68 | CMQ | [36 empty] | 1 | UN | 3606481187505 | 5 | 6 | 12 | CM | 182 | 136 | G | 360 | CMQ | 8538909999
A9Q14325 | Tabela de Preços de Equipamentos e sistemas de distribuição de energia de Baixa Tensão | 18/05/2026 | Modificação | Acti9 Vigi iC60 - Bloco diferencial - 3P - 25A - 300mA - Classe AC | BT1 | RPT | 135006 | ACTI9 | Power Products | PPCFD | GENERAL PURPOSE | 2 - SMALL & MED BUILDING GENERAL PURPOSE | FTI | FTI | DI | ACTI9 PROTECTION DEVICES INDUSTRIAL | DIFTI | 282.445 | EUR | 1 | UN | 3606480393464 | A | 1 | 8.6 | 14.6 | 12 | CM | 216 | 216 | G | 1506.72 | CMQ | [12 empty] | 15 | UN | 43606480393462 | 30 | 40 | 30 | CM | 3.87 | 216 | KG | 36000 | CMQ | [12 empty] | 1 | UN | 3606480393464 | 8.6 | 14.6 | 12 | CM | 216 | 216 | G | 1506.72 | CMQ | 8536201090
BMI1002P17A | Tabela de Preços de Automação e Controlo | 18/05/2026 | Modificação | servo motor BMI 3-phase - keyed IP54 multiturn - 32768 p/t x 4096 t | AC2 | ACI | 175894 | LEXIUM 32I | Discrete Automation | IDMST | PROGRAMABLE | 7 - INDUSTRY PROGRAMMABLE | AAM | AAM | DV | MOTION | DVAAM | 2611.64 | EUR | 1 | UN | 3606485377063 | C | 1 | 25 | 55 | 18.6 | CM | 9.5 | 9.5 | KG | 25575 | CMQ | [12 empty] | 1 | UN |  | 30 | 60 | 40 | CM | 10.752 | 9.5 | KG | 72000 | CMQ | [12 empty] | 1 | UN | 3606485377063 | 250 | 550 | 186 | MM | 9500 | 9.5 | G | 25575000 | MMQ | 8501522089
MEG3400-6036 | Tabela de Preços de Equipamentos e sistemas de distribuição de energia de Baixa Tensão | 18/05/2026 | Modificação | Tecla, D-Life, 2 elementos, aço | IS1 | RPT | 181950 | MERTEN SYSTEM D | Home Solutions | HSCWD | GENERAL PURPOSE | 1 - RESIDENTIAL GENERAL PURPOSE | CLD | CLD | 40 | CONNECTED LIVING MERTEN | 40CLD | 15.48 | EUR | 1 | UN | 4042811195298 | A | 1 | 2.7 | 7.4 | 7.2 | CM | 30 | 30 | G | 143.856 | CMQ | [12 empty] | 120 | UN | 34042811195299 | 19.7 | 40.6 | 31.3 | CM | 4.66 | 30 | KG | 25034.366 | CMQ | 5 | UN | 14042811195295 | 7.4 | 12.5 | 7.8 | CM | 178 | 30 | G | 721.5 | CMQ | 1 | UN | 4042811195298 | 2.7 | 7.4 | 7.2 | CM | 30 | 30 | G | 143.856 | CMQ | 3926909790
PKF16M723 | Tabela de Preços de Equipamentos e sistemas de distribuição de energia de Baixa Tensão | 18/05/2026 | Modificação | PratiKa wander socket - straight - 16 A - 2P + E - 200...250 V AC - IP67 | BT3 | RPT | 140900 | MUREVA | Power Products | PPCFD | GENERAL PURPOSE | 2 - SMALL & MED BUILDING GENERAL PURPOSE | FTC | FTC | PK | PK INDUSTRIAL PLUGS & SOCKETS | PKFTC | 16.21 | EUR | 1 | UN | 3303432032876 | A | 1 | 7 | 15 | 8 | CM | 174 | 174 | G | 840 | CMQ | [12 empty] | 30 | UN | 43303432032874 | 30 | 40 | 30 | CM | 6.085 | 174 | KG | 36 | DMQ | 10 | UN | 23303432032870 | 1.24 | 2.7 | 2.64 | DM | 1.866 | 174 | KG | 8.839 | DMQ | 1 | UN | 3303432032876 | 0.7 | 1.5 | 0.8 | DM | 0.174 | 174 | KG | 0.84 | DMQ | 8536699099
NSYVDM12UF | Tabela de Preços de Equipamentos e sistemas de distribuição de energia de Baixa Tensão | 18/05/2026 | Modificação | 19" fixed chassis 12U Spacial | EN1 | CUE | 119486 | PanelSeT S WM Accessor | Power Products | PPUES | GENERAL PURPOSE | 3 - INDUSTRY GENERAL PURPOSE | UEC | UEC | EC | UE-STEEL WALL MOUNT. ENCLOSURE, CRN, S3D, CM AND CABLE GLAND | ECUEC | 267.6555 | EUR | 1 | UN | 3606480174773 | A4 | 1 | 7 | 60 | 10.5 | CM | 3.37 | 3.37 | KG | 4410 | CMQ | 100 | UN |  | 410 | 1200 | 1000 | MM | 373.5 | 3.37 | KG | 540 | DMQ | [12 empty] | 1 | UN |  | 0 | 0 | 0 |  | 3500 | 3.37 | G | 4.095 | DMQ | 1 | UN | 3606480174773 | 600 | 700 | 105 | MM | 4.36 | 3.37 | KG | 44.1 | DMQ | 8302420090
AP940-0625A | Tabela de Preços de Equipamentos e sistemas de distribuição de energia de Baixa Tensão | 18/05/2026 | Modificação | Sinalização Inteligente de Cabo de Comunicações UPS 6'/2m - DB9 a RJ45 | ITE | UAI | 183969 | POWERCHUTE ACCESSORIES | Secure Power | SPBPP | CONFIGURABLE | 4 - LARGE BUILDING CONFIGURABLE | ISS | ISS | IS | SEC POWER SOFTWARE | ISISS | 34.99 | EUR | 1 | UN |  | C | 1 | 5.7 | 22.2 | 10.8 | CM | 0.14 | 0.14 | KG | 1366.632 | CMQ | 192 | UN |  | 8 | 12 | 8 | DM | 38.88 | 0.14 | KG | 768 | DMQ | 36 | UN |  | 15 | 40 | 30 | CM | 5.555 | 0.14 | KG | 18000 | CMQ | [12 empty] | 1 | UN | 731304310815 | 0.57 | 1.08 | 2.22 | DM | 0.14 | 0.14 | KG | 1.367 | DMQ | 8544421000
9112103040 | Tabela de Preços de Soluções de Conectividade | 18/05/2026 | Modificação | Connection spec.set threadDN40 | GE1 | PRO | 191549 | GLOBE VALVES AND ACT. | Digital Energy | DBPRD | GENERAL PURPOSE | 2B- BUILDING MANAGEMENT OFFER GENERAL PURPOSE | FDB | FDB | FD | FIELD DEVICES BMS | FDFDB | 51.99 | EUR | 1 | UN | 7332552005305 | C | 1 | 8.8 | 4.6 | 8.6 | CM | 520 | 520 | G | 348.128 | CMQ | [36 empty] | 1 | UN | 7332552005305 | 8.6 | 8.6 | 4.5 | CM | 525.6 | 520 | G | 332.82 | CMQ | 7412200000
486360 | Tabela de Preços de Equipamentos e sistemas de distribuição de energia de Baixa Tensão | 18/05/2026 | Modificação | System M - Quadro 3 elementos - Alumínio | IS1 | RPT | 181951 | MERTEN SYSTEM M | Home Solutions | HSCWD | GENERAL PURPOSE | 1 - RESIDENTIAL GENERAL PURPOSE | CLD | CLD | 40 | CONNECTED LIVING MERTEN | 40CLD | 11.735 | EUR | 1 | UN | 4011281895380 | C | 2 | 1.3 | 23.1 | 8.7 | CM | 54 | 54 | G | 261.261 | CMQ | [12 empty] | 64 | UN | 24011281895384 | 20.5 | 40.5 | 30.8 | CM | 4.64 | 54 | KG | 25571.7 | CMQ | 2 | UN | 14011281895387 | 2.6 | 23.7 | 9.3 | CM | 134 | 54 | G | 573.066 | CMQ | 2 | UN | 14011281895387 | 2.6 | 23.7 | 9.3 | CM | 134 | 54 | G | 573.066 | CMQ | 3925901000
PFXGP6600TMD | Tabela de Preços de Automação e Controlo | 18/05/2026 | Modificação | Tela de painel de toque, Proface GP6000, 12,1 polegadas, XGA, All in one, Matrix, 2xCOM, 2xETH, USB A & micro B, SD, DC | AC3 | ACI | 187844 | GP6000 STANDARD PANEL | Industrial Control | IDHMI | PROGRAMABLE | 7 - INDUSTRY PROGRAMMABLE | AAM | AAM | HA | HMI ADVANCED | HAAAM | 3175 | EUR | 1 | UN | 3606486979594 | C | 1 | 24.1 | 39.3 | 31.5 | CM | 3.1 | 3.1 | KG | 29834.595 | CMQ | 4 | UN | 13606486979591 | 34.5 | 80 | 60 | CM | 12.3 | 3.1 | KG | 165600 | CMQ | [24 empty] | 1 | UN | 3606486979594 | 13 | 39.3 | 31.6 | CM | 3.1 | 3.1 | KG | 16.144 | DMQ | 8537109199
ZB5AA88 | Tabela de Preços de Automação e Controlo | 18/05/2026 | Modificação | Harmony XB5, Illuminated push button head, plastic, flush, yellow, Ø22, spring return, integral LED, for insetion of legend, unmarked | AC3 | ACI | 100316 | DIAMETER 22 | Industrial Control | IDSIG | GENERAL PURPOSE | 3 - INDUSTRY GENERAL PURPOSE | CTS | CTS | MP | PUSHBUTTONS | MPCTS | 18.81 | EUR | 1 | UN | 3606481206459 | C | 0 | 3.4 | 8.8 | 5.4 | CM | 20 | 20 | G | 161.568 | CMQ | [12 empty] | 150 | UN | 43606481206457 | 30 | 40 | 30 | CM | 3.479 | 20 | KG | 36 | DMQ | 5 | UN | 53606481206454 | 8.8 | 26.5 | 3.4 | CM | 100 | 20 | G | 792.88 | CMQ | 1 | UN | 3606481206459 | 3.4 | 8.8 | 5.4 | CM | 20 | 20 | G | 161.57 | CMQ | 8538909999
C200H3FM | Tabela de Preços de Equipamentos e sistemas de distribuição de energia de Baixa Tensão | 18/05/2026 | Modificação | Bloco Corte NS2000H 3P 2000 Fixo Manual | BT8 | DBT | 181425 | COMPACT NS 1600B-3200 | Power Products | PPCCB | CONFIGURABLE | 4 - LARGE BUILDING CONFIGURABLE | CCB | CCB | PL | COMPACT NS >= 630A | PLCCB | 12222.37 | EUR | 1 | UN | 3606482238329 | C | 1 | 43 | 80 | 60 | CM | 39.994 | 39.994 | KG | 206400 | CMQ | [36 empty] | 1 | UN | 3606482238329 | 43 | 80 | 60 | CM | 39.994 | 39.994 | KG | 206.4 | DMQ | 8536209090
NSYSM16840P | Tabela de Preços de Equipamentos e sistemas de distribuição de energia de Baixa Tensão | 18/05/2026 | Modificação | Armário compacto PanelSeT SM com placa de montagem - 1600x800x400 mm | EN1 | CUE | 119415 | PanelSeT S FS SM | Power Products | PPUES | GENERAL PURPOSE | 3 - INDUSTRY GENERAL PURPOSE | UEA | UEA | EA | UE - FLOOR STANDING ENCLOSURES, SF, SM, AND SFP, IN STEEL. | EAUEA | 1778.8545 | EUR | 1 | UN | 3606485120133 | A4 | 1 | 173 | 49 | 85 | CM | 101 | 101 | KG | 720545 | CMQ | 1 | UN |  | 1730 | 490 | 845 | MM | 98 | 101 | KG | 703.591 | DMQ | [12 empty] | 1 | UN |  | 0 | 0 | 0 |  | 98 | 101 | KG | 703.591 | DMQ | 1 | UN | 3606485120133 | 1730 | 490 | 845 | MM | 98 | 101 | KG | 703.591 | DMQ | 9403208000
ISM71501 | Tabela de Preços de Equipamentos e sistemas de distribuição de energia de Baixa Tensão | 18/05/2026 | Modificação | Thorsman Glands - cable gland - grey - M12 - diameter 3 to 6.5 | IS3 | RPT | 181888 | MUREVA | Home Solutions | HSCWD | GENERAL PURPOSE | 1 - RESIDENTIAL GENERAL PURPOSE | CLR | CLR | RS | CONNECTED LIVING - RESIDENTIAL | RSCLR | 2.52 | EUR | 1 | UN | 3606480077180 | C | 20 | 2 | 0.8 | 14.5 | CM | 5 | 5 | G | 23.2 | CMQ | 2500 | UN |  | 40 | 60 | 40 | CM | 13.4 | 5 | KG | 96000 | CMQ | 2500 | UN | 23606480077184 | 27 | 55 | 37.5 | CM | 13.4 | 5 | KG | 55687.5 | CMQ | 20 | UN | 13606480077187 | 2 | 16 | 14.5 | CM | 104 | 5 | G | 464 | CMQ | 1 | UN | 13606480077187 | 2 | 3 | 2 | CM | 5 | 5 | G | 12 | CMQ | 3925908000
LA4KE1FC | Tabela de Preços de Automação e Controlo | 18/05/2026 | Modificação | TeSys K - Módulo supressor - varistor - 50...129 V | BT2 | CUE | 174547 | TESYS MICRA CTR ACC | Power Products | PPCTR | GENERAL PURPOSE | 3 - INDUSTRY GENERAL PURPOSE | TCC | TCC | AC | TESYS CONTROL CONTACTOR | ACTCC | 17.555 | EUR | 1 | UN | 3389110536959 | B | 5 | 0.5 | 3.9 | 2.6 | CM | 5 | 5 | G | 5.07 | CMQ | [12 empty] | 420 | UN | 43389110536957 | 15 | 40 | 15 | CM | 2.537 | 5 | KG | 9000 | CMQ | 5 | UN | 13389110536956 | 2.8 | 5.1 | 4.2 | CM | 27 | 5 | G | 59.976 | CMQ | 1 | UN | 3389110536959 | 0.5 | 3.9 | 2.6 | CM | 5 | 5 | G | 5.07 | CMQ | 8536301000
EPH0200121 | Tabela de Preços de Equipamentos e sistemas de distribuição de energia de Baixa Tensão | 18/05/2026 | Modificação | Asfora - Interruptor bipolar - 10A - Branco | IS1 | RPT | 181806 | ASFORA | Home Solutions | HSCWD | GENERAL PURPOSE | 1 - RESIDENTIAL GENERAL PURPOSE | CLB | CLB | PS | CONNECTED LIVING BASIC | PSCLB | 4.785 | EUR | 1 | UN | 3606480524967 | C | 1 | 4 | 8 | 8 | CM | 73.5 | 73.5 | G | 256 | CMQ | 1920 | UN |  | 160 | 120 | 80 | CM | 177.072 | 73.5 | KG | 1536000 | CMQ | 120 | UN | 33606480524968 | 30 | 60 | 40 | CM | 10.317 | 73.5 | KG | 72000 | CMQ | 10 | UN | 13606480524964 | 9.5 | 27.5 | 18.5 | CM | 808 | 73.5 | G | 4833.125 | CMQ | 1 | UN | 3606480524967 | 4 | 8 | 8 | CM | 73.5 | 73.5 | G | 256 | CMQ | 8536508000
LV948503 | Tabela de Preços de Equipamentos e sistemas de distribuição de energia de Baixa Tensão | 18/05/2026 | Modificação | MN bobina de mínima tensão, MasterPacT MTZ2/MTZ3 extraível com MicroLogic Active, 100/130VAC, 100/130VDC | BT8 | DBT | 190410 | MTZ ACTIVE COILS | Power Products | PPACB | CONFIGURABLE | 4 - LARGE BUILDING CONFIGURABLE | ACB | ACB | 06 | MTZ ACTIVE OFFER | 06ACB | 288.435 | EUR | 1 | UN | 3606486826645 | C | 1 | 2 | 2 | 1 | CM | 10 | 10 | G | 4 | CMQ | [36 empty] | 1 | UN | 3606486826645 | 2 | 2 | 1 | CM | 10 | 10 | G | 4 | CMQ | 8536309000
LVS04205 | Tabela de Preços de Equipamentos e sistemas de distribuição de energia de Baixa Tensão | 18/05/2026 | Modificação | 2 suportes colectores PE em calha DIN | BT6 | DBT | 143941 | LINERGY IEC TERM BLOCK | Power Products | PPLVS | GENERAL PURPOSE | 2 - SMALL & MED BUILDING GENERAL PURPOSE | LVE | LVE | L3 | LINERGY | L3LVE | 14.215 | EUR | 1 | UN | 3606481868930 | C | 1 | 3.7 | 10.5 | 2.5 | CM | 72 | 72 | G | 97.125 | CMQ | 400 | UN | 73606481868939 | 45 | 120 | 80 | CM | 32 | 72 | KG | 432 | DMQ | 200 | UN | 13606481868937 | 30 | 60 | 40 | CM | 15.637 | 72 | KG | 72 | DMQ | [12 empty] | 1 | UN | 3606481868930 | 3.7 | 10.5 | 2.5 | CM | 74 | 72 | G | 97.125 | CMQ | 8536901000
LV848313 | Tabela de Preços de Equipamentos e sistemas de distribuição de energia de Baixa Tensão | 18/05/2026 | Modificação | Circuit breaker Masterpact MTZ2 32H2 - 3200 A - 3P drawout - w/o Micrologic | BT8 | DBT | 145820 | MASTERPACT MTZ2-3 IEC | Power Products | PPACB | CONFIGURABLE | 4 - LARGE BUILDING CONFIGURABLE | ACB | ACB | PR | AIR CIRCUIT BREAKERS | PRACB | 22543.53 | EUR | 1 | UN | 3606480808999 | C | 1 | 30.5 | 37.5 | 29.5 | CM | 51.236 | 51.236 | KG | 33740.625 | CMQ | [36 empty] | 1 | UN | 3606480808999 | 3.05 | 3.75 | 2.95 | DM | 51.236 | 51.236 | KG | 33.741 | DMQ | 8536209090
ABLS1A48100 | Tabela de Preços de Automação e Controlo | 18/05/2026 | Modificação | Fonte de alimentação regulada, 100...240V AC, 48V, 10A, monofásica, optimizada | AC1 | ACI | 107530 | MODICON REGUL PS | Discrete Automation | IDMST | GENERAL PURPOSE | 3 - INDUSTRY GENERAL PURPOSE | APS | APS | FI | AUTOMATION POWERSUPLIES OFFER | FIAPS | 482.31 | EUR | 1 | UN | 3606482185210 | C | 1 | 17.3 | 18.2 | 9.7 | CM | 1.447 | 1.447 | KG | 3054.142 | CMQ | [12 empty] | 7 | UN | 13606482185217 | 300 | 400 | 300 | MM | 10500 | 1.447 | G | 36000000 | MMQ | [12 empty] | 1 | UN | 3606482185210 | 9.7 | 17.9 | 17.3 | CM | 1.416 | 1.447 | KG | 3003.799 | CMQ | 8504408390
EZ9F56116 | Tabela de Preços de Equipamentos e sistemas de distribuição de energia de Baixa Tensão | 18/05/2026 | Modificação | Easy9, disjuntor 1P, 16A, curva C, 6000A (IEC/EN 60898-1) | BT1 | RPT | 190615 | EASY9 | Power Products | PPCFD | GENERAL PURPOSE | 1 - RESIDENTIAL GENERAL PURPOSE | FDR | FDR | FB | APARENTA MODULAR EASY9 TERCIARIO / 6KA & TYPE A | FBFDR | 7.69 | EUR | 1 | UN | 3606480587641 | C | 1 | 7.4 | 8.5 | 1.8 | CM | 95 | 95 | G | 113.22 | CMQ | 2304 | UN |  | 75 | 120 | 80 | CM | 230.88 | 95 | KG | 720000 | CMQ | 144 | UN | 43606480587649 | 30 | 40 | 30 | CM | 14.887 | 95 | KG | 36000 | CMQ | 12 | UN | 13606480587648 | 8.5 | 22.3 | 9.2 | CM | 1.195 | 95 | KG | 1743.86 | CMQ | 1 | UN | 3606480587641 | 7.3 | 8.5 | 1.8 | CM | 95 | 95 | G | 111.69 | CMQ | 8536201090
M9F21204 | Tabela de Preços de Equipamentos e sistemas de distribuição de energia de Baixa Tensão | 18/05/2026 | Modificação | Multi9 - Disjuntor C60SP, 2P, 4A, curva B, 10kA (UL1077), 10kA (IEC/EN 60947-2) | BT1 | RPT | 190621 | MULTI9 | Power Products | PPCFD | GENERAL PURPOSE | 2 - SMALL & MED BUILDING GENERAL PURPOSE | FTD | FTD | D9 | MULTI9 PROTECTION FOR OEM | D9FTD | 85.75 | EUR | 1 | UN | 3606481167811 | C | 1 | 7.5 | 8.5 | 3.6 | CM | 230 | 230 | G | 229.5 | CMQ | [12 empty] | 72 | UN | 43606481167819 | 30 | 40 | 30 | CM | 17.611 | 230 | KG | 36 | DMQ | 6 | UN | 13606481167818 | 0.76 | 2.3 | 0.9 | DM | 1.427 | 230 | KG | 1.573 | DMQ | 1 | UN | 3606481167811 | 0.75 | 0.85 | 0.36 | DM | 0.23 | 230 | KG | 0.23 | DMQ | 8536201090
LV948296 | Tabela de Preços de Equipamentos e sistemas de distribuição de energia de Baixa Tensão | 18/05/2026 | Modificação | O disjuntor, MasterPacT MTZ2 20H3, com MicroLogic Active, 2000A, 150kA/440VAC 50/60Hz (Icu), 4P, extração | BT8 | DBT | 190406 | MTZ2-3 ACTIVE IEC | Power Products | PPACB | CONFIGURABLE | 4 - LARGE BUILDING CONFIGURABLE | ACB | ACB | 06 | MTZ ACTIVE OFFER | 06ACB | 27623.35 | EUR | 1 | UN | 3606486813447 | C | 0 | 75 | 80 | 60 | CM | 85.63 | 85.63 | KG | 360000 | CMQ | [36 empty] | 1 | UN | 3606486813447 | 75 | 80 | 60 | CM | 85.63 | 85.63 | KG | 360 | DMQ | 8536209090
VZ319C-15BP01 | Tabela de Preços de Soluções de Conectividade | 18/05/2026 | Modificação | VZ319C Zone Valve, 3-Way, PN16, DN15, 15mm O/D Compression, Kvs 0.25 m³/h, 5.5 mm Stroke. | GE1 | PRO | 191551 | ZONE VALVES AND ACT. | Digital Energy | DBPRD | GENERAL PURPOSE | 2B- BUILDING MANAGEMENT OFFER GENERAL PURPOSE | FDB | FDB | FD | FIELD DEVICES BMS | FDFDB | 78.92 | EUR | 1 | UN | 3606481518316 | C | 1 | 0 | 0 | 0 | CM | 0 | 230 | KG | 0 | CMQ | [36 empty] | 1 | UN | 3606481518316 | 3.3 | 9.7 | 6.6 | CM | 230 | 230 | G | 211.266 | CMQ | 8481809990
NSYBHS800 | Tabela de Preços de Equipamentos e sistemas de distribuição de energia de Baixa Tensão | 18/05/2026 | Modificação | Horizontal bar support up to 3200 A 800 mm | EN1 | CUE | 132527 | Electrical Distributio | Power Products | PPUES | GENERAL PURPOSE | 3 - INDUSTRY GENERAL PURPOSE | UEA | UEA | EA | UE - FLOOR STANDING ENCLOSURES, SF, SM, AND SFP, IN STEEL. | EAUEA | 232.668 | EUR | 1 | UN | 3606480062902 | A4 | 1 | 7 | 71 | 13 | CM | 1.952 | 1.952 | KG | 6461 | CMQ | 100 | UN | 73606480062901 | 650 | 1200 | 1000 | MM | 206 | 1.952 | KG | 780 | DMQ | [12 empty] | 1 | UN |  | 0 | 0 | 0 |  | 1.952 | 1.952 | KG | 6.461 | DMQ | 1 | UN | 3606480062902 | 70 | 710 | 130 | MM | 1.952 | 1.952 | KG | 6.461 | DMQ | 7326909890
VW3M9209 | Tabela de Preços de Automação e Controlo | 18/05/2026 | Modificação | Connector module, Lexium 32i, connection for industrial connectors, EtherCAT, 2 DI sink | AC2 | ACI | 138936 | INEGRATED ACCESS | Discrete Automation | IDMST | PROGRAMABLE | 7 - INDUSTRY PROGRAMMABLE | AAM | AAM | DV | MOTION | DVAAM | 235.04 | EUR | 1 | UN | 3606480610950 | C | 1 | 8.2 | 17 | 11.5 | CM | 203.9 | 203.9 | G | 1603.1 | CMQ | [12 empty] | 12 | UN | 43606480610958 | 30 | 40 | 30 | CM | 3.161 | 203.9 | KG | 36 | DMQ | [12 empty] | 1 | UN | 3606480610950 | 0.82 | 1.7 | 1.15 | DM | 0.204 | 203.9 | KG | 1.603 | DMQ | 8536909500
DR5TE4U | Tabela de Preços de Automação e Controlo | 18/05/2026 | Modificação | rectificador para contactor LC1-F - TeSys F - 110....127 V/220....240 V | BT2 | CUE | 174567 | OTHER TESYS CONTACTORS | Power Products | PPCTR | GENERAL PURPOSE | 3 - INDUSTRY GENERAL PURPOSE | TCC | TCC | AC | TESYS CONTROL CONTACTOR | ACTCC | 237.88 | EUR | 1 | UN | 3389110506617 | B | 1 | 4.5 | 8.8 | 7.5 | CM | 81 | 81 | G | 297 | CMQ | [12 empty] | 27 | UN | 43389110506615 | 15 | 40 | 30 | CM | 2.588 | 81 | KG | 18 | DMQ | [12 empty] | 1 | UN | 3389110506617 | 4.5 | 8.8 | 7.5 | CM | 81 | 81 | G | 297 | CMQ | 8504408390
LRD146 | Tabela de Preços de Automação e Controlo | 18/05/2026 | Modificação | Relé de proteção térmico Tesys LRD - 7...10 A - classe 10A | BT2 | CUE | 107932 | TESYS DECA GL OLR â‰¤80A | Power Products | PPCTR | GENERAL PURPOSE | 3 - INDUSTRY GENERAL PURPOSE | TPP | TPP | GM | TESYS POWER & PROTECT | GMTPP | 100.47 | EUR | 1 | UN | 3389110822731 | C | 1 | 4.9 | 8.8 | 7.7 | CM | 151 | 151 | G | 332.024 | CMQ | [12 empty] | 24 | UN | 43389110822739 | 15 | 40 | 30 | CM | 4.151 | 151 | KG | 18 | DMQ | [12 empty] | 1 | UN | 3389110822731 | 0.49 | 0.88 | 0.77 | DM | 0.154 | 151 | KG | 0.332 | DMQ | 8536490099
AR1MA017 | Tabela de Preços de Equipamentos e sistemas de distribuição de energia de Baixa Tensão | 18/05/2026 | Modificação | estojo c/ 200 anéis de referenciação algarismo 7 | BT6 | DBT | 108699 | LINERGY CABLE ENDS | Power Products | PPLVS | GENERAL PURPOSE | 2 - SMALL & MED BUILDING GENERAL PURPOSE | LVE | LVE | L3 | LINERGY | L3LVE | 8.445 | EUR | 200 | UN | 3389110574098 | C | 200 | 0.3 | 0.5 | 0.3 | CM | 0.1 | 0.1 | G | 0.045 | CMQ | [12 empty] | 48000 | UN | 43389110574096 | 15 | 40 | 15 | CM | 2.196 | 0.1 | KG | 9000 | CMQ | 200 | UN | 13389110574095 | 0.4 | 10.3 | 4.8 | CM | 7 | 0.1 | G | 19.776 | CMQ | 200 | UN | 13389110574095 | 0.4 | 10.3 | 4.8 | CM | 7 | 0.1 | G | 19.776 | CMQ | 3925908000
C250H4FM | Tabela de Preços de Equipamentos e sistemas de distribuição de energia de Baixa Tensão | 18/05/2026 | Modificação | Bloco Corte NS2500H 4P 2500 Fixo Manual | BT8 | DBT | 181425 | COMPACT NS 1600B-3200 | Power Products | PPCCB | CONFIGURABLE | 4 - LARGE BUILDING CONFIGURABLE | CCB | CCB | PL | COMPACT NS >= 630A | PLCCB | 18272.945 | EUR | 1 | UN | 3606482238374 | C | 1 | 43 | 80 | 60 | CM | 49.153 | 49.153 | KG | 206400 | CMQ | [36 empty] | 1 | UN | 3606482238374 | 43 | 80 | 60 | CM | 49.153 | 49.153 | KG | 206.4 | DMQ | 8536209090
LC1G265EHEA | Tabela de Preços de Automação e Controlo | 18/05/2026 | Modificação | Contactor TeSys LC1G 265A 440V 3P AC3 Avançado 48-130V bobina CA-CC | BT2 | CUE | 181036 | GIGA GL CTR >=115 | Power Products | PPCTR | GENERAL PURPOSE | 3 - INDUSTRY GENERAL PURPOSE | TCC | TCC | AC | TESYS CONTROL CONTACTOR | ACTCC | 2700.78 | EUR | 1 | UN | 3606481922366 | C | 1 | 31.5 | 37.5 | 22.5 | CM | 9.037 | 9.037 | KG | 26578.125 | CMQ | 4 | UN | 13606481922363 | 735 | 800 | 600 | MM | 45000 | 9.037 | G | 352800000 | MMQ | [24 empty] | 1 | UN | 3606481922366 | 22.5 | 37.5 | 31.5 | CM | 8.645 | 9.037 | KG | 26578.125 | CMQ | 8536490099
C20FM | Tabela de Preços de Equipamentos e sistemas de distribuição de energia de Baixa Tensão | 18/05/2026 | Modificação | Micrologic 2 Fixo Manual NS630b-3200 | BT8 | DBT | 181460 | NS 630B-3200 TU & ACC | Power Products | PPCCB | CONFIGURABLE | 4 - LARGE BUILDING CONFIGURABLE | CCB | CCB | PL | COMPACT NS >= 630A | PLCCB | 1437.37 | EUR | 1 | UN | 3606482098220 | C | 0 | 2 | 2 | 1 | CM | 10 | 10 | G | 4 | CMQ | [36 empty] | 1 | UN | 3606482098220 | 2 | 2 | 1 | DM | 10 | 10 | G | 4 | CMQ | 8536309000
EZ9F34163 | Tabela de Preços de Equipamentos e sistemas de distribuição de energia de Baixa Tensão | 18/05/2026 | Modificação | Easy9, disjuntor 1P, 63A, curva C, 4500A (IEC/EN 60898-1) | BT1 | RPT | 190615 | EASY9 | Power Products | PPCFD | GENERAL PURPOSE | 1 - RESIDENTIAL GENERAL PURPOSE | FDR | FDR | FA | APARENTA MODULAR EASY9 VIVIENDA / 4,5KA & TYPE AC | FAFDR | 7.45 | EUR | 1 | UN | 3606480586903 | A | 1 | 7.4 | 8.5 | 1.8 | CM | 123 | 123 | G | 113.22 | CMQ | [12 empty] | 144 | UN | 43606480586901 | 30 | 40 | 30 | CM | 17.712 | 123 | KG | 36000 | CMQ | 12 | UN | 13606480586900 | 8.5 | 22.7 | 9 | CM | 1.548 | 123 | KG | 1736.55 | CMQ | 1 | UN | 3606480586903 | 7.4 | 8.5 | 1.8 | CM | 123 | 123 | G | 113.22 | CMQ | 8536201090
ENN05047 | Tabela de Preços de Equipamentos e sistemas de distribuição de energia de Baixa Tensão | 18/05/2026 | Modificação | Mureva BOX - junction box - w/o grommet - 150x105x80mm - without terminal | IS3 | RPT | 181888 | MUREVA | Home Solutions | HSCWD | GENERAL PURPOSE | 1 - RESIDENTIAL GENERAL PURPOSE | CLR | CLR | RS | CONNECTED LIVING - RESIDENTIAL | RSCLR | 18.01 | EUR | 1 | UN | 3295150050471 | A | 1 | 9 | 16.5 | 12 | CM | 292 | 292 | G | 1782 | CMQ | 1000 | UN |  | 21.5 | 12 | 10 | DM | 321 | 292 | KG | 2580 | DMQ | 40 | UN | 23295150050475 | 4 | 6 | 4 | DM | 12.6 | 292 | KG | 96 | DMQ | [12 empty] | 1 | UN | 3295150050471 | 9 | 16.5 | 12 | CM | 292 | 292 | G | 1782 | CMQ | 3925908000
LC2D115E7 | Tabela de Preços de Automação e Controlo | 18/05/2026 | Modificação | Inversor Tesys D - 3P(3 NA) - AC-3 - <= 440 V 115 A - 48 V CA bobina | BT2 | CUE | 188225 | DECA CTR >=115A | Power Products | PPCTR | GENERAL PURPOSE | 3 - INDUSTRY GENERAL PURPOSE | TCC | TCC | AC | TESYS CONTROL CONTACTOR | ACTCC | 1680.415 | EUR | 1 | UN | 3389110530766 | C | 1 | 23 | 37 | 31.5 | CM | 6.5 | 6.5 | KG | 26806.5 | CMQ | 8 | UN |  | 75 | 60 | 80 | CM | 60 | 6.5 | KG | 369.6 | CMQ | [24 empty] | 1 | UN | 3389110530766 | 23 | 37 | 31.5 | CM | 6.5 | 6.5 | KG | 26806.5 | CMQ | 8536419089
LVS07052 | Tabela de Preços de Equipamentos e sistemas de distribuição de energia de Baixa Tensão | 18/05/2026 | Modificação | Linergy BS 4 Ligador 250A 185mm2CU/AL | BT6 | DBT | 175684 | LINERGY IEC SYSTEMS | Power Products | PPLVS | GENERAL PURPOSE | 2 - SMALL & MED BUILDING GENERAL PURPOSE | LVE | LVE | L3 | LINERGY | L3LVE | 629.125 | EUR | 1 | UN | 3606481868305 | C | 1 | 4 | 13 | 8 | CM | 360 | 360 | G | 416 | CMQ | 600 | UN | 73606481868304 | 35 | 120 | 100 | CM | 216 | 360 | KG | 420 | DMQ | 50 | UN | 13606481868302 | 0 | 40 | 30 | CM | 18.4 | 360 | KG | 0 | CMQ | [12 empty] | 1 | UN | 3606481868305 | 3 | 10 | 9 | CM | 360 | 360 | G | 270 | CMQ | 8536901000
PKF32F735 | Tabela de Preços de Equipamentos e sistemas de distribuição de energia de Baixa Tensão | 18/05/2026 | Modificação | Tomada Wander PratiKa - angular - 32A - 3P + N + E - 380...415 V AC - panel | BT3 | RPT | 140900 | MUREVA | Power Products | PPCFD | GENERAL PURPOSE | 2 - SMALL & MED BUILDING GENERAL PURPOSE | FTC | FTC | PK | PK INDUSTRIAL PLUGS & SOCKETS | PKFTC | 25.205 | EUR | 1 | UN | 3303432033002 | A | 1 | 9.5 | 10.5 | 10 | CM | 267 | 260 | G | 997.5 | CMQ | 112 | UN | 73303432033001 | 45 | 120 | 80 | CM | 48.256 | 260 | KG | 432000 | CMQ | 14 | UN | 43303432033000 | 30 | 40 | 30 | CM | 4.457 | 260 | KG | 36 | DMQ | 7 | UN | 23303432033006 | 17 | 27 | 27 | CM | 2.029 | 260 | KG | 12393 | CMQ | 1 | UN | 3303432033002 | 9.5 | 10.5 | 10 | CM | 267 | 260 | G | 997.5 | CMQ | 8536699099
TPSCON60 | Tabela de Preços de Equipamentos e sistemas de distribuição de energia de Baixa Tensão | 18/05/2026 | Modificação | Terminais cabo cobre 300mm para TransferPacT tamanho 630/800 A 4P | BT4 | DBT | 189630 | TRANSFERPACT SX | Power Products | PPATS | CONFIGURABLE | 4 - LARGE BUILDING CONFIGURABLE | ATS | ATS | AT | ATS – AUTOMATIC TRANSFER SWITCH | ATATS | 188.045 | EUR | 1 | UN | 3606485872698 | C | 1 | 3.5 | 26.5 | 24.5 | CM | 629 | 195.55 | G | 2272.375 | CMQ | [12 empty] | 10 | UN | 13606485872695 | 30 | 40 | 30 | CM | 6.7 | 195.55 | KG | 36000 | CMQ | [12 empty] | 1 | UN | 3606485872698 | 3.5 | 26.5 | 24.5 | CM | 630 | 195.55 | G | 2272.375 | CMQ | 8536901000
LV429382 | Tabela de Preços de Equipamentos e sistemas de distribuição de energia de Baixa Tensão | 18/05/2026 | Modificação | bobina MX 12V CC NSX100-630 | BT4 | DBT | 191790 | COMPACT NSX | Power Products | PPCCB | GENERAL PURPOSE | 2 - SMALL & MED BUILDING GENERAL PURPOSE | CCN | CCN | 01 | NSX | 01CCN | 189.31 | EUR | 1 | UN | 3606480019043 | A | 1 | 6.4 | 8.5 | 4 | CM | 123 | 123 | G | 217.6 | CMQ | [12 empty] | 60 | UN | 43606480019041 | 30 | 40 | 30 | CM | 8.35 | 123 | KG | 36 | DMQ | 10 | UN | 13606480019040 | 9.2 | 22.5 | 14.7 | CM | 1.31 | 123 | KG | 3042.9 | CMQ | 1 | UN | 3606480019043 | 6.4 | 8.5 | 4 | CM | 123 | 123 | G | 217.6 | CMQ | 8536301000
7213126000 | Tabela de Preços de Soluções de Conectividade | 18/05/2026 | Modificação | VB: 15 mm, 2W, Globe, FLG, UC, SS, 2.5 kvs, Glycol 25-50% Steam and Water, Venta | GE1 | PRO | 191549 | GLOBE VALVES AND ACT. | Digital Energy | DBPRD | GENERAL PURPOSE | 2B- BUILDING MANAGEMENT OFFER GENERAL PURPOSE | FDB | FDB | FD | FIELD DEVICES BMS | FDFDB | 252.08 | EUR | 1 | UN | 3606481819734 | C | 1 | 13 | 9.7 | 22.2 | CM | 3.6 | 3.6 | KG | 2799.42 | CMQ | [36 empty] | 1 | UN | 3606481819734 | 9.5 | 22 | 13.5 | CM | 3.57 | 3.6 | KG | 2822 | CMQ | 8481807100
C080N35AFM | Tabela de Preços de Equipamentos e sistemas de distribuição de energia de Baixa Tensão | 18/05/2026 | Modificação | NS800N 50kA 3P 800A Fixo Manual 5.0A | BT8 | DBT | 133346 | COMPACT NS 630B-1600 | Power Products | PPCCB | CONFIGURABLE | 4 - LARGE BUILDING CONFIGURABLE | CCB | CCB | PL | COMPACT NS >= 630A | PLCCB | 7648.015 | EUR | 1 | UN | 3606482097780 | C | 1 | 37 | 23 | 39.5 | CM | 11.892 | 11.892 | KG | 33614.5 | CMQ | 4 | UN |  | 45 | 120 | 80 | CM | 61.57 | 11.892 | KG | 432000 | CMQ | 1 | UN | 3606482097780 | 30 | 60 | 40 | CM | 12.652 | 11.892 | KG | 72000 | CMQ | [12 empty] | 1 | UN | 3606482097780 | 37 | 23 | 39.5 | CM | 11.892 | 11.892 | KG | 33614.5 | CMQ | 8536209090
BSH0701P31A2A | Tabela de Preços de Automação e Controlo | 18/05/2026 | Modificação | AC servo motor BSH - 1.4 N.m - 3000 rpm - keyed shaft - without brake - IP65 | AC2 | ACI | 132912 | SERVO MOTORS | Discrete Automation | IDMST | PROGRAMABLE | 7 - INDUSTRY PROGRAMMABLE | AAM | AAM | DV | MOTION | DVAAM | 1088.18 | EUR | 1 | UN | 3389118135796 | C | 1 | 17 | 45.5 | 16 | CM | 2.645 | 2.645 | KG | 12376 | CMQ | [12 empty] | 2 | UN |  | 30 | 60 | 40 | CM | 6.442 | 2.645 | KG | 72000 | CMQ | [12 empty] | 1 | UN | 3389118135796 | 170 | 455 | 160 | MM | 2645 | 2.645 | G | 12376 | CMQ | 8501510090
C25W3TM250 | Tabela de Preços de Equipamentos e sistemas de distribuição de energia de Baixa Tensão | 18/05/2026 | Modificação | ComPacT DISJUNTOR NSX250HB2 100kA CA 3P 250A TMD | BT4 | DBT | 191790 | COMPACT NSX | Power Products | PPCCB | GENERAL PURPOSE | 2 - SMALL & MED BUILDING GENERAL PURPOSE | CCN | CCN | 01 | NSX | 01CCN | 9208.88 | EUR | 1 | UN | 3606482002180 | C | 1 | 11 | 20 | 14 | CM | 2.086 | 2.086 | KG | 3080 | CMQ | [12 empty] | 4 | UN | 13606482002187 | 300 | 400 | 300 | MM | 8344 | 2.086 | G | 36000000 | MMQ | [12 empty] | 1 | UN | 3606482002180 | 11 | 20 | 14 | CM | 2.086 | 2.086 | KG | 3080 | CMQ | 8536209090
ZB5SZ5 | Tabela de Preços de Automação e Controlo | 18/05/2026 | Modificação | Tampão quadrado para unidades ø 22 mm - preto - conjunto de 10 | AC3 | ACI | 100316 | DIAMETER 22 | Industrial Control | IDSIG | GENERAL PURPOSE | 3 - INDUSTRY GENERAL PURPOSE | CTS | CTS | MP | PUSHBUTTONS | MPCTS | 6.19 | EUR | 1 | UN | 3389110099539 | B | 10 | 9 | 3.5 | 7 | CM | 9 | 9 | G | 220.5 | CMQ | [12 empty] | 400 | UN | 43389110099537 | 30 | 40 | 30 | CM | 4.305 | 9 | KG | 36 | DMQ | 10 | UN | 13389110099536 | 9 | 7 | 7 | CM | 109 | 9 | G | 441 | CMQ | 10 | UN | 13389110099536 | 9 | 7 | 7 | CM | 109 | 9 | G | 441 | CMQ | 3926909790
BSH0551P22A1A | Tabela de Preços de Automação e Controlo | 18/05/2026 | Modificação | AC servo motor BSH - 0.5 N.m - 4000 rpm - untapped shaft - without brake - IP65 | AC2 | ACI | 132912 | SERVO MOTORS | Discrete Automation | IDMST | PROGRAMABLE | 7 - INDUSTRY PROGRAMMABLE | AAM | AAM | DV | MOTION | DVAAM | 1459.9 | EUR | 1 | UN | 3389118198708 | C | 1 | 11.5 | 39.5 | 19 | CM | 1.6 | 1.2 | KG | 8630.75 | CMQ | [12 empty] | 3 | UN |  | 30 | 60 | 40 | CM | 5.952 | 1.2 | KG | 72000 | CMQ | [12 empty] | 1 | UN | 3389118198708 | 155 | 453 | 155 | MM | 1600 | 1.2 | G | 10883.33 | CMQ | 8501510090
LG1D122M716 | Tabela de Preços de Automação e Controlo | 18/05/2026 | Modificação | TeSys LG - enclosed DOL starter - 9...14 A - 220 V AC coil | BT2 | CUE | 187660 | ENCLOSED DECA EQP | Power Products | PPCTR | GENERAL PURPOSE | 3 - INDUSTRY GENERAL PURPOSE | TCC | TCC | AC | TESYS CONTROL CONTACTOR | ACTCC | 528.05 | EUR | 1 | UN | 3389110653328 | C | 1 | 18 | 25.5 | 22.5 | CM | 1.909 | 1.909 | KG | 10327.5 | CMQ | 6 | UN | 43389110653326 | 75 | 60 | 80 | CM | 19.454 | 1.909 | KG | 360000 | CMQ | [24 empty] | 1 | UN | 3389110653328 | 18 | 25.5 | 22.5 | CM | 1.909 | 1.909 | KG | 10327.5 | CMQ | 8537109899
TM262L10MESE8T | Tabela de Preços de Automação e Controlo | 18/05/2026 | Modificação | Controlador lógico M262, 5ns/instrução, Ethernet | AC1 | ACI | 149955 | M262 CTRL CPU | Discrete Automation | IDMST | PROGRAMABLE | 7 - INDUSTRY PROGRAMMABLE | AAM | AAM | A6 | PLC ADVANCED | A6AAM | 1135.46 | EUR | 1 | UN | 3606489604189 | A | 1 | 13.8 | 18.8 | 14.3 | CM | 834 | 600 | G | 3709.992 | CMQ | 64 | UN |  | 75 | 80 | 60 | CM | 68 | 600 | KG | 360000 | CMQ | 8 | UN | 43606489604187 | 30 | 40 | 30 | CM | 7.4 | 600 | KG | 36 | CMQ | [12 empty] | 1 | UN | 3606489604189 | 13.8 | 18.8 | 14.3 | CM | 834 | 600 | G | 3709.992 | CMQ | 8537109199
004702040 | Tabela de Preços de Soluções de Conectividade | 18/05/2026 | Modificação | SPP110 - pressure switch sensor - 0...250 kPa | GE1 | PRO | 179535 | SENSORS - PLANT ROOM | Digital Energy | DBPRD | GENERAL PURPOSE | 2B- BUILDING MANAGEMENT OFFER GENERAL PURPOSE | FDB | FDB | FD | FIELD DEVICES BMS | FDFDB | 355.01 | EUR | 1 | UN | 7332552011351 | C | 1 | 13.4 | 4.2 | 6.6 | CM | 180 | 180 | G | 371.448 | CMQ | [12 empty] | 12 | UN |  | 15 | 40 | 30 | CM | 3.13 | 180 | KG | 18000 | CMQ | [12 empty] | 1 | UN | 7332552011351 | 6 | 16.5 | 9 | CM | 235 | 180 | G | 891 | CMQ | 9026202000
VZ408E-15BP02 | Tabela de Preços de Soluções de Conectividade | 18/05/2026 | Modificação | PTPRD_ODA_PHOTO_Integration | GE1 | PRO | 191551 | ZONE VALVES AND ACT. | Digital Energy | DBPRD | GENERAL PURPOSE | 2B- BUILDING MANAGEMENT OFFER GENERAL PURPOSE | FDB | FDB | FD | FIELD DEVICES BMS | FDFDB | 51.27 | EUR | 1 | UN | 3606489661274 | C | 1 | 5.5 | 13 | 10 | CM | 250 | 250 | G | 715 | CMQ | [36 empty] | 1 | UN | 3606489661274 | 5.4 | 13 | 10.1 | CM | 330 | 250 | G | 709.02 | CMQ | 8481809990
ZB5AZ021 | Tabela de Preços de Automação e Controlo | 18/05/2026 | Modificação | Kit de montagem embutida ø30 para botões de pressão e luzes piloto ø22, plástico | AC3 | ACI | 100316 | DIAMETER 22 | Industrial Control | IDSIG | GENERAL PURPOSE | 3 - INDUSTRY GENERAL PURPOSE | CTS | CTS | MP | PUSHBUTTONS | MPCTS | 11.17 | EUR | 1 | UN | 3606485440224 | B | 1 | 5.2 | 5.5 | 4.3 | CM | 15 | 6 | G | 122.98 | CMQ | [12 empty] | 80 | UN | 43606485440222 | 15 | 40 | 30 | CM | 1.509 | 6 | KG | 18 | DMQ | [12 empty] | 1 | UN | 3606485440224 | 0.55 | 0.55 | 0.52 | DM | 0.015 | 6 | KG | 0.157 | DMQ | 3925908000
BMI0702T07F | Tabela de Preços de Automação e Controlo | 18/05/2026 | Modificação | servo motor BMI 1-phase - untapped IP54 multiturn - 32768 p/t x 4096 t - brake | AC2 | ACI | 175894 | LEXIUM 32I | Discrete Automation | IDMST | PROGRAMABLE | 7 - INDUSTRY PROGRAMMABLE | AAM | AAM | DV | MOTION | DVAAM | 2011.79 | EUR | 1 | UN | 3606485376035 | C | 1 | 25.8 | 59 | 20 | CM | 5.4 | 5.4 | KG | 30444 | CMQ | 8 | UN | 73606485376034 | 77 | 60 | 80 | CM | 51.7 | 5.4 | KG | 369.6 | DMQ | 1 | UN |  | 30 | 60 | 40 | CM | 6.652 | 5.4 | KG | 72000 | CMQ | [12 empty] | 1 | UN | 3606485376035 | 258 | 590 | 200 | MM | 5400 | 5.4 | G | 30.444 | DMQ | 8501402080
LC1D128FD | Tabela de Preços de Automação e Controlo | 18/05/2026 | Modificação | Contactor Tesys D - 4P(2 NA + 2 NF) - AC-1 - <= 440 V 25 A - 110 V CC bobina | BT2 | CUE | 187516 | TESYS DECA CONT. <115A | Power Products | PPCTR | GENERAL PURPOSE | 3 - INDUSTRY GENERAL PURPOSE | TCC | TCC | AC | TESYS CONTROL CONTACTOR | ACTCC | 173.475 | EUR | 1 | UN | 3389110404418 | B | 1 | 5.5 | 11.8 | 9.3 | CM | 556 | 556 | G | 603.57 | CMQ | 240 | UN |  | 77 | 60 | 80 | CM | 148.74 | 556 | KG | 369.6 | DMQ | 16 | UN | 43389110404416 | 15 | 40 | 30 | CM | 9447 | 556 | G | 18 | DMQ | [12 empty] | 1 | UN | 3389110404418 | 55 | 111 | 93 | MM | 562 | 556 | G | 567765 | MMQ | 8536490099
5123132010 | Tabela de Preços de Soluções de Conectividade | 18/05/2026 | Modificação | STP200 - pipe temperature sensor - I/NET | GE1 | PRO | 179535 | SENSORS - PLANT ROOM | Digital Energy | DBPRD | GENERAL PURPOSE | 2B- BUILDING MANAGEMENT OFFER GENERAL PURPOSE | FDB | FDB | FD | FIELD DEVICES BMS | FDFDB | 44.78 | EUR | 1 | UN | 7332552012143 | C | 1 | 20.8 | 7.2 | 9.4 | CM | 180 | 104 | G | 1407.744 | CMQ | [12 empty] | 18 | UN |  | 30 | 40 | 30 | CM | 3.413 | 104 | KG | 36000 | CMQ | [12 empty] | 1 | UN | 7332552012143 | 7 | 28.5 | 9.3 | CM | 150 | 104 | G | 1855.35 | CMQ | 9025190090
19101 | Tabela de Preços de Equipamentos e sistemas de distribuição de energia de Baixa Tensão | 18/05/2026 | Modificação | NG125 - earth leakage add-on block - Vigi NG125 - 4P - 125A - 30mA | BT1 | RPT | 135006 | ACTI9 | Power Products | PPCFD | GENERAL PURPOSE | 2 - SMALL & MED BUILDING GENERAL PURPOSE | FTI | FTI | DI | ACTI9 PROTECTION DEVICES INDUSTRIAL | DIFTI | 1371.505 | EUR | 1 | UN | 3303430191018 | B | 1 | 9.4 | 26 | 13.8 | CM | 1.013 | 1.013 | KG | 3372.72 | CMQ | [12 empty] | 8 | UN | 43303430191016 | 30 | 40 | 30 | CM | 8.655 | 1.013 | KG | 36000 | CMQ | [12 empty] | 1 | UN | 3303430191018 | 0.94 | 2.6 | 1.38 | DM | 1.021 | 1.013 | KG | 3.373 | DMQ | 8536303000
NSYPLA1574TG | Tabela de Preços de Equipamentos e sistemas de distribuição de energia de Baixa Tensão | 18/05/2026 | Modificação | Floor standing encl. polyester vers.PLA compl.sealed 1500x750x420 IP65 glazed | EN1 | CUE | 108763 | PanelSeT P FS PLA | Power Products | PPUES | GENERAL PURPOSE | 3 - INDUSTRY GENERAL PURPOSE | UEA | UEA | PA | UE - FLOOR STANDING ENCLOSURES PLA IN POLYESTER. | PAUEA | 2265.6672 | EUR | 1 | UN | 3606480774829 | C4 | 1 | 46 | 151.5 | 78.5 | CM | 46 | 46 | KG | 547066.5 | CMQ | 2 | UN |  | 1670 | 1200 | 1000 | MM | 122.726 | 46 | KG | 2004 | DMQ | [12 empty] | 1 | UN |  | 0 | 0 | 0 |  | 53.863 | 46 | KG | 584.064 | DMQ | 1 | UN | 3606480774829 | 1560 | 480 | 780 | MM | 53.863 | 46 | KG | 584.064 | DMQ | 9403700000
TCSECE3M3M2S4 | Tabela de Preços de Automação e Controlo | 18/05/2026 | Modificação | Ethernet ConneXium cabo - par entrançado blindado - 2 x RJ45 áspera - CE - 2 m | AC1 | ACI | 191775 | MODICON ETHERNET ACC | Discrete Automation | IDPAC | PROGRAMABLE | 7 - INDUSTRY PROGRAMMABLE | AAP | AAP | HI | AUTOMATION PLANT | HIAAP | 134 | EUR | 1 | UN | 3595864142937 | C | 1 | 2 | 20 | 18.5 | CM | 119 | 119 | G | 740 | CMQ | [12 empty] | 20 | UN | 13595864142934 | 15 | 40 | 30 | CM | 2.755 | 119 | KG | 18 | DMQ | [12 empty] | 1 | UN | 3595864142937 | 10 | 270 | 190 | MM | 122 | 119 | G | 513 | CMQ | 8544421000
LR2K0307 | Tabela de Preços de Automação e Controlo | 18/05/2026 | Modificação | Relé térmico - TeSys LR2K – 3P 1,2...1,8A - classe 10A | BT2 | CUE | 180782 | TESYS MICRA OLR | Power Products | PPCTR | GENERAL PURPOSE | 3 - INDUSTRY GENERAL PURPOSE | TPP | TPP | GM | TESYS POWER & PROTECT | GMTPP | 80.74 | EUR | 1 | UN | 3389110230437 | A | 1 | 8.3 | 5 | 7 | CM | 157 | 145 | G | 290.5 | CMQ | 656 | UN | 73389110230436 | 77 | 60 | 80 | CM | 118.772 | 145 | KG | 369.6 | DMQ | 41 | UN | 23389110230431 | 15 | 40 | 30 | CM | 6.647 | 145 | KG | 18000 | CMQ | [12 empty] | 1 | UN | 3389110230437 | 4.9 | 8.2 | 7.1 | CM | 155.8 | 145 | G | 285.278 | CMQ | 8536490099
LX4FH024 | Tabela de Preços de Automação e Controlo | 18/05/2026 | Modificação | bobina LX4-F - TeSys F - 24VCC para contactor F265/F330 | BT2 | CUE | 187521 | TESYS F COILS | Power Products | PPCTR | GENERAL PURPOSE | 3 - INDUSTRY GENERAL PURPOSE | TCC | TCC | AC | TESYS CONTROL CONTACTOR | ACTCC | 337.125 | EUR | 1 | UN | 3389110083552 | B | 1 | 9.5 | 18.5 | 10 | CM | 864 | 864 | G | 1757.5 | CMQ | [12 empty] | 12 | UN | 43389110083550 | 30 | 40 | 30 | CM | 11297 | 864 | G | 36 | DMQ | [12 empty] | 1 | UN | 3389110083552 | 95 | 185 | 100 | MM | 882 | 864 | G | 1757.5 | CMQ | 8505902999
BLRCH171A205B83 | Tabela de Preços de Equipamentos e sistemas de distribuição de energia de Baixa Tensão | 18/05/2026 | Modificação | VarPlus Can HDuty Capacitor - 17.1/20.5 kvar - 830 V - 50/60Hz | BTA | PRO | 108145 | PFC COMPONENTS | Digital Energy | DPLVP | CONFIGURABLE | 4 - LARGE BUILDING CONFIGURABLE | APQ | APQ | RB | POWER FACTOR CORRECTION | RBAPQ | 243.545 | EUR | 1 | UN | 3606485254289 | B | 1 | 19 | 31.5 | 19 | CM | 3.931 | 3.2 | KG | 11371.5 | CMQ | 15 | UN | 23606485254283 | 75 | 80 | 60 | CM | 70.965 | 3.2 | KG | 360000 | CMQ | 1 | UN |  | 30 | 40 | 30 | CM | 4.992 | 3.2 | KG | 36000 | CMQ | [12 empty] | 1 | UN | 3606485254289 | 19 | 31.5 | 19 | CM | 3.931 | 3.2 | KG | 11371.5 | CMQ | 8532100000
M9Y34740 | Tabela de Preços de Equipamentos e sistemas de distribuição de energia de Baixa Tensão | 18/05/2026 | Modificação | Multi9 - Disjuntor diferencial Vigi N40, 3P+N, 40A, tipo A-SI, instantâneo, 300mA, 400/415VAC | BT1 | RPT | 134946 | MULTI9 | Power Products | PPCFD | GENERAL PURPOSE | 2 - SMALL & MED BUILDING GENERAL PURPOSE | FTD | FTD | D9 | MULTI9 PROTECTION FOR OEM | D9FTD | 547.755 | EUR | 1 | UN | 3606480578441 | C | 1 | 8 | 11.2 | 10.5 | CM | 201 | 193 | G | 940.8 | CMQ | [12 empty] | 9 | UN | 43606480578449 | 30 | 40 | 30 | CM | 2.223 | 193 | KG | 36000 | CMQ | 3 | UN |  | 0.9 | 3.23 | 1.2 | DM | 0.713 | 193 | KG | 3.488 | DMQ | 1 | UN | 3606480578441 | 8 | 11.2 | 10.5 | CM | 199 | 193 | G | 940.8 | CMQ | 8536303000
NSYPMR105 | Tabela de Preços de Equipamentos e sistemas de distribuição de energia de Baixa Tensão | 18/05/2026 | Modificação | Telequick mounting plate for PLA enclosure H1000xW500mm | EN1 | CUE | 120241 | PanelSeT P Accessories | Power Products | PPUES | GENERAL PURPOSE | 3 - INDUSTRY GENERAL PURPOSE | UEA | UEA | PA | UE - FLOOR STANDING ENCLOSURES PLA IN POLYESTER. | PAUEA | 207.977 | EUR | 1 | UN | 3606480194313 | C4 | 1 | 1 | 87 | 37.5 | CM | 2.508 | 2.508 | KG | 3262.5 | CMQ | 50 | UN |  | 500 | 1200 | 1000 | MM | 140.4 | 2.508 | KG | 600 | DMQ | [12 empty] | 1 | UN |  | 0 | 0 | 0 |  | 0 | 2.508 |  | 0 |  | 1 | UN | 3606480194313 | 2 | 870 | 376 | MM | 2.1 | 2.508 | KG | 39.694 | DMQ | 7326909890
A9D52416 | Tabela de Preços de Equipamentos e sistemas de distribuição de energia de Baixa Tensão | 18/05/2026 | Modificação | Acti9 iC60 RCBO - 4P - 16 A - C Curve - 6000A/6kA - 300 mA - A type | BT1 | RPT | 135006 | ACTI9 | Power Products | PPCFD | GENERAL PURPOSE | 2 - SMALL & MED BUILDING GENERAL PURPOSE | FTD | FTD | DT | ACTI9 PROTECTION DEVICES TERTIARY | DTFTD | 511.445 | EUR | 1 | UN | 3606481157669 | C | 1 | 8.5 | 10 | 8 | CM | 440 | 440 | G | 680 | CMQ | [12 empty] | 18 | UN | 43606481157667 | 30 | 40 | 30 | CM | 8.906 | 440 | KG | 36000 | CMQ | 3 | UN | 13606481157666 | 0.98 | 2.5 | 1.15 | DM | 1.405 | 440 | KG | 2.818 | DMQ | 1 | UN | 3606481157669 | 8.5 | 10 | 8 | CM | 440 | 440 | G | 680 | CMQ | 8536201090
18718 | Tabela de Preços de Equipamentos e sistemas de distribuição de energia de Baixa Tensão | 18/05/2026 | Modificação | Miniature circuit-breaker, Acti9 NG125H, 2P, 32 A, C curve, 36 kA (IEC 60947-2) | BT1 | RPT | 190600 | ACTI9 | Power Products | PPCFD | GENERAL PURPOSE | 2 - SMALL & MED BUILDING GENERAL PURPOSE | FTI | FTI | DI | ACTI9 PROTECTION DEVICES INDUSTRIAL | DIFTI | 299.535 | EUR | 1 | UN | 3303430187189 | C | 1 | 5.8 | 11 | 8.3 | CM | 478 | 478 | G | 529.54 | CMQ | [12 empty] | 36 | UN | 43303430187187 | 30 | 40 | 30 | CM | 18.181 | 478 | KG | 36000 | CMQ | 6 | UN | 13303430187186 | 9.1 | 36 | 11.9 | CM | 2.949 | 478 | KG | 3898.44 | CMQ | 1 | UN | 3303430187189 | 58 | 110 | 83 | MM | 478 | 478 | G | 529540 | MMQ | 8536201090
XB5FVM5 | Tabela de Preços de Automação e Controlo | 18/05/2026 | Modificação | piloto flush luminosous laranja 230-240v | AC3 | ACI | 100316 | DIAMETER 22 | Industrial Control | IDSIG | GENERAL PURPOSE | 3 - INDUSTRY GENERAL PURPOSE | CTS | CTS | MP | PUSHBUTTONS | MPCTS | 45.11 | EUR | 1 | UN | 3606481360984 | C | 1 | 4.3 | 8.6 | 5.3 | CM | 42 | 38 | G | 195.994 | CMQ | [12 empty] | 40 | UN | 23606481360988 | 15 | 40 | 30 | CM | 2.005 | 38 | KG | 18 | DMQ | 5 | UN | 13606481360981 | 8.6 | 26 | 4.3 | CM | 210 | 38 | G | 961.48 | CMQ | 1 | UN | 3606481360984 | 4.3 | 8.6 | 5.3 | CM | 42 | 38 | G | 195.99 | CMQ | 8531807000
METSEPM5560 | Tabela de Preços de Equipamentos e sistemas de distribuição de energia de Baixa Tensão | 18/05/2026 | Modificação | PM5560 Central de medida, 2 ethernet, até 63 H, 1,1M 4DI/2DO 52 alarmes | BT7 | DBT | 187265 | OPTIMUM PANEL METERS | Digital Energy | DPLVP | GENERAL PURPOSE | 2 - SMALL & MED BUILDING GENERAL PURPOSE | EMM | EMM | PW | METERS, INSULATION MONITORING & ENERGY SERVERS | PWEMM | 2001.44 | EUR | 1 | UN | 3606480614064 | A | 1 | 11 | 12.6 | 12.6 | CM | 598 | 450 | G | 1746.36 | CMQ | 96 | UN | 23606480614068 | 75 | 80 | 60 | CM | 77.372 | 450 | KG | 360000 | CMQ | 12 | UN | 43606480614062 | 30 | 40 | 30 | CM | 7.9 | 450 | KG | 36000 | CMQ | [12 empty] | 1 | UN | 3606480614064 | 11 | 12.6 | 12.6 | CM | 598 | 450 | G | 1746.36 | CMQ | 9028301900
XB5AA51C0 | Tabela de Preços de Automação e Controlo | 18/05/2026 | Modificação | Botão amarelo 1na cor cim | AC3 | ACI | 100316 | DIAMETER 22 | Industrial Control | IDSIG | GENERAL PURPOSE | 3 - INDUSTRY GENERAL PURPOSE | CTS | CTS | MP | PUSHBUTTONS | MPCTS | 25.21 | EUR | 1 | UN | 3606489757991 | C | 1 | 3.3 | 8.9 | 5.3 | CM | 34 | 34 | G | 155.661 | CMQ | [12 empty] | 40 | UN |  | 15 | 40 | 30 | CM | 1.755 | 34 | KG | 18000 | CMQ | [12 empty] | 1 | UN | 3606489757991 | 8.6 | 5.2 | 3.3 | CM | 36 | 34 | G | 147.576 | CMQ | 8536508000
C10V35E100 | Tabela de Preços de Equipamentos e sistemas de distribuição de energia de Baixa Tensão | 18/05/2026 | Modificação | ComPacT DISJUNTOR NSX100HB1 75kA CA 3P 100A 5.2E | BT4 | DBT | 191790 | COMPACT NSX | Power Products | PPCCB | GENERAL PURPOSE | 2 - SMALL & MED BUILDING GENERAL PURPOSE | CCN | CCN | 01 | NSX | 01CCN | 4970.225 | EUR | 1 | UN | 3606482001633 | C | 1 | 11 | 20 | 14 | CM | 1.992 | 1.992 | KG | 3080 | CMQ | [12 empty] | 4 | UN | 13606482001630 | 300 | 400 | 300 | MM | 7968 | 1.992 | G | 36000000 | MMQ | 1 | UN | 23606482001637 | 140 | 200 | 110 | MM | 2010 | 1.992 | G | 3080000 | MMQ | 1 | UN | 3606482001633 | 11 | 20 | 14 | CM | 1.992 | 1.992 | KG | 3080 | CMQ | 8536209090
5123004010 | Tabela de Preços de Soluções de Conectividade | 18/05/2026 | Modificação | Sensor Temp Duct STD100-100 | GE1 | PRO | 179535 | SENSORS - PLANT ROOM | Digital Energy | DBPRD | GENERAL PURPOSE | 2B- BUILDING MANAGEMENT OFFER GENERAL PURPOSE | FDB | FDB | FD | FIELD DEVICES BMS | FDFDB | 44.8 | EUR | 1 | UN | 7332552011856 | C4 | 1 | 20.4 | 7.2 | 9.4 | CM | 180 | 117 | G | 1380.672 | CMQ | [12 empty] | 6 | UN |  | 15 | 40 | 30 | CM | 1.539 | 117 | KG | 18000 | CMQ | [12 empty] | 1 | UN | 7332552011856 | 7.2 | 28.2 | 9.6 | CM | 182 | 117 | G | 1949.184 | CMQ | 9025190090
A9F94270 | Tabela de Preços de Equipamentos e sistemas de distribuição de energia de Baixa Tensão | 18/05/2026 | Modificação | Acti9 iC60L - Disjuntor - 2P - 0.5A - Curva C - 15000A (IEC 60898-1) - 100 kA (IEC 60947-2) | BT1 | RPT | 190600 | ACTI9 | Power Products | PPCFD | GENERAL PURPOSE | 2 - SMALL & MED BUILDING GENERAL PURPOSE | FTI | FTI | DI | ACTI9 PROTECTION DEVICES INDUSTRIAL | DIFTI | 205.04 | EUR | 1 | UN | 3606480084164 | C | 1 | 7.5 | 9.3 | 3.5 | CM | 223 | 223 | G | 244.125 | CMQ | [12 empty] | 66 | UN | 43606480084162 | 30 | 40 | 30 | CM | 15.981 | 223 | KG | 36000 | CMQ | 6 | UN | 13606480084161 | 0.77 | 2.21 | 0.96 | DM | 1.388 | 223 | KG | 1.634 | DMQ | 1 | UN | 3606480084164 | 0.75 | 0.93 | 0.35 | DM | 0.221 | 223 | KG | 0.244 | DMQ | 8536201090
C11E44V100B | Tabela de Preços de Equipamentos e sistemas de distribuição de energia de Baixa Tensão | 18/05/2026 | Modificação | ComPacT DISJUNTOR NSXm100E 16kA CA 4P 100A 4,1 PARAFUSO | BT4 | DBT | 181432 | COMPACT NSXM 16-160 | Power Products | PPCCB | GENERAL PURPOSE | 2 - SMALL & MED BUILDING GENERAL PURPOSE | CCN | CCN | 02 | NSXM, FUPACT, INS <= 630A | 02CCN | 1770.38 | EUR | 1 | UN | 3606481992505 | A | 1 | 15 | 19 | 13 | CM | 1.684 | 1.684 | KG | 3705 | CMQ | [12 empty] | 4 | UN | 13606481992502 | 30 | 40 | 30 | CM | 7.094 | 1.684 | KG | 36 | DMQ | [12 empty] | 1 | UN | 3606481992505 | 15 | 19 | 13 | CM | 1.684 | 1.684 | KG | 3705 | CMQ | 8536209090
LVS08327 | Tabela de Preços de Equipamentos e sistemas de distribuição de energia de Baixa Tensão | 18/05/2026 | Modificação | Porta opaca G IP55, 27M, A=1450mm | BT6 | DBT | 118897 | PRISMASET G | Power Products | PPLVS | GENERAL PURPOSE | 2 - SMALL & MED BUILDING GENERAL PURPOSE | LVE | LVE | L2 | PRISMASET IP55 | L2LVE | 634.995 | EUR | 1 | UN | 3606481878496 | C | 1 | 7.5 | 144.6 | 60 | CM | 22.397 | 22.397 | KG | 65070 | CMQ | 20 | UN |  | 86 | 202 | 120 | CM | 478 | 22.397 | KG | 2084.64 | DMQ | [24 empty] | 1 | UN | 3606481878496 | 7.5 | 144.6 | 60 | CM | 22.6 | 22.397 | KG | 65070 | CMQ | 7326909890
M9U21210 | Tabela de Preços de Equipamentos e sistemas de distribuição de energia de Baixa Tensão | 18/05/2026 | Modificação | Multi 9 - C60H-DC - MCB - 2P - 10 A - C Curve - 500 V DC - 10 kA | BT1 | RPT | 190621 | MULTI9 | Power Products | PPCFD | GENERAL PURPOSE | 2 - SMALL & MED BUILDING GENERAL PURPOSE | FTD | FTD | D9 | MULTI9 PROTECTION FOR OEM | D9FTD | 163.595 | EUR | 1 | UN | 3606480741784 | C | 1 | 7.5 | 8.5 | 3.7 | CM | 222 | 128 | G | 235.875 | CMQ | [12 empty] | 72 | UN | 43606480741782 | 30 | 40 | 30 | CM | 17.027 | 128 | KG | 36000 | CMQ | 6 | UN | 13606480741781 | 8.2 | 22.5 | 9 | CM | 1.37 | 128 | KG | 1660.5 | CMQ | 1 | UN | 3606480741784 | 8.5 | 7.9 | 3.6 | CM | 228 | 128 | G | 241.74 | CMQ | 8536201090
ZBY9PL30 | Tabela de Preços de Automação e Controlo | 18/05/2026 | Modificação | Yellow circular legenda stop awaryjny ø60mm with 2 iso13850 logo | AC3 | ACI | 100316 | DIAMETER 22 | Industrial Control | IDSIG | GENERAL PURPOSE | 3 - INDUSTRY GENERAL PURPOSE | CTS | CTS | MP | PUSHBUTTONS | MPCTS | 11.29 | EUR | 1 | UN | 3389119607469 | B | 10 | 0.1 | 6 | 6 | CM | 2 | 2 | G | 3.6 | CMQ | [12 empty] | 500 | UN | 43389119607467 | 15 | 40 | 30 | CM | 1.394 | 2 | KG | 18 | DMQ | 10 | UN | 23389119607463 | 10 | 60 | 60 | MM | 22 | 2 | G | 36 | CMQ | 10 | UN | 23389119607463 | 10 | 60 | 60 | MM | 22 | 2 | G | 36 | CMQ | 3926909790
VG310R-25B | Tabela de Preços de Soluções de Conectividade | 18/05/2026 | Modificação | Globe Valve 3 Way DN25 Brass Kvs10 | GE1 | PRO | 191549 | GLOBE VALVES AND ACT. | Digital Energy | DBPRD | GENERAL PURPOSE | 2B- BUILDING MANAGEMENT OFFER GENERAL PURPOSE | FDB | FDB | FD | FIELD DEVICES BMS | FDFDB | 330.18 | EUR | 1 | UN |  | C4 | 1 | 16 | 6.8 | 13.8 | CM | 1.56 | 1.56 | KG | 1501.44 | CMQ | [12 empty] | 9 | UN |  | 15 | 40 | 30 | CM | 15008 | 1.56 | G | 18 | DMQ | [12 empty] | 1 | UN | 711426034301 | 7 | 13.3 | 18.4 | CM | 1.71 | 1.56 | KG | 1713.04 | CMQ | 8481807990
LXD1P7 | Tabela de Preços de Automação e Controlo | 18/05/2026 | Modificação | bobina LXD1 - TeSys D - 230VCA para contactor D09…D38 E DT20…DT40 | BT2 | CUE | 187515 | TESYS DECA CONTROL ACC | Power Products | PPCTR | GENERAL PURPOSE | 3 - INDUSTRY GENERAL PURPOSE | TCC | TCC | AC | TESYS CONTROL CONTACTOR | ACTCC | 34.71 | EUR | 1 | UN | 3389110467918 | A | 1 | 4.5 | 4 | 6.3 | CM | 70 | 70 | G | 113.4 | CMQ | [12 empty] | 100 | UN | 43389110467916 | 15 | 40 | 30 | CM | 7.45 | 70 | KG | 18000 | CMQ | [12 empty] | 1 | UN | 3389110467918 | 4.5 | 4 | 6.3 | CM | 70 | 70 | G | 113.4 | CMQ | 8505902999
XVMB2RAGSB | Tabela de Preços de Automação e Controlo | 18/05/2026 | Modificação | Banco indicador sem buzzer + 3 unidades iluminadas - ø 45mm - 24vac/dc | AC3 | ACI | 135280 | TOWER LIGHT | Industrial Control | IDSIG | GENERAL PURPOSE | 3 - INDUSTRY GENERAL PURPOSE | CTS | CTS | IB | TOWER LIGHTS & BEACONS | IBCTS | 316.69 | EUR | 1 | UN | 3389119050272 | C | 1 | 5.3 | 53.5 | 8.4 | CM | 564 | 443 | G | 2381.82 | CMQ | 80 | UN | 73389119050271 | 77 | 60 | 80 | CM | 59.108 | 443 | KG | 369.6 | DMQ | 20 | UN | 43389119050270 | 30 | 60 | 40 | CM | 12.652 | 443 | KG | 72 | DMQ | [12 empty] | 1 | UN | 3389119050272 | 5.4 | 0.55 | 0.8 | DM | 0.57 | 443 | KG | 2.376 | DMQ | 8531807000
EZ9R66263 | Tabela de Preços de Equipamentos e sistemas de distribuição de energia de Baixa Tensão | 18/05/2026 | Modificação | Easy9, Interruptor diferencial, 2P, 63A, tipo AC, 300mA | BT1 | RPT | 133779 | EASY9 | Power Products | PPCFD | GENERAL PURPOSE | 1 - RESIDENTIAL GENERAL PURPOSE | FDR | FDR | FA | APARENTA MODULAR EASY9 VIVIENDA / 4,5KA & TYPE AC | FAFDR | 74.35 | EUR | 1 | UN | 3606480588037 | C | 1 | 8 | 9 | 4 | CM | 190 | 190 | G | 288 | CMQ | 432 | UN | 3606480588037 | 20 | 80 | 60 | CM | 90.58 | 190 | KG | 96000 | CMQ | 54 | UN | 43606480588035 | 30 | 40 | 30 | CM | 13.68 | 190 | KG | 36000 | CMQ | 6 | UN | 13606480588034 | 92 | 255 | 97 | MM | 1640 | 190 | G | 2275620 | MMQ | 1 | UN | 3606480588037 | 8 | 9 | 4 | CM | 190 | 190 | G | 288 | CMQ | 8536303000
PKF32G723 | Tabela de Preços de Equipamentos e sistemas de distribuição de energia de Baixa Tensão | 18/05/2026 | Modificação | PratiKa socket - screw - straight - 32A - 2P + E - 200...250 V AC - panel | BT3 | RPT | 140900 | MUREVA | Power Products | PPCFD | GENERAL PURPOSE | 2 - SMALL & MED BUILDING GENERAL PURPOSE | FTC | FTC | PK | PK INDUSTRIAL PLUGS & SOCKETS | PKFTC | 25.01 | EUR | 1 | UN | 3303432033675 | C | 6 | 9 | 10 | 9 | CM | 220 | 220 | G | 810 | CMQ | [12 empty] | 18 | UN | 43303432033673 | 30 | 40 | 30 | CM | 4.89 | 220 | KG | 36000 | CMQ | 6 | UN | 23303432033679 | 12.3 | 27 | 26.5 | CM | 1.46 | 220 | KG | 8800.65 | CMQ | 1 | UN | 3303432033675 | 9 | 10 | 9 | CM | 220 | 220 | G | 810 | CMQ | 8536699099
LV848351 | Tabela de Preços de Equipamentos e sistemas de distribuição de energia de Baixa Tensão | 18/05/2026 | Modificação | Circuit breaker Masterpact MTZ3 63H1 - 6300 A - 4P drawout - w/o Micrologic | BT8 | DBT | 145820 | MASTERPACT MTZ2-3 IEC | Power Products | PPACB | CONFIGURABLE | 4 - LARGE BUILDING CONFIGURABLE | ACB | ACB | PR | AIR CIRCUIT BREAKERS | PRACB | 90545.745 | EUR | 1 | UN | 3606480824258 | C | 1 | 60 | 120 | 50 | CM | 144.324 | 61.324 | KG | 360000 | CMQ | [36 empty] | 1 | UN | 3606480824258 | 6 | 12 | 5 | DM | 144.324 | 61.324 | KG | 360 | DMQ | 8536209090
MEG3615-0000 | Tabela de Preços de Equipamentos e sistemas de distribuição de energia de Baixa Tensão | 18/05/2026 | Modificação | Comutador de lustre 16AX, terminais sem parafusos, | IS1 | RPT | 181949 | MERTEN INSERTS | Home Solutions | HSCWD | GENERAL PURPOSE | 1 - RESIDENTIAL GENERAL PURPOSE | CLD | CLD | 40 | CONNECTED LIVING MERTEN | 40CLD | 29.805 | EUR | 1 | UN | 4042811144432 | C | 1 | 3.5 | 7.2 | 7.1 | CM | 66 | 66 | G | 178.92 | CMQ | [12 empty] | 60 | UN | 34042811144433 | 30.4 | 40.5 | 33.9 | CM | 4.73 | 66 | KG | 41737.68 | CMQ | 10 | UN | 14042811144439 | 9.4 | 27.4 | 18.2 | CM | 720 | 66 | G | 4687.592 | CMQ | 1 | UN | 4042811144432 | 3.5 | 7.2 | 7.1 | CM | 66 | 66 | G | 178.92 | CMQ | 8536508000
FFS06724621 | Tabela de Preços de Soluções de Conectividade | 18/05/2026 | Modificação | Detetor convencional multi-critérios, EDC-30, fumo, calor | GE1 | PRO | 117115 | FIRE PRODUCTS | Digital Energy | DBPRD | GENERAL PURPOSE | 2B- BUILDING MANAGEMENT OFFER GENERAL PURPOSE | FDF | FDF | FF | FIELD DEVICES FIRE | FFFDF | 52.5 | EUR | 1 | UN | 6430030840705 | C | 1 | 5 | 12 | 11 | CM | 80 | 80 | G | 660 | CMQ | [36 empty] | 1 | UN | 6430030840705 | 5 | 12 | 11 | CM | 80 | 80 | G | 660 | CMQ | 8531109590
ATS490M10Y | Tabela de Preços de Automação e Controlo | 18/05/2026 | Modificação | Soft starter, Altivar Soft Starter ATS490, 1000A, 208 a 690V CA, alimentação de controle 110 a 230V CA | AC2 | ACI | 190343 | SOFT STARTER ATS490 | Drives | IDVSD | CONFIGURABLE | 5 - INDUSTRY CONFIGURABLE | SDS | SDS | AP | ADVANCED SOFT STARTERS | APSDS | 17059.06 | EUR | 1 | UN | 3606486948941 | C | 1 | 60.5 | 80 | 60 | CM | 85 | 85 | KG | 290400 | CMQ | [38 empty] | 3606486948941 | [9 empty] | 8537109899
LVS06543 | Tabela de Preços de Equipamentos e sistemas de distribuição de energia de Baixa Tensão | 18/05/2026 | Modificação | Compartimentação forma 2 PrismaSeT6300, separação lateral profundidade 800mm | BT6 | DBT | 175791 | PSET HD&6300 STRUCT | Power Products | PPLVS | GENERAL PURPOSE | 2 - SMALL & MED BUILDING GENERAL PURPOSE | LVE | LVE | L1 | PRISMASET IP40 | L1LVE | 647.25 | EUR | 1 | UN | 3606481883933 | C | 1 | 4 | 96 | 33 | CM | 6.384 | 6 | KG | 12672 | CMQ | 20 | UN |  | 50 | 120 | 100 | CM | 140 | 6 | KG | 600000 | CMQ | [24 empty] | 1 | UN | 3606481883933 | 97 | 4 | 33 | CM | 6.638 | 6 | KG | 12804 | CMQ | 7326909890
M9F43220 | Tabela de Preços de Equipamentos e sistemas de distribuição de energia de Baixa Tensão | 18/05/2026 | Modificação | Multi9 - Disjuntor C60BP, 2P, 20A, curva D, 10kA (UL489), 10kA (IEC/EN 60947-2) | BT1 | RPT | 190621 | MULTI9 | Power Products | PPCFD | GENERAL PURPOSE | 2 - SMALL & MED BUILDING GENERAL PURPOSE | FTD | FTD | D9 | MULTI9 PROTECTION FOR OEM | D9FTD | 424.525 | EUR | 1 | UN | 3606481170286 | C | 1 | 3.6 | 10.3 | 7.2 | CM | 246 | 246 | G | 266.976 | CMQ | [12 empty] | 54 | UN | 43606481170284 | 30 | 40 | 30 | CM | 14.266 | 246 | KG | 36 | DMQ | 6 | UN | 13606481170283 | 8.2 | 22 | 11 | CM | 1.531 | 246 | KG | 1984.4 | CMQ | 1 | UN | 3606481170286 | 3.6 | 10.3 | 7.2 | CM | 246 | 246 | G | 266.976 | CMQ | 8536201090
BMH0702P36A2A | Tabela de Preços de Automação e Controlo | 18/05/2026 | Modificação | Servo motor BMH - 2.5 Nm - 8000 rpm - eixo com chaveta - sem freio - IP65/IP67 | AC2 | ACI | 132912 | SERVO MOTORS | Discrete Automation | IDMST | PROGRAMABLE | 7 - INDUSTRY PROGRAMMABLE | AAM | AAM | DV | MOTION | DVAAM | 940.55 | EUR | 1 | UN | 3606485193786 | C | 1 | 11.8 | 37.8 | 17.5 | CM | 2.93 | 1.8 | KG | 7805.7 | CMQ | [12 empty] | 4 | UN |  | 30 | 60 | 40 | CM | 9.152 | 1.8 | KG | 72000 | CMQ | [12 empty] | 1 | UN | 3606485193786 | 110 | 400 | 200 | MM | 2000 | 1.8 | G | 8800 | CMQ | 8501522089
9001KR1B | Tabela de Preços de Automação e Controlo | 18/05/2026 | Modificação | PUSHBUTTON OPERATOR 30MM TYPE K +OPTIONS | AC3 | ACI | 100301 | DIAMETER 30 | Industrial Control | IDSIG | GENERAL PURPOSE | 3 - INDUSTRY GENERAL PURPOSE | CTS | CTS | MP | PUSHBUTTONS | MPCTS | 33.11 | EUR | 1 | UN | 3389118040731 | C | 1 | 7.112 | 5.334 | 5.842 | CM | 104.326 | 104.326 | G | 221.619 | CMQ | [12 empty] | 28 | UN |  | 15 | 40 | 15 | CM | 3.053 | 104.326 | KG | 9000 | CMQ | [12 empty] | 1 | UN | 785901874539 | 7.112 | 5.334 | 5.842 | CM | 104.326 | 104.326 | G | 221.619 | CMQ | 8538909999
ZBY2404 | Tabela de Preços de Automação e Controlo | 18/05/2026 | Modificação | legend holder 30 x 40 mm with legend 8 x 27 mm with marking PARADA | AC3 | ACI | 100316 | DIAMETER 22 | Industrial Control | IDSIG | GENERAL PURPOSE | 3 - INDUSTRY GENERAL PURPOSE | CTS | CTS | MP | PUSHBUTTONS | MPCTS | 4.29 | EUR | 1 | UN | 3389110200386 | A | 10 | 0.3 | 4 | 3 | CM | 1.1 | 1.1 | G | 3.6 | CMQ | [12 empty] | 600 | UN | 43389110200384 | 15 | 40 | 15 | CM | 991 | 1.1 | G | 9000 | CMQ | 10 | UN | 23389110200380 | 1 | 10 | 10 | CM | 12 | 1.1 | G | 100 | CMQ | 1 | UN | 3389110200386 | 0.3 | 4 | 3 | CM | 1.1 | 1.1 | G | 3.6 | CMQ | 3926909790
006902510 | Tabela de Preços de Soluções de Conectividade | 18/05/2026 | Modificação | SCC110 - condensation detectors | GE1 | PRO | 179535 | SENSORS - PLANT ROOM | Digital Energy | DBPRD | GENERAL PURPOSE | 2B- BUILDING MANAGEMENT OFFER GENERAL PURPOSE | FDB | FDB | FD | FIELD DEVICES BMS | FDFDB | 169.89 | EUR | 1 | UN | 7332552011504 | C | 1 | 17 | 5.6 | 15.2 | CM | 280 | 280 | G | 1447.04 | CMQ | [12 empty] | 12 | UN |  | 30 | 40 | 30 | CM | 4.205 | 280 | KG | 36000 | CMQ | [12 empty] | 1 | UN | 7332552011504 | 7.2 | 9.6 | 20.2 | CM | 280 | 280 | G | 1396.224 | CMQ | 9025808090
M9F21113 | Tabela de Preços de Equipamentos e sistemas de distribuição de energia de Baixa Tensão | 18/05/2026 | Modificação | Multi9 - Disjuntor C60SP, 1P, 13A, curva B, 10kA (UL1077), 10kA (IEC/EN 60947-2) | BT1 | RPT | 190621 | MULTI9 | Power Products | PPCFD | GENERAL PURPOSE | 2 - SMALL & MED BUILDING GENERAL PURPOSE | FTD | FTD | D9 | MULTI9 PROTECTION FOR OEM | D9FTD | 37.515 | EUR | 1 | UN | 3606481167583 | C | 1 | 7.5 | 8.5 | 1.8 | CM | 111 | 111 | G | 114.75 | CMQ | [12 empty] | 144 | UN | 43606481167581 | 30 | 40 | 30 | CM | 17.059 | 111 | KG | 36 | DMQ | 12 | UN | 13606481167580 | 0.76 | 2.3 | 0.9 | DM | 1.381 | 111 | KG | 1.573 | DMQ | 1 | UN | 3606481167583 | 0.75 | 0.85 | 0.18 | DM | 0.111 | 111 | KG | 0.115 | DMQ | 8536201090
LVSXS318 | Tabela de Preços de Equipamentos e sistemas de distribuição de energia de Baixa Tensão | 18/05/2026 | Modificação | PrismaSet XS Quadro Encastrar 3 filas 18 módulos 3 TB | BT3 | RPT | 140892 | ACTI9 | Power Products | PPCFD | GENERAL PURPOSE | 2 - SMALL & MED BUILDING GENERAL PURPOSE | FTC | FTC | CO | MODULAR ENCLOSURES | COFTC | 160.205 | EUR | 1 | UN | 3606482041363 | A | 1 | 12 | 68.8 | 50 | CM | 4.85 | 4.85 | KG | 41280 | CMQ | 15 | UN | 73606482041362 | 105 | 120 | 80 | CM | 94 | 4.85 | KG | 1008000 | CMQ | [24 empty] | 1 | UN | 3606482041363 | 12 | 68.8 | 50 | CM | 4.85 | 4.85 | KG | 41280 | CMQ | 8538100000
NSYMFSC60 | Tabela de Preços de Equipamentos e sistemas de distribuição de energia de Baixa Tensão | 18/05/2026 | Modificação | Spacial SF/SM set of fixed rail with supports - 600 mm | EN1 | CUE | 132527 | Electrical Distributio | Power Products | PPUES | GENERAL PURPOSE | 3 - INDUSTRY GENERAL PURPOSE | UEA | UEA | EA | UE - FLOOR STANDING ENCLOSURES, SF, SM, AND SFP, IN STEEL. | EAUEA | 39.4335 | EUR | 1 | UN | 3606480065538 | A4 | 1 | 5 | 49 | 7 | CM | 428 | 428 | G | 1715 | CMQ | 250 | UN |  | 650 | 1200 | 1000 | MM | 122 | 428 | KG | 780 | DMQ | [12 empty] | 25 | UN |  | 0 | 0 | 0 | MM | 10.7 | 428 | KG | 0 | DMQ | 1 | UN | 3606480065538 | 50 | 490 | 70 | MM | 0.428 | 428 | KG | 1.715 | DMQ | 7326909890
XB5AA3341 | Tabela de Preços de Automação e Controlo | 18/05/2026 | Modificação | Push button, plastic, flush, branco , ø22, spring return, marked up arrow, 1 no | AC3 | ACI | 100316 | DIAMETER 22 | Industrial Control | IDSIG | GENERAL PURPOSE | 3 - INDUSTRY GENERAL PURPOSE | CTS | CTS | MP | PUSHBUTTONS | MPCTS | 26.59 | EUR | 1 | UN | 3389110134421 | B | 1 | 3.7 | 9.1 | 5.5 | CM | 36 | 36 | G | 185.185 | CMQ | 1200 | UN |  | 77 | 60 | 80 | CM | 56.924 | 36 | KG | 369.6 | DMQ | 150 | UN | 43389110134429 | 30 | 40 | 30 | CM | 5.876 | 36 | KG | 36 | DMQ | 5 | UN | 53389110134426 | 8.8 | 26.5 | 3.4 | CM | 184 | 36 | G | 792880 | MMQ | 1 | UN | 3389110134421 | 3.7 | 9.1 | 5.5 | CM | 36 | 36 | G | 185.185 | CMQ | 8536508000
LV864954 | Tabela de Preços de Equipamentos e sistemas de distribuição de energia de Baixa Tensão | 18/05/2026 | Modificação | Circuit breaker Masterpact MTZ2 10H1b - 1000 A - 3P fixed - w/o Micrologic | BT8 | DBT | 145820 | MASTERPACT MTZ2-3 IEC | Power Products | PPACB | CONFIGURABLE | 4 - LARGE BUILDING CONFIGURABLE | ACB | ACB | PR | AIR CIRCUIT BREAKERS | PRACB | 14088.15 | EUR | 1 | UN | 3606480933134 | C | 1 | 10 | 10 | 10 | CM | 1 | 1 | KG | 1000 | CMQ | [36 empty] | 1 | UN | 3606480933134 | 100 | 100 | 100 | MM | 1000 | 1 | G | 1 | DMQ | 8536209090
ATV930D37N4Z | Tabela de Preços de Automação e Controlo | 18/05/2026 | Modificação | Variador de velocidade, ATV930, 37kW, 380 ... 480V, Integração gabinete, IP20 | AC2 | ACI | 142787 | ALTIVAR 930 | Drives | IDVSD | CONFIGURABLE | 5 - INDUSTRY CONFIGURABLE | SDS | SDS | VM | ADVANCED DRIVES & HVAC | VMSDS | 5987.68 | EUR | 1 | UN | 3606489740139 | C | 1 | 55 | 84 | 34 | CM | 36 | 36 | KG | 157080 | CMQ | 1 | UN | 3606489740139 | 55 | 84 | 34 | CM | 36 | 36 | KG | 149600 | CMQ | [24 empty] | 1 | UN | 3606489740139 | 55 | 84 | 34 | CM | 36 | 36 | KG | 149600 | CMQ | 8504409590
CAD503BD | Tabela de Preços de Automação e Controlo | 18/05/2026 | Modificação | Contactor auxiliar TeSys CAD503 - 5NA 24VCC com terminais de mola | BT2 | CUE | 180839 | TESYS DECA CTL RELAY | Power Products | PPCTR | GENERAL PURPOSE | 3 - INDUSTRY GENERAL PURPOSE | TCS | TCS | LD | TESYS CONTROL SWITCH | LDTCS | 146.845 | EUR | 1 | UN | 3389110820317 | C | 1 | 5.4 | 12.2 | 11 | CM | 547 | 547 | G | 724.68 | CMQ | [12 empty] | 15 | UN | 13389110820314 | 15 | 40 | 30 | CM | 8.768 | 547 | KG | 18 | DMQ | [12 empty] | 1 | UN | 3389110820317 | 1.1 | 0.53 | 1.08 | DM | 0.555 | 547 | KG | 0.63 | DMQ | 8536419089
GV2RT16 | Tabela de Preços de Automação e Controlo | 18/05/2026 | Modificação | Disjuntor-motor magnetotérmico GV2P - 9/14A PCAE | BT2 | CUE | 187422 | TESYS DECA FRAME 2 CB | Power Products | PPCTR | GENERAL PURPOSE | 3 - INDUSTRY GENERAL PURPOSE | TPP | TPP | GM | TESYS POWER & PROTECT | GMTPP | 172.965 | EUR | 1 | UN | 3389110520699 | A | 1 | 9.3 | 8.5 | 4.8 | CM | 283.9 | 283.9 | G | 379.44 | CMQ | 384 | UN | 73389110520698 | 75 | 80 | 60 | CM | 125.988 | 283.9 | KG | 360 | DMQ | 24 | UN | 43389110520697 | 15 | 40 | 30 | CM | 7.271 | 283.9 | KG | 18 | DMQ | [12 empty] | 1 | UN | 3389110520699 | 9.3 | 8.5 | 4.8 | CM | 283.9 | 283.9 | G | 379.44 | CMQ | 8536201090
LV848748 | Tabela de Preços de Equipamentos e sistemas de distribuição de energia de Baixa Tensão | 18/05/2026 | Modificação | Switch-disconnector Masterpact MTZ2 16 HA 10 - 1600 A - 3P drawout | BT8 | DBT | 145820 | MASTERPACT MTZ2-3 IEC | Power Products | PPACB | CONFIGURABLE | 4 - LARGE BUILDING CONFIGURABLE | ACB | ACB | PR | AIR CIRCUIT BREAKERS | PRACB | 22230.195 | EUR | 1 | UN | 3606480813931 | C | 1 | 0.1 | 0.2 | 0.1 | CM | 1 | 1 | G | 0.002 | CMQ | [36 empty] | 1 | UN | 3606480813931 | 1 | 2 | 1 | MM | 1 | 1 | G | 0.002 | CMQ | 8536508000
LV847283 | Tabela de Preços de Equipamentos e sistemas de distribuição de energia de Baixa Tensão | 18/05/2026 | Modificação | unidade de controlo Micrologic 5.0 X -fixo MTZ | BT8 | DBT | 145823 | MASTERPACT MTZ CU | Power Products | PPACB | CONFIGURABLE | 4 - LARGE BUILDING CONFIGURABLE | ACB | ACB | PR | AIR CIRCUIT BREAKERS | PRACB | 3586.135 | EUR | 1 | UN | 3606480811241 | C | 1 | 6.7 | 21.6 | 7.9 | CM | 347 | 347 | G | 1143.288 | CMQ | [36 empty] | 1 | UN | 3606480811241 | 0.67 | 2.16 | 0.79 | DM | 0.347 | 347 | KG | 1.143 | DMQ | 8536309000
C10R3TM080 | Tabela de Preços de Equipamentos e sistemas de distribuição de energia de Baixa Tensão | 18/05/2026 | Modificação | ComPacT DISJUNTOR NSX100R 200kA CA 3P 80A TMD | BT4 | DBT | 191790 | COMPACT NSX | Power Products | PPCCB | GENERAL PURPOSE | 2 - SMALL & MED BUILDING GENERAL PURPOSE | CCN | CCN | 01 | NSX | 01CCN | 2933.855 | EUR | 1 | UN | 3606482000872 | C | 1 | 14.2 | 19.5 | 11.4 | CM | 1.788 | 1.788 | KG | 3156.66 | CMQ | [12 empty] | 7 | UN | 13606482000879 | 300 | 400 | 300 | MM | 14505 | 1.788 | G | 36000000 | MMQ | [12 empty] | 1 | UN | 3606482000872 | 12 | 20 | 15 | CM | 1.795 | 1.788 | KG | 3600 | CMQ | 8536209090
BMXDAI1603H | Tabela de Preços de Automação e Controlo | 18/05/2026 | Modificação | CC,M340,16 ED,48vAC (20P) | AC1 | ACI | 141165 | MODICON X80 I/O | Discrete Automation | IDPAC | PROGRAMABLE | 7 - INDUSTRY PROGRAMMABLE | AAP | AAP | HI | AUTOMATION PLANT | HIAAP | 426.82 | EUR | 1 | UN | 3595864006437 | C | 1 | 6 | 12 | 11 | CM | 144 | 144 | G | 792 | CMQ | [12 empty] | 15 | UN | 23595864006431 | 15 | 40 | 30 | CM | 2.51 | 144 | KG | 18 | DMQ | [12 empty] | 1 | UN | 3595864006437 | 60 | 120 | 110 | MM | 156 | 144 | G | 792 | CMQ | 8538909999
OVA51172 | Tabela de Preços de Equipamentos e sistemas de distribuição de energia de Baixa Tensão | 18/05/2026 | Modificação | Exiway Bateria 6,4V 1,5Ah LiFePO4 | IS4 | RPT | 182021 | EXIWAY | Home Solutions | HSSPE | CONFIGURABLE | 4C - CONNECTED LIVING SYSTEM FOR RESIDENTIAL & COMMERCIAL | EML | EML | EL | EMERGENCY LIGHTING | ELEML | 30.215 | EUR | 1 | UN | 3606481006967 | C | 1 | 3.7 | 15.3 | 4 | CM | 98 | 98 | G | 226.44 | CMQ | [12 empty] | 10 | UN | 13606481006964 | 15 | 40 | 15 | CM | 1.17 | 98 | KG | 9000 | CMQ | [12 empty] | 1 | UN | 3606481006967 | 12 | 25 | 2.1 | CM | 97 | 98 | G | 630 | CMQ | 8507600090
LC1DT40JD | Tabela de Preços de Automação e Controlo | 18/05/2026 | Modificação | Contactor Tesys D - 4P(4 NA) - AC-1 - <= 440 V 40 A - 12 V CC bobina standard | BT2 | CUE | 187516 | TESYS DECA CONT. <115A | Power Products | PPCTR | GENERAL PURPOSE | 3 - INDUSTRY GENERAL PURPOSE | TCC | TCC | AC | TESYS CONTROL CONTACTOR | ACTCC | 277.305 | EUR | 1 | UN | 3389110331066 | C | 1 | 5.7 | 12.4 | 11.1 | CM | 636 | 425 | G | 784.548 | CMQ | [12 empty] | 15 | UN |  | 15 | 40 | 30 | CM | 10.04 | 425 | KG | 18 | DMQ | [12 empty] | 1 | UN | 3389110331066 | 1.13 | 0.92 | 0.52 | DM | 0.639 | 425 | KG | 0.541 | DMQ | 8536419089
BRS39BNS0020 | Tabela de Preços de Automação e Controlo | 18/05/2026 | Modificação | VRDM3913/50LNA OOIP41 OO D4K 60 OOOB400 | AC2 | ACI | 115791 | STEPPER MOTORS | Discrete Automation | IDMST | PROGRAMABLE | 7 - INDUSTRY PROGRAMMABLE | AAM | AAM | DV | MOTION | DVAAM | 454.65 | EUR | 1 | UN | 3606485149639 | C | 1 | 10.4 | 36.5 | 18 | CM | 4 | 3.8 | KG | 6832.8 | CMQ | 4 | UN |  | 75 | 60 | 80 | CM | 21.584 | 3.8 | KG | 360000 | CMQ | 1 | UN |  | 30 | 60 | 40 | CM | 4.241 | 3.8 | KG | 72000 | CMQ | [12 empty] | 1 | UN | 3606485149639 | 10.4 | 36.5 | 18 | CM | 4 | 3.8 | KG | 6832.8 | CMQ | 8501510090
M9F42140 | Tabela de Preços de Equipamentos e sistemas de distribuição de energia de Baixa Tensão | 18/05/2026 | Modificação | Multi9 - Disjuntor C60BP, 1P, 40A, curva C, 10kA (UL489), 10kA (IEC/EN 60947-2) | BT1 | RPT | 190621 | MULTI9 | Power Products | PPCFD | GENERAL PURPOSE | 2 - SMALL & MED BUILDING GENERAL PURPOSE | FTD | FTD | D9 | MULTI9 PROTECTION FOR OEM | D9FTD | 232.04 | EUR | 1 | UN | 3606481169549 | C | 1 | 1.8 | 10.3 | 7.2 | CM | 129 | 129 | G | 133.488 | CMQ | [12 empty] | 108 | UN | 43606481169547 | 30 | 40 | 30 | CM | 14.977 | 129 | KG | 36 | DMQ | 12 | UN | 13606481169546 | 0.82 | 2.2 | 1.1 | DM | 1.61 | 129 | KG | 1.984 | DMQ | 1 | UN | 3606481169549 | 0.18 | 1.03 | 0.72 | DM | 0.129 | 129 | KG | 0.133 | DMQ | 8536201090
LC1D65008P7 | Tabela de Preços de Automação e Controlo | 18/05/2026 | Modificação | Contactor Tesys D - 4P(2 NA + 2 NF) - AC-1 <= 440 V 80 A 230 V CA 50/60 Hz bob | BT2 | CUE | 187516 | TESYS DECA CONT. <115A | Power Products | PPCTR | GENERAL PURPOSE | 3 - INDUSTRY GENERAL PURPOSE | TCC | TCC | AC | TESYS CONTROL CONTACTOR | ACTCC | 678.5 | EUR | 1 | UN | 3389110073119 | C | 1 | 11.5 | 15 | 13.5 | CM | 1.485 | 1.485 | KG | 2328.75 | CMQ | [12 empty] | 5 | UN | 43389110073117 | 15 | 40 | 30 | CM | 7.84 | 1.485 | KG | 18 | DMQ | [12 empty] | 1 | UN | 3389110073119 | 1.55 | 1.35 | 1.12 | DM | 1.477 | 1.485 | KG | 2.344 | DMQ | 8536490099
NSYSBM406012 | Tabela de Preços de Equipamentos e sistemas de distribuição de energia de Baixa Tensão | 18/05/2026 | Modificação | Metal industrial box plain door H400xW600xD120 IP66 IK10 RAL 7035 | EN1 | CUE | 108733 | PanelSeT S IB SBM | Power Products | PPUES | GENERAL PURPOSE | 3 - INDUSTRY GENERAL PURPOSE | UEB | UEB | ED |  | EDUEB | 257.652 | EUR | 1 | UN | 3606480520273 | C4 | 1 | 15 | 63 | 42.5 | CM | 9.084 | 9.084 | KG | 40162.5 | CMQ | 30 | UN |  | 1450 | 1200 | 1000 | MM | 295 | 9.084 | KG | 1740 | DMQ | [24 empty] | 1 | UN | 3606480520273 | 425 | 630 | 150 | MM | 9.084 | 9.084 | KG | 40.163 | DMQ | 7326909890
LVS08796 | Tabela de Preços de Equipamentos e sistemas de distribuição de energia de Baixa Tensão | 18/05/2026 | Modificação | 4 suportes fixacao cabos P P600 | BT6 | DBT | 187440 | PRISMASET P ACCESS | Power Products | PPLVS | GENERAL PURPOSE | 2 - SMALL & MED BUILDING GENERAL PURPOSE | LVE | LVE | L1 | PRISMASET IP40 | L1LVE | 114.575 | EUR | 1 | UN | 3606481866684 | C | 1 | 3.3 | 20 | 6.8 | CM | 428 | 434 | G | 448.8 | CMQ | 200 | UN | 73606481866683 | 36 | 120 | 80 | CM | 86.88 | 434 | KG | 345.6 | DMQ | 25 | UN | 13606481866681 | 21 | 38 | 28 | CM | 11.197 | 434 | KG | 22344 | CMQ | [12 empty] | 1 | UN | 3606481866684 | 3.3 | 20 | 6.8 | CM | 433 | 434 | G | 448.8 | CMQ | 7326909890
LA1KN223 | Tabela de Preços de Automação e Controlo | 18/05/2026 | Modificação | TeSys K - bloco de contactos auxiliares - 2 NA + 2 NF - terminais mola | BT2 | CUE | 174547 | TESYS MICRA CTR ACC | Power Products | PPCTR | GENERAL PURPOSE | 3 - INDUSTRY GENERAL PURPOSE | TCC | TCC | AC | TESYS CONTROL CONTACTOR | ACTCC | 28.315 | EUR | 1 | UN | 3389110243840 | B | 1 | 3.9 | 4 | 4 | CM | 44 | 44 | G | 62.4 | CMQ | [12 empty] | 100 | UN | 43389110243848 | 15 | 40 | 30 | CM | 4975 | 44 | G | 18 | DMQ | 10 | UN | 53389110243845 | 40 | 170 | 180 | MM | 452 | 44 | G | 1224 | CMQ | 1 | UN | 3389110243840 | 39 | 40 | 40 | MM | 45 | 44 | G | 62400 | MMQ | 8536508000
LC1E3210M6 | Tabela de Preços de Equipamentos e sistemas de distribuição de energia de Baixa Tensão | 18/05/2026 | Modificação | Contactor, Easy TeSys Control, LC1E, 3P (3NO), AC-3/AC-3e, <=440 V, 32 A, bobina de 220 V CA, 60 Hz, contacto auxiliar 1NO | BT2 | CUE | 133672 | EASY TESYS TVS CTR | Power Products | PPCTR | GENERAL PURPOSE | 2 - SMALL & MED BUILDING GENERAL PURPOSE | TEE | TEE | LC | TESYS EASY & SPECIAL | LCTEE | 161.025 | EUR | 1 | UN | 3606480328879 | C | 1 | 5.6 | 9 | 8.5 | CM | 445 | 445 | G | 428.4 | CMQ | [12 empty] | 24 | UN | 43606480328877 | 15 | 40 | 30 | CM | 11.063 | 445 | KG | 18 | DMQ | [12 empty] | 1 | UN | 3606480328879 | 8.6 | 5.6 | 8.4 | CM | 449 | 445 | G | 404.544 | CMQ | 8536490099
LV847342 | Tabela de Preços de Equipamentos e sistemas de distribuição de energia de Baixa Tensão | 18/05/2026 | Modificação | PF ready-to-close contact - 5 A/240 VAC - for MTZ1 fixed | BT8 | DBT | 145825 | MASTERPACT MTZ AUX. | Power Products | PPACB | CONFIGURABLE | 4 - LARGE BUILDING CONFIGURABLE | ACB | ACB | PR | AIR CIRCUIT BREAKERS | PRACB | 307.61 | EUR | 1 | UN | 3606480811869 | C | 1 | 1.3 | 6.5 | 4.7 | CM | 36 | 36 | G | 39.715 | CMQ | [36 empty] | 1 | UN | 3606480811869 | 13 | 65 | 47 | MM | 36 | 36 | G | 39715 | MMQ | 8538909999
LC1E65Q5 | Tabela de Preços de Equipamentos e sistemas de distribuição de energia de Baixa Tensão | 18/05/2026 | Modificação | Contator, controle Easy TeSys, LC1E, 3P (3NO), AC-3/AC-3e, <= 440 V, 65 A, bobina 380 V CA, 50 Hz | BT2 | CUE | 133672 | EASY TESYS TVS CTR | Power Products | PPCTR | GENERAL PURPOSE | 2 - SMALL & MED BUILDING GENERAL PURPOSE | TEE | TEE | LC | TESYS EASY & SPECIAL | LCTEE | 265.09 | EUR | 1 | UN | 3606480339189 | C | 1 | 12.4 | 13.2 | 8.2 | CM | 997 | 997 | G | 1342.176 | CMQ | [12 empty] | 9 | UN | 43606480339187 | 15 | 40 | 30 | CM | 9.428 | 997 | KG | 18000 | CMQ | [12 empty] | 1 | UN | 3606480339189 | 12.4 | 13.2 | 8.2 | CM | 997 | 997 | G | 1342.176 | CMQ | 8536490099
METSEPM8243 | Tabela de Preços de Equipamentos e sistemas de distribuição de energia de Baixa Tensão | 18/05/2026 | Modificação | PowerLogic PM8000 - Central de medida PM8243 central de montagem em calha DIN | BT7 | DBT | 187268 | ADVANCED METERS | Digital Energy | DPLVP | GENERAL PURPOSE | 2 - SMALL & MED BUILDING GENERAL PURPOSE | EMM | EMM | PW | METERS, INSULATION MONITORING & ENERGY SERVERS | PWEMM | 3581.575 | EUR | 1 | UN | 3606480701962 | C | 1 | 14 | 18.5 | 14 | CM | 854 | 854 | G | 3626 | CMQ | [12 empty] | 8 | UN | 23606480701966 | 30 | 40 | 30 | CM | 7.487 | 854 | KG | 36000 | CMQ | 1 | UN | 3606480701962 | 135 | 184 | 135 | MM | 854 | 854 | G | 3353400 | MMQ | 1 | UN | 3606480701962 | 14 | 18.5 | 14 | CM | 854 | 854 | G | 3626 | CMQ | 9028301900
A9V15463 | Tabela de Preços de Equipamentos e sistemas de distribuição de energia de Baixa Tensão | 18/05/2026 | Modificação | Acti9 Vigi iC60 - Bloco diferencial - 4P - 63A - 300mA - Seletivo - Classe AC | BT1 | RPT | 135006 | ACTI9 | Power Products | PPCFD | GENERAL PURPOSE | 2 - SMALL & MED BUILDING GENERAL PURPOSE | FTI | FTI | DI | ACTI9 PROTECTION DEVICES INDUSTRIAL | DIFTI | 502.205 | EUR | 1 | UN | 3606480087646 | A | 1 | 8.7 | 14.2 | 11.5 | CM | 254 | 245 | G | 1420.71 | CMQ | 120 | UN | 73606480087645 | 50 | 120 | 80 | CM | 46.376 | 245 | KG | 480 | DMQ | 15 | UN | 43606480087644 | 30 | 40 | 30 | CM | 4.293 | 245 | KG | 36000 | CMQ | [12 empty] | 1 | UN | 3606480087646 | 8.7 | 14.2 | 11.5 | CM | 254 | 245 | G | 1420.71 | CMQ | 8536303000
PFXGP6640TMAI | Tabela de Preços de Automação e Controlo | 18/05/2026 | Modificação | Ecrã de painel tátil, Pro-face GP6000 Advanced, 12,1 polegadas, XGA, modular, multi-toque analógico, AC | AC3 | ACI | 190356 | GP6000 ADVANCED PANEL | Industrial Control | IDHMI | PROGRAMABLE | 7 - INDUSTRY PROGRAMMABLE | AAM | AAM | HA | HMI ADVANCED | HAAAM | 3038.58 | EUR | 1 | UN | 3606486976692 | C | 1 | 41 | 41 | 15 | CM | 4.5 | 4.5 | KG | 25215 | CMQ | 5 | UN | 13606486976699 | 73.5 | 80 | 60 | CM | 35.5 | 4.5 | KG | 352.8 | DMQ | [24 empty] | 1 | UN | 3606486976692 | 41 | 41 | 15 | CM | 4.5 | 4.5 | KG | 25.215 | DMQ | 8537109199
VW3A7745 | Tabela de Preços de Automação e Controlo | 18/05/2026 | Modificação | Resistência de frenagem - 8 ohms - 3.8 kW - IP23 | AC2 | ACI | 147864 | BRAKING UNIT | Drives | IDVSD | CONFIGURABLE | 5 - INDUSTRY CONFIGURABLE | SDS | SDS | VM | ADVANCED DRIVES & HVAC | VMSDS | 2891.35 | EUR | 1 | UN | 3606480802386 | B | 1 | 58 | 69.5 | 58 | CM | 24.5 | 24.5 | KG | 233798 | CMQ | 1 | UN | 3606480802386 | 75 | 80 | 60 | CM | 33 | 24.5 | KG | 360000 | CMQ | [24 empty] | 1 | UN | 3606480802386 | 58 | 69.5 | 58 | CM | 24.5 | 24.5 | KG | 233798 | CMQ | 8533290000
NSYEC65 | Tabela de Preços de Equipamentos e sistemas de distribuição de energia de Baixa Tensão | 18/05/2026 | Modificação | Spacial SF plain cable gland plate - fixed by clips - 600x500 mm | EN1 | CUE | 119490 | PanelSeT S FS Accessor | Power Products | PPUES | GENERAL PURPOSE | 3 - INDUSTRY GENERAL PURPOSE | UEA | UEA | EA | UE - FLOOR STANDING ENCLOSURES, SF, SM, AND SFP, IN STEEL. | EAUEA | 82.0755 | EUR | 1 | UN | 3606485126005 | C4 | 1 | 3 | 45 | 41 | CM | 2.48 | 2.48 | KG | 5535 | CMQ | 90 | UN |  | 400 | 1200 | 1000 | MM | 245.2 | 2.48 | KG | 480 | DMQ | [24 empty] | 1 | UN | 3606485126005 | 450 | 30 | 410 | MM | 2.48 | 2.48 | KG | 5.535 | DMQ | 7326909890
XVS72BMBN | Tabela de Preços de Automação e Controlo | 18/05/2026 | Modificação | Alarme electrónico npn preto | AC3 | ACI | 135282 | SIRENE | Industrial Control | IDSIG | GENERAL PURPOSE | 3 - INDUSTRY GENERAL PURPOSE | CTS | CTS | IB | TOWER LIGHTS & BEACONS | IBCTS | 242.28 | EUR | 1 | UN | 3606480032929 | B | 1 | 9.4 | 10.41 | 9.4 | CM | 0.27 | 0.27 | KG | 919.828 | CMQ | [12 empty] | 16 | UN | 23606480032923 | 30 | 40 | 30 | CM | 5.118 | 0.27 | KG | 36 | DMQ | [12 empty] | 1 | UN | 3606480032929 | 140 | 93 | 93 | MM | 266 | 0.27 | G | 1210.86 | CMQ | 8531807000
A9C22515 | Tabela de Preços de Equipamentos e sistemas de distribuição de energia de Baixa Tensão | 18/05/2026 | Modificação | iCT 16A 1NA 1NF 220V 50Hz | BT1 | RPT | 135006 | ACTI9 | Power Products | PPCFD | GENERAL PURPOSE | 2 - SMALL & MED BUILDING GENERAL PURPOSE | FTI | FTI | DI | ACTI9 PROTECTION DEVICES INDUSTRIAL | DIFTI | 88.035 | EUR | 1 | UN | 3606480097027 | C | 1 | 7.3 | 8.5 | 1.8 | CM | 117 | 117 | G | 111.69 | CMQ | [12 empty] | 144 | UN | 43606480097025 | 30 | 40 | 30 | CM | 18.007 | 117 | KG | 36000 | CMQ | 12 | UN | 13606480097024 | 0.81 | 2.3 | 0.95 | DM | 1.46 | 117 | KG | 1.77 | DMQ | 1 | UN | 3606480097027 | 0.73 | 0.85 | 0.18 | DM | 0.118 | 117 | KG | 0.112 | DMQ | 8536490099
VW3L5F000 | Tabela de Preços de Automação e Controlo | 18/05/2026 | Modificação | connector kits for CANopen/RS485 - 1 macho, 1 conector fêmea M12 + cap M12 | AC2 | ACI | 138936 | INEGRATED ACCESS | Discrete Automation | IDMST | PROGRAMABLE | 7 - INDUSTRY PROGRAMMABLE | AAM | AAM | DV | MOTION | DVAAM | 165.49 | EUR | 1 | UN | 3389118367739 | B | 1 | 3.1 | 9.8 | 10.2 | CM | 100 | 100 | G | 309.876 | CMQ | [12 empty] | 25 | UN | 43389118367737 | 15 | 40 | 15 | CM | 2.725 | 100 | KG | 9 | DMQ | [12 empty] | 1 | UN | 3389118367739 | 0.3 | 1 | 0.55 | DM | 0.1 | 100 | KG | 0.165 | DMQ | 8536901000
TM3AI8 | Tabela de Preços de Automação e Controlo | 18/05/2026 | Modificação | Módulo TM3 - Modicon - 8 entradas analog | AC1 | ACI | 140617 | TM3 I/O | Discrete Automation | IDMST | PROGRAMABLE | 7 - INDUSTRY PROGRAMMABLE | AAM | AAM | A6 | PLC ADVANCED | A6AAM | 256.89 | EUR | 1 | UN | 3606480648922 | C | 1 | 7.368 | 12.603 | 10.513 | CM | 216.5 | 110 | G | 976.226 | CMQ | 504 | UN |  | 105 | 80 | 120 | CM | 130 | 110 | KG | 1008000 | CMQ | 42 | UN | 13606480648929 | 30 | 60 | 40 | CM | 10 | 110 | KG | 72 | DMQ | [12 empty] | 1 | UN | 3606480648922 | 7.368 | 12.603 | 10.513 | CM | 216.5 | 110 | G | 976.226 | CMQ | 8538909999
VW3G4702 | Tabela de Preços de Automação e Controlo | 18/05/2026 | Modificação | Tampas de proteção dos terminais, arrancador suave Altivar ATS490 ATS430, IP20, conjunto de 6 | AC2 | ACI | 133021 | OPTIONS/ACCESS.ATS | Drives | IDVSD | CONFIGURABLE | 5 - INDUSTRY CONFIGURABLE | SDS | SDS | AP | ADVANCED SOFT STARTERS | APSDS | 171.7 | EUR | 1 | UN | 3606486948972 | C | 1 | 9.5 | 30 | 30 | CM | 1.09 | 1.09 | KG | 8550 | CMQ | 15 | UN | 13606486948979 | 75 | 80 | 60 | CM | 30.25 | 1.09 | KG | 360000 | CMQ | [24 empty] | 1 | UN | 3606486948972 | 9.5 | 30 | 30 | CM | 1.09 | 1.09 | KG | 8550 | CMQ | 3926909790
HMIZPAT9W1 | Tabela de Preços de Automação e Controlo | 18/05/2026 | Modificação | Adaptador de painel para montagem de ecrã de 22"W na ranhura de Modular Harmony iPC 22"W, Harmony P6/FP6 | AC3 | ACI | 190353 | SE OP ACCESSORIES | Industrial Control | IDHMI | CONFIGURABLE | 5 - INDUSTRY CONFIGURABLE | ABA | ABA | HB | HMI BASIC | HBABA | 234.52 | EUR | 1 | UN | 3606481808851 | C | 1 | 3 | 57 | 37 | CM | 1300 | 800 | G | 6327 | CMQ | [12 empty] | 4 | UN | 13606481808858 | 14.7 | 59.8 | 39.7 | CM | 6 | 800 | KG | 34898.682 | CMQ | [12 empty] | 1 | UN | 3606481808851 | 3 | 57 | 37 | CM | 1300 | 800 | G | 6327 | CMQ | 7326909890
A9F73263 | Tabela de Preços de Equipamentos e sistemas de distribuição de energia de Baixa Tensão | 18/05/2026 | Modificação | Acti9 iC60N - Disjuntor - 2P - 63A - Curva B - 6000A (IEC 60898-1) - 10 kA (IEC 60947-2) | BT1 | RPT | 190600 | ACTI9 | Power Products | PPCFD | GENERAL PURPOSE | 2 - SMALL & MED BUILDING GENERAL PURPOSE | FTD | FTD | DT | ACTI9 PROTECTION DEVICES TERTIARY | DTFTD | 104.205 | EUR | 1 | UN | 3606480079177 | C | 1 | 3.5 | 9.5 | 7.3 | CM | 245 | 245 | G | 242.725 | CMQ | [12 empty] | 66 | UN | 43606480079175 | 30 | 40 | 30 | CM | 17.664 | 245 | KG | 36000 | CMQ | 6 | UN | 13606480079174 | 0.78 | 2.3 | 0.95 | DM | 1.541 | 245 | KG | 1.704 | DMQ | 1 | UN | 3606480079177 | 0.35 | 0.95 | 0.73 | DM | 0.247 | 245 | KG | 0.243 | DMQ | 8536201090
M9F23302 | Tabela de Preços de Equipamentos e sistemas de distribuição de energia de Baixa Tensão | 18/05/2026 | Modificação | Multi9 - Disjuntor C60SP, 3P, 2A, curva D, 10kA (UL1077), 10kA (IEC/EN 60947-2) | BT1 | RPT | 190621 | MULTI9 | Power Products | PPCFD | GENERAL PURPOSE | 2 - SMALL & MED BUILDING GENERAL PURPOSE | FTD | FTD | D9 | MULTI9 PROTECTION FOR OEM | D9FTD | 158.55 | EUR | 1 | UN | 3606481169198 | C | 1 | 7.5 | 8.5 | 5.4 | CM | 354 | 354 | G | 344.25 | CMQ | [12 empty] | 48 | UN | 43606481169196 | 30 | 40 | 30 | CM | 18.043 | 354 | KG | 36 | DMQ | 4 | UN | 13606481169195 | 0.76 | 2.3 | 0.9 | DM | 1.463 | 354 | KG | 1.573 | DMQ | 1 | UN | 3606481169198 | 0.75 | 0.85 | 0.54 | DM | 0.354 | 354 | KG | 0.344 | DMQ | 8536201090
A9Q14240 | Tabela de Preços de Equipamentos e sistemas de distribuição de energia de Baixa Tensão | 18/05/2026 | Modificação | Acti9 Vigi iC60 - Bloco diferencial - 2P - 40A - 300mA - Classe AC | BT1 | RPT | 135006 | ACTI9 | Power Products | PPCFD | GENERAL PURPOSE | 2 - SMALL & MED BUILDING GENERAL PURPOSE | FTI | FTI | DI | ACTI9 PROTECTION DEVICES INDUSTRIAL | DIFTI | 306.91 | EUR | 1 | UN | 3606480393440 | A | 1 | 8.6 | 8.4 | 12 | CM | 173 | 173 | G | 866.88 | CMQ | [12 empty] | 27 | UN | 43606480393448 | 30 | 40 | 30 | CM | 5.159 | 173 | KG | 36000 | CMQ | [12 empty] | 1 | UN | 3606480393440 | 8.6 | 8.4 | 12 | CM | 173 | 173 | G | 866.88 | CMQ | 8536201090
NSYCRP1W230VTVC | Tabela de Preços de Equipamentos e sistemas de distribuição de energia de Baixa Tensão | 18/05/2026 | Modificação | ClimaSys PTC heating resistance 350-550W, 230V insulate thermoventilator | EN1 | CUE | 120267 | ClimaSys Heater | Power Products | PPUES | GENERAL PURPOSE | 3 - INDUSTRY GENERAL PURPOSE | UET | UET | ET | UE - THERMAL MANAGEMENT VENT, REJ. FILTER, CONTROL, RESIST. | ETUET | 733.482 | EUR | 1 | UN | 3606480152382 | A4 | 1 | 13.5 | 21 | 17 | CM | 1.159 | 1.159 | KG | 4819.5 | CMQ | 200 | UN | 73606480152381 | 1800 | 1200 | 800 | MM | 238.48 | 1.159 | KG | 1728 | DMQ | 10 | UN |  | 320 | 590 | 395 | MM | 11.324 | 1.159 | KG | 74.576 | DMQ | [12 empty] | 1 | UN | 3606480152382 | 150 | 215 | 155 | MM | 1.026 | 1.159 | KG | 4.999 | DMQ | 8516299100
NSYEL3525D8 | Tabela de Preços de Equipamentos e sistemas de distribuição de energia de Baixa Tensão | 18/05/2026 | Modificação | Earth leads section 25mm², length 350mm, eyelet hole 8,3mm. Packaging unit: 10. | EN1 | CUE | 119490 | PanelSeT S FS Accessor | Power Products | PPUES | GENERAL PURPOSE | 3 - INDUSTRY GENERAL PURPOSE | UEC | UEC | EK | UE - TRANSVERSAL ACCESSORIES OF ENCLOSURES. | EKUEC | 56.07 | EUR | 1 | UN | 3606480064418 | C | 10 | 4 | 4 | 12 | CM | 101 | 101 | G | 192 | CMQ | [36 empty] | 10 | UN |  | 40 | 400 | 120 | MM | 1.04 | 101 | KG | 1.92 | DMQ | 8544429090
BMH0702T12A2A | Tabela de Preços de Automação e Controlo | 18/05/2026 | Modificação | servo motor BMH - 2.5 Nm - 8000 rpm - keyed shaft - without brake - IP54 | AC2 | ACI | 132912 | SERVO MOTORS | Discrete Automation | IDMST | PROGRAMABLE | 7 - INDUSTRY PROGRAMMABLE | AAM | AAM | DV | MOTION | DVAAM | 1659.95 | EUR | 1 | UN | 3606485194554 | C | 1 | 11.8 | 37.8 | 17.5 | CM | 2 | 1.8 | KG | 7805.7 | CMQ | [12 empty] | 4 | UN |  | 30 | 60 | 40 | CM | 9.152 | 1.8 | KG | 72000 | CMQ | [12 empty] | 1 | UN | 3606485194554 | 110 | 400 | 200 | MM | 2000 | 1.8 | G | 8800 | CMQ | 8501522089
NSYTRP24PE | Tabela de Preços de Equipamentos e sistemas de distribuição de energia de Baixa Tensão | 18/05/2026 | Modificação | bornes, Linergy TR, tipo push-in, terra de proteção, 4 pontos, 2,5 mm², verde-amarelo, conjunto de 50 | BT6 | DBT | 108693 | LINERGY MULTISTAND T.B | Power Products | PPLVS | GENERAL PURPOSE | 2 - SMALL & MED BUILDING GENERAL PURPOSE | LVE | LVE | L3 | LINERGY | L3LVE | 10.71 | EUR | 1 | UN | 3606480533228 | C | 50 | 0.5 | 7.2 | 3.5 | CM | 11 | 11 | G | 12.6 | CMQ | [24 empty] | 50 | UN | 13606480533225 | 5 | 27 | 7 | CM | 727 | 11 | G | 945 | CMQ | 50 | UN | 13606480533225 | 5 | 27 | 7 | CM | 727 | 11 | G | 945 | CMQ | 8536901000
LVS04685 | Tabela de Preços de Equipamentos e sistemas de distribuição de energia de Baixa Tensão | 18/05/2026 | Modificação | LGY/LGYE ligacao CU Vertical 2500A 1P | BT6 | DBT | 175684 | LINERGY IEC SYSTEMS | Power Products | PPLVS | GENERAL PURPOSE | 2 - SMALL & MED BUILDING GENERAL PURPOSE | LVE | LVE | L3 | LINERGY | L3LVE | 340.355 | EUR | 1 | UN | 3606481868091 | C | 1 | 9.5 | 23 | 14.8 | CM | 2.01 | 2.01 | KG | 3233.8 | CMQ | 50 | UN |  | 40 | 120 | 80 | CM | 112 | 2.01 | KG | 384000 | CMQ | [24 empty] | 1 | UN | 3606481868091 | 9.5 | 23 | 14.8 | CM | 2.01 | 2.01 | KG | 3233.8 | CMQ | 7419809098
GZ1LE10 | Tabela de Preços de Equipamentos e sistemas de distribuição de energia de Baixa Tensão | 18/05/2026 | Modificação | Disjuntor motorizado, Easy TeSys Power, GZ1LE, 3P, botão de pressão, 6,3 A, disparo magnético | BT2 | CUE | 144051 | EASY TESYS TVS MPCB | Power Products | PPCTR | GENERAL PURPOSE | 2 - SMALL & MED BUILDING GENERAL PURPOSE | TEE | TEE | LC | TESYS EASY & SPECIAL | LCTEE | 87.12 | EUR | 1 | UN | 3606481718655 | C | 1 | 4.7 | 8.5 | 9.1 | CM | 259 | 259 | G | 363.545 | CMQ | [12 empty] | 24 | UN | 43606481718653 | 15 | 40 | 30 | CM | 6.627 | 259 | KG | 18 | DMQ | [12 empty] | 1 | UN | 3606481718655 | 4.7 | 8.5 | 9.1 | CM | 259 | 259 | G | 363.545 | CMQ | 8536201090
AR8101BLK | Tabela de Preços de Equipamentos e sistemas de distribuição de energia de Baixa Tensão | 18/05/2026 | Modificação | Kit do Painel de Preenchimento da Gestão de Fluxo de Ar (1U, 2U, 4U, 8U) em Preto | ITE | UAI | 132665 | RACKS AND ENCLOSURES | Secure Power | SPRSY | CONFIGURABLE | 4 - LARGE BUILDING CONFIGURABLE | ILB | ILB | IR | OPTIMUM RACKS & ACCESSORIES | IRILB | 201.26 | EUR | 1 | UN | 0731304107873 | C | 1 | 3.8 | 59.7 | 36.8 | CM | 3.42 | 3.42 | KG | 8348.448 | CMQ | [36 empty] | 1 | UN | 731304107873 | 3.8 | 59.7 | 36.8 | CM | 3.42 | 3.42 | KG | 8348.448 | CMQ | 8302420090
KNB25SD4 | Tabela de Preços de Equipamentos e sistemas de distribuição de energia de Baixa Tensão | 18/05/2026 | Modificação | Canalis - Ligador 25A 3F + N + PE fusível DIAZED | BT9 | PRO | 100777 | CANALIS KN | Power Products | PPLVB | CONFIGURABLE | 4 - LARGE BUILDING CONFIGURABLE | BUS | BUS | B2 | BUSWAY KN | B2BUS | 565.52 | EUR | 1 | UN | 3606480006180 | C | 1 | 13.7 | 34.6 | 16.6 | CM | 1.939 | 1.939 | KG | 7868.732 | CMQ | 52 | UN |  | 195 | 120 | 80 | CM | 127.88 | 1.939 | KG | 1872 | DMQ | [24 empty] | 1 | UN | 3606480006180 | 1.37 | 3.46 | 1.66 | DM | 1.94 | 1.939 | KG | 7.869 | DMQ | 8537109899
METSEHDPM6BT8DIN | Tabela de Preços de Equipamentos e sistemas de distribuição de energia de Baixa Tensão | 18/05/2026 | Modificação | Central de medida de barramento PowerLogic HDPM6000B de 8 circuitos, montagem calha DIN | BT7 | DBT | 187268 | ADVANCED METERS | Digital Energy | DPLVP | GENERAL PURPOSE | 2 - SMALL & MED BUILDING GENERAL PURPOSE | EMM | EMM | PW | METERS, INSULATION MONITORING & ENERGY SERVERS | PWEMM | 2606.1 | EUR | 1 | UN | 3606481985354 | C | 1 | 24 | 21.5 | 21.5 | CM | 986 | 529 | G | 11094 | CMQ | [36 empty] | 1 | UN | 3606481985354 | 20.3 | 20.3 | 20.3 | CM | 500 | 529 | G | 8365.427 | CMQ | 9028301900
82087 | Tabela de Preços de Equipamentos e sistemas de distribuição de energia de Baixa Tensão | 18/05/2026 | Modificação | Unika interlocked socket - 16 A - 3P + E - 480...500 V AC - IP65 - panel | BT3 | RPT | 140900 | MUREVA | Power Products | PPCFD | GENERAL PURPOSE | 2 - SMALL & MED BUILDING GENERAL PURPOSE | FTC | FTC | PK | PK INDUSTRIAL PLUGS & SOCKETS | PKFTC | 75.13 | EUR | 1 | UN | 3303430820871 | C | 1 | 1.15 | 2.37 | 1.15 | CM | 650 | 650 | G | 3.134 | CMQ | [12 empty] | 6 | UN | 43303430820879 | 30 | 40 | 30 | CM | 4.387 | 650 | KG | 36000 | CMQ | [12 empty] | 1 | UN | 3303430820871 | 0.11 | 0.23 | 0.11 | DM | 0.65 | 650 | KG | 0.003 | DMQ | 8536699099
STBXBE1100K | Tabela de Preços de Automação e Controlo | 18/05/2026 | Modificação | Modicon STB - kit de extensão de barramento interno EOS | AC1 | ACI | 112980 | MODICON STB I/O | Discrete Automation | IDPAC | PROGRAMABLE | 7 - INDUSTRY PROGRAMMABLE | AAP | AAP | HI | AUTOMATION PLANT | HIAAP | 128.52 | EUR | 1 | UN | 3595863949254 | B | 1 | 2.5 | 13.2 | 8 | CM | 115 | 115 | G | 264 | CMQ | [12 empty] | 42 | UN | 23595863949258 | 15 | 40 | 30 | CM | 5.151 | 115 | KG | 18 | DMQ | [12 empty] | 1 | UN | 3595863949254 | 25 | 130 | 80 | MM | 135 | 115 | G | 260 | CMQ | 8536909500
BMH1001P32A1A | Tabela de Preços de Automação e Controlo | 18/05/2026 | Modificação | servo motor BMH - 3.3 Nm - 6000 rpm - keyed shaft - without brake - IP65/IP67 | AC2 | ACI | 132912 | SERVO MOTORS | Discrete Automation | IDMST | PROGRAMABLE | 7 - INDUSTRY PROGRAMMABLE | AAM | AAM | DV | MOTION | DVAAM | 1760.35 | EUR | 1 | UN | 3606485195438 | C | 1 | 15.6 | 44.6 | 22.1 | CM | 3.64 | 3.34 | KG | 15376.296 | CMQ | [12 empty] | 1 | UN |  | 30 | 60 | 40 | CM | 4.792 | 3.34 | KG | 72000 | CMQ | [12 empty] | 1 | UN | 3606485195438 | 220 | 400 | 200 | MM | 3640 | 3.34 | G | 17600 | CMQ | 8501522089
NSYPLA10124G | Tabela de Preços de Equipamentos e sistemas de distribuição de energia de Baixa Tensão | 18/05/2026 | Modificação | Floor standing enclosure polyester vers.PLA completely sealed 1000x1250x420 IP65 | EN1 | CUE | 108763 | PanelSeT P FS PLA | Power Products | PPUES | GENERAL PURPOSE | 3 - INDUSTRY GENERAL PURPOSE | UEA | UEA | PA | UE - FLOOR STANDING ENCLOSURES PLA IN POLYESTER. | PAUEA | 2040.698 | EUR | 1 | UN | 3606480774416 | A4 | 1 | 47.5 | 129 | 102 | CM | 49 | 49 | KG | 625005 | CMQ | 2 | UN |  | 1420 | 1300 | 1000 | MM | 126 | 49 | KG | 1846 | DMQ | [24 empty] | 1 | UN | 3606480774416 | 1290 | 480 | 1000 | MM | 51.5 | 49 | KG | 619.2 | DMQ | 9403700000
XB6EAG221P | Tabela de Preços de Automação e Controlo | 18/05/2026 | Modificação | Selector de chave preta rodada ø16-projetando tranca 2 posições-1co | AC3 | ACI | 104422 | DIAMETER 16 | Industrial Control | IDSIG | GENERAL PURPOSE | 3 - INDUSTRY GENERAL PURPOSE | CTS | CTS | MP | PUSHBUTTONS | MPCTS | 34.08 | EUR | 1 | UN | 3389110640113 | B | 5 | 2.5 | 9 | 4 | CM | 26 | 26 | G | 90 | CMQ | 1600 | UN |  | 75 | 60 | 80 | CM | 54.176 | 26 | KG | 360000 | CMQ | 50 | UN | 43389110640111 | 15 | 40 | 15 | CM | 1.443 | 26 | KG | 9000 | CMQ | 5 | UN | 13389110640110 | 3.5 | 18.5 | 9 | CM | 131 | 26 | G | 582.75 | CMQ | 1 | UN | 3389110640113 | 2.5 | 9 | 4 | CM | 26 | 26 | G | 90 | CMQ | 8536508000