A9Q21425 | Tabela de Preços de Equipamentos e sistemas de distribuição de energia de Baixa Tensão | 18/05/2026 | Modificação | Vigi iC60 - bloco adicional de fuga à terra - 4P - 25 A - 30 mA - tipo A | BT1 | RPT | 135006 | ACTI9 | Power Products | PPCFD | GENERAL PURPOSE | 2 - SMALL & MED BUILDING GENERAL PURPOSE | FTI | FTI | DI | ACTI9 PROTECTION DEVICES INDUSTRIAL | DIFTI | 378.905 | EUR | 1 | UN | 3606480393570 | A | 1 | 8.5 | 14.5 | 12 | CM | 243 | 243 | G | 1479 | CMQ | [12 empty] | 15 | UN | 43606480393578 | 30 | 40 | 30 | CM | 4.156 | 243 | KG | 36000 | CMQ | [12 empty] | 1 | UN | 3606480393570 | 8.5 | 14.6 | 12 | CM | 239 | 243 | G | 1489.2 | CMQ | 8536201090
A9C15188 | Tabela de Preços de Equipamentos e sistemas de distribuição de energia de Baixa Tensão | 18/05/2026 | Modificação | Acti9 CT40 contactor com control manual - 2NA - 25A - 230V AC | BT1 | RPT | 135006 | ACTI9 | Power Products | PPCFD | GENERAL PURPOSE | 2 - SMALL & MED BUILDING GENERAL PURPOSE | FTI | FTI | DI | ACTI9 PROTECTION DEVICES INDUSTRIAL | DIFTI | 187.705 | EUR | 1 | UN | 3606489443665 | C | 1 | 3.5 | 9.2 | 7.2 | CM | 138 | 138 | G | 231.84 | CMQ | [12 empty] | 54 | UN | 43606489443663 | 30 | 40 | 30 | CM | 8.515 | 138 | KG | 36 | CMQ | 6 | UN | 13606489443662 | 8 | 23.3 | 9.9 | CM | 892 | 138 | G | 2.568 | CMQ | 1 | UN | 3606489443665 | 3.5 | 9.2 | 7.2 | CM | 138 | 138 | G | 0.232 | CMQ | 8536508000
LVS04978 | Tabela de Preços de Equipamentos e sistemas de distribuição de energia de Baixa Tensão | 18/05/2026 | Modificação | Comp.P Forma 2 JdB HZ. L800 P400 3M | BT6 | DBT | 175795 | PRISMASET P STRUCT | Power Products | PPLVS | GENERAL PURPOSE | 2 - SMALL & MED BUILDING GENERAL PURPOSE | LVE | LVE | L1 | PRISMASET IP40 | L1LVE | 297.75 | EUR | 1 | UN | 3606481880475 | C | 1 | 3 | 72.5 | 34.5 | CM | 2.621 | 2.621 | KG | 7503.75 | CMQ | 26 | UN |  | 73 | 80 | 60 | CM | 92 | 2.621 | KG | 350400 | CMQ | [24 empty] | 1 | UN | 3606481880475 | 3 | 72.5 | 34.5 | CM | 2.621 | 2.621 | KG | 7503.75 | CMQ | 7326909890
A9DE7620 | Tabela de Preços de Equipamentos e sistemas de distribuição de energia de Baixa Tensão | 18/05/2026 | Modificação | Acti9 iCV40N - disjuntor diferencial - 1P+N - 20A - C - 6000A - 300mA - tipo AC | BT1 | RPT | 135006 | ACTI9 | Power Products | PPCFD | GENERAL PURPOSE | 2 - SMALL & MED BUILDING GENERAL PURPOSE | FTD | FTD | DT | ACTI9 PROTECTION DEVICES TERTIARY | DTFTD | 130.605 | EUR | 1 | UN | 3606489444327 | C | 1 | 4 | 10 | 8.5 | CM | 205 | 190 | G | 340 | CMQ | 432 | UN |  | 45 | 120 | 80 | CM | 103.736 | 190 | KG | 432000 | CMQ | 54 | UN | 43606489444325 | 30 | 40 | 30 | CM | 11.467 | 190 | KG | 36000 | CMQ | [12 empty] | 1 | UN | 3606489444327 | 4 | 10 | 8.5 | CM | 205 | 190 | G | 340 | CMQ | 8536201090
VLVAF8P03535AA | Tabela de Preços de Equipamentos e sistemas de distribuição de energia de Baixa Tensão | 18/05/2026 | Modificação | Auto 800kvar DR3,8 do banco do Condensador de VarSet com BAT xxB 400V 50Hz do | BTA | PRO | 136396 | PFC EQUIPMENT | Digital Energy | DPLVP | CONFIGURABLE | 4 - LARGE BUILDING CONFIGURABLE | APQ | APQ | RB | POWER FACTOR CORRECTION | RBAPQ | 56381.79 | EUR | 1 | UN | 3606480610103 | C | 1 | 230 | 156 | 160 | CM | 1892 | 1892 | KG | 5740800 | CMQ | 1 | UN |  | 25.5 | 18.3 | 18.3 | CM | 1892 | 1892 | KG | 8539.695 | DMQ | [24 empty] | 1 | UN | 3606480610103 | 230 | 156 | 160 | CM | 1892 | 1892 | KG | 5740.8 | DMQ | 8537109199
LC1D80AN7 | Tabela de Preços de Automação e Controlo | 18/05/2026 | Modificação | Contactor TeSys Deca, 3P(3 NO), AC-3/AC-3e, <=440 V, 66 A, bobina 415 V CA 50/60 Hz, EverLink+molas | BT2 | CUE | 187516 | TESYS DECA CONT. <115A | Power Products | PPCTR | GENERAL PURPOSE | 3 - INDUSTRY GENERAL PURPOSE | TCC | TCC | AC | TESYS CONTROL CONTACTOR | ACTCC | 529.2 | EUR | 1 | UN | 3606481312181 | C | 1 | 6.2 | 15.5 | 14 | CM | 850 | 850 | G | 1345.4 | CMQ | [12 empty] | 10 | UN |  | 15 | 40 | 30 | CM | 9915 | 850 | G | 18 | DMQ | [12 empty] | 1 | UN | 3606481312181 | 60 | 130 | 125 | MM | 946 | 850 | G | 975 | CMQ | 8536490099
RM35JA32MR | Tabela de Preços de Automação e Controlo | 18/05/2026 | Modificação | Current control relay 0.15a…15a, 2 c/o | AC3 | ACI | 104947 | CONTROL RELAYS | Industrial Control | IDSIG | GENERAL PURPOSE | 3 - INDUSTRY GENERAL PURPOSE | ARO | ARO | RE | ELECTRONIC RELAYS | REARO | 249.97 | EUR | 1 | UN | 3606480792304 | A | 1 | 7.8 | 9.5 | 4.5 | CM | 140 | 120 | G | 333.45 | CMQ | 512 | UN | 73606480792303 | 77 | 60 | 80 | CM | 83.364 | 120 | KG | 369600 | CMQ | 32 | UN | 43606480792302 | 15 | 40 | 30 | CM | 4.679 | 120 | KG | 18000 | CMQ | [12 empty] | 1 | UN | 3606480792304 | 4.8 | 9.6 | 7.9 | CM | 132 | 120 | G | 364.03 | CMQ | 8536490099
EPH5800271 | Tabela de Preços de Equipamentos e sistemas de distribuição de energia de Baixa Tensão | 18/05/2026 | Modificação | Asfora - quadro duplo horizontal, antracite | IS1 | RPT | 181806 | ASFORA | Home Solutions | HSCWD | GENERAL PURPOSE | 1 - RESIDENTIAL GENERAL PURPOSE | CLB | CLB | PS | CONNECTED LIVING BASIC | PSCLB | 2.04 | EUR | 1 | UN | 3606480729829 | A | 1 | 1 | 16.5 | 9 | CM | 23 | 23 | G | 148.5 | CMQ | 4800 | UN |  | 160 | 120 | 80 | CM | 145.312 | 23 | KG | 1536000 | CMQ | 150 | UN | 43606480729827 | 30 | 40 | 30 | CM | 4.166 | 23 | KG | 36000 | CMQ | 25 | UN | 13606480729826 | 9.5 | 27.5 | 18.5 | CM | 637 | 23 | G | 4833.125 | CMQ | 1 | UN | 3606480729829 | 1 | 15.5 | 8 | CM | 23 | 23 | G | 124 | CMQ | 3925901000
VZ26 | Tabela de Preços de Automação e Controlo | 18/05/2026 | Modificação | tapa-bornes - Mini-VARIO e VARIO - 1 pólo - para VZ02...VZ2/VZ11/VZ14 | BT2 | CUE | 147738 | SWITCH DISCONNECTORS | Power Products | PPCTR | GENERAL PURPOSE | 3 - INDUSTRY GENERAL PURPOSE | TCS | TCS | LD | TESYS CONTROL SWITCH | LDTCS | 4.64 | EUR | 1 | UN | 3389110552027 | A | 1 | 2 | 6 | 6 | CM | 4 | 4 | G | 72 | CMQ | [12 empty] | 100 | UN | 43389110552025 | 15 | 40 | 30 | CM | 750 | 4 | G | 18000 | CMQ | [12 empty] | 1 | UN | 3389110552027 | 2 | 6.1 | 10.1 | CM | 4 | 4 | G | 123.22 | CMQ | 8547200000
GV4LE80S | Tabela de Preços de Automação e Controlo | 18/05/2026 | Modificação | TeSys GV4 - disjuntor magnético - 80A 3P - com EverLink | BT2 | CUE | 187424 | TESYS DECA FRAME 4 CB | Power Products | PPCTR | GENERAL PURPOSE | 3 - INDUSTRY GENERAL PURPOSE | TPP | TPP | GM | TESYS POWER & PROTECT | GMTPP | 662.33 | EUR | 1 | UN | 3606481309976 | C | 1 | 16.6 | 22 | 10.9 | CM | 1.727 | 1.5 | KG | 3980.68 | CMQ | [12 empty] | 5 | UN | 43606481309974 | 30 | 40 | 30 | CM | 8.65 | 1.5 | KG | 36 | DMQ | [12 empty] | 1 | UN | 3606481309976 | 11 | 22 | 16.5 | CM | 1.8 | 1.5 | KG | 3993 | CMQ | 8536209090
BMH1003P02F2A | Tabela de Preços de Automação e Controlo | 18/05/2026 | Modificação | servo motor BMH - 8,4 Nm - 6000 rpm - eixo não explorado - com freio - IP54 | AC2 | ACI | 132912 | SERVO MOTORS | Discrete Automation | IDMST | PROGRAMABLE | 7 - INDUSTRY PROGRAMMABLE | AAM | AAM | DV | MOTION | DVAAM | 2004.63 | EUR | 1 | UN | 3606485196466 | C | 1 | 15.6 | 44.6 | 22.1 | CM | 8.557 | 8.15 | KG | 15376.296 | CMQ | 4 | UN |  | 50 | 60 | 80 | CM | 42.3 | 8.15 | KG | 240000 | CMQ | 1 | UN |  | 30 | 60 | 40 | CM | 9.602 | 8.15 | KG | 72000 | CMQ | [12 empty] | 1 | UN | 3606485196466 | 22 | 40 | 20 | CM | 8.45 | 8.15 | KG | 17600 | CMQ | 8501522089
LXD3E7 | Tabela de Preços de Automação e Controlo | 18/05/2026 | Modificação | Bobina contactor Tesys D - LXD3 - 48 V CA 50/60 Hz para contactor 40...65 A | BT2 | CUE | 187515 | TESYS DECA CONTROL ACC | Power Products | PPCTR | GENERAL PURPOSE | 3 - INDUSTRY GENERAL PURPOSE | TCC | TCC | AC | TESYS CONTROL CONTACTOR | ACTCC | 91.805 | EUR | 1 | UN | 3389119410335 | C | 1 | 5.6 | 9.7 | 5.7 | CM | 123 | 123 | G | 309.624 | CMQ | [12 empty] | 30 | UN | 43389119410333 | 15 | 40 | 30 | CM | 4.175 | 123 | KG | 18 | DMQ | [12 empty] | 1 | UN | 3389119410335 | 5.6 | 9.7 | 5.7 | CM | 123 | 123 | G | 309.624 | CMQ | 8504500000
NSYSDCR8 | Tabela de Preços de Equipamentos e sistemas de distribuição de energia de Baixa Tensão | 18/05/2026 | Modificação | Spacial SF/SM door cross rails - nominal width: 800 mm | EN1 | CUE | 119490 | PanelSeT S FS Accessor | Power Products | PPUES | GENERAL PURPOSE | 3 - INDUSTRY GENERAL PURPOSE | UEA | UEA | EA | UE - FLOOR STANDING ENCLOSURES, SF, SM, AND SFP, IN STEEL. | EAUEA | 65.619 | EUR | 1 | UN | 3606485131375 | A4 | 1 | 3.5 | 68 | 5 | CM | 992 | 992 | G | 1190 | CMQ | 200 | UN |  | 450 | 1200 | 1000 | MM | 222 | 992 | KG | 540 | DMQ | [12 empty] | 1 | UN |  | 0 | 0 | 0 |  | 0 | 992 |  | 0 |  | 1 | UN | 3606485131375 | 680 | 35 | 50 | MM | 0.992 | 992 | KG | 1.19 | DMQ | 7326909890
A9R24263 | Tabela de Preços de Equipamentos e sistemas de distribuição de energia de Baixa Tensão | 18/05/2026 | Modificação | Acti9 iID - Interruptor diferencial - 2P - 63A - 300mA - Classe A | BT1 | RPT | 135006 | ACTI9 | Power Products | PPCFD | GENERAL PURPOSE | 2 - SMALL & MED BUILDING GENERAL PURPOSE | FTD | FTD | DT | ACTI9 PROTECTION DEVICES TERTIARY | DTFTD | 210.945 | EUR | 1 | UN | 3606480374715 | C | 1 | 4 | 10 | 8.6 | CM | 213 | 194 | G | 344 | CMQ | [12 empty] | 54 | UN | 43606480374713 | 30 | 40 | 30 | CM | 12.385 | 194 | KG | 36000 | CMQ | [12 empty] | 1 | UN | 3606480374715 | 4 | 10 | 8.6 | CM | 213 | 194 | G | 344 | CMQ | 8536201090
VW3A4712 | Tabela de Preços de Automação e Controlo | 18/05/2026 | Modificação | Filtro adicional EMC - 70 A - IP20 | AC2 | ACI | 147865 | FILTERS | Drives | IDVSD | CONFIGURABLE | 5 - INDUSTRY CONFIGURABLE | SDS | SDS | VM | ADVANCED DRIVES & HVAC | VMSDS | 2051.36 | EUR | 1 | UN | 3606481164797 | C | 1 | 28.8 | 53 | 37.5 | CM | 7.416 | 6.1 | KG | 57240 | CMQ | 4 | UN |  | 77 | 60 | 80 | CM | 38.164 | 6.1 | KG | 369.6 | DMQ | [24 empty] | 1 | UN | 3606481164797 | 28.8 | 53 | 37.5 | CM | 7.416 | 6.1 | KG | 57240 | CMQ | 8548009099
ZBY6101 | Tabela de Preços de Automação e Controlo | 18/05/2026 | Modificação | Suporte 30 x 50 mm com legendaa 8 x 27 mm | AC3 | ACI | 100316 | DIAMETER 22 | Industrial Control | IDSIG | GENERAL PURPOSE | 3 - INDUSTRY GENERAL PURPOSE | CTS | CTS | MP | PUSHBUTTONS | MPCTS | 2.98 | EUR | 1 | UN | 3389110095869 | A | 10 | 0.4 | 5 | 3 | CM | 1.1 | 1.1 | G | 6 | CMQ | [12 empty] | 400 | UN | 43389110095867 | 15 | 40 | 15 | CM | 931 | 1.1 | G | 9 | DMQ | 10 | UN | 23389110095863 | 1.5 | 11 | 8 | CM | 19 | 1.1 | G | 132 | CMQ | 10 | UN | 23389110095863 | 1.5 | 11 | 8 | CM | 19 | 1.1 | G | 132 | CMQ | 3925908000
LV429236 | Tabela de Preços de Equipamentos e sistemas de distribuição de energia de Baixa Tensão | 18/05/2026 | Modificação | 2 TAT longas (NSX100/250 INV/INS) | BT4 | DBT | 191790 | COMPACT NSX | Power Products | PPCCB | GENERAL PURPOSE | 2 - SMALL & MED BUILDING GENERAL PURPOSE | CCN | CCN | 01 | NSX | 01CCN | 74.85 | EUR | 1 | UN | 3606480019708 | A | 1 | 3.4 | 13.2 | 11.2 | CM | 276.2 | 276.2 | G | 502.656 | CMQ | [12 empty] | 60 | UN | 43606480019706 | 30 | 60 | 40 | CM | 17.272 | 275.2 | KG | 72000 | CMQ | 12 | UN | 13606480019705 | 10.5 | 35 | 20 | CM | 3.522 | 275.2 | KG | 7700 | CMQ | 1 | UN | 3606480019708 | 3.4 | 13.2 | 11.2 | CM | 275.2 | 275.2 | G | 502.656 | CMQ | 8536909500
18816 | Tabela de Preços de Equipamentos e sistemas de distribuição de energia de Baixa Tensão | 18/05/2026 | Modificação | Miniature circuit-breaker, Acti9 NG125L, 4P, 50 A, C curve, 50 kA (IEC 60947-2) | BT1 | RPT | 190600 | ACTI9 | Power Products | PPCFD | GENERAL PURPOSE | 2 - SMALL & MED BUILDING GENERAL PURPOSE | FTI | FTI | DI | ACTI9 PROTECTION DEVICES INDUSTRIAL | DIFTI | 689.77 | EUR | 1 | UN | 3303430188162 | C | 1 | 8.6 | 15.7 | 12.4 | CM | 997 | 997 | G | 1674.248 | CMQ | [12 empty] | 12 | UN | 43303430188160 | 30 | 40 | 30 | CM | 12.523 | 997 | KG | 36000 | CMQ | [12 empty] | 1 | UN | 3303430188162 | 8.6 | 15.7 | 12.4 | CM | 1.003 | 997 | KG | 1674.248 | CMQ | 8536201090
NSYSFN2016602D | Tabela de Preços de Equipamentos e sistemas de distribuição de energia de Baixa Tensão | 18/05/2026 | Modificação | Armário elétrico modular de montagem no chão, PanelSeT SFN, aço descarbonizado, 2000x1600x600mm, 2 portas, IP55 | EN1 | CUE | 119428 | PanelSeT S FS SFN | Power Products | PPUES | GENERAL PURPOSE | 3 - INDUSTRY GENERAL PURPOSE | UEP | UEP | FS | UE - FLOOR STANDING STEEL SFN ENCLOSURES. | FSUEP | 4381.8565 | EUR | 1 | UN | 3606486103678 | C | 1 | 213 | 69 | 165 | CM | 169.1 | 169.1 | KG | 2425005 | CMQ | 1 | UN |  | 215 | 70 | 165 | CM | 169.1 | 169.1 | KG | 2.483 | MTQ | [24 empty] | 1 | UN |  | 215 | 70 | 165 | CM | 169.1 | 169.1 | KG | 2483250 | CMQ | 9403208000
LP1K0610JD | Tabela de Preços de Automação e Controlo | 18/05/2026 | Modificação | Contactor TeSys K - 3P(3 NA) - AC-3 - <= 440 V 6 A - 12 V bobina CC | BT2 | CUE | 187518 | TESYS MICRA CTR | Power Products | PPCTR | GENERAL PURPOSE | 3 - INDUSTRY GENERAL PURPOSE | TCC | TCC | AC | TESYS CONTROL CONTACTOR | ACTCC | 63.235 | EUR | 1 | UN | 3389110494686 | B | 1 | 6.5 | 4.8 | 6.2 | CM | 217 | 217 | G | 193.44 | CMQ | [12 empty] | 40 | UN | 43389110494684 | 15 | 40 | 30 | CM | 9.135 | 217 | KG | 18 | DMQ | [12 empty] | 1 | UN | 3389110494686 | 0.65 | 0.48 | 0.62 | DM | 0.217 | 217 | KG | 0.193 | DMQ | 8536419089
ZB4BC6 | Tabela de Preços de Automação e Controlo | 18/05/2026 | Modificação | Cabeça do botão de pressão ø22 - retorno por mola - cogum. ø40mm - azul | AC3 | ACI | 100316 | DIAMETER 22 | Industrial Control | IDSIG | GENERAL PURPOSE | 3 - INDUSTRY GENERAL PURPOSE | CTS | CTS | MP | PUSHBUTTONS | MPCTS | 20.81 | EUR | 1 | UN | 3389110888478 | A | 1 | 4.5 | 8.8 | 5.5 | CM | 76 | 76 | G | 217.8 | CMQ | [12 empty] | 42 | UN | 43389110888476 | 15 | 40 | 30 | CM | 3.647 | 76 | KG | 18 | DMQ | [12 empty] | 1 | UN | 3389110888478 | 4.2 | 8.6 | 5 | CM | 77 | 76 | G | 180.6 | CMQ | 8538909999
NU946354 | Tabela de Preços de Equipamentos e sistemas de distribuição de energia de Baixa Tensão | 18/05/2026 | Modificação | Nova Unica - Centro tomada quadr RJ45 Keystone Antracite | IS3 | RPT | 181958 | NEW UNICA | Home Solutions | HSCWD | GENERAL PURPOSE | 1 - RESIDENTIAL GENERAL PURPOSE | CLT | CLT | TR | CONNECTED LIVING NSY | TRCLT | 24.26 | EUR | 1 | UN | 3606489459000 | A | 1 | 2.6 | 9 | 4.5 | CM | 29 | 29 | G | 105.3 | CMQ | 480 | UN | 73606489459009 | 77 | 60 | 80 | CM | 36.228 | 29 | KG | 369.6 | DMQ | 30 | UN | 43606489459008 | 15 | 40 | 30 | CM | 1.73 | 29 | KG | 0.018 | MTQ | 5 | UN | 13606489459007 | 11 | 12 | 10.5 | CM | 200 | 29 | G | 1386 | CMQ | 1 | UN | 3606489459000 | 2.6 | 9 | 4.5 | CM | 29 | 29 | G | 105.3 | CMQ | 8538909999
81691 | Tabela de Preços de Equipamentos e sistemas de distribuição de energia de Baixa Tensão | 18/05/2026 | Modificação | PratiKa industrial socket - 125 A - 3P + E - 200...250 V AC - IP67 | BT3 | RPT | 140900 | MUREVA | Power Products | PPCFD | GENERAL PURPOSE | 2 - SMALL & MED BUILDING GENERAL PURPOSE | FTC | FTC | PK | PK INDUSTRIAL PLUGS & SOCKETS | PKFTC | 154.385 | EUR | 1 | UN | 3303430816911 | C | 1 | 11 | 16.1 | 11 | CM | 1.19 | 1.19 | KG | 1948.1 | CMQ | [12 empty] | 10 | UN | 43303430816919 | 30 | 40 | 30 | CM | 12.613 | 1.19 | KG | 36000 | CMQ | [12 empty] | 1 | UN | 3303430816911 | 1.1 | 1.61 | 1.1 | DM | 1.19 | 1.19 | KG | 1.948 | DMQ | 8536699099
ISM20808 | Tabela de Preços de Equipamentos e sistemas de distribuição de energia de Baixa Tensão | 18/05/2026 | Modificação | OptiLine 45 OptiLine 70 - foot - grey | IS3 | RPT | 181895 | OPTILINE | Home Solutions | HSCWD | GENERAL PURPOSE | 1 - RESIDENTIAL GENERAL PURPOSE | CLT | CLT | TR | CONNECTED LIVING NSY | TRCLT | 214.715 | EUR | 1 | UN | 3606480030581 | C | 1 | 2.9 | 31.7 | 31.7 | CM | 10.802 | 10.802 | KG | 2914.181 | CMQ | 62 | UN |  | 80 | 120 | 80 | CM | 681.724 | 10.802 | KG | 768 | DMQ | [24 empty] | 1 | UN | 3606480030581 | 2.9 | 31.7 | 31.7 | CM | 11.4 | 10.802 | KG | 2914.181 | CMQ | 7325100099
AZ5DE010 | Tabela de Preços de Equipamentos e sistemas de distribuição de energia de Baixa Tensão | 18/05/2026 | Modificação | extremidade de cabo duplo isolada – tamanho médio – 1 mm² - vermelho | BT6 | DBT | 108699 | LINERGY CABLE ENDS | Power Products | PPLVS | GENERAL PURPOSE | 2 - SMALL & MED BUILDING GENERAL PURPOSE | LVE | LVE | L3 | LINERGY | L3LVE | 0.205 | EUR | 1 | UN | 3389110515817 | A | 500 | 0.4 | 1.4 | 0.4 | CM | 0.2 | 0.2 | G | 0.224 | CMQ | 80000 | UN | 73389110515816 | 75 | 60 | 80 | CM | 31.348 | 0.2 | KG | 360000 | CMQ | 20000 | UN | 43389110515815 | 30 | 60 | 40 | CM | 6.399 | 0.2 | KG | 72000 | CMQ | 500 | UN | 13389110515814 | 13.1 | 12.5 | 7 | CM | 136 | 0.2 | G | 1146.25 | CMQ | 1 | UN | 3389110515817 | 0.4 | 1.4 | 0.4 | CM | 0.2 | 0.2 | G | 0.224 | CMQ | 8536901000
ATV320U06N4C412 | Tabela de Preços de Automação e Controlo | 18/05/2026 | Modificação | Variador de velocidade, Altivar Solar, 0,55kW, 380 a 500V, 3 fases, compacto | AC2 | ACI | 146897 | ALTIVAR 320 | Drives | IDVSD | CONFIGURABLE | 5 - INDUSTRY CONFIGURABLE | ADD | ADD | VS | MEDIUM DRIVES | VSADD | 572.91 | EUR | 1 | UN | 3606486835869 | C | 1 | 18 | 18.5 | 18.5 | CM | 1.672 | 1.672 | KG | 6160.5 | CMQ | 30 | UN | 13606486835866 | 75 | 80 | 60 | CM | 63.16 | 1.672 | KG | 360 | DMQ | [24 empty] | 1 | UN | 3606486835869 | 18 | 18.5 | 18.5 | CM | 1.672 | 1.672 | KG | 6160.5 | CMQ | 8504409590
K50E003WP | Tabela de Preços de Automação e Controlo | 18/05/2026 | Modificação | Inversor de came - 3-pólos - 60° - 50 a - montagens com parafusos | AC3 | ACI | 100347 | Rotary CAM switch | Industrial Control | IDSIG | GENERAL PURPOSE | 3 - INDUSTRY GENERAL PURPOSE | CTS | CTS | MP | PUSHBUTTONS | MPCTS | 362.93 | EUR | 1 | UN | 3389110085006 | C | 1 | 13.7 | 7.2 | 7.2 | CM | 368 | 368 | G | 710.208 | CMQ | [12 empty] | 30 | UN | 23389110085000 | 30 | 40 | 30 | CM | 11.591 | 368 | KG | 36 | DMQ | [12 empty] | 1 | UN | 3389110085006 | 13.7 | 7.2 | 7.2 | CM | 368 | 368 | G | 710.208 | CMQ | 8536508000
CP-LI-PR-TR-0600 | Tabela de Preços de Soluções de Conectividade | 18/05/2026 | Modificação | Transmissor de pressão CP Faixa de mídia úmida: 0-600 kPa, pressão máx.: 1200 kPa | GE1 | PRO | 179535 | SENSORS - PLANT ROOM | Digital Energy | DBPRD | GENERAL PURPOSE | 2B- BUILDING MANAGEMENT OFFER GENERAL PURPOSE | FDB | FDB | FD | FIELD DEVICES BMS | FDFDB | 169.64 | EUR | 1 | UN | 3606482179240 | C | 1 | 18.4 | 5.4 | 13.4 | CM | 400 | 400 | G | 1331.424 | CMQ | [36 empty] | 1 | UN | 3606482179240 | 18.4 | 5.4 | 13.4 | CM | 400 | 400 | G | 1331.424 | CMQ | 9026202000
BMH2052P32A1A | Tabela de Preços de Automação e Controlo | 18/05/2026 | Modificação | servo motor BMH - 62.5 Nm - 3800 rpm - keyed shaft - without brake - IP65/IP67 | AC2 | ACI | 132912 | SERVO MOTORS | Discrete Automation | IDMST | PROGRAMABLE | 7 - INDUSTRY PROGRAMMABLE | AAM | AAM | DV | MOTION | DVAAM | 5861.52 | EUR | 1 | UN | 3606485203072 | C | 1 | 30 | 79 | 40 | CM | 54 | 50 | KG | 94800 | CMQ | 2 | UN |  | 75 | 60 | 80 | CM | 116 | 50 | KG | 360000 | CMQ | [24 empty] | 1 | UN | 3606485203072 | 4 | 3 | 7.95 | DM | 54 | 50 | KG | 95.4 | DMQ | 8501522089
NSYZZ2124G | Tabela de Preços de Equipamentos e sistemas de distribuição de energia de Baixa Tensão | 18/05/2026 | Modificação | Polyester glassreinf. plinth for encl PLAZ(T)124 front opening IP44-IK10 RAL7035 | EN1 | CUE | 120241 | PanelSeT P Accessories | Power Products | PPUES | GENERAL PURPOSE | 3 - INDUSTRY GENERAL PURPOSE | UEA | UEA | PA | UE - FLOOR STANDING ENCLOSURES PLA IN POLYESTER. | PAUEA | 1321.0203 | EUR | 1 | UN | 3606480726309 | A4 | 1 | 9 | 130 | 44 | CM | 9.644 | 9.644 | KG | 51480 | CMQ | 10 | UN |  | 1050 | 1300 | 1000 | MM | 222 | 9.644 | KG | 1365 | DMQ | [24 empty] | 1 | UN | 3606480726309 | 90 | 1290 | 460 | MM | 9.95 | 9.644 | KG | 53.406 | DMQ | 3925901000
XB4BG03GEX | Tabela de Preços de Automação e Controlo | 18/05/2026 | Modificação | Complete selector switch, Harmony XB4, Explosive atmosphere, 455 Key swith 3 positions stay put | AC3 | ACI | 100316 | DIAMETER 22 | Industrial Control | IDSIG | GENERAL PURPOSE | 3 - INDUSTRY GENERAL PURPOSE | CTS | CTS | MP | PUSHBUTTONS | MPCTS | 245.2 | EUR | 1 | UN | 3606489485740 | C | 1 | 4.5 | 16 | 12 | CM | 195 | 176 | G | 864 | CMQ | [36 empty] | 1 | UN | 3606489485740 | 1.1 | 0.46 | 0.3 | DM | 0.18 | 176 | KG | 0.152 | DMQ | 8536508000
NSYSPFX10100H | Tabela de Preços de Equipamentos e sistemas de distribuição de energia de Baixa Tensão | 18/05/2026 | Modificação | Spacial - plain front panel plinth W1000 H100 stainless steel 316L | EN1 | CUE | 191215 | PanelSeT X Accessories | Power Products | PPUES | GENERAL PURPOSE | 3 - INDUSTRY GENERAL PURPOSE | UEA | UEA | ST | UE-FLOOR STAND.WALL MOUN. ENCLOSURES, BOXES STAINLESS STEEL. | STUEA | 978.996 | EUR | 1 | UN | 3606480626135 | C | 1 | 11 | 101 | 19 | CM | 6.48 | 6.48 | KG | 21109 | CMQ | 14 | UN |  | 370 | 1200 | 1000 | MM | 96.06 | 6.48 | KG | 444 | DMQ | [12 empty] | 1 | UN |  | 0 | 0 | 0 | MM | 0 | 6.48 | KG | 0 | DMQ | 1 | UN | 3606480626135 | 115 | 1015 | 200 | MM | 5.79 | 6.48 | KG | 23.345 | DMQ | 7326909890
NSYPLAZT7104G | Tabela de Preços de Equipamentos e sistemas de distribuição de energia de Baixa Tensão | 18/05/2026 | Modificação | Floor standing encl.polyester vers.PLAZT w/open plinth+canopy 750x1000x420 IP44 | EN1 | CUE | 108763 | PanelSeT P FS PLA | Power Products | PPUES | GENERAL PURPOSE | 3 - INDUSTRY GENERAL PURPOSE | UEA | UEA | PA | UE - FLOOR STANDING ENCLOSURES PLA IN POLYESTER. | PAUEA | 1810.336 | EUR | 1 | UN | 3606480776281 | C4 | 1 | 48 | 103.5 | 83 | CM | 43 | 43 | KG | 412344 | CMQ | 4 | UN |  | 1790 | 1200 | 1000 | MM | 179.412 | 43 | KG | 2148 | DMQ | [12 empty] | 1 | UN |  | 0 | 0 | 0 |  | 41.353 | 43 | KG | 410.352 | DMQ | 1 | UN | 3606480776281 | 830 | 480 | 1030 | MM | 41.353 | 43 | KG | 410.352 | DMQ | 9403700000
A9N26924 | Tabela de Preços de Equipamentos e sistemas de distribuição de energia de Baixa Tensão | 18/05/2026 | Modificação | Acti 9 - Auxiliary contact OC plus 1 SD and OF ac dc | BT1 | RPT | 135006 | ACTI9 | Power Products | PPCFD | GENERAL PURPOSE | 2 - SMALL & MED BUILDING GENERAL PURPOSE | FTI | FTI | DI | ACTI9 PROTECTION DEVICES INDUSTRIAL | DIFTI | 63.335 | EUR | 1 | UN | 3606480382925 | C | 1 | 7.9 | 9.4 | 2.1 | CM | 37 | 37 | G | 155.946 | CMQ | 864 | UN | 73606480382924 | 50 | 120 | 80 | CM | 53.048 | 37 | KG | 480 | DMQ | 108 | UN | 43606480382923 | 30 | 40 | 30 | CM | 5.131 | 37 | KG | 36000 | CMQ | 12 | UN | 13606480382922 | 8.6 | 26.6 | 10 | CM | 516 | 37 | G | 2287.6 | CMQ | 1 | UN | 3606480382925 | 8 | 9.4 | 2 | CM | 37 | 37 | G | 150.4 | CMQ | 8536508000
HMIZSADCO1 | Tabela de Preços de Automação e Controlo | 18/05/2026 | Modificação | Adaptador de corte de painel para instalar um STO de 4,3" num corte de painel de 3,4 | AC3 | ACI | 190353 | SE OP ACCESSORIES | Industrial Control | IDHMI | CONFIGURABLE | 5 - INDUSTRY CONFIGURABLE | ABA | ABA | HB | HMI BASIC | HBABA | 19.85 | EUR | 1 | UN | 3606480928956 | C | 1 | 1 | 12 | 9 | CM | 30 | 20 | G | 108 | CMQ | 3200 | UN |  | 75 | 120 | 80 | CM | 118680 | 30 | G | 720 | DMQ | 100 | UN | 13606480928953 | 15 | 40 | 30 | CM | 3.478 | 20 | KG | 18000 | CMQ | [12 empty] | 1 | UN | 3606480928956 | 1 | 12 | 9 | CM | 30 | 20 | G | 108 | CMQ | 8471410000
56100 | Tabela de Preços de Equipamentos e sistemas de distribuição de energia de Baixa Tensão | 18/05/2026 | Modificação | Relés de protecção diferencial RH10M - 12/48VCC-12/24VAC50/60HZS=0.03AIN | BT4 | DBT | 133480 | VIGIREX RELAYS | Power Products | PPCCB | GENERAL PURPOSE | 2 - SMALL & MED BUILDING GENERAL PURPOSE | CCN | CCN | 01 | NSX | 01CCN | 611.53 | EUR | 1 | UN | 3303430561002 | C | 1 | 8.5 | 9 | 8 | CM | 240 | 240 | G | 612 | CMQ | [36 empty] | 1 | UN | 3303430561002 | 0.85 | 0.9 | 0.8 | DM | 3 | 240 | KG | 0.612 | DMQ | 8536419089
XD2AL221 | Tabela de Preços de Automação e Controlo | 18/05/2026 | Modificação | complete joystick controller - Ø30 - 2 directions - 1 C/O per direction | AC3 | ACI | 100301 | DIAMETER 30 | Industrial Control | IDSIG | GENERAL PURPOSE | 3 - INDUSTRY GENERAL PURPOSE | CTS | CTS | MP | PUSHBUTTONS | MPCTS | 382.06 | EUR | 1 | UN | 3389110348743 | C | 1 | 8.5 | 17.5 | 8.5 | CM | 273 | 273 | G | 1264.375 | CMQ | [12 empty] | 6 | UN | 43389110348741 | 15 | 40 | 30 | CM | 1.938 | 273 | KG | 18 | DMQ | [12 empty] | 1 | UN | 3389110348743 | 8.5 | 17.5 | 8.5 | CM | 273 | 273 | G | 1264.375 | CMQ | 8536508000
TC907-3A2P-24 | Tabela de Preços de Soluções de Conectividade | 18/05/2026 | Modificação | SpaceLogic,Termostato, Fancoil Proporcional, Standalone, Visor tátil, 2P, 3 Fan, 24V, Branco | GE1 | PRO | 181672 | LIVING SPACE THERMSTAT | Digital Energy | DBPRD | GENERAL PURPOSE | 2B- BUILDING MANAGEMENT OFFER GENERAL PURPOSE | FDB | FDB | FD | FIELD DEVICES BMS | FDFDB | 109.64 | EUR | 1 | UN | 3606481731999 | C | 1 | 12.6 | 5.8 | 10.8 | CM | 220 | 155 | G | 789.264 | CMQ | 864 | UN | 23606481731993 | 105 | 120 | 80 | CM | 241.08 | 155 | KG | 1008000 | CMQ | 36 | UN | 13606481731996 | 30 | 40 | 30 | CM | 9.42 | 155 | KG | 36000 | CMQ | [12 empty] | 1 | UN | 3606481731999 | 5.5 | 12.3 | 10.5 | CM | 220 | 155 | G | 710.33 | CMQ | 9032102090
XB6DF3B1B | Tabela de Preços de Automação e Controlo | 18/05/2026 | Modificação | Complete illuminated push button, Harmony XB6, green rectangular flush illum pushbutton Ø 16 latching 1 NO 12...24 V | AC3 | ACI | 104422 | DIAMETER 16 | Industrial Control | IDSIG | GENERAL PURPOSE | 3 - INDUSTRY GENERAL PURPOSE | CTS | CTS | MP | PUSHBUTTONS | MPCTS | 49.58 | EUR | 1 | UN | 3389110763942 | C | 1 | 2 | 16 | 11 | CM | 15 | 15 | G | 352 | CMQ | [12 empty] | 60 | UN | 43389110763940 | 15 | 40 | 15 | CM | 1.129 | 15 | KG | 9000 | CMQ | [12 empty] | 1 | UN | 3389110763942 | 2 | 16 | 11 | CM | 15 | 15 | G | 352 | CMQ | 8536501100
NSYSMX201660 | Tabela de Preços de Equipamentos e sistemas de distribuição de energia de Baixa Tensão | 18/05/2026 | Modificação | SMX 304L stainless monobloc enclosure, H2000xW1600xD600mm, Scotch Brite® finish. | EN1 | CUE | 119444 | PanelSeT X FS SMX | Power Products | PPUES | GENERAL PURPOSE | 3 - INDUSTRY GENERAL PURPOSE | UEA | UEA | ST | UE-FLOOR STAND.WALL MOUN. ENCLOSURES, BOXES STAINLESS STEEL. | STUEA | 13441.866 | EUR | 1 | UN | 3606480155888 | A4 | 1 | 213 | 69 | 165 | CM | 212 | 191 | KG | 2425005 | CMQ | 1 | UN |  | 2130 | 680 | 1650 | MM | 200 | 191 | KG | 2389.86 | DMQ | [12 empty] | 1 | UN |  | 0 | 0 | 0 |  | 200 | 191 | KG | 2378.64 | DMQ | 1 | UN | 3606480155888 | 2120 | 680 | 1650 | MM | 200 | 191 | KG | 2378.64 | DMQ | 9403208000
A9R63625 | Tabela de Preços de Equipamentos e sistemas de distribuição de energia de Baixa Tensão | 18/05/2026 | Modificação | Interruptor diferencial, Acti9 iID40, 1P+N, 25 A, 30 mA, tipo AC | BT1 | RPT | 135006 | ACTI9 | Power Products | PPCFD | GENERAL PURPOSE | 2 - SMALL & MED BUILDING GENERAL PURPOSE | FTD | FTD | DT | ACTI9 PROTECTION DEVICES TERTIARY | DTFTD | 181.095 | EUR | 1 | UN | 3606481356666 | A | 1 | 4.1 | 8.3 | 10 | CM | 200 | 188.9 | G | 340.3 | CMQ | 432 | UN | 13606481356663 | 44.4 | 120 | 80 | CM | 103.613 | 188.9 | KG | 426240 | CMQ | 54 | UN | 43606481356664 | 30 | 40 | 30 | CM | 11.729 | 188.9 | KG | 36000 | CMQ | [12 empty] | 1 | UN | 3606481356666 | 4 | 10 | 8.5 | CM | 204 | 188.9 | G | 340 | CMQ | 8536201090
NSYCU2K3P4RDG | Tabela de Preços de Equipamentos e sistemas de distribuição de energia de Baixa Tensão | 18/05/2026 | Modificação | Climasys CU - Climatizador teto Comunicable, 2kW, 3 poles, 380/460V, 50/60Hz IP54 | EN1 | CUE | 108902 | ClimaSys Cooling | Power Products | PPUES | GENERAL PURPOSE | 3 - INDUSTRY GENERAL PURPOSE | UET | UET | CL | EU - ADVANCED THERMAL MANAGEMENT COMMUNICABLE COOLING UNITS. | CLUET | 7965.996 | EUR | 1 | UN | 3606486098974 | C | 0 | 48 | 63 | 56 | CM | 46 | 46 | KG | 169344 | CMQ | 4 | UN |  | 1074 | 1200 | 800 | MM | 201.4 | 46 | KG | 1031.04 | DMQ | [24 empty] | 1 | UN | 3606486098974 | 480 | 630 | 560 | MM | 46 | 46 | KG | 169.344 | DMQ | 8415101010
VW3A1105 | Tabela de Preços de Automação e Controlo | 18/05/2026 | Modificação | RJ45 adaptador fêmea/fêmea - para terminal gráfico remoto | AC2 | ACI | 147863 | KEYPAD ACCESS. | Drives | IDVSD | CONFIGURABLE | 5 - INDUSTRY CONFIGURABLE | SDS | SDS | VM | ADVANCED DRIVES & HVAC | VMSDS | 40.05 | EUR | 1 | UN | 3389118070455 | A | 1 | 6 | 2.8 | 2 | CM | 25 | 25 | G | 33.6 | CMQ | 800 | UN | 73389118070454 | 77 | 60 | 80 | CM | 34.204 | 25 | KG | 369.6 | DMQ | 100 | UN | 43389118070453 | 30 | 40 | 30 | CM | 3.213 | 25 | KG | 36 | DMQ | [12 empty] | 1 | UN | 3389118070455 | 6 | 2.8 | 2 | CM | 28 | 25 | G | 33.6 | CMQ | 8536699099
XB7NA35 | Tabela de Preços de Automação e Controlo | 18/05/2026 | Modificação | Pulsador rasante verde no+nc | AC3 | ACI | 100316 | DIAMETER 22 | Industrial Control | IDSIG | GENERAL PURPOSE | 3 - INDUSTRY GENERAL PURPOSE | CTS | CTS | MP | PUSHBUTTONS | MPCTS | 14.22 | EUR | 1 | UN | 3606480470110 | A | 10 | 3 | 5.5 | 3 | CM | 22 | 22 | G | 49.5 | CMQ | 3200 | UN |  | 75 | 60 | 80 | CM | 88.32 | 22 | KG | 360000 | CMQ | 100 | UN | 13606480470117 | 15 | 40 | 15 | CM | 2.517 | 22 | KG | 9000 | CMQ | 10 | UN | 23606480470114 | 6.5 | 16 | 15 | CM | 228 | 22 | G | 672 | CMQ | 1 | UN | 3606480470110 | 3 | 5.5 | 3 | CM | 22 | 22 | G | 49.5 | CMQ | 8536508000
KASENA | Tabela de Preços de Soluções de Conectividade | 18/05/2026 | Modificação | K Series Temperature Sensor Set, 1.5 m Cable | GE1 | PRO | 191951 | FLOW & HEAT METERS | Digital Energy | DBPRD | GENERAL PURPOSE | 2B- BUILDING MANAGEMENT OFFER GENERAL PURPOSE | FDB | FDB | FD | FIELD DEVICES BMS | FDFDB | 66.55 | EUR | 1 | UN | 5706567011590 | C | 1 | 3 | 20 | 15 | CM | 110 | 110 | G | 900 | CMQ | [12 empty] | 1 | UN |  | 30 | 40 | 30 | CM | 16.533 | 110 | KG | 36000 | CMQ | [12 empty] | 1 | UN | 5706567011590 | 36 | 25 | 26 | CM | 18.4 | 110 | KG | 23400 | CMQ | 8538909999
DXN11076E | Tabela de Preços de Equipamentos e sistemas de distribuição de energia de Baixa Tensão | 18/05/2026 | Modificação | Dexson - união - 32x12 mm - ABS+PC - branco | IS3 | RPT | 181742 | DEXSON | Home Solutions | HSCWD | GENERAL PURPOSE | 1 - RESIDENTIAL GENERAL PURPOSE | CLR | CLR | RS | CONNECTED LIVING - RESIDENTIAL | RSCLR | 0.535 | EUR | 1 | UN | 7702496034790 | A | 1 | 1.3 | 2 | 3.2 | CM | 8 | 8 | G | 8.32 | CMQ | 12800 | UN | 17702496034797 | 85 | 120 | 80 | CM | 102.4 | 8 | KG | 816000 | CMQ | 800 | UN | 27702496034794 | 37 | 38 | 31 | CM | 6.4 | 8 | KG | 43.586 | CMQ | 10 | UN | 37702496034791 | 10 | 21 | 19 | CM | 80 | 8 | G | 3990 | CMQ | 10 | UN | 37702496034791 | 10 | 21 | 19 | CM | 80 | 8 | G | 3990 | CMQ | 3925902000
LV429313T | Tabela de Preços de Equipamentos e sistemas de distribuição de energia de Baixa Tensão | 18/05/2026 | Modificação | Punho de borracha de reposição para ComPacT NSX100-250 (10 unidades) | BT4 | DBT | 191790 | COMPACT NSX | Power Products | PPCCB | GENERAL PURPOSE | 2 - SMALL & MED BUILDING GENERAL PURPOSE | CCN | CCN | 01 | NSX | 01CCN | 49.59 | EUR | 1 | UN | 3606482135420 | C | 1 | 3.5 | 10 | 8 | CM | 64 | 64 | G | 280 | CMQ | [12 empty] | 42 | UN | 43606482135428 | 30 | 40 | 30 | CM | 3.116 | 64 | KG | 36000 | CMQ | [12 empty] | 1 | UN | 3606482135420 | 3.5 | 10 | 8 | CM | 64 | 64 | G | 280 | CMQ | 8538909999
STBXMP4440 | Tabela de Preços de Automação e Controlo | 18/05/2026 | Modificação | Modicon STB - Cartão de Memória SIM amovível de 32 kB | AC1 | ACI | 112980 | MODICON STB I/O | Discrete Automation | IDPAC | PROGRAMABLE | 7 - INDUSTRY PROGRAMMABLE | AAP | AAP | HI | AUTOMATION PLANT | HIAAP | 115.23 | EUR | 1 | UN | 3595862053730 | B | 1 | 0.5 | 27.5 | 20 | CM | 20 | 20 | G | 275 | CMQ | [12 empty] | 100 | UN |  | 30 | 40 | 30 | CM | 2500 | 20 | G | 36 | DMQ | [12 empty] | 1 | UN | 3595862053730 | 5 | 275 | 200 | MM | 20 | 20 | G | 275 | CMQ | 8523519000
13434 | Tabela de Preços de Equipamentos e sistemas de distribuição de energia de Baixa Tensão | 18/05/2026 | Modificação | Quadro estanque, Mureva, IP65, 2x18 módulos | BT3 | RPT | 140900 | MUREVA | Power Products | PPCFD | GENERAL PURPOSE | 2 - SMALL & MED BUILDING GENERAL PURPOSE | FTC | FTC | CO | MODULAR ENCLOSURES | COFTC | 192.785 | EUR | 1 | UN | 3303430134343 | A | 1 | 17.5 | 47 | 47 | CM | 4.425 | 4.425 | KG | 38657.5 | CMQ | 18 | UN |  | 80 | 120 | 80 | CM | 91.65 | 4.425 | KG | 768 | DMQ | [24 empty] | 1 | UN | 3303430134343 | 1.75 | 4.7 | 4.7 | DM | 4.425 | 4.425 | KG | 38.658 | DMQ | 8538100000
5123078010 | Tabela de Preços de Soluções de Conectividade | 18/05/2026 | Modificação | STD500 - duct temperature sensor - Continuum | GE1 | PRO | 179535 | SENSORS - PLANT ROOM | Digital Energy | DBPRD | GENERAL PURPOSE | 2B- BUILDING MANAGEMENT OFFER GENERAL PURPOSE | FDB | FDB | FD | FIELD DEVICES BMS | FDFDB | 46.82 | EUR | 1 | UN | 7332552012020 | C | 1 | 7 | 10 | 39 | CM | 220 | 126 | G | 2730 | CMQ | [12 empty] | 5 | UN |  | 30 | 40 | 30 | CM | 1.518 | 126 | KG | 36000 | CMQ | [12 empty] | 1 | UN | 7332552012020 | 7 | 38.3 | 9.6 | CM | 231 | 126 | G | 2573.76 | CMQ | 9025190090
9001KS11FBH5 | Tabela de Preços de Automação e Controlo | 18/05/2026 | Modificação | SELECTOR SWITCH 600VAC 10A 30MM T-K | AC3 | ACI | 100301 | DIAMETER 30 | Industrial Control | IDSIG | GENERAL PURPOSE | 3 - INDUSTRY GENERAL PURPOSE | CTS | CTS | MP | PUSHBUTTONS | MPCTS | 79.99 | EUR | 1 | UN | 3389118039896 | A | 1 | 5.5 | 9.3 | 4.7 | CM | 138 | 138 | G | 240.405 | CMQ | [12 empty] | 16 | UN | 10785901034633 | 15 | 40 | 15 | CM | 2.513 | 138 | KG | 9000 | CMQ | [12 empty] | 1 | UN | 785901034636 | 5.7 | 9.2 | 4.7 | CM | 147.3 | 138 | G | 246.468 | CMQ | 8536501100
SER8350A0B00 | Tabela de Preços de Soluções de Conectividade | 18/05/2026 | Modificação | Controlador de Fan Coil de Tensão de Linha BACnet - umidade relativa - SL | GE1 | PRO | 187012 | IN ROOM CONTROLLERS | Digital Energy | DBPRD | GENERAL PURPOSE | 2B- BUILDING MANAGEMENT OFFER GENERAL PURPOSE | FDB | FDB | FD | FIELD DEVICES BMS | FDFDB | 248.06 | EUR | 1 | UN | 3606480771491 | C | 1 | 15.2 | 5 | 10.6 | CM | 220 | 220 | G | 805.6 | CMQ | [12 empty] | 20 | UN | 43606480771499 | 30 | 40 | 30 | CM | 5.273 | 220 | KG | 36000 | CMQ | [12 empty] | 1 | UN | 3606480771491 | 4.8 | 15.2 | 10.6 | CM | 228 | 220 | G | 773.38 | CMQ | 9032102090
LTMR100DFM | Tabela de Preços de Automação e Controlo | 18/05/2026 | Modificação | Controlador LTMR TeSys T DeviceNet 5-100A 100-240VCA | BT2 | CUE | 180774 | TESYS T MOTOR MGT SYS | Power Products | PPCTR | GENERAL PURPOSE | 3 - INDUSTRY GENERAL PURPOSE | TAP | TAP | EQ | TESYS ACTIVE & PROTECT | EQTAP | 1203.395 | EUR | 1 | UN | 3389119404792 | B | 1 | 7 | 13.5 | 10 | CM | 524 | 524 | G | 945 | CMQ | [12 empty] | 10 | UN | 13389119404799 | 15 | 40 | 30 | CM | 5.626 | 524 | KG | 18 | DMQ | [12 empty] | 1 | UN | 3389119404792 | 100 | 135 | 70 | MM | 524 | 524 | G | 945 | CMQ | 8537109199
KCE1YZ | Tabela de Preços de Automação e Controlo | 18/05/2026 | Modificação | manípulo rotativo frontal KCE - para VN-12, VN-20, V02....V2 - maníp. vermelho | BT2 | CUE | 147738 | SWITCH DISCONNECTORS | Power Products | PPCTR | GENERAL PURPOSE | 3 - INDUSTRY GENERAL PURPOSE | TCS | TCS | LD | TESYS CONTROL SWITCH | LDTCS | 22.8 | EUR | 1 | UN | 3389110424348 | A | 1 | 6.5 | 7.9 | 6.6 | CM | 53 | 40 | G | 338.91 | CMQ | [12 empty] | 45 | UN | 43389110424346 | 30 | 40 | 30 | CM | 2.86 | 40 | KG | 36000 | CMQ | [12 empty] | 1 | UN | 3389110424348 | 6.5 | 7.9 | 6.6 | CM | 53 | 40 | G | 338.91 | CMQ | 8538909999
BSH1001T12A2A | Tabela de Preços de Automação e Controlo | 18/05/2026 | Modificação | AC servo motor BSH - 3.39 N.m - 4000 rpm - keyed shaft - without brake - IP50 | AC2 | ACI | 132912 | SERVO MOTORS | Discrete Automation | IDMST | PROGRAMABLE | 7 - INDUSTRY PROGRAMMABLE | AAM | AAM | DV | MOTION | DVAAM | 1961.13 | EUR | 1 | UN | 3389118138568 | C | 1 | 15.4 | 40.7 | 16.3 | CM | 4.3 | 4.3 | KG | 10216.514 | CMQ | [12 empty] | 2 | UN |  | 30 | 60 | 40 | CM | 9.752 | 4.3 | KG | 72000 | CMQ | [12 empty] | 1 | UN | 3389118138568 | 154 | 407 | 163 | MM | 4300 | 4.3 | G | 10216.51 | CMQ | 8501522089
LV848165 | Tabela de Preços de Equipamentos e sistemas de distribuição de energia de Baixa Tensão | 18/05/2026 | Modificação | Rear bottom connection - vertical - for MTZ2 40 - 4P fixed or drawout | BT8 | DBT | 180971 | MASTERPACT MTZ CONNECT | Power Products | PPACB | CONFIGURABLE | 4 - LARGE BUILDING CONFIGURABLE | ACB | ACB | PR | AIR CIRCUIT BREAKERS | PRACB | 2474.985 | EUR | 1 | UN | 3606480804236 | C | 1 | 12.5 | 5 | 6 | CM | 6.24 | 6.24 | KG | 375 | CMQ | [36 empty] | 1 | UN | 3606480804236 | 1.25 | 0.5 | 0.6 | DM | 6.24 | 6.24 | KG | 0.375 | DMQ | 8536909500
XB5FK125B5C0 | Tabela de Preços de Automação e Controlo | 18/05/2026 | Modificação | selector flush luminosous laranja 2 posições fijas 24v ca / | AC3 | ACI | 100316 | DIAMETER 22 | Industrial Control | IDSIG | GENERAL PURPOSE | 3 - INDUSTRY GENERAL PURPOSE | CTS | CTS | MP | PUSHBUTTONS | MPCTS | 110.75 | EUR | 1 | UN | 3606489760830 | C | 1 | 8.6 | 5.2 | 4.3 | CM | 57 | 57 | G | 192.296 | CMQ | [12 empty] | 40 | UN |  | 15 | 40 | 30 | CM | 2.595 | 57 | KG | 18000 | CMQ | [12 empty] | 1 | UN | 3606489760830 | 8.6 | 5.2 | 4.3 | CM | 57 | 57 | G | 192.296 | CMQ | 8536508000
XV4C040 | Tabela de Preços de Automação e Controlo | 18/05/2026 | Modificação | Acessório de montagem para Coluna Luminosa Harmony XV4 Ø40 mm, branco, adaptador de montagem em parede | AC3 | ACI | 135280 | TOWER LIGHT | Industrial Control | IDSIG | GENERAL PURPOSE | 3 - INDUSTRY GENERAL PURPOSE | CTS | CTS | IB | TOWER LIGHTS & BEACONS | IBCTS | 54.4 | EUR | 1 | UN | 3606487130178 | C | 1 | 6.5 | 7.25 | 7.25 | CM | 44 | 44 | G | 341.656 | CMQ | [36 empty] | 1 | UN | 3606487130178 | 6.5 | 7.25 | 7.25 | CM | 44 | 44 | G | 341.656 | CMQ | 8531900000
NSYRC22 | Tabela de Preços de Equipamentos e sistemas de distribuição de energia de Baixa Tensão | 18/05/2026 | Modificação | set of 2 Spacial SF side plates of the centred fixed rack - 2200x800 mm | EN1 | CUE | 119490 | PanelSeT S FS Accessor | Power Products | PPUES | GENERAL PURPOSE | 3 - INDUSTRY GENERAL PURPOSE | UEA | UEA | EA | UE - FLOOR STANDING ENCLOSURES, SF, SM, AND SFP, IN STEEL. | EAUEA | 384.5646 | EUR | 1 | UN | 3606480066788 | C4 | 1 | 4.5 | 211 | 10.5 | CM | 6.45 | 6.45 | KG | 9969.75 | CMQ | 50 | UN |  | 400 | 1200 | 2100 | MM | 377 | 6.45 | KG | 1008 | DMQ | [24 empty] | 1 | UN | 3606480066788 | 45 | 2110 | 105 | MM | 6.45 | 6.45 | KG | 9.97 | DMQ | 7326909890
19000 | Tabela de Preços de Equipamentos e sistemas de distribuição de energia de Baixa Tensão | 18/05/2026 | Modificação | bloco diferencial Vigi NG125, classe AC, 2P, 63A, 30mA | BT1 | RPT | 135006 | ACTI9 | Power Products | PPCFD | GENERAL PURPOSE | 2 - SMALL & MED BUILDING GENERAL PURPOSE | FTI | FTI | DI | ACTI9 PROTECTION DEVICES INDUSTRIAL | DIFTI | 494.615 | EUR | 1 | UN | 3303430190004 | A | 1 | 9.4 | 13.5 | 13.7 | CM | 313 | 313 | G | 1738.53 | CMQ | [12 empty] | 8 | UN | 43303430190002 | 30 | 40 | 30 | CM | 3.04 | 313 | KG | 36000 | CMQ | [12 empty] | 1 | UN | 3303430190004 | 9.4 | 13.8 | 13.8 | CM | 316 | 313 | G | 1790.136 | CMQ | 8536303000
TSXCANCD50 | Tabela de Preços de Automação e Controlo | 18/05/2026 | Modificação | **Color**Cabo CANopen – para ambiente severo - IP20 - 50 m | AC1 | ACI | 133166 | FIELDBUS COMMUNICATION | Discrete Automation | IDPAC | PROGRAMABLE | 7 - INDUSTRY PROGRAMMABLE | AAP | AAP | HI | AUTOMATION PLANT | HIAAP | 653.88 | EUR | 1 | UN | 3595862012034 | B | 1 | 22 | 35 | 35 | CM | 4.85 | 4.85 | KG | 26950 | CMQ | 24 | UN |  | 105 | 120 | 80 | CM | 130 | 4.85 | KG | 1008000 | CMQ | [24 empty] | 1 | UN | 3595862012034 | 2.2 | 3.5 | 3.5 | DM | 4.924 | 4.85 | KG | 26.95 | DMQ | 8544429090
NSYBPN184 | Tabela de Preços de Equipamentos e sistemas de distribuição de energia de Baixa Tensão | 18/05/2026 | Modificação | Painel traseiro, PanelSeT SFN, para invólucro elétrico H1800 W400 mm, fixação externa | EN1 | CUE | 119428 | PanelSeT S FS SFN | Power Products | PPUES | GENERAL PURPOSE | 3 - INDUSTRY GENERAL PURPOSE | UEP | UEP | FS | UE - FLOOR STANDING STEEL SFN ENCLOSURES. | FSUEP | 295.6695 | EUR | 1 | UN | 3606486104576 | C4 | 0 | 180 | 3.5 | 37.5 | CM | 10.5 | 10.5 | KG | 23625 | CMQ | 60 | UN |  | 84 | 120 | 200 | CM | 661 | 10.5 | KG | 2016000 | CMQ | [24 empty] | 1 | UN |  | 3.5 | 182 | 38 | CM | 10.5 | 10.5 | KG | 24206 | CMQ | 9403991090
OVA38252 | Tabela de Preços de Equipamentos e sistemas de distribuição de energia de Baixa Tensão | 18/05/2026 | Modificação | Exiway Easysign, IP40, Auto-alimentado Standard, Mantido / Não Mantido, 30m, 1.5h, Dispositivo de Sinalização de Segurança | IS4 | RPT | 182021 | EXIWAY | Home Solutions | HSSPE | CONFIGURABLE | 4C - CONNECTED LIVING SYSTEM FOR RESIDENTIAL & COMMERCIAL | EML | EML | EL | EMERGENCY LIGHTING | ELEML | 155.505 | EUR | 1 | UN | 3606489729585 | C | 1 | 3.1 | 26 | 20 | CM | 610 | 610 | G | 1612 | CMQ | 32 | UN |  | 50 | 120 | 80 | CM | 40.12 | 610 | KG | 480 | DMQ | 4 | UN |  | 30 | 40 | 30 | CM | 3.64 | 610 | KG | 36 | DMQ | [12 empty] | 1 | UN | 3606489729585 | 7.8 | 28.1 | 24 | CM | 790 | 610 | G | 5260.32 | CMQ | 9405612090
XB4FJ53 | Tabela de Preços de Automação e Controlo | 18/05/2026 | Modificação | selector flush maneta larga 3 posições retorn central 2n | AC3 | ACI | 100316 | DIAMETER 22 | Industrial Control | IDSIG | GENERAL PURPOSE | 3 - INDUSTRY GENERAL PURPOSE | CTS | CTS | MP | PUSHBUTTONS | MPCTS | 62.36 | EUR | 1 | UN | 3606489580278 | C | 1 | 4.3 | 9 | 5.3 | CM | 131 | 131 | G | 205.11 | CMQ | [12 empty] | 40 | UN | 23606489580272 | 15 | 40 | 30 | CM | 5.578 | 131 | KG | 18000 | CMQ | 5 | UN |  | 4.3 | 26.5 | 9 | CM | 657 | 131 | G | 21300.48 | CMQ | 1 | UN | 3606489580278 | 4.3 | 9 | 5.3 | CM | 131 | 131 | G | 205.11 | CMQ | 8536508000
NSYS3X10830H | Tabela de Preços de Equipamentos e sistemas de distribuição de energia de Baixa Tensão | 18/05/2026 | Modificação | SPACIAL S3X stainless 316L, Scotch Brite® finish, H1000xW800xD300 mm. | EN1 | CUE | 119480 | PanelSeT X WM S3X | Power Products | PPUES | GENERAL PURPOSE | 3 - INDUSTRY GENERAL PURPOSE | UEA | UEA | ST | UE-FLOOR STAND.WALL MOUN. ENCLOSURES, BOXES STAINLESS STEEL. | STUEA | 5358.468 | EUR | 1 | UN | 3606480154973 | A4 | 1 | 32.5 | 102 | 81.5 | CM | 37.6 | 37.6 | KG | 270172.5 | CMQ | 6 | UN |  | 1800 | 1200 | 1000 | MM | 240.6 | 37.6 | KG | 2160 | DMQ | [12 empty] | 1 | UN |  | 0 | 0 | 0 |  | 37.6 | 37.6 | KG | 267.648 | DMQ | 1 | UN | 3606480154973 | 1020 | 820 | 320 | MM | 37.6 | 37.6 | KG | 267.648 | DMQ | 9403208000
NSYZZ274G | Tabela de Preços de Equipamentos e sistemas de distribuição de energia de Baixa Tensão | 18/05/2026 | Modificação | Polyester glassreinf. plinth for encl. PLAZ(T)74 front opening IP44-IK10 RAL7035 | EN1 | CUE | 120241 | PanelSeT P Accessories | Power Products | PPUES | GENERAL PURPOSE | 3 - INDUSTRY GENERAL PURPOSE | UEA | UEA | PA | UE - FLOOR STANDING ENCLOSURES PLA IN POLYESTER. | PAUEA | 1204.1095 | EUR | 1 | UN | 3606480726286 | A4 | 1 | 10 | 81 | 43 | CM | 7.762 | 7.762 | KG | 34830 | CMQ | 20 | UN |  | 1020 | 1200 | 1000 | MM | 167 | 7.762 | KG | 1224 | DMQ | [24 empty] | 1 | UN | 3606480726286 | 90 | 800 | 460 | MM | 7.75 | 7.762 | KG | 33.12 | DMQ | 3925901000
ZBAF232 | Tabela de Preços de Automação e Controlo | 18/05/2026 | Modificação | Top preto com marcação botão flush | AC3 | ACI | 100316 | DIAMETER 22 | Industrial Control | IDSIG | GENERAL PURPOSE | 3 - INDUSTRY GENERAL PURPOSE | CTS | CTS | MP | PUSHBUTTONS | MPCTS | 3.86 | EUR | 1 | UN | 3606481362018 | C | 10 | 4.3 | 5.5 | 5.3 | CM | 2 | 2 | G | 125.345 | CMQ | [24 empty] | 10 | UN | 13606481362015 | 5.5 | 5.2 | 4.3 | CM | 21 | 2 | G | 122.98 | CMQ | 10 | UN | 13606481362015 | 5.5 | 5.2 | 4.3 | CM | 21 | 2 | G | 122.98 | CMQ | 8538909999
AR112SM | Tabela de Preços de Equipamentos e sistemas de distribuição de energia de Baixa Tensão | 18/05/2026 | Modificação | Gabinete de montagem em rack NetShelter 12U da APC para montagem lateral em gabinete Profundidade UPS | ITE | UAI | 132665 | RACKS AND ENCLOSURES | Secure Power | SPRSY | CONFIGURABLE | 4 - LARGE BUILDING CONFIGURABLE | ILB | ILB | IR | OPTIMUM RACKS & ACCESSORIES | IRILB | 1170.19 | EUR | 1 | UN | 0731304632641 | C | 1 | 80 | 85 | 132 | CM | 93 | 93 | KG | 897600 | CMQ | [36 empty] | 1 | UN | 731304632641 | 80 | 85 | 132 | CM | 93 | 93 | KG | 897600 | CMQ | 9403208000
LVS08765 | Tabela de Preços de Equipamentos e sistemas de distribuição de energia de Baixa Tensão | 18/05/2026 | Modificação | 2 Paineis laterais P IP55 P600 | BT6 | DBT | 175795 | PRISMASET P STRUCT | Power Products | PPLVS | GENERAL PURPOSE | 2 - SMALL & MED BUILDING GENERAL PURPOSE | LVE | LVE | L2 | PRISMASET IP55 | L2LVE | 1466.41 | EUR | 1 | UN | 3606481877888 | C | 1 | 8.5 | 206 | 68 | CM | 35.35 | 35.35 | KG | 119068 | CMQ | 10 | UN |  | 96 | 206 | 120 | CM | 375 | 35.35 | KG | 2373120 | CMQ | [24 empty] | 1 | UN | 3606481877888 | 8.5 | 206 | 68 | CM | 35.35 | 35.35 | KG | 119.068 | DMQ | 7326909890
LV947132 | Tabela de Preços de Equipamentos e sistemas de distribuição de energia de Baixa Tensão | 18/05/2026 | Modificação | O disjuntor, MasterPacT MTZ1 10L1, com MicroLogic Active, 1000A, 130kA/440VAC 50/60Hz (Icu), 3P, fixo | BT8 | DBT | 190405 | MTZ1 ACTIVE IEC | Power Products | PPACB | CONFIGURABLE | 4 - LARGE BUILDING CONFIGURABLE | ACB | ACB | 06 | MTZ ACTIVE OFFER | 06ACB | 10065.215 | EUR | 1 | UN | 3606486811863 | C | 0 | 75 | 80 | 60 | CM | 32.87 | 32.87 | KG | 360000 | CMQ | [36 empty] | 1 | UN | 3606486811863 | 75 | 80 | 60 | CM | 32.87 | 32.87 | KG | 360 | DMQ | 8536209090
BVS240XDPDR | Tabela de Preços de Equipamentos e sistemas de distribuição de energia de Baixa Tensão | 18/05/2026 | Modificação | Easy UPS DIN Rail Mount DC 240W 24V DC 10 A | ITH | UAI | 190231 | MEDIUM SPEC PRODUCTS | Secure Power | SPBPP | GENERAL PURPOSE | 2 - SMALL & MED BUILDING GENERAL PURPOSE | ITH | ITH | E1 | EASY UPS 1PH | E1ITH | 135 | EUR | 1 | UN | 0731304436942 | A | 1 | 6.3 | 19 | 18.9 | CM | 518 | 500 | G | 2262.33 | CMQ | [12 empty] | 4 | UN |  | 15 | 40 | 30 | CM | 3.1 | 500 | KG | 18000 | CMQ | [12 empty] | 1 | UN | 731304436942 | 21.8 | 48.4 | 40.6 | CM | 700 | 500 | G | 42837.872 | CMQ | 8504409590
XB5AW73731M5 | Tabela de Preços de Automação e Controlo | 18/05/2026 | Modificação | Flush verde / vermelho projetando iluminado botão double-headed ø22 1no + 1nc 240v | AC3 | ACI | 100316 | DIAMETER 22 | Industrial Control | IDSIG | GENERAL PURPOSE | 3 - INDUSTRY GENERAL PURPOSE | CTS | CTS | MP | PUSHBUTTONS | MPCTS | 88.1 | EUR | 1 | UN | 3389119043564 | A | 1 | 8.6 | 5.3 | 3.3 | CM | 62 | 62 | G | 150.414 | CMQ | 800 | UN |  | 75 | 60 | 80 | CM | 61.284 | 62 | KG | 360000 | CMQ | 100 | UN | 43389119043562 | 30 | 40 | 30 | CM | 6.692 | 62 | KG | 36000 | CMQ | [12 empty] | 1 | UN | 3389119043564 | 8.6 | 5.3 | 3.3 | CM | 62 | 62 | G | 150.414 | CMQ | 8536508000
M9F23204 | Tabela de Preços de Equipamentos e sistemas de distribuição de energia de Baixa Tensão | 18/05/2026 | Modificação | Multi9 - Disjuntor C60SP, 2P, 4A, curva D, 10kA (UL1077), 10kA (IEC/EN 60947-2) | BT1 | RPT | 190621 | MULTI9 | Power Products | PPCFD | GENERAL PURPOSE | 2 - SMALL & MED BUILDING GENERAL PURPOSE | FTD | FTD | D9 | MULTI9 PROTECTION FOR OEM | D9FTD | 137.06 | EUR | 1 | UN | 3606481169037 | C | 1 | 7.5 | 8.5 | 3.6 | CM | 230 | 230 | G | 229.5 | CMQ | [12 empty] | 36 | UN | 43606481169035 | 30 | 40 | 30 | CM | 9.007 | 230 | KG | 36 | DMQ | 6 | UN | 13606481169034 | 0.78 | 2.26 | 0.87 | DM | 1.42 | 230 | KG | 1.534 | DMQ | 1 | UN | 3606481169037 | 0.75 | 0.85 | 0.36 | DM | 0.23 | 230 | KG | 0.23 | DMQ | 8536201090
M9F11463 | Tabela de Preços de Equipamentos e sistemas de distribuição de energia de Baixa Tensão | 18/05/2026 | Modificação | Multi9 - Disjuntor C60N, 4P, 63A, curva C, 10kA (IEC/EN 60947-2) | BT1 | RPT | 190621 | MULTI9 | Power Products | PPCFD | GENERAL PURPOSE | 2 - SMALL & MED BUILDING GENERAL PURPOSE | FTD | FTD | D9 | MULTI9 PROTECTION FOR OEM | D9FTD | 211.045 | EUR | 1 | UN | 3606480576577 | C | 1 | 7.2 | 8.5 | 7.5 | CM | 491 | 491 | G | 459 | CMQ | [12 empty] | 36 | UN | 43606480576575 | 30 | 40 | 30 | CM | 18.953 | 491 | KG | 36 | DMQ | 3 | UN | 13606480576574 | 0.77 | 2.25 | 0.88 | DM | 1.52 | 491 | KG | 1.525 | DMQ | 1 | UN | 3606480576577 | 0.75 | 0.85 | 0.72 | DM | 0.491 | 491 | KG | 0.459 | DMQ | 8536201090
AR7585 | Tabela de Preços de Equipamentos e sistemas de distribuição de energia de Baixa Tensão | 18/05/2026 | Modificação | Gestor de Cabo Vertical para NetShelter SX 45U com 750 mm de Largura (Qtd. 2) | ITE | UAI | 132665 | RACKS AND ENCLOSURES | Secure Power | SPRSY | CONFIGURABLE | 4 - LARGE BUILDING CONFIGURABLE | ILB | ILB | IR | OPTIMUM RACKS & ACCESSORIES | IRILB | 484.85 | EUR | 1 | UN | 0731304300984 | C | 1 | 20.5 | 100 | 16 | CM | 5.4 | 5.4 | KG | 32800 | CMQ | 8 | UN |  | 53 | 120 | 80 | CM | 56.2 | 5.4 | KG | 508800 | CMQ | [24 empty] | 1 | UN | 731304300984 | 20.5 | 100 | 16 | CM | 5.4 | 5.4 | KG | 32800 | CMQ | 8302420090
M9F23313 | Tabela de Preços de Equipamentos e sistemas de distribuição de energia de Baixa Tensão | 18/05/2026 | Modificação | Multi9 - Disjuntor C60SP, 3P, 13A, curva D, 10kA (UL1077), 10kA (IEC/EN 60947-2) | BT1 | RPT | 190621 | MULTI9 | Power Products | PPCFD | GENERAL PURPOSE | 2 - SMALL & MED BUILDING GENERAL PURPOSE | FTD | FTD | D9 | MULTI9 PROTECTION FOR OEM | D9FTD | 126.64 | EUR | 1 | UN | 3606481169150 | C | 1 | 8.5 | 5.4 | 7.5 | CM | 338 | 338 | G | 344.25 | CMQ | [12 empty] | 48 | UN | 43606481169158 | 30 | 40 | 30 | CM | 17.287 | 338 | KG | 36 | DMQ | 4 | UN | 13606481169157 | 0.76 | 2.3 | 0.9 | DM | 1.4 | 338 | KG | 1.573 | DMQ | 1 | UN | 3606481169150 | 0.75 | 0.85 | 0.54 | DM | 0.338 | 338 | KG | 0.344 | DMQ | 8536201090
NSYRCK42 | Tabela de Preços de Equipamentos e sistemas de distribuição de energia de Baixa Tensão | 18/05/2026 | Modificação | Spacial SF/SM 19" fixed rack - 2000 mm | EN1 | CUE | 119490 | PanelSeT S FS Accessor | Power Products | PPUES | GENERAL PURPOSE | 3 - INDUSTRY GENERAL PURPOSE | UEA | UEA | EA | UE - FLOOR STANDING ENCLOSURES, SF, SM, AND SFP, IN STEEL. | EAUEA | 192.096 | EUR | 1 | UN | 3606480066887 | A4 | 1 | 6 | 190 | 11.5 | CM | 5.472 | 5.472 | KG | 13110 | CMQ | 40 | UN |  | 500 | 1200 | 2000 | MM | 292 | 5.472 | KG | 1200 | DMQ | [24 empty] | 1 | UN | 3606480066887 | 1875 | 45 | 115 | MM | 6.76 | 5.472 | KG | 9.703 | DMQ | 7326909890
BSH0551T32A1A | Tabela de Preços de Automação e Controlo | 18/05/2026 | Modificação | AC servo motor BSH - 0.5 N.m - 8000 rpm - keyed shaft - without brake - IP65 | AC2 | ACI | 132912 | SERVO MOTORS | Discrete Automation | IDMST | PROGRAMABLE | 7 - INDUSTRY PROGRAMMABLE | AAM | AAM | DV | MOTION | DVAAM | 1522.13 | EUR | 1 | UN | 3389118158375 | C | 1 | 11.5 | 39.5 | 19 | CM | 800 | 800 | G | 8630.75 | CMQ | [12 empty] | 2 | UN |  | 30 | 60 | 40 | CM | 2.752 | 800 | KG | 72000 | CMQ | [12 empty] | 1 | UN | 3389118158375 | 123 | 377 | 128 | MM | 800 | 800 | G | 5935.49 | CMQ | 8501510090
LC2K0601F7 | Tabela de Preços de Automação e Controlo | 18/05/2026 | Modificação | Inversor Tesys K - 3P(3 NA) - AC-3 - <= 440 V 6 A - 110 V bobina CA | BT2 | CUE | 187518 | TESYS MICRA CTR | Power Products | PPCTR | GENERAL PURPOSE | 3 - INDUSTRY GENERAL PURPOSE | TCC | TCC | AC | TESYS CONTROL CONTACTOR | ACTCC | 142.255 | EUR | 1 | UN | 3389110429411 | A | 1 | 6.5 | 6 | 9.2 | CM | 366 | 366 | G | 358.8 | CMQ | 400 | UN | 73389110429410 | 77 | 60 | 80 | CM | 161.78 | 366 | KG | 369.6 | DMQ | 25 | UN | 43389110429419 | 15 | 40 | 30 | CM | 9.555 | 366 | KG | 18 | DMQ | [12 empty] | 1 | UN | 3389110429411 | 6.5 | 6 | 9.2 | CM | 366 | 366 | G | 358.8 | CMQ | 8536490099
PKY32W435 | Tabela de Preços de Equipamentos e sistemas de distribuição de energia de Baixa Tensão | 18/05/2026 | Modificação | PratiKa socket - fast - angled - 32A - 3P + N + E - 380...415 V AC - wall | BT3 | RPT | 140900 | MUREVA | Power Products | PPCFD | GENERAL PURPOSE | 2 - SMALL & MED BUILDING GENERAL PURPOSE | FTC | FTC | PK | PK INDUSTRIAL PLUGS & SOCKETS | PKFTC | 38.945 | EUR | 1 | UN | 3303432416492 | A | 1 | 9 | 16 | 12.5 | CM | 304 | 304 | G | 1800 | CMQ | [12 empty] | 12 | UN | 43303432416490 | 30 | 40 | 30 | CM | 4.463 | 304 | KG | 36 | DMQ | 6 | UN | 23303432416496 | 1.8 | 2.74 | 2.62 | DM | 1.988 | 304 | KG | 12921.84 | CMQ | 1 | UN | 3303432416492 | 9 | 16 | 12.5 | CM | 304 | 304 | G | 1800 | CMQ | 8536699099
HMIP63BCTO | Tabela de Preços de Automação e Controlo | 18/05/2026 | Modificação | Box PC Modular Standard Intel Core i3 8145UE, 2 núcleos, componente configurável, Harmony P6 | AC3 | ACI | 188175 | P6 PERF PANEL | Industrial Control | IDHMI | PROGRAMABLE | 7 - INDUSTRY PROGRAMMABLE | PCA | PCA | PC | INDUSTRIAL PC'S | PCPCA | 1930.67 | EUR | 1 | UN | 3606481977335 | C | 0 | 15.5 | 39 | 28 | CM | 3.5 | 2.5 | KG | 16926 | CMQ | [36 empty] | 1 | UN | 3606481977335 | 15.5 | 39 | 28 | CM | 3.5 | 2.5 | KG | 16926 | CMQ | 8537109199
VP228E-15BQSNT | Tabela de Preços de Soluções de Conectividade | 18/05/2026 | Modificação | VB: 15 mm (1/2 in), 2W, PI, G ext, 0.09 to 0.45 m3/h (0.40 to 1.98 gpm), Glycol and Water, PIBCV, No PT Port, No Steam | GE1 | PRO | 191550 | PIBCV VALVE AND ACT. | Digital Energy | DBPRD | GENERAL PURPOSE | 2B- BUILDING MANAGEMENT OFFER GENERAL PURPOSE | FDB | FDB | FD | FIELD DEVICES BMS | FDFDB | 124.32 | EUR | 1 | UN | 7332552014345 | C | 1 | 9.4 | 10.2 | 9.4 | CM | 480 | 480 | G | 901.272 | CMQ | [12 empty] | 4 | UN | 47332552014343 | 15 | 40 | 15 | CM | 1.929 | 480 | KG | 9 | DMQ | [12 empty] | 1 | UN | 7332552014345 | 9.9 | 9.3 | 9.3 | CM | 480 | 480 | G | 856.251 | CMQ | 8481805990
BMH0703P16F1A | Tabela de Preços de Automação e Controlo | 18/05/2026 | Modificação | servo motor BMH - 3.4 Nm - 8000 rpm - keyed shaft - with brake - IP54 | AC2 | ACI | 132912 | SERVO MOTORS | Discrete Automation | IDMST | PROGRAMABLE | 7 - INDUSTRY PROGRAMMABLE | AAM | AAM | DV | MOTION | DVAAM | 1194.83 | EUR | 1 | UN | 3606485199405 | C | 1 | 11.8 | 37.8 | 17.5 | CM | 3.2 | 3 | KG | 7805.7 | CMQ | [12 empty] | 2 | UN |  | 30 | 60 | 40 | CM | 7.552 | 3 | KG | 72000 | CMQ | [12 empty] | 1 | UN | 3606485199405 | 110 | 400 | 200 | MM | 3200 | 3 | G | 8800 | CMQ | 8501522089
A9L16296 | Tabela de Preços de Equipamentos e sistemas de distribuição de energia de Baixa Tensão | 18/05/2026 | Modificação | Descarregador de sobretensões IQUICK PRD 20R 3P | BT1 | RPT | 135006 | ACTI9 | Power Products | PPCFD | GENERAL PURPOSE | 2 - SMALL & MED BUILDING GENERAL PURPOSE | FTI | FTI | 69 | ACTI9 SURGE PROTECTION DEVICES | 69FTI | 423.06 | EUR | 1 | UN | 3606480387081 | C | 1 | 9 | 15 | 10 | CM | 740 | 740 | G | 1350 | CMQ | [12 empty] | 12 | UN | 43606480387089 | 30 | 40 | 30 | CM | 9.319 | 740 | KG | 36000 | CMQ | [12 empty] | 1 | UN | 3606480387081 | 0.9 | 1.5 | 1 | DM | 0.74 | 740 | KG | 1.35 | DMQ | 8536303000
RXG23BDPV | Tabela de Preços de Automação e Controlo | 18/05/2026 | Modificação | Harmony, relé de interface encaixável pré-montado, 5 A, 2 CO, com LED, com circuito de proteção, 24 V DC | AC3 | ACI | 116769 | ELECTROMECA.RELAY SE | Industrial Control | IDSIG | GENERAL PURPOSE | 3 - INDUSTRY GENERAL PURPOSE | ARO | ARO | RM | ELECTROMECHANICAL RELAYS | RMARO | 26.55 | EUR | 1 | UN | 3606489562915 | C | 30 | 7.96 | 7.2 | 1.56 | CM | 63 | 63 | G | 89.407 | CMQ | [12 empty] | 180 | UN | 23606489562919 | 30 | 40 | 30 | CM | 13.275 | 63 | KG | 36000 | CMQ | 30 | UN | 13606489562912 | 8.4 | 27.1 | 17.3 | CM | 2.123 | 63 | KG | 3938.172 | CMQ | 30 | UN | 13606489562912 | 8.4 | 27.1 | 17.3 | CM | 2.123 | 63 | KG | 3938.172 | CMQ | 8536419089
LVS04782 | Tabela de Preços de Equipamentos e sistemas de distribuição de energia de Baixa Tensão | 18/05/2026 | Modificação | 20 parafusos+porcas M8x20+40 Anilhas | BT6 | DBT | 175684 | LINERGY IEC SYSTEMS | Power Products | PPLVS | GENERAL PURPOSE | 2 - SMALL & MED BUILDING GENERAL PURPOSE | LVE | LVE | L1 | PRISMASET IP40 | L1LVE | 51.295 | EUR | 1 | UN | 3606481885722 | C | 1 | 2.5 | 11 | 5 | CM | 424.8 | 424.8 | G | 137.5 | CMQ | 60 | UN |  | 60 | 120 | 80 | CM | 25.8 | 424.8 | KG | 576000 | CMQ | 20 | UN | 13606481885729 | 15 | 40 | 30 | CM | 8.915 | 424.8 | KG | 18000 | CMQ | [12 empty] | 1 | UN | 3606481885722 | 2.5 | 11 | 5 | CM | 430 | 424.8 | G | 137.5 | CMQ | 7318158880
CA2SKE20B7 | Tabela de Preços de Automação e Controlo | 18/05/2026 | Modificação | Contactor auxiliar TeSys CA2SKE - 2NA com contactos alternados 24VCA | BT2 | CUE | 180838 | TESYS MICRA C-RELAY SK | Power Products | PPCTR | GENERAL PURPOSE | 3 - INDUSTRY GENERAL PURPOSE | TCS | TCS | LD | TESYS CONTROL SWITCH | LDTCS | 117.325 | EUR | 1 | UN | 3389110567045 | A | 1 | 4.8 | 7.5 | 6 | CM | 173 | 173 | G | 216 | CMQ | [12 empty] | 24 | UN | 43389110567043 | 15 | 40 | 15 | CM | 4.377 | 173 | KG | 9 | DMQ | [12 empty] | 1 | UN | 3389110567045 | 4.8 | 7.5 | 6 | CM | 173 | 173 | G | 216 | CMQ | 8536419089
C10N3MA007 | Tabela de Preços de Equipamentos e sistemas de distribuição de energia de Baixa Tensão | 18/05/2026 | Modificação | ComPacT DISJUNTOR NSX100N 50kA CA 3P3D 6,3A MA | BT4 | DBT | 191790 | COMPACT NSX | Power Products | PPCCB | GENERAL PURPOSE | 2 - SMALL & MED BUILDING GENERAL PURPOSE | CCN | CCN | 01 | NSX | 01CCN | 553.54 | EUR | 1 | UN | 3606481998347 | C | 1 | 14 | 19 | 11.5 | CM | 2.23 | 1.73 | KG | 3059 | CMQ | [12 empty] | 6 | UN | 13606481998344 | 300 | 400 | 300 | MM | 11940 | 1.73 | G | 36000000 | MMQ | [12 empty] | 1 | UN | 3606481998347 | 12 | 19 | 18 | CM | 1.923 | 1.73 | KG | 4104 | CMQ | 8536201090
XACA983 | Tabela de Preços de Automação e Controlo | 18/05/2026 | Modificação | Guarda de prot p/ montagem no fundo de boton xaca p/ bot c/ chave | AC3 | ACI | 100369 | PENDANT STATIONS | Industrial Control | IDSIG | GENERAL PURPOSE | 3 - INDUSTRY GENERAL PURPOSE | CTS | CTS | EM | CONTROL STATIONS | EMCTS | 22.49 | EUR | 1 | UN | 3389110645019 | A | 1 | 6.5 | 8 | 7 | CM | 54 | 45 | G | 364 | CMQ | [12 empty] | 30 | UN | 43389110645017 | 15 | 40 | 30 | CM | 1.944 | 45 | KG | 18000 | CMQ | [12 empty] | 1 | UN | 3389110645019 | 6.5 | 8 | 7 | CM | 54 | 45 | G | 364 | CMQ | 8538909999
NSYDCRN65 | Tabela de Preços de Equipamentos e sistemas de distribuição de energia de Baixa Tensão | 18/05/2026 | Modificação | Plain door Spacial CRN H600xW500 RAL 7035, with lock | EN1 | CUE | 163175 | PanelSeT S WM SparePt | Power Products | PPUES | GENERAL PURPOSE | 3 - INDUSTRY GENERAL PURPOSE | UEC | UEC | EC | UE-STEEL WALL MOUNT. ENCLOSURE, CRN, S3D, CM AND CABLE GLAND | ECUEC | 580.986 | EUR | 1 | UN | 3606480435577 | C | 1 | 4 | 81 | 61 | CM | 4.27 | 4.27 | KG | 19764 | CMQ | [36 empty] | 1 | UN | 3606480435577 | 40 | 810 | 610 | MM | 4.27 | 4.27 | KG | 19.764 | DMQ | 9403991090
33863 | Tabela de Preços de Equipamentos e sistemas de distribuição de energia de Baixa Tensão | 18/05/2026 | Modificação | Front rotary handle - black handle - for NS 630b..1600 | BT8 | DBT | 181441 | NS 630B-3200 AUX & ACC | Power Products | PPCCB | CONFIGURABLE | 4 - LARGE BUILDING CONFIGURABLE | CCB | CCB | PL | COMPACT NS >= 630A | PLCCB | 322.9 | EUR | 1 | UN | 3303430338635 | A | 1 | 14.5 | 24 | 21.5 | CM | 1.326 | 1.12 | KG | 7482 | CMQ | 16 | UN |  | 45 | 120 | 80 | CM | 35.816 | 1.12 | KG | 432000 | CMQ | 4 | UN | 43303430338633 | 30 | 60 | 40 | CM | 5.954 | 1.12 | KG | 72000 | CMQ | [12 empty] | 1 | UN | 3303430338635 | 14.5 | 24 | 21.5 | CM | 1.326 | 1.12 | KG | 7482 | CMQ | 8538909999
XB5FLCUST01 | Tabela de Preços de Automação e Controlo | 18/05/2026 | Modificação | Botão flush vermelho personalizado 1nc | AC3 | ACI | 100316 | DIAMETER 22 | Industrial Control | IDSIG | GENERAL PURPOSE | 3 - INDUSTRY GENERAL PURPOSE | CTS | CTS | MP | PUSHBUTTONS | MPCTS | 33.79 | EUR | 1 | UN | 3606481820747 | C | 1 | 86 | 52 | 43 | CM | 45 | 45 | G | 192296 | CMQ | [36 empty] | 1 | UN | 3606481820747 | 86 | 52 | 43 | CM | 45 | 45 | G | 192296 | CMQ | 8536508000
XB6CF3B1B | Tabela de Preços de Automação e Controlo | 18/05/2026 | Modificação | Complete illuminated push button, Harmony XB6, green square flush illum pushbutton Ø 16 latching 1 NO 12...24 V | AC3 | ACI | 104422 | DIAMETER 16 | Industrial Control | IDSIG | GENERAL PURPOSE | 3 - INDUSTRY GENERAL PURPOSE | CTS | CTS | MP | PUSHBUTTONS | MPCTS | 49.58 | EUR | 1 | UN | 3389110763935 | C | 1 | 3.1 | 13.2 | 4.5 | CM | 16 | 16 | G | 184.14 | CMQ | [12 empty] | 60 | UN | 43389110763933 | 15 | 40 | 15 | CM | 1.125 | 16 | KG | 9000 | CMQ | [12 empty] | 1 | UN | 3389110763935 | 3.1 | 13.2 | 4.5 | CM | 16 | 16 | G | 184.14 | CMQ | 8536508000
LV481017 | Tabela de Preços de Equipamentos e sistemas de distribuição de energia de Baixa Tensão | 18/05/2026 | Modificação | Kit de cabos de ligação 1 m VigiPacT tipo B | BT4 | DBT | 181408 | VIGIREX ACCESSORIES | Power Products | PPCCB | GENERAL PURPOSE | 2 - SMALL & MED BUILDING GENERAL PURPOSE | CCN | CCN | 01 | NSX | 01CCN | 305.53 | EUR | 1 | UN | 3606489913076 | A | 1 | 3 | 16 | 12 | CM | 82 | 82 | G | 576 | CMQ | [12 empty] | 20 | UN | 13606489913073 | 30 | 60 | 40 | CM | 2.296 | 82 | KG | 72000 | CMQ | [12 empty] | 1 | UN | 3606489913076 | 3 | 16 | 12 | CM | 82 | 82 | G | 576 | CMQ | 8544429090
NSYS3DM10815T | Tabela de Preços de Equipamentos e sistemas de distribuição de energia de Baixa Tensão | 18/05/2026 | Modificação | Spacial S3DM H1000xW800xD150.IP66 IK10 RAL7035. top and bottom | EN1 | CUE | 163166 | PanelSeT S WM ElecDist | Power Products | PPUES | GENERAL PURPOSE | 3 - INDUSTRY GENERAL PURPOSE | UEC | UEC | EC | UE-STEEL WALL MOUNT. ENCLOSURE, CRN, S3D, CM AND CABLE GLAND | ECUEC | 1514.4815 | EUR | 1 | UN | 3606480158575 | C4 | 1 | 21 | 103 | 82 | CM | 30 | 30 | KG | 177366 | CMQ | 8 | UN |  | 1800 | 1200 | 1000 | MM | 343 | 30 | KG | 2160 | DMQ | [12 empty] | 1 | UN |  | 0 | 0 | 0 |  | 41 | 30 | KG | 152.388 | DMQ | 1 | UN |  | 1020 | 180 | 830 | MM | 41 | 30 | KG | 152.388 | DMQ | 9403208000
LC1D40A3P7 | Tabela de Preços de Automação e Controlo | 18/05/2026 | Modificação | Contactor Tesys D - 3P(3 NA) - AC-3 - <= 440 V 40 A - 230 V CA 50/60 Hz bobina | BT2 | CUE | 187516 | TESYS DECA CONT. <115A | Power Products | PPCTR | GENERAL PURPOSE | 3 - INDUSTRY GENERAL PURPOSE | TCC | TCC | AC | TESYS CONTROL CONTACTOR | ACTCC | 269.16 | EUR | 1 | UN | 3389119408592 | B | 1 | 6.3 | 15.2 | 13.6 | CM | 925 | 925 | G | 1302.336 | CMQ | [12 empty] | 10 | UN | 43389119408590 | 15 | 40 | 30 | CM | 9.705 | 925 | KG | 18 | DMQ | [12 empty] | 1 | UN | 3389119408592 | 0.63 | 1.52 | 1.36 | DM | 0.925 | 925 | KG | 1.302 | DMQ | 8536490099
NSYSQCR6550 | Tabela de Preços de Equipamentos e sistemas de distribuição de energia de Baixa Tensão | 18/05/2026 | Modificação | Spacial SF/SM quick fixing cross rails - 65 mm | EN1 | CUE | 119490 | PanelSeT S FS Accessor | Power Products | PPUES | GENERAL PURPOSE | 3 - INDUSTRY GENERAL PURPOSE | UEA | UEA | EA | UE - FLOOR STANDING ENCLOSURES, SF, SM, AND SFP, IN STEEL. | EAUEA | 84.042 | EUR | 1 | UN | 3606485132716 | C4 | 1 | 6 | 46.5 | 7 | CM | 1.068 | 1.068 | KG | 1953 | CMQ | 80 | UN |  | 500 | 1200 | 1000 | MM | 110 | 1.068 | KG | 600 | DMQ | [12 empty] | 1 | UN |  | 0 | 0 | 0 |  | 1.1 | 1.068 | KG | 0 | DMQ | 1 | UN | 3606485132716 | 480 | 75 | 65 | MM | 1.1 | 1.068 | KG | 2.34 | DMQ | 8302420090
LVS04919 | Tabela de Preços de Equipamentos e sistemas de distribuição de energia de Baixa Tensão | 18/05/2026 | Modificação | Ecran protecao Forma 2 HZ. L650/800 | BT6 | DBT | 175795 | PRISMASET P STRUCT | Power Products | PPLVS | GENERAL PURPOSE | 2 - SMALL & MED BUILDING GENERAL PURPOSE | LVE | LVE | L1 | PRISMASET IP40 | L1LVE | 135.35 | EUR | 1 | UN | 3606481880284 | C | 1 | 4 | 47 | 35 | CM | 2.109 | 2.109 | KG | 6580 | CMQ | 40 | UN |  | 43 | 120 | 80 | CM | 100 | 2.109 | KG | 412800 | CMQ | 10 | UN | 13606481880281 | 30 | 60 | 40 | CM | 22.05 | 2.109 | KG | 72 | DMQ | [12 empty] | 1 | UN | 3606481880284 | 4 | 47 | 35 | CM | 2.162 | 2.109 | KG | 6580 | CMQ | 3926909790
ATV630D55Y6 | Tabela de Preços de Automação e Controlo | 18/05/2026 | Modificação | Variador de velocidade - ATV630 - 55kW / 75HP - 500V / 690V - IP00 | AC2 | ACI | 142785 | ALTIVAR 630 | Drives | IDVSD | CONFIGURABLE | 5 - INDUSTRY CONFIGURABLE | SDS | SDS | VM | ADVANCED DRIVES & HVAC | VMSDS | 9869.92 | EUR | 1 | UN | 3606481325211 | C | 1 | 58 | 111 | 44 | CM | 68 | 68 | KG | 283272 | CMQ | 1 | UN |  | 58 | 111 | 44 | CM | 68 | 68 | KG | 283272 | CMQ | [24 empty] | 1 | UN | 3606481325211 | 58 | 111 | 44 | CM | 68 | 68 | KG | 283272 | CMQ | 8504409590
83867 | Tabela de Preços de Equipamentos e sistemas de distribuição de energia de Baixa Tensão | 18/05/2026 | Modificação | PratiKa industrial plug - 32 A - 3P + E - 200...250 V AC - IP67 | BT3 | RPT | 140900 | MUREVA | Power Products | PPCFD | GENERAL PURPOSE | 2 - SMALL & MED BUILDING GENERAL PURPOSE | FTC | FTC | PK | PK INDUSTRIAL PLUGS & SOCKETS | PKFTC | 30.19 | EUR | 1 | UN | 3303430838678 | C | 1 | 10 | 16 | 10 | CM | 587 | 587 | G | 1600 | CMQ | [12 empty] | 8 | UN | 43303430838676 | 30 | 40 | 30 | CM | 4.696 | 587 | KG | 36000 | CMQ | 4 | UN | 23303430838672 | 150 | 210 | 168 | MM | 2348 | 587 | G | 5292 | CMQ | 1 | UN | 3303430838678 | 10 | 16 | 10 | CM | 587 | 587 | G | 1600 | CMQ | 8536699099
METSECT5DC250 | Tabela de Preços de Equipamentos e sistemas de distribuição de energia de Baixa Tensão | 18/05/2026 | Modificação | Transformador de corrente tropicalizado 2500 5 saída dupla para barras 52x127 | BT7 | DBT | 107955 | CURRENT TRANSFORMERS | Digital Energy | DPLVP | GENERAL PURPOSE | 2 - SMALL & MED BUILDING GENERAL PURPOSE | EMM | EMM | PW | METERS, INSULATION MONITORING & ENERGY SERVERS | PWEMM | 256.025 | EUR | 1 | UN | 3303431123780 | A | 1 | 13.6 | 17 | 10.4 | CM | 1.015 | 1.015 | KG | 2404.48 | CMQ | [12 empty] | 10 | UN | 43303431123788 | 30 | 40 | 30 | CM | 10.567 | 1.015 | KG | 36 | DMQ | [12 empty] | 1 | UN | 3303431123780 | 13.6 | 17 | 10.4 | CM | 1.042 | 1.015 | KG | 2404.48 | CMQ | 8504318090
C10M2TM100 | Tabela de Preços de Equipamentos e sistemas de distribuição de energia de Baixa Tensão | 18/05/2026 | Modificação | ComPacT DISJUNTOR NSX100M 25kA CA-CC 2P 100A TMD | BT4 | DBT | 191790 | COMPACT NSX | Power Products | PPCCB | GENERAL PURPOSE | 2 - SMALL & MED BUILDING GENERAL PURPOSE | CCN | CCN | 01 | NSX | 01CCN | 1601.92 | EUR | 1 | UN | 3606481995896 | C | 1 | 8 | 17.5 | 13.5 | CM | 1.245 | 1.245 | KG | 1890 | CMQ | [12 empty] | 12 | UN | 13606481995893 | 300 | 400 | 300 | MM | 15859 | 1.245 | G | 36000000 | MMQ | [12 empty] | 1 | UN | 3606481995896 | 8 | 18 | 13 | CM | 1.281 | 1.245 | KG | 1872 | CMQ | 8536209090
ZB5AW353SC0 | Tabela de Preços de Automação e Controlo | 18/05/2026 | Modificação | Cabeça led botão luminosous laranja lent.est.col | AC3 | ACI | 100316 | DIAMETER 22 | Industrial Control | IDSIG | GENERAL PURPOSE | 3 - INDUSTRY GENERAL PURPOSE | CTS | CTS | MP | PUSHBUTTONS | MPCTS | 25.3 | EUR | 1 | UN | 3606489770082 | C | 1 | 3.4 | 5.2 | 4.7 | CM | 18 | 18 | G | 83.096 | CMQ | [12 empty] | 50 | UN |  | 15 | 40 | 15 | CM | 1.195 | 18 | KG | 9000 | CMQ | [12 empty] | 1 | UN | 3606489770082 | 4.2 | 5.2 | 3.3 | CM | 18 | 18 | G | 72.072 | CMQ | 8538909999
LAD9ET5 | Tabela de Preços de Automação e Controlo | 18/05/2026 | Modificação | TeSys DECA tampa de segurança para contactores D115-150A | BT2 | CUE | 187666 | TESYS KYLIN GL 115-150 | Power Products | PPCTR | GENERAL PURPOSE | 3 - INDUSTRY GENERAL PURPOSE | TCC | TCC | AC | TESYS CONTROL CONTACTOR | ACTCC | 32.935 | EUR | 1 | UN | 3606487168546 | C | 10 | 1.5 | 9 | 9 | CM | 60 | 60 | G | 121.5 | CMQ | [12 empty] | 10 | UN | 13606487168543 | 15 | 40 | 15 | CM | 365 | 60 | G | 9000 | CMQ | [12 empty] | 1 | UN | 3606487168546 | 1.5 | 9 | 9 | CM | 60 | 60 | G | 121.5 | CMQ | 3926909790
LV848287 | Tabela de Preços de Equipamentos e sistemas de distribuição de energia de Baixa Tensão | 18/05/2026 | Modificação | Circuit breaker Masterpact MTZ2 20H1 - 2000 A - 3P drawout - w/o Micrologic | BT8 | DBT | 145820 | MASTERPACT MTZ2-3 IEC | Power Products | PPACB | CONFIGURABLE | 4 - LARGE BUILDING CONFIGURABLE | ACB | ACB | PR | AIR CIRCUIT BREAKERS | PRACB | 12887.62 | EUR | 1 | UN | 3606480808869 | C | 1 | 30.5 | 37.5 | 29.5 | CM | 48.422 | 48.422 | KG | 33740.625 | CMQ | [36 empty] | 1 | UN | 3606480808869 | 3.05 | 3.75 | 2.95 | DM | 48.422 | 48.422 | KG | 33.741 | DMQ | 8536209090
LXMRL12C1000 | Tabela de Preços de Automação e Controlo | 18/05/2026 | Modificação | Controlador, Lexium Cobot, para robô de carga útil de 12 e 18 kg | AC2 | ACI | 189358 | LEXIUM COBOT | Discrete Automation | IDOL2 | PROGRAMABLE | 7 - INDUSTRY PROGRAMMABLE | MOC | MOC | HP | ALTAS PRESTACIONES | HPMOC | 10343.04 | EUR | 1 | UN | 3606485859545 | C | 1 | 40 | 60 | 33 | CM | 19.193 | 19.193 | KG | 79200 | CMQ | 4 | UN |  | 75 | 80 | 60 | CM | 86.1 | 19.193 | KG | 360 | DMQ | [24 empty] | 1 | UN | 3606485859545 | 41 | 59.5 | 34 | CM | 19.4 | 19.193 | KG | 82.943 | DMQ | 8537109199
LE1M35V714 | Tabela de Preços de Automação e Controlo | 18/05/2026 | Modificação | TeSys LE - enclosed DOL starter - 5.5...8 A - 400 V AC coil | BT2 | CUE | 187538 | ENCLOSED MICRA | Power Products | PPCTR | GENERAL PURPOSE | 3 - INDUSTRY GENERAL PURPOSE | TCC | TCC | AC | TESYS CONTROL CONTACTOR | ACTCC | 150.125 | EUR | 1 | UN | 3389110963182 | B | 1 | 8.5 | 16.5 | 11.5 | CM | 576 | 576 | G | 1612.875 | CMQ | [12 empty] | 6 | UN | 43389110963180 | 15 | 40 | 30 | CM | 3.911 | 576 | KG | 18 | DMQ | [12 empty] | 1 | UN | 3389110963182 | 1.15 | 0.85 | 1.65 | DM | 0.576 | 576 | KG | 1.613 | DMQ | 8537109899
NSYTPLS2754 | Tabela de Preços de Equipamentos e sistemas de distribuição de energia de Baixa Tensão | 18/05/2026 | Modificação | Transparent polycarbonate cover 27x54x4.5cm | EN1 | CUE | 146057 | PanelSeT P IB PLS | Power Products | PPUES | GENERAL PURPOSE | 3 - INDUSTRY GENERAL PURPOSE | UEB | UEB | EB | UE - PLS, TBP, TBS, SL INDUSTRIAL BOXES. | EBUEB | 89.25 | EUR | 1 | UN | 3606480189739 | A4 | 1 | 5 | 52 | 25 | CM | 634 | 634 | G | 6500 | CMQ | 112 | UN | 73606480189738 | 800 | 1200 | 1000 | MM | 92 | 634 | KG | 960 | DMQ | [12 empty] | 28 | UN | 13606480189736 | 695 | 550 | 550 | MM | 20 | 634 | KG | 210.238 | DMQ | 1 | UN | 3606480189739 | 45 | 540 | 270 | MM | 0.58 | 634 | KG | 6.561 | DMQ | 3925908000
XB5FW31M5 | Tabela de Preços de Automação e Controlo | 18/05/2026 | Modificação | botão flush luminosous branco 230v ac led 1n 1na | AC3 | ACI | 100316 | DIAMETER 22 | Industrial Control | IDSIG | GENERAL PURPOSE | 3 - INDUSTRY GENERAL PURPOSE | CTS | CTS | MP | PUSHBUTTONS | MPCTS | 63.19 | EUR | 1 | UN | 3606481361028 | C | 1 | 4.4 | 9.3 | 5.4 | CM | 60 | 52 | G | 220.968 | CMQ | [36 empty] | 1 | UN | 3606481361028 | 8.6 | 5.2 | 4.3 | CM | 52 | 52 | G | 192.3 | CMQ | 8536508000
XB5FJ21C0 | Tabela de Preços de Automação e Controlo | 18/05/2026 | Modificação | selector flush maneta larga 2 posições fijas 1na cor | AC3 | ACI | 100316 | DIAMETER 22 | Industrial Control | IDSIG | GENERAL PURPOSE | 3 - INDUSTRY GENERAL PURPOSE | CTS | CTS | MP | PUSHBUTTONS | MPCTS | 38.5 | EUR | 1 | UN | 3606489760656 | C | 1 | 4.4 | 5.3 | 9.3 | CM | 46 | 46 | G | 216.876 | CMQ | [12 empty] | 40 | UN |  | 15 | 40 | 30 | CM | 2.355 | 46 | KG | 18000 | CMQ | [12 empty] | 1 | UN | 3606489760656 | 8.6 | 5.2 | 4.3 | CM | 51 | 46 | G | 192.296 | CMQ | 8536508000
ZB4BD912 | Tabela de Preços de Automação e Controlo | 18/05/2026 | Modificação | Botão serrilhado de cabeça de potenciómetro - ø 22 - preto - eixo de 6 mm | AC3 | ACI | 100316 | DIAMETER 22 | Industrial Control | IDSIG | GENERAL PURPOSE | 3 - INDUSTRY GENERAL PURPOSE | CTS | CTS | MP | PUSHBUTTONS | MPCTS | 80.89 | EUR | 1 | UN | 3389110896879 | A | 1 | 4.5 | 5.5 | 5.5 | CM | 80 | 80 | G | 136.125 | CMQ | 640 | UN | 73389110896878 | 45 | 60 | 80 | CM | 62.428 | 80 | KG | 216000 | CMQ | 80 | UN | 43389110896877 | 15 | 40 | 30 | CM | 6.775 | 80 | KG | 18 | DMQ | [12 empty] | 1 | UN | 3389110896879 | 4.5 | 5.5 | 5.5 | CM | 80 | 80 | G | 136.125 | CMQ | 8533900000
C11E34V025B | Tabela de Preços de Equipamentos e sistemas de distribuição de energia de Baixa Tensão | 18/05/2026 | Modificação | ComPacT DISJUNTOR NSXm100E 16kA CA 3P 25A 4,1 PARAFUSO | BT4 | DBT | 181432 | COMPACT NSXM 16-160 | Power Products | PPCCB | GENERAL PURPOSE | 2 - SMALL & MED BUILDING GENERAL PURPOSE | CCN | CCN | 02 | NSXM, FUPACT, INS <= 630A | 02CCN | 1410.07 | EUR | 1 | UN | 3606481992444 | C | 1 | 15 | 19 | 13 | CM | 1.592 | 1.592 | KG | 3705 | CMQ | [12 empty] | 4 | UN | 13606481992441 | 30 | 40 | 30 | CM | 6.809 | 1.592 | KG | 36 | DMQ | [12 empty] | 1 | UN | 3606481992444 | 15 | 19 | 13 | CM | 1.592 | 1.592 | KG | 3705 | CMQ | 8536201090
C12B3TM160B | Tabela de Preços de Equipamentos e sistemas de distribuição de energia de Baixa Tensão | 18/05/2026 | Modificação | ComPacT DISJUNTOR NSXm160B 25kA CA 3P 160A TMD PARAFUSO | BT4 | DBT | 181432 | COMPACT NSXM 16-160 | Power Products | PPCCB | GENERAL PURPOSE | 2 - SMALL & MED BUILDING GENERAL PURPOSE | CCN | CCN | 02 | NSXM, FUPACT, INS <= 630A | 02CCN | 659.77 | EUR | 1 | UN | 3606481990358 | A | 1 | 12 | 21 | 9 | CM | 1.098 | 1.098 | KG | 2268 | CMQ | 216 | UN | 73606481990357 | 1500 | 1200 | 800 | MM | 304890 | 1.098 | G | 1440000000 | MMQ | 9 | UN | 43606481990356 | 30 | 40 | 30 | CM | 10.274 | 1.098 | KG | 36000 | CMQ | [12 empty] | 1 | UN | 3606481990358 | 12 | 21 | 9 | CM | 1.098 | 1.098 | KG | 2268 | CMQ | 8536209090
C10H3MA013 | Tabela de Preços de Equipamentos e sistemas de distribuição de energia de Baixa Tensão | 18/05/2026 | Modificação | ComPacT DISJUNTOR NSX100H 70kA CA 3P3D 12,5A MA | BT4 | DBT | 191790 | COMPACT NSX | Power Products | PPCCB | GENERAL PURPOSE | 2 - SMALL & MED BUILDING GENERAL PURPOSE | CCN | CCN | 01 | NSX | 01CCN | 664.72 | EUR | 1 | UN | 3606481999078 | C | 1 | 14 | 19 | 11.5 | CM | 2.23 | 1.73 | KG | 3059 | CMQ | [12 empty] | 6 | UN | 13606481999075 | 300 | 400 | 300 | MM | 11590 | 1.73 | G | 36000000 | MMQ | [12 empty] | 1 | UN | 3606481999078 | 12 | 19 | 17 | CM | 1.864 | 1.73 | KG | 3876 | CMQ | 8536201090
RXM4AB1P7 | Tabela de Preços de Automação e Controlo | 18/05/2026 | Modificação | Ligação de relé miniatura - Harmony rxm - 4 fa - 230 v ac | AC3 | ACI | 116769 | ELECTROMECA.RELAY SE | Industrial Control | IDSIG | GENERAL PURPOSE | 3 - INDUSTRY GENERAL PURPOSE | ARO | ARO | RM | ELECTROMECHANICAL RELAYS | RMARO | 14.69 | EUR | 1 | UN | 3389119403795 | A | 10 | 2 | 4.8 | 2.6 | CM | 35 | 35 | G | 24.96 | CMQ | 3840 | UN |  | 75 | 80 | 60 | CM | 160.5 | 35 | KG | 360 | DMQ | 240 | UN | 43389119403793 | 15 | 40 | 30 | CM | 9.566 | 35 | KG | 18000 | CMQ | 10 | UN | 13389119403792 | 3.2 | 12.5 | 10.3 | CM | 378 | 35 | G | 412 | CMQ | 10 | UN | 13389119403792 | 3.2 | 12.5 | 10.3 | CM | 378 | 35 | G | 412 | CMQ | 8536490099
NSYPC100 | Tabela de Preços de Equipamentos e sistemas de distribuição de energia de Baixa Tensão | 18/05/2026 | Modificação | Tampas de extremidade para protectores de canto A100mm | EN1 | CUE | 163181 | PanelSeT S FS SparePt | Power Products | PPUES | GENERAL PURPOSE | 3 - INDUSTRY GENERAL PURPOSE | UEA | UEA | EA | UE - FLOOR STANDING ENCLOSURES, SF, SM, AND SFP, IN STEEL. | EAUEA | 18.1125 | EUR | 1 | UN | 3606480662690 | A | 1 | 1.1 | 9.8 | 8 | CM | 25 | 25 | G | 86.24 | CMQ | [24 empty] | 16 | UN |  | 80 | 140 | 110 | MM | 0.4 | 25 | KG | 1.232 | DMQ | 16 | UN |  | 80 | 140 | 110 | MM | 0.4 | 25 | KG | 1.232 | DMQ | 3925901000
ZBYLECUST04 | Tabela de Preços de Automação e Controlo | 18/05/2026 | Modificação | Legenda panel | AC3 | ACI | 100316 | DIAMETER 22 | Industrial Control | IDSIG | GENERAL PURPOSE | 3 - INDUSTRY GENERAL PURPOSE | CTS | CTS | MP | PUSHBUTTONS | MPCTS | 219.12 | EUR | 1 | UN | 3606481822260 | C | 1 | 0.05 | 3.6 | 2.5 | CM | 135 | 135 | G | 0.45 | CMQ | [36 empty] | 1 | UN | 3606481822260 | 0.05 | 3.6 | 2.5 | CM | 135 | 135 | G | 0.45 | CMQ | 8536508000
M9F14310 | Tabela de Preços de Equipamentos e sistemas de distribuição de energia de Baixa Tensão | 18/05/2026 | Modificação | Multi9 - Disjuntor C60H, 3P, 10A, curva C, 15kA (IEC/EN 60947-2) | BT1 | RPT | 190621 | MULTI9 | Power Products | PPCFD | GENERAL PURPOSE | 2 - SMALL & MED BUILDING GENERAL PURPOSE | FTD | FTD | D9 | MULTI9 PROTECTION FOR OEM | D9FTD | 176.935 | EUR | 1 | UN | 3606480577291 | C | 1 | 7.5 | 8.5 | 5.4 | CM | 322 | 322 | G | 344.25 | CMQ | [12 empty] | 48 | UN | 43606480577299 | 30 | 40 | 30 | CM | 16.46 | 322 | KG | 36 | DMQ | 4 | UN | 13606480577298 | 78 | 225 | 87 | MM | 1333 | 322 | G | 1526.85 | CMQ | 1 | UN | 3606480577291 | 75 | 85 | 54 | MM | 322 | 322 | G | 344250 | MMQ | 8536201090
TCSCAR013M120 | Tabela de Preços de Automação e Controlo | 18/05/2026 | Modificação | Adaptador fim de linha CANopen para porto RJ45 | AC2 | ACI | 147867 | OTHER OPTIONS | Drives | IDVSD | CONFIGURABLE | 5 - INDUSTRY CONFIGURABLE | ADD | ADD | VS | MEDIUM DRIVES | VSADD | 32.15 | EUR | 1 | UN | 3389110068658 | A | 1 | 1 | 3 | 3 | CM | 8 | 8 | G | 9 | CMQ | 800 | UN | 73389110068657 | 75 | 80 | 60 | CM | 21.404 | 8 | KG | 360 | DMQ | 100 | UN | 43389110068656 | 30 | 40 | 30 | CM | 9.487 | 8 | KG | 36 | DMQ | [12 empty] | 1 | UN | 3389110068658 | 1 | 3 | 3 | CM | 9 | 8 | G | 9 | CMQ | 8536699099
ZB4BK1313 | Tabela de Preços de Automação e Controlo | 18/05/2026 | Modificação | Cabeça de interruptor selector iluminada - 3 posições - ø 22 - branca | AC3 | ACI | 100316 | DIAMETER 22 | Industrial Control | IDSIG | GENERAL PURPOSE | 3 - INDUSTRY GENERAL PURPOSE | CTS | CTS | MP | PUSHBUTTONS | MPCTS | 34.23 | EUR | 1 | UN | 3389110890709 | A | 1 | 3.3 | 5.2 | 5 | CM | 41 | 36 | G | 85.8 | CMQ | [12 empty] | 100 | UN | 43389110890707 | 15 | 40 | 30 | CM | 4.4 | 36 | KG | 18 | DMQ | 5 | UN | 53389110890704 | 5 | 26.4 | 3.3 | CM | 205 | 36 | G | 435600 | MMQ | 1 | UN | 3389110890709 | 3.3 | 5.2 | 5 | CM | 41 | 36 | G | 85.8 | CMQ | 8538909999
LC1D50ABNE | Tabela de Preços de Automação e Controlo | 18/05/2026 | Modificação | TeSys D contactor 3P 50A AC-3 up to 440V coil 24-60V AC/DC EverLink | BT2 | CUE | 187516 | TESYS DECA CONT. <115A | Power Products | PPCTR | GENERAL PURPOSE | 3 - INDUSTRY GENERAL PURPOSE | TCC | TCC | AC | TESYS CONTROL CONTACTOR | ACTCC | 412.305 | EUR | 1 | UN | 3606480988233 | A | 1 | 6.2 | 15.2 | 13.7 | CM | 881 | 1.099 | G | 1291.088 | CMQ | 144 | UN | 73606480988232 | 50 | 60 | 80 | CM | 170.58 | 1.099 | KG | 240000 | CMQ | 10 | UN | 43606480988231 | 15 | 40 | 30 | CM | 11.305 | 1.099 | KG | 18 | CMQ | [12 empty] | 1 | UN | 3606480988233 | 6.2 | 15.2 | 14 | CM | 1.099 | 1.099 | KG | 1319.36 | CMQ | 8536419089
NSYEC1641 | Tabela de Preços de Equipamentos e sistemas de distribuição de energia de Baixa Tensão | 18/05/2026 | Modificação | Spacial SF 1 entry cable gland plate - fixed by clips - 1600x400 mm | EN1 | CUE | 119490 | PanelSeT S FS Accessor | Power Products | PPUES | GENERAL PURPOSE | 3 - INDUSTRY GENERAL PURPOSE | UEA | UEA | EA | UE - FLOOR STANDING ENCLOSURES, SF, SM, AND SFP, IN STEEL. | EAUEA | 250.1595 | EUR | 1 | UN | 3606485126401 | A4 | 1 | 3 | 71.5 | 23.5 | CM | 6.238 | 6.238 | KG | 5040.75 | CMQ | [24 empty] | 1 | UN |  | 0 | 0 | 0 |  | 0 | 6.238 |  | 0 |  | 1 | UN | 3606485126401 | 30 | 715 | 235 | MM | 6.238 | 6.238 | KG | 4.933 | DMQ | 7326909890
NSYFMPHD | Tabela de Preços de Equipamentos e sistemas de distribuição de energia de Baixa Tensão | 18/05/2026 | Modificação | Thalassa PHD outdoor heavy duty - wall fixing support | EN1 | CUE | 120241 | PanelSeT P Accessories | Power Products | PPUES | GENERAL PURPOSE | 3 - INDUSTRY GENERAL PURPOSE | UEA | UEA | PA | UE - FLOOR STANDING ENCLOSURES PLA IN POLYESTER. | PAUEA | 138.38 | EUR | 1 | UN | 3606480680892 | C4 | 1 | 6 | 13 | 13 | CM | 682 | 682 | G | 1014 | CMQ | [24 empty] | 36 | UN |  | 240 | 340 | 350 | MM | 25 | 682 | KG | 28.56 | DMQ | 1 | UN | 3606480680892 | 150 | 50 | 160 | MM | 0.458 | 682 | KG | 1.2 | DMQ | 7326909890
E3SUPS30K3IB2 | Tabela de Preços de Equipamentos e sistemas de distribuição de energia de Baixa Tensão | 18/05/2026 | Modificação | Easy UPS 3S - UPS 30 kVA 400 V 3:1 com baterias internas – tempo de funcionamento 25 minutos | ITE | UAI | 180064 | EASY 3S 3PH UPS | Secure Power | SP3PH | CONFIGURABLE | 4 - LARGE BUILDING CONFIGURABLE | IT3 | IT3 | E3 | EASY UPS 3PH | E3IT3 | 13981.55 | EUR | 1 | UN |  | C | 1 | 164 | 68.3 | 111.4 | CM | 297 | 297 | KG | 1.248 | MTQ | [36 empty] | 1 | UN | 3606489698041 | 0 | 0 | 0 | MM | 0 | 297 | G | 0 | CMQ | 8504409590
ATS22D32S6 | Tabela de Preços de Automação e Controlo | 18/05/2026 | Modificação | Partida suave eletrônica ATS22 - 32 A - 200-600 VAC | AC2 | ACI | 129711 | ALTISTART 22 | Drives | IDVSD | CONFIGURABLE | 5 - INDUSTRY CONFIGURABLE | SDS | SDS | AP | ADVANCED SOFT STARTERS | APSDS | 1203.28 | EUR | 1 | UN | 3606480167287 | B | 1 | 31 | 36 | 23.5 | CM | 5.68 | 5.68 | KG | 26226 | CMQ | 10 | UN | 73606480167286 | 73.5 | 60 | 80 | CM | 70.95 | 5.68 | KG | 352800 | CMQ | 1 | UN |  | 30 | 40 | 30 | CM | 6.493 | 5.68 | KG | 36000 | CMQ | [12 empty] | 1 | UN | 3606480167287 | 31 | 36 | 23.5 | CM | 5.68 | 5.68 | KG | 26226 | CMQ | 8537109899
LC3D180AP7 | Tabela de Preços de Automação e Controlo | 18/05/2026 | Modificação | Arrancador estrela triângulo 18,5KW sem relé - bobina 230 VCA | BT2 | CUE | 147719 | TESYS PREASS. STARTERS | Power Products | PPCTR | GENERAL PURPOSE | 3 - INDUSTRY GENERAL PURPOSE | TCC | TCC | AC | TESYS CONTROL CONTACTOR | ACTCC | 790.965 | EUR | 1 | UN | 3389110549706 | B | 1 | 17.5 | 23 | 16 | CM | 1.61 | 1.61 | KG | 6440 | CMQ | 27 | UN | 73389110549705 | 73.5 | 60 | 80 | CM | 55606 | 1.61 | G | 352.8 | DMQ | 2 | UN |  | 30 | 40 | 30 | CM | 3.863 | 1.61 | KG | 36 | DMQ | [12 empty] | 1 | UN | 3389110549706 | 17.5 | 23 | 16 | CM | 1.61 | 1.61 | KG | 6440 | CMQ | 8537109899
LC2K0601B7 | Tabela de Preços de Automação e Controlo | 18/05/2026 | Modificação | Inversor Tesys K - 3P(3 NA) - AC-3 - <= 440 V 6 A - 24 V bobina CA | BT2 | CUE | 187518 | TESYS MICRA CTR | Power Products | PPCTR | GENERAL PURPOSE | 3 - INDUSTRY GENERAL PURPOSE | TCC | TCC | AC | TESYS CONTROL CONTACTOR | ACTCC | 142.255 | EUR | 1 | UN | 3389110428520 | C | 1 | 6.5 | 6 | 9 | CM | 360 | 360 | G | 351 | CMQ | 200 | UN | 73389110428529 | 45 | 60 | 80 | CM | 84.14 | 360 | KG | 216 | DMQ | 25 | UN | 43389110428528 | 15 | 40 | 30 | CM | 9.605 | 360 | KG | 18 | DMQ | [12 empty] | 1 | UN | 3389110428520 | 0.62 | 0.88 | 0.62 | DM | 0.366 | 360 | KG | 0.338 | DMQ | 8536490099
A9F88416 | Tabela de Preços de Equipamentos e sistemas de distribuição de energia de Baixa Tensão | 18/05/2026 | Modificação | Acti9 iC60H - Disjuntor - 4P - 16A - Curva B - 10000A (IEC 60898-1) - 15kA (IEC 60947-2) | BT1 | RPT | 190600 | ACTI9 | Power Products | PPCFD | GENERAL PURPOSE | 2 - SMALL & MED BUILDING GENERAL PURPOSE | FTI | FTI | DI | ACTI9 PROTECTION DEVICES INDUSTRIAL | DIFTI | 249.465 | EUR | 1 | UN | 3606480094767 | C | 1 | 7.1 | 9.4 | 7.3 | CM | 446 | 446 | G | 487.202 | CMQ | [12 empty] | 33 | UN | 43606480094765 | 30 | 40 | 30 | CM | 15.909 | 446 | KG | 36000 | CMQ | 3 | UN | 13606480094764 | 79 | 224 | 98 | MM | 1402 | 446 | G | 1734.21 | CMQ | 1 | UN | 3606480094767 | 73 | 94 | 71 | MM | 446 | 446 | G | 487202 | MMQ | 8536201090
FFS06723708 | Tabela de Preços de Soluções de Conectividade | 18/05/2026 | Modificação | Ponto de chamada manual, Esmi, à prova de água, sem isolador | GE1 | PRO | 117115 | FIRE PRODUCTS | Digital Energy | DBPRD | GENERAL PURPOSE | 2B- BUILDING MANAGEMENT OFFER GENERAL PURPOSE | FDF | FDF | FF | FIELD DEVICES FIRE | FFFDF | 847.33 | EUR | 1 | UN | 6430043855321 | C | 1 | 12.6 | 10.4 | 12.2 | CM | 420 | 325 | G | 1598.688 | CMQ | [36 empty] | 1 | UN | 6430043855321 | 5 | 10 | 10 | CM | 374 | 325 | G | 500 | CMQ | 8531900000
9112100032 | Tabela de Preços de Soluções de Conectividade | 18/05/2026 | Modificação | CONNECTION STD SET THREAD DN32 | GE1 | PRO | 191549 | GLOBE VALVES AND ACT. | Digital Energy | DBPRD | GENERAL PURPOSE | 2B- BUILDING MANAGEMENT OFFER GENERAL PURPOSE | FDB | FDB | FD | FIELD DEVICES BMS | FDFDB | 24.38 | EUR | 1 | UN | 7332552005114 | C4 | 1 | 3.3 | 7.4 | 6.8 | CM | 404.4 | 402 | G | 166.056 | CMQ | [12 empty] | 25 | UN |  | 15 | 40 | 30 | CM | 10.455 | 402 | KG | 18000 | CMQ | [12 empty] | 1 | UN | 7332552005114 | 3.3 | 7.4 | 6.8 | CM | 404.4 | 402 | G | 166.056 | CMQ | 7307291090
HMIP6ABCTO | Tabela de Preços de Automação e Controlo | 18/05/2026 | Modificação | Box PC Modular Basic Intel Atom x6211E, 2 núcleos, 4 Gb RAM, componente configurável, Harmony P6 | AC3 | ACI | 188175 | P6 PERF PANEL | Industrial Control | IDHMI | PROGRAMABLE | 7 - INDUSTRY PROGRAMMABLE | PCA | PCA | PC | INDUSTRIAL PC'S | PCPCA | 2094.875 | EUR | 1 | UN | 3606486438329 | C | 0 | 32.7 | 15 | 39 | CM | 2.5 | 2.5 | KG | 19129.5 | CMQ | [36 empty] | 1 | UN | 3606486438329 | 32.7 | 15 | 39 | CM | 2.5 | 2.5 | KG | 19129.5 | CMQ | 8473302000
LC1E0601BD | Tabela de Preços de Equipamentos e sistemas de distribuição de energia de Baixa Tensão | 18/05/2026 | Modificação | Contator, controle Easy TeSys, LC1E, 3P (3NO), AC-3/AC-3e, <= 440 V, 6 A, bobina 24 V DC, 1 contato auxiliar NC | BT2 | CUE | 133672 | EASY TESYS TVS CTR | Power Products | PPCTR | GENERAL PURPOSE | 2 - SMALL & MED BUILDING GENERAL PURPOSE | TEE | TEE | LC | TESYS EASY & SPECIAL | LCTEE | 89.285 | EUR | 1 | UN | 3606487144335 | C | 1 | 5.4 | 11.2 | 9.4 | CM | 490 | 483 | G | 568.512 | CMQ | [12 empty] | 15 | UN | 43606487144333 | 15 | 40 | 30 | CM | 7.62 | 483 | KG | 18 | DMQ | [12 empty] | 1 | UN | 3606487144335 | 5.4 | 11.2 | 9.4 | CM | 490 | 483 | G | 568.512 | CMQ | 8536419089
19004 | Tabela de Preços de Equipamentos e sistemas de distribuição de energia de Baixa Tensão | 18/05/2026 | Modificação | bloco diferencial Vigi NG125, classe AC, 4P 63A, 30mA | BT1 | RPT | 135006 | ACTI9 | Power Products | PPCFD | GENERAL PURPOSE | 2 - SMALL & MED BUILDING GENERAL PURPOSE | FTI | FTI | DI | ACTI9 PROTECTION DEVICES INDUSTRIAL | DIFTI | 483.855 | EUR | 1 | UN | 3303430190042 | A | 1 | 9 | 25 | 13.5 | CM | 548 | 548 | G | 3037.5 | CMQ | [12 empty] | 8 | UN | 43303430190040 | 30 | 40 | 30 | CM | 4.82 | 548 | KG | 36000 | CMQ | [12 empty] | 1 | UN | 3303430190042 | 9.5 | 26 | 13.5 | CM | 541 | 548 | G | 3334.5 | CMQ | 8536303000
LVS04550 | Tabela de Preços de Equipamentos e sistemas de distribuição de energia de Baixa Tensão | 18/05/2026 | Modificação | Linergy BS Barra CU macica 100x10mm | BT6 | DBT | 175684 | LINERGY IEC SYSTEMS | Power Products | PPLVS | GENERAL PURPOSE | 2 - SMALL & MED BUILDING GENERAL PURPOSE | LVE | LVE | L3 | LINERGY | L3LVE | 1441.69 | EUR | 1 | UN | 3606481870520 | C | 1 | 1.6 | 212.2 | 18 | CM | 18.342 | 18.342 | KG | 6111.36 | CMQ | 18 | UN |  | 24 | 202 | 120 | CM | 358 | 18.342 | KG | 581.76 | DMQ | [24 empty] | 1 | UN | 3606481870520 | 1.6 | 212.2 | 18 | CM | 18.342 | 18.342 | KG | 6111.36 | CMQ | 7407290000
LXD1LE7 | Tabela de Preços de Automação e Controlo | 18/05/2026 | Modificação | TeSys D - contactor coil - LXD1 - 208 V AC 50/60 Hz for 9… 38 A contactor | BT2 | CUE | 187515 | TESYS DECA CONTROL ACC | Power Products | PPCTR | GENERAL PURPOSE | 3 - INDUSTRY GENERAL PURPOSE | TCC | TCC | AC | TESYS CONTROL CONTACTOR | ACTCC | 36.07 | EUR | 1 | UN | 3389110970913 | B | 1 | 6.4 | 4 | 4.5 | CM | 71 | 70 | G | 115.2 | CMQ | [12 empty] | 30 | UN | 43389110970911 | 15 | 40 | 15 | CM | 2.415 | 70 | KG | 9 | DMQ | [12 empty] | 1 | UN | 3389110970913 | 64 | 40 | 45 | MM | 73 | 70 | G | 115200 | MMQ | 8505902999
ZB4BW7A1724 | Tabela de Preços de Automação e Controlo | 18/05/2026 | Modificação | Cabeça duplamente iluminada preto/branco | AC3 | ACI | 100316 | DIAMETER 22 | Industrial Control | IDSIG | GENERAL PURPOSE | 3 - INDUSTRY GENERAL PURPOSE | CTS | CTS | MP | PUSHBUTTONS | MPCTS | 55.16 | EUR | 1 | UN | 3389119603546 | B | 1 | 2.8 | 4.8 | 4.4 | CM | 57 | 57 | G | 59.136 | CMQ | [12 empty] | 200 | UN | 43389119603544 | 30 | 40 | 30 | CM | 11.763 | 57 | KG | 36000 | CMQ | 5 | UN |  | 5.1 | 3.4 | 26.5 | CM | 290 | 57 | G | 459.51 | CMQ | 1 | UN | 3389119603546 | 2.8 | 4.8 | 4.4 | CM | 57 | 57 | G | 59.136 | CMQ | 8538909999
OVA51129 | Tabela de Preços de Equipamentos e sistemas de distribuição de energia de Baixa Tensão | 18/05/2026 | Modificação | Exiway - bateria- 12 V 79 Ah | IS4 | RPT | 182021 | EXIWAY | Home Solutions | HSSPE | CONFIGURABLE | 4C - CONNECTED LIVING SYSTEM FOR RESIDENTIAL & COMMERCIAL | EML | EML | EL | EMERGENCY LIGHTING | ELEML | 503.275 | EUR | 1 | UN | 3606480699306 | C | 1 | 27.4 | 26.8 | 18.4 | CM | 23.88 | 23 | KG | 13511.488 | CMQ | [36 empty] | 1 | UN | 3606480699306 | 155 | 360 | 200 | MM | 23000 | 23 | G | 11160000 | MMQ | 8507208090
BSH0551P31A2A | Tabela de Preços de Automação e Controlo | 18/05/2026 | Modificação | AC servo motor BSH - 0.5 N.m - 4000 rpm - keyed shaft - without brake - IP65 | AC2 | ACI | 132912 | SERVO MOTORS | Discrete Automation | IDMST | PROGRAMABLE | 7 - INDUSTRY PROGRAMMABLE | AAM | AAM | DV | MOTION | DVAAM | 909.93 | EUR | 1 | UN | 3389118198753 | C | 1 | 11.6 | 39.9 | 19 | CM | 1.596 | 1.2 | KG | 8793.96 | CMQ | [12 empty] | 3 | UN |  | 30 | 60 | 40 | CM | 5.952 | 1.2 | KG | 72000 | CMQ | [12 empty] | 1 | UN | 3389118198753 | 155 | 453 | 155 | MM | 1600 | 1.2 | G | 10883.33 | CMQ | 8501510090
LVS03221 | Tabela de Preços de Equipamentos e sistemas de distribuição de energia de Baixa Tensão | 18/05/2026 | Modificação | 4 obturadores fracionaveis C=90mm | BT6 | DBT | 176130 | PRISMASET COM.ACCESS | Power Products | PPLVS | GENERAL PURPOSE | 2 - SMALL & MED BUILDING GENERAL PURPOSE | LVE | LVE | L1 | PRISMASET IP40 | L1LVE | 12.915 | EUR | 1 | UN | 3606481868367 | C | 1 | 1.5 | 9.2 | 5.6 | CM | 31.5 | 31 | G | 77.28 | CMQ | 480 | UN | 73606481868366 | 30 | 120 | 80 | CM | 34.4 | 31 | KG | 288 | DMQ | 144 | UN | 13606481868364 | 15 | 40 | 30 | CM | 4.848 | 31 | KG | 18000 | CMQ | [12 empty] | 1 | UN | 3606481868367 | 1.5 | 9.2 | 5.6 | CM | 31.5 | 31 | G | 77.28 | CMQ | 3926909790
GBX080004K | Tabela de Preços de Automação e Controlo | 18/05/2026 | Modificação | Caixa redutora GBX - Ø 80 mm - relação 4:1 < 7 arcos min - 115 N.m | AC2 | ACI | 121358 | GEARBOXES | Discrete Automation | IDMST | PROGRAMABLE | 7 - INDUSTRY PROGRAMMABLE | AAM | AAM | DV | MOTION | DVAAM | 501.48 | EUR | 1 | UN | 3606480388323 | B | 1 | 10.5 | 17 | 11 | CM | 1.93 | 1.93 | KG | 1963.5 | CMQ | [12 empty] | 5 | UN | 43606480388321 | 30 | 40 | 30 | CM | 10.363 | 1.93 | KG | 36 | DMQ | [12 empty] | 1 | UN | 3606480388323 | 1.05 | 1.7 | 1.1 | DM | 1.93 | 1.93 | KG | 1.964 | DMQ | 8483405190
BSH1404P31A1P | Tabela de Preços de Automação e Controlo | 18/05/2026 | Modificação | AC servo motor BSH - 32.1 N.m - 3000 rpm - keyed shaft - without brake - IP65 | AC2 | ACI | 132912 | SERVO MOTORS | Discrete Automation | IDMST | PROGRAMABLE | 7 - INDUSTRY PROGRAMMABLE | AAM | AAM | DV | MOTION | DVAAM | 2729.12 | EUR | 1 | UN | 3389118361638 | C | 1 | 27 | 60.6 | 27 | CM | 18.5 | 18.5 | KG | 44177.4 | CMQ | 4 | UN |  | 77 | 60 | 80 | CM | 83 | 18.5 | KG | 369.6 | DMQ | [24 empty] | 1 | UN | 3389118361638 | 2.7 | 2.7 | 6.06 | DM | 18.5 | 18.5 | KG | 44.177 | DMQ | 8501522089
XB4BVB6 | Tabela de Preços de Automação e Controlo | 18/05/2026 | Modificação | Sinalizador led - azul 24vca/cc c/ aro fix met | AC3 | ACI | 100316 | DIAMETER 22 | Industrial Control | IDSIG | GENERAL PURPOSE | 3 - INDUSTRY GENERAL PURPOSE | CTS | CTS | MP | PUSHBUTTONS | MPCTS | 25.52 | EUR | 1 | UN | 3389110119077 | A | 1 | 8.8 | 5.4 | 3.4 | CM | 79 | 79 | G | 161.568 | CMQ | 1200 | UN |  | 75 | 80 | 60 | CM | 110.204 | 79 | KG | 360000 | CMQ | 150 | UN | 43389110119075 | 30 | 40 | 30 | CM | 12.18 | 79 | KG | 36000 | CMQ | 5 | UN |  | 3.4 | 26.5 | 8.8 | CM | 398 | 79 | G | 792.88 | CMQ | 1 | UN | 3389110119077 | 8.8 | 5.4 | 3.4 | CM | 79 | 79 | G | 161.568 | CMQ | 8531807000
TCSXCN1MNX10E | Tabela de Preços de Automação e Controlo | 18/05/2026 | Modificação | TM7 expansion bus cable - straight - M12B male-wire - 10m | AC1 | ACI | 131243 | TM7 I/O | Discrete Automation | IDMST | PROGRAMABLE | 7 - INDUSTRY PROGRAMMABLE | AAM | AAM | A6 | PLC ADVANCED | A6AAM | 81.64 | EUR | 1 | UN | 3595864097824 | C | 1 | 5 | 20 | 20 | CM | 598 | 598 | G | 2000 | CMQ | [12 empty] | 4 | UN | 23595864097828 | 150 | 400 | 300 | MM | 2730 | 598 | G | 18000000 | MMQ | [12 empty] | 1 | UN | 3595864097824 | 5 | 20 | 20 | CM | 598 | 598 | G | 2000 | CMQ | 8544429090
LAD9V19A | Tabela de Preços de Automação e Controlo | 18/05/2026 | Modificação | Barra de comutação, TeSys Deca, para contactores de encaixe 3P LC1D09-32 | BT2 | CUE | 187515 | TESYS DECA CONTROL ACC | Power Products | PPCTR | GENERAL PURPOSE | 3 - INDUSTRY GENERAL PURPOSE | TCC | TCC | AC | TESYS CONTROL CONTACTOR | ACTCC | 25.32 | EUR | 1 | UN | 3606487544203 | C | 1 | 2.9 | 12.9 | 6.6 | CM | 20 | 20 | G | 246.906 | CMQ | [12 empty] | 37 | UN | 13606487544200 | 15 | 40 | 15 | CM | 2.8 | 20 | KG | 9000 | CMQ | [12 empty] | 1 | UN | 3606487544203 | 2.9 | 9.5 | 6 | CM | 72 | 20 | G | 165.3 | CMQ | 8536909500
MTN5640-3119 | Tabela de Preços de Equipamentos e sistemas de distribuição de energia de Baixa Tensão | 18/05/2026 | Modificação | Detector de movimento ARGUS 360 IP54, branco polar | BT3 | RPT | 181705 | OTHER RANGES | Home Solutions | HSSPE | GENERAL PURPOSE | 1 - RESIDENTIAL GENERAL PURPOSE | CLD | CLD | DH | CONNECTED LIVING DETECTION | DHCLD | 203.905 | EUR | 1 | UN | 3606481463968 | C | 1 | 8 | 16 | 12.5 | CM | 335 | 335 | G | 1600 | CMQ | 312 | UN | 23606481463962 | 105 | 120 | 80 | CM | 118.056 | 335 | KG | 1008 | DMQ | 13 | UN | 13606481463965 | 30 | 40 | 30 | CM | 4.855 | 335 | KG | 36 | DMQ | [12 empty] | 1 | UN | 3606481463968 | 8 | 16 | 12.5 | CM | 335 | 335 | G | 1600 | CMQ | 8536508000
NSYDPLA57G | Tabela de Preços de Equipamentos e sistemas de distribuição de energia de Baixa Tensão | 18/05/2026 | Modificação | PLA door 500x750 | EN1 | CUE | 163178 | PanelSeT P Spare parts | Power Products | PPUES | GENERAL PURPOSE | 3 - INDUSTRY GENERAL PURPOSE | UEA | UEA | PA | UE - FLOOR STANDING ENCLOSURES PLA IN POLYESTER. | PAUEA | 548.9412 | EUR | 1 | UN | 3606485422435 | C4 | 1 | 7 | 78 | 52 | CM | 4.59 | 4.59 | KG | 28392 | CMQ | 12 | UN | 73606485422434 | 1000 | 1200 | 1200 | MM | 69.08 | 4.59 | KG | 1440 | DMQ | [24 empty] | 1 | UN | 3606485422435 | 790 | 550 | 60 | MM | 4.25 | 4.59 | KG | 26.07 | DMQ | 9403991090
RSB2A080BD | Tabela de Preços de Automação e Controlo | 18/05/2026 | Modificação | Ligação de relé de interface - Harmony rsb - 2 oc - 24v cc | AC3 | ACI | 116769 | ELECTROMECA.RELAY SE | Industrial Control | IDSIG | GENERAL PURPOSE | 3 - INDUSTRY GENERAL PURPOSE | ARO | ARO | RM | ELECTROMECHANICAL RELAYS | RMARO | 10.95 | EUR | 1 | UN | 3389110252361 | A | 10 | 1.8 | 3 | 2.1 | CM | 13 | 13 | G | 11.34 | CMQ | 11200 | UN | 73389110252360 | 75 | 80 | 60 | CM | 191.776 | 13 | KG | 360000 | CMQ | 350 | UN | 23389110252365 | 15 | 40 | 15 | CM | 5.18 | 13 | KG | 9000 | CMQ | 10 | UN | 13389110252368 | 1.6 | 33 | 2.9 | CM | 142 | 13 | G | 153.12 | CMQ | 1 | UN | 3389110252361 | 1.8 | 3 | 2.1 | CM | 13 | 13 | G | 11.34 | CMQ | 8536419089
C16H44V100 | Tabela de Preços de Equipamentos e sistemas de distribuição de energia de Baixa Tensão | 18/05/2026 | Modificação | ComPacT DISJUNTOR NSX160H 70kA CA 4P4D 100A 4,2 | BT4 | DBT | 191790 | COMPACT NSX | Power Products | PPCCB | GENERAL PURPOSE | 2 - SMALL & MED BUILDING GENERAL PURPOSE | CCN | CCN | 01 | NSX | 01CCN | 2331.26 | EUR | 1 | UN | 3606481993755 | C | 1 | 14 | 19 | 15 | CM | 2.83 | 2.33 | KG | 3990 | CMQ | [12 empty] | 4 | UN | 13606481993752 | 30 | 40 | 30 | CM | 12.841 | 2.33 | KG | 36 | DMQ | [12 empty] | 1 | UN | 3606481993755 | 13 | 14 | 17 | CM | 3.1 | 2.33 | KG | 3094 | CMQ | 8536209090
C10M2TM030 | Tabela de Preços de Equipamentos e sistemas de distribuição de energia de Baixa Tensão | 18/05/2026 | Modificação | ComPacT DISJUNTOR NSX100M 25kA CA-CC 2P 30A TMD | BT4 | DBT | 191790 | COMPACT NSX | Power Products | PPCCB | GENERAL PURPOSE | 2 - SMALL & MED BUILDING GENERAL PURPOSE | CCN | CCN | 01 | NSX | 01CCN | 1552.33 | EUR | 1 | UN | 3606481995841 | C | 1 | 8 | 17.5 | 13 | CM | 1.291 | 1.291 | KG | 1820 | CMQ | [12 empty] | 12 | UN | 13606481995848 | 300 | 400 | 300 | MM | 15859 | 1.291 | G | 36000000 | MMQ | [12 empty] | 1 | UN | 3606481995841 | 8 | 17.5 | 13 | CM | 1.291 | 1.291 | KG | 1820 | CMQ | 8536201090
13193 | Tabela de Preços de Equipamentos e sistemas de distribuição de energia de Baixa Tensão | 18/05/2026 | Modificação | Mureva - Quadros polivalentes para tomadas - 1x18 + 1 módulo | BT3 | RPT | 140900 | MUREVA | Power Products | PPCFD | GENERAL PURPOSE | 2 - SMALL & MED BUILDING GENERAL PURPOSE | FTC | FTC | PI | WATERPROOF ENCLOSURES FOR INDUSTRIAL SOCKETS | PIFTC | 147.67 | EUR | 1 | UN | 3303430131939 | A | 1 | 10 | 47 | 47 | CM | 3.741 | 3.741 | KG | 22090 | CMQ | 18 | UN |  | 115 | 120 | 80 | CM | 79.338 | 3.741 | KG | 1104 | DMQ | [24 empty] | 1 | UN | 3303430131939 | 10 | 47 | 47 | CM | 3.741 | 3.741 | KG | 22090 | CMQ | 8538100000
LVS03298 | Tabela de Preços de Equipamentos e sistemas de distribuição de energia de Baixa Tensão | 18/05/2026 | Modificação | Espelho G/P NSX630 V. Fixo Man L250 | BT6 | DBT | 118897 | PRISMASET G | Power Products | PPLVS | GENERAL PURPOSE | 2 - SMALL & MED BUILDING GENERAL PURPOSE | LVE | LVE | L1 | PRISMASET IP40 | L1LVE | 91.835 | EUR | 1 | UN | 3606481873460 | C | 1 | 3 | 41.2 | 26.3 | CM | 798 | 798 | G | 3250.68 | CMQ | 240 | UN |  | 80 | 120 | 80 | CM | 214 | 798 | KG | 768 | DMQ | 10 | UN | 13606481873467 | 17 | 43 | 27.8 | CM | 8.436 | 798 | KG | 20321.8 | CMQ | 10 | UN | 13606481873467 | 170 | 430 | 278 | MM | 8436 | 798 | G | 20321800 | MMQ | 1 | UN | 3606481873460 | 3 | 41.2 | 26.3 | CM | 817 | 798 | G | 3250.68 | CMQ | 7326909890
13438 | Tabela de Preços de Equipamentos e sistemas de distribuição de energia de Baixa Tensão | 18/05/2026 | Modificação | Mureva - Quadro de interface - 2x12 módulos | BT3 | RPT | 140900 | MUREVA | Power Products | PPCFD | GENERAL PURPOSE | 2 - SMALL & MED BUILDING GENERAL PURPOSE | FTC | FTC | CO | MODULAR ENCLOSURES | COFTC | 135.495 | EUR | 1 | UN | 3303430134381 | C | 1 | 17 | 46.5 | 29 | CM | 2.625 | 2.625 | KG | 22924.5 | CMQ | 36 | UN |  | 80 | 120 | 80 | CM | 106.5 | 2.625 | KG | 768 | DMQ | [24 empty] | 1 | UN | 3303430134381 | 1.7 | 4.65 | 2.9 | DM | 2.625 | 2.625 | KG | 22.925 | DMQ | 8538100000
ELM03DP | Tabela de Preços de Soluções de Conectividade | 18/05/2026 | Modificação | Painel metálico da porta EasyLogic com número da divisão | GE1 | PRO | 181671 | LIVING SPACE ROOM&HMI | Digital Energy | DBPRD | GENERAL PURPOSE | 2B- BUILDING MANAGEMENT OFFER GENERAL PURPOSE | FDB | FDB | FD | FIELD DEVICES BMS | FDFDB | 75.49 | EUR | 1 | UN | 3606487872191 | C | 1 | 1.41 | 8.6 | 8.6 | CM | 142 | 142 | G | 104.284 | CMQ | 864 | UN |  | 14.4 | 120 | 80 | CM | 145.272 | 142 | KG | 138.24 | DMQ | 36 | UN | 13606487872198 | 30 | 40 | 30 | CM | 5.553 | 142 | KG | 36 | DMQ | [12 empty] | 1 | UN | 3606487872191 | 1.41 | 8.6 | 8.6 | CM | 142 | 142 | G | 104.284 | CMQ | 8536501900
ZB5AFDA | Tabela de Preços de Automação e Controlo | 18/05/2026 | Modificação | Cabeça de botão operada por chave ø22 push-turn release dom 4a185 | AC3 | ACI | 100316 | DIAMETER 22 | Industrial Control | IDSIG | GENERAL PURPOSE | 3 - INDUSTRY GENERAL PURPOSE | CTS | CTS | MP | PUSHBUTTONS | MPCTS | 45.16 | EUR | 1 | UN | 3389110905403 | C | 1 | 3.5 | 8.5 | 5.5 | CM | 76.2 | 50 | G | 163.625 | CMQ | [12 empty] | 50 | UN | 43389110905401 | 15 | 40 | 30 | CM | 4.053 | 50 | KG | 18 | DMQ | [12 empty] | 1 | UN | 3389110905403 | 8.7 | 5.2 | 3.4 | CM | 76 | 50 | G | 153.816 | CMQ | 8538909999
NSYMPCH458 | Tabela de Preços de Equipamentos e sistemas de distribuição de energia de Baixa Tensão | 18/05/2026 | Modificação | Spacial SF/SM solid cover plate - 450x800 mm - hinged | EN1 | CUE | 132527 | Electrical Distributio | Power Products | PPUES | GENERAL PURPOSE | 3 - INDUSTRY GENERAL PURPOSE | UEA | UEA | EA | UE - FLOOR STANDING ENCLOSURES, SF, SM, AND SFP, IN STEEL. | EAUEA | 202.5495 | EUR | 1 | UN | 3606480065828 | A4 | 1 | 71 | 2 | 45 | CM | 5.274 | 5.274 | KG | 6390 | CMQ | 30 | UN |  | 500 | 1200 | 1000 | MM | 173.22 | 5.274 | KG | 600 | DMQ | [24 empty] | 1 | UN | 3606480065828 | 15 | 800 | 450 | MM | 4.91 | 5.274 | KG | 5.4 | DMQ | 7326909890
PKX16M715 | Tabela de Preços de Equipamentos e sistemas de distribuição de energia de Baixa Tensão | 18/05/2026 | Modificação | PratiKa wander plug - straight - 16 A - 3P + N + E - 100...130 V AC - IP67 | BT3 | RPT | 140900 | MUREVA | Power Products | PPCFD | GENERAL PURPOSE | 2 - SMALL & MED BUILDING GENERAL PURPOSE | FTC | FTC | PK | PK INDUSTRIAL PLUGS & SOCKETS | PKFTC | 22.555 | EUR | 1 | UN | 3303432009533 | C | 1 | 10 | 7 | 9 | CM | 180 | 180 | G | 630 | CMQ | [12 empty] | 20 | UN | 43303432009531 | 30 | 40 | 30 | CM | 5.713 | 180 | KG | 36 | DMQ | 10 | UN | 23303432009537 | 1.7 | 2.63 | 2.7 | DM | 2.5 | 180 | KG | 12.072 | DMQ | 1 | UN | 3303432009533 | 1 | 0.7 | 0.9 | DM | 0.18 | 180 | KG | 0.63 | DMQ | 8536699099
A9F73303 | Tabela de Preços de Equipamentos e sistemas de distribuição de energia de Baixa Tensão | 18/05/2026 | Modificação | Acti9 iC60N - Disjuntor - 3P - 3A - Curva B - 6000A (IEC 60898-1) - 50kA (IEC 60947-2) | BT1 | RPT | 190600 | ACTI9 | Power Products | PPCFD | GENERAL PURPOSE | 2 - SMALL & MED BUILDING GENERAL PURPOSE | FTD | FTD | DT | ACTI9 PROTECTION DEVICES TERTIARY | DTFTD | 140.5 | EUR | 1 | UN | 3606480079979 | C | 1 | 7.5 | 9.5 | 5.5 | CM | 339 | 339 | G | 391.875 | CMQ | [12 empty] | 44 | UN | 43606480079977 | 30 | 40 | 30 | CM | 15.92 | 339 | KG | 36000 | CMQ | 4 | UN | 13606480079976 | 0.8 | 2.25 | 0.98 | DM | 1.403 | 339 | KG | 1.764 | DMQ | 1 | UN | 3606480079979 | 5.3 | 9.5 | 7.3 | CM | 341.5 | 339 | G | 367.555 | CMQ | 8536201090
A9F88450 | Tabela de Preços de Equipamentos e sistemas de distribuição de energia de Baixa Tensão | 18/05/2026 | Modificação | Acti9 iC60H - Disjuntor - 4P - 50A - Curva B - 10000A (IEC 60898-1) - 15kA (IEC 60947-2) | BT1 | RPT | 190600 | ACTI9 | Power Products | PPCFD | GENERAL PURPOSE | 2 - SMALL & MED BUILDING GENERAL PURPOSE | FTI | FTI | DI | ACTI9 PROTECTION DEVICES INDUSTRIAL | DIFTI | 413.67 | EUR | 1 | UN | 3606480094811 | C | 1 | 7 | 9.5 | 7.5 | CM | 536 | 536 | G | 498.75 | CMQ | [12 empty] | 33 | UN | 43606480094819 | 30 | 40 | 30 | CM | 18.769 | 536 | KG | 36000 | CMQ | 3 | UN | 13606480094818 | 80 | 220 | 98 | MM | 1662 | 536 | G | 1724.8 | CMQ | 1 | UN | 3606480094811 | 75 | 95 | 70 | MM | 536 | 536 | G | 498750 | MMQ | 8536201090
83045 | Tabela de Preços de Equipamentos e sistemas de distribuição de energia de Baixa Tensão | 18/05/2026 | Modificação | Unika interlocked socket - 32 A - 2P + E - 380...415 V AC - IP44 - wall | BT3 | RPT | 140900 | MUREVA | Power Products | PPCFD | GENERAL PURPOSE | 2 - SMALL & MED BUILDING GENERAL PURPOSE | FTC | FTC | PK | PK INDUSTRIAL PLUGS & SOCKETS | PKFTC | 78.375 | EUR | 1 | UN | 3303430830450 | C | 1 | 0.1 | 0.2 | 0.1 | CM | 977 | 977 | G | 0.002 | CMQ | [12 empty] | 4 | UN |  | 30 | 40 | 30 | CM | 4.713 | 977 | KG | 36000 | CMQ | [12 empty] | 1 | UN | 3303430830450 | 265 | 175 | 110 | MM | 1000 | 977 | G | 5101.25 | CMQ | 8536699099
BSH0701T31A2A | Tabela de Preços de Automação e Controlo | 18/05/2026 | Modificação | AC servo motor BSH - 0.7 N.m - 8000 rpm - keyed shaft - without brake - IP65 | AC2 | ACI | 132912 | SERVO MOTORS | Discrete Automation | IDMST | PROGRAMABLE | 7 - INDUSTRY PROGRAMMABLE | AAM | AAM | DV | MOTION | DVAAM | 1130.25 | EUR | 1 | UN | 3389118136113 | C | 1 | 14.8 | 59.5 | 39.7 | CM | 2.865 | 2.865 | KG | 34959.82 | CMQ | [12 empty] | 2 | UN | 13389118136110 | 30 | 60 | 40 | CM | 6.38 | 2.865 | KG | 72 | DMQ | [12 empty] | 1 | UN | 3389118136113 | 14.8 | 59.5 | 39.7 | CM | 2.865 | 2.865 | KG | 34.96 | DMQ | 8501510090
VW3M94CAN45R15 | Tabela de Preços de Automação e Controlo | 18/05/2026 | Modificação | CANOPEN CORDSET 15M, M12 FEMALE - RJ45 MALE | AC2 | ACI | 138936 | INEGRATED ACCESS | Discrete Automation | IDMST | PROGRAMABLE | 7 - INDUSTRY PROGRAMMABLE | AAM | AAM | DV | MOTION | DVAAM | 393.38 | EUR | 1 | UN | 3606485445373 | C | 0 | 5 | 28 | 27 | CM | 861 | 861 | G | 3780 | CMQ | [12 empty] | 6 | UN | 43606485445371 | 30 | 60 | 40 | CM | 6.418 | 861 | KG | 72 | DMQ | [12 empty] | 1 | UN | 3606485445373 | 5 | 28 | 27 | CM | 861 | 861 | G | 3780 | CMQ | 8544429090
PKE32M423 | Tabela de Preços de Equipamentos e sistemas de distribuição de energia de Baixa Tensão | 18/05/2026 | Modificação | PratiKa wander plug - straight - 32 A - 2P + E - 200...250 V AC - IP44 | BT3 | RPT | 140900 | MUREVA | Power Products | PPCFD | GENERAL PURPOSE | 2 - SMALL & MED BUILDING GENERAL PURPOSE | FTC | FTC | PK | PK INDUSTRIAL PLUGS & SOCKETS | PKFTC | 11.525 | EUR | 1 | UN | 3303432032029 | A | 1 | 5.5 | 16 | 6.2 | CM | 204.4 | 204.4 | G | 545.6 | CMQ | [12 empty] | 30 | UN | 43303432032027 | 30 | 40 | 30 | CM | 7.1 | 204.4 | KG | 36 | DMQ | 10 | UN | 23303432032023 | 12 | 26.7 | 26.1 | CM | 2.2 | 204.4 | KG | 8362.44 | CMQ | 1 | UN | 3303432032029 | 5.5 | 16 | 6.2 | CM | 205 | 204.4 | G | 545.6 | CMQ | 8536699099
BMH1403P16F1A | Tabela de Preços de Automação e Controlo | 18/05/2026 | Modificação | servo motor BMH - 24 Nm - 4000 rpm - keyed shaft - with brake - IP54 | AC2 | ACI | 132912 | SERVO MOTORS | Discrete Automation | IDMST | PROGRAMABLE | 7 - INDUSTRY PROGRAMMABLE | AAM | AAM | DV | MOTION | DVAAM | 2675.62 | EUR | 1 | UN | 3606485208190 | C | 1 | 26 | 60 | 20 | CM | 18.83 | 18.53 | KG | 31200 | CMQ | [36 empty] | 1 | UN | 3606485208190 | 2.6 | 2 | 6 | DM | 18.83 | 18.53 | KG | 31.2 | DMQ | 8501522089
C11N4TM080L | Tabela de Preços de Equipamentos e sistemas de distribuição de energia de Baixa Tensão | 18/05/2026 | Modificação | ComPacT DISJUNTOR NSXm100N 50kA CA 4P4D 80A TMD ELINK | BT4 | DBT | 181432 | COMPACT NSXM 16-160 | Power Products | PPCCB | GENERAL PURPOSE | 2 - SMALL & MED BUILDING GENERAL PURPOSE | CCN | CCN | 02 | NSXM, FUPACT, INS <= 630A | 02CCN | 686.655 | EUR | 1 | UN | 3606481991423 | C | 1 | 12 | 21 | 11.8 | CM | 1.522 | 1.522 | KG | 2973.6 | CMQ | 144 | UN | 73606481991422 | 1500 | 1200 | 800 | MM | 254490 | 1.522 | G | 1440000000 | MMQ | 6 | UN | 43606481991421 | 300 | 400 | 300 | MM | 10190 | 1.522 | G | 36000000 | MMQ | [12 empty] | 1 | UN | 3606481991423 | 12 | 22 | 13 | CM | 1.6 | 1.522 | KG | 3432 | CMQ | 8536209090
LV847257 | Tabela de Preços de Equipamentos e sistemas de distribuição de energia de Baixa Tensão | 18/05/2026 | Modificação | Switch-disconnector Masterpact MTZ1 16 HA - 1600 A - 4P drawout | BT8 | DBT | 145819 | MASTERPACT MTZ1 IEC | Power Products | PPACB | CONFIGURABLE | 4 - LARGE BUILDING CONFIGURABLE | ACB | ACB | PR | AIR CIRCUIT BREAKERS | PRACB | 10736.27 | EUR | 1 | UN | 3606480815447 | C | 1 | 41 | 30 | 39 | CM | 21.859 | 5.129 | KG | 47970 | CMQ | [36 empty] | 1 | UN | 3606480815447 | 4.1 | 3 | 3.9 | DM | 21.859 | 5.129 | KG | 47.97 | DMQ | 8536508000
LV948044 | Tabela de Preços de Equipamentos e sistemas de distribuição de energia de Baixa Tensão | 18/05/2026 | Modificação | MTZ2 16 H2 - 1600 A - 3P Fixo - configurável | BT8 | DBT | 190406 | MTZ2-3 ACTIVE IEC | Power Products | PPACB | CONFIGURABLE | 4 - LARGE BUILDING CONFIGURABLE | ACB | ACB | 06 | MTZ ACTIVE OFFER | 06ACB | 10676.445 | EUR | 1 | UN | 3606486812440 | C | 1 | 2 | 2 | 1 | CM | 10 | 10 | G | 4 | CMQ | [36 empty] | 1 | UN | 3606486812440 | 2 | 2 | 1 | CM | 10 | 10 | G | 4 | CMQ | 8536209090
XB5AA86102 | Tabela de Preços de Automação e Controlo | 18/05/2026 | Modificação | Azul nivelado reinicialização botão ø22 marcado com r para a distância de actuação 17 ... 120 milímetros | AC3 | ACI | 100316 | DIAMETER 22 | Industrial Control | IDSIG | GENERAL PURPOSE | 3 - INDUSTRY GENERAL PURPOSE | CTS | CTS | MP | PUSHBUTTONS | MPCTS | 15.93 | EUR | 1 | UN | 3389110102475 | B | 1 | 4.5 | 5.3 | 13 | CM | 38 | 38 | G | 310.05 | CMQ | [12 empty] | 80 | UN | 43389110102473 | 30 | 40 | 30 | CM | 3.593 | 38 | KG | 36 | DMQ | [12 empty] | 1 | UN | 3389110102475 | 4.5 | 5.3 | 13 | CM | 38 | 38 | G | 310.05 | CMQ | 8536508000
NSYCRN108250 | Tabela de Preços de Equipamentos e sistemas de distribuição de energia de Baixa Tensão | 18/05/2026 | Modificação | CAIXA DE SOBREPOR METALICA 1000X800X250MM | EN1 | CUE | 119457 | PanelSeT S WM CRN | Power Products | PPUES | GENERAL PURPOSE | 3 - INDUSTRY GENERAL PURPOSE | UEC | UEC | EC | UE-STEEL WALL MOUNT. ENCLOSURE, CRN, S3D, CM AND CABLE GLAND | ECUEC | 625.646 | EUR | 1 | UN | 3606480212710 | A4 | 1 | 27 | 101 | 81 | CM | 33 | 33 | KG | 220887 | CMQ | 8 | UN |  | 1800 | 1200 | 1000 | MM | 242 | 33 | KG | 2160 | DMQ | [12 empty] | 1 | UN |  | 0 | 0 | 0 |  | 30.25 | 33 | KG | 225.828 | DMQ | 1 | UN | 3606480212710 | 1020 | 270 | 820 | MM | 30.25 | 33 | KG | 225.828 | DMQ | 9403208000
A9F74270 | Tabela de Preços de Equipamentos e sistemas de distribuição de energia de Baixa Tensão | 18/05/2026 | Modificação | Acti9 iC60N - Disjuntor - 2P - 0,5A - Curva C - 6000A (IEC 60898-1) - 50kA (IEC 60947-2) | BT1 | RPT | 190600 | ACTI9 | Power Products | PPCFD | GENERAL PURPOSE | 2 - SMALL & MED BUILDING GENERAL PURPOSE | FTD | FTD | DT | ACTI9 PROTECTION DEVICES TERTIARY | DTFTD | 101.28 | EUR | 1 | UN | 3606480080234 | A | 1 | 7.5 | 9.5 | 3.6 | CM | 222 | 222 | G | 256.5 | CMQ | [12 empty] | 66 | UN | 43606480080232 | 30 | 40 | 30 | CM | 15.865 | 222 | KG | 36000 | CMQ | 6 | UN | 13606480080231 | 2.9 | 20 | 30 | CM | 1.398 | 222 | KG | 1740 | CMQ | 1 | UN | 3606480080234 | 7.5 | 9.5 | 3.6 | CM | 222 | 222 | G | 256.5 | CMQ | 8536201090
C25B3TM160 | Tabela de Preços de Equipamentos e sistemas de distribuição de energia de Baixa Tensão | 18/05/2026 | Modificação | ComPacT DISJUNTOR NSX250B 25kA CA 3P3D 160A TMD | BT4 | DBT | 191790 | COMPACT NSX | Power Products | PPCCB | GENERAL PURPOSE | 2 - SMALL & MED BUILDING GENERAL PURPOSE | CCN | CCN | 01 | NSX | 01CCN | 1445.89 | EUR | 1 | UN | 3606481996268 | C | 1 | 14.3 | 19.4 | 11.5 | CM | 1.935 | 1.88 | KG | 3190.33 | CMQ | [12 empty] | 4 | UN | 13606481996265 | 30 | 40 | 30 | CM | 8.126 | 1.88 | KG | 36 | DMQ | [12 empty] | 1 | UN | 3606481996268 | 14.3 | 19.4 | 11.5 | CM | 1.936 | 1.88 | KG | 3190.33 | CMQ | 8536209090
EPD301 | Tabela de Preços de Soluções de Conectividade | 18/05/2026 | Modificação | Pressure-Velocity,Dry,Duct,0-250 Pa | GE1 | PRO | 179535 | SENSORS - PLANT ROOM | Digital Energy | DBPRD | GENERAL PURPOSE | 2B- BUILDING MANAGEMENT OFFER GENERAL PURPOSE | FDB | FDB | FD | FIELD DEVICES BMS | FDFDB | 219.68 | EUR | 1 | UN | 3606489709181 | C | 1 | 18.1 | 6.3 | 20.7 | CM | 160 | 160 | G | 2360.421 | CMQ | [12 empty] | 36 | UN |  | 30 | 60 | 40 | CM | 6.427 | 160 | KG | 72000 | CMQ | [12 empty] | 1 | UN | 3606489709181 | 51 | 178 | 152 | CM | 159.09 | 160 | G | 1379856 | CMQ | 9026202000
XPSUVN11AC | Tabela de Preços de Automação e Controlo | 18/05/2026 | Modificação | Safety module, Harmony Safety Automation, Zero speed monitoring with time delay, 24V AC/DC, spring | AC4 | ACI | 188010 | WIRED SE SAFETY MODULE | Discrete Automation | IDMST | CONFIGURABLE | 5 - INDUSTRY CONFIGURABLE | ABA | ABA | AX | SAFETY LOGICAL CONTROL | AXABA | 466.6 | EUR | 1 | UN | 3606482039315 | C | 0 | 6.5 | 15.5 | 13.5 | CM | 268 | 268 | G | 1360.125 | CMQ | 128 | UN |  | 80 | 80 | 60 | CM | 50.56 | 268 | KG | 384000 | CMQ | 16 | UN | 43606482039313 | 30 | 40 | 30 | CM | 4.969 | 268 | KG | 36 | DMQ | [12 empty] | 1 | UN | 3606482039315 | 6.4 | 15.3 | 13.3 | CM | 270 | 268 | G | 1302.336 | CMQ | 8536419089
KSB400SE5 | Tabela de Preços de Equipamentos e sistemas de distribuição de energia de Baixa Tensão | 18/05/2026 | Modificação | TAP OFF UNIT 400A FUSE T2 | BT9 | PRO | 100797 | CANALIS KS | Power Products | PPLVB | CONFIGURABLE | 4 - LARGE BUILDING CONFIGURABLE | BUS | BUS | B3 | BUSWAY (NOT LIGTHING) | B3BUS | 6219.02 | EUR | 1 | UN | 3606480005824 | C | 1 | 39.5 | 65.5 | 66.5 | CM | 29.5 | 29.5 | KG | 172052.125 | CMQ | [36 empty] | 1 | UN | 3606480005824 | 3.7 | 6.4 | 6.4 | DM | 34.41 | 29.5 | KG | 151.552 | DMQ | 8536900100
ABE7H16C31 | Tabela de Preços de Automação e Controlo | 18/05/2026 | Modificação | Base passiva ABE7 – 16 entradas ou saídas - Led | AC1 | ACI | 107537 | PREWIRING TELEFAST | Discrete Automation | IDMST | PROGRAMABLE | 7 - INDUSTRY PROGRAMMABLE | AAP | AAP | HI | AUTOMATION PLANT | HIAAP | 183.52 | EUR | 1 | UN | 3389110251159 | C | 1 | 7 | 13.6 | 8.2 | CM | 238 | 238 | G | 780.64 | CMQ | [12 empty] | 32 | UN | 43389110251157 | 30 | 40 | 30 | CM | 8.2 | 238 | KG | 36000 | CMQ | [12 empty] | 1 | UN | 3389110251159 | 7 | 13.6 | 8.2 | CM | 240 | 238 | G | 780.64 | CMQ | 8536909500
NSYDPLA6 | Tabela de Preços de Equipamentos e sistemas de distribuição de energia de Baixa Tensão | 18/05/2026 | Modificação | set of 4 step slides with brackets for adjustment of mount. plate in PLA D620mm | EN1 | CUE | 120241 | PanelSeT P Accessories | Power Products | PPUES | GENERAL PURPOSE | 3 - INDUSTRY GENERAL PURPOSE | UEA | UEA | PA | UE - FLOOR STANDING ENCLOSURES PLA IN POLYESTER. | PAUEA | 309.5235 | EUR | 1 | UN | 3606480663598 | C4 | 1 | 5.5 | 54 | 11 | CM | 1.762 | 1.762 | KG | 3267 | CMQ | [36 empty] | 1 | UN | 3606480663598 | 40 | 540 | 170 | MM | 0.225 | 1.762 | KG | 3.672 | DMQ | 8302420090
M9F23102 | Tabela de Preços de Equipamentos e sistemas de distribuição de energia de Baixa Tensão | 18/05/2026 | Modificação | Multi9 - Disjuntor C60SP, 1P, 2A, curva D, 10kA (UL1077), 10kA (IEC/EN 60947-2) | BT1 | RPT | 190621 | MULTI9 | Power Products | PPCFD | GENERAL PURPOSE | 2 - SMALL & MED BUILDING GENERAL PURPOSE | FTD | FTD | D9 | MULTI9 PROTECTION FOR OEM | D9FTD | 50.985 | EUR | 1 | UN | 3606481168870 | C | 1 | 7.5 | 8.5 | 1.8 | CM | 115 | 115 | G | 114.75 | CMQ | [12 empty] | 144 | UN | 43606481168878 | 30 | 40 | 30 | CM | 17.539 | 115 | KG | 36 | DMQ | 12 | UN | 13606481168877 | 0.78 | 2.26 | 0.87 | DM | 1.421 | 115 | KG | 1.534 | DMQ | 1 | UN | 3606481168870 | 7.5 | 8.5 | 1.8 | CM | 115 | 115 | G | 114.75 | CMQ | 8536201090
PKB63P535 | Tabela de Preços de Equipamentos e sistemas de distribuição de energia de Baixa Tensão | 18/05/2026 | Modificação | Unika interlocked socket - 63 A - 3P + N + E - 380...415 V AC - IP65 - wall | BT3 | RPT | 140900 | MUREVA | Power Products | PPCFD | GENERAL PURPOSE | 2 - SMALL & MED BUILDING GENERAL PURPOSE | FTC | FTC | PK | PK INDUSTRIAL PLUGS & SOCKETS | PKFTC | 721.71 | EUR | 1 | UN | 3303432448202 | B | 3 | 21 | 44.4 | 19.2 | CM | 2.858 | 2.858 | KG | 17902.08 | CMQ | 9 | UN | 73303432448201 | 80 | 120 | 80 | CM | 37.596 | 2.858 | KG | 768 | DMQ | [24 empty] | 1 | UN | 3303432448202 | 21 | 44.4 | 19.2 | CM | 2.858 | 2.858 | KG | 17902.08 | CMQ | 8536699099
LC1G150BEEA | Tabela de Preços de Automação e Controlo | 18/05/2026 | Modificação | Contactor TeSys LC1G 150A 440V 3P AC3 Avançado 24-48V bobina CA-CC | BT2 | CUE | 181036 | GIGA GL CTR >=115 | Power Products | PPCTR | GENERAL PURPOSE | 3 - INDUSTRY GENERAL PURPOSE | TCC | TCC | AC | TESYS CONTROL CONTACTOR | ACTCC | 1468.57 | EUR | 1 | UN | 3606481922236 | C | 1 | 26 | 32 | 17.5 | CM | 5.072 | 5.072 | KG | 14560 | CMQ | 6 | UN | 13606481922233 | 735 | 800 | 600 | MM | 43800 | 5.072 | G | 352800000 | MMQ | [24 empty] | 1 | UN | 3606481922236 | 23.5 | 38.5 | 25 | CM | 5.258 | 5.072 | KG | 22618.75 | CMQ | 8536419089
LC1K09105P7 | Tabela de Preços de Automação e Controlo | 18/05/2026 | Modificação | Contactor TeSys K - 3P(3 NA) - AC-3 - <= 440 V 9 A - 230 V bobina CA | BT2 | CUE | 187518 | TESYS MICRA CTR | Power Products | PPCTR | GENERAL PURPOSE | 3 - INDUSTRY GENERAL PURPOSE | TCC | TCC | AC | TESYS CONTROL CONTACTOR | ACTCC | 56.865 | EUR | 1 | UN | 3389110490480 | C | 1 | 4.9 | 6.8 | 6.2 | CM | 204 | 204 | G | 206.584 | CMQ | [12 empty] | 50 | UN |  | 15 | 40 | 30 | CM | 10.955 | 204 | KG | 18 | DMQ | [12 empty] | 1 | UN | 3389110490480 | 0.48 | 0.66 | 0.62 | DM | 0.21 | 204 | KG | 0.196 | DMQ | 8536490099
A9E15535 | Tabela de Preços de Equipamentos e sistemas de distribuição de energia de Baixa Tensão | 18/05/2026 | Modificação | iRLI - Relé inversor - 10A 2P Uc 230V-240VCA Ue 250VCA | BT1 | RPT | 135006 | ACTI9 | Power Products | PPCFD | GENERAL PURPOSE | 2 - SMALL & MED BUILDING GENERAL PURPOSE | FTI | FTI | DI | ACTI9 PROTECTION DEVICES INDUSTRIAL | DIFTI | 99.27 | EUR | 1 | UN | 3606480377310 | B | 1 | 7.5 | 8.5 | 1.7 | CM | 112 | 112 | G | 108.375 | CMQ | [12 empty] | 144 | UN | 43606480377318 | 30 | 40 | 30 | CM | 17.047 | 112 | KG | 36000 | CMQ | 12 | UN | 13606480377317 | 0.8 | 2.3 | 0.95 | DM | 1.427 | 112 | KG | 1.748 | DMQ | 1 | UN | 3606480377310 | 0.75 | 0.85 | 0.17 | DM | 0.115 | 112 | KG | 0.108 | DMQ | 8536490099
OVA46029 | Tabela de Preços de Equipamentos e sistemas de distribuição de energia de Baixa Tensão | 18/05/2026 | Modificação | Exiway Smartbeam - Control - Teto IP65 - Área Antipanico | IS4 | RPT | 182021 | EXIWAY | Home Solutions | HSSPE | CONFIGURABLE | 4C - CONNECTED LIVING SYSTEM FOR RESIDENTIAL & COMMERCIAL | EML | EML | EL | EMERGENCY LIGHTING | ELEML | 270.805 | EUR | 1 | UN | 3606489729998 | C | 1 | 6.9 | 19.3 | 18.7 | CM | 546 | 460 | G | 2490.279 | CMQ | [12 empty] | 8 | UN | 13606489729995 | 30 | 40 | 30 | CM | 5.273 | 460 | KG | 36 | DMQ | [12 empty] | 1 | UN | 3606489729998 | 5.4 | 17.6 | 17.6 | CM | 570 | 460 | G | 1672.704 | CMQ | 9405114090
EPH6800171 | Tabela de Preços de Equipamentos e sistemas de distribuição de energia de Baixa Tensão | 18/05/2026 | Modificação | Regulador de luz rotativo, Asfora, Multiwire ,LED, 230V, 370W, sem moldura, antracite | IS1 | RPT | 181806 | ASFORA | Home Solutions | HSCWD | GENERAL PURPOSE | 1 - RESIDENTIAL GENERAL PURPOSE | CLB | CLB | PS | CONNECTED LIVING BASIC | PSCLB | 69.005 | EUR | 1 | UN | 3606485856407 | C | 1 | 6.5 | 9 | 9 | CM | 149 | 96 | G | 526.5 | CMQ | [36 empty] | 1 | UN | 3606485856407 | 6.2 | 8.3 | 8.3 | CM | 139 | 96 | G | 427.118 | CMQ | 8536508000
XB4BJ21EX | Tabela de Preços de Automação e Controlo | 18/05/2026 | Modificação | Interruptor selector preto ø 22 - 3 posições +/- 45°, mola - atex | AC3 | ACI | 100316 | DIAMETER 22 | Industrial Control | IDSIG | GENERAL PURPOSE | 3 - INDUSTRY GENERAL PURPOSE | CTS | CTS | MP | PUSHBUTTONS | MPCTS | 69.85 | EUR | 1 | UN | 3389118030466 | B | 1 | 3.5 | 21 | 15 | CM | 106 | 97 | G | 1102.5 | CMQ | [12 empty] | 10 | UN | 43389118030464 | 15 | 40 | 15 | CM | 1195 | 97 | G | 9 | DMQ | [12 empty] | 1 | UN | 3389118030466 | 60 | 110 | 80 | MM | 97 | 97 | G | 528 | CMQ | 8536508000
BMH1901P31F2A | Tabela de Preços de Automação e Controlo | 18/05/2026 | Modificação | servo motor BMH - 30 Nm - 5000 rpm - keyed shaft - with brake - IP65/IP67 | AC2 | ACI | 132912 | SERVO MOTORS | Discrete Automation | IDMST | PROGRAMABLE | 7 - INDUSTRY PROGRAMMABLE | AAM | AAM | DV | MOTION | DVAAM | 4104.22 | EUR | 1 | UN | 3606485264059 | C | 1 | 30 | 79.5 | 40 | CM | 21 | 20.5 | KG | 95400 | CMQ | [36 empty] | 1 | UN | 3606485264059 | 3 | 7.95 | 4 | DM | 21 | 20.5 | KG | 95.4 | DMQ | 8501522089
LV947157 | Tabela de Preços de Equipamentos e sistemas de distribuição de energia de Baixa Tensão | 18/05/2026 | Modificação | MTZ1 16 H2 - 1600 A - 4P Fixo - configurável | BT8 | DBT | 190405 | MTZ1 ACTIVE IEC | Power Products | PPACB | CONFIGURABLE | 4 - LARGE BUILDING CONFIGURABLE | ACB | ACB | 06 | MTZ ACTIVE OFFER | 06ACB | 11861.63 | EUR | 1 | UN | 3606486811979 | C | 1 | 2 | 2 | 1 | CM | 10 | 10 | G | 4 | CMQ | [36 empty] | 1 | UN | 3606486811979 | 2 | 2 | 1 | CM | 10 | 10 | G | 4 | CMQ | 8536209090
NSYSFPN20780TED | Tabela de Preços de Equipamentos e sistemas de distribuição de energia de Baixa Tensão | 18/05/2026 | Modificação | Armário elétrico modular de montagem no chão, PrismaSeT HD, aço descarbonizado, vidrado, 2000x700x800mm, IP55, RAL9003 | EN1 | CUE | 163210 | PanelSeT S FS ElecDist | Power Products | PPUES | GENERAL PURPOSE | 3 - INDUSTRY GENERAL PURPOSE | UEP | UEP | FS | UE - FLOOR STANDING STEEL SFN ENCLOSURES. | FSUEP | 4600.792 | EUR | 1 | UN | 3606486445990 | C | 0 | 213 | 89 | 75 | CM | 105 | 105 | KG | 1421775 | CMQ | 1 | UN |  | 215 | 90 | 75 | CM | 105 | 105 | KG | 1451.25 | DMQ | [24 empty] | 1 | UN |  | 215 | 90 | 75 | CM | 0 | 105 | KG | 1421.775 | DMQ | 9403208000
C63F4TM500D | Tabela de Preços de Equipamentos e sistemas de distribuição de energia de Baixa Tensão | 18/05/2026 | Modificação | ComPacT DISJUNTOR NSX630F 36kA CC 4P 500A TMD | BT4 | DBT | 191790 | COMPACT NSX | Power Products | PPCCB | GENERAL PURPOSE | 2 - SMALL & MED BUILDING GENERAL PURPOSE | CCN | CCN | 01 | NSX | 01CCN | 10882.325 | EUR | 1 | UN | 3606482003408 | C | 1 | 14.7 | 29.1 | 20 | CM | 7 | 7 | KG | 8555.4 | CMQ | [36 empty] | 1 | UN | 3606482003408 | 14.7 | 29.1 | 20 | CM | 7 | 7 | KG | 8555.4 | CMQ | 8536209090
9001KP1 | Tabela de Preços de Automação e Controlo | 18/05/2026 | Modificação | 30MM PILOT LIGHT TRANSFORMER 120V | AC3 | ACI | 100301 | DIAMETER 30 | Industrial Control | IDSIG | GENERAL PURPOSE | 3 - INDUSTRY GENERAL PURPOSE | CTS | CTS | MP | PUSHBUTTONS | MPCTS | 140.67 | EUR | 1 | UN | 3389118041509 | C | 1 | 4.572 | 9.144 | 5.588 | CM | 222.26 | 222.26 | G | 233.614 | CMQ | [12 empty] | 16 | UN |  | 15 | 40 | 15 | CM | 3.793 | 222.26 | KG | 9000 | CMQ | [12 empty] | 1 | UN | 785901732501 | 55 | 92 | 47 | MM | 223 | 222.26 | G | 237820 | MMQ | 8531807000
BMH1402P31F2A | Tabela de Preços de Automação e Controlo | 18/05/2026 | Modificação | Servomotor de Média Inércia com 140mm de Flange - 16.8 Nm/3000 rpm - Mono-volta - Eixo Chaveado - Com Freio - Conector Angular - IP 65/IP 67 | AC2 | ACI | 132912 | SERVO MOTORS | Discrete Automation | IDMST | PROGRAMABLE | 7 - INDUSTRY PROGRAMMABLE | AAM | AAM | DV | MOTION | DVAAM | 2471.72 | EUR | 1 | UN | 3606485220611 | C | 1 | 26 | 60 | 20 | CM | 14.6 | 14.3 | KG | 31200 | CMQ | [36 empty] | 1 | UN | 3606485220611 | 2.6 | 2 | 6 | DM | 14.6 | 14.3 | KG | 31.2 | DMQ | 8501522089
NSYMPCH606 | Tabela de Preços de Equipamentos e sistemas de distribuição de energia de Baixa Tensão | 18/05/2026 | Modificação | Spacial SF/SM solid cover plate - 600x600 mm - hinged | EN1 | CUE | 132527 | Electrical Distributio | Power Products | PPUES | GENERAL PURPOSE | 3 - INDUSTRY GENERAL PURPOSE | UEA | UEA | EA | UE - FLOOR STANDING ENCLOSURES, SF, SM, AND SFP, IN STEEL. | EAUEA | 207.621 | EUR | 1 | UN | 3606480065835 | C4 | 1 | 2 | 60.5 | 50.5 | CM | 5.008 | 5.008 | KG | 6110.5 | CMQ | 50 | UN |  | 630 | 1200 | 1000 | MM | 265.4 | 5.008 | KG | 756 | DMQ | [24 empty] | 1 | UN | 3606480065835 | 15 | 600 | 600 | MM | 4.75 | 5.008 | KG | 5.4 | DMQ | 8538100000
TRV00820 | Tabela de Preços de Equipamentos e sistemas de distribuição de energia de Baixa Tensão | 18/05/2026 | Modificação | network cord - 2 x RJ45 male - L = 2 m - set of 5 | BT4 | DBT | 181423 | ENERLINX ACCESSORIES | Power Products | PPACB | GENERAL PURPOSE | 2 - SMALL & MED BUILDING GENERAL PURPOSE | CCN | CCN | 01 | NSX | 01CCN | 125.065 | EUR | 1 | UN | 3606480025303 | A | 1 | 6.9 | 23.1 | 20.2 | CM | 538 | 538 | G | 3219.678 | CMQ | [12 empty] | 6 | UN | 43606480025301 | 30 | 40 | 30 | CM | 3.241 | 538 | KG | 36000 | CMQ | 5 | UN |  | 0.04 | 3.1 | 3.5 | DM | 2.425 | 538 | KG | 0.434 | DMQ | 1 | UN | 3606480025303 | 6.9 | 23.1 | 20.2 | CM | 538 | 538 | G | 3219.68 | CMQ | 8544421000
NSYMPBSD | Tabela de Preços de Equipamentos e sistemas de distribuição de energia de Baixa Tensão | 18/05/2026 | Modificação | 4 brackets to install mounting plates in desks | EN1 | CUE | 119438 | PanelSeT S FS HMI | Power Products | PPUES | GENERAL PURPOSE | 3 - INDUSTRY GENERAL PURPOSE | UEA | UEA | EA | UE - FLOOR STANDING ENCLOSURES, SF, SM, AND SFP, IN STEEL. | EAUEA | 456.5385 | EUR | 1 | UN | 3606480287084 | C4 | 1 | 6 | 17 | 12 | CM | 850 | 850 | G | 1224 | CMQ | 200 | UN | 73606480287083 | 700 | 1200 | 800 | MM | 182 | 850 | KG | 672 | DMQ | [24 empty] | 1 | UN | 3606480287084 | 106 | 136 | 112 | MM | 0.85 | 850 | KG | 1.615 | DMQ | 8538100000
9001K93R | Tabela de Preços de Automação e Controlo | 18/05/2026 | Modificação | 30MM MUSHROOM BUTTON RED 57MM | AC3 | ACI | 100301 | DIAMETER 30 | Industrial Control | IDSIG | GENERAL PURPOSE | 3 - INDUSTRY GENERAL PURPOSE | CTS | CTS | MP | PUSHBUTTONS | MPCTS | 21.23 | EUR | 1 | UN | 3389118042629 | C | 1 | 2 | 5.5 | 5.5 | CM | 35 | 35 | G | 60.5 | CMQ | [36 empty] | 1 | UN | 785901174066 | 7.112 | 5.334 | 5.842 | CM | 45.359 | 35 | G | 221.619 | CMQ | 8538909999
TM3DQ16UG | Tabela de Preços de Automação e Controlo | 18/05/2026 | Modificação | Módulo TM3 - 16 saídas transistor NPN c/ terminais de mola | AC1 | ACI | 140617 | TM3 I/O | Discrete Automation | IDMST | PROGRAMABLE | 7 - INDUSTRY PROGRAMMABLE | AAM | AAM | A6 | PLC ADVANCED | A6AAM | 162.23 | EUR | 1 | UN | 3606480611599 | B | 1 | 7 | 12.5 | 10.5 | CM | 200 | 200 | G | 918.75 | CMQ | [12 empty] | 60 | UN | 43606480611597 | 30 | 60 | 40 | CM | 12826 | 200 | G | 72 | DMQ | [12 empty] | 1 | UN | 3606480611599 | 7.5 | 12.5 | 10.5 | CM | 245 | 200 | G | 984.375 | CMQ | 8536909500
NU320618C | Tabela de Preços de Equipamentos e sistemas de distribuição de energia de Baixa Tensão | 18/05/2026 | Modificação | Nova Unica - Botão de pressão "campainha" - 10A - Branco | IS1 | RPT | 181958 | NEW UNICA | Home Solutions | HSCWD | GENERAL PURPOSE | 1 - RESIDENTIAL GENERAL PURPOSE | CLD | CLD | DU | CONNECTED LIVING UNICA | DUCLD | 6.345 | EUR | 1 | UN | 3606489455217 | A | 1 | 3.5 | 4.5 | 4.5 | CM | 18 | 18 | G | 70.875 | CMQ | 800 | UN | 73606489455216 | 77 | 60 | 80 | CM | 32.78 | 18 | KG | 369.6 | DMQ | 200 | UN | 43606489455215 | 30 | 60 | 40 | CM | 6.18 | 18 | KG | 0.072 | MTQ | 10 | UN | 13606489455214 | 7.9 | 18.4 | 17.9 | CM | 271 | 18 | G | 0.026 | HLT | 1 | UN | 3606489455217 | 3.5 | 4.5 | 4.5 | CM | 18 | 18 | G | 70.875 | CMQ | 8536508000
NSYMM22SB | Tabela de Preços de Equipamentos e sistemas de distribuição de energia de Baixa Tensão | 18/05/2026 | Modificação | Plain mounting plate H200xW200mm made of galvanised sheet steel | EN1 | CUE | 163207 | PanelSeT S IB Accessor | Power Products | PPUES | GENERAL PURPOSE | 3 - INDUSTRY GENERAL PURPOSE | UEB | UEB | ED |  | EDUEB | 15.3 | EUR | 1 | UN | 3606480520549 | C | 1 | 0.3 | 19 | 18 | CM | 364 | 364 | G | 102.6 | CMQ | 480 | UN |  | 450 | 1200 | 1000 | MM | 189.72 | 364 | KG | 540 | DMQ | 40 | UN |  | 20 | 11 | 20 | CM | 14.598 | 364 | KG | 4400 | CMQ | 40 | UN |  | 200 | 110 | 200 | MM | 14.598 | 364 | KG | 4.4 | DMQ | 1 | UN | 3606480520549 | 190 | 3 | 180 | MM | 0.364 | 364 | KG | 0.103 | DMQ | 8302420090
A9MEM3465 | Tabela de Preços de Equipamentos e sistemas de distribuição de energia de Baixa Tensão | 18/05/2026 | Modificação | Contador de energia iEM3465 3F LVCT BACnet 1E/S digital Multitarifa | BT7 | DBT | 191812 | DIN RAIL METERS | Digital Energy | DPLVP | GENERAL PURPOSE | 2 - SMALL & MED BUILDING GENERAL PURPOSE | EMM | EMM | PW | METERS, INSULATION MONITORING & ENERGY SERVERS | PWEMM | 516.03 | EUR | 1 | UN | 3606480845239 | C | 1 | 8.8 | 10.5 | 9.8 | CM | 359 | 359 | G | 905.52 | CMQ | 240 | UN | 73606480845238 | 77 | 60 | 80 | CM | 100364 | 359 | G | 369.6 | DMQ | 30 | UN | 43606480845237 | 30 | 40 | 30 | CM | 11.483 | 359 | KG | 36000 | CMQ | [12 empty] | 1 | UN | 3606480845239 | 88 | 105 | 98 | MM | 359 | 359 | G | 905520 | MMQ | 9028301900
VW3S5101R150 | Tabela de Preços de Automação e Controlo | 18/05/2026 | Modificação | power cable 4x1.5mm² - between stepper drive SD3 and 3-phase motor- shielded-15m | AC2 | ACI | 138933 | STEPPER ACCESSORIES | Discrete Automation | IDMST | PROGRAMABLE | 7 - INDUSTRY PROGRAMMABLE | AAM | AAM | DV | MOTION | DVAAM | 306.15 | EUR | 1 | UN | 3389119224444 | C | 1 | 8 | 31 | 30 | CM | 2.626 | 2.626 | KG | 7440 | CMQ | [12 empty] | 4 | UN | 43389119224442 | 30 | 60 | 40 | CM | 11884 | 2.626 | G | 72 | DMQ | [12 empty] | 1 | UN | 3389119224444 | 80 | 310 | 300 | MM | 2658 | 2.626 | G | 7440 | CMQ | 8544429090
GBY080008K | Tabela de Preços de Automação e Controlo | 18/05/2026 | Modificação | angular gearbox straight teeth GBY-Ø 80 mm - reduction 8:1<13 arc.min -50 N.m | AC2 | ACI | 121358 | GEARBOXES | Discrete Automation | IDMST | PROGRAMABLE | 7 - INDUSTRY PROGRAMMABLE | AAM | AAM | DV | MOTION | DVAAM | 974.74 | EUR | 1 | UN | 3606480388743 | C | 1 | 10 | 20.5 | 11 | CM | 3.628 | 3.628 | KG | 2255 | CMQ | [12 empty] | 2 | UN | 43606480388741 | 15 | 40 | 30 | CM | 7711 | 3.628 | G | 18 | DMQ | [12 empty] | 1 | UN | 3606480388743 | 110 | 205 | 100 | MM | 3628 | 3.628 | G | 2255 | CMQ | 8483405190
SLASTC2 | Tabela de Preços de Soluções de Conectividade | 18/05/2026 | Modificação | SpaceLogic SLA Series Air Quality Sensor, CO2, Humidity, Temperature, Room, Color Touchscreen, Analog Outputs, Matte White Housing | GE1 | PRO | 117134 | LIVING SPACE SENSORS | Digital Energy | DBPRD | GENERAL PURPOSE | 2B- BUILDING MANAGEMENT OFFER GENERAL PURPOSE | FDB | FDB | FD | FIELD DEVICES BMS | FDFDB | 446 | EUR | 1 | UN | 3606481900463 | C | 1 | 14.2 | 4.8 | 9.8 | CM | 200 | 200 | G | 667.968 | CMQ | [12 empty] | 15 | UN |  | 15 | 40 | 30 | CM | 3.1 | 200 | KG | 18000 | CMQ | [12 empty] | 1 | UN | 3606481900463 | 4.8 | 14 | 9.67 | CM | 181.82 | 200 | G | 649.824 | CMQ | 9025804089
MUR39151 | Tabela de Preços de Equipamentos e sistemas de distribuição de energia de Baixa Tensão | 18/05/2026 | Modificação | Quadro vertical 2 elementos, Mureva Styl, IP55, Branco | IS1 | RPT | 181952 | MUREVA | Home Solutions | HSCWD | GENERAL PURPOSE | 1 - RESIDENTIAL GENERAL PURPOSE | CLD | CLD | DW | CONNECTED LIVING WATERPROOF | DWCLD | 10.34 | EUR | 1 | UN | 3606480790041 | A | 1 | 2 | 15.4 | 8.1 | CM | 64 | 64 | G | 249.48 | CMQ | 120 | UN |  | 45 | 120 | 80 | CM | 36.736 | 64 | KG | 432 | CMQ | 30 | UN | 43606480790049 | 30 | 60 | 40 | CM | 3.217 | 64 | KG | 72 | CMQ | 5 | UN | 13606480790048 | 8 | 39.5 | 16 | CM | 413 | 64 | G | 5056 | CMQ | 1 | UN | 3606480790041 | 2 | 15.4 | 8.1 | CM | 64 | 64 | G | 249.48 | CMQ | 8536699099
NSYBP1812 | Tabela de Preços de Equipamentos e sistemas de distribuição de energia de Baixa Tensão | 18/05/2026 | Modificação | Spacial SF rear panel external fixing - 1800x1200 mm | EN1 | CUE | 119428 | PanelSeT S FS SFN | Power Products | PPUES | GENERAL PURPOSE | 3 - INDUSTRY GENERAL PURPOSE | UEA | UEA | EA | UE - FLOOR STANDING ENCLOSURES, SF, SM, AND SFP, IN STEEL. | EAUEA | 590.985 | EUR | 1 | UN | 3606485119236 | C4 | 1 | 4 | 181 | 118 | CM | 29 | 29 | KG | 85432 | CMQ | 20 | UN | 73606485119235 | 855 | 1200 | 2000 | MM | 611 | 29 | KG | 2052 | DMQ | [24 empty] | 1 | UN | 3606485119236 | 35 | 1800 | 1175 | MM | 29 | 29 | KG | 74.025 | DMQ | 9403991090
LUCA05ES | Tabela de Preços de Automação e Controlo | 18/05/2026 | Modificação | unidade de controlo standard LUCA - classe 10 - 1.25...5 A - 48...72 V CC/CA | BT2 | CUE | 187457 | TESYS ULTRA CTRL UNITS | Power Products | PPCTR | GENERAL PURPOSE | 3 - INDUSTRY GENERAL PURPOSE | TAP | TAP | EQ | TESYS ACTIVE & PROTECT | EQTAP | 144.02 | EUR | 1 | UN | 3389110363968 | C | 1 | 10 | 8 | 5.5 | CM | 116 | 116 | G | 440 | CMQ | [12 empty] | 23 | UN | 43389110363966 | 15 | 40 | 30 | CM | 2.87 | 116 | KG | 18 | DMQ | [12 empty] | 1 | UN | 3389110363968 | 1 | 0.8 | 0.55 | DM | 0.116 | 116 | KG | 0.44 | DMQ | 8536301000
GV2L22 | Tabela de Preços de Automação e Controlo | 18/05/2026 | Modificação | Disjuntor-motor magnético GV2L 25A 50KA | BT2 | CUE | 187422 | TESYS DECA FRAME 2 CB | Power Products | PPCTR | GENERAL PURPOSE | 3 - INDUSTRY GENERAL PURPOSE | TPP | TPP | GM | TESYS POWER & PROTECT | GMTPP | 214.335 | EUR | 1 | UN | 3389110213300 | A | 1 | 4.7 | 10 | 9.4 | CM | 330 | 330 | G | 441.8 | CMQ | 320 | UN |  | 80 | 60 | 80 | CM | 121.62 | 330 | KG | 384000 | CMQ | 20 | UN | 43389110213308 | 15 | 40 | 30 | CM | 6.99 | 330 | KG | 18000 | CMQ | [12 empty] | 1 | UN | 3389110213300 | 4.7 | 10 | 9.4 | CM | 334 | 330 | G | 441.8 | CMQ | 8536201090
LV833722 | Tabela de Preços de Equipamentos e sistemas de distribuição de energia de Baixa Tensão | 18/05/2026 | Modificação | Chassis for Masterpact MTZ1 02/06-12 H1/H2/H3 - 1250 A - 3P | BT8 | DBT | 180971 | MASTERPACT MTZ CONNECT | Power Products | PPACB | CONFIGURABLE | 4 - LARGE BUILDING CONFIGURABLE | ACB | ACB | PR | AIR CIRCUIT BREAKERS | PRACB | 3890.925 | EUR | 1 | UN | 3606480812927 | C | 1 | 53 | 40 | 40 | CM | 20.101 | 17.605 | KG | 84800 | CMQ | [36 empty] | 1 | UN | 3606480812927 | 5.3 | 4 | 4 | DM | 20.101 | 17.605 | KG | 84.8 | DMQ | 8538909999
31141 | Tabela de Preços de Equipamentos e sistemas de distribuição de energia de Baixa Tensão | 18/05/2026 | Modificação | inversor monobloco Interpact INS250 - 4 pólos - 100 A | BT4 | DBT | 180945 | TRANSFERPACT MTSE | Power Products | PPATS | CONFIGURABLE | 4 - LARGE BUILDING CONFIGURABLE | ATS | ATS | AK | TRANSFERPACT FXM 100 A 630 A | AKATS | 528.615 | EUR | 1 | UN | 3303430311416 | A | 1 | 17 | 40.1 | 14.7 | CM | 7 | 7 | KG | 10020.99 | CMQ | [12 empty] | 2 | UN | 43303430311414 | 30 | 60 | 40 | CM | 14.3 | 7 | KG | 72000 | CMQ | [12 empty] | 1 | UN | 3303430311416 | 17 | 40.1 | 14.7 | CM | 7 | 7 | KG | 10020.99 | CMQ | 8536508000
C1BN2TM630D | Tabela de Preços de Equipamentos e sistemas de distribuição de energia de Baixa Tensão | 18/05/2026 | Modificação | ComPacT DISJUNTOR NSX1200N 50kA CC 2P 630A TMD | BT4 | DBT | 191790 | COMPACT NSX | Power Products | PPCCB | GENERAL PURPOSE | 2 - SMALL & MED BUILDING GENERAL PURPOSE | CCN | CCN | 01 | NSX | 01CCN | 14730.82 | EUR | 1 | UN | 3606482005624 | C | 1 | 15.8 | 36.8 | 19.6 | CM | 7.9 | 7.5 | KG | 11396.224 | CMQ | [12 empty] | 1 | UN |  | 30 | 60 | 40 | CM | 10.174 | 7.5 | KG | 72000 | CMQ | [12 empty] | 1 | UN | 3606482005624 | 15.8 | 36.8 | 19.6 | CM | 7.9 | 7.5 | KG | 11396.224 | CMQ | 8536209090
BLRCH111A133B69 | Tabela de Preços de Equipamentos e sistemas de distribuição de energia de Baixa Tensão | 18/05/2026 | Modificação | VarPlus Can HDuty Capacitor - 11.1/13.3 kvar - 690 V - 50/60Hz | BTA | PRO | 108145 | PFC COMPONENTS | Digital Energy | DPLVP | CONFIGURABLE | 4 - LARGE BUILDING CONFIGURABLE | APQ | APQ | RB | POWER FACTOR CORRECTION | RBAPQ | 143.505 | EUR | 1 | UN | 3606485254180 | B | 1 | 28.5 | 11.8 | 11 | CM | 1.7 | 1.5 | KG | 3699.3 | CMQ | [12 empty] | 6 | UN | 43606485254188 | 30 | 40 | 30 | CM | 11.597 | 1.5 | KG | 36000 | CMQ | [12 empty] | 1 | UN | 3606485254180 | 3 | 1.3 | 1.3 | DM | 1.814 | 1.5 | KG | 5.07 | DMQ | 8532100000
MIP12104T | Tabela de Preços de Equipamentos e sistemas de distribuição de energia de Baixa Tensão | 18/05/2026 | Modificação | Resi9 MP - Quadro saliente - IP40 - 1x4 módulos - porta transparente | BT3 | RPT | 137969 | RESI9 | Power Products | PPCFD | GENERAL PURPOSE | 1 - RESIDENTIAL GENERAL PURPOSE | FR9 | FR9 | C9 | FD RESIDENTIAL - COF | C9FR9 | 29.705 | EUR | 1 | UN | 3606480147852 | C | 1 | 9.55 | 19.8 | 12.4 | CM | 400 | 400 | G | 2344.716 | CMQ | 320 | UN |  | 120 | 120 | 80 | CM | 141.6 | 400 | KG | 1152 | DMQ | [12 empty] | 20 | UN | 13606480147859 | 5.2 | 4 | 3 | DM | 8.1 | 400 | KG | 62.4 | DMQ | 1 | UN | 3606480147852 | 0.95 | 1.98 | 1.24 | DM | 0.4 | 400 | KG | 2.332 | DMQ | 8538100000
NSYSMPFB | Tabela de Preços de Equipamentos e sistemas de distribuição de energia de Baixa Tensão | 18/05/2026 | Modificação | Spacial SM / Spacial SF intermediate fixing supports in back position | EN1 | CUE | 119490 | PanelSeT S FS Accessor | Power Products | PPUES | GENERAL PURPOSE | 3 - INDUSTRY GENERAL PURPOSE | UEA | UEA | EA | UE - FLOOR STANDING ENCLOSURES, SF, SM, AND SFP, IN STEEL. | EAUEA | 14.076 | EUR | 1 | UN | 3606485132136 | A4 | 10 | 3.2 | 5.5 | 5.4 | CM | 63 | 63 | G | 95.04 | CMQ | 10 | UN |  | 80 | 120 | 165 | MM | 0.632 | 63 | KG | 1.584 | DMQ | [24 empty] | 10 | UN |  | 80 | 120 | 165 | MM | 0.632 | 63 | KG | 1.584 | DMQ | 7326909890
XB6CV5BB | Tabela de Preços de Automação e Controlo | 18/05/2026 | Modificação | Complete pilot light, Harmony XB6, square yellow Ø 16 with integral LED 12...24 V | AC3 | ACI | 104422 | DIAMETER 16 | Industrial Control | IDSIG | GENERAL PURPOSE | 3 - INDUSTRY GENERAL PURPOSE | CTS | CTS | MP | PUSHBUTTONS | MPCTS | 24.41 | EUR | 1 | UN | 3389110764536 | C | 1 | 2 | 13 | 10 | CM | 11 | 11 | G | 260 | CMQ | [12 empty] | 60 | UN | 43389110764534 | 15 | 40 | 15 | CM | 0.885 | 11 | KG | 9 | DMQ | [12 empty] | 1 | UN | 3389110764536 | 0.2 | 1.6 | 1.1 | DM | 0.011 | 11 | KG | 0.352 | DMQ | 8531807000
33728 | Tabela de Preços de Equipamentos e sistemas de distribuição de energia de Baixa Tensão | 18/05/2026 | Modificação | ligações à frente inferior 630/1600 A 3P chassis | BT8 | DBT | 181034 | MASTERPACT NT-NW CONN. | Power Products | PPACB | CONFIGURABLE | 4 - LARGE BUILDING CONFIGURABLE | CCB | CCB | PL | COMPACT NS >= 630A | PLCCB | 533.935 | EUR | 1 | UN | 3303430337287 | C | 1 | 5.5 | 12 | 10 | CM | 1.579 | 0.75 | KG | 660 | CMQ | [36 empty] | 1 | UN | 3303430337287 | 2 | 5 | 10 | CM | 1.266 | 0.75 | KG | 100 | CMQ | 8536909500
51006550M0 | Tabela de Preços de Equipamentos e sistemas de distribuição de energia de Baixa Tensão | 18/05/2026 | Modificação | Fusível, Fusarc CF, interior/exterior, 36 kV, 10 A, 537 mm | MT1 | MET | 139057 | OTHER FUSES | Power Products | PPMCP | CONFIGURABLE | 4B - LARGE BUILDING & ELECTRICAL INTENSIVE | MVP | MVP | FM | MV PRODUCT COMPONENTS | FMMVP | 148 | EUR | 1 | UN | 3606485206981 | D | 3 | 6.5 | 61 | 6 | CM | 2.026 | 1.9 | KG | 2379 | CMQ | 20 | UN |  | 50 | 120 | 80 | CM | 54 | 1.9 | KG | 480000 | CMQ | 3 | UN |  | 30 | 60 | 40 | CM | 7.552 | 1.9 | KG | 72000 | CMQ | [12 empty] | 1 | UN | 3606485206981 | 0.65 | 6.1 | 0.6 | DM | 2.026 | 1.9 | KG | 2.379 | DMQ | 8535100090
170AAI14000 | Tabela de Preços de Automação e Controlo | 18/05/2026 | Modificação | BASE MOMENTUM 16 ENTRADAS ANALOGICAS PONTO COMUM | AC1 | ACI | 110524 | MODICON MOMENTUM I/O | Discrete Automation | IDPAC | PROGRAMABLE | 7 - INDUSTRY PROGRAMMABLE | AAP | AAP | HI | AUTOMATION PLANT | HIAAP | 2040.58 | EUR | 1 | UN | 3595861147690 | B | 1 | 5.5 | 26 | 18 | CM | 384 | 215 | G | 2574 | CMQ | [12 empty] | 4 | UN |  | 15 | 40 | 30 | CM | 1.748 | 215 | KG | 18000 | CMQ | [12 empty] | 1 | UN | 3595861147690 | 55 | 260 | 180 | MM | 345 | 215 | G | 2574 | CMQ | 8538909999
LC1E2501E5 | Tabela de Preços de Equipamentos e sistemas de distribuição de energia de Baixa Tensão | 18/05/2026 | Modificação | Contactor, Easy TeSys Control, LC1E, 3P (3NO), AC-3/AC-3e, <=440 V, 25 A, bobina de 48 V CA, 50 Hz, contacto auxiliar 1NC | BT2 | CUE | 133672 | EASY TESYS TVS CTR | Power Products | PPCTR | GENERAL PURPOSE | 2 - SMALL & MED BUILDING GENERAL PURPOSE | TEE | TEE | LC | TESYS EASY & SPECIAL | LCTEE | 87.195 | EUR | 1 | UN | 3606480361456 | C | 1 | 9.2 | 8.5 | 5.8 | CM | 455 | 455 | G | 453.56 | CMQ | [12 empty] | 36 | UN | 43606480361454 | 15 | 40 | 30 | CM | 16.38 | 455 | KG | 18000 | CMQ | [12 empty] | 1 | UN | 3606480361456 | 9.2 | 8.5 | 5.8 | CM | 455 | 455 | G | 453.56 | CMQ | 8536419089
A9Z61463 | Tabela de Preços de Equipamentos e sistemas de distribuição de energia de Baixa Tensão | 18/05/2026 | Modificação | Acti9 iID - Interruptor diferencial - 4P - 63A - 30mA - Classe B-SI | BT1 | RPT | 135006 | ACTI9 | Power Products | PPCFD | GENERAL PURPOSE | 2 - SMALL & MED BUILDING GENERAL PURPOSE | FTD | FTD | DT | ACTI9 PROTECTION DEVICES TERTIARY | DTFTD | 1781.13 | EUR | 1 | UN | 3606489502713 | A | 1 | 8.5 | 10 | 7.5 | CM | 440 | 440 | G | 637.5 | CMQ | [12 empty] | 27 | UN | 43606489502711 | 30 | 40 | 30 | CM | 12.6 | 440 | KG | 36000 | CMQ | [12 empty] | 1 | UN | 3606489502713 | 8.5 | 10 | 7.5 | CM | 452 | 440 | G | 637.5 | CMQ | 8536201090
XB4BP483BM5GEX | Tabela de Preços de Automação e Controlo | 18/05/2026 | Modificação | Complete illuminated push button, Harmony XB4, metal, flush, red, Ø22 mm, spring return, booted, 24...254 V AC/DC, 1 NO, ATEX | AC3 | ACI | 100316 | DIAMETER 22 | Industrial Control | IDSIG | GENERAL PURPOSE | 3 - INDUSTRY GENERAL PURPOSE | CTS | CTS | MP | PUSHBUTTONS | MPCTS | 295.21 | EUR | 1 | UN | 3606489485900 | C | 1 | 3.05 | 14.99 | 11.43 | CM | 127.01 | 127.01 | G | 522.574 | CMQ | [36 empty] | 1 | UN | 3606489485900 | 7.2 | 4.6 | 3 | CM | 131 | 127.01 | G | 99.36 | CMQ | 8536508000
NSYATM27 | Tabela de Preços de Equipamentos e sistemas de distribuição de energia de Baixa Tensão | 18/05/2026 | Modificação | Transport handle of PLS | EN1 | CUE | 146057 | PanelSeT P IB PLS | Power Products | PPUES | GENERAL PURPOSE | 3 - INDUSTRY GENERAL PURPOSE | UEB | UEB | EB | UE - PLS, TBP, TBS, SL INDUSTRIAL BOXES. | EBUEB | 45.594 | EUR | 1 | UN | 3606480188398 | A4 | 1 | 3 | 14 | 15 | CM | 98 | 98 | G | 630 | CMQ | [24 empty] | 75 | UN |  | 0 | 0 | 0 |  | 7.5 | 98 | KG | 5.118 | DMQ | 1 | UN | 3606480188398 | 30 | 140 | 150 | MM | 0.098 | 98 | KG | 0.63 | DMQ | 8538909999
A9A26982 | Tabela de Preços de Equipamentos e sistemas de distribuição de energia de Baixa Tensão | 18/05/2026 | Modificação | Acti9 - Pack 12 tapa parafusos 1 pólo 18 mm - Vigi iC60 | BT1 | RPT | 135006 | ACTI9 | Power Products | PPCFD | GENERAL PURPOSE | 2 - SMALL & MED BUILDING GENERAL PURPOSE | FTI | FTI | DI | ACTI9 PROTECTION DEVICES INDUSTRIAL | DIFTI | 70.875 | EUR | 1 | UN | 3606480088117 | B | 1 | 2 | 12 | 8 | CM | 22 | 22 | G | 192 | CMQ | [12 empty] | 100 | UN | 43606480088115 | 15 | 40 | 30 | CM | 2.655 | 22 | KG | 18000 | CMQ | [12 empty] | 1 | UN | 3606480088117 | 2 | 12 | 8 | CM | 23 | 22 | G | 192 | CMQ | 8547200000
LT4760M7A | Tabela de Preços de Automação e Controlo | 18/05/2026 | Modificação | Relé electrónico 5/60A 220VCA | BT2 | CUE | 107932 | TESYS DECA GL OLR â‰¤80A | Power Products | PPCTR | GENERAL PURPOSE | 3 - INDUSTRY GENERAL PURPOSE | TPP | TPP | GM | TESYS POWER & PROTECT | GMTPP | 143.49 | EUR | 1 | UN | 3389110577037 | B | 1 | 6.5 | 8.5 | 7.8 | CM | 196 | 196 | G | 430.95 | CMQ | [12 empty] | 16 | UN | 23389110577031 | 15 | 40 | 30 | CM | 3.606 | 196 | KG | 18 | DMQ | [12 empty] | 1 | UN | 3389110577037 | 0.65 | 0.85 | 0.78 | DM | 0.201 | 196 | KG | 0.431 | DMQ | 8536490099
BMH1001P07A1A | Tabela de Preços de Automação e Controlo | 18/05/2026 | Modificação | servo motor BMH - 3.3 Nm - 6000 rpm - untapped shaft - without brake - IP54 | AC2 | ACI | 132912 | SERVO MOTORS | Discrete Automation | IDMST | PROGRAMABLE | 7 - INDUSTRY PROGRAMMABLE | AAM | AAM | DV | MOTION | DVAAM | 1260.83 | EUR | 1 | UN | 3606485195711 | C | 1 | 15.6 | 44.6 | 22.1 | CM | 3.64 | 3.34 | KG | 15376.296 | CMQ | 24 | UN |  | 105 | 60 | 80 | CM | 34.64 | 3.34 | KG | 504000 | CMQ | 1 | UN |  | 30 | 60 | 40 | CM | 4.792 | 3.34 | KG | 72000 | CMQ | [12 empty] | 1 | UN | 3606485195711 | 22 | 40 | 20 | CM | 3.64 | 3.34 | KG | 17600 | CMQ | 8501522089
LVS04194 | Tabela de Preços de Equipamentos e sistemas de distribuição de energia de Baixa Tensão | 18/05/2026 | Modificação | 20 M6 x20Paraf+Porcas+40anilhas Cla8.8 | BT6 | DBT | 175684 | LINERGY IEC SYSTEMS | Power Products | PPLVS | GENERAL PURPOSE | 2 - SMALL & MED BUILDING GENERAL PURPOSE | LVE | LVE | L3 | LINERGY | L3LVE | 34.095 | EUR | 1 | UN | 3606481868916 | C | 1 | 3 | 9 | 3.5 | CM | 213 | 213 | G | 94.5 | CMQ | 1600 | UN | 73606481868915 | 30 | 120 | 80 | CM | 360.608 | 213 | KG | 288 | DMQ | 50 | UN | 13606481868913 | 15 | 40 | 30 | CM | 10.894 | 213 | KG | 18 | DMQ | [12 empty] | 1 | UN | 3606481868916 | 3 | 9 | 3.5 | CM | 213 | 213 | G | 94.5 | CMQ | 7419809098
NSYCRN128300 | Tabela de Preços de Equipamentos e sistemas de distribuição de energia de Baixa Tensão | 18/05/2026 | Modificação | Spacial CRN 2 porta plena, sem platina montagem. H12xW8xD3 IP66 IK10 RAL7035 | EN1 | CUE | 119457 | PanelSeT S WM CRN | Power Products | PPUES | GENERAL PURPOSE | 3 - INDUSTRY GENERAL PURPOSE | UEC | UEC | EC | UE-STEEL WALL MOUNT. ENCLOSURE, CRN, S3D, CM AND CABLE GLAND | ECUEC | 889.14 | EUR | 1 | UN | 3606485891330 | A4 | 0 | 32 | 121.5 | 81 | CM | 42.8 | 42.8 | KG | 314928 | CMQ | 6 | UN |  | 179.5 | 122.5 | 100 | CM | 276.8 | 42.8 | KG | 2198875 | CMQ | [24 empty] | 1 | UN |  | 122.5 | 32 | 82.5 | CM | 42.8 | 42.8 | KG | 323400 | CMQ | 9403208000
ZB4BW413 | Tabela de Preços de Automação e Controlo | 18/05/2026 | Modificação | Cabeça de botão de pressão iluminada ø 40 - branca | AC3 | ACI | 100316 | DIAMETER 22 | Industrial Control | IDSIG | GENERAL PURPOSE | 3 - INDUSTRY GENERAL PURPOSE | CTS | CTS | MP | PUSHBUTTONS | MPCTS | 43.58 | EUR | 1 | UN | 3389110666472 | A | 1 | 4.5 | 8.5 | 5.5 | CM | 62 | 51 | G | 210.375 | CMQ | [12 empty] | 120 | UN | 43389110666470 | 30 | 40 | 30 | CM | 7.861 | 51 | KG | 36000 | CMQ | [12 empty] | 1 | UN | 3389110666472 | 5.3 | 8.7 | 4.4 | CM | 63 | 51 | G | 202.884 | CMQ | 8538909999
XVB7L67 | Tabela de Preços de Automação e Controlo | 18/05/2026 | Modificação | Farol luminoso, Harmony XVB7, branco, Ø70mm, flashing, lente colorida | AC3 | ACI | 135280 | TOWER LIGHT | Industrial Control | IDSIG | GENERAL PURPOSE | 3 - INDUSTRY GENERAL PURPOSE | CTS | CTS | IB | TOWER LIGHTS & BEACONS | IBCTS | 326 | EUR | 1 | UN | 3606487129592 | C | 1 | 6.5 | 7.25 | 7.25 | CM | 111 | 111 | G | 341.656 | CMQ | [12 empty] | 30 | UN | 13606487129599 | 15 | 40 | 30 | CM | 3.6 | 111 | KG | 18000 | CMQ | [12 empty] | 1 | UN | 3606487129592 | 6.5 | 7.25 | 7.25 | CM | 111 | 111 | G | 341.656 | CMQ | 8531807000
82196 | Tabela de Preços de Equipamentos e sistemas de distribuição de energia de Baixa Tensão | 18/05/2026 | Modificação | Unika interlocked socket - 32 A - 3P + E - 380...415 V AC - IP65 - panel | BT3 | RPT | 140900 | MUREVA | Power Products | PPCFD | GENERAL PURPOSE | 2 - SMALL & MED BUILDING GENERAL PURPOSE | FTC | FTC | PK | PK INDUSTRIAL PLUGS & SOCKETS | PKFTC | 164.09 | EUR | 1 | UN | 3303430821960 | C | 1 | 11.7 | 24.2 | 11 | CM | 870 | 870 | G | 3114.54 | CMQ | 40 | UN |  | 80 | 120 | 77 | CM | 45.88 | 870 | KG | 739200 | CMQ | 5 | UN | 43303430821968 | 30 | 40 | 30 | CM | 4.722 | 870 | KG | 36000 | CMQ | [12 empty] | 1 | UN | 3303430821960 | 1.17 | 2.42 | 1.1 | CM | 870 | 870 | G | 3.115 | CMQ | 8536699099
TCSCCN2M2F15 | Tabela de Preços de Automação e Controlo | 18/05/2026 | Modificação | CANopen bus daisy chain cable - angled - M12-A male-female - 15m | AC1 | ACI | 131243 | TM7 I/O | Discrete Automation | IDMST | PROGRAMABLE | 7 - INDUSTRY PROGRAMMABLE | AAM | AAM | A6 | PLC ADVANCED | A6AAM | 134.11 | EUR | 1 | UN | 3595864098296 | C | 1 | 6 | 21 | 21 | CM | 907 | 907 | G | 2646 | CMQ | [36 empty] | 1 | UN | 3595864098296 | 6 | 21 | 21 | CM | 907 | 907 | G | 2646 | CMQ | 8544429090
5123058000 | Tabela de Preços de Soluções de Conectividade | 18/05/2026 | Modificação | Sensor de temperatura da série STD, STD150, compatível com condutas, TAC Vista e TAC Xenta | GE1 | PRO | 179535 | SENSORS - PLANT ROOM | Digital Energy | DBPRD | GENERAL PURPOSE | 2B- BUILDING MANAGEMENT OFFER GENERAL PURPOSE | FDB | FDB | FD | FIELD DEVICES BMS | FDFDB | 28.84 | EUR | 1 | UN | 7332552011986 | C4 | 1 | 13.2 | 4.2 | 6.6 | CM | 80 | 80 | G | 365.904 | CMQ | 512 | UN |  | 77 | 60 | 80 | CM | 66.98 | 80 | KG | 369600 | CMQ | 32 | UN |  | 15 | 40 | 30 | CM | 3.655 | 80 | KG | 18000 | CMQ | [12 empty] | 1 | UN | 7332552011986 | 6.6 | 13.4 | 4.4 | CM | 101 | 80 | G | 389.136 | CMQ | 9025190090
BMXXBP1200 | Tabela de Preços de Automação e Controlo | 18/05/2026 | Modificação | M340,Rack 12 Pos | AC1 | ACI | 190380 | MODICON X80 BACKPLANES | Discrete Automation | IDPAC | PROGRAMABLE | 7 - INDUSTRY PROGRAMMABLE | AAP | AAP | HI | AUTOMATION PLANT | HIAAP | 420.82 | EUR | 1 | UN | 3595863909029 | A | 1 | 7 | 56.8 | 16 | CM | 1.317 | 1.317 | KG | 6361.6 | CMQ | [12 empty] | 8 | UN | 23595863909023 | 30 | 60 | 40 | CM | 11.463 | 1.317 | KG | 72000 | CMQ | [12 empty] | 1 | UN | 3595863909029 | 6.6 | 58.2 | 15.3 | CM | 1.345 | 1.317 | KG | 5877.036 | CMQ | 8536909500
VLVAF2P03508AA | Tabela de Preços de Equipamentos e sistemas de distribuição de energia de Baixa Tensão | 18/05/2026 | Modificação | Banco de capacitores VarSet Auto 100kvar DR3,8 com entrada CB xxB 400V 50Hz | BTA | PRO | 136396 | PFC EQUIPMENT | Digital Energy | DPLVP | CONFIGURABLE | 4 - LARGE BUILDING CONFIGURABLE | APQ | APQ | RB | POWER FACTOR CORRECTION | RBAPQ | 12629.52 | EUR | 1 | UN | 3606489476496 | C | 1 | 80 | 150 | 120 | CM | 322 | 322 | KG | 1440000 | CMQ | 1 | UN | 3606489476496 | 150 | 120 | 80 | CM | 322 | 322 | KG | 1440000 | CMQ | [24 empty] | 1 | UN | 3606489476496 | 150 | 120 | 80 | CM | 322 | 322 | KG | 1440000 | CMQ | 8537109199
9001KR1UH13 | Tabela de Preços de Automação e Controlo | 18/05/2026 | Modificação | Botões de pressão com 7 cores opcionais ø 30 - mola encastrada - 1oc | AC3 | ACI | 100301 | DIAMETER 30 | Industrial Control | IDSIG | GENERAL PURPOSE | 3 - INDUSTRY GENERAL PURPOSE | CTS | CTS | MP | PUSHBUTTONS | MPCTS | 67.34 | EUR | 1 | UN | 3389110910988 | A | 1 | 5 | 11.5 | 6 | CM | 128 | 128 | G | 345 | CMQ | [12 empty] | 24 | UN | 10785901848858 | 15 | 40 | 15 | CM | 3.41 | 128 | KG | 9000 | CMQ | [12 empty] | 1 | UN | 785901848851 | 5 | 11.5 | 6 | CM | 140 | 128 | G | 345 | CMQ | 8536508000
LX1FH2402 | Tabela de Preços de Automação e Controlo | 18/05/2026 | Modificação | bobina LX1F - TeSys F - 240VCA para contactor F265/F330 | BT2 | CUE | 187521 | TESYS F COILS | Power Products | PPCTR | GENERAL PURPOSE | 3 - INDUSTRY GENERAL PURPOSE | TCC | TCC | AC | TESYS CONTROL CONTACTOR | ACTCC | 231.32 | EUR | 1 | UN | 3389110553369 | B | 1 | 18.8 | 9.14 | 10.16 | CM | 0.87 | 0.87 | KG | 1745.813 | CMQ | [12 empty] | 12 | UN | 43389110553367 | 30 | 40 | 30 | CM | 10.865 | 0.87 | KG | 36 | DMQ | [12 empty] | 1 | UN | 3389110553369 | 9.5 | 18.6 | 10 | CM | 846 | 0.87 | G | 1767 | CMQ | 8505902999
LX1FK220 | Tabela de Preços de Automação e Controlo | 18/05/2026 | Modificação | bobina LX1F - TeSys F - 220/230VCA para contactor F500 | BT2 | CUE | 187521 | TESYS F COILS | Power Products | PPCTR | GENERAL PURPOSE | 3 - INDUSTRY GENERAL PURPOSE | TCC | TCC | AC | TESYS CONTROL CONTACTOR | ACTCC | 613.305 | EUR | 1 | UN | 3389110082227 | A | 1 | 10.5 | 20.3 | 13 | CM | 1.235 | 1.235 | KG | 2770.95 | CMQ | 48 | UN | 73389110082226 | 75 | 80 | 60 | CM | 76.556 | 1.235 | KG | 360 | DMQ | 6 | UN | 43389110082225 | 30 | 40 | 30 | CM | 7.843 | 1.235 | KG | 36 | DMQ | [12 empty] | 1 | UN | 3389110082227 | 10.5 | 20.3 | 13 | CM | 1.235 | 1.235 | KG | 2770.95 | CMQ | 8505902999
NU341530 | Tabela de Preços de Equipamentos e sistemas de distribuição de energia de Baixa Tensão | 18/05/2026 | Modificação | Tomada de dados RJ45, Unica, cat.6 , UTP, Alumínio | IS1 | RPT | 191664 | NEW UNICA | Home Solutions | HSSPE | GENERAL PURPOSE | 1 - RESIDENTIAL GENERAL PURPOSE | CLD | CLD | DU | CONNECTED LIVING UNICA | DUCLD | 22.47 | EUR | 1 | UN | 3606489466800 | A | 1 | 4 | 4.5 | 4.5 | CM | 17 | 17 | G | 81 | CMQ | 800 | UN | 73606489466809 | 77 | 60 | 80 | CM | 29.38 | 17 | KG | 369.6 | DMQ | 50 | UN | 43606489466808 | 15 | 40 | 30 | CM | 1.31 | 17 | KG | 0.018 | MTQ | 10 | UN | 13606489466807 | 5.5 | 26 | 14 | CM | 170 | 17 | G | 2002 | CMQ | 1 | UN | 3606489466800 | 4 | 4.5 | 4.5 | CM | 17 | 17 | G | 81 | CMQ | 8536699099
BMH0701T37A2A | Tabela de Preços de Automação e Controlo | 18/05/2026 | Modificação | servo motor BMH - 1.4 Nm - 8000 rpm - keyed shaft - without brake - IP65/IP67 | AC2 | ACI | 132912 | SERVO MOTORS | Discrete Automation | IDMST | PROGRAMABLE | 7 - INDUSTRY PROGRAMMABLE | AAM | AAM | DV | MOTION | DVAAM | 1185.49 | EUR | 1 | UN | 3606485194417 | C | 1 | 11.8 | 37.8 | 17.5 | CM | 1.8 | 1.6 | KG | 7805.7 | CMQ | [12 empty] | 4 | UN |  | 30 | 60 | 40 | CM | 8.352 | 1.6 | KG | 72000 | CMQ | [12 empty] | 1 | UN | 3606485194417 | 110 | 400 | 200 | MM | 1800 | 1.6 | G | 8800 | CMQ | 8501510090
K1D032B | Tabela de Preços de Automação e Controlo | 18/05/2026 | Modificação | Body for bcd encoded output switch - 1 pole - 30° - 12 a - para Ø 22 mm | AC3 | ACI | 100347 | Rotary CAM switch | Industrial Control | IDSIG | GENERAL PURPOSE | 3 - INDUSTRY GENERAL PURPOSE | CTS | CTS | MP | PUSHBUTTONS | MPCTS | 58.9 | EUR | 1 | UN | 3389110476910 | B | 1 | 6.5 | 8 | 6.5 | CM | 119 | 119 | G | 338 | CMQ | [12 empty] | 16 | UN | 43389110476918 | 15 | 40 | 15 | CM | 2.177 | 119 | KG | 9 | DMQ | [12 empty] | 1 | UN | 3389110476910 | 65 | 80 | 65 | MM | 122 | 119 | G | 338 | CMQ | 8536508000
LC1D115004FD | Tabela de Preços de Automação e Controlo | 18/05/2026 | Modificação | Contactor Tesys D - 4P(4 NA) - AC-1 - <= 440 V 200 A - 110 V CC standard bob | BT2 | CUE | 187513 | DECA D2 CONTROL | Power Products | PPCTR | GENERAL PURPOSE | 3 - INDUSTRY GENERAL PURPOSE | TCC | TCC | AC | TESYS CONTROL CONTACTOR | ACTCC | 1454.805 | EUR | 1 | UN | 3389110897753 | C | 1 | 16.8 | 21.2 | 18.5 | CM | 2.976 | 2.86 | KG | 6588.96 | CMQ | 18 | UN |  | 73.5 | 60 | 80 | CM | 62500 | 2.86 | G | 352.8 | DMQ | 1 | UN |  | 30 | 40 | 30 | CM | 3463 | 2.86 | G | 36 | DMQ | [12 empty] | 1 | UN | 3389110897753 | 168 | 185 | 212 | MM | 2750 | 2.86 | G | 6588.96 | CMQ | 8536490099
NSYMPRK12 | Tabela de Preços de Equipamentos e sistemas de distribuição de energia de Baixa Tensão | 18/05/2026 | Modificação | Spacial SM / Spacial SF reinforcement kit for mounting plate | EN1 | CUE | 119490 | PanelSeT S FS Accessor | Power Products | PPUES | GENERAL PURPOSE | 3 - INDUSTRY GENERAL PURPOSE | UEA | UEA | EA | UE - FLOOR STANDING ENCLOSURES, SF, SM, AND SFP, IN STEEL. | EAUEA | 371.358 | EUR | 1 | UN | 3606485130743 | A4 | 1 | 4.5 | 105.5 | 5 | CM | 2.45 | 2.45 | KG | 2373.75 | CMQ | [36 empty] | 1 | UN | 3606485130743 | 42 | 1045 | 50 | MM | 2.5 | 2.45 | KG | 2.195 | DMQ | 8302420090
KEF15F | Tabela de Preços de Soluções de Conectividade | 18/05/2026 | Modificação | KE Series Flow Meter, R1 Threaded Brass, 6 m³/h Nominal, Flow Meter | GE1 | PRO | 191951 | FLOW & HEAT METERS | Digital Energy | DBPRD | GENERAL PURPOSE | 2B- BUILDING MANAGEMENT OFFER GENERAL PURPOSE | FDB | FDB | FD | FIELD DEVICES BMS | FDFDB | 971.19 | EUR | 1 | UN | 5706567011033 | C | 1 | 21 | 23.2 | 33 | CM | 2.1 | 2.1 | KG | 16077.6 | CMQ | [12 empty] | 1 | UN |  | 30 | 40 | 30 | CM | 16533 | 2.1 | G | 36 | DMQ | [12 empty] | 1 | UN |  | 36 | 25 | 26 | CM | 18.4 | 2.1 | KG | 23400 | CMQ | 9026102100
SR2B121BD | Tabela de Preços de Automação e Controlo | 18/05/2026 | Modificação | Relé inteligente compacto zelio logic - 12 e s - 24 v cc – relógio - ecrã | AC1 | ACI | 113806 | ZELIO 2 SMART RELAYS | Discrete Automation | IDMST | GENERAL PURPOSE | 3 - INDUSTRY GENERAL PURPOSE | ARO | ARO | RE | ELECTRONIC RELAYS | REARO | 295.13 | EUR | 1 | UN | 3389110547542 | A | 1 | 6.5 | 10 | 9 | CM | 239 | 239 | G | 585 | CMQ | [12 empty] | 30 | UN | 13389110547549 | 30 | 40 | 30 | CM | 7.66 | 239 | KG | 36000 | CMQ | [12 empty] | 1 | UN | 3389110547542 | 6.8 | 10 | 8.8 | CM | 239 | 239 | G | 598.4 | CMQ | 8537109899
XVS14GMW | Tabela de Preços de Automação e Controlo | 18/05/2026 | Modificação | Sirene multi-sons e xvs - 43 tons - 0..105 db - branco - ip53 | AC3 | ACI | 135282 | SIRENE | Industrial Control | IDSIG | GENERAL PURPOSE | 3 - INDUSTRY GENERAL PURPOSE | CTS | CTS | IB | TOWER LIGHTS & BEACONS | IBCTS | 663.38 | EUR | 1 | UN | 3606480072048 | C | 1 | 15.49 | 27.94 | 16 | CM | 1.56 | 1.2 | KG | 6924.65 | CMQ | [12 empty] | 6 | UN | 23606480072042 | 30 | 60 | 40 | CM | 10.856 | 1.2 | KG | 72 | DMQ | [12 empty] | 1 | UN | 3606480072048 | 280 | 155 | 155 | MM | 1586 | 1.2 | G | 6727 | CMQ | 8531807000
NU944130 | Tabela de Preços de Equipamentos e sistemas de distribuição de energia de Baixa Tensão | 18/05/2026 | Modificação | Nova Unica - Centro tomada R-TV/SAT - Alumínio | IS1 | RPT | 181958 | NEW UNICA | Home Solutions | HSCWD | GENERAL PURPOSE | 1 - RESIDENTIAL GENERAL PURPOSE | CLD | CLD | DU | CONNECTED LIVING UNICA | DUCLD | 5.945 | EUR | 1 | UN | 3606489458874 | A | 1 | 0.8 | 4.5 | 4.5 | CM | 7 | 7 | G | 16.2 | CMQ | 1280 | UN |  | 77 | 60 | 80 | CM | 25.708 | 7 | KG | 369.6 | DMQ | 160 | UN | 43606489458872 | 30 | 40 | 30 | CM | 2.151 | 7 | KG | 0.036 | MTQ | 20 | UN | 13606489458871 | 6.5 | 18.5 | 12.3 | CM | 208 | 7 | KG | 1479.075 | CMQ | 1 | UN | 3606489458874 | 0.8 | 4.5 | 4.5 | CM | 7 | 7 | G | 16.2 | CMQ | 8538909999
NU320330 | Tabela de Preços de Equipamentos e sistemas de distribuição de energia de Baixa Tensão | 18/05/2026 | Modificação | Comutador de escada, Unica, 10A, Alumínio | IS1 | RPT | 181958 | NEW UNICA | Home Solutions | HSCWD | GENERAL PURPOSE | 1 - RESIDENTIAL GENERAL PURPOSE | CLD | CLD | DU | CONNECTED LIVING UNICA | DUCLD | 6.05 | EUR | 1 | UN | 3606489455118 | A | 1 | 3.5 | 5 | 5 | CM | 26 | 26 | G | 87.5 | CMQ | 800 | UN |  | 75 | 80 | 60 | CM | 40.136 | 26 | KG | 360000 | CMQ | 200 | UN | 43606489455116 | 30 | 60 | 40 | CM | 7.534 | 26 | KG | 72000 | CMQ | 10 | UN | 13606489455115 | 8 | 18.5 | 18 | CM | 341 | 26 | G | 2664 | CMQ | 1 | UN | 3606489455118 | 3.5 | 5 | 5 | CM | 26 | 26 | G | 87.5 | CMQ | 8536508000
18840 | Tabela de Preços de Equipamentos e sistemas de distribuição de energia de Baixa Tensão | 18/05/2026 | Modificação | Miniature circuit-breaker, Acti9 NG125L, 2P, 16 A, D curve, 50 kA (IEC 60947-2) | BT1 | RPT | 190600 | ACTI9 | Power Products | PPCFD | GENERAL PURPOSE | 2 - SMALL & MED BUILDING GENERAL PURPOSE | FTI | FTI | DI | ACTI9 PROTECTION DEVICES INDUSTRIAL | DIFTI | 407.93 | EUR | 1 | UN | 3303430188407 | C | 1 | 8.3 | 10.8 | 5.5 | CM | 478 | 478 | G | 493.02 | CMQ | [12 empty] | 36 | UN | 43303430188405 | 30 | 40 | 30 | CM | 18.187 | 478 | KG | 36000 | CMQ | 6 | UN | 13303430188404 | 0.9 | 3.56 | 1.15 | DM | 2.95 | 478 | KG | 3.685 | DMQ | 1 | UN | 3303430188407 | 0.83 | 1.08 | 0.55 | DM | 0.478 | 478 | KG | 0.493 | DMQ | 8536201090
NSYMR54 | Tabela de Preços de Equipamentos e sistemas de distribuição de energia de Baixa Tensão | 18/05/2026 | Modificação | Monobloc perforated plates H500xW400mm with universal perforations 11x26mm | EN1 | CUE | 132400 | WM Mounting Plates | Power Products | PPUES | GENERAL PURPOSE | 3 - INDUSTRY GENERAL PURPOSE | UEC | UEC | EC | UE-STEEL WALL MOUNT. ENCLOSURE, CRN, S3D, CM AND CABLE GLAND | ECUEC | 125.657 | EUR | 1 | UN | 3606480183683 | A4 | 1 | 1.5 | 45 | 35.5 | CM | 1.27 | 1.27 | KG | 2396.25 | CMQ | 316 | UN | 73606480183682 | 910 | 1200 | 1000 | MM | 425.8 | 1.27 | KG | 1092 | DMQ | [12 empty] | 1 | UN |  | 0 | 0 | 0 |  | 1.3 | 1.27 | KG | 2.362 | DMQ | 1 | UN | 3606480183683 | 15 | 450 | 350 | MM | 1.3 | 1.27 | KG | 2.363 | DMQ | 7326909890
EZ9S16240 | Tabela de Preços de Equipamentos e sistemas de distribuição de energia de Baixa Tensão | 18/05/2026 | Modificação | Easy9 - Interruptor 2P 40A | BT1 | RPT | 190615 | EASY9 | Power Products | PPCFD | GENERAL PURPOSE | 1 - RESIDENTIAL GENERAL PURPOSE | FDR | FDR | FA | APARENTA MODULAR EASY9 VIVIENDA / 4,5KA & TYPE AC | FAFDR | 16.42 | EUR | 1 | UN | 3606480581168 | C | 1 | 3.7 | 8.5 | 7.8 | CM | 159 | 159 | G | 245.31 | CMQ | 1152 | UN |  | 75 | 120 | 80 | CM | 218.32 | 159 | KG | 720 | DMQ | 72 | UN | 43606480581166 | 30 | 40 | 30 | CM | 12.895 | 159 | KG | 36 | DMQ | 6 | UN | 13606480581165 | 8.5 | 22.5 | 9.2 | CM | 1.034 | 159 | KG | 1760 | CMQ | 1 | UN | 3606480581168 | 7.7 | 8.5 | 3.6 | CM | 162 | 159 | G | 236 | CMQ | 8536508000
LV429285 | Tabela de Preços de Equipamentos e sistemas de distribuição de energia de Baixa Tensão | 18/05/2026 | Modificação | moldura de porta para bloco Vigi -chassis (NSX100-630) | BT4 | DBT | 191790 | COMPACT NSX | Power Products | PPCCB | GENERAL PURPOSE | 2 - SMALL & MED BUILDING GENERAL PURPOSE | CCN | CCN | 01 | NSX | 01CCN | 53.125 | EUR | 1 | UN | 3606480021466 | C | 1 | 3.7 | 11.5 | 16.2 | CM | 85 | 85 | G | 689.31 | CMQ | [12 empty] | 25 | UN | 43606480021464 | 30 | 40 | 30 | CM | 2.737 | 85 | KG | 36 | DMQ | [12 empty] | 1 | UN | 3606480021466 | 0.35 | 3 | 1.65 | DM | 0.09 | 85 | KG | 1.733 | DMQ | 8538909999
GV4L03N | Tabela de Preços de Automação e Controlo | 18/05/2026 | Modificação | TeSys GV4 - disjuntor magnético - 3.5A 3P - com EverLink | BT2 | CUE | 187424 | TESYS DECA FRAME 4 CB | Power Products | PPCTR | GENERAL PURPOSE | 3 - INDUSTRY GENERAL PURPOSE | TPP | TPP | GM | TESYS POWER & PROTECT | GMTPP | 560.985 | EUR | 1 | UN | 3606481309686 | C | 1 | 21 | 22 | 10.7 | CM | 1.9 | 1.9 | KG | 4943.4 | CMQ | [12 empty] | 3 | UN | 43606481309684 | 30 | 40 | 30 | CM | 5.7 | 1.9 | KG | 36 | DMQ | [12 empty] | 1 | UN | 3606481309686 | 10.7 | 22 | 21 | CM | 1.9 | 1.9 | KG | 4943.4 | CMQ | 8536201090
LV532465 | Tabela de Preços de Equipamentos e sistemas de distribuição de energia de Baixa Tensão | 18/05/2026 | Modificação | Bloco Vigi CVS400/630 4P 200-440VCA | BT8 | DBT | 133479 | EASYPACT AUX. & ACC. | Power Products | PPCCB | GENERAL PURPOSE | 2 - SMALL & MED BUILDING GENERAL PURPOSE | CVS | CVS | CV | EASYPACT CVS | CVCVS | 2003.44 | EUR | 1 | UN | 3606485462158 | A | 0 | 14 | 20 | 17.5 | CM | 3.348 | 3.348 | KG | 4900 | CMQ | 24 | UN |  | 45 | 120 | 80 | CM | 94.968 | 3.348 | KG | 432000 | CMQ | 6 | UN | 13606485462155 | 30 | 60 | 40 | CM | 20.614 | 3.348 | KG | 72000 | CMQ | [12 empty] | 1 | UN | 3606485462158 | 14 | 20 | 17.5 | CM | 3.348 | 3.348 | KG | 4900 | CMQ | 8536309000
REL50452 | Tabela de Preços de Equipamentos e sistemas de distribuição de energia de Baixa Tensão | 18/05/2026 | Modificação | PowerLogic P5F30 48-250V 3CT 1CSH 4VT 10DI-8DO RSTP Eth RJ45 | MT1 | MET | 134740 | ADVANCED RELAYS | Digital Energy | DPMVP | CONFIGURABLE | 4B - LARGE BUILDING & ELECTRICAL INTENSIVE | MVA | MVA | FR | MV PROTECTION RELAYS AND FEEDER AUTOMATION | FRMVA | 5414.71 | EUR | 1 | UN | 3606489488017 | C | 1 | 30 | 35 | 30 | CM | 4.5 | 4 | KG | 31500 | CMQ | [12 empty] | 1 | UN | 3606489488017 | 30 | 60 | 40 | CM | 5.203 | 4 | KG | 72000 | CMQ | [12 empty] | 1 | UN | 3606489488017 | 30 | 35 | 30 | CM | 4.5 | 4 | KG | 31500 | CMQ | 8537109199
LC1K0901N7 | Tabela de Preços de Automação e Controlo | 18/05/2026 | Modificação | Contactor TeSys K - 3P(3 NA) - AC-3 - <= 440 V 9 A - 400...415 V bobina CA | BT2 | CUE | 187518 | TESYS MICRA CTR | Power Products | PPCTR | GENERAL PURPOSE | 3 - INDUSTRY GENERAL PURPOSE | TCC | TCC | AC | TESYS CONTROL CONTACTOR | ACTCC | 61.21 | EUR | 1 | UN | 3389110489897 | C | 1 | 6.5 | 6.1 | 4.8 | CM | 177.5 | 177 | G | 190.32 | CMQ | [12 empty] | 50 | UN |  | 15 | 40 | 30 | CM | 9355 | 177 | G | 18 | DMQ | [12 empty] | 1 | UN | 3389110489897 | 65 | 46 | 61 | MM | 178 | 177 | G | 182390 | MMQ | 8536490099
NSYEN40 | Tabela de Preços de Equipamentos e sistemas de distribuição de energia de Baixa Tensão | 18/05/2026 | Modificação | EN connectors 60x40 for symmetric C-shaped rails. Supply: 20 | EN1 | CUE | 163213 | RAILS & UPRIGHTS | Power Products | PPUES | GENERAL PURPOSE | 3 - INDUSTRY GENERAL PURPOSE | UEC | UEC | EK | UE - TRANSVERSAL ACCESSORIES OF ENCLOSURES. | EKUEC | 6.51 | EUR | 1 | UN | 3606480181726 | A4 | 20 | 0.37 | 13.5 | 8.5 | CM | 66 | 66 | G | 42.458 | CMQ | 4800 | UN |  | 800 | 1200 | 800 | MM | 346.7 | 66 | KG | 768 | DMQ | 1200 | UN |  | 290 | 595 | 405 | MM | 83.675 | 66 | KG | 69.883 | DMQ | 1200 | UN |  | 290 | 595 | 405 | MM | 83.675 | 66 | KG | 69.883 | DMQ | 20 | UN |  | 80 | 135 | 90 | MM | 1.36 | 66 | KG | 0.972 | DMQ | 7326909890
ABL8DCC05060 | Tabela de Preços de Automação e Controlo | 18/05/2026 | Modificação | Módulo conversor - 24vdc / 5...6.5vdc - 6a | AC1 | ACI | 129547 | FUNCTIONAL MODULES | Discrete Automation | IDMST | GENERAL PURPOSE | 3 - INDUSTRY GENERAL PURPOSE | APS | APS | FI | AUTOMATION POWERSUPLIES OFFER | FIAPS | 217.61 | EUR | 1 | UN | 3389119406888 | B | 1 | 6.5 | 16.5 | 14.5 | CM | 624 | 300 | G | 1555.125 | CMQ | [12 empty] | 18 | UN | 43389119406886 | 30 | 60 | 40 | CM | 12.556 | 300 | KG | 72000 | CMQ | [12 empty] | 1 | UN | 3389119406888 | 6.5 | 16.5 | 14.5 | CM | 628 | 300 | G | 1555.125 | CMQ | 8504408390
TM3AQ4G | Tabela de Preços de Automação e Controlo | 18/05/2026 | Modificação | Módulo TM3 - 4 saídas análogo com terminais de mola | AC1 | ACI | 140617 | TM3 I/O | Discrete Automation | IDMST | PROGRAMABLE | 7 - INDUSTRY PROGRAMMABLE | AAM | AAM | A6 | PLC ADVANCED | A6AAM | 251.85 | EUR | 1 | UN | 3606480648991 | C | 1 | 7.5 | 10.5 | 12.5 | CM | 200 | 100 | G | 984.375 | CMQ | 288 | UN |  | 75 | 80 | 120 | CM | 83 | 100 | KG | 720000 | CMQ | 9 | UN | 13606480648998 | 15 | 40 | 30 | CM | 2.316 | 100 | KG | 18 | DMQ | [12 empty] | 1 | UN | 3606480648991 | 7.5 | 10.5 | 12.5 | CM | 200 | 100 | G | 984.375 | CMQ | 8538909999
NSYSFPSC60 | Tabela de Preços de Equipamentos e sistemas de distribuição de energia de Baixa Tensão | 18/05/2026 | Modificação | Post fixing device WM Spacial, length 600. For post max 675. Max. Load:100kg. | EN1 | CUE | 163207 | PanelSeT S IB Accessor | Power Products | PPUES | GENERAL PURPOSE | 3 - INDUSTRY GENERAL PURPOSE | UEC | UEC | EC | UE-STEEL WALL MOUNT. ENCLOSURE, CRN, S3D, CM AND CABLE GLAND | ECUEC | 176.407 | EUR | 1 | UN | 3606480198915 | A4 | 1 | 4 | 61 | 16 | CM | 3.154 | 3.154 | KG | 3904 | CMQ | [24 empty] | 1 | UN |  | 0 | 0 | 0 |  | 3.2 | 3.154 | KG | 3.338 | DMQ | 1 | UN | 3606480198915 | 596 | 40 | 140 | MM | 3.2 | 3.154 | KG | 3.338 | DMQ | 3926909790
BMEH586040S | Tabela de Preços de Automação e Controlo | 18/05/2026 | Modificação | M580 SAFE,CPU,HSBY,Eth,L6,NO D/A LOCAL | AC1 | ACI | 191785 | M580 CPU SAFETY | Discrete Automation | IDPAC | PROGRAMABLE | 7 - INDUSTRY PROGRAMMABLE | AAP | AAP | HI | AUTOMATION PLANT | HIAAP | 17622.35 | EUR | 1 | UN | 3606489562533 | C | 1 | 8.5 | 25 | 17.5 | CM | 894 | 894 | G | 3718.75 | CMQ | [12 empty] | 6 | UN | 23606489562537 | 30 | 40 | 30 | CM | 5.8 | 894 | KG | 36 | DMQ | [12 empty] | 1 | UN | 3606489562533 | 0.95 | 2.6 | 1.8 | DM | 1.225 | 894 | KG | 4.446 | DMQ | 8537109199
METSECTR46500U | Tabela de Preços de Equipamentos e sistemas de distribuição de energia de Baixa Tensão | 18/05/2026 | Modificação | TI Rogowski 460mm bobina UL2808 5000A | BT7 | DBT | 174405 | METERS & GW OLD GDP | Digital Energy | DPLVP | GENERAL PURPOSE | 2 - SMALL & MED BUILDING GENERAL PURPOSE | EMM | EMM | PW | METERS, INSULATION MONITORING & ENERGY SERVERS | PWEMM | 299.72 | EUR | 1 | UN | 3606487157342 | C | 1 | 3 | 20 | 20 | CM | 155 | 135 | G | 1200 | CMQ | 200 | UN | 13606487157349 | 44 | 120 | 80 | CM | 47 | 135 | KG | 422400 | CMQ | 25 | UN | 23606487157346 | 30 | 40 | 30 | CM | 4.454 | 135 | KG | 36000 | CMQ | [12 empty] | 1 | UN | 3606487157342 | 3 | 20 | 20 | CM | 155 | 135 | G | 1200 | CMQ | 8504312990
ATV320U40M3C | Tabela de Preços de Automação e Controlo | 18/05/2026 | Modificação | Variador de velocidade, ATV320, 4 kW, 200…240 V, 3 fases, compacto | AC2 | ACI | 146897 | ALTIVAR 320 | Drives | IDVSD | CONFIGURABLE | 5 - INDUSTRY CONFIGURABLE | ADD | ADD | VS | MEDIUM DRIVES | VSADD | 1022.82 | EUR | 1 | UN | 3606480966668 | A | 1 | 24.5 | 26.8 | 19 | CM | 2.562 | 2.2 | KG | 12475.4 | CMQ | 12 | UN | 73606480966667 | 75 | 80 | 60 | CM | 44.26 | 2.2 | KG | 352800 | CMQ | 2 | UN |  | 30 | 60 | 40 | CM | 5.786 | 2.2 | KG | 72000 | CMQ | [12 empty] | 1 | UN | 3606480966668 | 24.5 | 26.8 | 19 | CM | 2.562 | 2.2 | KG | 12475.4 | CMQ | 8504409590
LR2K0321 | Tabela de Preços de Automação e Controlo | 18/05/2026 | Modificação | Relé térmico - TeSys LR2K – 3P 10...14A - classe 10A | BT2 | CUE | 180782 | TESYS MICRA OLR | Power Products | PPCTR | GENERAL PURPOSE | 3 - INDUSTRY GENERAL PURPOSE | TPP | TPP | GM | TESYS POWER & PROTECT | GMTPP | 90.035 | EUR | 1 | UN | 3389110705881 | C | 1 | 8.5 | 5 | 7 | CM | 163 | 163 | G | 297.5 | CMQ | 656 | UN |  | 75 | 60 | 80 | CM | 119.552 | 163 | KG | 360000 | CMQ | 41 | UN | 23389110705885 | 15 | 40 | 30 | CM | 6.972 | 163 | KG | 18000 | CMQ | [12 empty] | 1 | UN | 3389110705881 | 0.7 | 0.83 | 0.43 | DM | 0.164 | 163 | KG | 0.25 | DMQ | 8536490099
NSYEDCOC | Tabela de Preços de Equipamentos e sistemas de distribuição de energia de Baixa Tensão | 18/05/2026 | Modificação | Set of 2 combined fixing brackets for earthing collector bar and DIN rail. | EN1 | CUE | 119490 | PanelSeT S FS Accessor | Power Products | PPUES | GENERAL PURPOSE | 3 - INDUSTRY GENERAL PURPOSE | UEC | UEC | EK | UE - TRANSVERSAL ACCESSORIES OF ENCLOSURES. | EKUEC | 40.11 | EUR | 1 | UN | 3606480181597 | A4 | 1 | 3 | 13 | 12 | CM | 129 | 129 | G | 468 | CMQ | 100 | UN |  | 200 | 300 | 400 | MM | 13.454 | 129 | KG | 24 | DMQ | 100 | UN |  | 200 | 300 | 400 | MM | 13.454 | 129 | KG | 24 | DMQ | 100 | UN |  | 200 | 300 | 400 | MM | 13.454 | 129 | KG | 24 | DMQ | 1 | UN | 3606480181597 | 20 | 110 | 130 | MM | 0.127 | 129 | KG | 0.286 | DMQ | 7326909890
LRD12 | Tabela de Preços de Automação e Controlo | 18/05/2026 | Modificação | Relé de proteção térmico Tesys LRD - 5.5...8 A - classe 10A | BT2 | CUE | 107932 | TESYS DECA GL OLR â‰¤80A | Power Products | PPCTR | GENERAL PURPOSE | 3 - INDUSTRY GENERAL PURPOSE | TPP | TPP | GM | TESYS POWER & PROTECT | GMTPP | 93.57 | EUR | 1 | UN | 3389110346800 | A | 1 | 9 | 5 | 7.7 | CM | 143 | 143 | G | 346.5 | CMQ | 384 | UN | 73389110346809 | 80 | 60 | 80 | CM | 69.54 | 143 | KG | 384000 | CMQ | 24 | UN | 43389110346808 | 15 | 40 | 30 | CM | 3.729 | 143 | KG | 18 | CMQ | [12 empty] | 1 | UN | 3389110346800 | 9 | 5 | 7.7 | CM | 143 | 143 | G | 346.5 | CMQ | 8536490099
MEG4573-0325 | Tabela de Preços de Equipamentos e sistemas de distribuição de energia de Baixa Tensão | 18/05/2026 | Modificação | Centro System M, para tomada de dados, branco ativo | IS1 | RPT | 181951 | MERTEN SYSTEM M | Home Solutions | HSCWD | GENERAL PURPOSE | 1 - RESIDENTIAL GENERAL PURPOSE | CLD | CLD | 40 | CONNECTED LIVING MERTEN | 40CLD | 13.04 | EUR | 1 | UN | 4042811150068 | A | 1 | 3.3 | 7.9 | 7.4 | CM | 20 | 20 | G | 192.918 | CMQ | [12 empty] | 100 | UN | 34042811150069 | 20.5 | 40.6 | 30.9 | CM | 2.516 | 20 | KG | 25718.07 | CMQ | [12 empty] | 1 | UN | 4042811150068 | 3.3 | 7.9 | 7.4 | CM | 20 | 20 | G | 192.918 | CMQ | 3925901000
LV432642 | Tabela de Preços de Equipamentos e sistemas de distribuição de energia de Baixa Tensão | 18/05/2026 | Modificação | Telecomando MT400/630 380-415V 50/60HZ (NSX400/630) | BT4 | DBT | 191790 | COMPACT NSX | Power Products | PPCCB | GENERAL PURPOSE | 2 - SMALL & MED BUILDING GENERAL PURPOSE | CCN | CCN | 01 | NSX | 01CCN | 1389.635 | EUR | 1 | UN | 3606480020186 | A | 1 | 19.6 | 17 | 17 | CM | 3.142 | 3.142 | KG | 5664.4 | CMQ | [12 empty] | 6 | UN | 43606480020184 | 30 | 60 | 40 | CM | 19.456 | 3.142 | KG | 72000 | CMQ | [12 empty] | 1 | UN | 3606480020186 | 19.6 | 17 | 17 | CM | 3.142 | 3.142 | KG | 5664.4 | CMQ | 8501200090
LV848476 | Tabela de Preços de Equipamentos e sistemas de distribuição de energia de Baixa Tensão | 18/05/2026 | Modificação | Additional SDE fault-trip indication contact - low level - MTZ2/MTZ3 drawout | BT8 | DBT | 145825 | MASTERPACT MTZ AUX. | Power Products | PPACB | CONFIGURABLE | 4 - LARGE BUILDING CONFIGURABLE | ACB | ACB | PR | AIR CIRCUIT BREAKERS | PRACB | 168.33 | EUR | 1 | UN | 3606480804540 | C | 1 | 5 | 11 | 11 | CM | 68 | 68 | G | 605 | CMQ | [36 empty] | 1 | UN | 3606480804540 | 50 | 110 | 110 | MM | 68 | 68 | G | 0.605 | DMQ | 8538909999
ZB4BG4TEC10 | Tabela de Preços de Automação e Controlo | 18/05/2026 | Modificação | Cabeça de comutação selectora ø22 2-posição permanecer colocado ces tec10 | AC3 | ACI | 100316 | DIAMETER 22 | Industrial Control | IDSIG | GENERAL PURPOSE | 3 - INDUSTRY GENERAL PURPOSE | CTS | CTS | MP | PUSHBUTTONS | MPCTS | 183.36 | EUR | 1 | UN | 3389110965803 | C | 1 | 3.3 | 9.1 | 5.3 | CM | 160 | 160 | G | 159.159 | CMQ | 50 | UN |  | 150 | 400 | 300 | MM | 8556 | 160 | G | 18000000 | MMQ | 110 | UN | 43389110965801 | 30 | 40 | 30 | CM | 17.82 | 160 | KG | 36000 | CMQ | [12 empty] | 1 | UN | 3389110965803 | 5.2 | 8.7 | 3.3 | CM | 162 | 160 | G | 149.292 | CMQ | 8538909999
EPWUPS200KH12PS | Tabela de Preços de Equipamentos e sistemas de distribuição de energia de Baixa Tensão | 18/05/2026 | Modificação | Galaxy PW 2ª geração 200 kVA 3:3 UPS 380 VCA 12 pulsos 384 VCC, arranque 5x8 | ITE | UAI | 180497 | MED INDUSTRIAL 3PH UPS | Secure Power | SP3PH | CONFIGURABLE | 4 - LARGE BUILDING CONFIGURABLE | IT3 | IT3 | I3 | OPTIMUM UPS 3PH | I3IT3 | 59680 | EUR | 1 | UN |  | C | 1 | 208.5 | 92.8 | 172.8 | CM | 1770 | 1770 | KG | 3343472.64 | CMQ | [36 empty] | 1 | UN | 731304424246 | 208.5 | 92.8 | 172.8 | CM | 1770 | 1770 | KG | 3343472.64 | CMQ | 8504409590
ZB4BK1883 | Tabela de Preços de Automação e Controlo | 18/05/2026 | Modificação | Cabeça selector iluminado amarelo ø22 3 posições retorno por mola | AC3 | ACI | 100316 | DIAMETER 22 | Industrial Control | IDSIG | GENERAL PURPOSE | 3 - INDUSTRY GENERAL PURPOSE | CTS | CTS | MP | PUSHBUTTONS | MPCTS | 81.28 | EUR | 1 | UN | 3606481206220 | C | 0 | 3.4 | 5.6 | 5.4 | CM | 41 | 41 | G | 102.816 | CMQ | [12 empty] | 250 | UN | 43606481206228 | 30 | 40 | 30 | CM | 10.8 | 41 | KG | 36 | DMQ | 5 | UN | 53606481206225 | 3.4 | 26.5 | 5.6 | CM | 208 | 41 | G | 504560 | MMQ | 1 | UN | 3606481206220 | 3.4 | 5.6 | 5.4 | CM | 41 | 41 | G | 102.82 | CMQ | 8538909999
METSECT5GJ100 | Tabela de Preços de Equipamentos e sistemas de distribuição de energia de Baixa Tensão | 18/05/2026 | Modificação | Transformador de Corrente Núcleo Aberto - Tipo GJ, p/ barramento - 1000A / 5A | BT7 | DBT | 107955 | CURRENT TRANSFORMERS | Digital Energy | DPLVP | GENERAL PURPOSE | 2 - SMALL & MED BUILDING GENERAL PURPOSE | EMM | EMM | PW | METERS, INSULATION MONITORING & ENERGY SERVERS | PWEMM | 537.9 | EUR | 1 | UN | 3606489608040 | C | 1 | 8.5 | 25 | 19.5 | CM | 3.154 | 3.154 | KG | 4143.75 | CMQ | [12 empty] | 4 | UN | 43606489608048 | 30 | 40 | 30 | CM | 12831 | 3.154 | G | 36 | DMQ | [12 empty] | 1 | UN | 3606489608040 | 243 | 195 | 79 | MM | 3086 | 3.154 | G | 3743.415 | CMQ | 8504318090
SE7200C5045 | Tabela de Preços de Soluções de Conectividade | 18/05/2026 | Modificação | EBE - Zone controller - Network Ready - floating | GE1 | PRO | 190739 | LEGACY CONTROLLERS | Digital Energy | DBPRD | PROGRAMABLE | 6 - CRITICAL & SPECIALIZED BUILDING PROGRAMMABLE | BMS | BMS | HV | BMS CONTROLLERS & SYSTEMS | HVBMS | 129.44 | EUR | 1 | UN |  | C | 1 | 10 | 5 | 15 | CM | 200 | 200 | G | 750 | CMQ | [12 empty] | 4 | UN |  | 15 | 40 | 15 | CM | 1153 | 200 | G | 9 | DMQ | [12 empty] | 1 | UN | 711426066432 | 5.5 | 15.5 | 11 | CM | 232 | 200 | G | 937.75 | CMQ | 9032102090
EPH5800461 | Tabela de Preços de Equipamentos e sistemas de distribuição de energia de Baixa Tensão | 18/05/2026 | Modificação | Asfora - Quadro horizontal 4 elementos - Alumínio | IS1 | RPT | 181806 | ASFORA | Home Solutions | HSCWD | GENERAL PURPOSE | 1 - RESIDENTIAL GENERAL PURPOSE | CLB | CLB | PS | CONNECTED LIVING BASIC | PSCLB | 4.06 | EUR | 1 | UN | 3606480728976 | A | 1 | 1 | 30 | 9 | CM | 38.8 | 38.8 | G | 270 | CMQ | 600 | UN |  | 45 | 120 | 80 | CM | 38.546 | 38.8 | KG | 432000 | CMQ | 75 | UN | 43606480728974 | 30 | 40 | 30 | CM | 3.318 | 38.8 | KG | 36000 | CMQ | [12 empty] | 1 | UN | 3606480728976 | 1 | 30 | 8.5 | CM | 38.8 | 38.8 | G | 255 | CMQ | 3925901000
ZB5AV06 | Tabela de Preços de Automação e Controlo | 18/05/2026 | Modificação | cabeça sinalizadora - Ø 22 - redonda - lente simples azul | AC3 | ACI | 100316 | DIAMETER 22 | Industrial Control | IDSIG | GENERAL PURPOSE | 3 - INDUSTRY GENERAL PURPOSE | CTS | CTS | MP | PUSHBUTTONS | MPCTS | 9.21 | EUR | 1 | UN | 3389110908138 | B | 1 | 3.4 | 5.4 | 4.7 | CM | 16 | 16 | G | 86.292 | CMQ | [12 empty] | 300 | UN | 43389110908136 | 30 | 40 | 30 | CM | 10.493 | 16 | KG | 36 | DMQ | 5 | UN | 53389110908133 | 4.5 | 26.5 | 3.4 | CM | 163 | 16 | G | 405.45 | CMQ | 1 | UN | 3389110908138 | 4.7 | 5.4 | 3.4 | CM | 16 | 16 | G | 86.29 | CMQ | 8531900000
NSYTRP43PE | Tabela de Preços de Equipamentos e sistemas de distribuição de energia de Baixa Tensão | 18/05/2026 | Modificação | PUSH-IN TERMINAL, PROTECTIVE EARTH, 3 POINTS, 4MM², GREEN-YELLOW | BT6 | DBT | 108693 | LINERGY MULTISTAND T.B | Power Products | PPLVS | GENERAL PURPOSE | 2 - SMALL & MED BUILDING GENERAL PURPOSE | LVE | LVE | L3 | LINERGY | L3LVE | 11.225 | EUR | 1 | UN | 3606480533310 | C | 50 | 0.6 | 6.7 | 3.5 | CM | 12 | 12 | G | 14.07 | CMQ | [12 empty] | 250 | UN | 43606480533318 | 15 | 40 | 30 | CM | 3.568 | 12 | KG | 18000 | CMQ | 50 | UN | 13606480533317 | 4.7 | 32 | 9.5 | CM | 648 | 12 | G | 1428.8 | CMQ | 50 | UN | 13606480533317 | 4.7 | 32 | 9.5 | CM | 648 | 12 | G | 1428.8 | CMQ | 8536901000
NSYPLSP2754G | Tabela de Preços de Equipamentos e sistemas de distribuição de energia de Baixa Tensão | 18/05/2026 | Modificação | PLS box, polyester rear, polyester cover IP66 27x54x18cm | EN1 | CUE | 146057 | PanelSeT P IB PLS | Power Products | PPUES | GENERAL PURPOSE | 3 - INDUSTRY GENERAL PURPOSE | UEB | UEB | EB | UE - PLS, TBP, TBS, SL INDUSTRIAL BOXES. | EBUEB | 285.09 | EUR | 1 | UN | 3606480777264 | A4 | 1 | 18.5 | 55 | 28.5 | CM | 3.514 | 3.514 | KG | 28998.75 | CMQ | 60 | UN |  | 1805 | 1200 | 1000 | MM | 254 | 3.514 | KG | 2166 | DMQ | [12 empty] | 1 | UN |  | 0 | 0 | 0 |  | 4 | 3.514 | KG | 32.48 | DMQ | 1 | UN | 3606480777264 | 200 | 290 | 560 | MM | 4 | 3.514 | KG | 32.48 | DMQ | 3926909790
LV847926SP | Tabela de Preços de Equipamentos e sistemas de distribuição de energia de Baixa Tensão | 18/05/2026 | Modificação | Cable interlocking - for MTZ2/MTZ3/NW fixed/drawout - spare part | BT8 | DBT | 180971 | MASTERPACT MTZ CONNECT | Power Products | PPACB | CONFIGURABLE | 4 - LARGE BUILDING CONFIGURABLE | ACB | ACB | PR | AIR CIRCUIT BREAKERS | PRACB | 996.865 | EUR | 1 | UN | 3606481161314 | A | 1 | 9 | 28 | 17.5 | CM | 938.8 | 938.8 | G | 4410 | CMQ | 48 | UN |  | 45 | 120 | 80 | CM | 62.488 | 938.8 | KG | 432000 | CMQ | 6 | UN | 43606481161312 | 30 | 40 | 30 | CM | 6.311 | 938.8 | KG | 36000 | CMQ | [12 empty] | 1 | UN | 3606481161314 | 9 | 28 | 17.5 | CM | 984 | 938.8 | G | 4410 | CMQ | 8538909999
HMIYP6MPECAT | Tabela de Preços de Automação e Controlo | 18/05/2026 | Modificação | Interface de expansão EtherCAT com 2 x RJ45, Harmony P6 | AC3 | ACI | 188057 | SE IPC ACCESSORIES | Industrial Control | IDHMI | PROGRAMABLE | 7 - INDUSTRY PROGRAMMABLE | PCA | PCA | PC | INDUSTRIAL PC'S | PCPCA | 1922.845 | EUR | 1 | UN | 3606481923905 | C | 1 | 6 | 14 | 11 | CM | 220 | 120 | G | 924 | CMQ | [36 empty] | 1 | UN | 3606481923905 | 6 | 14 | 11 | CM | 220 | 120 | G | 924 | CMQ | 8517620000
C25F4TM160D3 | Tabela de Preços de Equipamentos e sistemas de distribuição de energia de Baixa Tensão | 18/05/2026 | Modificação | NSX250 DC EP 160A 4P TMD | BT4 | DBT | 187739 | COMPACT NSX China Hub | Power Products | PPCCB | GENERAL PURPOSE | 2 - SMALL & MED BUILDING GENERAL PURPOSE | CCN | CCN | 01 | NSX | 01CCN | 2527.475 | EUR | 1 | UN | 3606481988584 | C | 1 | 13.5 | 19 | 14.5 | CM | 2.8 | 2.8 | KG | 3719.25 | CMQ | 32 | UN | 43606481988582 | 750 | 800 | 600 | MM | 98900 | 2.8 | G | 360000000 | MMQ | 4 | UN | 33606481988585 | 300 | 400 | 300 | MM | 11641 | 2.8 | G | 36000000 | MMQ | [12 empty] | 1 | UN | 3606481988584 | 13.5 | 19 | 14.5 | CM | 2.8 | 2.8 | KG | 3719.25 | CMQ | 8536209090
NSY2SP225 | Tabela de Preços de Equipamentos e sistemas de distribuição de energia de Baixa Tensão | 18/05/2026 | Modificação | Spacial SF external fixing side panels - 2200x500 mm | EN1 | CUE | 119490 | PanelSeT S FS Accessor | Power Products | PPUES | GENERAL PURPOSE | 3 - INDUSTRY GENERAL PURPOSE | UEA | UEA | EA | UE - FLOOR STANDING ENCLOSURES, SF, SM, AND SFP, IN STEEL. | EAUEA | 618.4125 | EUR | 1 | UN | 3606485119984 | C4 | 1 | 6 | 229 | 50 | CM | 29.6 | 29.6 | KG | 68700 | CMQ | 24 | UN | 73606485119983 | 955 | 1200 | 2235 | MM | 735.4 | 29.6 | KG | 2561.3 | DMQ | [24 empty] | 1 | UN | 3606485119984 | 65 | 2200 | 475 | MM | 29.6 | 29.6 | KG | 67.925 | DMQ | 7326909890
ZB5FG05C0 | Tabela de Preços de Automação e Controlo | 18/05/2026 | Modificação | selector flush cabeça chave 455 3 posições retorno | AC3 | ACI | 100316 | DIAMETER 22 | Industrial Control | IDSIG | GENERAL PURPOSE | 3 - INDUSTRY GENERAL PURPOSE | CTS | CTS | MP | PUSHBUTTONS | MPCTS | 94.38 | EUR | 1 | UN | 3606489772307 | C | 1 | 8.6 | 5.2 | 4.3 | CM | 63 | 63 | G | 192.296 | CMQ | [12 empty] | 40 | UN |  | 15 | 40 | 30 | CM | 5.355 | 63 | KG | 18000 | CMQ | [12 empty] | 1 | UN | 3606489772307 | 8.6 | 5.2 | 4.3 | CM | 63 | 63 | G | 192.296 | CMQ | 8538909999
BMXFCW503 | Tabela de Preços de Automação e Controlo | 18/05/2026 | Modificação | M340,Bornero 40P+Precable 2x20 Hilos 5m | AC1 | ACI | 141165 | MODICON X80 I/O | Discrete Automation | IDPAC | PROGRAMABLE | 7 - INDUSTRY PROGRAMMABLE | AAP | AAP | HI | AUTOMATION PLANT | HIAAP | 153.95 | EUR | 1 | UN | 3595863920185 | A | 1 | 8 | 30 | 26 | CM | 1.441 | 1.441 | KG | 6240 | CMQ | 192 | UN |  | 103 | 120 | 80 | CM | 298.232 | 1.441 | KG | 988800 | CMQ | 4 | UN | 43595863920183 | 15 | 40 | 30 | CM | 5.85 | 1.441 | KG | 18000 | CMQ | [12 empty] | 1 | UN | 3595863920185 | 7.3 | 27.1 | 24.9 | CM | 1.502 | 1.441 | KG | 4925.967 | CMQ | 8544429090
NSYCUACC032DG | Tabela de Preços de Equipamentos e sistemas de distribuição de energia de Baixa Tensão | 18/05/2026 | Modificação | Climasys CU - Kit Adaptaçao para Clima Lateral Comunicable, 600W | EN1 | CUE | 108902 | ClimaSys Cooling | Power Products | PPUES | GENERAL PURPOSE | 3 - INDUSTRY GENERAL PURPOSE | UET | UET | CL | EU - ADVANCED THERMAL MANAGEMENT COMMUNICABLE COOLING UNITS. | CLUET | 372.912 | EUR | 1 | UN | 3606486395226 | C | 0 | 6 | 63 | 39 | CM | 3 | 3 | KG | 14742 | CMQ | [36 empty] | 1 | UN |  | 40 | 70 | 10 | CM | 3 | 3 | KG | 28000 | CMQ | 7326909890
C16S4D | Tabela de Preços de Equipamentos e sistemas de distribuição de energia de Baixa Tensão | 18/05/2026 | Modificação | ComPacT BLOCO DE CORTE NSX160S 100kA CC 4P 160A | BT4 | DBT | 191790 | COMPACT NSX | Power Products | PPCCB | GENERAL PURPOSE | 2 - SMALL & MED BUILDING GENERAL PURPOSE | CCN | CCN | 01 | NSX | 01CCN | 2739.76 | EUR | 1 | UN | 3606481994851 | C | 1 | 14 | 19 | 15 | CM | 2.023 | 2.023 | KG | 3990 | CMQ | 48 | UN |  | 45 | 120 | 80 | CM | 112.464 | 2.023 | KG | 432000 | CMQ | 6 | UN | 13606481994858 | 30 | 40 | 30 | CM | 12.558 | 2.023 | KG | 36000 | CMQ | [12 empty] | 1 | UN | 3606481994851 | 14 | 19 | 15 | CM | 2.023 | 2.023 | KG | 3990 | CMQ | 8536209090
XB5AA4322C0 | Tabela de Preços de Automação e Controlo | 18/05/2026 | Modificação | Botão vermelho 1nc com marcação "o" cor cim | AC3 | ACI | 100316 | DIAMETER 22 | Industrial Control | IDSIG | GENERAL PURPOSE | 3 - INDUSTRY GENERAL PURPOSE | CTS | CTS | MP | PUSHBUTTONS | MPCTS | 27.9 | EUR | 1 | UN | 3606489757953 | C | 1 | 3.4 | 9 | 5.3 | CM | 36 | 36 | G | 162.18 | CMQ | [12 empty] | 40 | UN |  | 15 | 40 | 30 | CM | 1.755 | 36 | KG | 18000 | CMQ | [12 empty] | 1 | UN | 3606489757953 | 8.6 | 5.2 | 3.3 | CM | 36 | 36 | G | 147.576 | CMQ | 8536508000
GV2P20 | Tabela de Preços de Automação e Controlo | 18/05/2026 | Modificação | Disjuntor-motor magnetotérmico GV2P - 13/18A 50KA | BT2 | CUE | 187422 | TESYS DECA FRAME 2 CB | Power Products | PPCTR | GENERAL PURPOSE | 3 - INDUSTRY GENERAL PURPOSE | TPP | TPP | GM | TESYS POWER & PROTECT | GMTPP | 183.495 | EUR | 1 | UN | 3389110213515 | A | 1 | 4.8 | 10 | 9.3 | CM | 334 | 334 | G | 446.4 | CMQ | 320 | UN |  | 75 | 60 | 80 | CM | 119.72 | 334 | KG | 360 | DMQ | 20 | UN | 43389110213513 | 15 | 40 | 30 | CM | 6.983 | 334 | KG | 18000 | CMQ | [12 empty] | 1 | UN | 3389110213515 | 4.8 | 10 | 9.3 | CM | 336.1 | 334 | G | 446.4 | CMQ | 8536201090
C11E3TM100L | Tabela de Preços de Equipamentos e sistemas de distribuição de energia de Baixa Tensão | 18/05/2026 | Modificação | ComPacT DISJUNTOR NSXm100E 16kA CA 3P 100A TMD ELINK | BT4 | DBT | 181432 | COMPACT NSXM 16-160 | Power Products | PPCCB | GENERAL PURPOSE | 2 - SMALL & MED BUILDING GENERAL PURPOSE | CCN | CCN | 02 | NSXM, FUPACT, INS <= 630A | 02CCN | 337.17 | EUR | 1 | UN | 3606481989437 | C | 1 | 12 | 21 | 9 | CM | 1.204 | 1.204 | KG | 2268 | CMQ | [12 empty] | 9 | UN | 43606481989435 | 30 | 40 | 30 | CM | 11.248 | 1.204 | KG | 36 | DMQ | [12 empty] | 1 | UN | 3606481989437 | 12 | 21 | 9 | CM | 1.204 | 1.204 | KG | 2268 | CMQ | 8536209090
NSYBPN148 | Tabela de Preços de Equipamentos e sistemas de distribuição de energia de Baixa Tensão | 18/05/2026 | Modificação | Painel traseiro, PanelSeT SFN, para invólucro elétrico H1400 W800mm, fixação externa | EN1 | CUE | 119428 | PanelSeT S FS SFN | Power Products | PPUES | GENERAL PURPOSE | 3 - INDUSTRY GENERAL PURPOSE | UEP | UEP | FS | UE - FLOOR STANDING STEEL SFN ENCLOSURES. | FSUEP | 309.372 | EUR | 1 | UN | 3606486104545 | C4 | 0 | 7 | 143 | 77 | CM | 16 | 16 | KG | 77077 | CMQ | 20 | UN |  | 84 | 120 | 200 | CM | 311 | 16 | KG | 2016000 | CMQ | [24 empty] | 1 | UN |  | 3.5 | 142 | 78 | CM | 14 | 16 | KG | 38766 | CMQ | 9403991090
BSH1003P12A1A | Tabela de Preços de Automação e Controlo | 18/05/2026 | Modificação | AC servo motor BSH - 7.8 N.m - 2500 rpm - keyed shaft - without brake - IP50 | AC2 | ACI | 132912 | SERVO MOTORS | Discrete Automation | IDMST | PROGRAMABLE | 7 - INDUSTRY PROGRAMMABLE | AAM | AAM | DV | MOTION | DVAAM | 2033.47 | EUR | 1 | UN | 3389118140257 | C | 1 | 15.4 | 40.7 | 16.3 | CM | 7.5 | 7.5 | KG | 10216.514 | CMQ | [12 empty] | 2 | UN |  | 30 | 60 | 40 | CM | 16.152 | 7.5 | KG | 72000 | CMQ | [12 empty] | 1 | UN | 3389118140257 | 154 | 407 | 163 | MM | 7500 | 7.5 | G | 10216.51 | CMQ | 8501522089
HMIYP6M2128CTO | Tabela de Preços de Automação e Controlo | 18/05/2026 | Modificação | Armazenamento interno SSD M.2, 128 Gb, modelo de elevada resistência, componente configurável, Harmony P6 | AC3 | ACI | 188057 | SE IPC ACCESSORIES | Industrial Control | IDHMI | PROGRAMABLE | 7 - INDUSTRY PROGRAMMABLE | PCA | PCA | PC | INDUSTRIAL PC'S | PCPCA | 235.62 | EUR | 1 | UN | 3606481977465 | C | 0 | 32.5 | 56.2 | 35.7 | CM | 130 | 5 | G | 65206.05 | CMQ | [36 empty] | 1 | UN | 3606481977465 | 32.5 | 56.2 | 35.7 | CM | 130 | 5 | G | 65206.05 | CMQ | 8523511000
XB4BW3365 | Tabela de Preços de Automação e Controlo | 18/05/2026 | Modificação | Button luminosous na + nc verde | AC3 | ACI | 100316 | DIAMETER 22 | Industrial Control | IDSIG | GENERAL PURPOSE | 3 - INDUSTRY GENERAL PURPOSE | CTS | CTS | MP | PUSHBUTTONS | MPCTS | 52.52 | EUR | 1 | UN | 3389110887297 | A | 1 | 9.3 | 5.3 | 3.4 | CM | 96 | 96 | G | 167.586 | CMQ | [12 empty] | 55 | UN | 43389110887295 | 15 | 40 | 30 | CM | 5.63 | 96 | KG | 18000 | CMQ | [12 empty] | 1 | UN | 3389110887297 | 9.3 | 5.3 | 3.4 | CM | 96 | 96 | G | 167.586 | CMQ | 8536508000
NSYRETPLAU | Tabela de Preços de Equipamentos e sistemas de distribuição de energia de Baixa Tensão | 18/05/2026 | Modificação | Door retainer for all versions of PLA -2 positions opening 90º or 120º | EN1 | CUE | 120241 | PanelSeT P Accessories | Power Products | PPUES | GENERAL PURPOSE | 3 - INDUSTRY GENERAL PURPOSE | UEA | UEA | PA | UE - FLOOR STANDING ENCLOSURES PLA IN POLYESTER. | PAUEA | 67.7655 | EUR | 1 | UN | 3606480193460 | A4 | 1 | 2.4 | 24 | 16 | CM | 446 | 446 | G | 921.6 | CMQ | 264 | UN |  | 0 | 0 | 0 |  | 0 | 446 |  | 0 | [13 empty] | 20 | UN |  | 0 | 0 | 0 |  | 0 | 446 |  | 0 |  | 1 | UN | 3606480193460 | 40 | 250 | 300 | MM | 0.446 | 446 | KG | 3 | DMQ | 8302420090
LV848477 | Tabela de Preços de Equipamentos e sistemas de distribuição de energia de Baixa Tensão | 18/05/2026 | Modificação | EF combined connected/closed contact - 6A / 240V AC - for MTZ2/MTZ3 drawout | BT8 | DBT | 145825 | MASTERPACT MTZ AUX. | Power Products | PPACB | CONFIGURABLE | 4 - LARGE BUILDING CONFIGURABLE | ACB | ACB | PR | AIR CIRCUIT BREAKERS | PRACB | 147.265 | EUR | 1 | UN | 3606480805752 | C | 1 | 1 | 5 | 15 | CM | 37 | 37 | G | 75 | CMQ | [12 empty] | 100 | UN | 43606480805750 | 30 | 40 | 30 | CM | 4.257 | 37 | KG | 36 | DMQ | 10 | UN | 13606480805759 | 0.5 | 2.4 | 1 | DM | 0.377 | 37 | KG | 1.2 | DMQ | 1 | UN | 3606480805752 | 0.1 | 0.5 | 1.5 | DM | 0.037 | 37 | KG | 0.075 | DMQ | 8536508000
ZB5AA333C0 | Tabela de Preços de Automação e Controlo | 18/05/2026 | Modificação | botão verde marcação cabeça com "iniciar" | AC3 | ACI | 100316 | DIAMETER 22 | Industrial Control | IDSIG | GENERAL PURPOSE | 3 - INDUSTRY GENERAL PURPOSE | CTS | CTS | MP | PUSHBUTTONS | MPCTS | 13.71 | EUR | 1 | UN | 3606489762124 | C | 1 | 4.2 | 3.3 | 5.2 | CM | 17 | 17 | G | 72.072 | CMQ | [36 empty] | 1 | UN | 3606489762124 | 4.2 | 5.2 | 3.3 | CM | 17 | 17 | G | 72.072 | CMQ | 8538909999
CCT15263 | Tabela de Preços de Equipamentos e sistemas de distribuição de energia de Baixa Tensão | 18/05/2026 | Modificação | Acti 9 analogue outdoor light sensor cell | BT1 | RPT | 191004 | DIN SAE | Power Products | PPCFD | GENERAL PURPOSE | 1 - RESIDENTIAL GENERAL PURPOSE | CLD | CLD | DZ | CONNECTED LIVING TIMER | DZCLD | 115.475 | EUR | 1 | UN | 3606489524654 | A | 1 | 5 | 10 | 6.5 | CM | 54 | 54 | G | 325 | CMQ | 1440 | UN | 33606489524655 | 105 | 120 | 80 | CM | 110.104 | 54 | KG | 1008 | DMQ | 60 | UN | 23606489524658 | 30 | 40 | 30 | CM | 4.184 | 54 | KG | 36 | DMQ | 10 | UN | 13606489524651 | 10.5 | 20 | 12 | CM | 606 | 54 | G | 2520 | CMQ | 1 | UN | 3606489524654 | 5 | 10 | 6.5 | CM | 54 | 54 | G | 325 | CMQ | 8541490000
C10B4TM080 | Tabela de Preços de Equipamentos e sistemas de distribuição de energia de Baixa Tensão | 18/05/2026 | Modificação | ComPacT DISJUNTOR NSX100B 25kA CA 4P4D 80A TMD | BT4 | DBT | 191790 | COMPACT NSX | Power Products | PPCCB | GENERAL PURPOSE | 2 - SMALL & MED BUILDING GENERAL PURPOSE | CCN | CCN | 01 | NSX | 01CCN | 695.9 | EUR | 1 | UN | 3606481996510 | C | 1 | 14.5 | 19.4 | 14.9 | CM | 2.321 | 2.29 | KG | 4191.37 | CMQ | [12 empty] | 4 | UN | 13606481996517 | 30 | 40 | 30 | CM | 9.664 | 2.29 | KG | 36 | DMQ | [12 empty] | 1 | UN | 3606481996510 | 14 | 19 | 15 | CM | 2.311 | 2.29 | KG | 3990 | CMQ | 8536209090
LV848156 | Tabela de Preços de Equipamentos e sistemas de distribuição de energia de Baixa Tensão | 18/05/2026 | Modificação | Front bottom connection - for MTZ2 25-32 - 4P fixed | BT8 | DBT | 180971 | MASTERPACT MTZ CONNECT | Power Products | PPACB | CONFIGURABLE | 4 - LARGE BUILDING CONFIGURABLE | ACB | ACB | PR | AIR CIRCUIT BREAKERS | PRACB | 1404.5 | EUR | 1 | UN | 3606480804861 | C | 1 | 2 | 7 | 16 | CM | 8.068 | 7.268 | KG | 224 | CMQ | [36 empty] | 1 | UN | 3606480804861 | 20 | 70 | 160 | MM | 8068 | 7.268 | G | 224000 | MMQ | 8536909500
NSYTBP885 | Tabela de Preços de Equipamentos e sistemas de distribuição de energia de Baixa Tensão | 18/05/2026 | Modificação | PC box IP66 IK08 RAL7035 Int.H80W80D65 Ext.H89W89D51 opaque PC cover H10 | EN1 | CUE | 130500 | PanelSeT P IB TBS TBP | Power Products | PPUES | GENERAL PURPOSE | 3 - INDUSTRY GENERAL PURPOSE | UEB | UEB | EB | UE - PLS, TBP, TBS, SL INDUSTRIAL BOXES. | EBUEB | 18.768 | EUR | 1 | UN | 3606480165597 | A4 | 5 | 5.4 | 8.9 | 8.9 | CM | 105 | 105 | G | 427.734 | CMQ | 1920 | UN |  | 1360 | 1200 | 800 | MM | 219 | 105 | KG | 1305.6 | DMQ | 160 | UN |  | 400 | 600 | 400 | MM | 17.28 | 105 | KG | 96 | DMQ | 5 | UN |  | 95 | 289 | 93 | MM | 0.54 | 105 | KG | 2553 | DMQ | 5 | UN |  | 51 | 89 | 89 | MM | 0.54 | 105 | KG | 0.404 | DMQ | 3925908000
SRTG10KXLI | Tabela de Preços de Equipamentos e sistemas de distribuição de energia de Baixa Tensão | 18/05/2026 | Modificação | APC Smart-UPS SRTG 10kVA 230V | ITH | UAI | 132634 | SMART-UPS ON-LINE | Secure Power | SPBPP | GENERAL PURPOSE | 2 - SMALL & MED BUILDING GENERAL PURPOSE | ITH | ITH | I1 | OPTIMUM UPS 1PH | I1ITH | 9100.52 | EUR | 1 | UN | 0731304411864 | C | 1 | 68.5 | 79.4 | 59.4 | CM | 124.5 | 124.5 | KG | 323070.66 | CMQ | [36 empty] | 1 | UN | 731304411864 | 68.5 | 79.4 | 59.4 | CM | 124.5 | 124.5 | KG | 323.071 | DMQ | 8504409590
BMH1003T21F2A | Tabela de Preços de Automação e Controlo | 18/05/2026 | Modificação | servo motor BMH - 8.2 Nm - 6000 rpm - untapped shaft - with brake - IP65/IP67 | AC2 | ACI | 132912 | SERVO MOTORS | Discrete Automation | IDMST | PROGRAMABLE | 7 - INDUSTRY PROGRAMMABLE | AAM | AAM | DV | MOTION | DVAAM | 1847.68 | EUR | 1 | UN | 3606485201108 | C | 1 | 15.6 | 44.6 | 22.1 | CM | 8.45 | 8.15 | KG | 15376.296 | CMQ | [12 empty] | 1 | UN |  | 30 | 60 | 40 | CM | 9.602 | 8.15 | KG | 72000 | CMQ | [12 empty] | 1 | UN | 3606485201108 | 220 | 400 | 200 | MM | 8450 | 8.15 | G | 17600 | CMQ | 8501522089
C10R4TM080 | Tabela de Preços de Equipamentos e sistemas de distribuição de energia de Baixa Tensão | 18/05/2026 | Modificação | ComPacT DISJUNTOR NSX100R 200kA CA 4P 80A TMD | BT4 | DBT | 191790 | COMPACT NSX | Power Products | PPCCB | GENERAL PURPOSE | 2 - SMALL & MED BUILDING GENERAL PURPOSE | CCN | CCN | 01 | NSX | 01CCN | 3806.91 | EUR | 1 | UN | 3606482001114 | C | 1 | 14 | 20 | 15 | CM | 2.39 | 2.39 | KG | 4200 | CMQ | [12 empty] | 4 | UN | 43606482001112 | 30 | 40 | 30 | CM | 9.56 | 2.39 | KG | 36000 | CMQ | [12 empty] | 1 | UN | 3606482001114 | 14 | 20 | 15 | CM | 2.39 | 2.39 | KG | 4200 | CMQ | 8536209090
ZBG3131A | Tabela de Preços de Automação e Controlo | 18/05/2026 | Modificação | Jogo 2 chaves - nº 3131a | AC3 | ACI | 100316 | DIAMETER 22 | Industrial Control | IDSIG | GENERAL PURPOSE | 3 - INDUSTRY GENERAL PURPOSE | CTS | CTS | MP | PUSHBUTTONS | MPCTS | 34.94 | EUR | 1 | UN | 3389110288865 | B | 1 | 0.8 | 10 | 5.1 | CM | 15 | 15 | G | 40.8 | CMQ | [12 empty] | 100 | UN | 43389110288863 | 15 | 40 | 15 | CM | 1.725 | 15 | KG | 9 | DMQ | [12 empty] | 1 | UN | 3389110288865 | 5 | 70 | 40 | MM | 15 | 15 | G | 14 | CMQ | 8301700000
KDF25F | Tabela de Preços de Soluções de Conectividade | 18/05/2026 | Modificação | KD Series Flow Meter, R1½ Threaded Brass, 10 m³/h Nominal, Flow Meter | GE1 | PRO | 191951 | FLOW & HEAT METERS | Digital Energy | DBPRD | GENERAL PURPOSE | 2B- BUILDING MANAGEMENT OFFER GENERAL PURPOSE | FDB | FDB | FD | FIELD DEVICES BMS | FDFDB | 1445.44 | EUR | 1 | UN | 5706567014140 | C | 1 | 21 | 23.2 | 33 | CM | 3.24 | 3.24 | KG | 16077.6 | CMQ | [12 empty] | 1 | UN |  | 30 | 40 | 30 | CM | 16533 | 3.24 | G | 36 | DMQ | [12 empty] | 1 | UN |  | 36 | 25 | 26 | CM | 18.4 | 3.24 | KG | 23400 | CMQ | 8538909999
LV429513 | Tabela de Preços de Equipamentos e sistemas de distribuição de energia de Baixa Tensão | 18/05/2026 | Modificação | 12 parafusos com limite de aperto (NSX100/250) 3P/4P | BT4 | DBT | 191790 | COMPACT NSX | Power Products | PPCCB | GENERAL PURPOSE | 2 - SMALL & MED BUILDING GENERAL PURPOSE | CCN | CCN | 01 | NSX | 01CCN | 56.24 | EUR | 1 | UN | 3606480025518 | B | 1 | 1 | 15 | 10 | CM | 152.4 | 152.4 | G | 150 | CMQ | [12 empty] | 100 | UN | 43606480025516 | 30 | 40 | 30 | CM | 16.125 | 152.4 | KG | 0.036 | MTQ | [12 empty] | 1 | UN | 3606480025518 | 2.3 | 11.5 | 11.2 | CM | 158 | 152.4 | G | 296.24 | CMQ | 7318159589
A9N61517 | Tabela de Preços de Equipamentos e sistemas de distribuição de energia de Baixa Tensão | 18/05/2026 | Modificação | Disjuntor miniatura - C60H - 1 pólo - 40 A - Curva C | BT1 | RPT | 190600 | ACTI9 | Power Products | PPCFD | GENERAL PURPOSE | 2 - SMALL & MED BUILDING GENERAL PURPOSE | FTI | FTI | DI | ACTI9 PROTECTION DEVICES INDUSTRIAL | DIFTI | 83.955 | EUR | 1 | UN | 3606480424175 | B | 1 | 1.8 | 8.5 | 7.1 | CM | 121.8 | 121.8 | G | 108.63 | CMQ | [12 empty] | 144 | UN | 43606480424173 | 30 | 40 | 30 | CM | 18.535 | 121.8 | KG | 36000 | CMQ | 12 | UN | 13606480424172 | 0.8 | 2.2 | 0.9 | DM | 1.504 | 121.8 | KG | 1.584 | DMQ | 1 | UN | 3606480424175 | 0.7 | 0.85 | 0.18 | DM | 0.122 | 121.8 | KG | 0.107 | DMQ | 8536201090
KBA40ABD4TW | Tabela de Preços de Equipamentos e sistemas de distribuição de energia de Baixa Tensão | 18/05/2026 | Modificação | FEED UNIT 40A RIGHT MOUNTING | BT9 | PRO | 106572 | CANALIS KB | Power Products | PPLVB | GENERAL PURPOSE | 2 - SMALL & MED BUILDING GENERAL PURPOSE | LBW | LBW | B1 | LIGHT BUSWAY | B1LBW | 331.98 | EUR | 1 | UN | 3606480000218 | C | 1 | 7.5 | 39 | 7.5 | CM | 800 | 800 | G | 2193.75 | CMQ | 64 | UN | 33606480000219 | 50 | 60 | 80 | CM | 75.7 | 800 | KG | 240 | DMQ | 8 | UN | 33606480000219 | 2 | 4 | 3 | DM | 8.4 | 800 | KG | 24 | DMQ | [12 empty] | 1 | UN | 3606480000218 | 0.75 | 3.9 | 0.75 | DM | 0.8 | 800 | KG | 2.194 | DMQ | 8536900100
OVA44012 | Tabela de Preços de Equipamentos e sistemas de distribuição de energia de Baixa Tensão | 18/05/2026 | Modificação | Luminária de Emergência, Exiway Light, duração selecionável, até 250 lm, IP42, LED | IS4 | RPT | 182021 | EXIWAY | Home Solutions | HSSPE | CONFIGURABLE | 4C - CONNECTED LIVING SYSTEM FOR RESIDENTIAL & COMMERCIAL | EML | EML | EL | EMERGENCY LIGHTING | ELEML | 76.16 | EUR | 1 | UN | 3606481918079 | C | 1 | 4.5 | 23.5 | 12 | CM | 414 | 414 | G | 1269 | CMQ | 144 | UN |  | 54 | 120 | 80 | CM | 74.568 | 414 | KG | 518400 | CMQ | 18 | UN | 43606481918077 | 30 | 40 | 30 | CM | 7.84 | 414 | KG | 36000 | CMQ | [12 empty] | 1 | UN | 3606481918079 | 4.5 | 23.5 | 12 | CM | 414 | 414 | G | 1269 | CMQ | 9405114090
A9C20663 | Tabela de Preços de Equipamentos e sistemas de distribuição de energia de Baixa Tensão | 18/05/2026 | Modificação | iCT 63A 3NA 220/240V 60Hz | BT1 | RPT | 135006 | ACTI9 | Power Products | PPCFD | GENERAL PURPOSE | 2 - SMALL & MED BUILDING GENERAL PURPOSE | FTI | FTI | DI | ACTI9 PROTECTION DEVICES INDUSTRIAL | DIFTI | 187.18 | EUR | 1 | UN | 3606480375088 | A | 1 | 6 | 12 | 11 | CM | 339 | 339 | G | 792 | CMQ | [12 empty] | 24 | UN | 43606480375086 | 30 | 40 | 30 | CM | 9.287 | 339 | KG | 36000 | CMQ | 4 | UN | 13606480375085 | 1.15 | 2.5 | 1.25 | DM | 1.429 | 339 | KG | 3.594 | DMQ | 1 | UN | 3606480375088 | 1.1 | 1.2 | 0.6 | DM | 0.339 | 339 | KG | 0.792 | DMQ | 8536490099
HMIYSSDS240S1 | Tabela de Preços de Automação e Controlo | 18/05/2026 | Modificação | Flash Disk SSD 240 GB Blank with 5 years manufacturer warranty | AC3 | ACI | 188057 | SE IPC ACCESSORIES | Industrial Control | IDHMI | PROGRAMABLE | 7 - INDUSTRY PROGRAMMABLE | PCA | PCA | PC | INDUSTRIAL PC'S | PCPCA | 684.81 | EUR | 1 | UN | 3606480795718 | C | 1 | 3.9 | 17.2 | 12.9 | CM | 174 | 75 | G | 865.332 | CMQ | [36 empty] | 1 | UN | 3606480795718 | 39 | 172 | 129 | MM | 175 | 75 | G | 865332 | MMQ | 8471709800
ABE7P16F310 | Tabela de Preços de Automação e Controlo | 18/05/2026 | Modificação | Base relés estático ABE7 - 16 canais – relé 12,5 mm | AC1 | ACI | 107537 | PREWIRING TELEFAST | Discrete Automation | IDMST | PROGRAMABLE | 7 - INDUSTRY PROGRAMMABLE | AAP | AAP | HI | AUTOMATION PLANT | HIAAP | 287.46 | EUR | 1 | UN | 3389110705164 | C | 1 | 8.5 | 29.2 | 10 | CM | 790 | 790 | G | 2482 | CMQ | [12 empty] | 6 | UN | 43389110705162 | 30 | 40 | 30 | CM | 5.136 | 790 | KG | 36 | DMQ | [12 empty] | 1 | UN | 3389110705164 | 8.5 | 29.2 | 10 | CM | 790 | 790 | G | 2482 | CMQ | 8536909500
FFS06710613 | Tabela de Preços de Soluções de Conectividade | 18/05/2026 | Modificação | Detetor de calor, Esmi 52051EI, com isolador, temperatura fixa de 58°C | GE1 | PRO | 117115 | FIRE PRODUCTS | Digital Energy | DBPRD | GENERAL PURPOSE | 2B- BUILDING MANAGEMENT OFFER GENERAL PURPOSE | FDF | FDF | FF | FIELD DEVICES FIRE | FFFDF | 69.34 | EUR | 1 | UN | 6430030845045 | C | 1 | 10.4 | 5.3 | 10.6 | CM | 100 | 100 | G | 584.272 | CMQ | [36 empty] | 1 | UN | 6430030845045 | 5.5 | 10 | 10 | CM | 98 | 100 | G | 550 | CMQ | 8531103000
ILS1F852PB1F0 | Tabela de Preços de Automação e Controlo | 18/05/2026 | Modificação | integrated drive ILS with stepper motor - 24..36 V - CANopen DS301 - 5 A | AC2 | ACI | 175905 | ILS STEPPER SYSTEMS | Discrete Automation | IDMST | PROGRAMABLE | 7 - INDUSTRY PROGRAMMABLE | AAM | AAM | DV | MOTION | DVAAM | 1467.07 | EUR | 1 | UN | 3389119227155 | C | 1 | 10.5 | 39 | 19 | CM | 4.4 | 4 | KG | 7780.5 | CMQ | [12 empty] | 4 | UN |  | 30 | 60 | 40 | CM | 18752 | 4 | G | 72 | DMQ | [12 empty] | 1 | UN | 3389119227155 | 105 | 390 | 190 | MM | 4400 | 4 | G | 7780.5 | CMQ | 8501510090
LV431564 | Tabela de Preços de Equipamentos e sistemas de distribuição de energia de Baixa Tensão | 18/05/2026 | Modificação | espaçador 4P + separador de fases (NSX100/250 INV/INS) | BT4 | DBT | 191790 | COMPACT NSX | Power Products | PPCCB | GENERAL PURPOSE | 2 - SMALL & MED BUILDING GENERAL PURPOSE | CCN | CCN | 01 | NSX | 01CCN | 94.915 | EUR | 1 | UN | 3606480019647 | A | 1 | 2.5 | 16 | 10 | CM | 285.4 | 285.4 | G | 400 | CMQ | [12 empty] | 60 | UN | 43606480019645 | 30 | 60 | 40 | CM | 17.824 | 285.4 | KG | 72000 | CMQ | 4 | UN | 13606480019644 | 9 | 22.5 | 15 | CM | 1.203 | 285.4 | KG | 3105 | CMQ | 1 | UN | 3606480019647 | 2.5 | 16 | 10 | CM | 285.4 | 285.4 | G | 400 | CMQ | 8536699099
NSYSFX20650 | Tabela de Preços de Equipamentos e sistemas de distribuição de energia de Baixa Tensão | 18/05/2026 | Modificação | SFX 304L stainless suitable enclosure, H2000xW600xD500mm, Scotch Brite® finish. | EN1 | CUE | 119449 | PanelSeT X FS SFX | Power Products | PPUES | GENERAL PURPOSE | 3 - INDUSTRY GENERAL PURPOSE | UEA | UEA | ST | UE-FLOOR STAND.WALL MOUN. ENCLOSURES, BOXES STAINLESS STEEL. | STUEA | 6500.46 | EUR | 1 | UN | 3606480155673 | A4 | 1 | 213 | 59 | 65 | CM | 63 | 57 | KG | 816855 | CMQ | 1 | UN |  | 2120 | 600 | 650 | MM | 72 | 57 | KG | 826.8 | DMQ | [12 empty] | 1 | UN |  | 0 | 0 | 0 |  | 90 | 57 | KG | 826.8 | DMQ | 1 | UN | 3606480155673 | 2120 | 600 | 650 | MM | 90 | 57 | KG | 826.8 | DMQ | 9403208000
LV948483 | Tabela de Preços de Equipamentos e sistemas de distribuição de energia de Baixa Tensão | 18/05/2026 | Modificação | XF bobina de fecho, MasterPacT MTZ2/MTZ3 extraível com MicroLogic Active, 100/130VAC 50/60Hz, 100/130VDC | BT8 | DBT | 190410 | MTZ ACTIVE COILS | Power Products | PPACB | CONFIGURABLE | 4 - LARGE BUILDING CONFIGURABLE | ACB | ACB | 06 | MTZ ACTIVE OFFER | 06ACB | 288.435 | EUR | 1 | UN | 3606486826522 | C | 1 | 2 | 2 | 1 | CM | 10 | 10 | G | 4 | CMQ | [36 empty] | 1 | UN | 3606486826522 | 2 | 2 | 1 | CM | 10 | 10 | G | 4 | CMQ | 8536309000
56163 | Tabela de Preços de Equipamentos e sistemas de distribuição de energia de Baixa Tensão | 18/05/2026 | Modificação | residual current protection relay, Vigirex Rh21M, 30 mA to 300 mA, 220 VAC to 240 VAC 50/60 Hz, local manual reset | BT4 | DBT | 133480 | VIGIREX RELAYS | Power Products | PPCCB | GENERAL PURPOSE | 2 - SMALL & MED BUILDING GENERAL PURPOSE | CCN | CCN | 01 | NSX | 01CCN | 827.28 | EUR | 1 | UN | 3303430561637 | C | 1 | 8.8 | 9.3 | 7.8 | CM | 311 | 311 | G | 638.352 | CMQ | [12 empty] | 36 | UN | 43303430561635 | 30 | 40 | 30 | CM | 11.683 | 311 | KG | 36000 | CMQ | [12 empty] | 1 | UN | 3303430561637 | 7.8 | 9.3 | 8.8 | CM | 311 | 311 | G | 638.352 | CMQ | 8536490099
EPH0670121 | Tabela de Preços de Equipamentos e sistemas de distribuição de energia de Baixa Tensão | 18/05/2026 | Modificação | Asfora - comutador de escada duplo -ligadores automáticos 10AX | IS1 | RPT | 181806 | ASFORA | Home Solutions | HSCWD | GENERAL PURPOSE | 1 - RESIDENTIAL GENERAL PURPOSE | CLB | CLB | PS | CONNECTED LIVING BASIC | PSCLB | 4.235 | EUR | 1 | UN | 3606480986789 | A | 1 | 4 | 8 | 8 | CM | 63 | 63 | G | 256 | CMQ | 1920 | UN |  | 131.5 | 120 | 80 | CM | 168.18 | 63 | KG | 1262400 | CMQ | 120 | UN | 43606480986787 | 30 | 60 | 40 | CM | 9.64 | 63 | KG | 72 | DMQ | 10 | UN | 13606480986786 | 9.5 | 27.5 | 18.5 | CM | 701 | 63 | G | 4833.125 | CMQ | 1 | UN | 3606480986789 | 4 | 7 | 7 | CM | 63 | 63 | G | 196 | CMQ | 8536508000
AR1MA016 | Tabela de Preços de Equipamentos e sistemas de distribuição de energia de Baixa Tensão | 18/05/2026 | Modificação | estojo c/ 200 anéis de referenciação algarismo 6 | BT6 | DBT | 108699 | LINERGY CABLE ENDS | Power Products | PPLVS | GENERAL PURPOSE | 2 - SMALL & MED BUILDING GENERAL PURPOSE | LVE | LVE | L3 | LINERGY | L3LVE | 8.445 | EUR | 200 | UN | 3389110574081 | C | 200 | 0.3 | 0.5 | 0.3 | CM | 0.1 | 0.1 | G | 0.045 | CMQ | [12 empty] | 48000 | UN | 43389110574089 | 15 | 40 | 15 | CM | 2.157 | 0.1 | KG | 9000 | CMQ |  |  | 13389110574088 | [9 empty] | 200 | UN | 13389110574088 | 0.4 | 10.3 | 4.8 | CM | 7 | 0.1 | G | 19.776 | CMQ | 3925908000
83146 | Tabela de Preços de Equipamentos e sistemas de distribuição de energia de Baixa Tensão | 18/05/2026 | Modificação | Unika interlocked socket - 32 A - 3P + E - 380...415 V AC - IP44 - wall | BT3 | RPT | 140900 | MUREVA | Power Products | PPCFD | GENERAL PURPOSE | 2 - SMALL & MED BUILDING GENERAL PURPOSE | FTC | FTC | PK | PK INDUSTRIAL PLUGS & SOCKETS | PKFTC | 153.705 | EUR | 1 | UN | 3303430831464 | C | 1 | 15.2 | 25.5 | 10.3 | CM | 1.18 | 1.18 | KG | 3992.28 | CMQ | [12 empty] | 4 | UN |  | 30 | 40 | 30 | CM | 5.369 | 1.18 | KG | 36000 | CMQ | [12 empty] | 1 | UN | 3303430831464 | 108 | 262 | 175 | MM | 1164 | 1.18 | G | 4951800 | MMQ | 8536699099
XAPD2602 | Tabela de Preços de Automação e Controlo | 18/05/2026 | Modificação | Harmony XAP, XB2 SL, estação de controlo vazia, liga de zinco, gris, M20, 2 furos 30mm, 80 x 130 x 77, UL cULus | AC3 | ACI | 100375 | ENCLOSURES&SAFETY C.S. | Industrial Control | IDSIG | GENERAL PURPOSE | 3 - INDUSTRY GENERAL PURPOSE | CTS | CTS | MP | PUSHBUTTONS | MPCTS | 115.61 | EUR | 1 | UN | 3389118321748 | C | 1 | 7.7 | 13 | 8 | CM | 815 | 815 | G | 800.8 | CMQ | [12 empty] | 6 | UN |  | 15 | 40 | 30 | CM | 5.331 | 815 | KG | 18000 | CMQ | [12 empty] | 1 | UN | 3389118321748 | 7.7 | 13 | 8 | CM | 815 | 815 | G | 800.8 | CMQ | 7907000090
ZB5AA331 | Tabela de Preços de Automação e Controlo | 18/05/2026 | Modificação | Cabeça botão cápsula verde à face para aro de fixação plástico "i" | AC3 | ACI | 100316 | DIAMETER 22 | Industrial Control | IDSIG | GENERAL PURPOSE | 3 - INDUSTRY GENERAL PURPOSE | CTS | CTS | MP | PUSHBUTTONS | MPCTS | 10.23 | EUR | 1 | UN | 3389110904536 | A | 1 | 4.5 | 5.4 | 3.4 | CM | 17 | 17 | G | 82.62 | CMQ | 2400 | UN | 73389110904535 | 75 | 80 | 60 | CM | 55.484 | 17 | KG | 360000 | CMQ | 300 | UN | 43389110904534 | 30 | 40 | 30 | CM | 5.578 | 17 | KG | 36000 | CMQ | 5 | UN |  | 4.5 | 26.5 | 3.4 | CM | 85 | 17 | G | 405.45 | CMQ | 1 | UN | 3389110904536 | 4.5 | 5.4 | 3.4 | CM | 17 | 17 | G | 82.62 | CMQ | 8538909999
REL50455 | Tabela de Preços de Equipamentos e sistemas de distribuição de energia de Baixa Tensão | 18/05/2026 | Modificação | PowerLogic P5M30 48-250V 3CT 2Io 4VT 10DI-8DO RSTP Eth RJ45 | MT1 | MET | 134740 | ADVANCED RELAYS | Digital Energy | DPMVP | CONFIGURABLE | 4B - LARGE BUILDING & ELECTRICAL INTENSIVE | MVA | MVA | FR | MV PROTECTION RELAYS AND FEEDER AUTOMATION | FRMVA | 5864.82 | EUR | 1 | UN | 3606489488048 | C | 0 | 30 | 35 | 30 | CM | 4.5 | 4 | KG | 31500 | CMQ | [12 empty] | 1 | UN | 3606489488048 | 30 | 60 | 40 | CM | 5.203 | 4 | KG | 72000 | CMQ | [12 empty] | 1 | UN | 3606489488048 | 30 | 35 | 30 | CM | 4.5 | 4 | KG | 31500 | CMQ | 8537109199
C16B4TM125 | Tabela de Preços de Equipamentos e sistemas de distribuição de energia de Baixa Tensão | 18/05/2026 | Modificação | ComPacT DISJUNTOR NSX160B 25kA CA 4P4D 125A TMD | BT4 | DBT | 191790 | COMPACT NSX | Power Products | PPCCB | GENERAL PURPOSE | 2 - SMALL & MED BUILDING GENERAL PURPOSE | CCN | CCN | 01 | NSX | 01CCN | 971.795 | EUR | 1 | UN | 3606481996558 | C | 1 | 14 | 19 | 14.5 | CM | 2.395 | 2.33 | KG | 3857 | CMQ | [12 empty] | 4 | UN | 13606481996555 | 30 | 40 | 30 | CM | 9.962 | 2.33 | KG | 36 | DMQ | [12 empty] | 1 | UN | 3606481996558 | 14 | 19 | 14.5 | CM | 2.396 | 2.33 | KG | 3857 | CMQ | 8536209090
KBB40ED42305W | Tabela de Preços de Equipamentos e sistemas de distribuição de energia de Baixa Tensão | 18/05/2026 | Modificação | Straight length, Canalis KBB, 40 A, 2 circuits 3L+N+PE and L+N+PE, 5 tap-off units, 3 m, white | BT9 | PRO | 106572 | CANALIS KB | Power Products | PPLVB | GENERAL PURPOSE | 2 - SMALL & MED BUILDING GENERAL PURPOSE | LBW | LBW | B1 | LIGHT BUSWAY | B1LBW | 451.6 | EUR | 1 | UN | 3606480001673 | C | 1 | 5 | 310 | 6 | CM | 5 | 5 | KG | 9300 | CMQ | 72 | UN | 73606480001672 | 51 | 318 | 64 | CM | 426.5 | 5 | KG | 1037952 | CMQ | [12 empty] | 6 | UN | 13606480001670 | 13 | 315 | 16 | CM | 34 | 5 | KG | 65520 | CMQ | 1 | UN | 3606480001673 | 5 | 310 | 6 | CM | 5 | 5 | KG | 9300 | CMQ | 8536900100
XV4C23C | Tabela de Preços de Automação e Controlo | 18/05/2026 | Modificação | Módulo luminoso para Harmony XV4, Ø40 mm, verde, estável e transparente | AC3 | ACI | 135280 | TOWER LIGHT | Industrial Control | IDSIG | GENERAL PURPOSE | 3 - INDUSTRY GENERAL PURPOSE | CTS | CTS | IB | TOWER LIGHTS & BEACONS | IBCTS | 88.7 | EUR | 1 | UN | 3606487130291 | C | 1 | 6.5 | 4.25 | 4.25 | CM | 42 | 42 | G | 117.406 | CMQ | [36 empty] | 1 | UN | 3606487130291 | 6.5 | 4.25 | 4.25 | CM | 42 | 42 | G | 117.406 | CMQ | 8531807000
KSB50SV5 | Tabela de Preços de Equipamentos e sistemas de distribuição de energia de Baixa Tensão | 18/05/2026 | Modificação | TAP OFF UNIT 50A EMPTY | BT9 | PRO | 100797 | CANALIS KS | Power Products | PPLVB | CONFIGURABLE | 4 - LARGE BUILDING CONFIGURABLE | BUS | BUS | B3 | BUSWAY (NOT LIGTHING) | B3BUS | 392.5 | EUR | 1 | UN | 3606480006104 | C | 1 | 16 | 35.7 | 20.3 | CM | 1.95 | 1.95 | KG | 11595.36 | CMQ | 38 | UN |  | 195 | 120 | 80 | CM | 92.74 | 1.95 | KG | 1872 | DMQ | [24 empty] | 1 | UN | 3606480006104 | 1.6 | 3.57 | 2.03 | DM | 1.95 | 1.95 | KG | 11.595 | DMQ | 8536900100
LV510333 | Tabela de Preços de Equipamentos e sistemas de distribuição de energia de Baixa Tensão | 18/05/2026 | Modificação | Disjuntor, Easypact CVS100F, 36kA a 415VAC, 40A, unidade de disparo TM-D, 3P3d | BT8 | DBT | 174438 | EASYPACT CVS | Power Products | PPCCB | GENERAL PURPOSE | 2 - SMALL & MED BUILDING GENERAL PURPOSE | CVS | CVS | CV | EASYPACT CVS | CVCVS | 329.475 | EUR | 1 | UN | 3606480220401 | C | 1 | 11 | 19 | 14 | CM | 1.667 | 1.53 | KG | 2926 | CMQ | 48 | UN |  | 45 | 120 | 80 | CM | 95.376 | 1.53 | KG | 432 | DMQ | 6 | UN | 43606480220409 | 30 | 40 | 30 | CM | 10.422 | 1.53 | KG | 36 | DMQ | [12 empty] | 1 | UN | 3606480220401 | 11 | 19 | 14 | CM | 1.667 | 1.53 | KG | 2926 | CMQ | 8536201090
KDK20F | Tabela de Preços de Soluções de Conectividade | 18/05/2026 | Modificação | KD Series Heating And Cooling Meter, DN25 Flanged Stainless Steel, 6 m³/h Nominal, Flow Meter | GE1 | PRO | 191951 | FLOW & HEAT METERS | Digital Energy | DBPRD | GENERAL PURPOSE | 2B- BUILDING MANAGEMENT OFFER GENERAL PURPOSE | FDB | FDB | FD | FIELD DEVICES BMS | FDFDB | 1329 | EUR | 1 | UN | 5706567014980 | C | 1 | 32.4 | 21.8 | 23.2 | CM | 5.24 | 5.24 | KG | 16386.624 | CMQ | [12 empty] | 1 | UN |  | 30 | 40 | 30 | CM | 16.533 | 5.24 | KG | 36000 | CMQ | [12 empty] | 1 | UN | 5706567009849 | 36 | 25 | 26 | CM | 18.4 | 5.24 | KG | 23400 | CMQ | 8538909999
RSZE05P | Tabela de Preços de Automação e Controlo | 18/05/2026 | Modificação | Base push-in RSZ para relés RSB1 | AC3 | ACI | 116769 | ELECTROMECA.RELAY SE | Industrial Control | IDSIG | GENERAL PURPOSE | 3 - INDUSTRY GENERAL PURPOSE | ARO | ARO | RM | ELECTROMECHANICAL RELAYS | RMARO | 8.46 | EUR | 1 | UN | 3606481465733 | C | 10 | 1.5 | 10 | 6 | CM | 32 | 32 | G | 90 | CMQ | 1280 | UN |  | 77 | 60 | 80 | CM | 65.263 | 32 | KG | 369.6 | DMQ | 160 | UN | 43606481465731 | 30 | 40 | 30 | CM | 6.668 | 32 | KG | 36 | CMQ | 10 | UN | 13606481465730 | 7.5 | 16.5 | 10.5 | CM | 381 | 32 | G | 1299.375 | CMQ | 1 | UN | 3606481465733 | 1.5 | 10 | 6 | CM | 32 | 32 | G | 90 | CMQ | 8536909500
ZBY9330M | Tabela de Preços de Automação e Controlo | 18/05/2026 | Modificação | Marked legend, Harmony XB4, Harmony XB5, Ø 60 for emergency stop, EMERGENCY STOP/logo ISO13850 | AC3 | ACI | 100316 | DIAMETER 22 | Industrial Control | IDSIG | GENERAL PURPOSE | 3 - INDUSTRY GENERAL PURPOSE | CTS | CTS | MP | PUSHBUTTONS | MPCTS | 11.29 | EUR | 1 | UN | 3606481202109 | B | 10 | 1 | 6 | 6 | CM | 2 | 2 | G | 36 | CMQ | [12 empty] | 250 | UN | 43606481202107 | 15 | 40 | 15 | CM | 687 | 2 | G | 9000 | CMQ | 10 | UN | 23606481202103 | 10 | 60 | 60 | MM | 20 | 2 | G | 36 | CMQ | 10 | UN | 23606481202103 | 10 | 60 | 60 | MM | 20 | 2 | G | 36 | CMQ | 3926909790
ZB4BA0 | Tabela de Preços de Automação e Controlo | 18/05/2026 | Modificação | Cabeça do botão de pressão ø22 retorno de mola sem tampa | AC3 | ACI | 100316 | DIAMETER 22 | Industrial Control | IDSIG | GENERAL PURPOSE | 3 - INDUSTRY GENERAL PURPOSE | CTS | CTS | MP | PUSHBUTTONS | MPCTS | 9.98 | EUR | 1 | UN | 3389110887440 | B | 1 | 4.4 | 5.4 | 3.4 | CM | 27 | 27 | G | 80.784 | CMQ | 2400 | UN | 73389110887449 | 77 | 80 | 60 | CM | 79.004 | 27 | KG | 369600 | CMQ | 300 | UN | 43389110887448 | 30 | 40 | 30 | CM | 8.532 | 27 | KG | 36 | DMQ | 5 | UN | 53389110887445 | 3.4 | 26.5 | 4.4 | CM | 135 | 27 | G | 396440 | MMQ | 1 | UN | 3389110887440 | 3.4 | 5.4 | 4.4 | CM | 27 | 27 | G | 80.78 | CMQ | 8538909999
PKZ100 | Tabela de Preços de Equipamentos e sistemas de distribuição de energia de Baixa Tensão | 18/05/2026 | Modificação | PratiKa - back box - 16/32 A - 3/4/5 P - surface mounted - 90 x 100 mm - IP67 | BT3 | RPT | 140900 | MUREVA | Power Products | PPCFD | GENERAL PURPOSE | 2 - SMALL & MED BUILDING GENERAL PURPOSE | FTC | FTC | PK | PK INDUSTRIAL PLUGS & SOCKETS | PKFTC | 25.855 | EUR | 1 | UN | 3303432417512 | A | 1 | 10.7 | 16.1 | 10 | CM | 325.2 | 325.2 | G | 1722.7 | CMQ | [12 empty] | 10 | UN | 43303432417510 | 30 | 40 | 30 | CM | 3.787 | 325.2 | KG | 36 | DMQ | [12 empty] | 1 | UN | 3303432417512 | 1 | 1.62 | 1.08 | DM | 0.33 | 325.2 | KG | 1.75 | DMQ | 3926909790
LV948324 | Tabela de Preços de Equipamentos e sistemas de distribuição de energia de Baixa Tensão | 18/05/2026 | Modificação | O disjuntor, MasterPacT MTZ2 40H3, com MicroLogic Active, 4000A, 150kA/440VAC 50/60Hz (Icu), 3P, extração | BT8 | DBT | 190406 | MTZ2-3 ACTIVE IEC | Power Products | PPACB | CONFIGURABLE | 4 - LARGE BUILDING CONFIGURABLE | ACB | ACB | 06 | MTZ ACTIVE OFFER | 06ACB | 39960.7 | EUR | 1 | UN | 3606486813621 | C | 0 | 75 | 80 | 60 | CM | 85.63 | 85.63 | KG | 360000 | CMQ | [36 empty] | 1 | UN | 3606486813621 | 75 | 80 | 60 | CM | 85.63 | 85.63 | KG | 360 | DMQ | 8536209090
18725 | Tabela de Preços de Equipamentos e sistemas de distribuição de energia de Baixa Tensão | 18/05/2026 | Modificação | Miniature circuit-breaker, Acti9 NG125H, 3P, 20 A, C curve, 36 kA (IEC 60947-2) | BT1 | RPT | 190600 | ACTI9 | Power Products | PPCFD | GENERAL PURPOSE | 2 - SMALL & MED BUILDING GENERAL PURPOSE | FTI | FTI | DI | ACTI9 PROTECTION DEVICES INDUSTRIAL | DIFTI | 454.725 | EUR | 1 | UN | 3303430187257 | C | 1 | 8.6 | 12.8 | 12.4 | CM | 744 | 720 | G | 1364.992 | CMQ | [12 empty] | 18 | UN | 43303430187255 | 30 | 40 | 30 | CM | 14.167 | 720 | KG | 36000 | CMQ | [12 empty] | 1 | UN | 3303430187257 | 0.86 | 1.28 | 1.24 | DM | 0.76 | 720 | KG | 1.365 | DMQ | 8536201090
LC2D25D7 | Tabela de Preços de Automação e Controlo | 18/05/2026 | Modificação | Inversor Tesys D - 3P(3 NA) - AC-3 - <= 440 V 25 A - 42 V CA bobina | BT2 | CUE | 187516 | TESYS DECA CONT. <115A | Power Products | PPCTR | GENERAL PURPOSE | 3 - INDUSTRY GENERAL PURPOSE | TCC | TCC | AC | TESYS CONTROL CONTACTOR | ACTCC | 365.705 | EUR | 1 | UN | 3389110386752 | C | 1 | 11.6 | 14.1 | 11.7 | CM | 940 | 940 | G | 1913.652 | CMQ | [36 empty] | 1 | UN | 3389110386752 | 109 | 118 | 114 | MM | 815 | 940 | G | 1466.27 | CMQ | 8536490099
C25F6TM125 | Tabela de Preços de Equipamentos e sistemas de distribuição de energia de Baixa Tensão | 18/05/2026 | Modificação | ComPacT DISJUNTOR NSX250F 36kA CA 4P3D 125A TMD | BT4 | DBT | 191790 | COMPACT NSX | Power Products | PPCCB | GENERAL PURPOSE | 2 - SMALL & MED BUILDING GENERAL PURPOSE | CCN | CCN | 01 | NSX | 01CCN | 1629.41 | EUR | 1 | UN | 3606481997340 | C | 1 | 14 | 19 | 15 | CM | 2.5 | 2 | KG | 3990 | CMQ | [12 empty] | 6 | UN | 13606481997347 | 30 | 40 | 30 | CM | 15 | 2 | KG | 36000 | CMQ | [12 empty] | 1 | UN | 3606481997340 | 15 | 19 | 18 | CM | 2.5 | 2 | KG | 5130 | CMQ | 8536209090
LC2D12BLV | Tabela de Preços de Automação e Controlo | 18/05/2026 | Modificação | Inversor Tesys D - 3P(3 NA) - AC-3 - <= 440 V 12 A - 24 V CC bobina | BT2 | CUE | 187516 | TESYS DECA CONT. <115A | Power Products | PPCTR | GENERAL PURPOSE | 3 - INDUSTRY GENERAL PURPOSE | TCC | TCC | AC | TESYS CONTROL CONTACTOR | ACTCC | 241.975 | EUR | 1 | UN | 3389110415544 | C | 1 | 9.5 | 11.3 | 14 | CM | 1.158 | 1.158 | KG | 1502.9 | CMQ | [12 empty] | 6 | UN | 43389110415542 | 15 | 40 | 30 | CM | 7.439 | 1.158 | KG | 18 | DMQ | [12 empty] | 1 | UN | 3389110415544 | 95 | 113 | 140 | MM | 1164 | 1.158 | G | 1502.9 | CMQ | 8536419089
XB5FJCUST04 | Tabela de Preços de Automação e Controlo | 18/05/2026 | Modificação | Flush ss long he le 3 posições stay put 2no | AC3 | ACI | 100316 | DIAMETER 22 | Industrial Control | IDSIG | GENERAL PURPOSE | 3 - INDUSTRY GENERAL PURPOSE | CTS | CTS | MP | PUSHBUTTONS | MPCTS | 51.07 | EUR | 1 | UN | 3606481821065 | C | 1 | 8.6 | 5.2 | 4.3 | CM | 61 | 61 | G | 192.296 | CMQ | [36 empty] | 1 | UN | 3606481821065 | 8.6 | 5.2 | 4.3 | CM | 61 | 61 | G | 192.296 | CMQ | 8536508000
0732826B | Tabela de preços dos serviços | 02/03/2026 | Modificação | ANSI OC GREEN RED PUSH BUTTONS KIT | SE1 | OTR | 187970 | Spare Parts ED | GLOBAL SERVICES | PPIBS | Outside Generic Compol | 0s Outside Generic Compol | XXX | OUT OF SCOPE | XX | OUT OF SCOPE | XXXXX | 47 | EUR | 1 | UN | 3606486136034 | C | 1,00 | 39 | 15 | 29 | CM | 1,11 | 1,11 | KG | 16.632,00 | CM3 | [48 empty] | 3926909790
0877942Q1 | Tabela de preços dos serviços | 02/03/2026 | Modificação | BLOCO 5 CONTACTOS AUXILIARES | SE1 | OTR | 144991 | Spare Parts ED | GLOBAL SERVICES | PSIBS | Outside Generic Compol | 0s Outside Generic Compol | XXX | OUT OF SCOPE | XX | OUT OF SCOPE | XXXXX | 229 | EUR | 1 | UN | 3303432421250 | C | 1,00 | 16 | 8 | 6 | CM | 336,00 | 336,00 | G | 768,00 | CM3 | [36 empty] | 1 | UN | 3303432421250 | 16 | 8 | 6 | CM | 336 | 336,00 | G | 768 | CM3 | 8536900100
0877942R1 | Tabela de preços dos serviços | 02/03/2026 | Modificação | 7 AUXILIARY SWITCH BLOCK | SE1 | OTR | 144991 | Spare Parts ED | GLOBAL SERVICES | PSIBS | Outside Generic Compol | 0s Outside Generic Compol | XXX | OUT OF SCOPE | XX | OUT OF SCOPE | XXXXX | 689 | EUR | 1 | UN | 3606480509049 | C | 1,00 | 13 | 6 | 7 | CM | 454,00 | 454,00 | G | 507,00 | CM3 | [36 empty] | 1 | UN | 3606480509049 | 130 | 60 | 65 | MM | 500 | 454,00 | G | 507 | CM3 | 8536508000
1949104 | Tabela de preços dos serviços | 02/03/2026 | Modificação | Tira de puesta a tierra | SE1 | OTR | 144991 | Spare Parts ED | GLOBAL SERVICES | PSIBS | Outside Generic Compol | 0s Outside Generic Compol | XXX | OUT OF SCOPE | XX | OUT OF SCOPE | XXXXX | 45 | EUR | 1 | UN | 3303432454456 | C4 | 1 | 1 | 11 | 1 | CM | 32,00 | 32,00 | G | 5,50 | CM3 | [36 empty] | 1 | UN | 3303432454456 | 1 | 11 | 1 | CM | 32 | 32,00 | G | 5,500 | CM3 | 7413000090
25713203 | Tabela de preços dos serviços | 02/03/2026 | Modificação | Microinterruptor | SE1 | OTR | 144991 | Spare Parts ED | GLOBAL SERVICES | PSIBS | Outside Generic Compol | 0s Outside Generic Compol | XXX | OUT OF SCOPE | XX | OUT OF SCOPE | XXXXX | 154 | EUR | 1 | UN | 3606480509056 | C | 1 | 3 | 7 | 4 | CM | 0,01 | 0,01 | KG | 84,00 | CM3 | [36 empty] | 1 | UN | 3606480509056 | 30 | 70 | 40 | MM | 50 | 10,00 | G | 84.000 | MM3 | 8536508000
3725573 | Tabela de preços dos serviços | 02/03/2026 | Modificação | Relé de tensión RV10 | SE1 | OTR | 144991 | Spare Parts ED | GLOBAL SERVICES | PSIBS | Outside Generic Compol | 0s Outside Generic Compol | XXX | OUT OF SCOPE | XX | OUT OF SCOPE | XXXXX | 2655 | EUR | 1 | UN | 3303432418670 | C | 1 | 6 | 25 | 20 | CM | 225,00 | 225,00 | G | 3.000,00 | CM3 | [12 empty] | 1 | UN |  | 15 | 40 | 15 | CM | 902 | 225,00 | G | 9.000 | CM3 | [12 empty] | 1 | UN | 3303432418670 | 60 | 210 | 70 | MM | 702 | 225,00 | G | 882 | CM3 | 8536490099
3728298 | Tabela de preços dos serviços | 02/03/2026 | Modificação | Bloque de 3 lámparas | SE1 | OTR | 144992 | Spare Parts ED | GLOBAL SERVICES | PSIBS | Outside Generic Compol | 0s Outside Generic Compol | XXX | OUT OF SCOPE | XX | OUT OF SCOPE | XXXXX | 370 | EUR | 1 | UN | 3303432422608 | C | 1 | 3 | 6 | 4 | CM | 0,08 | 0,08 | KG | 72,00 | CM3 | [36 empty] | 1 | UN | 3303432422608 | 30 | 60 | 40 | MM | 26 | 80,00 | G | 72 | CM3 | 8538909999
3728894 | Tabela de preços dos serviços | 02/03/2026 | Modificação | Indicador de tensión de 3,2 a 7,2 kV PM QM | SE1 | OTR | 144991 | Spare Parts ED | GLOBAL SERVICES | PSIBS | Outside Generic Compol | 0s Outside Generic Compol | XXX | OUT OF SCOPE | XX | OUT OF SCOPE | XXXXX | 2710 | EUR | 1 | UN | 3303432418472 | C | 1 | 4 | 12 | 12 | CM | 250,00 | 250,00 | G | 576,00 | CM3 | [36 empty] | 1 | UN | 3303432418472 | 4 | 12 | 12 | CM | 250 | 250,00 | G | 576 | CM3 | 9030337000
3730097A | Tabela de preços dos serviços | 02/03/2026 | Modificação | PANEL SM IM PM QM CM PRIVE | SE1 | OTR | 144991 | Spare Parts ED | GLOBAL SERVICES | PSIBS | Outside Generic Compol | 0s Outside Generic Compol | XXX | OUT OF SCOPE | XX | OUT OF SCOPE | XXXXX | 564 | EUR | 0 | UN | 3606485379357 | C | 1 | 60 | 30 | 40 | CM | 7,30 | 7,30 | KG | 72.000,00 | CM3 | [12 empty] | 4 | UN |  | 60 | 30 | 40 | CM | 22 | 29,20 | KG | 72.000 | CM3 | [12 empty] | 1 | UN | 3606485379357 | 480 | 40 | 370 | MM | 5.000 | 7.300,00 | G | 7.104 | CM3 | 8538100000
3730098A | Tabela de preços dos serviços | 02/03/2026 | Modificação | BOTTOM 3C IM-SM-NSM-APM-DDM | SE1 | OTR | 144991 | Spare Parts ED | GLOBAL SERVICES | PSIBS | Outside Generic Compol | 0s Outside Generic Compol | XXX | OUT OF SCOPE | XX | OUT OF SCOPE | XXXXX | 449 | EUR | 1 | UN | 3606485310527 | C | 1,00 | 38 | 5 | 24 | CM | 4,72 | 4,72 | KG | 4.500,00 | CM3 | [12 empty] | 3 | UN |  | 60 | 30 | 40 | CM | 14,920 | 14,16 | KG | 72.000 | CM3 | [12 empty] | 1 | UN | 3606485310527 | 38 | 5 | 24 | CM | 4,718 | 4,72 | KG | 4.500 | CM3 | 7326909890
3730098AE | Tabela de preços dos serviços | 02/03/2026 | Modificação | Placa inferior para 6 cables L: 500 mm IM | SE1 | OTR | 144991 | Spare Parts ED | GLOBAL SERVICES | PSIBS | Outside Generic Compol | 0s Outside Generic Compol | XXX | OUT OF SCOPE | XX | OUT OF SCOPE | XXXXX | 1422 | EUR | 1 | UN | 3303432454586 | C4 | 1 | 20 | 100 | 19 | CM | 9.000,00 | 9.000,00 | G | 38.000,00 | CM3 | [36 empty] | 1 | UN | 3303432454586 | 1 | 9 | 2 | DM | 10 | 9,00 | KG | 18 | DM3 | 7326909890
3730098H | Tabela de preços dos serviços | 02/03/2026 | Modificação | Placa inferior para 3 cables L: 500 mm GAM-IMC-IM | SE1 | OTR | 144991 | Spare Parts ED | GLOBAL SERVICES | PSIBS | Outside Generic Compol | 0s Outside Generic Compol | XXX | OUT OF SCOPE | XX | OUT OF SCOPE | XXXXX | 873 | EUR | 1 | UN | 3303432454593 | C4 | 1 | 10 | 90 | 20 | CM | 10,00 | 10,00 | KG | 18.000,00 | CM3 | [36 empty] | 1 | UN | 3303432454593 | 1 | 9 | 2 | DM | 10 | 10,00 | KG | 18 | DM3 | 7326909890
3730098M | Tabela de preços dos serviços | 02/03/2026 | Modificação | BOTTOM PLATE 6 CABLES L375mm DUCTS IM N | SE1 | OTR | 144991 | Spare Parts ED | GLOBAL SERVICES | PSIBS | Outside Generic Compol | 0s Outside Generic Compol | XXX | OUT OF SCOPE | XX | OUT OF SCOPE | XXXXX | 776 | EUR | 1 | UN | 3303432454609 | C | 1,00 | 70 | 10 | 20 | CM | 6,33 | 6,33 | KG | 14.000,00 | CM3 | [12 empty] | 1 | UN |  | 40 | 15 | 30 | CM | 2,455 | 6,33 | KG | 18.000 | CM3 | [12 empty] | 1 | UN | 3303432454609 | 70 | 10 | 20 | CM | 8 | 6,33 | KG | 14 | CM3 | 7326909890
3730098P | Tabela de preços dos serviços | 02/03/2026 | Modificação | Placa inferior para 6 cables L: 500 mm CRM DM1 | SE1 | OTR | 144991 | Spare Parts ED | GLOBAL SERVICES | PSIBS | Outside Generic Compol | 0s Outside Generic Compol | XXX | OUT OF SCOPE | XX | OUT OF SCOPE | XXXXX | 1616 | EUR | 1 | UN | 3303432454616 | C | 1 | 10 | 90 | 20 | CM | 10,00 | 10,00 | KG | 18.000,00 | CM3 | [36 empty] | 1 | UN | 3303432454616 | 1 | 9 | 2 | DM | 10 | 10,00 | KG | 18 | DM3 | 7326909890
3730098R | Tabela de preços dos serviços | 02/03/2026 | Modificação | BOTTOM P-Q 375 3 CABLES | SE1 | OTR | 144991 | Spare Parts ED | GLOBAL SERVICES | PSIBS | Outside Generic Compol | 0s Outside Generic Compol | XXX | OUT OF SCOPE | XX | OUT OF SCOPE | XXXXX | 267 | EUR | 1 | UN | 3303432454623 | C | 1,00 | 40 | 14 | 29 | CM | 4.045,00 | 4.045,00 | G | 16.240,00 | CM3 | [12 empty] | 2 | UN |  | 60 | 30 | 40 | CM | 11,252 | 8,09 | KG | 72.000 | CM3 | [12 empty] | 1 | UN | 3303432454623 | 500 | 100 | 200 | MM | 5.000 | 4.045,00 | G | 10 | DM3 | 7326909890
3730099A | Tabela de preços dos serviços | 02/03/2026 | Modificação | PORTA CELA SM6 | SE1 | OTR | 144991 | Spare Parts ED | GLOBAL SERVICES | PSIBS | Outside Generic Compol | 0s Outside Generic Compol | XXX | OUT OF SCOPE | XX | OUT OF SCOPE | XXXXX | 412 | EUR | 0 | UN | 3303432454630 | C | 1 | 40 | 15 | 30 | CM | 2.445,00 | 2.445,00 | G | 18.000,00 | CM3 | [36 empty] | 1 | UN | 3303432454630 | 10 | 0 | 4 | DM | 6 | 2,45 | KG | 14,440 | DM3 | 7326909890
3730099L | Tabela de preços dos serviços | 02/03/2026 | Modificação | PORTE AVANT DRM-DM1/A-DM2D | SE1 | OTR | 144991 | Spare Parts ED | GLOBAL SERVICES | PSIBS | Outside Generic Compol | 0s Outside Generic Compol | XXX | OUT OF SCOPE | XX | OUT OF SCOPE | XXXXX | 1250 | EUR | 1 | UN | 3303432454647 | C | 1,00 | 95 | 30 | 30 | CM | 20.000,00 | 20.000,00 | G | 85.500,00 | CM3 | [36 empty] | 1 | UN | 3303432454647 | 95 | 4 | 38 | CM | 6 | 20,00 | KG | 14.440 | CM3 | 8538100000
3730099Q | Tabela de preços dos serviços | 02/03/2026 | Modificação | PANEL IM.QM 500MM | SE1 | OTR | 144991 | Spare Parts ED | GLOBAL SERVICES | PSIBS | Outside Generic Compol | 0s Outside Generic Compol | XXX | OUT OF SCOPE | XX | OUT OF SCOPE | XXXXX | 1082 | EUR | 1 | UN | 3303432454654 | C | 1,00 | 121 | 22 | 82 | CM | 30,01 | 30,01 | KG | 218.284,00 | CM3 | [36 empty] | 1 | UN | 3303432454654 | 121 | 22 | 82 | CM | 30,010 | 30,01 | KG | 218,284 | DM3 | 8538100000
3730103BP | Tabela de preços dos serviços | 02/03/2026 | Modificação | SINOTICO 12,5/25KA 630A | SE1 | OTR | 144991 | Spare Parts ED | GLOBAL SERVICES | PSIBS | Outside Generic Compol | 0s Outside Generic Compol | XXX | OUT OF SCOPE | XX | OUT OF SCOPE | XXXXX | 377 | EUR | 0 | UN | 3303432454661 | C | 1 | 60 | 30 | 40 | CM | 3,00 | 3,00 | KG | 72.000,00 | CM3 | [36 empty] | 1 | UN | 3303432454661 | 8 | 2 | 4 | DM | 3 | 3,00 | KG | 52,725 | DM3 | 4911990000
3730103E | Tabela de preços dos serviços | 02/03/2026 | Modificação | Sinóptico DM1 | SE1 | OTR | 144991 | Spare Parts ED | GLOBAL SERVICES | PSIBS | Outside Generic Compol | 0s Outside Generic Compol | XXX | OUT OF SCOPE | XX | OUT OF SCOPE | XXXXX | 422 | EUR | 1 | UN | 3606485379340 | C | 1 | 30 | 60 | 40 | CM | 2.500,00 | 2.500,00 | G | 72.000,00 | CM3 | [12 empty] | 1 | UN |  | 30 | 60 | 40 | CM | 1,750 | 2,50 | KG | 72.000 | CM3 | [12 empty] | 1 | UN | 3606485379340 | 30 | 60 | 40 | CM | 2,500 | 2,50 | KG | 72 | DM3 | 8538100000
3730103F | Tabela de preços dos serviços | 02/03/2026 | Modificação | Sinóptico 12 kA IM IMB | SE1 | OTR | 144991 | Spare Parts ED | GLOBAL SERVICES | PSIBS | Outside Generic Compol | 0s Outside Generic Compol | XXX | OUT OF SCOPE | XX | OUT OF SCOPE | XXXXX | 422 | EUR | 1 | UN | 3303432454685 | C | 1 | 30 | 60 | 40 | CM | 2.400,00 | 2.400,00 | G | 72.000,00 | CM3 | [12 empty] | 1 | UN |  | 30 | 60 | 40 | CM | 2,266 | 2,40 | KG | 72.000 | CM3 | [12 empty] | 1 | UN | 3303432454685 | 19 | 38 | 38 | CM | 1,500 | 2,40 | KG | 27.436 | CM3 | 4911990000
3730104D | Tabela de preços dos serviços | 02/03/2026 | Modificação | PANNEAU BT | SE1 | OTR | 144991 | Spare Parts ED | GLOBAL SERVICES | PSIBS | Outside Generic Compol | 0s Outside Generic Compol | XXX | OUT OF SCOPE | XX | OUT OF SCOPE | XXXXX | 212 | EUR | 1 | UN | 3606485379333 | C | 1,00 | 40 | 15 | 30 | CM | 749,00 | 749,00 | G | 18.000,00 | CM3 | [12 empty] | 1 | UN |  | 60 | 30 | 40 | CM | 2,766 | 0,75 | KG | 72.000 | CM3 | [12 empty] | 1 | UN |  | 350 | 150 | 300 | MM | 2 | 0,75 | KG | 15.750 | CM3 | 8538100000
3730104P | Tabela de preços dos serviços | 02/03/2026 | Modificação | SM6 - COVER LV 500*100 | SE1 | OTR | 144991 | Spare Parts ED | GLOBAL SERVICES | PSIBS | Outside Generic Compol | 0s Outside Generic Compol | XXX | OUT OF SCOPE | XX | OUT OF SCOPE | XXXXX | 195 | EUR | 1 | UN | 3303432454746 | C | 1,00 | 60 | 30 | 40 | CM | 1,61 | 1,61 | KG | 72.000,00 | CM3 | [36 empty] | 1 | UN | 3303432454746 | 60 | 30 | 40 | CM | 1,610 | 1,61 | KG | 72 | DM3 | 8538100000
3730104S | Tabela de preços dos serviços | 02/03/2026 | Modificação | FRONTON NU 375MM | SE1 | OTR | 144991 | Spare Parts ED | GLOBAL SERVICES | PSIBS | Outside Generic Compol | 0s Outside Generic Compol | XXX | OUT OF SCOPE | XX | OUT OF SCOPE | XXXXX | 196 | EUR | 1 | UN | 3303432465407 | C | 1,00 | 35 | 3 | 12 | CM | 600,00 | 600,00 | G | 1.260,00 | CM3 | [12 empty] | 20 | UN |  | 40 | 15 | 30 | CM | 20.000 | 12.000,00 | G | 18 | DM3 | [12 empty] | 1 | UN | 3303432465407 | 400 | 30 | 120 | MM | 1.000 | 600,00 | G | 1.440 | CM3 | 7326909890
3730104T | Tabela de preços dos serviços | 02/03/2026 | Modificação | 1 Frontón L: 375 mm RAL 9003 | SE1 | OTR | 144991 | Spare Parts ED | GLOBAL SERVICES | PSIBS | Outside Generic Compol | 0s Outside Generic Compol | XXX | OUT OF SCOPE | XX | OUT OF SCOPE | XXXXX | 303 | EUR | 1 | UN | 3303432454753 | C4 | 1 | 0 | 4 | 1 | CM | 1,00 | 1,00 | KG | 0,99 | DM3 | [36 empty] | 1 | UN | 3303432454753 | 0 | 4 | 1 | DM | 1 | 1,00 | KG | 0,988 | DM3 | 7326909890
3730104V | Tabela de preços dos serviços | 02/03/2026 | Modificação | 1 Frontón L: 500 mm IMC | SE1 | OTR | 144991 | Spare Parts ED | GLOBAL SERVICES | PSIBS | Outside Generic Compol | 0s Outside Generic Compol | XXX | OUT OF SCOPE | XX | OUT OF SCOPE | XXXXX | 472 | EUR | 1 | UN | 3303432454760 | C | 1 | 0 | 4 | 1 | CM | 1,00 | 1,00 | KG | 0,99 | DM3 | [12 empty] | 2 | UN |  | 30 | 60 | 40 | CM | 4,626 | 2,00 | KG | 72.000 | CM3 | [12 empty] | 1 | UN | 3303432454760 | 20 | 380 | 130 | MM | 1.000 | 1.000,00 | G | 988 | CM3 | 8538909999
3730118C | Tabela de preços dos serviços | 02/03/2026 | Modificação | 2 Frontones L: 375 mm CRM DM1 DM2 | SE1 | OTR | 144991 | Spare Parts ED | GLOBAL SERVICES | PSIBS | Outside Generic Compol | 0s Outside Generic Compol | XXX | OUT OF SCOPE | XX | OUT OF SCOPE | XXXXX | 468 | EUR | 1 | UN | 3606485379326 | C4 | 1 | 16 | 40 | 30 | CM | 1.500,00 | 1.500,00 | G | 19.200,00 | CM3 | [12 empty] | 1 | UN | 3606485379326 | 30 | 40 | 30 | CM | 1,987 | 1,50 | KG | 36.000 | CM3 | [12 empty] | 1 | UN | 3606485379326 | 16 | 40 | 30 | CM | 1,500 | 1,50 | KG | 19.200 | CM3 | 8301409000
3730118G | Tabela de preços dos serviços | 02/03/2026 | Modificação | LOW VOLTAGE END DUCT | SE1 | OTR | 144991 | Spare Parts ED | GLOBAL SERVICES | PSIBS | Outside Generic Compol | 0s Outside Generic Compol | XXX | OUT OF SCOPE | XX | OUT OF SCOPE | XXXXX | 267 | EUR | 1 | UN | 3606485379319 | C | 1,00 | 35 | 4 | 15 | CM | 400,00 | 400,00 | G | 2.100,00 | CM3 | [36 empty] | 1 | UN | 3606485379319 | 4 | 0 | 1 | DM | 1 | 0,40 | KG | 1,440 | DM3 | 3926909790
3730119B | Tabela de preços dos serviços | 02/03/2026 | Modificação | INST.CONN. DM1A 3CT 400A | SE1 | OTR | 144991 | Spare Parts ED | GLOBAL SERVICES | PSIBS | Outside Generic Compol | 0s Outside Generic Compol | XXX | OUT OF SCOPE | XX | OUT OF SCOPE | XXXXX | 3314 | EUR | 1 | UN | 3303432454814 | C | 1,00 | 80 | 7 | 30 | CM | 12,00 | 12,00 | KG | 16.800,00 | CM3 | [36 empty] | 1 | UN | 3303432454814 | 80 | 7 | 30 | CM | 12 | 12,00 | KG | 16.800 | CM3 | 7413000090
3730139BT | Tabela de preços dos serviços | 02/03/2026 | Modificação | Conexión de instalación DM1A 3CT 400 A | SE1 | OTR | 144991 | Spare Parts ED | GLOBAL SERVICES | PSIBS | Outside Generic Compol | 0s Outside Generic Compol | XXX | OUT OF SCOPE | XX | OUT OF SCOPE | XXXXX | 1036 | EUR | 1 | UN | 3606485379302 | C4 | 1 | 4 | 65 | 30 | CM | 3,00 | 3,00 | KG | 7.800,00 | CM3 | [36 empty] | 1 | UN | 3606485379302 | 0 | 7 | 3 | DM | 3 | 3,00 | KG | 7,800 | DM3 | 8538100000
3730139BU | Tabela de preços dos serviços | 02/03/2026 | Modificação | Extremo de base RAL 9003 NO ADVN6 | SE1 | OTR | 144991 | Spare Parts ED | GLOBAL SERVICES | PSIBS | Outside Generic Compol | 0s Outside Generic Compol | XXX | OUT OF SCOPE | XX | OUT OF SCOPE | XXXXX | 681 | EUR | 1 | UN | 3303432454852 | C4 | 1 | 25 | 36 | 25 | CM | 4.138,00 | 4.138,00 | G | 22.500,00 | CM3 | [36 empty] | 1 | UN | 3303432454852 | 2 | 9 | 5 | DM | 15 | 4,14 | KG | 67,500 | DM3 | 7326909890
3730139P | Tabela de preços dos serviços | 02/03/2026 | Modificação | KIT JDB 400A LARGEUR 500 | SE1 | OTR | 144991 | Spare Parts ED | GLOBAL SERVICES | PSIBS | Outside Generic Compol | 0s Outside Generic Compol | XXX | OUT OF SCOPE | XX | OUT OF SCOPE | XXXXX | 351 | EUR | 1 | UN | 3303432454869 | C | 1,00 | 60 | 30 | 39 | CM | 3.200,00 | 3.200,00 | G | 70.200,00 | CM3 | [12 empty] | 1 | UN |  | 60 | 30 | 40 | CM | 4,552 | 3,20 | KG | 72.000 | CM3 | [12 empty] | 1 | UN | 3303432454869 | 52 | 12 | 39 | CM | 3,300 | 3,20 | KG | 23.322 | CM3 | 8544499590
3730139R | Tabela de preços dos serviços | 02/03/2026 | Modificação | UG BUSBAR 500MM 630A 16.20.25KA | SE1 | OTR | 144991 | Spare Parts ED | GLOBAL SERVICES | PSIBS | Outside Generic Compol | 0s Outside Generic Compol | XXX | OUT OF SCOPE | XX | OUT OF SCOPE | XXXXX | 579 | EUR | 1 | UN | 3303432454876 | C | 1,00 | 60 | 30 | 40 | CM | 4.600,00 | 4.600,00 | G | 72.000,00 | CM3 | [36 empty] | 1 | UN | 3303432454876 | 70 | 20 | 30 | CM | 10 | 4,60 | KG | 42.000 | CM3 | 8544429090
3730139S | Tabela de preços dos serviços | 02/03/2026 | Modificação | UG BUSBAR 625MM 400A 12.14KA | SE1 | OTR | 144991 | Spare Parts ED | GLOBAL SERVICES | PSIBS | Outside Generic Compol | 0s Outside Generic Compol | XXX | OUT OF SCOPE | XX | OUT OF SCOPE | XXXXX | 414 | EUR | 1 | UN | 3303432454883 | C | 1,00 | 70 | 10 | 67 | CM | 2,20 | 2,20 | KG | 46.900,00 | CM3 | [12 empty] | 1 | UN |  | 60 | 30 | 40 | CM | 2,907 | 2,20 | KG | 72.000 | CM3 | [12 empty] | 1 | UN | 3303432454883 | 70 | 10 | 67 | CM | 2,200 | 2,20 | KG | 46,900 | DM3 | 8544499590
3730139U | Tabela de preços dos serviços | 02/03/2026 | Modificação | UG BUSBAR 625MM 630A 16.20KA | SE1 | OTR | 144991 | Spare Parts ED | GLOBAL SERVICES | PSIBS | Outside Generic Compol | 0s Outside Generic Compol | XXX | OUT OF SCOPE | XX | OUT OF SCOPE | XXXXX | 482 | EUR | 1 | UN | 3303432454890 | C | 1,00 | 60 | 30 | 40 | CM | 5,00 | 5,00 | KG | 72.000,00 | CM3 | [36 empty] | 1 | UN | 3303432454890 | 60 | 30 | 40 | CM | 5 | 5,00 | KG | 72 | DM3 | 8544499590
3731939 | Tabela de preços dos serviços | 02/03/2026 | Modificação | Kit de cerradura tubular | SE1 | OTR | 144991 | Spare Parts ED | GLOBAL SERVICES | PSIBS | Outside Generic Compol | 0s Outside Generic Compol | XXX | OUT OF SCOPE | XX | OUT OF SCOPE | XXXXX | 145 | EUR | 1 | UN | 3303432454975 | C4 | 1 | 5 | 10 | 5 | CM | 100,00 | 100,00 | G | 250,00 | CM3 | [36 empty] | 1 | UN | 3303432454975 | 1 | 1 | 1 | DM | 1 | 0,10 | KG | 0,500 | DM3 | 8301600090
3731940 | Tabela de preços dos serviços | 02/03/2026 | Modificação | Kit de cerradura con placa | SE1 | OTR | 144991 | Spare Parts ED | GLOBAL SERVICES | PSIBS | Outside Generic Compol | 0s Outside Generic Compol | XXX | OUT OF SCOPE | XX | OUT OF SCOPE | XXXXX | 151 | EUR | 1 | UN | 3303432454982 | C | 1 | 5 | 10 | 5 | CM | 100,00 | 100,00 | G | 250,00 | CM3 | [36 empty] | 1 | UN | 3303432454982 | 50 | 100 | 100 | MM | 1.000 | 100,00 | G | 500 | CM3 | 8301600090
3735461 | Tabela de preços dos serviços | 02/03/2026 | Modificação | Indicador de tensión de 10 a 24 kV IMB DM1D | SE1 | OTR | 144991 | Spare Parts ED | GLOBAL SERVICES | PSIBS | Outside Generic Compol | 0s Outside Generic Compol | XXX | OUT OF SCOPE | XX | OUT OF SCOPE | XXXXX | 1399 | EUR | 1 | UN | 3303432418663 | C | 1 | 6 | 20 | 20 | CM | 200,00 | 200,00 | G | 2.400,00 | CM3 | [36 empty] | 1 | UN | 3303432418663 | 6 | 20 | 20 | CM | 200 | 200,00 | G | 2.400 | CM3 | 9030337000
3735462 | Tabela de preços dos serviços | 02/03/2026 | Modificação | Kit de indicador de tensión 3-7,2 kV DM1 | SE1 | OTR | 144991 | Spare Parts ED | GLOBAL SERVICES | PSIBS | Outside Generic Compol | 0s Outside Generic Compol | XXX | OUT OF SCOPE | XX | OUT OF SCOPE | XXXXX | 5635 | EUR | 1 | UN | 3303432418571 | C | 1 | 5 | 29 | 20 | CM | 250,00 | 250,00 | G | 2.900,00 | CM3 | [36 empty] | 1 | UN | 3303432418571 | 5 | 29 | 20 | CM | 250 | 250,00 | G | 2.900 | CM3 | 8538909999
3735463 | Tabela de preços dos serviços | 02/03/2026 | Modificação | Indicador de tensión de 1 a 3 kV IM QM DM1D | SE1 | OTR | 144991 | Spare Parts ED | GLOBAL SERVICES | PSIBS | Outside Generic Compol | 0s Outside Generic Compol | XXX | OUT OF SCOPE | XX | OUT OF SCOPE | XXXXX | 5923 | EUR | 1 | UN | 3303432418885 | C | 1 | 6 | 23 | 15 | CM | 200,00 | 200,00 | G | 2.070,00 | CM3 | [36 empty] | 1 | UN | 3303432418885 | 40 | 240 | 130 | CM | 220 | 200,00 | G | 1.248 | CM3 | 9030337000
391438 | Tabela de preços dos serviços | 02/03/2026 | Modificação | Caja de terminales de prueba de tensión | SE1 | OTR | 144991 | Spare Parts ED | GLOBAL SERVICES | PSIBS | Outside Generic Compol | 0s Outside Generic Compol | XXX | OUT OF SCOPE | XX | OUT OF SCOPE | XXXXX | 286 | EUR | 1 | UN | 3606489917913 | C4 | 1 | 2 | 2 | 1 | CM | 1,00 | 1,00 | KG | 4,00 | CM3 | [36 empty] | 1 | UN | 3606489917913 | 0 | 0 | 0 | DM | 1 | 1,00 | KG | 0,004 | DM3 | 8536909500
5100150115 | Tabela de preços dos serviços | 02/03/2026 | Modificação | Relé 24 VCC (4RT 7A) | SE1 | OTR | 144991 | Spare Parts ED | GLOBAL SERVICES | PSIBS | Outside Generic Compol | 0s Outside Generic Compol | XXX | OUT OF SCOPE | XX | OUT OF SCOPE | XXXXX | 57 | EUR | 1 | UN | 3606480594632 | C4 | 1 | 2 | 4 | 3 | CM | 35,00 | 35,00 | G | 21,00 | CM3 | [36 empty] | 1 | UN | 3606480594632 | 1 | 1 | 1 | DM | 0,360 | 0,04 | KG | 0,396 | DM3 | 8536419089
5100150116 | Tabela de preços dos serviços | 02/03/2026 | Modificação | Relé 48 VCC (4RT 7A) | SE1 | OTR | 144991 | Spare Parts ED | GLOBAL SERVICES | PSIBS | Outside Generic Compol | 0s Outside Generic Compol | XXX | OUT OF SCOPE | XX | OUT OF SCOPE | XXXXX | 85 | EUR | 1 | UN | 3606480594649 | C4 | 1 | 3 | 28 | 20 | CM | 100,00 | 100,00 | G | 1.680,00 | CM3 | [36 empty] | 1 | UN | 3606480594649 | 1 | 1 | 1 | DM | 0,360 | 0,10 | KG | 0,396 | DM3 | 8536419089
5100150117 | Tabela de preços dos serviços | 02/03/2026 | Modificação | Relé 110 VCC (4RT 7A) | SE1 | OTR | 144991 | Spare Parts ED | GLOBAL SERVICES | PSIBS | Outside Generic Compol | 0s Outside Generic Compol | XXX | OUT OF SCOPE | XX | OUT OF SCOPE | XXXXX | 61 | EUR | 1 | UN | 3606480594656 | C4 | 1 | 3 | 28 | 20 | CM | 100,00 | 100,00 | G | 1.680,00 | CM3 | [36 empty] | 1 | UN | 3606480594656 | 10 | 10 | 10 | CM | 1 | 0,10 | KG | 100 | CM3 | 8536490099
5100150121 | Tabela de preços dos serviços | 02/03/2026 | Modificação | Relé 230 VCA (4RT 7A) | SE1 | OTR | 144991 | Spare Parts ED | GLOBAL SERVICES | PSIBS | Outside Generic Compol | 0s Outside Generic Compol | XXX | OUT OF SCOPE | XX | OUT OF SCOPE | XXXXX | 70 | EUR | 1 | UN | 3606480594663 | C4 | 1 | 5 | 11 | 6 | CM | 350,00 | 350,00 | G | 330,00 | CM3 | [36 empty] | 1 | UN | 3606480594663 | 1 | 1 | 1 | DM | 0,350 | 0,35 | KG | 0,396 | DM3 | 8536490099
51070136A1 | Tabela de preços dos serviços | 02/03/2026 | Modificação | MOTOREDUTOR 110VCC P/LF1 | SE1 | OTR | 144991 | Spare Parts ED | GLOBAL SERVICES | PSIBS | Outside Generic Compol | 0s Outside Generic Compol | XXX | OUT OF SCOPE | XX | OUT OF SCOPE | XXXXX | 813 | EUR | 1 | UN | 3606489723248 | C | 1,00 | 43 | 5 | 30 | CM | 1,16 | 1,16 | KG | 6.450,00 | CM3 | [36 empty] | 1 | UN |  | 0 | 0 | 0 | MM | 1 | 1.160,00 | G | 1 | MM3 | 8538909999
51070136B1 | Tabela de preços dos serviços | 02/03/2026 | Modificação | ADAPT. DISP. 48VCC CI1M (SM6) | SE1 | OTR | 144991 | Spare Parts ED | GLOBAL SERVICES | PSIBS | Outside Generic Compol | 0s Outside Generic Compol | XXX | OUT OF SCOPE | XX | OUT OF SCOPE | XXXXX | 685 | EUR | 1 | UN | 3303432438746 | C | 1,00 | 50 | 20 | 30 | CM | 1,31 | 1,31 | KG | 30.000,00 | CM3 | [12 empty] | 1 | UN |  | 60 | 30 | 40 | CM | 2,467 | 1,31 | KG | 72.000 | CM3 | [12 empty] | 1 | UN | 3303432438746 | 500 | 200 | 300 | MM | 1.315 | 1.310,00 | G | 30 | DM3 | 8538909999
51070136C1 | Tabela de preços dos serviços | 02/03/2026 | Modificação | ADAPTATION KIT OPENING COIL 127VAC | SE1 | OTR | 144991 | Spare Parts ED | GLOBAL SERVICES | PSIBS | Outside Generic Compol | 0s Outside Generic Compol | XXX | OUT OF SCOPE | XX | OUT OF SCOPE | XXXXX | 855 | EUR | 1 | UN | 3606489723255 | C | 1,00 | 35 | 5 | 24 | CM | 1,05 | 1,05 | KG | 4.200,00 | CM3 | [48 empty] | 8538909999
51070136D1 | Tabela de preços dos serviços | 02/03/2026 | Modificação | SHUNT TRIP RELAYS ASSEMBLY 110VDC/220VAC | SE1 | OTR | 144991 | Spare Parts ED | GLOBAL SERVICES | PSIBS | Outside Generic Compol | 0s Outside Generic Compol | XXX | OUT OF SCOPE | XX | OUT OF SCOPE | XXXXX | 605 | EUR | 1 | UN | 3303432438753 | C | 1 | 5 | 36 | 24 | CM | 1,51 | 1,51 | KG | 4.320,00 | CM3 | [12 empty] | 2 | UN |  | 30 | 60 | 40 | CM | 3,782 | 3,02 | KG | 72.000 | CM3 | [12 empty] | 1 | UN | 3303432438753 | 5 | 36 | 24 | CM | 1,510 | 1,51 | KG | 4.320 | CM3 | 8538909999
51070137A1 | Tabela de preços dos serviços | 02/03/2026 | Modificação | ADAPT KIT OPENING/CLOSING COIL 24VDC | SE1 | OTR | 144991 | Spare Parts ED | GLOBAL SERVICES | PSIBS | Outside Generic Compol | 0s Outside Generic Compol | XXX | OUT OF SCOPE | XX | OUT OF SCOPE | XXXXX | 1272 | EUR | 1 | UN | 3606489723279 | C | 1,00 | 40 | 30 | 30 | CM | 2,20 | 2,20 | KG | 36.000,00 | CM3 | [48 empty] | 8538909999
51070137B1 | Tabela de preços dos serviços | 02/03/2026 | Modificação | DISP.EMISSÃO ABERTURA/FECHO 48/60V CC | SE1 | OTR | 144991 | Spare Parts ED | GLOBAL SERVICES | PSIBS | Outside Generic Compol | 0s Outside Generic Compol | XXX | OUT OF SCOPE | XX | OUT OF SCOPE | XXXXX | 994 | EUR | 1 | UN | 3303432438760 | C | 1,00 | 40 | 25 | 29 | CM | 1,60 | 1,60 | KG | 29.000,00 | CM3 | [12 empty] | 2 | UN |  | 60 | 30 | 40 | CM | 4,792 | 3,20 | KG | 72.000 | CM3 | [12 empty] | 1 | UN | 3303432438760 | 400 | 250 | 290 | MM | 1.770 | 1.600,00 | G | 29 | DM3 | 8538909999
51070137D1 | Tabela de preços dos serviços | 02/03/2026 | Modificação | ADAPT KIT O/cC COIL 110VDC/220VAC | SE1 | OTR | 144991 | Spare Parts ED | GLOBAL SERVICES | PSIBS | Outside Generic Compol | 0s Outside Generic Compol | XXX | OUT OF SCOPE | XX | OUT OF SCOPE | XXXXX | 1239 | EUR | 1 | UN | 3606489723286 | C | 1,00 | 34 | 9 | 23 | CM | 1,51 | 1,51 | KG | 7.038,00 | CM3 | [48 empty] | 8538909999
51070334A1 | Tabela de preços dos serviços | 02/03/2026 | Modificação | LOCKING MOTORIZATION BUTTON | SE1 | OTR | 144991 | Spare Parts ED | GLOBAL SERVICES | PSIBS | Outside Generic Compol | 0s Outside Generic Compol | XXX | OUT OF SCOPE | XX | OUT OF SCOPE | XXXXX | 355 | EUR | 1 | UN | 3606489723293 | C | 1,00 | 22 | 4 | 16 | CM | 300,00 | 300,00 | G | 1.408,00 | CM3 | [48 empty] | 8301409000
51070558A1 | Tabela de preços dos serviços | 02/03/2026 | Modificação | KIT DISCONNECTOR SIGNALLING FOR VT CUB | SE1 | OTR | 144991 | Spare Parts ED | GLOBAL SERVICES | PSIBS | Outside Generic Compol | 0s Outside Generic Compol | XXX | OUT OF SCOPE | XX | OUT OF SCOPE | XXXXX | 910 | EUR | 1 | UN | 3606480594670 | C | 1 | 15 | 40 | 15 | CM | 737,00 | 737,00 | G | 9.000,00 | CM3 | [12 empty] | 1 | UN |  | 15 | 40 | 15 | CM | 1,025 | 0,74 | KG | 9.000 | CM3 | [12 empty] | 1 | UN | 3606480594670 | 180 | 310 | 200 | MM | 800 | 737,00 | G | 11.160 | CM3 | 8536900100
51070749A1 | Tabela de preços dos serviços | 02/03/2026 | Modificação | MECHANISM CHARGING KIT | SE1 | OTR | 144991 | Spare Parts ED | GLOBAL SERVICES | PSIBS | Outside Generic Compol | 0s Outside Generic Compol | XXX | OUT OF SCOPE | XX | OUT OF SCOPE | XXXXX | 286 | EUR | 1 | UN | 3606489723309 | C | 1,00 | 24 | 10 | 17 | CM | 300,00 | 300,00 | G | 4.080,00 | CM3 | [48 empty] | 8538909999
51071369A1 | Tabela de preços dos serviços | 02/03/2026 | Modificação | COMPLETE LV CHAMBER L:375mm CUB | SE1 | OTR | 144991 | Spare Parts ED | GLOBAL SERVICES | PSIBS | Outside Generic Compol | 0s Outside Generic Compol | XXX | OUT OF SCOPE | XX | OUT OF SCOPE | XXXXX | 1076 | EUR | 1 | UN | 3606485379289 | C | 1 | 38 | 45 | 43 | CM | 17,00 | 17,00 | KG | 72.562,50 | CM3 | [36 empty] | 1 | UN |  | 4 | 4 | 5 | DM | 17 | 17,00 | KG | 72,563 | DM3 | 8538909999
51071369B1 | Tabela de preços dos serviços | 02/03/2026 | Modificação | COMPLETE LV CHAMBER L:500mm IMC | SE1 | OTR | 144991 | Spare Parts ED | GLOBAL SERVICES | PSIBS | Outside Generic Compol | 0s Outside Generic Compol | XXX | OUT OF SCOPE | XX | OUT OF SCOPE | XXXXX | 1085 | EUR | 1 | UN | 3606489723361 | C | 1,00 | 80 | 72 | 60 | CM | 22,50 | 22,50 | KG | 345.600,00 | CM3 | [48 empty] | 8538909999
51071369D1 | Tabela de preços dos serviços | 02/03/2026 | Modificação | COMPLETE LV CHAMBER L:750mm CRM DM1 DM2 | SE1 | OTR | 144991 | Spare Parts ED | GLOBAL SERVICES | PSIBS | Outside Generic Compol | 0s Outside Generic Compol | XXX | OUT OF SCOPE | XX | OUT OF SCOPE | XXXXX | 2054 | EUR | 1 | UN | 3606485379272 | C | 1 | 50 | 80 | 50 | CM | 31,00 | 31,00 | KG | 200.000,00 | CM3 | [36 empty] | 1 | UN | 3606485379272 | 50 | 80 | 50 | CM | 31 | 31,00 | KG | 200.000 | CM3 | 8538909999
51071816A1 | Tabela de preços dos serviços | 02/03/2026 | Modificação | KIT MOTOR 24VDC | SE1 | OTR | 144991 | Spare Parts ED | GLOBAL SERVICES | PSIBS | Outside Generic Compol | 0s Outside Generic Compol | XXX | OUT OF SCOPE | XX | OUT OF SCOPE | XXXXX | 276 | EUR | 0 | UN | 3606480508974 | C | 1 | 10 | 5 | 7 | CM | 611,00 | 611,00 | G | 322,00 | CM3 | [12 empty] | 4 | UN | 43606480508972 | 40 | 15 | 30 | CM | 2,855 | 2,44 | KG | 18.000 | CM3 | [12 empty] | 1 | UN | 3606480508974 | 10 | 5 | 7 | CM | 611 | 611,00 | G | 322 | CM3 | 8501310099
51071816B1 | Tabela de preços dos serviços | 02/03/2026 | Modificação | KIT MOTOR 48/60 Vcc | SE1 | OTR | 144991 | Spare Parts ED | GLOBAL SERVICES | PSIBS | Outside Generic Compol | 0s Outside Generic Compol | XXX | OUT OF SCOPE | XX | OUT OF SCOPE | XXXXX | 201 | EUR | 1 | UN | 3606489723378 | C | 1 | 11 | 18 | 11 | CM | 499,00 | 499,00 | G | 2.178,00 | CM3 | [36 empty] | 1 | UN | 3606489723378 | 11 | 18 | 11 | CM | 499 | 499,00 | G | 2.178 | CM3 | 8501200090
51071816C1 | Tabela de preços dos serviços | 02/03/2026 | Modificação | KIT MOTEUR 110V/125VCC 127VCA | SE1 | OTR | 144991 | Spare Parts ED | GLOBAL SERVICES | PSIBS | Outside Generic Compol | 0s Outside Generic Compol | XXX | OUT OF SCOPE | XX | OUT OF SCOPE | XXXXX | 314 | EUR | 1 | UN | 3606489723385 | A | 1 | 11 | 18 | 11 | CM | 550,00 | 550,00 | G | 2.178,00 | CM3 | [48 empty] | 8501200090
51072122A1 | Tabela de preços dos serviços | 02/03/2026 | Modificação | GEAR MOTOR KIT 24VDC (AMETEK) | SE1 | OTR | 187970 | Spare Parts ED | GLOBAL SERVICES | PPIBS | Outside Generic Compol | 0s Outside Generic Compol | XXX | OUT OF SCOPE | XX | OUT OF SCOPE | XXXXX | 659 | EUR | 0 | UN | 3303432436988 | D | 1 | 20 | 13 | 16 | CM | 2,75 | 2,75 | KG | 4.160,00 | CM3 | [12 empty] | 1 | UN |  | 40 | 15 | 30 | CM | 3,055 | 2,75 | KG | 18.000 | CM3 | [12 empty] | 1 | UN | 3303432436988 | 200 | 170 | 165 | MM | 2,750 | 2,75 | KG | 5.610 | CM3 | 8501200090
51072122B1 | Tabela de preços dos serviços | 02/03/2026 | Modificação | MOTORREDUCTOR 48VCC | SE1 | OTR | 187970 | Spare Parts ED | GLOBAL SERVICES | PPIBS | Outside Generic Compol | 0s Outside Generic Compol | XXX | OUT OF SCOPE | XX | OUT OF SCOPE | XXXXX | 670 | EUR | 1 | UN | 3303432436995 | C | 1,00 | 21 | 14 | 16 | CM | 2,75 | 2,75 | KG | 4.704,00 | CM3 | [12 empty] | 2 | UN |  | 40 | 30 | 30 | CM | 5,869 | 5,50 | KG | 36.000 | CM3 | [12 empty] | 1 | UN | 3303432436995 | 15 | 14 | 11 | CM | 2.691 | 2.750,00 | G | 2.310 | CM3 | 8501200090
51072122C1 | Tabela de preços dos serviços | 02/03/2026 | Modificação | MOTOREDUTOR 110VCC P/LF1 | SE1 | OTR | 187970 | Spare Parts ED | GLOBAL SERVICES | PPIBS | Outside Generic Compol | 0s Outside Generic Compol | XXX | OUT OF SCOPE | XX | OUT OF SCOPE | XXXXX | 669 | EUR | 0 | UN | 3303432437008 | D | 1 | 21 | 14 | 16 | CM | 2,75 | 2,75 | KG | 4.704,00 | CM3 | [12 empty] | 1 | UN |  | 40 | 30 | 30 | CM | 2,787 | 2,75 | KG | 36.000 | CM3 | [12 empty] | 1 | UN | 3303432437008 | 21 | 14 | 16 | CM | 2,750 | 2,75 | KG | 4.704 | CM3 | 8501200090
51072122D1 | Tabela de preços dos serviços | 02/03/2026 | Modificação | RECHANGE MOTOREDUCTEUR 220V | SE1 | OTR | 187970 | Spare Parts ED | GLOBAL SERVICES | PPIBS | Outside Generic Compol | 0s Outside Generic Compol | XXX | OUT OF SCOPE | XX | OUT OF SCOPE | XXXXX | 676 | EUR | 0 | UN | 3303432437015 | D | 1 | 21 | 14 | 16 | CM | 2,75 | 2,75 | KG | 4.704,00 | CM3 | [12 empty] | 1 | UN | 3303432437015 | 60 | 30 | 40 | CM | 3,416 | 2,75 | KG | 72.000 | CM3 | [12 empty] | 1 | UN | 3303432437015 | 15 | 14 | 11 | CM | 3,416 | 2,75 | KG | 2.310 | CM3 | 8501200090
51072305A1 | Tabela de preços dos serviços | 02/03/2026 | Modificação | CONJ. DESCARREGADORES AD1 TT1 | SE1 | OTR | 144992 | Spare Parts ED | GLOBAL SERVICES | PSIBS | Outside Generic Compol | 0s Outside Generic Compol | XXX | OUT OF SCOPE | XX | OUT OF SCOPE | XXXXX | 1371 | EUR | 1 | UN | 3303432437923 | C | 1,00 | 59 | 30 | 39 | CM | 2,40 | 2,40 | KG | 68.790,54 | CM3 | [36 empty] | 1 | UN | 3303432437923 | 554 | 80 | 80 | MM | 1.900 | 2.400,00 | G | 3.545,600 | CM3 | 8538909999
51072309A1 | Tabela de preços dos serviços | 02/03/2026 | Modificação | CONJ. RESISTÊNCIA | SE1 | OTR | 144991 | Spare Parts ED | GLOBAL SERVICES | PSIBS | Outside Generic Compol | 0s Outside Generic Compol | XXX | OUT OF SCOPE | XX | OUT OF SCOPE | XXXXX | 413 | EUR | 1 | UN | 3303432437985 | C | 1,00 | 30 | 9 | 20 | CM | 350,00 | 350,00 | G | 5.400,00 | CM3 | [12 empty] | 1 | UN |  | 60 | 30 | 40 | CM | 1,612 | 0,35 | KG | 72.000 | CM3 | [12 empty] | 1 | UN | 3303432437985 | 45 | 10 | 25 | CM | 423 | 350,00 | G | 11.250 | CM3 | 8545901000
5107725500 | Tabela de preços dos serviços | 02/03/2026 | Modificação | SURGE ARRESTER HE18 | SE1 | OTR | 144991 | Spare Parts ED | GLOBAL SERVICES | PSIBS | Outside Generic Compol | 0s Outside Generic Compol | XXX | OUT OF SCOPE | XX | OUT OF SCOPE | XXXXX | 1517 | EUR | 1 | UN | 3303432418397 | C | 1 | 15 | 39 | 14 | CM | 1,90 | 1,90 | KG | 8.127,00 | CM3 | [36 empty] | 1 | UN | 3303432418397 | 100 | 420 | 130 | MM | 1.705 | 1.900,00 | G | 5.460 | CM3 | 8535400090
51238633F0 | Tabela de preços dos serviços | 02/03/2026 | Modificação | CIPX | SE1 | OTR | 144991 | Spare Parts ED | GLOBAL SERVICES | PSIBS | Outside Generic Compol | 0s Outside Generic Compol | XXX | OUT OF SCOPE | XX | OUT OF SCOPE | XXXXX | 279 | EUR | 1 | UN | 3303432454333 | C | 1,00 | 18 | 5 | 10 | CM | 150,00 | 150,00 | G | 900,00 | CM3 | [36 empty] | 1 | UN | 3303432454333 | 170 | 40 | 90 | MM | 200 | 150,00 | G | 612 | CM3 | 8538909189
51259315A1 | Tabela de preços dos serviços | 02/03/2026 | Modificação | PLATINA + RELÉS R400D 48VCC | SE1 | OTR | 144991 | Spare Parts ED | GLOBAL SERVICES | PSIBS | Outside Generic Compol | 0s Outside Generic Compol | XXX | OUT OF SCOPE | XX | OUT OF SCOPE | XXXXX | 1033 | EUR | 1 | UN | 3303432439026 | C | 1,00 | 19 | 12 | 19 | CM | 500,00 | 500,00 | G | 3.935,88 | CM3 | [36 empty] | 1 | UN |  | 185 | 115 | 185 | MM | 600 | 500,00 | G | 3.935.875 | MM3 | 8536419089
51259315B1 | Tabela de preços dos serviços | 02/03/2026 | Modificação | PLATINA + RELÉS R400D 110VCC | SE1 | OTR | 144991 | Spare Parts ED | GLOBAL SERVICES | PSIBS | Outside Generic Compol | 0s Outside Generic Compol | XXX | OUT OF SCOPE | XX | OUT OF SCOPE | XXXXX | 1149 | EUR | 1 | UN | 3303432439033 | C | 1,00 | 19 | 13 | 19 | CM | 450,00 | 450,00 | G | 4.512,50 | CM3 | 48 | UN |  | 120 | 50 | 80 | CM | 92.208 | 21.600,00 | G | 480 | DM3 | 12 | UN |  | 60 | 30 | 40 | CM | 7,230 | 5,40 | KG | 72.000 | CM3 | [12 empty] | 1 | UN |  | 190 | 125 | 190 | MM | 540 | 450,00 | G | 4.512.500 | MM3 | 8536490099
51259315C1 | Tabela de preços dos serviços | 02/03/2026 | Modificação | PLATINA + RELÉS R400D 125VCC | SE1 | OTR | 144991 | Spare Parts ED | GLOBAL SERVICES | PSIBS | Outside Generic Compol | 0s Outside Generic Compol | XXX | OUT OF SCOPE | XX | OUT OF SCOPE | XXXXX | 1129 | EUR | 1 | UN | 3303432438852 | C | 1,00 | 19 | 13 | 19 | CM | 450,00 | 450,00 | G | 4.512,50 | CM3 | [36 empty] | 1 | UN | 3303432438852 | 190 | 125 | 190 | MM | 540 | 450,00 | G | 4.512.500 | MM3 | 8536490099
51259315D1 | Tabela de preços dos serviços | 02/03/2026 | Modificação | PLATE AND RELAY FOR R400D 220 VDC | SE1 | OTR | 144991 | Spare Parts ED | GLOBAL SERVICES | PSIBS | Outside Generic Compol | 0s Outside Generic Compol | XXX | OUT OF SCOPE | XX | OUT OF SCOPE | XXXXX | 1109 | EUR | 1 | UN | 3606480594878 | C | 1,00 | 26 | 19 | 21 | CM | 730,00 | 730,00 | G | 10.374,00 | CM3 | [36 empty] | 1 | UN | 3606480594878 | 210 | 190 | 260 | MM | 750 | 730,00 | G | 10.374.000 | MM3 | 8536490099
51259315E1 | Tabela de preços dos serviços | 02/03/2026 | Modificação | KIT PLATE + RELAY R400D 48VAC | SE1 | OTR | 144991 | Spare Parts ED | GLOBAL SERVICES | PSIBS | Outside Generic Compol | 0s Outside Generic Compol | XXX | OUT OF SCOPE | XX | OUT OF SCOPE | XXXXX | 1007 | EUR | 1 | UN | 3606489723392 | C | 1,00 | 180 | 11 | 180 | CM | 600,00 | 600,00 | G | 356.400,00 | CM3 | [48 empty] | 8538909999
51259315F1 | Tabela de preços dos serviços | 02/03/2026 | Modificação | PLATE AND RELAY FOR R400D 100 VAC 50-60H | SE1 | OTR | 144991 | Spare Parts ED | GLOBAL SERVICES | PSIBS | Outside Generic Compol | 0s Outside Generic Compol | XXX | OUT OF SCOPE | XX | OUT OF SCOPE | XXXXX | 1138 | EUR | 1 | UN | 3606480595387 | C | 1,00 | 21 | 19 | 26 | CM | 750,00 | 750,00 | G | 10.374,00 | CM3 | [36 empty] | 1 | UN | 3606480595387 | 21 | 19 | 26 | CM | 750 | 750,00 | G | 10.374 | CM3 | 8536490099
51259315G1 | Tabela de preços dos serviços | 02/03/2026 | Modificação | PLATE AND RELAY FOR R400D 110 VAC 50-60H | SE1 | OTR | 144991 | Spare Parts ED | GLOBAL SERVICES | PSIBS | Outside Generic Compol | 0s Outside Generic Compol | XXX | OUT OF SCOPE | XX | OUT OF SCOPE | XXXXX | 1135 | EUR | 1 | UN | 3606480595394 | C | 1,00 | 21 | 19 | 26 | CM | 750,00 | 750,00 | G | 10.374,00 | CM3 | [36 empty] | 1 | UN | 3606480595394 | 2 | 2 | 3 | DM | 0,750 | 0,75 | KG | 10,374 | DM3 | 8536490099
51259315H1 | Tabela de preços dos serviços | 02/03/2026 | Modificação | KIT PLATE + RELAY R400D 127VAC | SE1 | OTR | 144991 | Spare Parts ED | GLOBAL SERVICES | PSIBS | Outside Generic Compol | 0s Outside Generic Compol | XXX | OUT OF SCOPE | XX | OUT OF SCOPE | XXXXX | 1183 | EUR | 1 | UN | 3606489723408 | C | 1,00 | 180 | 11 | 180 | CM | 550,00 | 550,00 | G | 356.400,00 | CM3 | [48 empty] | 8538909189
51259315J1 | Tabela de preços dos serviços | 02/03/2026 | Modificação | PLATINA + RELÉS R400D 220VA50-60 | SE1 | OTR | 144991 | Spare Parts ED | GLOBAL SERVICES | PSIBS | Outside Generic Compol | 0s Outside Generic Compol | XXX | OUT OF SCOPE | XX | OUT OF SCOPE | XXXXX | 997 | EUR | 1 | UN | 3303432438869 | C | 1,00 | 19 | 13 | 19 | CM | 450,00 | 450,00 | G | 4.512,50 | CM3 | [12 empty] | 1 | UN |  | 40 | 15 | 15 | CM | 765 | 450,00 | G | 9.000 | CM3 | [12 empty] | 1 | UN | 3303432438869 | 190 | 125 | 190 | MM | 540 | 450,00 | G | 4.512.500 | MM3 | 8536490099
51259316A1 | Tabela de preços dos serviços | 02/03/2026 | Modificação | PLATINA + RELÉS R400 48VCC | SE1 | OTR | 144991 | Spare Parts ED | GLOBAL SERVICES | PSIBS | Outside Generic Compol | 0s Outside Generic Compol | XXX | OUT OF SCOPE | XX | OUT OF SCOPE | XXXXX | 865 | EUR | 1 | UN | 3303432439040 | C | 1,00 | 27 | 5 | 22 | CM | 450,00 | 450,00 | G | 2.970,00 | CM3 | [12 empty] | 1 | UN |  | 40 | 15 | 30 | CM | 1,514 | 0,45 | KG | 18.000 | CM3 | [12 empty] | 1 | UN | 3303432439040 | 19 | 13 | 19 | CM | 720 | 450,00 | G | 4.512,500 | CM3 | 8536419089
51259316B1 | Tabela de preços dos serviços | 02/03/2026 | Modificação | PLATINA + RELÉS R400 110VCC | SE1 | OTR | 144991 | Spare Parts ED | GLOBAL SERVICES | PSIBS | Outside Generic Compol | 0s Outside Generic Compol | XXX | OUT OF SCOPE | XX | OUT OF SCOPE | XXXXX | 1059 | EUR | 1 | UN | 3303432438876 | C | 1,00 | 19 | 13 | 19 | CM | 693,00 | 693,00 | G | 4.512,50 | CM3 | [12 empty] | 2 | UN |  | 40 | 15 | 30 | CM | 2,086 | 1,39 | KG | 18.000 | CM3 | [12 empty] | 1 | UN | 3303432438876 | 19 | 13 | 19 | CM | 693 | 693,00 | G | 4.512,500 | CM3 | 8536490099
51259316C1 | Tabela de preços dos serviços | 02/03/2026 | Modificação | PLATINA + RELÉS R400 125VCC | SE1 | OTR | 144991 | Spare Parts ED | GLOBAL SERVICES | PSIBS | Outside Generic Compol | 0s Outside Generic Compol | XXX | OUT OF SCOPE | XX | OUT OF SCOPE | XXXXX | 870 | EUR | 1 | UN | 3303432438883 | C | 1,00 | 19 | 13 | 19 | CM | 450,00 | 450,00 | G | 4.512,50 | CM3 | [12 empty] | 2 | UN |  | 40 | 15 | 30 | CM | 1,107 | 0,90 | KG | 18.000 | CM3 | [12 empty] | 1 | UN | 3303432438883 | 190 | 125 | 190 | MM | 450 | 450,00 | G | 4.512,500 | CM3 | 8536490099
51259316D1 | Tabela de preços dos serviços | 02/03/2026 | Modificação | PLATINA + RELÉS R400 220VCC | SE1 | OTR | 144991 | Spare Parts ED | GLOBAL SERVICES | PSIBS | Outside Generic Compol | 0s Outside Generic Compol | XXX | OUT OF SCOPE | XX | OUT OF SCOPE | XXXXX | 1107 | EUR | 1 | UN | 3303432438890 | C | 1,00 | 19 | 13 | 19 | CM | 732,00 | 732,00 | G | 4.512,50 | CM3 | [36 empty] | 1 | UN | 3303432438890 | 19 | 13 | 19 | CM | 732 | 732,00 | G | 4.512,500 | CM3 | 8536490099
51259316F1 | Tabela de preços dos serviços | 02/03/2026 | Modificação | PLATE AND RELAY FOR R400 | SE1 | OTR | 144991 | Spare Parts ED | GLOBAL SERVICES | PSIBS | Outside Generic Compol | 0s Outside Generic Compol | XXX | OUT OF SCOPE | XX | OUT OF SCOPE | XXXXX | 1050 | EUR | 1 | UN | 3606480595400 | C | 1,00 | 26 | 20 | 21 | CM | 800,00 | 800,00 | G | 10.920,00 | CM3 | [36 empty] | 1 | UN | 3606480595400 | 3 | 2 | 2 | DM | 0,800 | 0,80 | KG | 10,920 | DM3 | 8536490099
51259316G1 | Tabela de preços dos serviços | 02/03/2026 | Modificação | Fluair-PLATE& REL x R400 110 VAC 50-60HZ | SE1 | OTR | 144991 | Spare Parts ED | GLOBAL SERVICES | PSIBS | Outside Generic Compol | 0s Outside Generic Compol | XXX | OUT OF SCOPE | XX | OUT OF SCOPE | XXXXX | 957 | EUR | 1 | UN | 3606480594885 | C | 1,00 | 40 | 15 | 15 | CM | 723,00 | 723,00 | G | 9.000,00 | CM3 | [12 empty] | 8 | UN |  | 40 | 30 | 30 | CM | 6,841 | 5,78 | KG | 36.000 | CM3 | [12 empty] | 1 | UN | 3606480594885 | 26 | 20 | 21 | CM | 800 | 723,00 | G | 10.920 | CM3 | 8536490099
51259316H1 | Tabela de preços dos serviços | 02/03/2026 | Modificação | PLATE AND RELAY FOR R400 127 VAC 50-60HZ | SE1 | OTR | 144991 | Spare Parts ED | GLOBAL SERVICES | PSIBS | Outside Generic Compol | 0s Outside Generic Compol | XXX | OUT OF SCOPE | XX | OUT OF SCOPE | XXXXX | 1001 | EUR | 1 | UN | 3606480594892 | C | 1,00 | 26 | 20 | 21 | CM | 800,00 | 800,00 | G | 10.920,00 | CM3 | [36 empty] | 1 | UN | 3606480594892 | 3 | 2 | 2 | DM | 0,800 | 0,80 | KG | 10,920 | DM3 | 8536490099
51259316J1 | Tabela de preços dos serviços | 02/03/2026 | Modificação | PLATINA + RELÉS R400 220VCA50-60 | SE1 | OTR | 144991 | Spare Parts ED | GLOBAL SERVICES | PSIBS | Outside Generic Compol | 0s Outside Generic Compol | XXX | OUT OF SCOPE | XX | OUT OF SCOPE | XXXXX | 984 | EUR | 1 | UN | 3303432439118 | C | 1,00 | 40 | 14 | 30 | CM | 900,00 | 900,00 | G | 16.800,00 | CM3 | [12 empty] | 1 | UN |  | 40 | 15 | 30 | CM | 995 | 900,00 | G | 18.000 | CM3 | [12 empty] | 1 | UN | 3303432439118 | 40 | 14 | 30 | CM | 900 | 900,00 | G | 16,800 | DM3 | 8536490099
51259933A1 | Tabela de preços dos serviços | 02/03/2026 | Modificação | ARJP3/N2J 1000/5-5A | SE1 | OTR | 144991 | Spare Parts ED | GLOBAL SERVICES | PSIBS | Outside Generic Compol | 0s Outside Generic Compol | XXX | OUT OF SCOPE | XX | OUT OF SCOPE | XXXXX | 401 | EUR | 1 | UN | 3606485379265 | C | 1,00 | 18 | 12 | 12 | CM | 191,00 | 191,00 | G | 2.592,00 | CM3 | [12 empty] | 9 | UN |  | 40 | 15 | 15 | CM | 2,025 | 1,72 | KG | 9.000 | CM3 | [12 empty] | 1 | UN |  | 1 | 0 | 1 | DM | 0,200 | 0,19 | KG | 0,400 | DM3 | 8536419089
51259933B1 | Tabela de preços dos serviços | 02/03/2026 | Modificação | KIT PLATINE RELAIS 48VCC/6 | SE1 | OTR | 144991 | Spare Parts ED | GLOBAL SERVICES | PSIBS | Outside Generic Compol | 0s Outside Generic Compol | XXX | OUT OF SCOPE | XX | OUT OF SCOPE | XXXXX | 364 | EUR | 0 | UN | 3606485379258 | C | 1 | 10 | 4 | 10 | CM | 200,00 | 200,00 | G | 400,00 | CM3 | [12 empty] | 30 | UN |  | 40 | 15 | 30 | CM | 6,315 | 6,00 | KG | 18.000 | CM3 | [12 empty] | 1 | UN | 3606485379258 | 1 | 0 | 1 | DM | 0,200 | 0,20 | KG | 0,400 | DM3 | 8536419089
51259933D1 | Tabela de preços dos serviços | 02/03/2026 | Modificação | KIT PLATINE RELAIS 110 VCC | SE1 | OTR | 144991 | Spare Parts ED | GLOBAL SERVICES | PSIBS | Outside Generic Compol | 0s Outside Generic Compol | XXX | OUT OF SCOPE | XX | OUT OF SCOPE | XXXXX | 399 | EUR | 1 | UN | 3606480594908 | C | 1,00 | 40 | 15 | 15 | CM | 390,00 | 390,00 | G | 9.000,00 | CM3 | [36 empty] | 1 | UN | 3606480594908 | 40 | 15 | 15 | CM | 390 | 390,00 | G | 9.000 | CM3 | 8536490099
51259934A1 | Tabela de preços dos serviços | 02/03/2026 | Modificação | SM6 - KIT RELAY BASE 7A | SE1 | OTR | 144991 | Spare Parts ED | GLOBAL SERVICES | PSIBS | Outside Generic Compol | 0s Outside Generic Compol | XXX | OUT OF SCOPE | XX | OUT OF SCOPE | XXXXX | 262 | EUR | 1 | UN | 3606480594915 | C | 1,00 | 40 | 15 | 15 | CM | 365,00 | 365,00 | G | 9.000,00 | CM3 | [36 empty] | 1 | UN | 3606480594915 | 40 | 15 | 15 | CM | 365 | 365,00 | G | 9.000 | CM3 | 8536909500
7245022H | Tabela de preços dos serviços | 02/03/2026 | Modificação | SM6 - DOOR 375MM H625MM LV BOX | SE1 | OTR | 144991 | Spare Parts ED | GLOBAL SERVICES | PSIBS | Outside Generic Compol | 0s Outside Generic Compol | XXX | OUT OF SCOPE | XX | OUT OF SCOPE | XXXXX | 306 | EUR | 1 | UN | 3303432455026 | C | 1,00 | 100 | 5 | 61 | CM | 5,00 | 5,00 | KG | 30.500,00 | CM3 | [36 empty] | 1 | UN | 3303432455026 | 6 | 0 | 10 | DM | 5 | 5,00 | KG | 11,834 | DM3 | 7326909890
819677-001 | Tabela de preços dos serviços | 02/03/2026 | Modificação | TERMINAL BOX CCEVA COMPLETE | SE1 | OTR | 144991 | Spare Parts ED | GLOBAL SERVICES | PSIBS | Outside Generic Compol | 0s Outside Generic Compol | XXX | OUT OF SCOPE | XX | OUT OF SCOPE | XXXXX | 129 | EUR | 1 | UN | 3606481252883 | C | 1,00 | 10 | 8 | 6 | CM | 187,00 | 187,00 | G | 480,00 | CM3 | [36 empty] | 1 | UN | 3606481252883 | 1 | 1 | 1 | DM | 0,187 | 0,19 | KG | 0,480 | DM3 | 8536909500
823497-001 | Tabela de preços dos serviços | 02/03/2026 | Modificação | TERMINAL BOX PCEC5A COMPLETE | SE1 | OTR | 144991 | Spare Parts ED | GLOBAL SERVICES | PSIBS | Outside Generic Compol | 0s Outside Generic Compol | XXX | OUT OF SCOPE | XX | OUT OF SCOPE | XXXXX | 147 | EUR | 1 | UN | 3606481253552 | C | 1,00 | 10 | 6 | 8 | CM | 157,00 | 157,00 | G | 480,00 | CM3 | [36 empty] | 1 | UN | 3606481253552 | 1 | 1 | 1 | DM | 0,157 | 0,16 | KG | 0,480 | DM3 | 8536909500
9015287A1 | Tabela de preços dos serviços | 02/03/2026 | Modificação | ADAPTATION AMMETER CARD I (FIXED | SE1 | OTR | 144991 | Spare Parts ED | GLOBAL SERVICES | PSIBS | Outside Generic Compol | 0s Outside Generic Compol | XXX | OUT OF SCOPE | XX | OUT OF SCOPE | XXXXX | 381 | EUR | 1 | UN | 3606489724092 | C | 1,00 | 33 | 5 | 23 | CM | 250,00 | 250,00 | G | 3.795,00 | CM3 | [36 empty] | 1 | UN | 3606489724092 | 33 | 5 | 23 | CM | 250 | 250,00 | G | 3.795 | CM3 | 8301409000
9015287A2 | Tabela de preços dos serviços | 02/03/2026 | Modificação | SM6 A1 INTERLOCK FLAT KEY | SE1 | OTR | 144991 | Spare Parts ED | GLOBAL SERVICES | PSIBS | Outside Generic Compol | 0s Outside Generic Compol | XXX | OUT OF SCOPE | XX | OUT OF SCOPE | XXXXX | 470 | EUR | 1 | UN | 3606480594977 | C | 1 | 4 | 34 | 24 | CM | 450,00 | 450,00 | G | 3.264,00 | CM3 | [12 empty] | 1 | UN |  | 15 | 40 | 15 | CM | 875 | 450,00 | G | 9.000 | CM3 | [12 empty] | 1 | UN | 3606480594977 | 200 | 270 | 210 | MM | 650 | 450,00 | G | 11.340 | CM3 | 8301409000
9015287B1 | Tabela de preços dos serviços | 02/03/2026 | Modificação | LOCKING A3/A4 TUBULAR | SE1 | OTR | 144991 | Spare Parts ED | GLOBAL SERVICES | PSIBS | Outside Generic Compol | 0s Outside Generic Compol | XXX | OUT OF SCOPE | XX | OUT OF SCOPE | XXXXX | 415 | EUR | 1 | UN | 3606489724108 | C | 1,00 | 40 | 15 | 30 | CM | 800,00 | 800,00 | G | 18.000,00 | CM3 | [48 empty] | 8301409000
9015287B2 | Tabela de preços dos serviços | 02/03/2026 | Modificação | SM6 VERR.A3-A4 RONIS | SE1 | OTR | 144991 | Spare Parts ED | GLOBAL SERVICES | PSIBS | Outside Generic Compol | 0s Outside Generic Compol | XXX | OUT OF SCOPE | XX | OUT OF SCOPE | XXXXX | 419 | EUR | 1 | UN | 3606489724115 | C | 1 | 3 | 34 | 23 | CM | 450,00 | 450,00 | G | 2.346,00 | CM3 | [36 empty] | 1 | UN | 3606489724115 | 3 | 34 | 23 | CM | 450 | 450,00 | G | 2.346 | CM3 | 8301409000
9015287C1 | Tabela de preços dos serviços | 02/03/2026 | Modificação | LOCKING C1 TUBULAR | SE1 | OTR | 144991 | Spare Parts ED | GLOBAL SERVICES | PSIBS | Outside Generic Compol | 0s Outside Generic Compol | XXX | OUT OF SCOPE | XX | OUT OF SCOPE | XXXXX | 810 | EUR | 1 | UN | 3606489724122 | C | 1,00 | 33 | 7 | 22 | CM | 949,00 | 949,00 | G | 5.082,00 | CM3 | [48 empty] | 8301409000
9015287C2 | Tabela de preços dos serviços | 02/03/2026 | Modificação | LOCKING C1 PLATE | SE1 | OTR | 144991 | Spare Parts ED | GLOBAL SERVICES | PSIBS | Outside Generic Compol | 0s Outside Generic Compol | XXX | OUT OF SCOPE | XX | OUT OF SCOPE | XXXXX | 579 | EUR | 1 | UN | 3606489724139 | C | 1,00 | 35 | 8 | 22 | CM | 998,00 | 998,00 | G | 6.160,00 | CM3 | [12 empty] | 10 | UN |  | 40 | 30 | 30 | CM | 10,400 | 9,98 | KG | 36.000 | CM3 | [12 empty] | 1 | UN | 3606489724139 | 35 | 8 | 22 | CM | 998 | 998,00 | G | 6.160 | CM3 | 8301409000
9015287F1 | Tabela de preços dos serviços | 02/03/2026 | Modificação | VERROUILLAGE P2 TUBULAIRE | SE1 | OTR | 144991 | Spare Parts ED | GLOBAL SERVICES | PSIBS | Outside Generic Compol | 0s Outside Generic Compol | XXX | OUT OF SCOPE | XX | OUT OF SCOPE | XXXXX | 665 | EUR | 1 | UN | 3606489724146 | C | 1,00 | 30 | 4 | 22 | CM | 850,00 | 850,00 | G | 2.640,00 | CM3 | [36 empty] | 1 | UN | 3606480360138 | 44 | 60 | 40 | CM | 2 | 0,85 | KG | 105.600 | CM3 | 8301409000
9015287F2 | Tabela de preços dos serviços | 02/03/2026 | Modificação | ENCRAVAMENTO P2 | SE1 | OTR | 144991 | Spare Parts ED | GLOBAL SERVICES | PSIBS | Outside Generic Compol | 0s Outside Generic Compol | XXX | OUT OF SCOPE | XX | OUT OF SCOPE | XXXXX | 678 | EUR | 1 | UN | 3606489724153 | C | 1,00 | 30 | 4 | 22 | CM | 849,00 | 849,00 | G | 2.640,00 | CM3 | [36 empty] | 1 | UN | 3606480359972 | 40 | 78 | 46 | CM | 2,520 | 0,85 | KG | 143.520 | CM3 | 8301409000
9015287G2 | Tabela de preços dos serviços | 02/03/2026 | Modificação | LOCKING P3 PLATE | SE1 | OTR | 144991 | Spare Parts ED | GLOBAL SERVICES | PSIBS | Outside Generic Compol | 0s Outside Generic Compol | XXX | OUT OF SCOPE | XX | OUT OF SCOPE | XXXXX | 1942 | EUR | 1 | UN | 3606489724160 | C | 1,00 | 34 | 9 | 24 | CM | 1,60 | 1,60 | KG | 7.344,00 | CM3 | [48 empty] | 8301409000
9015287H1 | Tabela de preços dos serviços | 02/03/2026 | Modificação | LOCKING P5 TUBULAR | SE1 | OTR | 144991 | Spare Parts ED | GLOBAL SERVICES | PSIBS | Outside Generic Compol | 0s Outside Generic Compol | XXX | OUT OF SCOPE | XX | OUT OF SCOPE | XXXXX | 466 | EUR | 1 | UN | 3606489724177 | C | 1,00 | 35 | 4 | 24 | CM | 550,00 | 550,00 | G | 3.360,00 | CM3 | [48 empty] | 8301409000
9015287H2 | Tabela de preços dos serviços | 02/03/2026 | Modificação | LOCKING P5 PLATE | SE1 | OTR | 144991 | Spare Parts ED | GLOBAL SERVICES | PSIBS | Outside Generic Compol | 0s Outside Generic Compol | XXX | OUT OF SCOPE | XX | OUT OF SCOPE | XXXXX | 476 | EUR | 1 | UN | 3606489724184 | C | 1,00 | 35 | 5 | 23 | CM | 1,11 | 1,11 | KG | 4.025,00 | CM3 | [48 empty] | 8301409000
9015287J1 | Tabela de preços dos serviços | 02/03/2026 | Modificação | Enclavamiento Llave | SE1 | OTR | 144991 | Spare Parts ED | GLOBAL SERVICES | PSIBS | Outside Generic Compol | 0s Outside Generic Compol | XXX | OUT OF SCOPE | XX | OUT OF SCOPE | XXXXX | 798 | EUR | 1 | UN | 3606480594984 | C | 1,00 | 40 | 6 | 28 | CM | 1,25 | 1,25 | KG | 6.720,00 | CM3 | [12 empty] | 1 | UN |  | 40 | 30 | 30 | CM | 1,913 | 1,25 | KG | 36.000 | CM3 | [12 empty] | 1 | UN | 3606480594984 | 150 | 100 | 100 | MM | 1.200 | 1.250,00 | G | 1,500 | DM3 | 8301409000
9015287J2 | Tabela de preços dos serviços | 02/03/2026 | Modificação | SM6 50 INTERLOCK FLAT KEY | SE1 | OTR | 144991 | Spare Parts ED | GLOBAL SERVICES | PSIBS | Outside Generic Compol | 0s Outside Generic Compol | XXX | OUT OF SCOPE | XX | OUT OF SCOPE | XXXXX | 766 | EUR | 1 | UN | 3606480594991 | C | 1,00 | 34 | 6 | 24 | CM | 1,15 | 1,15 | KG | 4.896,00 | CM3 | [12 empty] | 1 | UN |  | 40 | 15 | 30 | CM | 1,705 | 1,15 | KG | 18.000 | CM3 | [12 empty] | 1 | UN | 3606480594991 | 300 | 190 | 210 | MM | 1.250 | 1.150,00 | G | 11.970 | CM3 | 8301409000
9015287K1 | Tabela de preços dos serviços | 02/03/2026 | Modificação | LOCKING 52 TUBULAR | SE1 | OTR | 144991 | Spare Parts ED | GLOBAL SERVICES | PSIBS | Outside Generic Compol | 0s Outside Generic Compol | XXX | OUT OF SCOPE | XX | OUT OF SCOPE | XXXXX | 1147 | EUR | 1 | UN | 3606489724191 | C | 1,00 | 35 | 9 | 24 | CM | 1,50 | 1,50 | KG | 7.560,00 | CM3 | [48 empty] | 8301409000
9015287K2 | Tabela de preços dos serviços | 02/03/2026 | Modificação | LOCKING 52 PLATE | SE1 | OTR | 144991 | Spare Parts ED | GLOBAL SERVICES | PSIBS | Outside Generic Compol | 0s Outside Generic Compol | XXX | OUT OF SCOPE | XX | OUT OF SCOPE | XXXXX | 1060 | EUR | 1 | UN | 3606489724207 | C | 1,00 | 10 | 5 | 5 | CM | 100,00 | 100,00 | G | 250,00 | CM3 | [48 empty] | 8301409000
9015287L1 | Tabela de preços dos serviços | 02/03/2026 | Modificação | LOCK SWITCH/DIS/EARTH SWITCH OPEN TUBULA | SE1 | OTR | 144991 | Spare Parts ED | GLOBAL SERVICES | PSIBS | Outside Generic Compol | 0s Outside Generic Compol | XXX | OUT OF SCOPE | XX | OUT OF SCOPE | XXXXX | 288 | EUR | 1 | UN | 3606489724214 | C | 1,00 | 30 | 3 | 22 | CM | 300,00 | 300,00 | G | 1.980,00 | CM3 | [48 empty] | 8301409000
9015287L2 | Tabela de preços dos serviços | 02/03/2026 | Modificação | LOCK SWITCH DIS EARTH SWITCH OPEN PLATE | SE1 | OTR | 144991 | Spare Parts ED | GLOBAL SERVICES | PSIBS | Outside Generic Compol | 0s Outside Generic Compol | XXX | OUT OF SCOPE | XX | OUT OF SCOPE | XXXXX | 259 | EUR | 1 | UN | 3606489724221 | C | 1,00 | 27 | 20 | 21 | CM | 440,00 | 440,00 | G | 11.340,00 | CM3 | [48 empty] | 8301409000
9015287M1 | Tabela de preços dos serviços | 02/03/2026 | Modificação | SM6 2S,2ES,EARTHING SWITCH OPEN | SE1 | OTR | 144991 | Spare Parts ED | GLOBAL SERVICES | PSIBS | Outside Generic Compol | 0s Outside Generic Compol | XXX | OUT OF SCOPE | XX | OUT OF SCOPE | XXXXX | 452 | EUR | 1 | UN | 3606480595004 | C | 1,00 | 33 | 3 | 23 | CM | 450,00 | 450,00 | G | 2.277,00 | CM3 | [36 empty] | 1 | UN | 3606480595004 | 40 | 15 | 15 | CM | 1,600 | 0,45 | KG | 9.000 | CM3 | 8301409000
9015287M2 | Tabela de preços dos serviços | 02/03/2026 | Modificação | APPAREIL VERROULLE OUVERT | SE1 | OTR | 144991 | Spare Parts ED | GLOBAL SERVICES | PSIBS | Outside Generic Compol | 0s Outside Generic Compol | XXX | OUT OF SCOPE | XX | OUT OF SCOPE | XXXXX | 371 | EUR | 0 | UN | 3606480595011 | C | 1 | 37 | 4 | 25 | CM | 549,00 | 549,00 | G | 3.700,00 | CM3 | [36 empty] | 1 | UN | 3606480595011 | 270 | 190 | 210 | MM | 600 | 549,00 | G | 10.773 | CM3 | 8301409000
9015287N1 | Tabela de preços dos serviços | 02/03/2026 | Modificação | LOCKING DISCONNECTOR CLOSED TUBULAR | SE1 | OTR | 144991 | Spare Parts ED | GLOBAL SERVICES | PSIBS | Outside Generic Compol | 0s Outside Generic Compol | XXX | OUT OF SCOPE | XX | OUT OF SCOPE | XXXXX | 470 | EUR | 1 | UN | 3606489724238 | C | 1,00 | 31 | 4 | 23 | CM | 550,00 | 550,00 | G | 2.852,00 | CM3 | [48 empty] | 8301409000
9015287N2 | Tabela de preços dos serviços | 02/03/2026 | Modificação | LOCKING DISCONNECTOR CLOSED PLATE | SE1 | OTR | 144991 | Spare Parts ED | GLOBAL SERVICES | PSIBS | Outside Generic Compol | 0s Outside Generic Compol | XXX | OUT OF SCOPE | XX | OUT OF SCOPE | XXXXX | 466 | EUR | 1 | UN | 3606489724245 | C | 1,00 | 32 | 4 | 23 | CM | 549,00 | 549,00 | G | 2.944,00 | CM3 | [48 empty] | 8301409000
9015287P1 | Tabela de preços dos serviços | 02/03/2026 | Modificação | LOCKING EARTHING SWITCH CLOSED TUBULAR | SE1 | OTR | 144991 | Spare Parts ED | GLOBAL SERVICES | PSIBS | Outside Generic Compol | 0s Outside Generic Compol | XXX | OUT OF SCOPE | XX | OUT OF SCOPE | XXXXX | 543 | EUR | 1 | UN | 3606489724252 | C | 1,00 | 34 | 3 | 26 | CM | 450,00 | 450,00 | G | 2.652,00 | CM3 | [48 empty] | 8301409000
9015287P2 | Tabela de preços dos serviços | 02/03/2026 | Modificação | Encravamento bloqueio terras fechadas | SE1 | OTR | 144991 | Spare Parts ED | GLOBAL SERVICES | PSIBS | Outside Generic Compol | 0s Outside Generic Compol | XXX | OUT OF SCOPE | XX | OUT OF SCOPE | XXXXX | 541 | EUR | 1 | UN | 3606489724269 | A | 1 | 4 | 35 | 25 | CM | 499,00 | 499,00 | G | 3.500,00 | CM3 | [36 empty] | 1 | UN |  | 1 | 1 | 1 | MM | 1 | 499,00 | G | 1 | MM3 | 8301409000
9015287R1 | Tabela de preços dos serviços | 02/03/2026 | Modificação | LOCKING 2 EARTHING SWITCH CLOSED TUBULAR | SE1 | OTR | 144991 | Spare Parts ED | GLOBAL SERVICES | PSIBS | Outside Generic Compol | 0s Outside Generic Compol | XXX | OUT OF SCOPE | XX | OUT OF SCOPE | XXXXX | 442 | EUR | 1 | UN | 3606489724276 | C | 1,00 | 33 | 4 | 25 | CM | 649,00 | 649,00 | G | 3.300,00 | CM3 | [48 empty] | 8301409000
9015287R2 | Tabela de preços dos serviços | 02/03/2026 | Modificação | SMALT VERROUILLE FERME RONIS | SE1 | OTR | 144991 | Spare Parts ED | GLOBAL SERVICES | PSIBS | Outside Generic Compol | 0s Outside Generic Compol | XXX | OUT OF SCOPE | XX | OUT OF SCOPE | XXXXX | 396 | EUR | 0 | UN | 3606489724283 | D | 1 | 31 | 5 | 25 | CM | 799,00 | 799,00 | G | 3.875,00 | CM3 | [36 empty] | 1 | UN |  | 1 | 1 | 1 | MM | 1 | 799,00 | G | 1 | MM3 | 8301409000
9015287S1 | Tabela de preços dos serviços | 02/03/2026 | Modificação | ENCRAVAMENTO | SE1 | OTR | 144991 | Spare Parts ED | GLOBAL SERVICES | PSIBS | Outside Generic Compol | 0s Outside Generic Compol | XXX | OUT OF SCOPE | XX | OUT OF SCOPE | XXXXX | 442 | EUR | 0 | UN | 3606489724290 | C | 1 | 34 | 5 | 22 | CM | 250,00 | 250,00 | G | 3.740,00 | CM3 | [36 empty] | 1 | UN |  | 1 | 1 | 1 | MM | 1 | 250,00 | G | 1 | MM3 | 8301409000
9015287T1 | Tabela de preços dos serviços | 02/03/2026 | Modificação | ENCRAVAMENTO SMALT ABERTO/FECHADO | SE1 | OTR | 144991 | Spare Parts ED | GLOBAL SERVICES | PSIBS | Outside Generic Compol | 0s Outside Generic Compol | XXX | OUT OF SCOPE | XX | OUT OF SCOPE | XXXXX | 430 | EUR | 0 | UN | 3606480595028 | C | 1 | 21 | 18 | 21 | CM | 800,00 | 800,00 | G | 7.938,00 | CM3 | [12 empty] | 1 | UN |  | 40 | 15 | 15 | CM | 800 | 800,00 | G | 9.000 | CM3 | [12 empty] | 1 | UN | 3606480595028 | 21 | 18 | 21 | CM | 800 | 800,00 | G | 7.938 | CM3 | 8301409000
9015329B2 | Tabela de preços dos serviços | 02/03/2026 | Modificação | ENCLAVAMIENTO TIPO P1 | SE1 | OTR | 144991 | Spare Parts ED | GLOBAL SERVICES | PSIBS | Outside Generic Compol | 0s Outside Generic Compol | XXX | OUT OF SCOPE | XX | OUT OF SCOPE | XXXXX | 3255 | EUR | 1 | UN | 3606480595035 | C | 1,00 | 27 | 20 | 21 | CM | 1,50 | 1,50 | KG | 11.340,00 | CM3 | [12 empty] | 1 | UN |  | 40 | 30 | 30 | CM | 2,213 | 1,50 | KG | 36.000 | CM3 | [12 empty] | 1 | UN | 3606480595035 | 3 | 2 | 2 | DM | 1,500 | 1,50 | KG | 11,340 | DM3 | 8301409000
9015385A1 | Tabela de preços dos serviços | 02/03/2026 | Modificação | ACESSORIO LIGACAO CABOS | SE1 | OTR | 144991 | Spare Parts ED | GLOBAL SERVICES | PSIBS | Outside Generic Compol | 0s Outside Generic Compol | XXX | OUT OF SCOPE | XX | OUT OF SCOPE | XXXXX | 436 | EUR | 1 | UN | 3606480509001 | C | 1,00 | 28 | 11 | 19 | CM | 799,00 | 799,00 | G | 5.852,00 | CM3 | [12 empty] | 1 | UN |  | 40 | 15 | 15 | CM | 1,041 | 0,80 | KG | 9 | DM3 | [12 empty] | 1 | UN | 3606480509001 | 90 | 80 | 90 | MM | 1.041 | 799,00 | G | 648 | CM3 | 8535900089
9015427A1 | Tabela de preços dos serviços | 02/03/2026 | Modificação | EARTHING SWITCH KIT PM QM/B/C CUBICLE | SE1 | OTR | 144991 | Spare Parts ED | GLOBAL SERVICES | PSIBS | Outside Generic Compol | 0s Outside Generic Compol | XXX | OUT OF SCOPE | XX | OUT OF SCOPE | XXXXX | 322 | EUR | 1 | UN | 3606489724542 | C | 1,00 | 24 | 5 | 13 | CM | 2,07 | 2,07 | KG | 1.385,75 | CM3 | [48 empty] | 8535900089
9015427B1 | Tabela de preços dos serviços | 02/03/2026 | Modificação | EARTHING SWITCH KIT DM1 CRM GAM CUBICLE | SE1 | OTR | 144991 | Spare Parts ED | GLOBAL SERVICES | PSIBS | Outside Generic Compol | 0s Outside Generic Compol | XXX | OUT OF SCOPE | XX | OUT OF SCOPE | XXXXX | 318 | EUR | 1 | UN | 3606489724559 | C | 1,00 | 80 | 3 | 6 | CM | 1,85 | 1,85 | KG | 1.440,00 | CM3 | [48 empty] | 8538909999
9015462A1 | Tabela de preços dos serviços | 02/03/2026 | Modificação | KIT CONTACT MOTORIZATION | SE1 | OTR | 144991 | Spare Parts ED | GLOBAL SERVICES | PSIBS | Outside Generic Compol | 0s Outside Generic Compol | XXX | OUT OF SCOPE | XX | OUT OF SCOPE | XXXXX | 187 | EUR | 1 | UN | 3606489724597 | C | 1,00 | 23 | 5 | 12 | CM | 100,00 | 100,00 | G | 1.380,00 | CM3 | [48 empty] | 8536508000
9017951B1 | Tabela de preços dos serviços | 02/03/2026 | Modificação | conj resistencia | SE1 | OTR | 144991 | Spare Parts ED | GLOBAL SERVICES | PSIBS | Outside Generic Compol | 0s Outside Generic Compol | XXX | OUT OF SCOPE | XX | OUT OF SCOPE | XXXXX | 307 | EUR | 1 | UN | 3303432465391 | C | 1,00 | 45 | 7 | 12 | CM | 923,00 | 923,00 | G | 3.780,00 | CM3 | [12 empty] | 10 | UN |  | 60 | 30 | 40 | CM | 9.230 | 9.230,00 | G | 72 | DM3 | [12 empty] | 1 | UN | 3303432465391 | 45 | 7 | 12 | CM | 923 | 923,00 | G | 3.780 | CM3 | 8545901000
AAV85908 | Tabela de preços dos serviços | 02/03/2026 | Modificação | END OF CHARGING SWITCH M1,M2,M3,2NC,1NO | SE1 | OTR | 187970 | Spare Parts ED | GLOBAL SERVICES | PPIBS | Outside Generic Compol | 0s Outside Generic Compol | XXX | OUT OF SCOPE | XX | OUT OF SCOPE | XXXXX | 63 | EUR | 1 | UN | 3606480595264 | C | 1 | 3 | 28 | 20 | CM | 50,00 | 50,00 | G | 1.680,00 | CM3 | [36 empty] | 1 | UN | 3606480595264 | 3 | 4 | 8 | CM | 50 | 50,00 | G | 96 | CM3 | 8536508000
SPK0000SF | Tabela de preços dos serviços | 02/03/2026 | Modificação | CLOSING RELEASE COIL 220V DC SEISMIC | SE1 | OTR | 187970 | Spare Parts ED | GLOBAL SERVICES | PPIBS | Outside Generic Compol | 0s Outside Generic Compol | XXX | OUT OF SCOPE | XX | OUT OF SCOPE | XXXXX | 345 | EUR | 0 | UN | 3606487026990 | C | 1 | 18 | 11 | 18 | CM | 750,00 | 750,00 | G | 3.564,00 | CM3 | [36 empty] | 1 | UN | 3606480651830 | 1 | 1 | 1 | CM | 797 | 750,00 | G | 0,331 | CM3 | 8505902999
SPK0000SF1 | Tabela de preços dos serviços | 02/03/2026 | Modificação | BOTTOM 3C IM-SM-NSM-APM-DDM | SE1 | OTR | 144991 | Spare Parts ED | GLOBAL SERVICES | PSIBS | Outside Generic Compol | 0s Outside Generic Compol | XXX | OUT OF SCOPE | XX | OUT OF SCOPE | XXXXX | 130 | EUR | 1 | UN | 3606480593833 | C | 1,00 | 10 | 5 | 10 | CM | 50,00 | 50,00 | G | 500,00 | CM3 | [36 empty] | 1 | UN | 3606480593833 | 600 | 200 | 400 | MM | 69 | 50,00 | G | 48 | DM3 | 8538100000
SPK0001SF | Tabela de preços dos serviços | 02/03/2026 | Modificação | CLOSING RELEASE 110-125 V DC SEISMIC | SE1 | OTR | 187970 | Spare Parts ED | GLOBAL SERVICES | PPIBS | Outside Generic Compol | 0s Outside Generic Compol | XXX | OUT OF SCOPE | XX | OUT OF SCOPE | XXXXX | 380 | EUR | 0 | UN | 3606487027096 | C | 1 | 30 | 9 | 20 | CM | 1,25 | 1,25 | KG | 5.400,00 | CM3 | [12 empty] | 4 | UN |  | 40 | 15 | 30 | CM | 4,995 | 5,00 | KG | 18.000 | CM3 | [12 empty] | 1 | UN | 3606487027096 | 30 | 9 | 20 | CM | 1,250 | 1,25 | KG | 5.400 | CM3 | 8505902999
SPK0001SFS | Tabela de preços dos serviços | 02/03/2026 | Modificação | O C RELEASE 48VDC 220-240VAC | SE1 | OTR | 187970 | Spare Parts ED | GLOBAL SERVICES | PPIBS | Outside Generic Compol | 0s Outside Generic Compol | XXX | OUT OF SCOPE | XX | OUT OF SCOPE | XXXXX | 205 | EUR | 1 | UN | 3606480594076 | C | 1,00 | 10 | 5 | 10 | CM | 750,00 | 750,00 | G | 500,00 | CM3 | [36 empty] | 1 | UN | 3606480594076 | 10 | 5 | 10 | CM | 750 | 750,00 | G | 500 | CM3 | 8536301000
SPK0001SFSA | Tabela de preços dos serviços | 02/03/2026 | Modificação | YO YF SF T1 09 2017 A1 B1 48VDC | SE1 | OTR | 187970 | Spare Parts ED | GLOBAL SERVICES | PPIBS | Outside Generic Compol | 0s Outside Generic Compol | XXX | OUT OF SCOPE | XX | OUT OF SCOPE | XXXXX | 205 | EUR | 1 | UN | 3606486331033 | C | 1,00 | 11 | 6 | 8 | CM | 749,00 | 749,00 | G | 528,00 | CM3 | [48 empty] | 8505902999
SPK0001SFSB | Tabela de preços dos serviços | 02/03/2026 | Modificação | RELEASE,YO,YF,230V60HZ,A,B,X | SE1 | OTR | 144991 | Spare Parts ED | GLOBAL SERVICES | PSIBS | Outside Generic Compol | 0s Outside Generic Compol | XXX | OUT OF SCOPE | XX | OUT OF SCOPE | XXXXX | 182 | EUR | 0 | UN | 3606486809556 | C | 1 | 19 | 13 | 14 | CM | 700,00 | 700,00 | G | 3.334,50 | CM3 | [48 empty] | 8505902999
SPK0001SFSC | Tabela de preços dos serviços | 02/03/2026 | Modificação | RELEASE,YO,YF,60VDC,A,B,Z | SE1 | OTR | 144991 | Spare Parts ED | GLOBAL SERVICES | PSIBS | Outside Generic Compol | 0s Outside Generic Compol | XXX | OUT OF SCOPE | XX | OUT OF SCOPE | XXXXX | 182 | EUR | 0 | UN | 3606486809587 | C | 1 | 19 | 13 | 14 | CM | 700,00 | 700,00 | G | 3.334,50 | CM3 | [48 empty] | 8505902999
SPK0001SFSD | Tabela de preços dos serviços | 02/03/2026 | Modificação | RELEASE,YO,YF,220V50HZ,230V50HZ,A,B,Z | SE1 | OTR | 144991 | Spare Parts ED | GLOBAL SERVICES | PSIBS | Outside Generic Compol | 0s Outside Generic Compol | XXX | OUT OF SCOPE | XX | OUT OF SCOPE | XXXXX | 182 | EUR | 0 | UN | 3606486809617 | C | 1 | 19 | 13 | 14 | CM | 700,00 | 700,00 | G | 3.334,50 | CM3 | [48 empty] | 8505902999
SPK0001SFSE | Tabela de preços dos serviços | 02/03/2026 | Modificação | RELEASE,YO,YF,230V60HZ,240V60HZ,A,B,Z | SE1 | OTR | 144991 | Spare Parts ED | GLOBAL SERVICES | PSIBS | Outside Generic Compol | 0s Outside Generic Compol | XXX | OUT OF SCOPE | XX | OUT OF SCOPE | XXXXX | 182 | EUR | 0 | UN | 3606486809624 | C | 1 | 19 | 13 | 14 | CM | 700,00 | 700,00 | G | 3.334,50 | CM3 | [48 empty] | 8505902999
SPK0002SF | Tabela de preços dos serviços | 02/03/2026 | Modificação | CLOSING RELEASE 48V AC50 SEISMIC | SE1 | OTR | 187970 | Spare Parts ED | GLOBAL SERVICES | PPIBS | Outside Generic Compol | 0s Outside Generic Compol | XXX | OUT OF SCOPE | XX | OUT OF SCOPE | XXXXX | 519 | EUR | 0 | UN | 3606480651854 | C | 1 | 18 | 11 | 18 | CM | 1,20 | 1,20 | KG | 3.564,00 | CM3 | [36 empty] | 1 | UN | 3606480651854 | 0 | 0 | 0 | CM | 700 | 1.200,00 | G | 0,010 | CM3 | 8505902999
SPK0002SF2 | Tabela de preços dos serviços | 02/03/2026 | Modificação | RELEASE,YM,48V50HZ,A | SE1 | OTR | 187970 | Spare Parts ED | GLOBAL SERVICES | PPIBS | Outside Generic Compol | 0s Outside Generic Compol | XXX | OUT OF SCOPE | XX | OUT OF SCOPE | XXXXX | 1035 | EUR | 1 | UN | 3606487086031 | C | 1 | 22 | 22 | 22 | CM | 2,00 | 2,00 | KG | 10.941,05 | CM3 | [36 empty] | 1 | UN | 3606487086031 | 22 | 22 | 22 | CM | 2 | 2,00 | KG | 10.941,048 | CM3 | 8505902999
SPK0002SFS | Tabela de preços dos serviços | 02/03/2026 | Modificação | O C RELEASE 48VDC 230VAC 60HZ | SE1 | OTR | 187970 | Spare Parts ED | GLOBAL SERVICES | PPIBS | Outside Generic Compol | 0s Outside Generic Compol | XXX | OUT OF SCOPE | XX | OUT OF SCOPE | XXXXX | 322 | EUR | 1 | UN | 3606480594083 | C | 1,00 | 10 | 5 | 10 | CM | 750,00 | 750,00 | G | 500,00 | CM3 | 17 | UN |  | 60 | 50 | 80 | CM | 21,114 | 12,75 | KG | 240.000 | CM3 | [24 empty] | 1 | UN | 3606480594083 | 10 | 5 | 10 | CM | 750 | 750,00 | G | 500 | CM3 | 8536301000
SPK0002SM6 | Tabela de preços dos serviços | 02/03/2026 | Modificação | FUSE 2,5A | SE1 | OTR | 187970 | Spare Parts ED | GLOBAL SERVICES | PPIBS | Outside Generic Compol | 0s Outside Generic Compol | XXX | OUT OF SCOPE | XX | OUT OF SCOPE | XXXXX | 125 | EUR | 0 | UN | 3606480593789 | C | 1 | 18 | 12 | 13 | CM | 845,00 | 845,00 | G | 2.808,00 | CM3 | [36 empty] | 1 | UN | 3606480593789 | 18 | 12 | 13 | CM | 845 | 845,00 | G | 2.808 | CM3 | 8536101090
SPK0003SF | Tabela de preços dos serviços | 02/03/2026 | Modificação | Bobina de apertura 24 VDC para LF3 | SE1 | OTR | 187970 | Spare Parts ED | GLOBAL SERVICES | PPIBS | Outside Generic Compol | 0s Outside Generic Compol | XXX | OUT OF SCOPE | XX | OUT OF SCOPE | XXXXX | 528 | EUR | 0 | UN | 3606480651861 | C | 1 | 18 | 11 | 18 | CM | 1,20 | 1,20 | KG | 3.564,00 | CM3 | [36 empty] | 1 | UN | 3606480651861 | 0 | 0 | 0 | CM | 700 | 1.200,00 | G | 0,010 | CM3 | 8505902999
SPK0003SFS | Tabela de preços dos serviços | 02/03/2026 | Modificação | O C RELEASE 30-32VDC 110-120VAC | SE1 | OTR | 187970 | Spare Parts ED | GLOBAL SERVICES | PPIBS | Outside Generic Compol | 0s Outside Generic Compol | XXX | OUT OF SCOPE | XX | OUT OF SCOPE | XXXXX | 208 | EUR | 1 | UN | 3606480594090 | C | 1,00 | 10 | 5 | 10 | CM | 750,00 | 750,00 | G | 500,00 | CM3 | [36 empty] | 1 | UN | 3606480594090 | 10 | 5 | 10 | CM | 750 | 750,00 | G | 500 | CM3 | 8536301000
SPK0003SFSA | Tabela de preços dos serviços | 02/03/2026 | Modificação | RELEASE,YO,YF,24VDC,A,B,X | SE1 | OTR | 144991 | Spare Parts ED | GLOBAL SERVICES | PSIBS | Outside Generic Compol | 0s Outside Generic Compol | XXX | OUT OF SCOPE | XX | OUT OF SCOPE | XXXXX | 182 | EUR | 0 | UN | 3606486809518 | C | 1 | 19 | 13 | 14 | CM | 700,00 | 700,00 | G | 3.334,50 | CM3 | [48 empty] | 8505902999
SPK0003SFSB | Tabela de preços dos serviços | 02/03/2026 | Modificação | RELEASE,YO,YF,32VDC,A,B,Z | SE1 | OTR | 144991 | Spare Parts ED | GLOBAL SERVICES | PSIBS | Outside Generic Compol | 0s Outside Generic Compol | XXX | OUT OF SCOPE | XX | OUT OF SCOPE | XXXXX | 182 | EUR | 0 | UN | 3606486809570 | C | 1 | 19 | 13 | 14 | CM | 700,00 | 700,00 | G | 3.334,50 | CM3 | [48 empty] | 8505902999
SPK0003SFSC | Tabela de preços dos serviços | 02/03/2026 | Modificação | RELEASE,YO,YF,110V50HZ,120V60HZ,A,B,Z | SE1 | OTR | 144991 | Spare Parts ED | GLOBAL SERVICES | PSIBS | Outside Generic Compol | 0s Outside Generic Compol | XXX | OUT OF SCOPE | XX | OUT OF SCOPE | XXXXX | 182 | EUR | 0 | UN | 3606486809594 | C | 1 | 19 | 13 | 14 | CM | 700,00 | 700,00 | G | 3.334,50 | CM3 | [48 empty] | 8505902999
SPK0003SM6 | Tabela de preços dos serviços | 02/03/2026 | Modificação | Barras de acople | SE1 | OTR | 144991 | Spare Parts ED | GLOBAL SERVICES | PSIBS | Outside Generic Compol | 0s Outside Generic Compol | XXX | OUT OF SCOPE | XX | OUT OF SCOPE | XXXXX | 387 | EUR | 1 | UN | 3606480593796 | C | 1,00 | 40 | 15 | 30 | CM | 2,50 | 2,50 | KG | 18.000,00 | CM3 | 12 | UN |  | 60 | 30 | 80 | CM | 36,040 | 30,00 | KG | 144.000 | CM3 | [24 empty] | 1 | UN | 3606480593796 | 40 | 15 | 30 | CM | 2,500 | 2,50 | KG | 18 | DM3 | 8544499590
SPK0004SF | Tabela de preços dos serviços | 02/03/2026 | Modificação | OPENING RELEASE 1 COIL SHUNT 48V DC SEIS | SE1 | OTR | 187970 | Spare Parts ED | GLOBAL SERVICES | PPIBS | Outside Generic Compol | 0s Outside Generic Compol | XXX | OUT OF SCOPE | XX | OUT OF SCOPE | XXXXX | 483 | EUR | 0 | UN | 3606487027126 | C | 1 | 18 | 11 | 18 | CM | 1,20 | 1,20 | KG | 3.564,00 | CM3 | [12 empty] | 10 | UN |  | 40 | 30 | 30 | CM | 7,441 | 12,00 | KG | 36.000 | CM3 | [12 empty] | 1 | UN | 3606480651878 | 10 | 30 | 20 | CM | 700 | 1.200,00 | G | 6.000 | CM3 | 8505902999
SPK0004SM6 | Tabela de preços dos serviços | 02/03/2026 | Modificação | LV COMPARTMENT DOOR WIDTH 750MM | SE1 | OTR | 144991 | Spare Parts ED | GLOBAL SERVICES | PSIBS | Outside Generic Compol | 0s Outside Generic Compol | XXX | OUT OF SCOPE | XX | OUT OF SCOPE | XXXXX | 380 | EUR | 1 | UN | 3606480593802 | C | 1,00 | 121 | 22 | 81 | CM | 22,00 | 22,00 | KG | 215.622,00 | CM3 | [36 empty] | 1 | UN | 3606480593802 | 121 | 22 | 81 | CM | 22 | 22,00 | KG | 215,622 | DM3 | 8538100000
SPK0005SF | Tabela de preços dos serviços | 02/03/2026 | Modificação | OPENING RELEASE 1 COIL SHUNT 125V DC SEI | SE1 | OTR | 187970 | Spare Parts ED | GLOBAL SERVICES | PPIBS | Outside Generic Compol | 0s Outside Generic Compol | XXX | OUT OF SCOPE | XX | OUT OF SCOPE | XXXXX | 479 | EUR | 0 | UN | 3606487027010 | C | 1 | 30 | 9 | 20 | CM | 1,25 | 1,25 | KG | 5.400,00 | CM3 | [36 empty] | 1 | UN | 3606480651885 | 0 | 0 | 0 | CM | 700 | 1.250,00 | G | 0,010 | CM3 | 8505902999
SPK0005SM6 | Tabela de preços dos serviços | 02/03/2026 | Modificação | BASE L:375mm RAL9003 NO ADVN6 | SE1 | OTR | 144991 | Spare Parts ED | GLOBAL SERVICES | PSIBS | Outside Generic Compol | 0s Outside Generic Compol | XXX | OUT OF SCOPE | XX | OUT OF SCOPE | XXXXX | 1540 | EUR | 1 | UN | 3606480593819 | C | 1 | 18 | 55 | 39 | CM | 10,80 | 10,80 | KG | 38.610,00 | CM3 | 2 | UN |  | 13 | 120 | 80 | CM | 23,600 | 21,60 | KG | 126.720 | CM3 | [24 empty] | 1 | UN | 3606480593819 | 18 | 55 | 39 | CM | 10,800 | 10,80 | KG | 38.610 | CM3 | 7326909890
SPK0006SF | Tabela de preços dos serviços | 02/03/2026 | Modificação | OPENING RELEASE 1 COIL SHUNT 220V DC SEI | SE1 | OTR | 187970 | Spare Parts ED | GLOBAL SERVICES | PPIBS | Outside Generic Compol | 0s Outside Generic Compol | XXX | OUT OF SCOPE | XX | OUT OF SCOPE | XXXXX | 531 | EUR | 0 | UN | 3606487027003 | C | 1 | 18 | 11 | 18 | CM | 1,20 | 1,20 | KG | 3.564,00 | CM3 | [36 empty] | 1 | UN | 3606480651892 | 0 | 0 | 0 | CM | 700 | 1.200,00 | G | 0,010 | CM3 | 8505902999
SPK0006SM6 | Tabela de preços dos serviços | 02/03/2026 | Modificação | CAPOT 375MM | SE1 | OTR | 144991 | Spare Parts ED | GLOBAL SERVICES | PSIBS | Outside Generic Compol | 0s Outside Generic Compol | XXX | OUT OF SCOPE | XX | OUT OF SCOPE | XXXXX | 188 | EUR | 1 | UN | 3606480593826 | C | 1,00 | 40 | 15 | 30 | CM | 950,00 | 950,00 | G | 18.000,00 | CM3 | [12 empty] | 3 | UN |  | 40 | 30 | 30 | CM | 2,327 | 2,85 | KG | 36.000 | CM3 | [12 empty] | 1 | UN | 3606480593826 | 40 | 15 | 30 | CM | 950 | 950,00 | G | 18 | DM3 | 3926909790
SPK0007SF | Tabela de preços dos serviços | 02/03/2026 | Modificação | OPENING RELEASE 1 COIL SHUNT 48V AC50 SE | SE1 | OTR | 187970 | Spare Parts ED | GLOBAL SERVICES | PPIBS | Outside Generic Compol | 0s Outside Generic Compol | XXX | OUT OF SCOPE | XX | OUT OF SCOPE | XXXXX | 540 | EUR | 0 | UN | 3606480651908 | C | 1 | 18 | 11 | 18 | CM | 1,20 | 1,20 | KG | 3.564,00 | CM3 | [36 empty] | 1 | UN | 3606480651908 | 0 | 0 | 0 | CM | 700 | 1.200,00 | G | 0,010 | CM3 | 8505902999
SPK0007SFS | Tabela de preços dos serviços | 02/03/2026 | Modificação | UNDERVOLTAGE RELEASE O.M. A1 | SE1 | OTR | 187970 | Spare Parts ED | GLOBAL SERVICES | PPIBS | Outside Generic Compol | 0s Outside Generic Compol | XXX | OUT OF SCOPE | XX | OUT OF SCOPE | XXXXX | 667 | EUR | 1 | UN | 3606480594137 | C | 1,00 | 30 | 9 | 20 | CM | 2,06 | 2,06 | KG | 5.400,00 | CM3 | [36 empty] | 1 | UN | 3606480594137 | 30 | 9 | 20 | CM | 2,060 | 2,06 | KG | 5.400 | CM3 | 8505902999
SPK0007SM6A | Tabela de preços dos serviços | 02/03/2026 | Modificação | RELEASE,YO,YF,240V60HZ,A,B,X | SE1 | OTR | 187970 | Spare Parts ED | GLOBAL SERVICES | PPIBS | Outside Generic Compol | 0s Outside Generic Compol | XXX | OUT OF SCOPE | XX | OUT OF SCOPE | XXXXX | 69 | EUR | 0 | UN | 3606486809563 | C | 1 | 20 | 15 | 15 | CM | 700,00 | 700,00 | G | 4.500,00 | CM3 | [48 empty] | 8505902999
SPK0007SM6B | Tabela de preços dos serviços | 02/03/2026 | Modificação | RELEASE,YO,YF,60VDC,A,B,X | SE1 | OTR | 187970 | Spare Parts ED | GLOBAL SERVICES | PPIBS | Outside Generic Compol | 0s Outside Generic Compol | XXX | OUT OF SCOPE | XX | OUT OF SCOPE | XXXXX | 69 | EUR | 0 | UN | 3606486809525 | C | 1 | 20 | 15 | 15 | CM | 700,00 | 700,00 | G | 4.500,00 | CM3 | [48 empty] | 8505902999
SPK0007SM6C | Tabela de preços dos serviços | 02/03/2026 | Modificação | RELEASE,YO,YF,220-230V50HZ,A,B,X | SE1 | OTR | 187970 | Spare Parts ED | GLOBAL SERVICES | PPIBS | Outside Generic Compol | 0s Outside Generic Compol | XXX | OUT OF SCOPE | XX | OUT OF SCOPE | XXXXX | 69 | EUR | 0 | UN | 3606486809549 | C | 1 | 20 | 15 | 15 | CM | 700,00 | 700,00 | G | 4.500,00 | CM3 | [48 empty] | 8505902999
SPK0008SF | Tabela de preços dos serviços | 02/03/2026 | Modificação | OPENING RELEASE 1 COIL SHUNT 30V SEISMIC | SE1 | OTR | 187970 | Spare Parts ED | GLOBAL SERVICES | PPIBS | Outside Generic Compol | 0s Outside Generic Compol | XXX | OUT OF SCOPE | XX | OUT OF SCOPE | XXXXX | 558 | EUR | 0 | UN | 3606480651915 | C | 1 | 18 | 11 | 18 | CM | 1,20 | 1,20 | KG | 3.564,00 | CM3 | [36 empty] | 1 | UN | 3606480651915 | 0 | 0 | 0 | CM | 700 | 1.200,00 | G | 0,010 | CM3 | 8505902999
SPK0008SFA | Tabela de preços dos serviços | 02/03/2026 | Modificação | RELEASE,YO,110V50HZ,S,P1 | SE1 | OTR | 187970 | Spare Parts ED | GLOBAL SERVICES | PPIBS | Outside Generic Compol | 0s Outside Generic Compol | XXX | OUT OF SCOPE | XX | OUT OF SCOPE | XXXXX | 894 | EUR | 0 | UN | 3606487235798 | C | 1 | 12 | 17 | 13 | CM | 1,20 | 1,20 | KG | 2.652,00 | CM3 | [48 empty] | 8505902999
SPK0008SFS | Tabela de preços dos serviços | 02/03/2026 | Modificação | UNDERVOLTAGE RELEASE O.M. A1 | SE1 | OTR | 187970 | Spare Parts ED | GLOBAL SERVICES | PPIBS | Outside Generic Compol | 0s Outside Generic Compol | XXX | OUT OF SCOPE | XX | OUT OF SCOPE | XXXXX | 802 | EUR | 1 | UN | 3606480594144 | C | 1,00 | 21 | 16 | 15 | CM | 2,01 | 1,80 | KG | 5.040,00 | CM3 | [36 empty] | 1 | UN | 3606480594144 | 30 | 20 | 20 | CM | 1,970 | 1,80 | KG | 12.000 | CM3 | 8505902999
SPK0008SM6 | Tabela de preços dos serviços | 02/03/2026 | Modificação | COIL 24V | SE1 | OTR | 144991 | Spare Parts ED | GLOBAL SERVICES | PSIBS | Outside Generic Compol | 0s Outside Generic Compol | XXX | OUT OF SCOPE | XX | OUT OF SCOPE | XXXXX | 160 | EUR | 1 | UN | 3606480593857 | C | 1,00 | 14 | 4 | 11 | CM | 350,00 | 350,00 | G | 616,00 | CM3 | [12 empty] | 1 | UN | 3606480593857 | 40 | 15 | 15 | CM | 550 | 350,00 | G | 9.000 | CM3 | [12 empty] | 1 | UN | 3606480593857 | 6 | 3 | 3 | CM | 550 | 350,00 | G | 47,550 | CM3 | 8538909999
SPK0009SF | Tabela de preços dos serviços | 02/03/2026 | Modificação | OPENING RELEASE 1 COIL SHUNT 220-240V CA | SE1 | OTR | 187970 | Spare Parts ED | GLOBAL SERVICES | PPIBS | Outside Generic Compol | 0s Outside Generic Compol | XXX | OUT OF SCOPE | XX | OUT OF SCOPE | XXXXX | 578 | EUR | 0 | UN | 3606487027034 | C | 1 | 18 | 11 | 18 | CM | 1,10 | 1,10 | KG | 3.564,00 | CM3 | [36 empty] | 1 | UN | 3606480651922 | 0 | 0 | 0 | CM | 700 | 1.100,00 | G | 0,010 | CM3 | 8505902999
SPK0009SFS | Tabela de preços dos serviços | 02/03/2026 | Modificação | UNDERVOLTAGE RELEASE O.M. A1 | SE1 | OTR | 187970 | Spare Parts ED | GLOBAL SERVICES | PPIBS | Outside Generic Compol | 0s Outside Generic Compol | XXX | OUT OF SCOPE | XX | OUT OF SCOPE | XXXXX | 1163 | EUR | 1 | UN | 3606480594151 | C | 1,00 | 16 | 9 | 12 | CM | 1,80 | 1,80 | KG | 1.728,00 | CM3 | [12 empty] | 6 | UN |  | 60 | 30 | 40 | CM | 12.652 | 10.800,00 | G | 72 | DM3 | [12 empty] | 1 | UN | 3606480594151 | 167 | 82 | 115 | MM | 1.900 | 1.800,00 | G | 1.574,810 | CM3 | 8505902999
SPK0009SM6 | Tabela de preços dos serviços | 02/03/2026 | Modificação | COIL 48V | SE1 | OTR | 144991 | Spare Parts ED | GLOBAL SERVICES | PSIBS | Outside Generic Compol | 0s Outside Generic Compol | XXX | OUT OF SCOPE | XX | OUT OF SCOPE | XXXXX | 207 | EUR | 1 | UN | 3606480593864 | C | 1,00 | 30 | 9 | 20 | CM | 450,00 | 450,00 | G | 5.400,00 | CM3 | [12 empty] | 3 | UN |  | 40 | 30 | 30 | CM | 1,327 | 1,35 | KG | 36.000 | CM3 | [12 empty] | 1 | UN | 3606480593864 | 30 | 9 | 20 | CM | 450 | 450,00 | G | 5.400 | CM3 | 8538909999
SPK0010SF | Tabela de preços dos serviços | 02/03/2026 | Modificação | OPENING RELEASE 1 COIL SHUNT 120V AC50 S | SE1 | OTR | 187970 | Spare Parts ED | GLOBAL SERVICES | PPIBS | Outside Generic Compol | 0s Outside Generic Compol | XXX | OUT OF SCOPE | XX | OUT OF SCOPE | XXXXX | 552 | EUR | 0 | UN | 3606480651939 | C | 1 | 18 | 11 | 18 | CM | 1,20 | 1,20 | KG | 3.564,00 | CM3 | [36 empty] | 1 | UN | 3606480651939 | 0 | 0 | 0 | CM | 700 | 1.200,00 | G | 0,010 | CM3 | 8505902999
SPK0010SFS | Tabela de preços dos serviços | 02/03/2026 | Modificação | UNDERVOLTAGE RELEASE O.M. A1 | SE1 | OTR | 187970 | Spare Parts ED | GLOBAL SERVICES | PPIBS | Outside Generic Compol | 0s Outside Generic Compol | XXX | OUT OF SCOPE | XX | OUT OF SCOPE | XXXXX | 769 | EUR | 1 | UN | 3606480594168 | C | 1,00 | 20 | 15 | 15 | CM | 1,95 | 1,95 | KG | 4.500,00 | CM3 | [36 empty] | 1 | UN | 3606480594168 | 20 | 15 | 15 | CM | 1,950 | 1,95 | KG | 4.500 | CM3 | 8505902999
SPK0010SM6 | Tabela de preços dos serviços | 02/03/2026 | Modificação | COIL 127VAC | SE1 | OTR | 144991 | Spare Parts ED | GLOBAL SERVICES | PSIBS | Outside Generic Compol | 0s Outside Generic Compol | XXX | OUT OF SCOPE | XX | OUT OF SCOPE | XXXXX | 163 | EUR | 1 | UN | 3606480593871 | C | 1,00 | 8 | 3 | 6 | CM | 294,00 | 294,00 | G | 132,00 | CM3 | [36 empty] | 1 | UN | 3606480593871 | 8 | 3 | 6 | CM | 294 | 294,00 | G | 132 | CM3 | 8538909999
SPK0011SF | Tabela de preços dos serviços | 02/03/2026 | Modificação | OPENING RELEASE 2 COIL SHUNT 24V DC SEIS | SE1 | OTR | 187970 | Spare Parts ED | GLOBAL SERVICES | PPIBS | Outside Generic Compol | 0s Outside Generic Compol | XXX | OUT OF SCOPE | XX | OUT OF SCOPE | XXXXX | 571 | EUR | 0 | UN | 3606480651946 | C | 1 | 18 | 11 | 18 | CM | 1,20 | 1,20 | KG | 3.564,00 | CM3 | [36 empty] | 1 | UN | 3606480651946 | 0 | 0 | 0 | CM | 700 | 1.200,00 | G | 0,010 | CM3 | 8505902999
SPK0011SFS | Tabela de preços dos serviços | 02/03/2026 | Modificação | UNDERVOLTAGE RELEASE O.M. A1 | SE1 | OTR | 187970 | Spare Parts ED | GLOBAL SERVICES | PPIBS | Outside Generic Compol | 0s Outside Generic Compol | XXX | OUT OF SCOPE | XX | OUT OF SCOPE | XXXXX | 809 | EUR | 1 | UN | 3606480594175 | C | 1,00 | 17 | 9 | 12 | CM | 1,85 | 1,85 | KG | 1.836,00 | CM3 | [36 empty] | 1 | UN | 3606480594175 | 15 | 8 | 10 | CM | 1,970 | 1,85 | KG | 1.200 | CM3 | 8505902999
SPK0011SM6 | Tabela de preços dos serviços | 02/03/2026 | Modificação | RELEASE 110VDC.137VDC 220.230VCA | SE1 | OTR | 144991 | Spare Parts ED | GLOBAL SERVICES | PSIBS | Outside Generic Compol | 0s Outside Generic Compol | XXX | OUT OF SCOPE | XX | OUT OF SCOPE | XXXXX | 208 | EUR | 1 | UN | 3606480593888 | C | 1,00 | 1 | 10 | 25 | CM | 253,00 | 253,00 | G | 250,00 | CM3 | [12 empty] | 1 | UN | 3606480593888 | 40 | 15 | 15 | CM | 505 | 253,00 | G | 9 | DM3 | [12 empty] | 1 | UN | 3606480593888 | 10 | 100 | 250 | MM | 280 | 253,00 | G | 250 | CM3 | 8538909999
SPK0012MC1 | Tabela de preços dos serviços | 02/03/2026 | Modificação | Resistencia de aquecimento | SE1 | OTR | 144991 | Spare Parts ED | GLOBAL SERVICES | PSIBS | Outside Generic Compol | 0s Outside Generic Compol | XXX | OUT OF SCOPE | XX | OUT OF SCOPE | XXXXX | 154 | EUR | 1 | UN | 3606487099215 | C | 1,00 | 24 | 5 | 12 | CM | 200,00 | 200,00 | G | 1.440,00 | CM3 | [12 empty] | 1 | UN |  | 40 | 15 | 30 | CM | 755 | 200,00 | G | 18.000 | CM3 | [12 empty] | 1 | UN | 3606480724749 | 42 | 5 | 5 | CM | 328 | 200,00 | G | 1.050 | CM3 | 8516808000
SPK0012SF | Tabela de preços dos serviços | 02/03/2026 | Modificação | OPENING RELEASE 2 COIL SHUNT 48V DC SEIS | SE1 | OTR | 187970 | Spare Parts ED | GLOBAL SERVICES | PPIBS | Outside Generic Compol | 0s Outside Generic Compol | XXX | OUT OF SCOPE | XX | OUT OF SCOPE | XXXXX | 581 | EUR | 0 | UN | 3606487027072 | C | 1 | 18 | 11 | 18 | CM | 1,20 | 1,20 | KG | 3.564,00 | CM3 | [36 empty] | 1 | UN | 3606480651953 | 0 | 0 | 0 | CM | 700 | 1.200,00 | G | 0,010 | CM3 | 8505902999
SPK0012SM6 | Tabela de preços dos serviços | 02/03/2026 | Modificação | COIL 220VDC 380VCA | SE1 | OTR | 144991 | Spare Parts ED | GLOBAL SERVICES | PSIBS | Outside Generic Compol | 0s Outside Generic Compol | XXX | OUT OF SCOPE | XX | OUT OF SCOPE | XXXXX | 171 | EUR | 1 | UN | 3606480593895 | C | 1,00 | 30 | 9 | 20 | CM | 400,00 | 400,00 | G | 5.400,00 | CM3 | [36 empty] | 1 | UN | 3606480593895 | 30 | 9 | 20 | CM | 400 | 400,00 | G | 5.400 | CM3 | 8538909999
SPK0013SF | Tabela de preços dos serviços | 02/03/2026 | Modificação | OPENING RELEASE 2 COIL SHUNT 125V DC SEI | SE1 | OTR | 187970 | Spare Parts ED | GLOBAL SERVICES | PPIBS | Outside Generic Compol | 0s Outside Generic Compol | XXX | OUT OF SCOPE | XX | OUT OF SCOPE | XXXXX | 575 | EUR | 0 | UN | 3606487027065 | C | 1 | 18 | 11 | 18 | CM | 1,20 | 1,20 | KG | 3.564,00 | CM3 | [36 empty] | 1 | UN | 3606480651960 | 0 | 0 | 0 | CM | 700 | 1.200,00 | G | 0,010 | CM3 | 8505902999
SPK0014SF | Tabela de preços dos serviços | 02/03/2026 | Modificação | OPENING RELEASE 2 COIL SHUNT 220V DC SEI | SE1 | OTR | 187970 | Spare Parts ED | GLOBAL SERVICES | PPIBS | Outside Generic Compol | 0s Outside Generic Compol | XXX | OUT OF SCOPE | XX | OUT OF SCOPE | XXXXX | 525 | EUR | 0 | UN | 3606487026983 | C | 1 | 18 | 11 | 18 | CM | 1,10 | 1,10 | KG | 3.564,00 | CM3 | [36 empty] | 1 | UN | 3606480651977 | 0 | 0 | 0 | CM | 700 | 1.100,00 | G | 0,010 | CM3 | 8505902999
SPK0015SF | Tabela de preços dos serviços | 02/03/2026 | Modificação | OPENING RELEASE 2 COIL SHUNT 48V AC50 SE | SE1 | OTR | 187970 | Spare Parts ED | GLOBAL SERVICES | PPIBS | Outside Generic Compol | 0s Outside Generic Compol | XXX | OUT OF SCOPE | XX | OUT OF SCOPE | XXXXX | 540 | EUR | 0 | UN | 3606480651984 | C | 1 | 18 | 11 | 18 | CM | 1,20 | 1,20 | KG | 3.564,00 | CM3 | [36 empty] | 1 | UN | 3606480651984 | 0 | 0 | 0 | CM | 700 | 1.200,00 | G | 0,010 | CM3 | 8505902999
SPK0015SM6 | Tabela de preços dos serviços | 02/03/2026 | Modificação | FUSE 3.15A | SE1 | OTR | 187970 | Spare Parts ED | GLOBAL SERVICES | PPIBS | Outside Generic Compol | 0s Outside Generic Compol | XXX | OUT OF SCOPE | XX | OUT OF SCOPE | XXXXX | 144 | EUR | 0 | UN | 3606480593949 | C | 1 | 18 | 12 | 13 | CM | 845,00 | 845,00 | G | 2.808,00 | CM3 | [36 empty] | 1 | UN | 3606480593949 | 18 | 12 | 13 | CM | 845 | 845,00 | G | 2.808 | CM3 | 8536101090
SPK0016SF | Tabela de preços dos serviços | 02/03/2026 | Modificação | OPENING RELEASE 2 COIL SHUNT 30V SEISMIC | SE1 | OTR | 187970 | Spare Parts ED | GLOBAL SERVICES | PPIBS | Outside Generic Compol | 0s Outside Generic Compol | XXX | OUT OF SCOPE | XX | OUT OF SCOPE | XXXXX | 558 | EUR | 0 | UN | 3606480651991 | C | 1 | 18 | 11 | 18 | CM | 1,20 | 1,20 | KG | 3.564,00 | CM3 | [36 empty] | 1 | UN | 3606480651991 | 0 | 0 | 0 | CM | 700 | 1.200,00 | G | 0,010 | CM3 | 8505902999
SPK0016SFA | Tabela de preços dos serviços | 02/03/2026 | Modificação | RELEASE,YO,110V50HZ,S,P2 | SE1 | OTR | 187970 | Spare Parts ED | GLOBAL SERVICES | PPIBS | Outside Generic Compol | 0s Outside Generic Compol | XXX | OUT OF SCOPE | XX | OUT OF SCOPE | XXXXX | 894 | EUR | 0 | UN | 3606487235811 | C | 1 | 12 | 17 | 13 | CM | 1,20 | 1,20 | KG | 2.652,00 | CM3 | [48 empty] | 8505902999
SPK0016SM6 | Tabela de preços dos serviços | 02/03/2026 | Modificação | CUBICLE LINK COLLECTOR 16-25KA | SE1 | OTR | 144991 | Spare Parts ED | GLOBAL SERVICES | PSIBS | Outside Generic Compol | 0s Outside Generic Compol | XXX | OUT OF SCOPE | XX | OUT OF SCOPE | XXXXX | 147 | EUR | 1 | UN | 3606480593963 | C | 1,00 | 43 | 1 | 3 | CM | 460,00 | 460,00 | G | 53,75 | CM3 | [12 empty] | 30 | UN |  | 60 | 30 | 40 | CM | 14,400 | 13,80 | KG | 72.000 | CM3 | [12 empty] | 1 | UN | 3606480593963 | 43 | 1 | 3 | CM | 460 | 460,00 | G | 53,750 | CM3 | 7407290000
SPK0017SF | Tabela de preços dos serviços | 02/03/2026 | Modificação | OPENING RELEASE 2 COIL SHUNT 220-240V AC | SE1 | OTR | 187970 | Spare Parts ED | GLOBAL SERVICES | PPIBS | Outside Generic Compol | 0s Outside Generic Compol | XXX | OUT OF SCOPE | XX | OUT OF SCOPE | XXXXX | 578 | EUR | 0 | UN | 3606487027041 | C | 1 | 18 | 11 | 18 | CM | 1,10 | 1,10 | KG | 3.564,00 | CM3 | [36 empty] | 1 | UN | 3606480652004 | 0 | 0 | 0 | CM | 700 | 1.100,00 | G | 0,010 | CM3 | 8505902999
SPK0017SM6 | Tabela de preços dos serviços | 02/03/2026 | Modificação | LEVIER DE MANEUVRE | SE1 | OTR | 144991 | Spare Parts ED | GLOBAL SERVICES | PSIBS | Outside Generic Compol | 0s Outside Generic Compol | XXX | OUT OF SCOPE | XX | OUT OF SCOPE | XXXXX | 227 | EUR | 1 | UN | 3606480593970 | C | 1,00 | 40 | 15 | 30 | CM | 1,36 | 1,36 | KG | 18.000,00 | CM3 | [12 empty] | 4 | UN |  | 40 | 15 | 30 | CM | 4.831 | 5.440,00 | G | 18 | DM3 | [12 empty] | 1 | UN | 3606480593970 | 30 | 20 | 40 | MM | 1.102 | 1.360,00 | G | 24 | CM3 | 8538909999
SPK0018MC1 | Tabela de preços dos serviços | 02/03/2026 | Modificação | VPIS ADAPTATION 1 TO 1,9KV | SE1 | OTR | 144991 | Spare Parts ED | GLOBAL SERVICES | PSIBS | Outside Generic Compol | 0s Outside Generic Compol | XXX | OUT OF SCOPE | XX | OUT OF SCOPE | XXXXX | 566 | EUR | 0 | UN | 3606480724794 | C | 1 | 15 | 4 | 9 | CM | 180,00 | 180,00 | G | 540,00 | CM3 | [36 empty] | 1 | UN | 3606480724794 | 12 | 6 | 6 | CM | 300 | 180,00 | G | 432 | CM3 | 8531807000
SPK0018SF | Tabela de preços dos serviços | 02/03/2026 | Modificação | OPENING RELEASE 2 COIL SHUNT 120V AC50 S | SE1 | OTR | 187970 | Spare Parts ED | GLOBAL SERVICES | PPIBS | Outside Generic Compol | 0s Outside Generic Compol | XXX | OUT OF SCOPE | XX | OUT OF SCOPE | XXXXX | 552 | EUR | 0 | UN | 3606480652011 | C | 1 | 18 | 11 | 18 | CM | 1,20 | 1,20 | KG | 3.564,00 | CM3 | [36 empty] | 1 | UN | 3606480652011 | 0 | 0 | 0 | CM | 700 | 1.200,00 | G | 0,010 | CM3 | 8505902999
SPK0018SM6 | Tabela de preços dos serviços | 02/03/2026 | Modificação | FRONT PANEL WINDOW | SE1 | OTR | 144991 | Spare Parts ED | GLOBAL SERVICES | PSIBS | Outside Generic Compol | 0s Outside Generic Compol | XXX | OUT OF SCOPE | XX | OUT OF SCOPE | XXXXX | 115 | EUR | 1 | UN | 3606480593987 | C | 1,00 | 14 | 1 | 9 | CM | 52,00 | 52,00 | G | 120,40 | CM3 | [36 empty] | 1 | UN | 3606480593987 | 14 | 1 | 9 | CM | 52 | 52,00 | G | 120,400 | CM3 | 3926909790
SPK0019MC1 | Tabela de preços dos serviços | 02/03/2026 | Modificação | VPIS ADAPTATION 2 TO 3,0KV | SE1 | OTR | 144991 | Spare Parts ED | GLOBAL SERVICES | PSIBS | Outside Generic Compol | 0s Outside Generic Compol | XXX | OUT OF SCOPE | XX | OUT OF SCOPE | XXXXX | 595 | EUR | 0 | UN | 3606480724800 | C | 1 | 13 | 5 | 10 | CM | 180,00 | 180,00 | G | 617,50 | CM3 | [36 empty] | 1 | UN | 3606480724800 | 12 | 6 | 6 | CM | 300 | 180,00 | G | 432 | CM3 | 8531807000
SPK0019SF | Tabela de preços dos serviços | 02/03/2026 | Modificação | CLOSING RELEASE 30 VDC SEISMIC | SE1 | OTR | 187970 | Spare Parts ED | GLOBAL SERVICES | PPIBS | Outside Generic Compol | 0s Outside Generic Compol | XXX | OUT OF SCOPE | XX | OUT OF SCOPE | XXXXX | 482 | EUR | 0 | UN | 3606480652028 | C | 1 | 18 | 11 | 18 | CM | 1,20 | 1,20 | KG | 3.564,00 | CM3 | [36 empty] | 1 | UN | 3606480652028 | 0 | 0 | 0 | CM | 700 | 1.200,00 | G | 0,010 | CM3 | 8505902999
SPK0019SF1 | Tabela de preços dos serviços | 02/03/2026 | Modificação | UNDERVOLTAGE RELEASE COIL RI 60 VDC T1T2 | SE1 | OTR | 187970 | Spare Parts ED | GLOBAL SERVICES | PPIBS | Outside Generic Compol | 0s Outside Generic Compol | XXX | OUT OF SCOPE | XX | OUT OF SCOPE | XXXXX | 761 | EUR | 1 | UN | 3606480686801 | C | 1,00 | 40 | 15 | 15 | CM | 2,50 | 2,50 | KG | 9.000,00 | CM3 | [36 empty] | 1 | UN | 3606480686801 | 40 | 15 | 15 | CM | 2,500 | 2,50 | KG | 9.000 | CM3 | 8505902999
SPK0019SM6 | Tabela de preços dos serviços | 02/03/2026 | Modificação | BUSBAR DEFLECTOR | SE1 | OTR | 144991 | Spare Parts ED | GLOBAL SERVICES | PSIBS | Outside Generic Compol | 0s Outside Generic Compol | XXX | OUT OF SCOPE | XX | OUT OF SCOPE | XXXXX | 82 | EUR | 1 | UN | 3606480593994 | C | 1,00 | 23 | 6 | 6 | CM | 730,00 | 730,00 | G | 810,00 | CM3 | [12 empty] | 5 | UN |  | 40 | 15 | 30 | CM | 4,050 | 3,65 | KG | 18.000 | CM3 | [12 empty] | 1 | UN | 3606480593994 | 23 | 6 | 6 | CM | 730 | 730,00 | G | 810 | CM3 | 8538909999
SPK0020MC1 | Tabela de preços dos serviços | 02/03/2026 | Modificação | VPIS ADAPTATION 3,1 TO 5,9KV | SE1 | OTR | 144991 | Spare Parts ED | GLOBAL SERVICES | PSIBS | Outside Generic Compol | 0s Outside Generic Compol | XXX | OUT OF SCOPE | XX | OUT OF SCOPE | XXXXX | 531 | EUR | 0 | UN | 3606480724817 | C | 1 | 13 | 5 | 10 | CM | 180,00 | 180,00 | G | 617,50 | CM3 | [36 empty] | 1 | UN | 3606480724817 | 12 | 6 | 6 | CM | 300 | 180,00 | G | 432 | CM3 | 8531807000
SPK0020SF | Tabela de preços dos serviços | 02/03/2026 | Modificação | CLOSING RELEASE 60 VDC SEISMIC | SE1 | OTR | 187970 | Spare Parts ED | GLOBAL SERVICES | PPIBS | Outside Generic Compol | 0s Outside Generic Compol | XXX | OUT OF SCOPE | XX | OUT OF SCOPE | XXXXX | 576 | EUR | 0 | UN | 3606480652035 | C | 1 | 18 | 11 | 18 | CM | 1,20 | 1,20 | KG | 3.564,00 | CM3 | [36 empty] | 1 | UN | 3606480652035 | 0 | 0 | 0 | CM | 700 | 1.200,00 | G | 0,010 | CM3 | 8505902999
SPK0021MC1 | Tabela de preços dos serviços | 02/03/2026 | Modificação | VPIS ADAPTATION 6 TO 8,9KV | SE1 | OTR | 144991 | Spare Parts ED | GLOBAL SERVICES | PSIBS | Outside Generic Compol | 0s Outside Generic Compol | XXX | OUT OF SCOPE | XX | OUT OF SCOPE | XXXXX | 531 | EUR | 0 | UN | 3606487027089 | C | 1 | 13 | 5 | 10 | CM | 180,00 | 180,00 | G | 617,50 | CM3 | [36 empty] | 1 | UN | 3606480724824 | 12 | 6 | 6 | CM | 300 | 180,00 | G | 432 | CM3 | 8531807000
SPK0021SF | Tabela de preços dos serviços | 02/03/2026 | Modificação | OPENING RELEASE 1 COIL SHUNT 60V DC SEIS | SE1 | OTR | 187970 | Spare Parts ED | GLOBAL SERVICES | PPIBS | Outside Generic Compol | 0s Outside Generic Compol | XXX | OUT OF SCOPE | XX | OUT OF SCOPE | XXXXX | 572 | EUR | 0 | UN | 3606480652042 | C | 1 | 18 | 11 | 18 | CM | 1,20 | 1,20 | KG | 3.564,00 | CM3 | [36 empty] | 1 | UN | 3606480652042 | 0 | 0 | 0 | CM | 700 | 1.200,00 | G | 0,010 | CM3 | 8505902999
SPK0022MC1 | Tabela de preços dos serviços | 02/03/2026 | Modificação | VPIS ADAPTATION 9 TO 17,9KV | SE1 | OTR | 144991 | Spare Parts ED | GLOBAL SERVICES | PSIBS | Outside Generic Compol | 0s Outside Generic Compol | XXX | OUT OF SCOPE | XX | OUT OF SCOPE | XXXXX | 531 | EUR | 0 | UN | 3606487027058 | C | 1 | 13 | 5 | 10 | CM | 180,00 | 180,00 | G | 617,50 | CM3 | [36 empty] | 1 | UN | 3606480724831 | 12 | 6 | 6 | CM | 769 | 180,00 | G | 432 | CM3 | 8531807000
SPK0022SF | Tabela de preços dos serviços | 02/03/2026 | Modificação | OPENING RELEASE 2 COIL SHUNT 60V DC SEIS | SE1 | OTR | 187970 | Spare Parts ED | GLOBAL SERVICES | PPIBS | Outside Generic Compol | 0s Outside Generic Compol | XXX | OUT OF SCOPE | XX | OUT OF SCOPE | XXXXX | 572 | EUR | 0 | UN | 3606480652059 | C | 1 | 18 | 11 | 18 | CM | 1,20 | 1,20 | KG | 3.564,00 | CM3 | [36 empty] | 1 | UN | 3606480652059 | 0 | 0 | 0 | CM | 700 | 1.200,00 | G | 0,010 | CM3 | 8505902999
SPK0022SM6 | Tabela de preços dos serviços | 02/03/2026 | Modificação | BUSBAR SET 400A 375MM | SE1 | OTR | 144991 | Spare Parts ED | GLOBAL SERVICES | PSIBS | Outside Generic Compol | 0s Outside Generic Compol | XXX | OUT OF SCOPE | XX | OUT OF SCOPE | XXXXX | 203 | EUR | 1 | UN | 3606480594021 | C | 1,00 | 40 | 30 | 30 | CM | 1,56 | 1,56 | KG | 36.000,00 | CM3 | [12 empty] | 20 | UN |  | 60 | 30 | 40 | CM | 26,300 | 31,20 | KG | 72.000 | CM3 | [12 empty] | 1 | UN | 3606480594021 | 40 | 30 | 30 | CM | 1,560 | 1,56 | KG | 36 | DM3 | 8544499590
SPK0023MC1 | Tabela de preços dos serviços | 02/03/2026 | Modificação | VPIS ADAPTATION 10,7 MUA (3,1KV-5,9KV) | SE1 | OTR | 144991 | Spare Parts ED | GLOBAL SERVICES | PSIBS | Outside Generic Compol | 0s Outside Generic Compol | XXX | OUT OF SCOPE | XX | OUT OF SCOPE | XXXXX | 2278 | EUR | 0 | UN | 3606480724848 | C | 1 | 80 | 72 | 60 | CM | 14,00 | 1,20 | KG | 345.600,00 | CM3 | [36 empty] | 1 | UN | 3606480724848 | 20 | 10 | 12 | CM | 1,200 | 1,20 | KG | 2.400 | CM3 | 8538909999
SPK0024MC1 | Tabela de preços dos serviços | 02/03/2026 | Modificação | VPIS ADAPTATION 32,5 MUA (9KV-17,9KV) | SE1 | OTR | 144991 | Spare Parts ED | GLOBAL SERVICES | PSIBS | Outside Generic Compol | 0s Outside Generic Compol | XXX | OUT OF SCOPE | XX | OUT OF SCOPE | XXXXX | 2278 | EUR | 0 | UN | 3606480724855 | C | 1 | 80 | 72 | 60 | CM | 14,00 | 1,20 | KG | 345.600,00 | CM3 | [36 empty] | 1 | UN | 3606480724855 | 20 | 10 | 12 | CM | 1,200 | 1,20 | KG | 2.400 | CM3 | 8538909999
SPK0025MC1 | Tabela de preços dos serviços | 02/03/2026 | Modificação | VPIS ADAPTATION 15,5 MUA (6KV-8,9KV) | SE1 | OTR | 144991 | Spare Parts ED | GLOBAL SERVICES | PSIBS | Outside Generic Compol | 0s Outside Generic Compol | XXX | OUT OF SCOPE | XX | OUT OF SCOPE | XXXXX | 2278 | EUR | 0 | UN | 3606480724862 | C | 1 | 80 | 72 | 60 | CM | 14,00 | 1,20 | KG | 345.600,00 | CM3 | [36 empty] | 1 | UN | 3606480724862 | 20 | 10 | 12 | CM | 1,200 | 1,20 | KG | 2.400 | CM3 | 8538909999
SPK0025SF1 | Tabela de preços dos serviços | 02/03/2026 | Modificação | BOBINE ENCLENCHEMENT RI 120/125 VCC T1 | SE1 | OTR | 187970 | Spare Parts ED | GLOBAL SERVICES | PPIBS | Outside Generic Compol | 0s Outside Generic Compol | XXX | OUT OF SCOPE | XX | OUT OF SCOPE | XXXXX | 234 | EUR | 1 | UN | 3606480686818 | C | 1,00 | 10 | 7 | 9 | CM | 799,00 | 799,00 | G | 630,00 | CM3 | [36 empty] | 1 | UN | 3606480686818 | 10 | 7 | 9 | CM | 799 | 799,00 | G | 630 | CM3 | 8536301000
SPK0026SF1 | Tabela de preços dos serviços | 02/03/2026 | Modificação | CLOSING RELEASE COIL 110 VDC T1 | SE1 | OTR | 187970 | Spare Parts ED | GLOBAL SERVICES | PPIBS | Outside Generic Compol | 0s Outside Generic Compol | XXX | OUT OF SCOPE | XX | OUT OF SCOPE | XXXXX | 232 | EUR | 1 | UN | 3606480686825 | C | 1,00 | 10 | 4 | 10 | CM | 750,00 | 750,00 | G | 400,00 | CM3 | [36 empty] | 1 | UN | 3606480686825 | 19 | 7 | 14 | CM | 755 | 750,00 | G | 1.667,250 | CM3 | 8536301000
SPK0028SF1 | Tabela de preços dos serviços | 02/03/2026 | Modificação | COIL RI 48VDC T1 - 48V 50HZ T1 | SE1 | OTR | 187970 | Spare Parts ED | GLOBAL SERVICES | PPIBS | Outside Generic Compol | 0s Outside Generic Compol | XXX | OUT OF SCOPE | XX | OUT OF SCOPE | XXXXX | 211 | EUR | 1 | UN | 3606480686832 | C | 1,00 | 15 | 10 | 10 | CM | 750,00 | 750,00 | G | 1.500,00 | CM3 | [36 empty] | 1 | UN | 3606480686832 | 15 | 10 | 10 | CM | 750 | 750,00 | G | 1.500 | CM3 | 8536301000
SPK0028SF1A | Tabela de preços dos serviços | 02/03/2026 | Modificação | YF SF T1 10 2017 A1 B1 48VDC | SE1 | OTR | 144991 | Spare Parts ED | GLOBAL SERVICES | PSIBS | Outside Generic Compol | 0s Outside Generic Compol | XXX | OUT OF SCOPE | XX | OUT OF SCOPE | XXXXX | 211 | EUR | 1 | UN | 3606486331040 | C | 1,00 | 19 | 7 | 14 | CM | 600,00 | 600,00 | G | 1.667,25 | CM3 | [36 empty] | 1 | UN | 3606486331040 | 19 | 7 | 14 | CM | 600 | 600,00 | G | 1.667,250 | CM3 | 8505902999
SPK0028SF1B | Tabela de preços dos serviços | 02/03/2026 | Modificação | YF SF T1 10 2017 B1 230V 60HZ 240V 60HZ | SE1 | OTR | 144991 | Spare Parts ED | GLOBAL SERVICES | PSIBS | Outside Generic Compol | 0s Outside Generic Compol | XXX | OUT OF SCOPE | XX | OUT OF SCOPE | XXXXX | 211 | EUR | 1 | UN | 3606486331088 | C | 1,00 | 19 | 7 | 14 | CM | 600,00 | 600,00 | G | 1.667,25 | CM3 | [48 empty] | 8505902999
SPK0028SF1C | Tabela de preços dos serviços | 02/03/2026 | Modificação | RELEASE,YF,230V60HZ,240V60HZ,A,B,Y | SE1 | OTR | 187970 | Spare Parts ED | GLOBAL SERVICES | PPIBS | Outside Generic Compol | 0s Outside Generic Compol | XXX | OUT OF SCOPE | XX | OUT OF SCOPE | XXXXX | 66 | EUR | 0 | UN | 3606486809501 | C | 1 | 20 | 15 | 15 | CM | 700,00 | 700,00 | G | 4.500,00 | CM3 | [48 empty] | 8505902999
SPK0032SF1 | Tabela de preços dos serviços | 02/03/2026 | Modificação | OPENING RELEASE 1 COIL SHUNT RI 220VDC T | SE1 | OTR | 187970 | Spare Parts ED | GLOBAL SERVICES | PPIBS | Outside Generic Compol | 0s Outside Generic Compol | XXX | OUT OF SCOPE | XX | OUT OF SCOPE | XXXXX | 259 | EUR | 1 | UN | 3606480686849 | C | 1,00 | 18 | 12 | 14 | CM | 1,16 | 1,16 | KG | 3.024,00 | CM3 | [36 empty] | 1 | UN | 3606480686849 | 19 | 7 | 14 | CM | 885 | 1.160,00 | G | 1.667,250 | CM3 | 8536301000
SPK0034SF1 | Tabela de preços dos serviços | 02/03/2026 | Modificação | OPENING RELEASE 1 COIL SHUNT RI 110VDC T | SE1 | OTR | 187970 | Spare Parts ED | GLOBAL SERVICES | PPIBS | Outside Generic Compol | 0s Outside Generic Compol | XXX | OUT OF SCOPE | XX | OUT OF SCOPE | XXXXX | 258 | EUR | 1 | UN | 3606480686856 | C | 1,00 | 14 | 7 | 8 | CM | 849,00 | 849,00 | G | 784,00 | CM3 | [12 empty] | 8 | UN |  | 40 | 30 | 30 | CM | 7,567 | 6,79 | KG | 36.000 | CM3 | [12 empty] | 1 | UN | 3606480686856 | 19 | 7 | 14 | CM | 885 | 849,00 | G | 1.667,250 | CM3 | 8536301000
SPK0034SF1A | Tabela de preços dos serviços | 02/03/2026 | Modificação | RELEASE,YO,110VDC,A,B,Y | SE1 | OTR | 144991 | Spare Parts ED | GLOBAL SERVICES | PSIBS | Outside Generic Compol | 0s Outside Generic Compol | XXX | OUT OF SCOPE | XX | OUT OF SCOPE | XXXXX | 81 | EUR | 0 | UN | 3606486809693 | C | 1 | 20 | 15 | 15 | CM | 700,00 | 700,00 | G | 4.500,00 | CM3 | [48 empty] | 8505902999
SPK0034SF1B | Tabela de preços dos serviços | 02/03/2026 | Modificação | RELEASE,YO,125VDC,A,Y | SE1 | OTR | 144991 | Spare Parts ED | GLOBAL SERVICES | PSIBS | Outside Generic Compol | 0s Outside Generic Compol | XXX | OUT OF SCOPE | XX | OUT OF SCOPE | XXXXX | 81 | EUR | 0 | UN | 3606486809709 | C | 1 | 20 | 15 | 15 | CM | 700,00 | 700,00 | G | 4.500,00 | CM3 | [48 empty] | 8505902999
SPK0039SF1 | Tabela de preços dos serviços | 02/03/2026 | Modificação | COIL RI 24-30-32 VDC - 110VCA 50HZ T1 | SE1 | OTR | 144991 | Spare Parts ED | GLOBAL SERVICES | PSIBS | Outside Generic Compol | 0s Outside Generic Compol | XXX | OUT OF SCOPE | XX | OUT OF SCOPE | XXXXX | 305 | EUR | 1 | UN | 3606480686863 | C | 1,00 | 18 | 8 | 12 | CM | 150,00 | 150,00 | G | 1.728,00 | CM3 | [12 empty] | 24 | UN |  | 60 | 30 | 40 | CM | 4,350 | 3,60 | KG | 72.000 | CM3 | [12 empty] | 1 | UN | 3606480686863 | 11 | 5 | 8 | CM | 150 | 150,00 | G | 396 | CM3 | 8536301000
SPK0039SF1A | Tabela de preços dos serviços | 02/03/2026 | Modificação | RELEASE,YO,24VDC,B,Y | SE1 | OTR | 144991 | Spare Parts ED | GLOBAL SERVICES | PSIBS | Outside Generic Compol | 0s Outside Generic Compol | XXX | OUT OF SCOPE | XX | OUT OF SCOPE | XXXXX | 92 | EUR | 0 | UN | 3606486809648 | C | 1 | 20 | 15 | 15 | CM | 700,00 | 700,00 | G | 4.500,00 | CM3 | [36 empty] | 1 | UN | 3606486809648 | 20 | 15 | 15 | CM | 700 | 700,00 | G | 4.500 | CM3 | 8505902999
SPK0039SF1B | Tabela de preços dos serviços | 02/03/2026 | Modificação | RELEASE,YO,32VDC,A,Y | SE1 | OTR | 187970 | Spare Parts ED | GLOBAL SERVICES | PPIBS | Outside Generic Compol | 0s Outside Generic Compol | XXX | OUT OF SCOPE | XX | OUT OF SCOPE | XXXXX | 92 | EUR | 0 | UN | 3606486809655 | C | 1 | 20 | 15 | 15 | CM | 700,00 | 700,00 | G | 4.500,00 | CM3 | [48 empty] | 8505902999
SPK0039SF1C | Tabela de preços dos serviços | 02/03/2026 | Modificação | RELEASE,YO,110V50HZ,A,Y | SE1 | OTR | 144991 | Spare Parts ED | GLOBAL SERVICES | PSIBS | Outside Generic Compol | 0s Outside Generic Compol | XXX | OUT OF SCOPE | XX | OUT OF SCOPE | XXXXX | 92 | EUR | 0 | UN | 3606486809723 | C | 1 | 20 | 15 | 15 | CM | 700,00 | 700,00 | G | 4.500,00 | CM3 | [48 empty] | 8505902999
SPK0040SF1A | Tabela de preços dos serviços | 02/03/2026 | Modificação | RELEASE,YO,24VDC,A,Y | SE1 | OTR | 187970 | Spare Parts ED | GLOBAL SERVICES | PPIBS | Outside Generic Compol | 0s Outside Generic Compol | XXX | OUT OF SCOPE | XX | OUT OF SCOPE | XXXXX | 74 | EUR | 0 | UN | 3606486809631 | C | 1 | 20 | 15 | 15 | CM | 700,00 | 700,00 | G | 4.500,00 | CM3 | [48 empty] | 8505902999
SPK0040SF1B | Tabela de preços dos serviços | 02/03/2026 | Modificação | RELEASE,YO,120V60HZ,A,Y | SE1 | OTR | 144991 | Spare Parts ED | GLOBAL SERVICES | PSIBS | Outside Generic Compol | 0s Outside Generic Compol | XXX | OUT OF SCOPE | XX | OUT OF SCOPE | XXXXX | 74 | EUR | 0 | UN | 3606486809747 | C | 1 | 20 | 15 | 15 | CM | 700,00 | 700,00 | G | 4.500,00 | CM3 | [48 empty] | 8505902999
SPK0041SF1 | Tabela de preços dos serviços | 02/03/2026 | Modificação | OPENING RELEASE 1 COIL SHUNT 48 VAC | SE1 | OTR | 187970 | Spare Parts ED | GLOBAL SERVICES | PPIBS | Outside Generic Compol | 0s Outside Generic Compol | XXX | OUT OF SCOPE | XX | OUT OF SCOPE | XXXXX | 369 | EUR | 1 | UN | 3606480686870 | C | 1,00 | 14 | 7 | 10 | CM | 849,00 | 849,00 | G | 980,00 | CM3 | [36 empty] | 1 | UN | 3606480686870 | 14 | 7 | 10 | CM | 849 | 849,00 | G | 980 | CM3 | 8536301000
SPK0041SF1A | Tabela de preços dos serviços | 02/03/2026 | Modificação | RELEASE,YO,48V50HZ,NS,P1-2 | SE1 | OTR | 187970 | Spare Parts ED | GLOBAL SERVICES | PPIBS | Outside Generic Compol | 0s Outside Generic Compol | XXX | OUT OF SCOPE | XX | OUT OF SCOPE | XXXXX | 836 | EUR | 0 | UN | 3606487235743 | C | 1 | 5 | 11 | 7 | CM | 1,28 | 1,28 | KG | 385,00 | CM3 | [48 empty] | 8505902999
SPK0042SF1 | Tabela de preços dos serviços | 02/03/2026 | Modificação | RELEASE,YO,48V50HZ,A,Y | SE1 | OTR | 187970 | Spare Parts ED | GLOBAL SERVICES | PPIBS | Outside Generic Compol | 0s Outside Generic Compol | XXX | OUT OF SCOPE | XX | OUT OF SCOPE | XXXXX | 83 | EUR | 0 | UN | 3606486809716 | C | 1 | 20 | 15 | 15 | CM | 700,00 | 700,00 | G | 4.500,00 | CM3 | [48 empty] | 8505902999
SPK00889520FA | Tabela de preços dos serviços | 02/03/2026 | Modificação | FIXED VERSION FIXE SWITCHGEAR COVER LF1 | SE1 | OTR | 187970 | Spare Parts ED | GLOBAL SERVICES | PPIBS | Outside Generic Compol | 0s Outside Generic Compol | XXX | OUT OF SCOPE | XX | OUT OF SCOPE | XXXXX | 1498 | EUR | 0 | UN | 3606487236030 | C | 1 | 19 | 60 | 50 | CM | 4,00 | 4,00 | KG | 57.000,00 | CM3 | [48 empty] | 8538909999
SPK00889520FB | Tabela de preços dos serviços | 02/03/2026 | Modificação | FIXED VERSION FIXE SWITCHGEAR COVER LF2 | SE1 | OTR | 187970 | Spare Parts ED | GLOBAL SERVICES | PPIBS | Outside Generic Compol | 0s Outside Generic Compol | XXX | OUT OF SCOPE | XX | OUT OF SCOPE | XXXXX | 1500 | EUR | 0 | UN | 3606487236047 | C | 1 | 19 | 59 | 56 | CM | 4,88 | 4,88 | KG | 61.560,60 | CM3 | [48 empty] | 8538909999
SPK00889520FC | Tabela de preços dos serviços | 02/03/2026 | Modificação | FIXED VERSION FIXE SWITCHGEAR COVER LF3 | SE1 | OTR | 187970 | Spare Parts ED | GLOBAL SERVICES | PPIBS | Outside Generic Compol | 0s Outside Generic Compol | XXX | OUT OF SCOPE | XX | OUT OF SCOPE | XXXXX | 1514 | EUR | 0 | UN | 3606487236054 | C | 1 | 19 | 73 | 59 | CM | 1,95 | 1,95 | KG | 81.833,00 | CM3 | [48 empty] | 8538909999
SPK00889810FA | Tabela de preços dos serviços | 02/03/2026 | Modificação | CB SUPPORT FRAME LF1 Fixed Version | SE1 | OTR | 187970 | Spare Parts ED | GLOBAL SERVICES | PPIBS | Outside Generic Compol | 0s Outside Generic Compol | XXX | OUT OF SCOPE | XX | OUT OF SCOPE | XXXXX | 1996 | EUR | 0 | UN | 3606487236061 | C | 1 | 15 | 84 | 20 | CM | 18,00 | 18,00 | KG | 25.200,00 | CM3 | [48 empty] | 8538909999
SPK00889810FB | Tabela de preços dos serviços | 02/03/2026 | Modificação | CB SUPPORT FRAME LF2 Fixed Version | SE1 | OTR | 187970 | Spare Parts ED | GLOBAL SERVICES | PPIBS | Outside Generic Compol | 0s Outside Generic Compol | XXX | OUT OF SCOPE | XX | OUT OF SCOPE | XXXXX | 2051 | EUR | 0 | UN | 3606487236078 | C | 1 | 13 | 32 | 19 | CM | 17,00 | 17,00 | KG | 7.904,00 | CM3 | [48 empty] | 8538909999
SPK00889810FC | Tabela de preços dos serviços | 02/03/2026 | Modificação | CB SUPPORT FRAME LF3 Fixed Version | SE1 | OTR | 187970 | Spare Parts ED | GLOBAL SERVICES | PPIBS | Outside Generic Compol | 0s Outside Generic Compol | XXX | OUT OF SCOPE | XX | OUT OF SCOPE | XXXXX | 1984 | EUR | 0 | UN | 3606487236085 | C | 1 | 46 | 99 | 65 | CM | 2,00 | 2,00 | KG | 296.010,00 | CM3 | [48 empty] | 8538909999
SPK00891485FB | Tabela de preços dos serviços | 02/03/2026 | Modificação | RELEASE,YF,220VDC,S,NS | SE1 | OTR | 187970 | Spare Parts ED | GLOBAL SERVICES | PPIBS | Outside Generic Compol | 0s Outside Generic Compol | XXX | OUT OF SCOPE | XX | OUT OF SCOPE | XXXXX | 896 | EUR | 0 | UN | 3606487235668 | C | 1 | 222 | 222 | 222 | CM | 700,00 | 700,00 | G | 10.941.048,00 | CM3 | [48 empty] | 8505902999
SPK00891485FH | Tabela de preços dos serviços | 02/03/2026 | Modificação | RELEASE,YF,48VDC,S | SE1 | OTR | 187970 | Spare Parts ED | GLOBAL SERVICES | PPIBS | Outside Generic Compol | 0s Outside Generic Compol | XXX | OUT OF SCOPE | XX | OUT OF SCOPE | XXXXX | 894 | EUR | 0 | UN | 3606487235651 | C | 1 | 12 | 17 | 13 | CM | 1,21 | 1,21 | KG | 2.652,00 | CM3 | [48 empty] | 8505902999
SPK00891485FHA | Tabela de preços dos serviços | 02/03/2026 | Modificação | RELEASE,YF,220V50HZ,240V60HZ,S | SE1 | OTR | 187970 | Spare Parts ED | GLOBAL SERVICES | PPIBS | Outside Generic Compol | 0s Outside Generic Compol | XXX | OUT OF SCOPE | XX | OUT OF SCOPE | XXXXX | 894 | EUR | 0 | UN | 3606487235682 | C | 1 | 12 | 17 | 13 | CM | 1,21 | 1,21 | KG | 2.652,00 | CM3 | [48 empty] | 8505902999
SPK00891485FL | Tabela de preços dos serviços | 02/03/2026 | Modificação | RELEASE,YF,24VDC,S | SE1 | OTR | 187970 | Spare Parts ED | GLOBAL SERVICES | PPIBS | Outside Generic Compol | 0s Outside Generic Compol | XXX | OUT OF SCOPE | XX | OUT OF SCOPE | XXXXX | 893 | EUR | 0 | UN | 3606487235644 | C | 1 | 222 | 222 | 222 | CM | 700,00 | 700,00 | G | 10.941.048,00 | CM3 | [48 empty] | 8505902999
SPK00891485FLA | Tabela de preços dos serviços | 02/03/2026 | Modificação | RELEASE,YF,110V50HZ,120V60HZ,S | SE1 | OTR | 187970 | Spare Parts ED | GLOBAL SERVICES | PPIBS | Outside Generic Compol | 0s Outside Generic Compol | XXX | OUT OF SCOPE | XX | OUT OF SCOPE | XXXXX | 893 | EUR | 0 | UN | 3606487235675 | C | 1 | 12 | 17 | 12 | CM | 1,00 | 1,00 | KG | 2.448,00 | CM3 | [48 empty] | 8505902999
SPK00891486FE | Tabela de preços dos serviços | 02/03/2026 | Modificação | RELEASE,YO,110VDC,S,P1 | SE1 | OTR | 187970 | Spare Parts ED | GLOBAL SERVICES | PPIBS | Outside Generic Compol | 0s Outside Generic Compol | XXX | OUT OF SCOPE | XX | OUT OF SCOPE | XXXXX | 898 | EUR | 0 | UN | 3606487235781 | C | 1 | 9 | 13 | 11 | CM | 1,50 | 1,50 | KG | 1.287,00 | CM3 | [48 empty] | 8505902999
SPK00891487FE | Tabela de preços dos serviços | 02/03/2026 | Modificação | RELEASE,YO,110VDC,S,P2 | SE1 | OTR | 187970 | Spare Parts ED | GLOBAL SERVICES | PPIBS | Outside Generic Compol | 0s Outside Generic Compol | XXX | OUT OF SCOPE | XX | OUT OF SCOPE | XXXXX | 898 | EUR | 0 | UN | 3606487235804 | C | 1 | 222 | 222 | 222 | CM | 700,00 | 700,00 | G | 10.941.048,00 | CM3 | [48 empty] | 8505902999
SPK03403422FA | Tabela de preços dos serviços | 02/03/2026 | Modificação | Busbar connection cover kit intermediate | SE1 | OTR | 144991 | Spare Parts ED | GLOBAL SERVICES | PSIBS | Outside Generic Compol | 0s Outside Generic Compol | XXX | OUT OF SCOPE | XX | OUT OF SCOPE | XXXXX | 312 | EUR | 1 | UN | 3606487504726 |  | 1 | 15 | 40 | 30 | CM | 1.065,00 | 1.065,00 | G | 18.000,00 | CM3 | [36 empty] | 1 | UN | 3606487504726 | 15 | 40 | 30 | CM | 1,065 | 1,07 | KG | 18 | DM3
SPK03403423FA | Tabela de preços dos serviços | 02/03/2026 | Modificação | Busbar connection cover kit extermity | SE1 | OTR | 144991 | Spare Parts ED | GLOBAL SERVICES | PSIBS | Outside Generic Compol | 0s Outside Generic Compol | XXX | OUT OF SCOPE | XX | OUT OF SCOPE | XXXXX | 348 | EUR | 1 | UN | 3606487504733 |  | 1 | 15 | 40 | 30 | CM | 1.125,00 | 1.125,00 | G | 18.000,00 | CM3 | [36 empty] | 1 | UN | 3606487504733 | 15 | 40 | 30 | CM | 1,125 | 1,13 | KG | 18 | DM3
SPK03405140F0 | Tabela de preços dos serviços | 02/03/2026 | Modificação | OPERATING HANDLE MCSET | SE1 | OTR | 144991 | Spare Parts ED | GLOBAL SERVICES | PSIBS | Outside Generic Compol | 0s Outside Generic Compol | XXX | OUT OF SCOPE | XX | OUT OF SCOPE | XXXXX | 70 | EUR | 0 | UN | 3606487193326 | C | 1 | 19 | 14 | 14 | CM | 70,00 | 70,00 | G | 3.462,75 | CM3 | [48 empty] | 8483102990
SPK03406210F0 | Tabela de preços dos serviços | 02/03/2026 | Modificação | CONE (SMALL) >=1996 | SE1 | OTR | 144992 | Spare Parts ED | GLOBAL SERVICES | PSIBS | Outside Generic Compol | 0s Outside Generic Compol | XXX | OUT OF SCOPE | XX | OUT OF SCOPE | XXXXX | 188 | EUR | 0 | UN | 3606487099246 | C | 1 | 10 | 5 | 10 | CM | 85,00 | 85,00 | G | 500,00 | CM3 | [36 empty] | 1 | UN | 3606489725341 | 2 | 1 | 2 | DM | 0,300 | 0,09 | KG | 2,048 | DM3 | 3926909790
SPK1780530 | Tabela de preços dos serviços | 02/03/2026 | Modificação | EARTHING PIN | SE1 | OTR | 144991 | Spare Parts ED | GLOBAL SERVICES | PSIBS | Outside Generic Compol | 0s Outside Generic Compol | XXX | OUT OF SCOPE | XX | OUT OF SCOPE | XXXXX | 47 | EUR | 1 | UN | 3606481018526 | C | 1,00 | 21 | 4 | 15 | CM | 300,00 | 300,00 | G | 1.260,00 | CM3 | [48 empty] | 8535900089
SPK1781757 | Tabela de preços dos serviços | 02/03/2026 | Modificação | GUIDE CABLE (BIG) | SE1 | OTR | 144991 | Spare Parts ED | GLOBAL SERVICES | PSIBS | Outside Generic Compol | 0s Outside Generic Compol | XXX | OUT OF SCOPE | XX | OUT OF SCOPE | XXXXX | 47 | EUR | 0 | UN | 3606481018533 | C | 1 | 13 | 7 | 13 | CM | 119,00 | 119,00 | G | 1.093,75 | CM3 | [48 empty] | 4016999790
SPK1784702 | Tabela de preços dos serviços | 02/03/2026 | Modificação | LOCK TIGHTENING NUT | SE1 | OTR | 144991 | Spare Parts ED | GLOBAL SERVICES | PSIBS | Outside Generic Compol | 0s Outside Generic Compol | XXX | OUT OF SCOPE | XX | OUT OF SCOPE | XXXXX | 47 | EUR | 1 | UN | 3606481018557 | C | 1,00 | 21 | 4 | 15 | CM | 100,00 | 100,00 | G | 1.260,00 | CM3 | [48 empty] | 7318169290
SPK1786836 | Tabela de preços dos serviços | 02/03/2026 | Modificação | SEALING SCREW | SE1 | OTR | 144991 | Spare Parts ED | GLOBAL SERVICES | PSIBS | Outside Generic Compol | 0s Outside Generic Compol | XXX | OUT OF SCOPE | XX | OUT OF SCOPE | XXXXX | 47 | EUR | 1 | UN | 3606481018564 | C | 1,00 | 21 | 4 | 15 | CM | 100,00 | 100,00 | G | 1.260,00 | CM3 | [48 empty] | 7318159589
SPK1795646 | Tabela de preços dos serviços | 02/03/2026 | Modificação | FUSARC DIN LIMIT STOP DIAM 45 1997 | SE1 | OTR | 144991 | Spare Parts ED | GLOBAL SERVICES | PSIBS | Outside Generic Compol | 0s Outside Generic Compol | XXX | OUT OF SCOPE | XX | OUT OF SCOPE | XXXXX | 47 | EUR | 1 | UN | 3606485863764 | C | 1,00 | 21 | 4 | 15 | CM | 100,00 | 100,00 | G | 1.260,00 | CM3 | [48 empty] | 7419809099
SPK1CDE008764 | Tabela de preços dos serviços | 02/03/2026 | Modificação | MINIRUPT INV 16A LEVER | SE1 | OTR | 144991 | Spare Parts ED | GLOBAL SERVICES | PSIBS | Outside Generic Compol | 0s Outside Generic Compol | XXX | OUT OF SCOPE | XX | OUT OF SCOPE | XXXXX | 284 | EUR | 1 | UN | 3606481082534 | C | 1,00 | 21 | 4 | 15 | CM | 50,00 | 50,00 | G | 1.260,00 | CM3 | [48 empty] | 8538100000
SPK1REM008617 | Tabela de preços dos serviços | 02/03/2026 | Modificação | RELAY 24VDC | SE1 | OTR | 144991 | Spare Parts ED | GLOBAL SERVICES | PSIBS | Outside Generic Compol | 0s Outside Generic Compol | XXX | OUT OF SCOPE | XX | OUT OF SCOPE | XXXXX | 47 | EUR | 1 | UN | 3606485863771 | C | 1,00 | 21 | 4 | 15 | CM | 50,00 | 50,00 | G | 1.260,00 | CM3 | [48 empty] | 8536419089
SPK1REM008618 | Tabela de preços dos serviços | 02/03/2026 | Modificação | RELAY 5A 48V DC | SE1 | OTR | 144991 | Spare Parts ED | GLOBAL SERVICES | PPIBS | Outside Generic Compol | 0s Outside Generic Compol | XXX | OUT OF SCOPE | XX | OUT OF SCOPE | XXXXX | 47 | EUR | 1 | UN | 3606485863788 | C | 1,00 | 21 | 4 | 15 | CM | 33,00 | 33,00 | G | 1.260,00 | CM3 | [36 empty] | 1 | UN | 3606485863788 | 21 | 4 | 15 | CM | 33 | 33,00 | G | 1.260 | CM3 | 8536419089
SPK1REM008621 | Tabela de preços dos serviços | 02/03/2026 | Modificação | RELAY 125 VDC | SE1 | OTR | 144991 | Spare Parts ED | GLOBAL SERVICES | PSIBS | Outside Generic Compol | 0s Outside Generic Compol | XXX | OUT OF SCOPE | XX | OUT OF SCOPE | XXXXX | 47 | EUR | 1 | UN | 3606485863795 | C | 1,00 | 21 | 4 | 15 | CM | 33,00 | 33,00 | G | 1.260,00 | CM3 | [48 empty] | 8536490099
SPK1REM008625 | Tabela de preços dos serviços | 02/03/2026 | Modificação | RELPOL RELAY KIT WITH STAPLE 220 VAC | SE1 | OTR | 144991 | Spare Parts ED | GLOBAL SERVICES | PSIBS | Outside Generic Compol | 0s Outside Generic Compol | XXX | OUT OF SCOPE | XX | OUT OF SCOPE | XXXXX | 47 | EUR | 1 | UN | 3606485863818 | C | 1,00 | 21 | 4 | 15 | CM | 33,00 | 33,00 | G | 1.260,00 | CM3 | [48 empty] | 8536490099
SPK1REM009649 | Tabela de preços dos serviços | 02/03/2026 | Modificação | RELAY 48VCC 4RT 12A | SE1 | OTR | 144991 | Spare Parts ED | GLOBAL SERVICES | PSIBS | Outside Generic Compol | 0s Outside Generic Compol | XXX | OUT OF SCOPE | XX | OUT OF SCOPE | XXXXX | 70 | EUR | 1 | UN | 3606486324189 | C | 1,00 | 21 | 4 | 15 | CM | 100,00 | 100,00 | G | 1.260,00 | CM3 | [24 empty] | 50 | UN | 13606486324186 | 22 | 4 | 14 | CM | 2 | 5,00 | KG | 1.232 | CM3 | 1 | UN | 3606486324189 | 21 | 4 | 15 | CM | 100 | 100,00 | G | 1.260 | CM3 | 8536419089
SPK1REM009650 | Tabela de preços dos serviços | 02/03/2026 | Modificação | RELAY 60VDC 100VAC 4RT 12A | SE1 | OTR | 144991 | Spare Parts ED | GLOBAL SERVICES | PSIBS | Outside Generic Compol | 0s Outside Generic Compol | XXX | OUT OF SCOPE | XX | OUT OF SCOPE | XXXXX | 133 | EUR | 1 | UN | 3606486324264 | C | 1,00 | 21 | 4 | 15 | CM | 100,00 | 100,00 | G | 1.260,00 | CM3 | [48 empty] | 8301409000
SPK1REM009651 | Tabela de preços dos serviços | 02/03/2026 | Modificação | RELAY 110VDC 4RT 12A | SE1 | OTR | 144991 | Spare Parts ED | GLOBAL SERVICES | PSIBS | Outside Generic Compol | 0s Outside Generic Compol | XXX | OUT OF SCOPE | XX | OUT OF SCOPE | XXXXX | 136 | EUR | 1 | UN | 3606486324196 | C | 1,00 | 21 | 4 | 15 | CM | 100,00 | 100,00 | G | 1.260,00 | CM3 | [24 empty] | 5 | UN | 13606486324193 | 22 | 4 | 14 | CM | 500 | 500,00 | G | 1.232 | CM3 | 1 | UN | 3606486324196 | 21 | 4 | 15 | CM | 100 | 100,00 | G | 1.260 | CM3 | 8535100090
SPK1REM009652 | Tabela de preços dos serviços | 02/03/2026 | Modificação | RELAY 125VCC 4RT 12A | SE1 | OTR | 144991 | Spare Parts ED | GLOBAL SERVICES | PSIBS | Outside Generic Compol | 0s Outside Generic Compol | XXX | OUT OF SCOPE | XX | OUT OF SCOPE | XXXXX | 148 | EUR | 1 | UN | 3606486324202 | C | 1,00 | 21 | 4 | 15 | CM | 100,00 | 100,00 | G | 1.260,00 | CM3 | [48 empty] | 8301409000
SPK1REM009653 | Tabela de preços dos serviços | 02/03/2026 | Modificação | RELAY 220VDC 4RT 12A | SE1 | OTR | 144991 | Spare Parts ED | GLOBAL SERVICES | PSIBS | Outside Generic Compol | 0s Outside Generic Compol | XXX | OUT OF SCOPE | XX | OUT OF SCOPE | XXXXX | 165 | EUR | 1 | UN | 3606486324219 | C | 1,00 | 21 | 4 | 15 | CM | 100,00 | 100,00 | G | 1.260,00 | CM3 | [24 empty] | 50 | UN | 13606486324216 | 22 | 4 | 14 | CM | 5 | 5,00 | KG | 1.232 | CM3 | 1 | UN | 3606486324219 | 21 | 4 | 15 | CM | 100 | 100,00 | G | 1.260 | CM3 | 8535100090
SPK1REM009654 | Tabela de preços dos serviços | 02/03/2026 | Modificação | RELAY 24VDC 3RT 16A | SE1 | OTR | 144991 | Spare Parts ED | GLOBAL SERVICES | PSIBS | Outside Generic Compol | 0s Outside Generic Compol | XXX | OUT OF SCOPE | XX | OUT OF SCOPE | XXXXX | 66 | EUR | 1 | UN | 3606486324301 | C | 1,00 | 21 | 4 | 15 | CM | 100,00 | 100,00 | G | 1.260,00 | CM3 | [24 empty] | 10 | UN | 13606486324308 | 22 | 4 | 14 | CM | 1.000 | 1.000,00 | G | 1.232 | CM3 | 1 | UN | 3606486324301 | 21 | 4 | 15 | CM | 100 | 100,00 | G | 1.260 | CM3 | 8536419089
SPK1REM009655 | Tabela de preços dos serviços | 02/03/2026 | Modificação | RELAY 48VCC 3RT 16A | SE1 | OTR | 144991 | Spare Parts ED | GLOBAL SERVICES | PSIBS | Outside Generic Compol | 0s Outside Generic Compol | XXX | OUT OF SCOPE | XX | OUT OF SCOPE | XXXXX | 60 | EUR | 1 | UN | 3606486324226 | C | 1,00 | 21 | 4 | 15 | CM | 100,00 | 100,00 | G | 1.260,00 | CM3 | [24 empty] | 50 | UN | 13606486324223 | 22 | 4 | 14 | CM | 5 | 5,00 | KG | 1.232 | CM3 | 1 | UN | 3606486324226 | 21 | 4 | 15 | CM | 100 | 100,00 | G | 1.260 | CM3 | 8301409000
SPK1REM009656 | Tabela de preços dos serviços | 02/03/2026 | Modificação | RELAY 110VCC 3RT 16A | SE1 | OTR | 144991 | Spare Parts ED | GLOBAL SERVICES | PSIBS | Outside Generic Compol | 0s Outside Generic Compol | XXX | OUT OF SCOPE | XX | OUT OF SCOPE | XXXXX | 83 | EUR | 1 | UN | 3606486324233 | C | 1,00 | 21 | 4 | 15 | CM | 100,00 | 100,00 | G | 1.260,00 | CM3 | [24 empty] | 50 | UN | 13606486324230 | 22 | 4 | 14 | CM | 5 | 5,00 | KG | 1.232 | CM3 | 1 | UN | 3606486324233 | 21 | 4 | 15 | CM | 100 | 100,00 | G | 1.260 | CM3 | 8301409000
SPK1REM009657 | Tabela de preços dos serviços | 02/03/2026 | Modificação | RELAY 125VDC 3RT 16A | SE1 | OTR | 144991 | Spare Parts ED | GLOBAL SERVICES | PSIBS | Outside Generic Compol | 0s Outside Generic Compol | XXX | OUT OF SCOPE | XX | OUT OF SCOPE | XXXXX | 70 | EUR | 1 | UN | 3606486324318 | C | 1,00 | 21 | 4 | 15 | CM | 100,00 | 100,00 | G | 1.260,00 | CM3 | [24 empty] | 10 | UN | 13606486324315 | 22 | 4 | 14 | CM | 1.000 | 1.000,00 | G | 1.232 | CM3 | 1 | UN | 3606486324318 | 21 | 4 | 15 | CM | 100 | 100,00 | G | 1.260 | CM3 | 8301409000
SPK1REM009658 | Tabela de preços dos serviços | 02/03/2026 | Modificação | RELAY 220V DC 3RT 16A | SE1 | OTR | 144991 | Spare Parts ED | GLOBAL SERVICES | PSIBS | Outside Generic Compol | 0s Outside Generic Compol | XXX | OUT OF SCOPE | XX | OUT OF SCOPE | XXXXX | 68 | EUR | 1 | UN | 3606486324240 | C | 1,00 | 21 | 4 | 15 | CM | 350,00 | 350,00 | G | 1.260,00 | CM3 | [24 empty] | 50 | UN | 13606486324247 | 22 | 4 | 14 | CM | 5 | 17,50 | KG | 1.232 | CM3 | 1 | UN | 3606486324240 | 21 | 4 | 15 | CM | 350 | 350,00 | G | 1.260 | CM3 | 8301409000
SPK1REM009659 | Tabela de preços dos serviços | 02/03/2026 | Modificação | RELAY 48VAC 3RT 16A | SE1 | OTR | 144991 | Spare Parts ED | GLOBAL SERVICES | PSIBS | Outside Generic Compol | 0s Outside Generic Compol | XXX | OUT OF SCOPE | XX | OUT OF SCOPE | XXXXX | 70 | EUR | 1 | UN | 3606486324271 | C | 1,00 | 21 | 4 | 15 | CM | 100,00 | 100,00 | G | 1.260,00 | CM3 | [48 empty] | 8535100090
SPK1REM009660 | Tabela de preços dos serviços | 02/03/2026 | Modificação | RELAY 100 110VAC 3RT 16A | SE1 | OTR | 144991 | Spare Parts ED | GLOBAL SERVICES | PSIBS | Outside Generic Compol | 0s Outside Generic Compol | XXX | OUT OF SCOPE | XX | OUT OF SCOPE | XXXXX | 69 | EUR | 1 | UN | 3606486324288 | C | 1,00 | 21 | 4 | 15 | CM | 150,00 | 150,00 | G | 1.260,00 | CM3 | [48 empty] | 8538909999
SPK1REM009661 | Tabela de preços dos serviços | 02/03/2026 | Modificação | RELAY 125VDC 3RT 16A | SE1 | OTR | 144991 | Spare Parts ED | GLOBAL SERVICES | PSIBS | Outside Generic Compol | 0s Outside Generic Compol | XXX | OUT OF SCOPE | XX | OUT OF SCOPE | XXXXX | 88 | EUR | 1 | UN | 3606486324295 | C | 1,00 | 21 | 4 | 15 | CM | 100,00 | 100,00 | G | 1.260,00 | CM3 | [24 empty] | 10 | UN | 13606486324292 | 22 | 4 | 14 | CM | 1.000 | 1.000,00 | G | 1.232 | CM3 | 1 | UN | 3606486324295 | 21 | 4 | 15 | CM | 100 | 100,00 | G | 1.260 | CM3 | 8301409000
SPK1REM009662 | Tabela de preços dos serviços | 02/03/2026 | Modificação | RELAY 220 230VAC 3RT 16A | SE1 | OTR | 144991 | Spare Parts ED | GLOBAL SERVICES | PSIBS | Outside Generic Compol | 0s Outside Generic Compol | XXX | OUT OF SCOPE | XX | OUT OF SCOPE | XXXXX | 81 | EUR | 1 | UN | 3606486324325 | C | 1,00 | 21 | 4 | 15 | CM | 100,00 | 100,00 | G | 1.260,00 | CM3 | [24 empty] | 50 | UN | 13606486324322 | 22 | 4 | 14 | CM | 5 | 5,00 | KG | 1.232 | CM3 | 1 | UN | 3606486324325 | 21 | 4 | 15 | CM | 100 | 100,00 | G | 1.260 | CM3 | 8536490099
SPK1REM009664 | Tabela de preços dos serviços | 02/03/2026 | Modificação | RELAY DELAY TIME 240VAC DC 8A | SE1 | OTR | 144991 | Spare Parts ED | GLOBAL SERVICES | PSIBS | Outside Generic Compol | 0s Outside Generic Compol | XXX | OUT OF SCOPE | XX | OUT OF SCOPE | XXXXX | 160 | EUR | 1 | UN | 3606486324257 | C | 1,00 | 21 | 4 | 15 | CM | 100,00 | 100,00 | G | 1.260,00 | CM3 | [48 empty] | 8538909999
SPK25276646 | Tabela de preços dos serviços | 02/03/2026 | Modificação | GUIDE-WIRE | SE1 | OTR | 144991 | Spare Parts ED | GLOBAL SERVICES | PSIBS | Outside Generic Compol | 0s Outside Generic Compol | XXX | OUT OF SCOPE | XX | OUT OF SCOPE | XXXXX | 47 | EUR | 1 | UN | 3606481018687 | C | 1,00 | 21 | 4 | 15 | CM | 250,00 | 250,00 | G | 1.260,00 | CM3 | [48 empty] | 3926909790
SPK29231102JM | Tabela de preços dos serviços | 02/03/2026 | Modificação | ELECTRICAL RESISTANCE R1 820 OHMS | SE1 | OTR | 144991 | Spare Parts ED | GLOBAL SERVICES | PSIBS | Outside Generic Compol | 0s Outside Generic Compol | XXX | OUT OF SCOPE | XX | OUT OF SCOPE | XXXXX | 47 | EUR | 1 | UN | 3606485863825 | C | 1,00 | 21 | 4 | 15 | CM | 50,00 | 50,00 | G | 1.260,00 | CM3 | [48 empty] | 8301409000
SPK29231103DA | Tabela de preços dos serviços | 02/03/2026 | Modificação | HEATING RESISTANCE 250VAC 3W | SE1 | OTR | 144991 | Spare Parts ED | GLOBAL SERVICES | PSIBS | Outside Generic Compol | 0s Outside Generic Compol | XXX | OUT OF SCOPE | XX | OUT OF SCOPE | XXXXX | 47 | EUR | 1 | UN | 3606481082541 | C | 1,00 | 21 | 4 | 15 | CM | 100,00 | 0,00 | G | 1.260,00 | CM3 | [48 empty] | 8533290000
SPK29231103FK | Tabela de preços dos serviços | 02/03/2026 | Modificação | RESISTOR 3900 OHM | SE1 | OTR | 144991 | Spare Parts ED | GLOBAL SERVICES | PSIBS | Outside Generic Compol | 0s Outside Generic Compol | XXX | OUT OF SCOPE | XX | OUT OF SCOPE | XXXXX | 141 | EUR | 1 | UN | 3606485863832 | C | 1,00 | 28 | 3 | 20 | CM | 50,00 | 50,00 | G | 1.638,00 | CM3 | [48 empty] | 8533210000
SPK29235103DW | Tabela de preços dos serviços | 02/03/2026 | Modificação | RESISTOR 2700 OHM | SE1 | OTR | 144991 | Spare Parts ED | GLOBAL SERVICES | PSIBS | Outside Generic Compol | 0s Outside Generic Compol | XXX | OUT OF SCOPE | XX | OUT OF SCOPE | XXXXX | 135 | EUR | 1 | UN | 3606485863849 | C | 1,00 | 28 | 3 | 20 | CM | 50,00 | 50,00 | G | 1.638,00 | CM3 | [48 empty] | 8533210000
SPK29352 | Tabela de preços dos serviços | 02/03/2026 | Modificação | ELECTRICAL INTERLOCKING IVE 48 TO 415V | SE1 | OTR | 187970 | Spare Parts ED | GLOBAL SERVICES | PPIBS | Outside Generic Compol | 0s Outside Generic Compol | XXX | OUT OF SCOPE | XX | OUT OF SCOPE | XXXXX | 255 | EUR | 1 | UN | 3606486348352 | C | 1,00 | 17 | 8 | 13 | CM | 744,00 | 744,00 | G | 1.777,10 | CM3 | [48 empty] | 8536508000
SPK29363 | Tabela de preços dos serviços | 02/03/2026 | Modificação | INTERFACE FOR AU TO MATIC CONTROLLER ACP | SE1 | OTR | 187970 | Spare Parts ED | GLOBAL SERVICES | PPIBS | Outside Generic Compol | 0s Outside Generic Compol | XXX | OUT OF SCOPE | XX | OUT OF SCOPE | XXXXX | 252 | EUR | 1 | UN | 3606486348369 | C | 1,00 | 28 | 12 | 16 | CM | 2,55 | 2,55 | KG | 5.592,40 | CM3 | [48 empty] | 8537109899
SPK29364 | Tabela de preços dos serviços | 02/03/2026 | Modificação | INTERFACE FOR AU TO MATIC CONTROLLER AC | SE1 | OTR | 187970 | Spare Parts ED | GLOBAL SERVICES | PPIBS | Outside Generic Compol | 0s Outside Generic Compol | XXX | OUT OF SCOPE | XX | OUT OF SCOPE | XXXXX | 252 | EUR | 1 | UN | 3606486348376 | C | 1,00 | 28 | 12 | 16 | CM | 2,57 | 2,57 | KG | 5.673,74 | CM3 | [48 empty] | 8537109899
SPK29376 | Tabela de preços dos serviços | 02/03/2026 | Modificação | AU TO MATIC CONTROLLER BA 220 TO 240 V | SE1 | OTR | 187970 | Spare Parts ED | GLOBAL SERVICES | PPIBS | Outside Generic Compol | 0s Outside Generic Compol | XXX | OUT OF SCOPE | XX | OUT OF SCOPE | XXXXX | 585 | EUR | 1 | UN | 3606486348383 | C | 1,00 | 18 | 15 | 16 | CM | 1,27 | 1,27 | KG | 4.240,80 | CM3 | [48 empty] | 8537109899
SPK29377 | Tabela de preços dos serviços | 02/03/2026 | Modificação | AU TO MATIC CONTROLLER BA 380 TO 415 V | SE1 | OTR | 187970 | Spare Parts ED | GLOBAL SERVICES | PPIBS | Outside Generic Compol | 0s Outside Generic Compol | XXX | OUT OF SCOPE | XX | OUT OF SCOPE | XXXXX | 585 | EUR | 1 | UN | 3606486348390 | C | 1,00 | 18 | 16 | 16 | CM | 1,24 | 1,24 | KG | 4.276,45 | CM3 | [48 empty] | 8537109899
SPK29378 | Tabela de preços dos serviços | 02/03/2026 | Modificação | AUTOMATIC CONTROLLER UA 220 TO 240 V | SE1 | OTR | 187970 | Spare Parts ED | GLOBAL SERVICES | PPIBS | Outside Generic Compol | 0s Outside Generic Compol | XXX | OUT OF SCOPE | XX | OUT OF SCOPE | XXXXX | 783 | EUR | 0 | UN | 3606486348406 | C | 1 | 18 | 16 | 16 | CM | 1,59 | 1,59 | KG | 4.380,48 | CM3 | [48 empty] | 8537109899
SPK29380 | Tabela de preços dos serviços | 02/03/2026 | Modificação | AU TO MATIC CONTROLLER UA 380 TO 415V | SE1 | OTR | 187970 | Spare Parts ED | GLOBAL SERVICES | PPIBS | Outside Generic Compol | 0s Outside Generic Compol | XXX | OUT OF SCOPE | XX | OUT OF SCOPE | XXXXX | 783 | EUR | 1 | UN | 3606486348413 | C | 1,00 | 18 | 16 | 16 | CM | 1,65 | 1,65 | KG | 4.608,00 | CM3 | [48 empty] | 8537109899
SPK29446 | Tabela de preços dos serviços | 02/03/2026 | Modificação | AUTOMATIC CONTROLLER UA 110 TO 127 V | SE1 | OTR | 187970 | Spare Parts ED | GLOBAL SERVICES | PPIBS | Outside Generic Compol | 0s Outside Generic Compol | XXX | OUT OF SCOPE | XX | OUT OF SCOPE | XXXXX | 1882 | EUR | 0 | UN | 3606486348420 | C | 1 | 18 | 15 | 15 | CM | 1,59 | 1,59 | KG | 4.050,00 | CM3 | [48 empty] | 8537109899
SPK29447 | Tabela de preços dos serviços | 02/03/2026 | Modificação | INTERFACE FOR AU TO MATIC CONTROLLER ACP | SE1 | OTR | 187970 | Spare Parts ED | GLOBAL SERVICES | PPIBS | Outside Generic Compol | 0s Outside Generic Compol | XXX | OUT OF SCOPE | XX | OUT OF SCOPE | XXXXX | 720 | EUR | 1 | UN | 3606486348437 | C | 1,00 | 29 | 13 | 17 | CM | 2,59 | 2,59 | KG | 6.220,50 | CM3 | [48 empty] | 8538909999
SPK29448 | Tabela de preços dos serviços | 02/03/2026 | Modificação | ACP AND AUTO UA 110V/127VAC 50HZ (NS | SE1 | OTR | 187970 | Spare Parts ED | GLOBAL SERVICES | PPIBS | Outside Generic Compol | 0s Outside Generic Compol | XXX | OUT OF SCOPE | XX | OUT OF SCOPE | XXXXX | 1074 | EUR | 1 | UN | 3606486348444 | C | 1,00 | 39 | 30 | 30 | CM | 2,01 | 2,01 | KG | 35.113,16 | CM3 | [48 empty] | 8538909999
SPK29470 | Tabela de preços dos serviços | 02/03/2026 | Modificação | ACP AND AUTO BA 220V/240VAC 50HZ (NS | SE1 | OTR | 187970 | Spare Parts ED | GLOBAL SERVICES | PPIBS | Outside Generic Compol | 0s Outside Generic Compol | XXX | OUT OF SCOPE | XX | OUT OF SCOPE | XXXXX | 837 | EUR | 1 | UN | 3606486348451 | C | 1,00 | 39 | 30 | 30 | CM | 4,40 | 4,40 | KG | 35.113,16 | CM3 | [48 empty] | 8538909999
SPK29471 | Tabela de preços dos serviços | 02/03/2026 | Modificação | ACP AND AUTO BA 380/415VAC 440V 60HZ | SE1 | OTR | 187970 | Spare Parts ED | GLOBAL SERVICES | PPIBS | Outside Generic Compol | 0s Outside Generic Compol | XXX | OUT OF SCOPE | XX | OUT OF SCOPE | XXXXX | 837 | EUR | 0 | UN | 3606486348468 | C | 1 | 39 | 30 | 30 | CM | 4,50 | 4,50 | KG | 35.113,16 | CM3 | [48 empty] | 8538909999
SPK29472 | Tabela de preços dos serviços | 02/03/2026 | Modificação | ACP AND AUTO UA 220V/240VAC 50HZ (NS | SE1 | OTR | 187970 | Spare Parts ED | GLOBAL SERVICES | PPIBS | Outside Generic Compol | 0s Outside Generic Compol | XXX | OUT OF SCOPE | XX | OUT OF SCOPE | XXXXX | 1034 | EUR | 1 | UN | 3606486348475 | C | 1,00 | 39 | 30 | 30 | CM | 4,85 | 4,85 | KG | 35.113,16 | CM3 | [48 empty] | 8538909999
SPK29473 | Tabela de preços dos serviços | 02/03/2026 | Modificação | ACP + CONTROL UNIT UA480V | SE1 | OTR | 187970 | Spare Parts ED | GLOBAL SERVICES | PPIBS | Outside Generic Compol | 0s Outside Generic Compol | XXX | OUT OF SCOPE | XX | OUT OF SCOPE | XXXXX | 1034 | EUR | 0 | UN | 3606486348482 | C | 1 | 40 | 30 | 30 | CM | 4,67 | 4,26 | KG | 36.000,00 | CM3 | [48 empty] | 8538909999
SPK29743112CR | Tabela de preços dos serviços | 02/03/2026 | Modificação | FUS 1.6A 125V TT 5X20 | SE1 | OTR | 187970 | Spare Parts ED | GLOBAL SERVICES | PPIBS | Outside Generic Compol | 0s Outside Generic Compol | XXX | OUT OF SCOPE | XX | OUT OF SCOPE | XXXXX | 75 | EUR | 0 | UN | 3606487300076 | C | 1 | 222 | 222 | 222 | CM | 950,00 | 950,00 | G | 10.941.048,00 | CM3 | [48 empty] | 8536101090
SPK29743112EE | Tabela de preços dos serviços | 02/03/2026 | Modificação | Timed fuse 10A 125V TT 5X20 GAMT1 | SE1 | OTR | 187970 | Spare Parts ED | GLOBAL SERVICES | PPIBS | Outside Generic Compol | 0s Outside Generic Compol | XXX | OUT OF SCOPE | XX | OUT OF SCOPE | XXXXX | 77 | EUR | 0 | UN | 3606487300069 | C | 1 | 18 | 12 | 13 | CM | 845,00 | 845,00 | G | 2.808,00 | CM3 | [48 empty] | 8538100000
SPK29743211CZ | Tabela de preços dos serviços | 02/03/2026 | Modificação | FUSE 2.5A NO TIME DELAY | SE1 | OTR | 187970 | Spare Parts ED | GLOBAL SERVICES | PSIBS | Outside Generic Compol | 0s Outside Generic Compol | XXX | OUT OF SCOPE | XX | OUT OF SCOPE | XXXXX | 47 | EUR | 1 | UN | 3606481069061 | A | 1 | 1 | 3 | 0 | CM | 0,01 | 0,01 | KG | 0,54 | CM3 | [48 empty] | 8544499590
SPK29743211EE | Tabela de preços dos serviços | 02/03/2026 | Modificação | FUSE 10 A NO TIME DELAY FOR 24 VDC MOTOR | SE1 | OTR | 187970 | Spare Parts ED | GLOBAL SERVICES | PSIBS | Outside Generic Compol | 0s Outside Generic Compol | XXX | OUT OF SCOPE | XX | OUT OF SCOPE | XXXXX | 47 | EUR | 1 | UN | 3606481069054 | A | 1 | 4 | 2 | 2 | CM | 0,06 | 0,06 | KG | 15,00 | CM3 | [48 empty] | 8544499590
SPK301259-001 | Tabela de preços dos serviços | 02/03/2026 | Modificação | WINDOW WITHOUT LOGO | SE1 | OTR | 144991 | Spare Parts ED | GLOBAL SERVICES | PSIBS | Outside Generic Compol | 0s Outside Generic Compol | XXX | OUT OF SCOPE | XX | OUT OF SCOPE | XXXXX | 233 | EUR | 1 | UN | 3606487524410 |  | 1 | 1 | 22 | 17 | CM | 230,00 | 230,00 | G | 187,00 | CM3 | [36 empty] | 1 | UN | 3606487524410 | 1 | 22 | 17 | CM | 230 | 230,00 | G | 187 | CM3
SPK319614-001 | Tabela de preços dos serviços | 02/03/2026 | Modificação | Isolating screen support | SE1 | OTR | 144991 | Spare Parts ED | GLOBAL SERVICES | PSIBS | Outside Generic Compol | 0s Outside Generic Compol | XXX | OUT OF SCOPE | XX | OUT OF SCOPE | XXXXX | 264 | EUR | 1 | UN | 3606487504382 |  | 1 | 11 | 104 | 11 | CM | 485,00 | 485,00 | G | 12.584,00 | CM3 | [36 empty] | 1 | UN | 3606487504382 | 11 | 104 | 11 | CM | 485 | 485,00 | G | 12,584 | DM3
SPK33033 | Tabela de preços dos serviços | 02/03/2026 | Modificação | COIL MX COM 024/030 VAC/VDC FOR FIXED BR | SE1 | OTR | 187970 | Spare Parts ED | GLOBAL SERVICES | PPIBS | Outside Generic Compol | 0s Outside Generic Compol | XXX | OUT OF SCOPE | XX | OUT OF SCOPE | XXXXX | 277 | EUR | 1 | UN | 3606486348505 | C | 1,00 | 8 | 3 | 6 | CM | 153,00 | 153,00 | G | 167,28 | CM3 | [12 empty] | 28 | UN |  | 40 | 15 | 15 | CM | 4.584 | 4.284,00 | G | 9.000 | CM3 | [12 empty] | 1 | UN | 3606486348505 | 8 | 3 | 6 | CM | 153 | 153,00 | G | 167,280 | CM3 | 8536508000
SPK33034 | Tabela de preços dos serviços | 02/03/2026 | Modificação | MX COM 048/060 VAC/VDC FOR FIXED BREAKER | SE1 | OTR | 187970 | Spare Parts ED | GLOBAL SERVICES | PPIBS | Outside Generic Compol | 0s Outside Generic Compol | XXX | OUT OF SCOPE | XX | OUT OF SCOPE | XXXXX | 384 | EUR | 1 | UN | 3606486348512 | C | 1,00 | 21 | 4 | 15 | CM | 150,00 | 150,00 | G | 1.260,00 | CM3 | [48 empty] | 8536301000
SPK33035 | Tabela de preços dos serviços | 02/03/2026 | Modificação | COIL MX COM 100/130 VCA/VCC FOR FIXE BRE | SE1 | OTR | 187970 | Spare Parts ED | GLOBAL SERVICES | PPIBS |  |  | XXX | OUT OF SCOPE | XX | OUT OF SCOPE | XXXXX | 126 | EUR | 1 | UN | 3606486348529 | C | 1,00 | 8 | 4 | 6 | CM | 152,00 | 152,00 | G | 172,20 | CM3 | [48 empty] | 8536301000
SPK33036 | Tabela de preços dos serviços | 02/03/2026 | Modificação | COIL MX COM 200/250 VCA/VCC FOR FIX BREA | SE1 | OTR | 187970 | Spare Parts ED | GLOBAL SERVICES | PPIBS | Outside Generic Compol | 0s Outside Generic Compol | XXX | OUT OF SCOPE | XX | OUT OF SCOPE | XXXXX | 273 | EUR | 1 | UN | 3606486348536 | C | 1,00 | 8 | 4 | 6 | CM | 152,00 | 152,00 | G | 180,11 | CM3 | [36 empty] | 1 | UN | 3606486348536 | 8 | 4 | 6 | CM | 152 | 152,00 | G | 180,110 | CM3 | 8536301000
SPK33037 | Tabela de preços dos serviços | 02/03/2026 | Modificação | COIL MX COM 240/277 VCA FOR FIX BREAKER | SE1 | OTR | 187970 | Spare Parts ED | GLOBAL SERVICES | PPIBS |  |  | XXX | OUT OF SCOPE | XX | OUT OF SCOPE | XXXXX | 126 | EUR | 1 | UN | 3606486348543 | C | 1,00 | 8 | 4 | 6 | CM | 150,00 | 150,00 | G | 196,80 | CM3 | [48 empty] | 8536301000
SPK33038 | Tabela de preços dos serviços | 02/03/2026 | Modificação | COIL MX COM 380/480 VAC FIXEd BREAKER | SE1 | OTR | 187970 | Spare Parts ED | GLOBAL SERVICES | PPIBS | Outside Generic Compol | 0s Outside Generic Compol | XXX | OUT OF SCOPE | XX | OUT OF SCOPE | XXXXX | 384 | EUR | 1 | UN | 3606486348550 | C | 1,00 | 21 | 4 | 15 | CM | 150,00 | 150,00 | G | 1.260,00 | CM3 | [48 empty] | 8536301000
SPK33098 | Tabela de preços dos serviços | 02/03/2026 | Modificação | 3-WIRE AUXILIARY TERMINAL BLOCK FOR CHAS | SE1 | OTR | 187970 | Spare Parts ED | GLOBAL SERVICES | PPIBS |  |  | XXX | OUT OF SCOPE | XX | OUT OF SCOPE | XXXXX | 48 | EUR | 1 | UN | 3606486350126 | C | 1,00 | 18 | 2 | 15 | CM | 100,00 | 100,00 | G | 540,00 | CM3 | [48 empty] | 8536699099
SPK33099 | Tabela de preços dos serviços | 02/03/2026 | Modificação | 6-WIRE AUXILIARY TERMINAL BLOCK FOR CHAS | SE1 | OTR | 187970 | Spare Parts ED | GLOBAL SERVICES | PPIBS |  |  | XXX | OUT OF SCOPE | XX | OUT OF SCOPE | XXXXX | 48 | EUR | 1 | UN | 3606486350133 | C | 1,00 | 18 | 2 | 15 | CM | 100,00 | 100,00 | G | 540,00 | CM3 | [48 empty] | 8536699099
SPK33170 | Tabela de preços dos serviços | 02/03/2026 | Modificação | 1 CARRIAGE SWITCH (CONNECTED/ DISCONNECT | SE1 | OTR | 187970 | Spare Parts ED | GLOBAL SERVICES | PPIBS | Outside Generic Compol | 0s Outside Generic Compol | XXX | OUT OF SCOPE | XX | OUT OF SCOPE | XXXXX | 95 | EUR | 1 | UN | 3606486348574 | C | 1,00 | 19 | 15 | 15 | CM | 100,00 | 100,00 | G | 4.275,00 | CM3 | [48 empty] | 8536508000
SPK33171 | Tabela de preços dos serviços | 02/03/2026 | Modificação | 1 LOW-LEVEL CARRIAGE SWICH (CONNECTED/DI | SE1 | OTR | 187970 | Spare Parts ED | GLOBAL SERVICES | PPIBS | Outside Generic Compol | 0s Outside Generic Compol | XXX | OUT OF SCOPE | XX | OUT OF SCOPE | XXXXX | 95 | EUR | 1 | UN | 3606486348581 | C | 1,00 | 20 | 2 | 15 | CM | 18,00 | 18,00 | G | 600,00 | CM3 | [48 empty] | 8536508000
SPK33172 | Tabela de preços dos serviços | 02/03/2026 | Modificação | DOOR INTERLOCK | SE1 | OTR | 187970 | Spare Parts ED | GLOBAL SERVICES | PPIBS |  |  | XXX | OUT OF SCOPE | XX | OUT OF SCOPE | XXXXX | 120 | EUR | 1 | UN | 3606486350164 | C | 1,00 | 21 | 2 | 11 | CM | 100,00 | 100,00 | G | 462,00 | CM3 | [48 empty] | 8538909999
SPK33173 | Tabela de preços dos serviços | 02/03/2026 | Modificação | UNDENTIFIED PROFALUX LOCK WITH 2 KEYS | SE1 | OTR | 187970 | Spare Parts ED | GLOBAL SERVICES | PPIBS |  |  | XXX | OUT OF SCOPE | XX | OUT OF SCOPE | XXXXX | 229 | EUR | 1 | UN | 3606486348598 | C | 1,00 | 14 | 6 | 9 | CM | 91,00 | 91,00 | G | 756,00 | CM3 | [48 empty] | 8301409000
SPK33174 | Tabela de preços dos serviços | 02/03/2026 | Modificação | 1 IDENTIFIED PROFALUX LOCK 215470 WITH 2 | SE1 | OTR | 187970 | Spare Parts ED | GLOBAL SERVICES | PPIBS |  |  | XXX | OUT OF SCOPE | XX | OUT OF SCOPE | XXXXX | 229 | EUR | 1 | UN | 3606486348604 | C | 1,00 | 14 | 6 | 9 | CM | 94,00 | 94,00 | G | 725,58 | CM3 | [48 empty] | 8301409000
SPK33175 | Tabela de preços dos serviços | 02/03/2026 | Modificação | 1 IDENTIFIED PROFALUX LOCK 215471 WITH 2 | SE1 | OTR | 187970 | Spare Parts ED | GLOBAL SERVICES | PPIBS | Outside Generic Compol | 0s Outside Generic Compol | XXX | OUT OF SCOPE | XX | OUT OF SCOPE | XXXXX | 206 | EUR | 1 | UN | 3606486348611 | C | 1,00 | 15 | 7 | 10 | CM | 100,00 | 100,00 | G | 1.050,00 | CM3 | [48 empty] | 8301409000
SPK33176 | Tabela de preços dos serviços | 02/03/2026 | Modificação | GEAR MOTOR 100/130 VAC | SE1 | OTR | 187970 | Spare Parts ED | GLOBAL SERVICES | PPIBS |  |  | XXX | OUT OF SCOPE | XX | OUT OF SCOPE | XXXXX | 1177 | EUR | 1 | UN | 3606486350171 | C | 1,00 | 18 | 6 | 13 | CM | 790,00 | 790,00 | G | 1.350,00 | CM3 | [48 empty] | 8501200090
SPK33177 | Tabela de preços dos serviços | 02/03/2026 | Modificação | GEAR MOTOR 200/240 VCA | SE1 | OTR | 187970 | Spare Parts ED | GLOBAL SERVICES | PPIBS |  |  | XXX | OUT OF SCOPE | XX | OUT OF SCOPE | XXXXX | 1177 | EUR | 1 | UN | 3606486350188 | C | 1,00 | 18 | 6 | 13 | CM | 820,00 | 820,00 | G | 1.441,79 | CM3 | [12 empty] | 6 | UN |  | 40 | 15 | 30 | CM | 5,120 | 4,92 | KG | 18.000 | CM3 | [12 empty] | 1 | UN | 3606486350188 | 18 | 6 | 13 | CM | 820 | 820,00 | G | 1.441,792 | CM3 | 8501200090
SPK33179 | Tabela de preços dos serviços | 02/03/2026 | Modificação | GEAR MOTOR 277 TO 415 VCA | SE1 | OTR | 187970 | Spare Parts ED | GLOBAL SERVICES | PPIBS |  |  | XXX | OUT OF SCOPE | XX | OUT OF SCOPE | XXXXX | 1177 | EUR | 1 | UN | 3606486350195 | C | 1,00 | 18 | 7 | 13 | CM | 804,00 | 804,00 | G | 1.462,50 | CM3 | [48 empty] | 8501200090
SPK33185 | Tabela de preços dos serviços | 02/03/2026 | Modificação | Motor, MasterPact NT, operating mechanis | SE1 | OTR | 187970 | Spare Parts ED | GLOBAL SERVICES | PPIBS |  |  | XXX | OUT OF SCOPE | XX | OUT OF SCOPE | XXXXX | 1177 | EUR | 1 | UN | 3606486350201 | C | 1,00 | 18 | 7 | 13 | CM | 815,00 | 815,00 | G | 1.521,00 | CM3 | [36 empty] | 1 | UN | 3606486350201 | 18 | 7 | 13 | CM | 815 | 815,00 | G | 1.521 | CM3 | 8501200090
SPK33186 | Tabela de preços dos serviços | 02/03/2026 | Modificação | GEAR MOTOR 048/060 VDC | SE1 | OTR | 187970 | Spare Parts ED | GLOBAL SERVICES | PPIBS |  |  | XXX | OUT OF SCOPE | XX | OUT OF SCOPE | XXXXX | 1177 | EUR | 1 | UN | 3606486350218 | C | 1,00 | 18 | 7 | 13 | CM | 820,00 | 820,00 | G | 1.638,00 | CM3 | [48 empty] | 8501200090
SPK33187 | Tabela de preços dos serviços | 02/03/2026 | Modificação | GEAR MOTOR 100/130 VDC | SE1 | OTR | 187970 | Spare Parts ED | GLOBAL SERVICES | PPIBS |  |  | XXX | OUT OF SCOPE | XX | OUT OF SCOPE | XXXXX | 1177 | EUR | 1 | UN | 3606486350225 | C | 1,00 | 13 | 6 | 18 | CM | 830,00 | 830,00 | G | 1.350,00 | CM3 | [48 empty] | 8501200090
SPK33188 | Tabela de preços dos serviços | 02/03/2026 | Modificação | GEAR MOTOR 200/250 VDC | SE1 | OTR | 187970 | Spare Parts ED | GLOBAL SERVICES | PPIBS |  |  | XXX | OUT OF SCOPE | XX | OUT OF SCOPE | XXXXX | 1177 | EUR | 1 | UN | 3606486350232 | C | 1,00 | 18 | 7 | 13 | CM | 783,50 | 783,50 | G | 1.421,88 | CM3 | [48 empty] | 8501200090
SPK33189 | Tabela de preços dos serviços | 02/03/2026 | Modificação | 1 UNDENTIFIED RONIS LOCK WITH 2 KEYS | SE1 | OTR | 187970 | Spare Parts ED | GLOBAL SERVICES | PPIBS | Outside Generic Compol | 0s Outside Generic Compol | XXX | OUT OF SCOPE | XX | OUT OF SCOPE | XXXXX | 262 | EUR | 1 | UN | 3606486348628 | C | 1,00 | 5 | 4 | 2 | CM | 168,00 | 168,00 | G | 40,00 | CM3 | [48 empty] | 8301409000
SPK33190 | Tabela de preços dos serviços | 02/03/2026 | Modificação | 1 IDENTIFIED RONIS LOCK EL24135 WITH 2 K | SE1 | OTR | 187970 | Spare Parts ED | GLOBAL SERVICES | PPIBS | Outside Generic Compol | 0s Outside Generic Compol | XXX | OUT OF SCOPE | XX | OUT OF SCOPE | XXXXX | 167 | EUR | 1 | UN | 3606486348635 | C | 1,00 | 13 | 6 | 9 | CM | 108,00 | 108,00 | G | 673,20 | CM3 | [48 empty] | 8301409000
SPK33191 | Tabela de preços dos serviços | 02/03/2026 | Modificação | 1 IDENTIFIED RONIS LOCK EL24153 WITH 2 K | SE1 | OTR | 187970 | Spare Parts ED | GLOBAL SERVICES | PPIBS | Outside Generic Compol | 0s Outside Generic Compol | XXX | OUT OF SCOPE | XX | OUT OF SCOPE | XXXXX | 189 | EUR | 1 | UN | 3606486348642 | C | 1,00 | 11 | 4 | 8 | CM | 160,00 | 160,00 | G | 352,00 | CM3 | [48 empty] | 8301409000
SPK33192 | Tabela de preços dos serviços | 02/03/2026 | Modificação | 1 IDENTIFIED RONIS LOCK EL24315 WITH 2 K | SE1 | OTR | 187970 | Spare Parts ED | GLOBAL SERVICES | PPIBS |  |  | XXX | OUT OF SCOPE | XX | OUT OF SCOPE | XXXXX | 229 | EUR | 1 | UN | 3606486348659 | C | 1,00 | 11 | 4 | 8 | CM | 164,00 | 164,00 | G | 352,00 | CM3 | [48 empty] | 8301409000
SPK33200 | Tabela de preços dos serviços | 02/03/2026 | Modificação | CABLE-TYPE INTERLOCKING PLATE FOR FIXED | SE1 | OTR | 187970 | Spare Parts ED | GLOBAL SERVICES | PPIBS |  |  | XXX | OUT OF SCOPE | XX | OUT OF SCOPE | XXXXX | 1009 | EUR | 1 | UN | 3606486350249 | C | 1,00 | 28 | 9 | 17 | CM | 748,00 | 748,00 | G | 4.384,80 | CM3 | [48 empty] | 8538909999
SPK33201 | Tabela de preços dos serviços | 02/03/2026 | Modificação | CABLE-TYPE INTERLOCKING PLATE FOR D/O BR | SE1 | OTR | 187970 | Spare Parts ED | GLOBAL SERVICES | PPIBS |  |  | XXX | OUT OF SCOPE | XX | OUT OF SCOPE | XXXXX | 1009 | EUR | 1 | UN | 3606486350256 | C | 1,00 | 27 | 9 | 17 | CM | 812,00 | 812,00 | G | 4.134,24 | CM3 | [48 empty] | 8538909999
SPK33209 | Tabela de preços dos serviços | 02/03/2026 | Modificação | 1 SET OF 2 INTERLOCK CABLES | SE1 | OTR | 187970 | Spare Parts ED | GLOBAL SERVICES | PPIBS | Outside Generic Compol | 0s Outside Generic Compol | XXX | OUT OF SCOPE | XX | OUT OF SCOPE | XXXXX | 273 | EUR | 1 | UN | 3606486348666 | C | 1,00 | 21 | 4 | 15 | CM | 100,00 | 100,00 | G | 1.260,00 | CM3 | [36 empty] | 1 | UN | 3606486348666 | 21 | 4 | 15 | CM | 100 | 100,00 | G | 1.260 | CM3 | 7312104900
SPK33210 | Tabela de preços dos serviços | 02/03/2026 | Modificação | 1 SET OF 2 INTERLOCK RODS | SE1 | OTR | 187970 | Spare Parts ED | GLOBAL SERVICES | PPIBS |  |  | XXX | OUT OF SCOPE | XX | OUT OF SCOPE | XXXXX | 146 | EUR | 1 | UN | 3606486348673 | C | 1,00 | 104 | 3 | 3 | CM | 229,00 | 229,00 | G | 1.132,56 | CM3 | [48 empty] | 7312109890
SPK33211 | Tabela de preços dos serviços | 02/03/2026 | Modificação | CABLE-TYPE DOOR INTERLOCK KIT | SE1 | OTR | 187970 | Spare Parts ED | GLOBAL SERVICES | PPIBS | Outside Generic Compol | 0s Outside Generic Compol | XXX | OUT OF SCOPE | XX | OUT OF SCOPE | XXXXX | 208 | EUR | 1 | UN | 3606486348680 | C | 1,00 | 30 | 10 | 20 | CM | 1,08 | 1,08 | KG | 6.000,00 | CM3 | [48 empty] | 8538909999
SPK33542 | Tabela de preços dos serviços | 02/03/2026 | Modificação | STANDARD IEC RATING PLUG 0.4 TO 1 | SE1 | OTR | 187970 | Spare Parts ED | GLOBAL SERVICES | PPIBS | Outside Generic Compol | 0s Outside Generic Compol | XXX | OUT OF SCOPE | XX | OUT OF SCOPE | XXXXX | 69 | EUR | 1 | UN | 3606486350829 | C | 1,00 | 37 | 8 | 8 | CM | 1,31 | 1,31 | KG | 2.368,00 | CM3 | [36 empty] | 1 | UN | 3606486350829 | 37 | 8 | 8 | CM | 1,310 | 1,31 | KG | 2.368 | CM3 | 8538909189
SPK33543 | Tabela de preços dos serviços | 02/03/2026 | Modificação | LOW-SETTING IEC RATING PLUG 0.4 TO 0.8 | SE1 | OTR | 187970 | Spare Parts ED | GLOBAL SERVICES | PPIBS | Outside Generic Compol | 0s Outside Generic Compol | XXX | OUT OF SCOPE | XX | OUT OF SCOPE | XXXXX | 73 | EUR | 1 | UN | 3606486350836 | C | 1,00 | 21 | 4 | 15 | CM | 100,00 | 100,00 | G | 1.260,00 | CM3 | [48 empty] | 8538909999
SPK33544 | Tabela de preços dos serviços | 02/03/2026 | Modificação | HIGH-SETTING IEC RATING PLUG | SE1 | OTR | 187970 | Spare Parts ED | GLOBAL SERVICES | PPIBS | Outside Generic Compol | 0s Outside Generic Compol | XXX | OUT OF SCOPE | XX | OUT OF SCOPE | XXXXX | 65 | EUR | 1 | UN | 3606486350843 | C | 1,00 | 21 | 4 | 15 | CM | 100,00 | 100,00 | G | 1.260,00 | CM3 | [48 empty] | 8501408090
SPK33545 | Tabela de preços dos serviços | 02/03/2026 | Modificação | LT OFF RATING PLUG | SE1 | OTR | 187970 | Spare Parts ED | GLOBAL SERVICES | PPIBS | Outside Generic Compol | 0s Outside Generic Compol | XXX | OUT OF SCOPE | XX | OUT OF SCOPE | XXXXX | 65 | EUR | 1 | UN | 3606486350850 | C | 1,00 | 21 | 4 | 15 | CM | 100,00 | 100,00 | G | 1.260,00 | CM3 | [48 empty] | 8301409000
SPK33573 | Tabela de preços dos serviços | 02/03/2026 | Modificação | RECTANGULOR SENSOR FOR EARTH LEA KAGE PR | SE1 | OTR | 187970 | Spare Parts ED | GLOBAL SERVICES | PPIBS | Outside Generic Compol | 0s Outside Generic Compol | XXX | OUT OF SCOPE | XX | OUT OF SCOPE | XXXXX | 3126 | EUR | 1 | UN | 3606486350867 | C | 1,00 | 45 | 17 | 30 | CM | 11,20 | 11,20 | KG | 22.950,00 | CM3 | [48 empty] | 8504312990
SPK33574 | Tabela de preços dos serviços | 02/03/2026 | Modificação | RECTANGULOR SENSOR FOR EARTH LEA KAGE PR | SE1 | OTR | 187970 | Spare Parts ED | GLOBAL SERVICES | PPIBS | Outside Generic Compol | 0s Outside Generic Compol | XXX | OUT OF SCOPE | XX | OUT OF SCOPE | XXXXX | 4141 | EUR | 1 | UN | 3606486351086 | C | 1,00 | 34 | 18 | 65 | CM | 18,45 | 18,45 | KG | 39.780,00 | CM3 | [48 empty] | 8504318090
SPK33576 | Tabela de preços dos serviços | 02/03/2026 | Modificação | EXTERNAL SENSOR FOR NEUTRAL AND EARTH-FA | SE1 | OTR | 187970 | Spare Parts ED | GLOBAL SERVICES | PPIBS | Outside Generic Compol | 0s Outside Generic Compol | XXX | OUT OF SCOPE | XX | OUT OF SCOPE | XXXXX | 802 | EUR | 0 | UN | 3606486351369 | C | 1 | 30 | 17 | 23 | CM | 3,70 | 3,70 | KG | 11.730,00 | CM3 | [48 empty] | 8504318090
SPK33579 | Tabela de preços dos serviços | 02/03/2026 | Modificação | EXTERNAL SENSOR FOR SOURCE GROUND RETURN | SE1 | OTR | 187970 | Spare Parts ED | GLOBAL SERVICES | PPIBS | Outside Generic Compol | 0s Outside Generic Compol | XXX | OUT OF SCOPE | XX | OUT OF SCOPE | XXXXX | 1414 | EUR | 0 | UN | 3606486350874 | C | 1 | 23 | 5 | 16 | CM | 2,90 | 2,90 | KG | 1.743,75 | CM3 | [48 empty] | 8504318090
SPK33584 | Tabela de preços dos serviços | 02/03/2026 | Modificação | SPARE PARTS 3P REAR CONNECTION KIT FOR | SE1 | OTR | 187970 | Spare Parts ED | GLOBAL SERVICES | PPIBS |  |  | XXX | OUT OF SCOPE | XX | OUT OF SCOPE | XXXXX | 208 | EUR | 1 | UN | 3606486350263 | C | 1,00 | 20 | 3 | 8 | CM | 1,33 | 1,33 | KG | 480,00 | CM3 | [48 empty] | 8536909500
SPK33585 | Tabela de preços dos serviços | 02/03/2026 | Modificação | SPARE PARTS 4P REAR CONNECTION KIT FOR | SE1 | OTR | 187970 | Spare Parts ED | GLOBAL SERVICES | PPIBS |  |  | XXX | OUT OF SCOPE | XX | OUT OF SCOPE | XXXXX | 272 | EUR | 1 | UN | 3606486350270 | C | 1,00 | 33 | 7 | 15 | CM | 1,75 | 1,75 | KG | 3.465,00 | CM3 | [48 empty] | 8536909500
SPK33586 | Tabela de preços dos serviços | 02/03/2026 | Modificação | REAR CON. NT06 TO NT16 3P DO | SE1 | OTR | 187970 | Spare Parts ED | GLOBAL SERVICES | PPIBS | Outside Generic Compol | 0s Outside Generic Compol | XXX | OUT OF SCOPE | XX | OUT OF SCOPE | XXXXX | 142 | EUR | 0 | UN | 3606486350287 | C | 1 | 30 | 4 | 11 | CM | 1,51 | 1,51 | KG | 1.320,00 | CM3 | [48 empty] | 8536909500
SPK33587 | Tabela de preços dos serviços | 02/03/2026 | Modificação | REAR CON. NT06 TO NT16 4P DO | SE1 | OTR | 187970 | Spare Parts ED | GLOBAL SERVICES | PPIBS | Outside Generic Compol | 0s Outside Generic Compol | XXX | OUT OF SCOPE | XX | OUT OF SCOPE | XXXXX | 189 | EUR | 0 | UN | 3606486350294 | C | 1 | 34 | 5 | 13 | CM | 1,50 | 1,50 | KG | 2.210,00 | CM3 | [48 empty] | 8536909500
SPK33588 | Tabela de preços dos serviços | 02/03/2026 | Modificação | SPARE PARTS 3P FRONT CONNECTION KIT FOR | SE1 | OTR | 187970 | Spare Parts ED | GLOBAL SERVICES | PPIBS | Outside Generic Compol | 0s Outside Generic Compol | XXX | OUT OF SCOPE | XX | OUT OF SCOPE | XXXXX | 295 | EUR | 1 | UN | 3606486350300 | C | 1,00 | 35 | 4 | 22 | CM | 3,20 | 3,20 | KG | 3.080,00 | CM3 | [48 empty] | 8536909500
SPK33589 | Tabela de preços dos serviços | 02/03/2026 | Modificação | FRONT CON. NT06 TO NT16 4P DO | SE1 | OTR | 187970 | Spare Parts ED | GLOBAL SERVICES | PPIBS | Outside Generic Compol | 0s Outside Generic Compol | XXX | OUT OF SCOPE | XX | OUT OF SCOPE | XXXXX | 394 | EUR | 0 | UN | 3606486350317 | C | 1 | 21 | 4 | 15 | CM | 4,26 | 4,26 | KG | 1.260,00 | CM3 | [48 empty] | 8536909500
SPK33592 | Tabela de preços dos serviços | 02/03/2026 | Modificação | SPARE PARTS | SE1 | OTR | 187970 | Spare Parts ED | GLOBAL SERVICES | PPIBS | Outside Generic Compol | 0s Outside Generic Compol | XXX | OUT OF SCOPE | XX | OUT OF SCOPE | XXXXX | 32 | EUR | 1 | UN | 3606486350881 | C | 1,00 | 9 | 4 | 6 | CM | 15,00 | 15,00 | G | 187,43 | CM3 | [48 empty] | 8538909999
SPK33593 | Tabela de preços dos serviços | 02/03/2026 | Modificação | SPARE BATTERY | SE1 | OTR | 187970 | Spare Parts ED | GLOBAL SERVICES | PPIBS | Outside Generic Compol | 0s Outside Generic Compol | XXX | OUT OF SCOPE | XX | OUT OF SCOPE | XXXXX | 32 | EUR | 1 | UN | 3606486350898 | C | 1,00 | 8 | 3 | 4 | CM | 100,00 | 100,00 | G | 96,00 | CM3 | [12 empty] | 48 | UN |  | 40 | 15 | 15 | CM | 5 | 4,80 | KG | 9.000 | CM3 | [12 empty] | 1 | UN | 3606486350898 | 8 | 3 | 4 | CM | 100 | 100,00 | G | 96 | CM3 | 8506501000
SPK33594 | Tabela de preços dos serviços | 02/03/2026 | Modificação | HAND HELD TEST KIT (HHTK) | SE1 | OTR | 187970 | Spare Parts ED | GLOBAL SERVICES | PPIBS | Outside Generic Compol | 0s Outside Generic Compol | XXX | OUT OF SCOPE | XX | OUT OF SCOPE | XXXXX | 2082 | EUR | 0 | UN | 3606487090137 | C | 1 | 12 | 9 | 24 | CM | 840,00 | 840,00 | G | 2.592,00 | CM3 | [48 empty] | 9030310090
SPK33622 | Tabela de preços dos serviços | 02/03/2026 | Modificação | 3P SPREADER 630/1600A | SE1 | OTR | 187970 | Spare Parts ED | GLOBAL SERVICES | PPIBS | Outside Generic Compol | 0s Outside Generic Compol | XXX | OUT OF SCOPE | XX | OUT OF SCOPE | XXXXX | 330 | EUR | 1 | UN | 3606486350324 | C | 1,00 | 27 | 6 | 21 | CM | 2,19 | 2,19 | KG | 3.118,50 | CM3 | [48 empty] | 8536909500
SPK33623 | Tabela de preços dos serviços | 02/03/2026 | Modificação | 4P SPREADER 630/1600A | SE1 | OTR | 187970 | Spare Parts ED | GLOBAL SERVICES | PPIBS | Outside Generic Compol | 0s Outside Generic Compol | XXX | OUT OF SCOPE | XX | OUT OF SCOPE | XXXXX | 448 | EUR | 1 | UN | 3606486350331 | C | 1,00 | 27 | 6 | 21 | CM | 2,81 | 2,81 | KG | 3.185,73 | CM3 | [48 empty] | 8536909500
SPK33644 | Tabela de preços dos serviços | 02/03/2026 | Modificação | 3P CABLE LUG ADAPTER KIT | SE1 | OTR | 187970 | Spare Parts ED | GLOBAL SERVICES | PPIBS | Outside Generic Compol | 0s Outside Generic Compol | XXX | OUT OF SCOPE | XX | OUT OF SCOPE | XXXXX | 404 | EUR | 1 | UN | 3606486350348 | C | 1,00 | 27 | 6 | 21 | CM | 4,21 | 4,21 | KG | 3.172,05 | CM3 | [48 empty] | 7419809098
SPK33645 | Tabela de preços dos serviços | 02/03/2026 | Modificação | 4P CABLE LUG ADAPTER KIT | SE1 | OTR | 187970 | Spare Parts ED | GLOBAL SERVICES | PPIBS | Outside Generic Compol | 0s Outside Generic Compol | XXX | OUT OF SCOPE | XX | OUT OF SCOPE | XXXXX | 538 | EUR | 1 | UN | 3606486350355 | C | 1,00 | 27 | 7 | 21 | CM | 5,58 | 5,58 | KG | 3.769,92 | CM3 | [48 empty] | 7419809098
SPK33648 | Tabela de preços dos serviços | 02/03/2026 | Modificação | 3 INTERPHASE BARRIERS FOR REAR CONNECTIO | SE1 | OTR | 187970 | Spare Parts ED | GLOBAL SERVICES | PPIBS | Outside Generic Compol | 0s Outside Generic Compol | XXX | OUT OF SCOPE | XX | OUT OF SCOPE | XXXXX | 244 | EUR | 1 | UN | 3606486350379 | C | 1,00 | 21 | 2 | 19 | CM | 200,00 | 200,00 | G | 798,00 | CM3 | [48 empty] | 8547200000
SPK33659 | Tabela de preços dos serviços | 02/03/2026 | Modificação | COIL MX 024/030 VCA/VCC FOR FIXE BREAKER | SE1 | OTR | 187970 | Spare Parts ED | GLOBAL SERVICES | PPIBS | Outside Generic Compol | 0s Outside Generic Compol | XXX | OUT OF SCOPE | XX | OUT OF SCOPE | XXXXX | 236 | EUR | 1 | UN | 3606486348703 | C | 1,00 | 8 | 3 | 6 | CM | 150,00 | 150,00 | G | 167,28 | CM3 | [48 empty] | 8536301000
SPK33660 | Tabela de preços dos serviços | 02/03/2026 | Modificação | COIL MX 048/060 VCA/VCC FOR FIX BREAKER | SE1 | OTR | 187970 | Spare Parts ED | GLOBAL SERVICES | PPIBS | Outside Generic Compol | 0s Outside Generic Compol | XXX | OUT OF SCOPE | XX | OUT OF SCOPE | XXXXX | 243 | EUR | 1 | UN | 3606486348710 | C | 1,00 | 8 | 3 | 6 | CM | 149,00 | 149,00 | G | 164,34 | CM3 | [36 empty] | 1 | UN | 3606486348710 | 8 | 3 | 6 | CM | 149 | 149,00 | G | 164,340 | CM3 | 8536301000
SPK33661 | Tabela de preços dos serviços | 02/03/2026 | Modificação | COIL MX 100/130 VCA/VCC FOR FIX BREAKER | SE1 | OTR | 144991 | Spare Parts ED | GLOBAL SERVICES | PSIBS | Outside Generic Compol | 0s Outside Generic Compol | XXX | OUT OF SCOPE | XX | OUT OF SCOPE | XXXXX | 544 | EUR | 1 | UN | 3606486348727 | C | 1,00 | 8 | 4 | 6 | CM | 150,00 | 150,00 | G | 185,22 | CM3 | [36 empty] | 1 | UN | 3606486348727 | 8 | 4 | 6 | CM | 150 | 150,00 | G | 185,220 | CM3 | 8536301000
SPK33662 | Tabela de preços dos serviços | 02/03/2026 | Modificação | COIL MX 200/250 VCA/VCC FOR FIXE BREAKER | SE1 | OTR | 187970 | Spare Parts ED | GLOBAL SERVICES | PPIBS | Outside Generic Compol | 0s Outside Generic Compol | XXX | OUT OF SCOPE | XX | OUT OF SCOPE | XXXXX | 228 | EUR | 1 | UN | 3606486348734 | C | 1,00 | 8 | 3 | 6 | CM | 150,00 | 150,00 | G | 162,36 | CM3 | [12 empty] | 48 | UN |  | 40 | 15 | 30 | CM | 7,500 | 7,20 | KG | 18.000 | CM3 | [12 empty] | 1 | UN | 3606486348734 | 8 | 3 | 6 | CM | 150 | 150,00 | G | 162,360 | CM3 | 8536301000
SPK33663 | Tabela de preços dos serviços | 02/03/2026 | Modificação | COIL MX 240/277 VCA FOR FIXE BREAKER | SE1 | OTR | 187970 | Spare Parts ED | GLOBAL SERVICES | PPIBS | Outside Generic Compol | 0s Outside Generic Compol | XXX | OUT OF SCOPE | XX | OUT OF SCOPE | XXXXX | 236 | EUR | 1 | UN | 3606486348741 | C | 1,00 | 21 | 4 | 15 | CM | 300,00 | 300,00 | G | 1.260,00 | CM3 | [48 empty] | 8536301000
SPK33664 | Tabela de preços dos serviços | 02/03/2026 | Modificação | COIL MX 380/480 VCA FOR FIXE BREAKER. | SE1 | OTR | 187970 | Spare Parts ED | GLOBAL SERVICES | PPIBS | Outside Generic Compol | 0s Outside Generic Compol | XXX | OUT OF SCOPE | XX | OUT OF SCOPE | XXXXX | 236 | EUR | 1 | UN | 3606486348758 | C | 1,00 | 8 | 3 | 6 | CM | 150,00 | 150,00 | G | 167,28 | CM3 | [48 empty] | 8536301000
SPK33668 | Tabela de preços dos serviços | 02/03/2026 | Modificação | COIL MN 024/030 VCA/VCC FOR FIXE BREAKER | SE1 | OTR | 187970 | Spare Parts ED | GLOBAL SERVICES | PPIBS | Outside Generic Compol | 0s Outside Generic Compol | XXX | OUT OF SCOPE | XX | OUT OF SCOPE | XXXXX | 252 | EUR | 1 | UN | 3606486348765 | C | 1,00 | 8 | 4 | 6 | CM | 154,00 | 154,00 | G | 172,20 | CM3 | [36 empty] | 1 | UN | 3606486348765 | 8 | 4 | 6 | CM | 154 | 154,00 | G | 172,200 | CM3 | 8536301000
SPK33669 | Tabela de preços dos serviços | 02/03/2026 | Modificação | COIL MN 048/060 VCA/VCC FOR FIXE BREAKER | SE1 | OTR | 187970 | Spare Parts ED | GLOBAL SERVICES | PPIBS | Outside Generic Compol | 0s Outside Generic Compol | XXX | OUT OF SCOPE | XX | OUT OF SCOPE | XXXXX | 262 | EUR | 1 | UN | 3606486348772 | C | 1,00 | 8 | 3 | 6 | CM | 151,00 | 151,00 | G | 174,96 | CM3 | [48 empty] | 8536301000
SPK33670 | Tabela de preços dos serviços | 02/03/2026 | Modificação | COIL MN 100/130 VCA/VCC FOR FIXE BREAKER | SE1 | OTR | 187970 | Spare Parts ED | GLOBAL SERVICES | PPIBS | Outside Generic Compol | 0s Outside Generic Compol | XXX | OUT OF SCOPE | XX | OUT OF SCOPE | XXXXX | 268 | EUR | 1 | UN | 3606486348789 | C | 1,00 | 8 | 4 | 6 | CM | 153,00 | 153,00 | G | 177,21 | CM3 | [12 empty] | 20 | UN |  | 40 | 15 | 15 | CM | 3,510 | 3,06 | KG | 9.000 | CM3 | [12 empty] | 1 | UN | 3606486348789 | 8 | 4 | 6 | CM | 153 | 153,00 | G | 177,205 | CM3 | 8536301000
SPK33671 | Tabela de preços dos serviços | 02/03/2026 | Modificação | undervoltage trip MN 200 to 250 V DC and | SE1 | OTR | 187970 | Spare Parts ED | GLOBAL SERVICES | PPIBS | Outside Generic Compol | 0s Outside Generic Compol | XXX | OUT OF SCOPE | XX | OUT OF SCOPE | XXXXX | 252 | EUR | 1 | UN | 3606486348796 | C | 1,00 | 8 | 4 | 6 | CM | 150,00 | 150,00 | G | 170,10 | CM3 | [36 empty] | 1 | UN | 3606486348796 | 8 | 4 | 6 | CM | 150 | 150,00 | G | 170,100 | CM3 | 8536301000
SPK33673 | Tabela de preços dos serviços | 02/03/2026 | Modificação | COIL MN 380/480 VCA FOR FIXE BREAKER. | SE1 | OTR | 187970 | Spare Parts ED | GLOBAL SERVICES | PPIBS | Outside Generic Compol | 0s Outside Generic Compol | XXX | OUT OF SCOPE | XX | OUT OF SCOPE | XXXXX | 268 | EUR | 1 | UN | 3606486348802 | C | 1,00 | 8 | 4 | 6 | CM | 152,00 | 152,00 | G | 177,94 | CM3 | [48 empty] | 8536301000
SPK33680 | Tabela de preços dos serviços | 02/03/2026 | Modificação | ADJUSTABLE DELAY UNIT FOR MN | SE1 | OTR | 187970 | Spare Parts ED | GLOBAL SERVICES | PPIBS | Outside Generic Compol | 0s Outside Generic Compol | XXX | OUT OF SCOPE | XX | OUT OF SCOPE | XXXXX | 340 | EUR | 1 | UN | 3606486348819 | C | 1,00 | 9 | 8 | 8 | CM | 214,00 | 214,00 | G | 574,56 | CM3 | [48 empty] | 8301409000
SPK33681 | Tabela de preços dos serviços | 02/03/2026 | Modificação | ADJUSTABLE DELAY UNIT FOR MN | SE1 | OTR | 144991 | Spare Parts ED | GLOBAL SERVICES | PSIBS | Outside Generic Compol | 0s Outside Generic Compol | XXX | OUT OF SCOPE | XX | OUT OF SCOPE | XXXXX | 340 | EUR | 1 | UN | 3606486348826 | C | 1,00 | 9 | 9 | 8 | CM | 192,00 | 192,00 | G | 612,00 | CM3 | [48 empty] | 8301409000
SPK33682 | Tabela de preços dos serviços | 02/03/2026 | Modificação | ADJUSTABLE DELAY UNIT FOR MN | SE1 | OTR | 187970 | Spare Parts ED | GLOBAL SERVICES | PPIBS | Outside Generic Compol | 0s Outside Generic Compol | XXX | OUT OF SCOPE | XX | OUT OF SCOPE | XXXXX | 317 | EUR | 1 | UN | 3606486348833 | C | 1,00 | 9 | 9 | 8 | CM | 166,00 | 166,00 | G | 648,00 | CM3 | [48 empty] | 8536490099
SPK33683 | Tabela de preços dos serviços | 02/03/2026 | Modificação | ADJUSTABLE DELAY UNIT FOR MN | SE1 | OTR | 187970 | Spare Parts ED | GLOBAL SERVICES | PPIBS | Outside Generic Compol | 0s Outside Generic Compol | XXX | OUT OF SCOPE | XX | OUT OF SCOPE | XXXXX | 378 | EUR | 1 | UN | 3606486348840 | C | 1,00 | 10 | 10 | 10 | CM | 200,00 | 200,00 | G | 1.000,00 | CM3 | [48 empty] | 8536490099
SPK33684 | Tabela de preços dos serviços | 02/03/2026 | Modificação | MN 100-130 VAC/VDC NON-ADJUSTABLE DELAY | SE1 | OTR | 187970 | Spare Parts ED | GLOBAL SERVICES | PPIBS | Outside Generic Compol | 0s Outside Generic Compol | XXX | OUT OF SCOPE | XX | OUT OF SCOPE | XXXXX | 477 | EUR | 0 | UN | 3606486348857 | C | 1 | 9 | 9 | 8 | CM | 149,00 | 149,00 | G | 589,05 | CM3 | [48 empty] | 8538909999
SPK33685 | Tabela de preços dos serviços | 02/03/2026 | Modificação | NON-ADJUSTABLE DELAY UNIT FOR | SE1 | OTR | 187970 | Spare Parts ED | GLOBAL SERVICES | PPIBS | Outside Generic Compol | 0s Outside Generic Compol | XXX | OUT OF SCOPE | XX | OUT OF SCOPE | XXXXX | 292 | EUR | 1 | UN | 3606486348864 | C | 1,00 | 9 | 9 | 8 | CM | 147,00 | 147,00 | G | 612,00 | CM3 | [48 empty] | 8536490099
SPK33718 | Tabela de preços dos serviços | 02/03/2026 | Modificação | ESCUTCHEON FOR FIXED ELEC. OP. | SE1 | OTR | 187970 | Spare Parts ED | GLOBAL SERVICES | PPIBS | Outside Generic Compol | 0s Outside Generic Compol | XXX | OUT OF SCOPE | XX | OUT OF SCOPE | XXXXX | 49 | EUR | 1 | UN | 3606486350386 | C | 1,00 | 28 | 2 | 28 | CM | 242,00 | 242,00 | G | 1.245,20 | CM3 | [48 empty] | 8501408090
SPK33763 | Tabela de preços dos serviços | 02/03/2026 | Modificação | AUXILIARY TERMINAL SHIELD 3P | SE1 | OTR | 187970 | Spare Parts ED | GLOBAL SERVICES | PPIBS | Outside Generic Compol | 0s Outside Generic Compol | XXX | OUT OF SCOPE | XX | OUT OF SCOPE | XXXXX | 167 | EUR | 1 | UN | 3606486350393 | C | 1,00 | 28 | 3 | 5 | CM | 275,00 | 275,00 | G | 420,00 | CM3 | [48 empty] | 8538909999
SPK33764 | Tabela de preços dos serviços | 02/03/2026 | Modificação | AUXILIARY TERMINAL SHIELD 4P | SE1 | OTR | 187970 | Spare Parts ED | GLOBAL SERVICES | PPIBS | Outside Generic Compol | 0s Outside Generic Compol | XXX | OUT OF SCOPE | XX | OUT OF SCOPE | XXXXX | 214 | EUR | 1 | UN | 3606486350409 | C | 1,00 | 37 | 5 | 10 | CM | 300,00 | 300,00 | G | 1.850,00 | CM3 | [48 empty] | 8538909999
SPK33765 | Tabela de preços dos serviços | 02/03/2026 | Modificação | SAFETY SHUTTERS 3P | SE1 | OTR | 144991 | Spare Parts ED | GLOBAL SERVICES | PSIBS | Outside Generic Compol | 0s Outside Generic Compol | XXX | OUT OF SCOPE | XX | OUT OF SCOPE | XXXXX | 400 | EUR | 1 | UN | 3606486406694 | C | 1,00 | 24 | 11 | 18 | CM | 150,00 | 150,00 | G | 4.752,00 | CM3 | [48 empty] | 8547200000
SPK33766 | Tabela de preços dos serviços | 02/03/2026 | Modificação | SAFETY SHUTTERS 4P | SE1 | OTR | 144991 | Spare Parts ED | GLOBAL SERVICES | PSIBS |  |  | XXX | OUT OF SCOPE | XX | OUT OF SCOPE | XXXXX | 2048 | EUR | 1 | UN | 3606486406663 | C | 1,00 | 13 | 12 | 37 | CM | 575,00 | 575,00 | G | 5.550,00 | CM3 | [48 empty] | 8547200000
SPK33767 | Tabela de preços dos serviços | 02/03/2026 | Modificação | BREAKER MISMATCH PROTECTION | SE1 | OTR | 187970 | Spare Parts ED | GLOBAL SERVICES | PPIBS | Outside Generic Compol | 0s Outside Generic Compol | XXX | OUT OF SCOPE | XX | OUT OF SCOPE | XXXXX | 284 | EUR | 0 | UN | 3606486348871 | C | 1 | 8 | 2 | 8 | CM | 175,00 | 175,00 | G | 93,38 | CM3 | [48 empty] | 7326909890
SPK33768 | Tabela de preços dos serviços | 02/03/2026 | Modificação | INTERPHASE BARRIER FOR CHASSIS | SE1 | OTR | 187970 | Spare Parts ED | GLOBAL SERVICES | PPIBS | Outside Generic Compol | 0s Outside Generic Compol | XXX | OUT OF SCOPE | XX | OUT OF SCOPE | XXXXX | 258 | EUR | 1 | UN | 3606486350416 | C | 1,00 | 25 | 2 | 19 | CM | 300,00 | 300,00 | G | 950,00 | CM3 | [48 empty] | 8547200000
SPK33769 | Tabela de preços dos serviços | 02/03/2026 | Modificação | PROFALUX DISCONNECTED POSITION LOCKING K | SE1 | OTR | 187970 | Spare Parts ED | GLOBAL SERVICES | PPIBS | Outside Generic Compol | 0s Outside Generic Compol | XXX | OUT OF SCOPE | XX | OUT OF SCOPE | XXXXX | 91 | EUR | 1 | UN | 3606486350423 | C | 1,00 | 6 | 2 | 2 | CM | 16,00 | 16,00 | G | 22,45 | CM3 | [48 empty] | 8538909999
SPK33770 | Tabela de preços dos serviços | 02/03/2026 | Modificação | RONIS DISCONNECTED POSITION LOCKING KIT | SE1 | OTR | 187970 | Spare Parts ED | GLOBAL SERVICES | PPIBS | Outside Generic Compol | 0s Outside Generic Compol | XXX | OUT OF SCOPE | XX | OUT OF SCOPE | XXXXX | 91 | EUR | 1 | UN | 3606486350430 | C | 1,00 | 12 | 2 | 12 | CM | 100,00 | 100,00 | G | 288,00 | CM3 | [48 empty] | 8301600090
SPK33771 | Tabela de preços dos serviços | 02/03/2026 | Modificação | CASTELL DISCONNECTED POSITION LOCKING KI | SE1 | OTR | 187970 | Spare Parts ED | GLOBAL SERVICES | PPIBS | Outside Generic Compol | 0s Outside Generic Compol | XXX | OUT OF SCOPE | XX | OUT OF SCOPE | XXXXX | 588 | EUR | 1 | UN | 3606486351635 | C | 1,00 | 21 | 4 | 15 | CM | 150,00 | 145,00 | G | 1.260,00 | CM3 | [48 empty] | 8301600090
SPK33772 | Tabela de preços dos serviços | 02/03/2026 | Modificação | KIRK DISCONNECTED POSITION LOCKING KIT ( | SE1 | OTR | 187970 | Spare Parts ED | GLOBAL SERVICES | PPIBS | Outside Generic Compol | 0s Outside Generic Compol | XXX | OUT OF SCOPE | XX | OUT OF SCOPE | XXXXX | 189 | EUR | 1 | UN | 3606486350447 | C | 1,00 | 30 | 5 | 14 | CM | 150,00 | 150,00 | G | 2.100,00 | CM3 | [48 empty] | 8301600090
SPK33788 | Tabela de preços dos serviços | 02/03/2026 | Modificação | RACKING INTERLOCK (LOCKOUT WITH DOOR OPE | SE1 | OTR | 187970 | Spare Parts ED | GLOBAL SERVICES | PPIBS | Outside Generic Compol | 0s Outside Generic Compol | XXX | OUT OF SCOPE | XX | OUT OF SCOPE | XXXXX | 103 | EUR | 1 | UN | 3606486351642 | C | 1,00 | 21 | 4 | 15 | CM | 100,00 | 6,00 | G | 1.260,00 | CM3 | [48 empty] | 8301600090
SPK33857 | Tabela de preços dos serviços | 02/03/2026 | Modificação | ESCUTCHEON FOR MANUAL OR ELEC. | SE1 | OTR | 187970 | Spare Parts ED | GLOBAL SERVICES | PPIBS | Outside Generic Compol | 0s Outside Generic Compol | XXX | OUT OF SCOPE | XX | OUT OF SCOPE | XXXXX | 128 | EUR | 1 | UN | 3606486350454 | C | 1,00 | 33 | 3 | 32 | CM | 344,00 | 344,00 | G | 2.656,68 | CM3 | [48 empty] | 8538909999
SPK33858 | Tabela de preços dos serviços | 02/03/2026 | Modificação | ESCUTCHEON BLANKING PLATE FOR MANUAL OR | SE1 | OTR | 187970 | Spare Parts ED | GLOBAL SERVICES | PPIBS | Outside Generic Compol | 0s Outside Generic Compol | XXX | OUT OF SCOPE | XX | OUT OF SCOPE | XXXXX | 133 | EUR | 1 | UN | 3606486350461 | C | 1,00 | 29 | 0 | 20 | CM | 898,00 | 898,00 | G | 116,00 | CM3 | [48 empty] | 8538909999
SPK33895 | Tabela de preços dos serviços | 02/03/2026 | Modificação | OPERATION COUNTER MECHANICAL 5 DIGIT DIS | SE1 | OTR | 187970 | Spare Parts ED | GLOBAL SERVICES | PPIBS | Outside Generic Compol | 0s Outside Generic Compol | XXX | OUT OF SCOPE | XX | OUT OF SCOPE | XXXXX | 436 | EUR | 1 | UN | 3606486350478 | C | 1,00 | 9 | 2 | 7 | CM | 15,00 | 15,00 | G | 119,00 | CM3 | [48 empty] | 9029100090
SPK33897 | Tabela de preços dos serviços | 02/03/2026 | Modificação | PUSHBUTTON PADLOCKING DEVICE. | SE1 | OTR | 187970 | Spare Parts ED | GLOBAL SERVICES | PPIBS | Outside Generic Compol | 0s Outside Generic Compol | XXX | OUT OF SCOPE | XX | OUT OF SCOPE | XXXXX | 137 | EUR | 1 | UN | 3606486350485 | C | 1,00 | 9 | 2 | 9 | CM | 20,00 | 20,00 | G | 153,00 | CM3 | [48 empty] | 7326909890
SPK33912 | Tabela de preços dos serviços | 02/03/2026 | Modificação | ROD-TYPE INTERLOCKING FOR 2 FIXED BREAKE | SE1 | OTR | 187970 | Spare Parts ED | GLOBAL SERVICES | PPIBS | Outside Generic Compol | 0s Outside Generic Compol | XXX | OUT OF SCOPE | XX | OUT OF SCOPE | XXXXX | 1452 | EUR | 0 | UN | 3606486350492 | C | 1 | 80 | 60 | 73 | CM | 11,00 | 11,00 | KG | 350.400,00 | CM3 | [48 empty] | 8538909999
SPK33913 | Tabela de preços dos serviços | 02/03/2026 | Modificação | ROD-TYPE INTERLOCKING FOR 2 DRAWOUT BREA | SE1 | OTR | 187970 | Spare Parts ED | GLOBAL SERVICES | PPIBS | Outside Generic Compol | 0s Outside Generic Compol | XXX | OUT OF SCOPE | XX | OUT OF SCOPE | XXXXX | 908 | EUR | 0 | UN | 3606486350508 | C | 1 | 80 | 60 | 73 | CM | 12,00 | 12,00 | KG | 350.400,00 | CM3 | [48 empty] | 8538909999
SPK33921 | Tabela de preços dos serviços | 02/03/2026 | Modificação | CABLE-TYPE DOOR INTERLOCK FOR DR AWOUT B | SE1 | OTR | 187970 | Spare Parts ED | GLOBAL SERVICES | PPIBS | Outside Generic Compol | 0s Outside Generic Compol | XXX | OUT OF SCOPE | XX | OUT OF SCOPE | XXXXX | 1616 | EUR | 0 | UN | 3606486350515 | C | 1 | 30 | 10 | 20 | CM | 3,20 | 3,20 | KG | 6.000,00 | CM3 | [48 empty] | 8538909999
SPK34035 | Tabela de preços dos serviços | 02/03/2026 | Modificação | EXTERNAL SENSOR FOR NEUTRAL OR EARTH FLT | SE1 | OTR | 187970 | Spare Parts ED | GLOBAL SERVICES | PPIBS | Outside Generic Compol | 0s Outside Generic Compol | XXX | OUT OF SCOPE | XX | OUT OF SCOPE | XXXXX | 1258 | EUR | 1 | UN | 3606486351093 | C | 1,00 | 30 | 31 | 40 | CM | 8,86 | 8,86 | KG | 37.200,00 | CM3 | [48 empty] | 8504330090
SPK34036 | Tabela de preços dos serviços | 02/03/2026 | Modificação | EXTERNAL SENSOR FOR NEUTRAL OR EARTH FLT | SE1 | OTR | 187970 | Spare Parts ED | GLOBAL SERVICES | PPIBS | Outside Generic Compol | 0s Outside Generic Compol | XXX | OUT OF SCOPE | XX | OUT OF SCOPE | XXXXX | 1309 | EUR | 1 | UN | 3606486351109 | C | 1,00 | 40 | 30 | 30 | CM | 11,12 | 11,12 | KG | 36.000,00 | CM3 | [48 empty] | 8504318090
SPK3728029 | Tabela de preços dos serviços | 02/03/2026 | Modificação | BACK COLLECTOR | SE1 | OTR | 144991 | Spare Parts ED | GLOBAL SERVICES | PSIBS | Outside Generic Compol | 0s Outside Generic Compol | XXX | OUT OF SCOPE | XX | OUT OF SCOPE | XXXXX | 47 | EUR | 1 | UN | 3606481018601 | C | 1,00 | 130 | 1 | 65 | CM | 0,06 | 0,06 | KG | 8.450,00 | CM3 | [48 empty] | 8538909999
SPK3728032 | Tabela de preços dos serviços | 02/03/2026 | Modificação | INTER-CUBICLE BAR L:375mm 12-14KA ALU | SE1 | OTR | 144991 | Spare Parts ED | GLOBAL SERVICES | PSIBS | Outside Generic Compol | 0s Outside Generic Compol | XXX | OUT OF SCOPE | XX | OUT OF SCOPE | XXXXX | 47 | EUR | 1 | UN | 3606481018618 | C | 1,00 | 45 | 0 | 13 | CM | 200,00 | 200,00 | G | 173,55 | CM3 | [48 empty] | 7604299090
SPK3728434 | Tabela de preços dos serviços | 02/03/2026 | Modificação | FRONT PANEL SUPPORT | SE1 | OTR | 144991 | Spare Parts ED | GLOBAL SERVICES | PSIBS | Outside Generic Compol | 0s Outside Generic Compol | XXX | OUT OF SCOPE | XX | OUT OF SCOPE | XXXXX | 47 | EUR | 1 | UN | 3606481082558 | C | 1,00 | 21 | 3 | 15 | CM | 100,00 | 100,00 | G | 945,00 | CM3 | [48 empty] | 8538909999
SPK3728639 | Tabela de preços dos serviços | 02/03/2026 | Modificação | PASSE CABLE | SE1 | OTR | 144991 | Spare Parts ED | GLOBAL SERVICES | PSIBS | Outside Generic Compol | 0s Outside Generic Compol | XXX | OUT OF SCOPE | XX | OUT OF SCOPE | XXXXX | 47 | EUR | 1 | UN | 3606481018625 | C | 1,00 | 21 | 4 | 15 | CM | 100,00 | 100,00 | G | 1.260,00 | CM3 | [36 empty] | 1 | UN | 3606481018625 | 21 | 4 | 15 | CM | 100 | 100,00 | G | 1.260 | CM3 | 3926909790
SPK3729349 | Tabela de preços dos serviços | 02/03/2026 | Modificação | BAR WITHOUT BOLTS & NUTS NO ADVN6 | SE1 | OTR | 144991 | Spare Parts ED | GLOBAL SERVICES | PSIBS | Outside Generic Compol | 0s Outside Generic Compol | XXX | OUT OF SCOPE | XX | OUT OF SCOPE | XXXXX | 70 | EUR | 1 | UN | 3606481018632 | C | 1,00 | 79 | 27 | 37 | CM | 3,50 | 3,50 | KG | 78.921,00 | CM3 | [48 empty] | 8538909999
SPK3729465 | Tabela de preços dos serviços | 02/03/2026 | Modificação | 1 PEDIMENT L750mm QMC | SE1 | OTR | 144991 | Spare Parts ED | GLOBAL SERVICES | PSIBS | Outside Generic Compol | 0s Outside Generic Compol | XXX | OUT OF SCOPE | XX | OUT OF SCOPE | XXXXX | 70 | EUR | 1 | UN | 3606485863863 | C | 1,00 | 59 | 2 | 12 | CM | 1,10 | 1,10 | KG | 1.345,50 | CM3 | [48 empty] | 7326909890
SPK3729549 | Tabela de preços dos serviços | 02/03/2026 | Modificação | INSULATOR PHASE TO PHASE 200MM | SE1 | OTR | 144991 | Spare Parts ED | GLOBAL SERVICES | PSIBS | Outside Generic Compol | 0s Outside Generic Compol | XXX | OUT OF SCOPE | XX | OUT OF SCOPE | XXXXX | 82 | EUR | 1 | UN | 3606481082565 | C | 1,00 | 20 | 15 | 15 | CM | 250,00 | 0,14 | G | 4.500,00 | CM3 | [48 empty] | 8546909000
SPK3729634 | Tabela de preços dos serviços | 02/03/2026 | Modificação | SM6 PEDIMENT | SE1 | OTR | 144991 | Spare Parts ED | GLOBAL SERVICES | PSIBS | Outside Generic Compol | 0s Outside Generic Compol | XXX | OUT OF SCOPE | XX | OUT OF SCOPE | XXXXX | 70 | EUR | 1 | UN | 3606481082572 | C | 1,00 | 47 | 2 | 12 | CM | 850,00 | 0,61 | G | 1.069,50 | CM3 | [48 empty] | 8538909999
SPK3729741 | Tabela de preços dos serviços | 02/03/2026 | Modificação | BOLTING OF CONNECTING SM6 | SE1 | OTR | 144991 | Spare Parts ED | GLOBAL SERVICES | PSIBS | Outside Generic Compol | 0s Outside Generic Compol | XXX | OUT OF SCOPE | XX | OUT OF SCOPE | XXXXX | 47 | EUR | 1 | UN | 3606481018649 | C | 1,00 | 21 | 4 | 15 | CM | 350,00 | 350,00 | G | 1.260,00 | CM3 | [48 empty] | 7318158880
SPK3729944 | Tabela de preços dos serviços | 02/03/2026 | Modificação | BUS BAR CONNECTION CORE JOINT | SE1 | OTR | 144991 | Spare Parts ED | GLOBAL SERVICES | PSIBS | Outside Generic Compol | 0s Outside Generic Compol | XXX | OUT OF SCOPE | XX | OUT OF SCOPE | XXXXX | 47 | EUR | 1 | UN | 3606481018656 | C | 1,00 | 21 | 4 | 15 | CM | 10,00 | 10,00 | G | 1.260,00 | CM3 | [48 empty] | 8547200000
SPK3730300B | Tabela de preços dos serviços | 02/03/2026 | Modificação | KIT SWITCH SIGNALLING/ISOLATING SWITCH | SE1 | OTR | 144991 | Spare Parts ED | GLOBAL SERVICES | PSIBS | Outside Generic Compol | 0s Outside Generic Compol | XXX | OUT OF SCOPE | XX | OUT OF SCOPE | XXXXX | 266 | EUR | 1 | UN | 3606485863986 | C | 1,00 | 40 | 15 | 30 | CM | 1,00 | 1,00 | KG | 18.000,00 | CM3 | [48 empty] | 8535301090
SPK3730301B | Tabela de preços dos serviços | 02/03/2026 | Modificação | KIT 3 ADDITION CONTACT 1 SW 2 EARTH SW | SE1 | OTR | 144991 | Spare Parts ED | GLOBAL SERVICES | PSIBS | Outside Generic Compol | 0s Outside Generic Compol | XXX | OUT OF SCOPE | XX | OUT OF SCOPE | XXXXX | 180 | EUR | 1 | UN | 3606485863993 | C | 1,00 | 18 | 11 | 11 | CM | 450,00 | 450,00 | G | 2.178,00 | CM3 | [48 empty] | 8535301090
SPK3730318B | Tabela de preços dos serviços | 02/03/2026 | Modificação | KIT MOTOR + RELAY 24VDC CI1 CI2 | SE1 | OTR | 144991 | Spare Parts ED | GLOBAL SERVICES | PSIBS | Outside Generic Compol | 0s Outside Generic Compol | XXX | OUT OF SCOPE | XX | OUT OF SCOPE | XXXXX | 174 | EUR | 1 | UN | 3606485864006 | C | 1,00 | 18 | 11 | 11 | CM | 1,00 | 1,00 | KG | 2.178,00 | CM3 | [48 empty] | 8501200090
SPK3730319B | Tabela de preços dos serviços | 02/03/2026 | Modificação | KIT MOTOR + RELAY 48VDC CIT CI1 CI2 | SE1 | OTR | 144991 | Spare Parts ED | GLOBAL SERVICES | PSIBS | Outside Generic Compol | 0s Outside Generic Compol | XXX | OUT OF SCOPE | XX | OUT OF SCOPE | XXXXX | 184 | EUR | 1 | UN | 3606485864013 | C | 1,00 | 18 | 11 | 11 | CM | 1,05 | 1,05 | KG | 2.178,00 | CM3 | 25 | UN |  | 80 | 80 | 60 | CM | 31,250 | 26,25 | KG | 384.000 | CM3 | [24 empty] | 1 | UN | 3606485864013 | 18 | 11 | 11 | CM | 1,050 | 1,05 | KG | 2.178 | CM3 | 8501200090
SPK3730320A | Tabela de preços dos serviços | 02/03/2026 | Modificação | KIT MOTOR + RELAY 110VDC CI1 CI2 | SE1 | OTR | 144991 | Spare Parts ED | GLOBAL SERVICES | PSIBS | Outside Generic Compol | 0s Outside Generic Compol | XXX | OUT OF SCOPE | XX | OUT OF SCOPE | XXXXX | 174 | EUR | 1 | UN | 3606485823980 | C | 1,00 | 18 | 11 | 11 | CM | 1,41 | 1,41 | KG | 2.178,00 | CM3 | [48 empty] | 8501200090
SPK3730321A | Tabela de preços dos serviços | 02/03/2026 | Modificação | KIT MOTOR + RELAY 125VDC CI1 CI2 | SE1 | OTR | 144991 | Spare Parts ED | GLOBAL SERVICES | PSIBS | Outside Generic Compol | 0s Outside Generic Compol | XXX | OUT OF SCOPE | XX | OUT OF SCOPE | XXXXX | 148 | EUR | 1 | UN | 3606485823997 | C | 1,00 | 18 | 12 | 10 | CM | 0,99 | 0,99 | KG | 2.150,64 | CM3 | [48 empty] | 8501200090
SPK3730322A | Tabela de preços dos serviços | 02/03/2026 | Modificação | PANOPLIE MOTO+RELAIS.127VAC 50Hz | SE1 | OTR | 144991 | Spare Parts ED | GLOBAL SERVICES | PSIBS | Outside Generic Compol | 0s Outside Generic Compol | XXX | OUT OF SCOPE | XX | OUT OF SCOPE | XXXXX | 150 | EUR | 1 | UN | 3606485864020 | C | 1,00 | 18 | 11 | 11 | CM | 0,83 | 0,83 | KG | 2.178,00 | CM3 | [48 empty] | 8538909999
SPK3730323A | Tabela de preços dos serviços | 02/03/2026 | Modificação | KIT MOTOR + RELAY 220VAC CI1 CI2 | SE1 | OTR | 144991 | Spare Parts ED | GLOBAL SERVICES | PSIBS | Outside Generic Compol | 0s Outside Generic Compol | XXX | OUT OF SCOPE | XX | OUT OF SCOPE | XXXXX | 174 | EUR | 1 | UN | 3606485824000 | C | 1,00 | 18 | 11 | 11 | CM | 1,00 | 1,00 | KG | 2.178,00 | CM3 | [48 empty] | 8501200090
SPK3730324A | Tabela de preços dos serviços | 02/03/2026 | Modificação | PANOPLIE MOTO+RELAIS.127VAC 60Hz | SE1 | OTR | 144991 | Spare Parts ED | GLOBAL SERVICES | PSIBS | Outside Generic Compol | 0s Outside Generic Compol | XXX | OUT OF SCOPE | XX | OUT OF SCOPE | XXXXX | 150 | EUR | 1 | UN | 3606485864037 | C | 1,00 | 18 | 12 | 11 | CM | 0,82 | 0,82 | KG | 2.316,60 | CM3 | [48 empty] | 8301409000
SPK3730325A | Tabela de preços dos serviços | 02/03/2026 | Modificação | PANOPLY MOTO+RELAIS.220VAC | SE1 | OTR | 144991 | Spare Parts ED | GLOBAL SERVICES | PSIBS | Outside Generic Compol | 0s Outside Generic Compol | XXX | OUT OF SCOPE | XX | OUT OF SCOPE | XXXXX | 144 | EUR | 1 | UN | 3606485864044 | C | 1,00 | 18 | 12 | 11 | CM | 950,00 | 950,00 | G | 2.376,00 | CM3 | [48 empty] | 8301409000
SPK3730326A | Tabela de preços dos serviços | 02/03/2026 | Modificação | PAN. M+RELAYS.110VDC CIT | SE1 | OTR | 144991 | Spare Parts ED | GLOBAL SERVICES | PSIBS | Outside Generic Compol | 0s Outside Generic Compol | XXX | OUT OF SCOPE | XX | OUT OF SCOPE | XXXXX | 233 | EUR | 1 | UN | 3606485864051 | C | 1,00 | 18 | 11 | 11 | CM | 1,51 | 1,51 | KG | 2.178,00 | CM3 | [48 empty] | 8538909999
SPK3730329A | Tabela de preços dos serviços | 02/03/2026 | Modificação | KIT MOTOR + RELAY 220VAC CIT | SE1 | OTR | 144991 | Spare Parts ED | GLOBAL SERVICES | PSIBS | Outside Generic Compol | 0s Outside Generic Compol | XXX | OUT OF SCOPE | XX | OUT OF SCOPE | XXXXX | 233 | EUR | 1 | UN | 3606485824017 | C | 1,00 | 18 | 11 | 11 | CM | 1,05 | 1,05 | KG | 2.178,00 | CM3 | [48 empty] | 8501200090
SPK3730330A | Tabela de preços dos serviços | 02/03/2026 | Modificação | KIT MOTOR + RELAY 127VAC CIT | SE1 | OTR | 144991 | Spare Parts ED | GLOBAL SERVICES | PSIBS | Outside Generic Compol | 0s Outside Generic Compol | XXX | OUT OF SCOPE | XX | OUT OF SCOPE | XXXXX | 194 | EUR | 1 | UN | 3606485864068 | C | 1,00 | 18 | 11 | 11 | CM | 0,87 | 0,87 | KG | 2.178,00 | CM3 | [48 empty] | 8501200090
SPK3730331A | Tabela de preços dos serviços | 02/03/2026 | Modificação | PAN M+RELAYS.220 VAC 60HZ CIT | SE1 | OTR | 144991 | Spare Parts ED | GLOBAL SERVICES | PSIBS | Outside Generic Compol | 0s Outside Generic Compol | XXX | OUT OF SCOPE | XX | OUT OF SCOPE | XXXXX | 189 | EUR | 1 | UN | 3606485864075 | C | 1,00 | 18 | 11 | 11 | CM | 0,86 | 0,86 | KG | 2.178,00 | CM3 | [48 empty] | 8301409000
SPK3730335A | Tabela de preços dos serviços | 02/03/2026 | Modificação | PAN.110VDC/220VAC RELEASE.CI1 | SE1 | OTR | 144991 | Spare Parts ED | GLOBAL SERVICES | PSIBS | Outside Generic Compol | 0s Outside Generic Compol | XXX | OUT OF SCOPE | XX | OUT OF SCOPE | XXXXX | 101 | EUR | 1 | UN | 3606485864082 | C | 1,00 | 18 | 11 | 11 | CM | 450,00 | 450,00 | G | 2.178,00 | CM3 | [48 empty] | 8505902999
SPK3730349A | Tabela de preços dos serviços | 02/03/2026 | Modificação | ACCESSORIES LOCK TYPE C1 | SE1 | OTR | 144991 | Spare Parts ED | GLOBAL SERVICES | PSIBS | Outside Generic Compol | 0s Outside Generic Compol | XXX | OUT OF SCOPE | XX | OUT OF SCOPE | XXXXX | 186 | EUR | 1 | UN | 3606485864099 | C | 1,00 | 22 | 4 | 18 | CM | 300,00 | 300,00 | G | 1.584,00 | CM3 | [48 empty] | 8301600090
SPK3730350B | Tabela de preços dos serviços | 02/03/2026 | Modificação | ACCESSOR LOCK TYPE C4-C4D-C4C NO ADVN6 | SE1 | OTR | 144991 | Spare Parts ED | GLOBAL SERVICES | PSIBS | Outside Generic Compol | 0s Outside Generic Compol | XXX | OUT OF SCOPE | XX | OUT OF SCOPE | XXXXX | 139 | EUR | 1 | UN | 3606485864105 | C | 1,00 | 20 | 15 | 15 | CM | 450,00 | 450,00 | G | 4.500,00 | CM3 | [48 empty] | 8301600090
SPK3730351B | Tabela de preços dos serviços | 02/03/2026 | Modificação | ACCESSORIES LOCK TYPE A3-A4 | SE1 | OTR | 144991 | Spare Parts ED | GLOBAL SERVICES | PSIBS | Outside Generic Compol | 0s Outside Generic Compol | XXX | OUT OF SCOPE | XX | OUT OF SCOPE | XXXXX | 86 | EUR | 1 | UN | 3606485864112 | C | 1,00 | 21 | 4 | 15 | CM | 50,00 | 50,00 | G | 1.260,00 | CM3 | [48 empty] | 8301600090
SPK3730352B | Tabela de preços dos serviços | 02/03/2026 | Modificação | ACCESORIOS CERRADURA | SE1 | OTR | 144991 | Spare Parts ED | GLOBAL SERVICES | PSIBS | Outside Generic Compol | 0s Outside Generic Compol | XXX | OUT OF SCOPE | XX | OUT OF SCOPE | XXXXX | 178 | EUR | 1 | UN | 3606485864129 | A | 1 | 15 | 20 | 15 | CM | 750,00 | 750,00 | G | 4.500,00 | CM3 | [48 empty] | 8301600090
SPK3730353B | Tabela de preços dos serviços | 02/03/2026 | Modificação | ACCESSORIES LOCK TYPE P2 | SE1 | OTR | 144991 | Spare Parts ED | GLOBAL SERVICES | PSIBS | Outside Generic Compol | 0s Outside Generic Compol | XXX | OUT OF SCOPE | XX | OUT OF SCOPE | XXXXX | 114 | EUR | 1 | UN | 3606485864136 | C | 1,00 | 21 | 4 | 15 | CM | 650,00 | 650,00 | G | 1.260,00 | CM3 | [48 empty] | 8301600090
SPK3730354C | Tabela de preços dos serviços | 02/03/2026 | Modificação | ACCESSORIES LOCK TYPE P3 | SE1 | OTR | 144991 | Spare Parts ED | GLOBAL SERVICES | PSIBS | Outside Generic Compol | 0s Outside Generic Compol | XXX | OUT OF SCOPE | XX | OUT OF SCOPE | XXXXX | 95 | EUR | 1 | UN | 3606485864143 | C | 1,00 | 20 | 15 | 15 | CM | 800,00 | 800,00 | G | 4.500,00 | CM3 | [48 empty] | 8301600090
SPK3730355B | Tabela de preços dos serviços | 02/03/2026 | Modificação | ACCESSORIES LOCK TYPE P5 | SE1 | OTR | 144991 | Spare Parts ED | GLOBAL SERVICES | PSIBS | Outside Generic Compol | 0s Outside Generic Compol | XXX | OUT OF SCOPE | XX | OUT OF SCOPE | XXXXX | 74 | EUR | 1 | UN | 3606485864150 | C | 1,00 | 21 | 4 | 15 | CM | 150,00 | 150,00 | G | 1.260,00 | CM3 | [48 empty] | 8301600090
SPK3730356A | Tabela de preços dos serviços | 02/03/2026 | Modificação | ACCESORIOS CERRADURA | SE1 | OTR | 144991 | Spare Parts ED | GLOBAL SERVICES | PSIBS | Outside Generic Compol | 0s Outside Generic Compol | XXX | OUT OF SCOPE | XX | OUT OF SCOPE | XXXXX | 191 | EUR | 1 | UN | 3606485864167 | A | 1 | 15 | 20 | 15 | CM | 450,00 | 450,00 | G | 4.500,00 | CM3 | [48 empty] | 8301409000
SPK3730357A | Tabela de preços dos serviços | 02/03/2026 | Modificação | ACCESSORIES LOCK TYPE 52 | SE1 | OTR | 144991 | Spare Parts ED | GLOBAL SERVICES | PSIBS | Outside Generic Compol | 0s Outside Generic Compol | XXX | OUT OF SCOPE | XX | OUT OF SCOPE | XXXXX | 221 | EUR | 1 | UN | 3606485864174 | C | 1,00 | 39 | 15 | 29 | CM | 1,36 | 1,36 | KG | 16.632,00 | CM3 | [48 empty] | 8301600090
SPK3730365A | Tabela de preços dos serviços | 02/03/2026 | Modificação | PANOPLY M+RELAY 220VDC CIT | SE1 | OTR | 144991 | Spare Parts ED | GLOBAL SERVICES | PSIBS | Outside Generic Compol | 0s Outside Generic Compol | XXX | OUT OF SCOPE | XX | OUT OF SCOPE | XXXXX | 177 | EUR | 1 | UN | 3606485864181 | C | 1,00 | 19 | 12 | 11 | CM | 0,98 | 0,98 | KG | 2.442,00 | CM3 | [48 empty] | 8538909999
SPK3731120 | Tabela de preços dos serviços | 02/03/2026 | Modificação | POSITION INDICATOR PM QM/B/C | SE1 | OTR | 144991 | Spare Parts ED | GLOBAL SERVICES | PSIBS | Outside Generic Compol | 0s Outside Generic Compol | XXX | OUT OF SCOPE | XX | OUT OF SCOPE | XXXXX | 47 | EUR | 1 | UN | 3606481018663 | C | 1,00 | 15 | 10 | 11 | CM | 100,00 | 100,00 | G | 1.650,00 | CM3 | [48 empty] | 7326909890
SPK3731439 | Tabela de preços dos serviços | 02/03/2026 | Modificação | DOOR STRIKER KIT TUBULAR | SE1 | OTR | 144991 | Spare Parts ED | GLOBAL SERVICES | PSIBS | Outside Generic Compol | 0s Outside Generic Compol | XXX | OUT OF SCOPE | XX | OUT OF SCOPE | XXXXX | 135 | EUR | 1 | UN | 3303431052554 | A | 1 | 6 | 17 | 15 | CM | 0,65 | 0,65 | KG | 1.530,00 | CM3 | [48 empty] | 8301409000
SPK3731440 | Tabela de preços dos serviços | 02/03/2026 | Modificação | LOCK KIT TUBULAR | SE1 | OTR | 144991 | Spare Parts ED | GLOBAL SERVICES | PSIBS | Outside Generic Compol | 0s Outside Generic Compol | XXX | OUT OF SCOPE | XX | OUT OF SCOPE | XXXXX | 99 | EUR | 1 | UN | 3303431052561 | A | 1 | 2 | 5 | 2 | CM | 133,00 | 133,00 | G | 24,33 | CM3 | [48 empty] | 8301409000
SPK3731441 | Tabela de preços dos serviços | 02/03/2026 | Modificação | LOCK KIT NOGAPI PS | SE1 | OTR | 144991 | Spare Parts ED | GLOBAL SERVICES | PSIBS | Outside Generic Compol | 0s Outside Generic Compol | XXX | OUT OF SCOPE | XX | OUT OF SCOPE | XXXXX | 150 | EUR | 1 | UN | 3303431052578 | A | 1 | 10 | 15 | 10 | CM | 600,00 | 600,00 | G | 1.500,00 | CM3 | [48 empty] | 8301409000
SPK3731442 | Tabela de preços dos serviços | 02/03/2026 | Modificação | KIT TUBULAR KEY TYPE | SE1 | OTR | 144991 | Spare Parts ED | GLOBAL SERVICES | PSIBS | Outside Generic Compol | 0s Outside Generic Compol | XXX | OUT OF SCOPE | XX | OUT OF SCOPE | XXXXX | 692 | EUR | 1 | UN | 3606481082381 | C | 1,00 | 21 | 15 | 15 | CM | 1,46 | 1,27 | KG | 4.725,00 | CM3 | [48 empty] | 8538100000
SPK3731443 | Tabela de preços dos serviços | 02/03/2026 | Modificação | LOCK KIT NOGAPI PS | SE1 | OTR | 144991 | Spare Parts ED | GLOBAL SERVICES | PSIBS | Outside Generic Compol | 0s Outside Generic Compol | XXX | OUT OF SCOPE | XX | OUT OF SCOPE | XXXXX | 62 | EUR | 1 | UN | 3606485864228 | C | 1,00 | 90 | 40 | 40 | CM | 120,00 | 120,00 | G | 144.000,00 | CM3 | [48 empty] | 8301409000
SPK3731444 | Tabela de preços dos serviços | 02/03/2026 | Modificação | LOCK KIT NOGAPI PS | SE1 | OTR | 144991 | Spare Parts ED | GLOBAL SERVICES | PSIBS | Outside Generic Compol | 0s Outside Generic Compol | XXX | OUT OF SCOPE | XX | OUT OF SCOPE | XXXXX | 267 | EUR | 1 | UN | 3606485864235 | C | 1,00 | 20 | 15 | 15 | CM | 800,00 | 800,00 | G | 4.500,00 | CM3 | [48 empty] | 8301409000
SPK3731640 | Tabela de preços dos serviços | 02/03/2026 | Modificação | LOCK KIT PLATE | SE1 | OTR | 144991 | Spare Parts ED | GLOBAL SERVICES | PSIBS | Outside Generic Compol | 0s Outside Generic Compol | XXX | OUT OF SCOPE | XX | OUT OF SCOPE | XXXXX | 89 | EUR | 1 | UN | 3606485864242 | C | 1,00 | 21 | 4 | 15 | CM | 300,00 | 300,00 | G | 1.260,00 | CM3 | [48 empty] | 8301409000
SPK3731641 | Tabela de preços dos serviços | 02/03/2026 | Modificação | LOCK KIT 1 DOOR STRIKER + 2 LOCKS PLATE | SE1 | OTR | 144991 | Spare Parts ED | GLOBAL SERVICES | PSIBS | Outside Generic Compol | 0s Outside Generic Compol | XXX | OUT OF SCOPE | XX | OUT OF SCOPE | XXXXX | 135 | EUR | 1 | UN | 3303431053001 | A | 1 | 5 | 8 | 4 | CM | 334,00 | 334,00 | G | 149,40 | CM3 | [36 empty] | 1 | UN | 3303431053001 | 5 | 8 | 4 | CM | 334 | 334,00 | G | 149,400 | CM3 | 8301409000
SPK3731642 | Tabela de preços dos serviços | 02/03/2026 | Modificação | KIT FLAT KEY TYPE | SE1 | OTR | 144991 | Spare Parts ED | GLOBAL SERVICES | PSIBS | Outside Generic Compol | 0s Outside Generic Compol | XXX | OUT OF SCOPE | XX | OUT OF SCOPE | XXXXX | 706 | EUR | 1 | UN | 3606481082398 | C | 1,00 | 18 | 11 | 11 | CM | 1,46 | 1,46 | KG | 2.178,00 | CM3 | [48 empty] | 8301409000
SPK3731643 | Tabela de preços dos serviços | 02/03/2026 | Modificação | LOCK KIT NOGAPI RP | SE1 | OTR | 144991 | Spare Parts ED | GLOBAL SERVICES | PSIBS | Outside Generic Compol | 0s Outside Generic Compol | XXX | OUT OF SCOPE | XX | OUT OF SCOPE | XXXXX | 70 | EUR | 1 | UN | 3606482165953 | C | 1,00 | 21 | 4 | 15 | CM | 150,00 | 150,00 | G | 1.260,00 | CM3 | [48 empty] | 8301409000
SPK3731644 | Tabela de preços dos serviços | 02/03/2026 | Modificação | LOCK KIT NOGAPI RP | SE1 | OTR | 144991 | Spare Parts ED | GLOBAL SERVICES | PSIBS | Outside Generic Compol | 0s Outside Generic Compol | XXX | OUT OF SCOPE | XX | OUT OF SCOPE | XXXXX | 245 | EUR | 1 | UN | 3303431053032 | A | 1 | 7 | 18 | 11 | CM | 422,00 | 422,00 | G | 1.399,00 | CM3 | [48 empty] | 8301409000
SPK3731713 | Tabela de preços dos serviços | 02/03/2026 | Modificação | RESISTOR 10 OHMS | SE1 | OTR | 144991 | Spare Parts ED | GLOBAL SERVICES | PSIBS | Outside Generic Compol | 0s Outside Generic Compol | XXX | OUT OF SCOPE | XX | OUT OF SCOPE | XXXXX | 70 | EUR | 1 | UN | 3303431053148 | A | 1 | 2 | 50 | 3 | CM | 0,04 | 0,04 | KG | 255,00 | CM3 | [48 empty] | 8533290000
SPK3735171 | Tabela de preços dos serviços | 02/03/2026 | Modificação | LEFT FRONT PANEL SUPPORT | SE1 | OTR | 144991 | Spare Parts ED | GLOBAL SERVICES | PSIBS | Outside Generic Compol | 0s Outside Generic Compol | XXX | OUT OF SCOPE | XX | OUT OF SCOPE | XXXXX | 47 | EUR | 1 | UN | 3606481082589 | C | 1,00 | 21 | 4 | 15 | CM | 100,00 | 100,00 | G | 1.260,00 | CM3 | [48 empty] | 8538909999
SPK3735172 | Tabela de preços dos serviços | 02/03/2026 | Modificação | RIGHT FRONT PANEL SUPPORT | SE1 | OTR | 144991 | Spare Parts ED | GLOBAL SERVICES | PSIBS | Outside Generic Compol | 0s Outside Generic Compol | XXX | OUT OF SCOPE | XX | OUT OF SCOPE | XXXXX | 47 | EUR | 1 | UN | 3606481082596 | C | 1,00 | 21 | 4 | 15 | CM | 150,00 | 150,00 | G | 1.260,00 | CM3 | [48 empty] | 8538909999
SPK3735211 | Tabela de preços dos serviços | 02/03/2026 | Modificação | LV COMPARTMENT DOOR L:375mm H:435mm RAL | SE1 | OTR | 144991 | Spare Parts ED | GLOBAL SERVICES | PSIBS | Outside Generic Compol | 0s Outside Generic Compol | XXX | OUT OF SCOPE | XX | OUT OF SCOPE | XXXXX | 80 | EUR | 1 | UN | 3606482083868 | A | 1 | 3 | 43 | 37 | CM | 3,63 | 3,50 | KG | 4.296,00 | CM3 | [48 empty] | 8301409000
SPK3735219 | Tabela de preços dos serviços | 02/03/2026 | Modificação | LV COMPARTMENT DOOR L500mm H435mm RAL90 | SE1 | OTR | 144991 | Spare Parts ED | GLOBAL SERVICES | PSIBS | Outside Generic Compol | 0s Outside Generic Compol | XXX | OUT OF SCOPE | XX | OUT OF SCOPE | XXXXX | 139 | EUR | 1 | UN | 3606482083875 | A | 1 | 3 | 50 | 44 | CM | 4,80 | 4,80 | KG | 6.525,00 | CM3 | [48 empty] | 9029100090
SPK3735248 | Tabela de preços dos serviços | 02/03/2026 | Modificação | RESISTOR 2 OHMS | SE1 | OTR | 144991 | Spare Parts ED | GLOBAL SERVICES | PSIBS | Outside Generic Compol | 0s Outside Generic Compol | XXX | OUT OF SCOPE | XX | OUT OF SCOPE | XXXXX | 70 | EUR | 1 | UN | 3606485864259 | C | 1,00 | 21 | 4 | 15 | CM | 600,00 | 600,00 | G | 1.260,00 | CM3 | [48 empty] | 8533290000
SPK3735380 | Tabela de preços dos serviços | 02/03/2026 | Modificação | BASE L:500mm RAL9003 | SE1 | OTR | 144991 | Spare Parts ED | GLOBAL SERVICES | PSIBS | Outside Generic Compol | 0s Outside Generic Compol | XXX | OUT OF SCOPE | XX | OUT OF SCOPE | XXXXX | 368 | EUR | 1 | UN | 3606485864266 | C | 1,00 | 20 | 15 | 15 | CM | 900,00 | 900,00 | G | 4.500,00 | CM3 | [48 empty] | 7326909890
SPK3735864 | Tabela de preços dos serviços | 02/03/2026 | Modificação | SUPPORT RELAY VIP | SE1 | OTR | 144991 | Spare Parts ED | GLOBAL SERVICES | PSIBS | Outside Generic Compol | 0s Outside Generic Compol | XXX | OUT OF SCOPE | XX | OUT OF SCOPE | XXXXX | 70 | EUR | 1 | UN | 3606481082602 | C | 1,00 | 34 | 2 | 17 | CM | 550,00 | 550,00 | G | 1.156,00 | CM3 | [48 empty] | 8538909999
SPK3736016 | Tabela de preços dos serviços | 02/03/2026 | Modificação | SEPARA CAB PAN WO BOLTS AND NUT NO ADVN6 | SE1 | OTR | 144991 | Spare Parts ED | GLOBAL SERVICES | PSIBS | Outside Generic Compol | 0s Outside Generic Compol | XXX | OUT OF SCOPE | XX | OUT OF SCOPE | XXXXX | 70 | EUR | 1 | UN | 3606485864273 | C | 1,00 | 111 | 0 | 70 | CM | 5,76 | 5,76 | KG | 1.554,00 | CM3 | [48 empty] | 8538909999
SPK3736028 | Tabela de preços dos serviços | 02/03/2026 | Modificação | COMPONENT COUNTER | SE1 | OTR | 144991 | Spare Parts ED | GLOBAL SERVICES | PSIBS | Outside Generic Compol | 0s Outside Generic Compol | XXX | OUT OF SCOPE | XX | OUT OF SCOPE | XXXXX | 414 | EUR | 1 | UN | 3606485864280 | C | 1,00 | 21 | 4 | 15 | CM | 150,00 | 150,00 | G | 1.260,00 | CM3 | [48 empty] | 9029100090
SPK3736299 | Tabela de preços dos serviços | 02/03/2026 | Modificação | SURGE ARRESTER PFM | SE1 | OTR | 144991 | Spare Parts ED | GLOBAL SERVICES | PSIBS | Outside Generic Compol | 0s Outside Generic Compol | XXX | OUT OF SCOPE | XX | OUT OF SCOPE | XXXXX | 615 | EUR | 1 | UN | 3606485864297 | C | 1,00 | 39 | 30 | 30 | CM | 5,30 | 5,30 | KG | 35.113,16 | CM3 | [48 empty] | 8301409000
SPK3736572 | Tabela de preços dos serviços | 02/03/2026 | Modificação | LV COVER L375mm RAL9003 CUT | SE1 | OTR | 144991 | Spare Parts ED | GLOBAL SERVICES | PSIBS | Outside Generic Compol | 0s Outside Generic Compol | XXX | OUT OF SCOPE | XX | OUT OF SCOPE | XXXXX | 47 | EUR | 1 | UN | 3606485864303 | C | 1,00 | 39 | 15 | 29 | CM | 1,00 | 1,00 | KG | 16.632,00 | CM3 | [48 empty] | 8538909999
SPK3736573 | Tabela de preços dos serviços | 02/03/2026 | Modificação | LV COVER L375mm RAL9003 UNDERVOLTAGE | SE1 | OTR | 144991 | Spare Parts ED | GLOBAL SERVICES | PSIBS | Outside Generic Compol | 0s Outside Generic Compol | XXX | OUT OF SCOPE | XX | OUT OF SCOPE | XXXXX | 70 | EUR | 1 | UN | 3606485864310 | C | 1,00 | 39 | 15 | 29 | CM | 1,00 | 1,00 | KG | 16.632,00 | CM3 | [48 empty] | 8538909999
SPK3736575 | Tabela de preços dos serviços | 02/03/2026 | Modificação | LV COVER L500mm RAL9003 | SE1 | OTR | 144991 | Spare Parts ED | GLOBAL SERVICES | PSIBS | Outside Generic Compol | 0s Outside Generic Compol | XXX | OUT OF SCOPE | XX | OUT OF SCOPE | XXXXX | 70 | EUR | 1 | UN | 3606485864327 | C | 1,00 | 59 | 30 | 39 | CM | 1,51 | 1,51 | KG | 68.790,54 | CM3 | [48 empty] | 8538909999
SPK3736576 | Tabela de preços dos serviços | 02/03/2026 | Modificação | LV COVER L500 EQUIPMENT | SE1 | OTR | 144991 | Spare Parts ED | GLOBAL SERVICES | PSIBS | Outside Generic Compol | 0s Outside Generic Compol | XXX | OUT OF SCOPE | XX | OUT OF SCOPE | XXXXX | 70 | EUR | 1 | UN | 3606482165960 | C | 1,00 | 59 | 30 | 39 | CM | 1,66 | 1,66 | KG | 68.790,54 | CM3 | [48 empty] | 8301409000
SPK3736582 | Tabela de preços dos serviços | 02/03/2026 | Modificação | LV COVER L375mm RAL9003 VIP DM1 | SE1 | OTR | 144991 | Spare Parts ED | GLOBAL SERVICES | PSIBS | Outside Generic Compol | 0s Outside Generic Compol | XXX | OUT OF SCOPE | XX | OUT OF SCOPE | XXXXX | 70 | EUR | 1 | UN | 3606485864341 | C | 1,00 | 39 | 15 | 29 | CM | 800,00 | 800,00 | G | 16.632,00 | CM3 | [48 empty] | 8538909999
SPK3736720 | Tabela de preços dos serviços | 02/03/2026 | Modificação | FUSE HT SIBA 160A 7.2KV, 292 mm | SE1 | OTR | 144991 | Spare Parts ED | GLOBAL SERVICES | PSIBS | Outside Generic Compol | 0s Outside Generic Compol | XXX | OUT OF SCOPE | XX | OUT OF SCOPE | XXXXX | 778 | EUR | 1 | UN | 3606487193654 |  | 1 | 10 | 38 | 10 | CM | 5,00 | 5,00 | KG | 3.800,00 | CM3 | [36 empty] | 1 | UN | 3606487193654 | 10 | 38 | 10 | CM | 5 | 5,00 | KG | 3.800 | CM3
SPK3736721 | Tabela de preços dos serviços | 02/03/2026 | Modificação | FUSE HT SIBA 200A 7.2KV, 292 mm | SE1 | OTR | 144991 | Spare Parts ED | GLOBAL SERVICES | PSIBS | Outside Generic Compol | 0s Outside Generic Compol | XXX | OUT OF SCOPE | XX | OUT OF SCOPE | XXXXX | 649 | EUR | 1 | UN | 3606487193661 |  | 1 | 10 | 38 | 10 | CM | 5,00 | 5,00 | KG | 3.800,00 | CM3 | [36 empty] | 1 | UN | 3606487193661 | 10 | 38 | 10 | CM | 5 | 5,00 | KG | 3.800 | CM3
SPK3736722 | Tabela de preços dos serviços | 02/03/2026 | Modificação | FUSE HT SIBA 125A, 12kV, 292mm | SE1 | OTR | 144991 | Spare Parts ED | GLOBAL SERVICES | PSIBS | Outside Generic Compol | 0s Outside Generic Compol | XXX | OUT OF SCOPE | XX | OUT OF SCOPE | XXXXX | 250 | EUR | 0 | UN | 3606486869604 | C | 1 | 7 | 6 | 7 | CM | 2,52 | 2,52 | KG | 294,00 | CM3 | [48 empty] | 8535100090
SPK3736723 | Tabela de preços dos serviços | 02/03/2026 | Modificação | FUSE HT SIBA 160A, 12kV, 292mm | SE1 | OTR | 144991 | Spare Parts ED | GLOBAL SERVICES | PSIBS | Outside Generic Compol | 0s Outside Generic Compol | XXX | OUT OF SCOPE | XX | OUT OF SCOPE | XXXXX | 319 | EUR | 0 | UN | 3606487189121 | C | 1 | 38 | 10 | 10 | CM | 4,00 | 4,00 | KG | 3.562,50 | CM3 | [48 empty] | 8535100090
SPK3736724 | Tabela de preços dos serviços | 02/03/2026 | Modificação | FUSE HT SIBA 200A 12KV, 292 mm | SE1 | OTR | 144991 | Spare Parts ED | GLOBAL SERVICES | PSIBS | Outside Generic Compol | 0s Outside Generic Compol | XXX | OUT OF SCOPE | XX | OUT OF SCOPE | XXXXX | 472 | EUR | 1 | UN | 3606487193678 |  | 1 | 10 | 38 | 10 | CM | 5,00 | 5,00 | KG | 3.800,00 | CM3 | [36 empty] | 1 | UN | 3606487193678 | 10 | 38 | 10 | CM | 5 | 5,00 | KG | 3.800 | CM3
SPK3736727 | Tabela de preços dos serviços | 02/03/2026 | Modificação | FUSE HT SIBA 125A, 24kV, 442mm | SE1 | OTR | 144991 | Spare Parts ED | GLOBAL SERVICES | PSIBS | Outside Generic Compol | 0s Outside Generic Compol | XXX | OUT OF SCOPE | XX | OUT OF SCOPE | XXXXX | 515 | EUR | 0 | UN | 3606486869635 | C | 1 | 5 | 1 | 1 | CM | 5,80 | 5,80 | KG | 5,20 | CM3 | [48 empty] | 8535100090
SPK3736826 | Tabela de preços dos serviços | 02/03/2026 | Modificação | LV COV L375mm RAL9003 1 SECOND CUT CM TM | SE1 | OTR | 144991 | Spare Parts ED | GLOBAL SERVICES | PSIBS | Outside Generic Compol | 0s Outside Generic Compol | XXX | OUT OF SCOPE | XX | OUT OF SCOPE | XXXXX | 70 | EUR | 1 | UN | 3606485864365 | C | 1,00 | 39 | 15 | 29 | CM | 850,00 | 850,00 | G | 16.632,00 | CM3 | [48 empty] | 8538909999
SPK3736827 | Tabela de preços dos serviços | 02/03/2026 | Modificação | LV COVER L375mm RAL9003 2 SECOND CUT CM | SE1 | OTR | 144991 | Spare Parts ED | GLOBAL SERVICES | PSIBS | Outside Generic Compol | 0s Outside Generic Compol | XXX | OUT OF SCOPE | XX | OUT OF SCOPE | XXXXX | 70 | EUR | 1 | UN | 3606485864372 | C | 1,00 | 39 | 15 | 29 | CM | 900,00 | 900,00 | G | 16.632,00 | CM3 | [48 empty] | 8538909999
SPK3930017 | Tabela de preços dos serviços | 02/03/2026 | Modificação | LONG CONNECTING ROD SF1 | SE1 | OTR | 144991 | Spare Parts ED | GLOBAL SERVICES | PSIBS | Outside Generic Compol | 0s Outside Generic Compol | XXX | OUT OF SCOPE | XX | OUT OF SCOPE | XXXXX | 103 | EUR | 1 | UN | 3606485864433 | C | 1,00 | 80 | 2 | 5 | CM | 800,00 | 800,00 | G | 895,97 | CM3 | [48 empty] | 8538909999
SPK3930018 | Tabela de preços dos serviços | 02/03/2026 | Modificação | LONG CONNECTING ROD SF SET | SE1 | OTR | 144991 | Spare Parts ED | GLOBAL SERVICES | PSIBS | Outside Generic Compol | 0s Outside Generic Compol | XXX | OUT OF SCOPE | XX | OUT OF SCOPE | XXXXX | 128 | EUR | 1 | UN | 3606485864440 | C | 1,00 | 51 | 2 | 5 | CM | 550,00 | 550,00 | G | 578,15 | CM3 | [48 empty] | 8538909999
SPK3930812 | Tabela de preços dos serviços | 02/03/2026 | Modificação | EARTH SW HALF CONTACT DMQM CGAM 2025KA | SE1 | OTR | 144991 | Spare Parts ED | GLOBAL SERVICES | PSIBS | Outside Generic Compol | 0s Outside Generic Compol | XXX | OUT OF SCOPE | XX | OUT OF SCOPE | XXXXX | 70 | EUR | 1 | UN | 3606485864488 | C | 1,00 | 20 | 15 | 15 | CM | 1,20 | 1,20 | KG | 4.500,00 | CM3 | [48 empty] | 7419809098
SPK3930816 | Tabela de preços dos serviços | 02/03/2026 | Modificação | JOINTING BLOCK | SE1 | OTR | 144991 | Spare Parts ED | GLOBAL SERVICES | PSIBS | Outside Generic Compol | 0s Outside Generic Compol | XXX | OUT OF SCOPE | XX | OUT OF SCOPE | XXXXX | 70 | EUR | 1 | UN | 3606481039613 | A | 1 | 4 | 21 | 15 | CM | 100,00 | 100,00 | G | 1.260,00 | CM3 | [48 empty] | 8538909999
SPK3930818 | Tabela de preços dos serviços | 02/03/2026 | Modificação | FIXED CONTACT DM/QM C/GAM 20-25KA | SE1 | OTR | 144991 | Spare Parts ED | GLOBAL SERVICES | PSIBS | Outside Generic Compol | 0s Outside Generic Compol | XXX | OUT OF SCOPE | XX | OUT OF SCOPE | XXXXX | 67 | EUR | 1 | UN | 3606485864495 | C | 1,00 | 21 | 4 | 15 | CM | 200,00 | 200,00 | G | 1.260,00 | CM3 | [48 empty] | 8538909999
SPK4072751 | Tabela de preços dos serviços | 02/03/2026 | Modificação | COMPONENT CAP | SE1 | OTR | 144991 | Spare Parts ED | GLOBAL SERVICES | PSIBS | Outside Generic Compol | 0s Outside Generic Compol | XXX | OUT OF SCOPE | XX | OUT OF SCOPE | XXXXX | 47 | EUR | 1 | UN | 3606485864556 | C | 1,00 | 21 | 4 | 15 | CM | 100,00 | 100,00 | G | 1.260,00 | CM3 | [48 empty] | 8547200000
SPK47067 | Tabela de preços dos serviços | 02/03/2026 | Modificação | SPARE PARTS | SE1 | OTR | 187970 | Spare Parts ED | GLOBAL SERVICES | PPIBS | Outside Generic Compol | 0s Outside Generic Compol | XXX | OUT OF SCOPE | XX | OUT OF SCOPE | XXXXX | 32 | EUR | 1 | UN | 3606486350973 | C | 1,00 | 9 | 4 | 6 | CM | 18,00 | 18,00 | G | 187,43 | CM3 | [48 empty] | 8538909999
SPK47069 | Tabela de preços dos serviços | 02/03/2026 | Modificação | SPARE PARTS | SE1 | OTR | 187970 | Spare Parts ED | GLOBAL SERVICES | PPIBS | Outside Generic Compol | 0s Outside Generic Compol | XXX | OUT OF SCOPE | XX | OUT OF SCOPE | XXXXX | 257 | EUR | 1 | UN | 3606486350522 | C | 1,00 | 27 | 6 | 18 | CM | 2,06 | 2,06 | KG | 3.005,10 | CM3 | [48 empty] | 8536909500
SPK47070 | Tabela de preços dos serviços | 02/03/2026 | Modificação | SPARE PARTS | SE1 | OTR | 187970 | Spare Parts ED | GLOBAL SERVICES | PPIBS | Outside Generic Compol | 0s Outside Generic Compol | XXX | OUT OF SCOPE | XX | OUT OF SCOPE | XXXXX | 305 | EUR | 1 | UN | 3606486350539 | C | 1,00 | 37 | 12 | 13 | CM | 2,79 | 2,79 | KG | 5.772,00 | CM3 | [48 empty] | 8536909500
SPK47074 | Tabela de preços dos serviços | 02/03/2026 | Modificação | 3-WIRE AUXILIARY TERMINAL BLOCK FOR FIXE | SE1 | OTR | 144991 | Spare Parts ED | GLOBAL SERVICES | PSIBS |  |  | XXX | OUT OF SCOPE | XX | OUT OF SCOPE | XXXXX | 48 | EUR | 1 | UN | 3606486348888 | C | 1,00 | 21 | 4 | 15 | CM | 100,00 | 100,00 | G | 1.260,00 | CM3 | [48 empty] | 8536699099
SPK47075 | Tabela de preços dos serviços | 02/03/2026 | Modificação | 6-WIRE AUXILIARY TERMINAL BLOCK FOR FIXE | SE1 | OTR | 187970 | Spare Parts ED | GLOBAL SERVICES | PPIBS |  |  | XXX | OUT OF SCOPE | XX | OUT OF SCOPE | XXXXX | 99 | EUR | 1 | UN | 3606486348895 | C | 1,00 | 21 | 4 | 15 | CM | 100,00 | 100,00 | G | 1.260,00 | CM3 | [48 empty] | 8536699099
SPK47076 | Tabela de preços dos serviços | 02/03/2026 | Modificação | NT AUXILIARY CONTACT | SE1 | OTR | 187970 | Spare Parts ED | GLOBAL SERVICES | PPIBS | Outside Generic Compol | 0s Outside Generic Compol | XXX | OUT OF SCOPE | XX | OUT OF SCOPE | XXXXX | 50 | EUR | 0 | UN | 3606486350546 | C | 1 | 14 | 1 | 3 | CM | 22,00 | 22,00 | G | 42,00 | CM3 | [36 empty] | 1 | UN | 3606486350546 | 14 | 1 | 3 | CM | 22 | 22,00 | G | 42 | CM3 | 8536508000
SPK47077 | Tabela de preços dos serviços | 02/03/2026 | Modificação | NT PRE-WIRED LOW-LEVEL AUXILIARY CONTACT | SE1 | OTR | 187970 | Spare Parts ED | GLOBAL SERVICES | PPIBS | Outside Generic Compol | 0s Outside Generic Compol | XXX | OUT OF SCOPE | XX | OUT OF SCOPE | XXXXX | 189 | EUR | 0 | UN | 3606486350553 | C | 1 | 14 | 2 | 6 | CM | 22,00 | 22,00 | G | 168,00 | CM3 | [48 empty] | 8536508000
SPK47080 | Tabela de preços dos serviços | 02/03/2026 | Modificação | READY-TO-CLOSE CONTACT. | SE1 | OTR | 144991 | Spare Parts ED | GLOBAL SERVICES | PSIBS | Outside Generic Compol | 0s Outside Generic Compol | XXX | OUT OF SCOPE | XX | OUT OF SCOPE | XXXXX | 308 | EUR | 1 | UN | 3606486348901 | C | 1,00 | 15 | 2 | 7 | CM | 21,00 | 21,00 | G | 189,00 | CM3 | [48 empty] | 8536909500
SPK47081 | Tabela de preços dos serviços | 02/03/2026 | Modificação | LOW-LEVEL READY-TO-CLOSE CONTACT | SE1 | OTR | 187970 | Spare Parts ED | GLOBAL SERVICES | PPIBS |  |  | XXX | OUT OF SCOPE | XX | OUT OF SCOPE | XXXXX | 108 | EUR | 1 | UN | 3606486348918 | C | 1,00 | 20 | 2 | 7 | CM | 23,00 | 23,00 | G | 299,05 | CM3 | [36 empty] | 1 | UN | 3606486348918 | 20 | 2 | 7 | CM | 23 | 23,00 | G | 299,046 | CM3 | 8538909999
SPK47087 | Tabela de preços dos serviços | 02/03/2026 | Modificação | M2C OR M6C WIRING | SE1 | OTR | 187970 | Spare Parts ED | GLOBAL SERVICES | PPIBS | Outside Generic Compol | 0s Outside Generic Compol | XXX | OUT OF SCOPE | XX | OUT OF SCOPE | XXXXX | 47 | EUR | 0 | UN | 3606486350997 | C | 1 | 28 | 3 | 20 | CM | 7,00 | 7,00 | G | 1.680,00 | CM3 | [48 empty] | 8538909999
SPK47092 | Tabela de preços dos serviços | 02/03/2026 | Modificação | CHARGING HANDLE | SE1 | OTR | 144991 | Spare Parts ED | GLOBAL SERVICES | PSIBS |  |  | XXX | OUT OF SCOPE | XX | OUT OF SCOPE | XXXXX | 197 | EUR | 1 | UN | 3606486406748 | C | 1,00 | 15 | 15 | 20 | CM | 160,00 | 160,00 | G | 4.500,00 | CM3 | [48 empty] | 8538909999
SPK47094 | Tabela de preços dos serviços | 02/03/2026 | Modificação | SPARE PARTS NT 3P/4P FRONT COVER | SE1 | OTR | 187970 | Spare Parts ED | GLOBAL SERVICES | PPIBS |  |  | XXX | OUT OF SCOPE | XX | OUT OF SCOPE | XXXXX | 268 | EUR | 1 | UN | 3606486350584 | C | 1,00 | 26 | 14 | 37 | CM | 690,00 | 690,00 | G | 13.468,00 | CM3 | [48 empty] | 8538909999
SPK47098 | Tabela de preços dos serviços | 02/03/2026 | Modificação | SPARE PARTS NT RACKING HANDLE | SE1 | OTR | 187970 | Spare Parts ED | GLOBAL SERVICES | PPIBS | Outside Generic Compol | 0s Outside Generic Compol | XXX | OUT OF SCOPE | XX | OUT OF SCOPE | XXXXX | 70 | EUR | 1 | UN | 3606486350591 | C | 1,00 | 18 | 1 | 18 | CM | 338,00 | 338,00 | G | 324,00 | CM3 | [48 empty] | 8538909999
SPK471391-001 | Tabela de preços dos serviços | 02/03/2026 | Modificação | CRANK HANDLE | SE1 | OTR | 144991 | Spare Parts ED | GLOBAL SERVICES | PSIBS | Outside Generic Compol | 0s Outside Generic Compol | XXX | OUT OF SCOPE | XX | OUT OF SCOPE | XXXXX | 348 | EUR | 1 | UN | 3606487504177 |  | 1 | 15 | 40 | 30 | CM | 960,00 | 960,00 | G | 18.000,00 | CM3 | [36 empty] | 1 | UN | 3606487504177 | 15 | 40 | 30 | CM | 960 | 960,00 | G | 18.000 | CM3
SPK47335 | Tabela de preços dos serviços | 02/03/2026 | Modificação | ARC CHUTE INSULATING SCREEN FOR 3P FIXED | SE1 | OTR | 187970 | Spare Parts ED | GLOBAL SERVICES | PPIBS | Outside Generic Compol | 0s Outside Generic Compol | XXX | OUT OF SCOPE | XX | OUT OF SCOPE | XXXXX | 103 | EUR | 1 | UN | 3606486350607 | C | 1,00 | 30 | 8 | 17 | CM | 150,00 | 150,00 | G | 4.080,00 | CM3 | [48 empty] | 8538909999
SPK47336 | Tabela de preços dos serviços | 02/03/2026 | Modificação | ARC CHUTE INSULATING SCREEN FOR 4P FIXED | SE1 | OTR | 187970 | Spare Parts ED | GLOBAL SERVICES | PPIBS | Outside Generic Compol | 0s Outside Generic Compol | XXX | OUT OF SCOPE | XX | OUT OF SCOPE | XXXXX | 128 | EUR | 1 | UN | 3606486350614 | C | 1,00 | 37 | 8 | 21 | CM | 200,00 | 200,00 | G | 6.216,00 | CM3 | [48 empty] | 8538909999
SPK47514 | Tabela de preços dos serviços | 02/03/2026 | Modificação | OFF POSITION LOCKING BY | SE1 | OTR | 187970 | Spare Parts ED | GLOBAL SERVICES | PPIBS | Outside Generic Compol | 0s Outside Generic Compol | XXX | OUT OF SCOPE | XX | OUT OF SCOPE | XXXXX | 155 | EUR | 1 | UN | 3606486350621 | C | 1,00 | 20 | 6 | 12 | CM | 100,00 | 100,00 | G | 1.440,00 | CM3 | [48 empty] | 8301409000
SPK47515 | Tabela de preços dos serviços | 02/03/2026 | Modificação | OFF POSITION LOCKING KIT FOR PROFALUX KE | SE1 | OTR | 187970 | Spare Parts ED | GLOBAL SERVICES | PPIBS | Outside Generic Compol | 0s Outside Generic Compol | XXX | OUT OF SCOPE | XX | OUT OF SCOPE | XXXXX | 271 | EUR | 1 | UN | 3606486350638 | C | 1,00 | 12 | 5 | 9 | CM | 76,00 | 76,00 | G | 486,00 | CM3 | [48 empty] | 8301409000
SPK47516 | Tabela de preços dos serviços | 02/03/2026 | Modificação | OFF POSITION LOCKING KIT FOR | SE1 | OTR | 187970 | Spare Parts ED | GLOBAL SERVICES | PPIBS | Outside Generic Compol | 0s Outside Generic Compol | XXX | OUT OF SCOPE | XX | OUT OF SCOPE | XXXXX | 176 | EUR | 1 | UN | 3606486350645 | C | 1,00 | 22 | 5 | 12 | CM | 100,00 | 100,00 | G | 1.320,00 | CM3 | [48 empty] | 8301409000
SPK47517 | Tabela de preços dos serviços | 02/03/2026 | Modificação | OFF POSITION LOCKING KIT FOR | SE1 | OTR | 187970 | Spare Parts ED | GLOBAL SERVICES | PPIBS | Outside Generic Compol | 0s Outside Generic Compol | XXX | OUT OF SCOPE | XX | OUT OF SCOPE | XXXXX | 462 | EUR | 1 | UN | 3606486348932 | C | 1,00 | 22 | 6 | 12 | CM | 100,00 | 100,00 | G | 1.584,00 | CM3 | [48 empty] | 8301409000
SPK47518 | Tabela de preços dos serviços | 02/03/2026 | Modificação | OFF POSITION LOCKING KIT FOR | SE1 | OTR | 187970 | Spare Parts ED | GLOBAL SERVICES | PPIBS | Outside Generic Compol | 0s Outside Generic Compol | XXX | OUT OF SCOPE | XX | OUT OF SCOPE | XXXXX | 431 | EUR | 1 | UN | 3606486348949 | C | 1,00 | 22 | 6 | 12 | CM | 200,00 | 200,00 | G | 1.584,00 | CM3 | [48 empty] | 8301409000
SPK47554 | Tabela de preços dos serviços | 02/03/2026 | Modificação | KIT 2CLUSTER FITTER FOR 2 OR 3 CLUSTER | SE1 | OTR | 144991 | Spare Parts ED | GLOBAL SERVICES | PSIBS | Outside Generic Compol | 0s Outside Generic Compol | XXX | OUT OF SCOPE | XX | OUT OF SCOPE | XXXXX | 2493 | EUR | 1 | UN | 3606486406731 | C | 1,00 | 30 | 6 | 26 | CM | 600,00 | 600,00 | G | 4.680,00 | CM3 | [48 empty] | 8538909999
SPK47828 | Tabela de preços dos serviços | 02/03/2026 | Modificação | 2 SUPPORT BRACKETS FOR FIXED BREAKER | SE1 | OTR | 187970 | Spare Parts ED | GLOBAL SERVICES | PPIBS | Outside Generic Compol | 0s Outside Generic Compol | XXX | OUT OF SCOPE | XX | OUT OF SCOPE | XXXXX | 47 | EUR | 1 | UN | 3606486349212 | C | 1,00 | 27 | 5 | 24 | CM | 2,16 | 2,16 | KG | 2.862,00 | CM3 | [48 empty] | 7326909890
SPK47829 | Tabela de preços dos serviços | 02/03/2026 | Modificação | 2 ADDITIONAL SUPPORT BRACKETS | SE1 | OTR | 187970 | Spare Parts ED | GLOBAL SERVICES | PPIBS | Outside Generic Compol | 0s Outside Generic Compol | XXX | OUT OF SCOPE | XX | OUT OF SCOPE | XXXXX | 70 | EUR | 1 | UN | 3606486349229 | C | 1,00 | 25 | 4 | 21 | CM | 650,00 | 650,00 | G | 2.100,00 | CM3 | [48 empty] | 7326909890
SPK47841 | Tabela de preços dos serviços | 02/03/2026 | Modificação | 1 POLE COUPLER FOR 40B/63 FIXED BREAKER | SE1 | OTR | 187970 | Spare Parts ED | GLOBAL SERVICES | PPIBS | Outside Generic Compol | 0s Outside Generic Compol | XXX | OUT OF SCOPE | XX | OUT OF SCOPE | XXXXX | 142 | EUR | 1 | UN | 3606486349236 | C | 1,00 | 19 | 2 | 8 | CM | 1,81 | 1,81 | KG | 281,20 | CM3 | [48 empty] | 7419809098
SPK47849 | Tabela de preços dos serviços | 02/03/2026 | Modificação | 3-WIRE AUXILIARY TERMINAL BLOCK FOR DR | SE1 | OTR | 187970 | Spare Parts ED | GLOBAL SERVICES | PPIBS | Outside Generic Compol | 0s Outside Generic Compol | XXX | OUT OF SCOPE | XX | OUT OF SCOPE | XXXXX | 61 | EUR | 1 | UN | 3606486349243 | C | 1,00 | 18 | 2 | 15 | CM | 100,00 | 100,00 | G | 540,00 | CM3 | [48 empty] | 8544429090
SPK47850 | Tabela de preços dos serviços | 02/03/2026 | Modificação | 6-WIRE AUXILIARY TERMINAL BLOCK FOR DRAW | SE1 | OTR | 187970 | Spare Parts ED | GLOBAL SERVICES | PPIBS | Outside Generic Compol | 0s Outside Generic Compol | XXX | OUT OF SCOPE | XX | OUT OF SCOPE | XXXXX | 47 | EUR | 1 | UN | 3606486349250 | C | 1,00 | 18 | 2 | 15 | CM | 100,00 | 100,00 | G | 540,00 | CM3 | [48 empty] | 8544429090
SPK47888 | Tabela de preços dos serviços | 02/03/2026 | Modificação | motormechanism MCH 24 to 30 V DC | SE1 | OTR | 144991 | Spare Parts ED | GLOBAL SERVICES | PSIBS |  |  | XXX | OUT OF SCOPE | XX | OUT OF SCOPE | XXXXX | 1177 | EUR | 1 | UN | 3606486349304 | C | 1,00 | 23 | 13 | 13 | CM | 1,89 | 1,89 | KG | 3.944,96 | CM3 | [48 empty] | 8501200090
SPK47889 | Tabela de preços dos serviços | 02/03/2026 | Modificação | motormechanism MCH 48 V DC and AC | SE1 | OTR | 144991 | Spare Parts ED | GLOBAL SERVICES | PSIBS |  |  | XXX | OUT OF SCOPE | XX | OUT OF SCOPE | XXXXX | 1177 | EUR | 1 | UN | 3606486349311 | C | 1,00 | 23 | 13 | 14 | CM | 1,88 | 1,88 | KG | 3.864,38 | CM3 | [12 empty] | 6 | UN |  | 40 | 30 | 30 | CM | 10,574 | 11,28 | KG | 36.000 | CM3 | [12 empty] | 1 | UN | 3606486349311 | 23 | 13 | 13 | CM | 1,681 | 1,88 | KG | 3.737,500 | CM3 | 8501200090
SPK47890 | Tabela de preços dos serviços | 02/03/2026 | Modificação | motormechanism MCH 100 to 125 V DC | SE1 | OTR | 144991 | Spare Parts ED | GLOBAL SERVICES | PSIBS |  |  | XXX | OUT OF SCOPE | XX | OUT OF SCOPE | XXXXX | 1177 | EUR | 1 | UN | 3606486349328 | C | 1,00 | 23 | 13 | 13 | CM | 1,92 | 1,92 | KG | 3.737,50 | CM3 | [12 empty] | 3 | UN |  | 40 | 15 | 30 | CM | 5,553 | 5,76 | KG | 18.000 | CM3 | [12 empty] | 1 | UN | 3606486349328 | 23 | 13 | 13 | CM | 1,916 | 1,92 | KG | 3.737,500 | CM3 | 8501200090
SPK47891 | Tabela de preços dos serviços | 02/03/2026 | Modificação | motormechanism MCH 200 to 250 V DC | SE1 | OTR | 187970 | Spare Parts ED | GLOBAL SERVICES | PPIBS |  |  | XXX | OUT OF SCOPE | XX | OUT OF SCOPE | XXXXX | 1177 | EUR | 1 | UN | 3606486349335 | C | 1,00 | 23 | 13 | 13 | CM | 1,88 | 1,88 | KG | 3.737,50 | CM3 | [48 empty] | 8501200090
SPK47893 | Tabela de preços dos serviços | 02/03/2026 | Modificação | motormechanism MCH 100 to 130 V AC | SE1 | OTR | 144991 | Spare Parts ED | GLOBAL SERVICES | PSIBS |  |  | XXX | OUT OF SCOPE | XX | OUT OF SCOPE | XXXXX | 1177 | EUR | 1 | UN | 3606486349342 | C | 1,00 | 23 | 13 | 13 | CM | 1,90 | 1,90 | KG | 3.808,73 | CM3 | [36 empty] | 1 | UN | 3606486349342 | 23 | 13 | 13 | CM | 1,896 | 1,90 | KG | 3.808,728 | CM3 | 8501200090
SPK47894 | Tabela de preços dos serviços | 02/03/2026 | Modificação | motormechanism MCH 200 to 240 V AC | SE1 | OTR | 187970 | Spare Parts ED | GLOBAL SERVICES | PPIBS |  |  | XXX | OUT OF SCOPE | XX | OUT OF SCOPE | XXXXX | 1177 | EUR | 1 | UN | 3606486349359 | C | 1,00 | 24 | 13 | 14 | CM | 1,88 | 1,88 | KG | 3.965,63 | CM3 | [12 empty] | 1 | UN |  | 40 | 15 | 15 | CM | 1,682 | 1,88 | KG | 9.000 | CM3 | [12 empty] | 1 | UN | 3606486349359 | 24 | 13 | 14 | CM | 1,880 | 1,88 | KG | 3.965,625 | CM3 | 8501200090
SPK47895 | Tabela de preços dos serviços | 02/03/2026 | Modificação | GEAR MOTOR 277 V AC | SE1 | OTR | 187970 | Spare Parts ED | GLOBAL SERVICES | PPIBS |  |  | XXX | OUT OF SCOPE | XX | OUT OF SCOPE | XXXXX | 1177 | EUR | 1 | UN | 3606486349366 | C | 1,00 | 13 | 13 | 23 | CM | 1,87 | 1,87 | KG | 3.887,00 | CM3 | [48 empty] | 8501200090
SPK47896 | Tabela de preços dos serviços | 02/03/2026 | Modificação | GEAR MOTOR 380/415 V AC | SE1 | OTR | 187970 | Spare Parts ED | GLOBAL SERVICES | PPIBS |  |  | XXX | OUT OF SCOPE | XX | OUT OF SCOPE | XXXXX | 1177 | EUR | 1 | UN | 3606486349373 | C | 1,00 | 23 | 13 | 13 | CM | 1,83 | 1,83 | KG | 3.762,00 | CM3 | [48 empty] | 8501200090
SPK47897 | Tabela de preços dos serviços | 02/03/2026 | Modificação | GEAR MOTOR 400/440/480 V AC | SE1 | OTR | 187970 | Spare Parts ED | GLOBAL SERVICES | PPIBS |  |  | XXX | OUT OF SCOPE | XX | OUT OF SCOPE | XXXXX | 1177 | EUR | 1 | UN | 3606486349380 | C | 1,00 | 14 | 23 | 14 | CM | 1,86 | 1,86 | KG | 4.508,00 | CM3 | [48 empty] | 8501200090
SPK47904 | Tabela de preços dos serviços | 02/03/2026 | Modificação | COM WIRING FOR XF AND MX | SE1 | OTR | 187970 | Spare Parts ED | GLOBAL SERVICES | PPIBS |  |  | XXX | OUT OF SCOPE | XX | OUT OF SCOPE | XXXXX | 74 | EUR | 1 | UN | 3606486348963 | C | 1,00 | 21 | 4 | 15 | CM | 100,00 | 100,00 | G | 1.260,00 | CM3 | [48 empty] | 8544429090
SPK47914 | Tabela de preços dos serviços | 02/03/2026 | Modificação | DOOR INTERLOCK | SE1 | OTR | 187970 | Spare Parts ED | GLOBAL SERVICES | PPIBS |  |  | XXX | OUT OF SCOPE | XX | OUT OF SCOPE | XXXXX | 71 | EUR | 1 | UN | 3606486349410 | C | 1,00 | 24 | 3 | 12 | CM | 100,00 | 100,00 | G | 864,00 | CM3 | [48 empty] | 8301409000
SPK47922 | Tabela de preços dos serviços | 02/03/2026 | Modificação | ACTUATOR FOR TOP OR BOTTOM | SE1 | OTR | 187970 | Spare Parts ED | GLOBAL SERVICES | PPIBS | Outside Generic Compol | 0s Outside Generic Compol | XXX | OUT OF SCOPE | XX | OUT OF SCOPE | XXXXX | 47 | EUR | 1 | UN | 3606486351659 | C | 1,00 | 21 | 4 | 15 | CM | 100,00 | 100,00 | G | 1.260,00 | CM3 | [48 empty] | 3926909790
SPK47926 | Tabela de preços dos serviços | 02/03/2026 | Modificação | CABLE-TYPE INTERLOCK PLATE FOR FIXED OR | SE1 | OTR | 187970 | Spare Parts ED | GLOBAL SERVICES | PPIBS | Outside Generic Compol | 0s Outside Generic Compol | XXX | OUT OF SCOPE | XX | OUT OF SCOPE | XXXXX | 975 | EUR | 1 | UN | 3606486349441 | C | 1,00 | 27 | 9 | 18 | CM | 940,00 | 940,00 | G | 4.123,70 | CM3 | [48 empty] | 8538909999
SPK47932 | Tabela de preços dos serviços | 02/03/2026 | Modificação | SPARE PARTS 3P | SE1 | OTR | 187970 | Spare Parts ED | GLOBAL SERVICES | PPIBS | Outside Generic Compol | 0s Outside Generic Compol | XXX | OUT OF SCOPE | XX | OUT OF SCOPE | XXXXX | 196 | EUR | 1 | UN | 3606486349458 | C | 1,00 | 27 | 7 | 18 | CM | 2,20 | 2,20 | KG | 3.402,00 | CM3 | [48 empty] | 8536909500
SPK47933 | Tabela de preços dos serviços | 02/03/2026 | Modificação | SPARE PARTS 4P | SE1 | OTR | 187970 | Spare Parts ED | GLOBAL SERVICES | PPIBS | Outside Generic Compol | 0s Outside Generic Compol | XXX | OUT OF SCOPE | XX | OUT OF SCOPE | XXXXX | 241 | EUR | 1 | UN | 3606486349465 | C | 1,00 | 27 | 7 | 18 | CM | 2,85 | 2,85 | KG | 3.402,00 | CM3 | [48 empty] | 8536909500
SPK47939 | Tabela de preços dos serviços | 02/03/2026 | Modificação | SPARE PARTS 3P/4P NW FRONT COVER | SE1 | OTR | 187970 | Spare Parts ED | GLOBAL SERVICES | PPIBS |  |  | XXX | OUT OF SCOPE | XX | OUT OF SCOPE | XXXXX | 709 | EUR | 1 | UN | 3606486349472 | C | 1,00 | 36 | 13 | 54 | CM | 2,35 | 2,35 | KG | 25.272,00 | CM3 | [48 empty] | 8538909999
SPK47940 | Tabela de preços dos serviços | 02/03/2026 | Modificação | CHARGING HANDLE | SE1 | OTR | 144991 | Spare Parts ED | GLOBAL SERVICES | PSIBS |  |  | XXX | OUT OF SCOPE | XX | OUT OF SCOPE | XXXXX | 74 | EUR | 1 | UN | 3606486406724 | C | 1,00 | 18 | 6 | 27 | CM | 296,00 | 296,00 | G | 2.835,00 | CM3 | [48 empty] | 8301409000
SPK47942 | Tabela de preços dos serviços | 02/03/2026 | Modificação | SPARE PARTS 3P | SE1 | OTR | 187970 | Spare Parts ED | GLOBAL SERVICES | PPIBS | Outside Generic Compol | 0s Outside Generic Compol | XXX | OUT OF SCOPE | XX | OUT OF SCOPE | XXXXX | 397 | EUR | 1 | UN | 3606486349489 | C | 1,00 | 27 | 7 | 18 | CM | 6,25 | 6,25 | KG | 3.402,00 | CM3 | [48 empty] | 8536909500
SPK47943 | Tabela de preços dos serviços | 02/03/2026 | Modificação | SPARE PARTS 4P | SE1 | OTR | 187970 | Spare Parts ED | GLOBAL SERVICES | PPIBS | Outside Generic Compol | 0s Outside Generic Compol | XXX | OUT OF SCOPE | XX | OUT OF SCOPE | XXXXX | 507 | EUR | 1 | UN | 3606486349496 | C | 1,00 | 27 | 7 | 18 | CM | 8,30 | 8,30 | KG | 3.402,00 | CM3 | [48 empty] | 8536909500
SPK47944 | Tabela de preços dos serviços | 02/03/2026 | Modificação | SPARE PARTS | SE1 | OTR | 187970 | Spare Parts ED | GLOBAL SERVICES | PPIBS | Outside Generic Compol | 0s Outside Generic Compol | XXX | OUT OF SCOPE | XX | OUT OF SCOPE | XXXXX | 62 | EUR | 1 | UN | 3606486349502 | C | 1,00 | 27 | 6 | 18 | CM | 543,00 | 543,00 | G | 2.862,00 | CM3 | [48 empty] | 8301409000
SPK47960 | Tabela de preços dos serviços | 02/03/2026 | Modificação | SPARE PARTS 3P FRONT CONN.KIT FOR 800/16 | SE1 | OTR | 187970 | Spare Parts ED | GLOBAL SERVICES | PPIBS | Outside Generic Compol | 0s Outside Generic Compol | XXX | OUT OF SCOPE | XX | OUT OF SCOPE | XXXXX | 190 | EUR | 1 | UN | 3606486349519 | C | 1,00 | 27 | 6 | 18 | CM | 2,32 | 2,32 | KG | 2.894,40 | CM3 | [48 empty] | 8536909500
SPK47961 | Tabela de preços dos serviços | 02/03/2026 | Modificação | SPARE PARTS 4P FRONT CONN.KIT FOR 800/16 | SE1 | OTR | 187970 | Spare Parts ED | GLOBAL SERVICES | PPIBS | Outside Generic Compol | 0s Outside Generic Compol | XXX | OUT OF SCOPE | XX | OUT OF SCOPE | XXXXX | 260 | EUR | 1 | UN | 3606486349526 | C | 1,00 | 27 | 6 | 18 | CM | 3,06 | 3,06 | KG | 3.061,42 | CM3 | [48 empty] | 8536909500
SPK47962 | Tabela de preços dos serviços | 02/03/2026 | Modificação | SPARE PARTS 3P FRONT CONN.KIT FOR 2000/3 | SE1 | OTR | 187970 | Spare Parts ED | GLOBAL SERVICES | PPIBS | Outside Generic Compol | 0s Outside Generic Compol | XXX | OUT OF SCOPE | XX | OUT OF SCOPE | XXXXX | 474 | EUR | 1 | UN | 3606486349533 | C | 1,00 | 26 | 6 | 18 | CM | 7,07 | 7,07 | KG | 2.777,28 | CM3 | [48 empty] | 8536909500
SPK47963 | Tabela de preços dos serviços | 02/03/2026 | Modificação | SPARE PARTS 4P FRONT CONN.KIT FOR 2000/3 | SE1 | OTR | 187970 | Spare Parts ED | GLOBAL SERVICES | PPIBS | Outside Generic Compol | 0s Outside Generic Compol | XXX | OUT OF SCOPE | XX | OUT OF SCOPE | XXXXX | 600 | EUR | 1 | UN | 3606486349540 | C | 1,00 | 27 | 6 | 18 | CM | 9,41 | 9,41 | KG | 2.835,54 | CM3 | [48 empty] | 8536909500
SPK47964 | Tabela de preços dos serviços | 02/03/2026 | Modificação | SPARE PARTS 3P REAR CONN. KIT FOR 800/20 | SE1 | OTR | 187970 | Spare Parts ED | GLOBAL SERVICES | PPIBS |  |  | XXX | OUT OF SCOPE | XX | OUT OF SCOPE | XXXXX | 139 | EUR | 1 | UN | 3606486349557 | C | 1,00 | 18 | 12 | 13 | CM | 895,00 | 895,00 | G | 2.972,65 | CM3 | [48 empty] | 8536909500
SPK47965 | Tabela de preços dos serviços | 02/03/2026 | Modificação | SPARE PARTS 4P FRONT CONN. KIT FOR 800/2 | SE1 | OTR | 187970 | Spare Parts ED | GLOBAL SERVICES | PPIBS |  |  | XXX | OUT OF SCOPE | XX | OUT OF SCOPE | XXXXX | 185 | EUR | 1 | UN | 3606486349564 | C | 1,00 | 18 | 12 | 13 | CM | 1,14 | 1,14 | KG | 2.808,00 | CM3 | [48 empty] | 8536909500
SPK47966 | Tabela de preços dos serviços | 02/03/2026 | Modificação | SPARE PARTS 3P REAR CONN.KIT FOR 2500/32 | SE1 | OTR | 187970 | Spare Parts ED | GLOBAL SERVICES | PPIBS |  |  | XXX | OUT OF SCOPE | XX | OUT OF SCOPE | XXXXX | 230 | EUR | 1 | UN | 3606486349571 | C | 1,00 | 18 | 12 | 13 | CM | 2,51 | 2,51 | KG | 2.808,00 | CM3 | [48 empty] | 8536909500
SPK47967 | Tabela de preços dos serviços | 02/03/2026 | Modificação | SPARE PARTS 4P FRONT CONN.KIT FOR 2500/3 | SE1 | OTR | 187970 | Spare Parts ED | GLOBAL SERVICES | PPIBS |  |  | XXX | OUT OF SCOPE | XX | OUT OF SCOPE | XXXXX | 248 | EUR | 1 | UN | 3606486349588 | C | 1,00 | 19 | 12 | 13 | CM | 3,34 | 3,34 | KG | 2.841,60 | CM3 | [48 empty] | 8536909500
SPK47968 | Tabela de preços dos serviços | 02/03/2026 | Modificação | SPARE PARTS 3P VERT REAR CONN. KIT FOR 4 | SE1 | OTR | 187970 | Spare Parts ED | GLOBAL SERVICES | PPIBS |  |  | XXX | OUT OF SCOPE | XX | OUT OF SCOPE | XXXXX | 541 | EUR | 1 | UN | 3606486349595 | C | 1,00 | 30 | 9 | 20 | CM | 4,80 | 4,80 | KG | 5.400,00 | CM3 | [48 empty] | 8536909500
SPK47969 | Tabela de preços dos serviços | 02/03/2026 | Modificação | SPARE PARTS 4P VERT REAR CONN. KIT FOR 4 | SE1 | OTR | 187970 | Spare Parts ED | GLOBAL SERVICES | PPIBS |  |  | XXX | OUT OF SCOPE | XX | OUT OF SCOPE | XXXXX | 690 | EUR | 1 | UN | 3606486349601 | C | 1,00 | 18 | 12 | 13 | CM | 4,78 | 4,78 | KG | 2.761,20 | CM3 | [48 empty] | 8536909500
SPK47970 | Tabela de preços dos serviços | 02/03/2026 | Modificação | SPARE PARTS 3P HOR REAR CONN. KIT FOR 40 | SE1 | OTR | 187970 | Spare Parts ED | GLOBAL SERVICES | PPIBS |  |  | XXX | OUT OF SCOPE | XX | OUT OF SCOPE | XXXXX | 517 | EUR | 1 | UN | 3606486349618 | C | 1,00 | 30 | 9 | 21 | CM | 3,04 | 3,04 | KG | 5.633,81 | CM3 | [48 empty] | 8536909500
SPK47971 | Tabela de preços dos serviços | 02/03/2026 | Modificação | SPARE PARTS 4P HOR REAR CONN. KIT FOR 40 | SE1 | OTR | 187970 | Spare Parts ED | GLOBAL SERVICES | PPIBS |  |  | XXX | OUT OF SCOPE | XX | OUT OF SCOPE | XXXXX | 710 | EUR | 1 | UN | 3606486349625 | C | 1,00 | 30 | 10 | 19 | CM | 4,06 | 4,06 | KG | 5.700,00 | CM3 | [48 empty] | 8536909500
SPK47990 | Tabela de preços dos serviços | 02/03/2026 | Modificação | SPARE PARTS 3P FRONT CONN.KIT FOR 800/16 | SE1 | OTR | 187970 | Spare Parts ED | GLOBAL SERVICES | PPIBS | Outside Generic Compol | 0s Outside Generic Compol | XXX | OUT OF SCOPE | XX | OUT OF SCOPE | XXXXX | 229 | EUR | 1 | UN | 3606486349632 | C | 1,00 | 27 | 7 | 18 | CM | 3,85 | 3,85 | KG | 3.402,00 | CM3 | [48 empty] | 8536909500
SPK47992 | Tabela de preços dos serviços | 02/03/2026 | Modificação | SPARE PARTS 3P FRONT CONN.KIT FOR2000/32 | SE1 | OTR | 187970 | Spare Parts ED | GLOBAL SERVICES | PPIBS | Outside Generic Compol | 0s Outside Generic Compol | XXX | OUT OF SCOPE | XX | OUT OF SCOPE | XXXXX | 593 | EUR | 1 | UN | 3606486349649 | C | 1,00 | 28 | 8 | 18 | CM | 9,75 | 9,75 | KG | 4.032,00 | CM3 | [48 empty] | 8536909500
SPK47993 | Tabela de preços dos serviços | 02/03/2026 | Modificação | SPARE PARTS 4P FRONT CONN.KIT FOR2000/32 | SE1 | OTR | 187970 | Spare Parts ED | GLOBAL SERVICES | PPIBS | Outside Generic Compol | 0s Outside Generic Compol | XXX | OUT OF SCOPE | XX | OUT OF SCOPE | XXXXX | 731 | EUR | 1 | UN | 3606486349656 | C | 1,00 | 39 | 15 | 29 | CM | 13,50 | 13,50 | KG | 16.632,00 | CM3 | [48 empty] | 8536909500
SPK48182 | Tabela de preços dos serviços | 02/03/2026 | Modificação | EXTERNAL SENSOR FOR NEUTRAL OR EARTH FLT | SE1 | OTR | 187970 | Spare Parts ED | GLOBAL SERVICES | PPIBS | Outside Generic Compol | 0s Outside Generic Compol | XXX | OUT OF SCOPE | XX | OUT OF SCOPE | XXXXX | 1087 | EUR | 1 | UN | 3606486351253 | C | 1,00 | 60 | 30 | 40 | CM | 22,90 | 22,90 | KG | 72.000,00 | CM3 | [48 empty] | 8504312990
SPK48433 | Tabela de preços dos serviços | 02/03/2026 | Modificação | CHASSIS EARTHING KIT 3P | SE1 | OTR | 187970 | Spare Parts ED | GLOBAL SERVICES | PPIBS | Outside Generic Compol | 0s Outside Generic Compol | XXX | OUT OF SCOPE | XX | OUT OF SCOPE | XXXXX | 1079 | EUR | 1 | UN | 3606486349663 | C | 1,00 | 61 | 6 | 16 | CM | 3,00 | 3,00 | KG | 5.673,00 | CM3 | [48 empty] | 8538100000
SPK48434 | Tabela de preços dos serviços | 02/03/2026 | Modificação | CHASSIS EARTHING KIT 4P | SE1 | OTR | 187970 | Spare Parts ED | GLOBAL SERVICES | PPIBS | Outside Generic Compol | 0s Outside Generic Compol | XXX | OUT OF SCOPE | XX | OUT OF SCOPE | XXXXX | 1274 | EUR | 1 | UN | 3606486349670 | C | 1,00 | 61 | 6 | 16 | CM | 3,45 | 3,45 | KG | 5.673,00 | CM3 | [48 empty] | 8538100000
SPK48467 | Tabela de preços dos serviços | 02/03/2026 | Modificação | DISCONNECTABLE FRONT CONNECTION ADAPTATI | SE1 | OTR | 187970 | Spare Parts ED | GLOBAL SERVICES | PPIBS | Outside Generic Compol | 0s Outside Generic Compol | XXX | OUT OF SCOPE | XX | OUT OF SCOPE | XXXXX | 538 | EUR | 1 | UN | 3606486349687 | C | 1,00 | 14 | 6 | 9 | CM | 4,32 | 4,17 | KG | 756,00 | CM3 | [48 empty] | 8536909500
SPK48477 | Tabela de preços dos serviços | 02/03/2026 | Modificação | 1 CONTACTO EF (CERRA | SE1 | OTR | 187970 | Spare Parts ED | GLOBAL SERVICES | PPIBS | Outside Generic Compol | 0s Outside Generic Compol | XXX | OUT OF SCOPE | XX | OUT OF SCOPE | XXXXX | 70 | EUR | 1 | UN | 3606486349694 | A | 1 | 2 | 20 | 10 | CM | 100,00 | 100,00 | G | 400,00 | CM3 | [48 empty] | 8536508000
SPK48478 | Tabela de preços dos serviços | 02/03/2026 | Modificação | 1 LOW-LEVEL EF CONTACT FOR D/O BREAKER ( | SE1 | OTR | 187970 | Spare Parts ED | GLOBAL SERVICES | PPIBS | Outside Generic Compol | 0s Outside Generic Compol | XXX | OUT OF SCOPE | XX | OUT OF SCOPE | XXXXX | 70 | EUR | 1 | UN | 3606486349700 | C | 1,00 | 10 | 1 | 15 | CM | 34,00 | 34,00 | G | 150,00 | CM3 | [48 empty] | 8301409000
SPK48534 | Tabela de preços dos serviços | 02/03/2026 | Modificação | BPFE ELECTRICAL CLOSING | SE1 | OTR | 187970 | Spare Parts ED | GLOBAL SERVICES | PPIBS |  |  | XXX | OUT OF SCOPE | XX | OUT OF SCOPE | XXXXX | 178 | EUR | 1 | UN | 3606486349717 | C | 1,00 | 11 | 2 | 4 | CM | 9,00 | 9,00 | G | 66,00 | CM3 | [48 empty] | 8301409000
SPK48535 | Tabela de preços dos serviços | 02/03/2026 | Modificação | OPERATION COUNTER MECHANICAL 5 DIGIT DIS | SE1 | OTR | 144991 | Spare Parts ED | GLOBAL SERVICES | PSIBS |  |  | XXX | OUT OF SCOPE | XX | OUT OF SCOPE | XXXXX | 222 | EUR | 1 | UN | 3606486349724 | C | 1,00 | 6 | 3 | 6 | CM | 38,00 | 38,00 | G | 99,18 | CM3 | [48 empty] | 9029100090
SPK48536 | Tabela de preços dos serviços | 02/03/2026 | Modificação | PUSHBUTTON PADLOCKING DEVICE | SE1 | OTR | 187970 | Spare Parts ED | GLOBAL SERVICES | PPIBS |  |  | XXX | OUT OF SCOPE | XX | OUT OF SCOPE | XXXXX | 69 | EUR | 1 | UN | 3606486349731 | C | 1,00 | 10 | 1 | 6 | CM | 33,00 | 33,00 | G | 78,00 | CM3 | [48 empty] | 3926909790
SPK48539 | Tabela de preços dos serviços | 02/03/2026 | Modificação | OFF POSITION PADLOCKING | SE1 | OTR | 187970 | Spare Parts ED | GLOBAL SERVICES | PPIBS |  |  | XXX | OUT OF SCOPE | XX | OUT OF SCOPE | XXXXX | 69 | EUR | 1 | UN | 3606486349748 | C | 1,00 | 28 | 8 | 24 | CM | 150,00 | 150,00 | G | 5.376,00 | CM3 | [48 empty] | 8301409000
SPK48554 | Tabela de preços dos serviços | 02/03/2026 | Modificação | AUTOMATIC SPRING DISCHARGE | SE1 | OTR | 187970 | Spare Parts ED | GLOBAL SERVICES | PPIBS |  |  | XXX | OUT OF SCOPE | XX | OUT OF SCOPE | XXXXX | 193 | EUR | 1 | UN | 3606486349755 | C | 1,00 | 21 | 2 | 12 | CM | 100,00 | 100,00 | G | 504,00 | CM3 | [48 empty] | 8538909999
SPK48556 | Tabela de preços dos serviços | 02/03/2026 | Modificação | EARTH CONNECTION FOR FIXED | SE1 | OTR | 187970 | Spare Parts ED | GLOBAL SERVICES | PPIBS | Outside Generic Compol | 0s Outside Generic Compol | XXX | OUT OF SCOPE | XX | OUT OF SCOPE | XXXXX | 47 | EUR | 1 | UN | 3606486349762 | C | 1,00 | 16 | 2 | 9 | CM | 100,00 | 100,00 | G | 288,00 | CM3 | [48 empty] | 7326909890
SPK48557 | Tabela de preços dos serviços | 02/03/2026 | Modificação | EARTH CONNECTION FOR BREAKER | SE1 | OTR | 187970 | Spare Parts ED | GLOBAL SERVICES | PPIBS | Outside Generic Compol | 0s Outside Generic Compol | XXX | OUT OF SCOPE | XX | OUT OF SCOPE | XXXXX | 70 | EUR | 1 | UN | 3606486349779 | C | 1,00 | 16 | 2 | 9 | CM | 100,00 | 100,00 | G | 288,00 | CM3 | [48 empty] | 8538909999
SPK48560 | Tabela de preços dos serviços | 02/03/2026 | Modificação | ACTUATOR FOR ADDITIONAL CARRIAGE SWITCHE | SE1 | OTR | 187970 | Spare Parts ED | GLOBAL SERVICES | PPIBS | Outside Generic Compol | 0s Outside Generic Compol | XXX | OUT OF SCOPE | XX | OUT OF SCOPE | XXXXX | 47 | EUR | 1 | UN | 3606486348987 | C | 1,00 | 15 | 6 | 9 | CM | 56,00 | 56,00 | G | 783,00 | CM3 | [48 empty] | 8538909999
SPK48565 | Tabela de preços dos serviços | 02/03/2026 | Modificação | KIRK DISCONNECTED POSITION | SE1 | OTR | 187970 | Spare Parts ED | GLOBAL SERVICES | PPIBS |  |  | XXX | OUT OF SCOPE | XX | OUT OF SCOPE | XXXXX | 104 | EUR | 1 | UN | 3606486349793 | C | 1,00 | 16 | 2 | 10 | CM | 28,00 | 28,00 | G | 320,00 | CM3 | [48 empty] | 8301409000
SPK48566 | Tabela de preços dos serviços | 02/03/2026 | Modificação | CASTELL DISCONNECTED POSITION | SE1 | OTR | 187970 | Spare Parts ED | GLOBAL SERVICES | PPIBS |  |  | XXX | OUT OF SCOPE | XX | OUT OF SCOPE | XXXXX | 104 | EUR | 1 | UN | 3606486349809 | C | 1,00 | 13 | 4 | 9 | CM | 150,00 | 150,00 | G | 468,00 | CM3 | [48 empty] | 8301409000
SPK48591 | Tabela de preços dos serviços | 02/03/2026 | Modificação | 1 SHUTTER LOCKING BLOCK | SE1 | OTR | 144991 | Spare Parts ED | GLOBAL SERVICES | PSIBS | Outside Generic Compol | 0s Outside Generic Compol | XXX | OUT OF SCOPE | XX | OUT OF SCOPE | XXXXX | 70 | EUR | 1 | UN | 3606486406700 | C | 1,00 | 21 | 4 | 15 | CM | 100,00 | 100,00 | G | 1.260,00 | CM3 | [48 empty] | 8501408090
SPK48592 | Tabela de preços dos serviços | 02/03/2026 | Modificação | SHUTTER POSITION INDICATION AND LOCKING | SE1 | OTR | 187970 | Spare Parts ED | GLOBAL SERVICES | PPIBS |  |  | XXX | OUT OF SCOPE | XX | OUT OF SCOPE | XXXXX | 844 | EUR | 1 | UN | 3606486349816 | C | 1,00 | 27 | 6 | 18 | CM | 468,00 | 468,00 | G | 2.720,49 | CM3 | [48 empty] | 8538909999
SPK48593 | Tabela de preços dos serviços | 02/03/2026 | Modificação | SHUTTER POSITION INDICATION AND LOCKING | SE1 | OTR | 187970 | Spare Parts ED | GLOBAL SERVICES | PPIBS | Outside Generic Compol | 0s Outside Generic Compol | XXX | OUT OF SCOPE | XX | OUT OF SCOPE | XXXXX | 1135 | EUR | 1 | UN | 3606486349823 | C | 1,00 | 62 | 11 | 18 | CM | 932,00 | 932,00 | G | 12.276,00 | CM3 | [48 empty] | 8538909999
SPK48594 | Tabela de preços dos serviços | 02/03/2026 | Modificação | SHUTTER POSITION INDICATION AND LOCKING | SE1 | OTR | 187970 | Spare Parts ED | GLOBAL SERVICES | PPIBS | Outside Generic Compol | 0s Outside Generic Compol | XXX | OUT OF SCOPE | XX | OUT OF SCOPE | XXXXX | 1882 | EUR | 1 | UN | 3606486349830 | C | 1,00 | 71 | 6 | 41 | CM | 1,05 | 1,05 | KG | 17.466,00 | CM3 | [48 empty] | 8538909999
SPK48595 | Tabela de preços dos serviços | 02/03/2026 | Modificação | AUXILIARY TERMINAL SHIELD FOR NW08-40 3P | SE1 | OTR | 187970 | Spare Parts ED | GLOBAL SERVICES | PPIBS | Outside Generic Compol | 0s Outside Generic Compol | XXX | OUT OF SCOPE | XX | OUT OF SCOPE | XXXXX | 21 | EUR | 1 | UN | 3606487339472 |  | 1 | 30 | 60 | 40 | CM | 11,00 | 11,00 | KG | 72.000,00 | CM3 | [36 empty] | 1 | UN | 3606487339472 | 30 | 60 | 40 | CM | 11 | 11,00 | KG | 72 | DM3 | 8547200000
SPK48596 | Tabela de preços dos serviços | 02/03/2026 | Modificação | AUXILIARY TERMINAL SHIELD FOR NW800/4000 | SE1 | OTR | 187970 | Spare Parts ED | GLOBAL SERVICES | PPIBS |  |  | XXX | OUT OF SCOPE | XX | OUT OF SCOPE | XXXXX | 76 | EUR | 1 | UN | 3606486349847 | C | 1,00 | 59 | 30 | 39 | CM | 2,45 | 2,45 | KG | 68.790,54 | CM3 | [48 empty] | 8547200000
SPK48597 | Tabela de preços dos serviços | 02/03/2026 | Modificação | AUXILIARY TERMINAL SHIELD FOR NW4000B/63 | SE1 | OTR | 187970 | Spare Parts ED | GLOBAL SERVICES | PPIBS |  |  | XXX | OUT OF SCOPE | XX | OUT OF SCOPE | XXXXX | 256 | EUR | 1 | UN | 3606486349854 | C | 1,00 | 17 | 10 | 80 | CM | 2,15 | 2,15 | KG | 13.600,00 | CM3 | [48 empty] | 8547200000
SPK48598 | Tabela de preços dos serviços | 02/03/2026 | Modificação | AUXILIARY TERMINAL SHIELD FOR NW4000B/63 | SE1 | OTR | 187970 | Spare Parts ED | GLOBAL SERVICES | PPIBS | Outside Generic Compol | 0s Outside Generic Compol | XXX | OUT OF SCOPE | XX | OUT OF SCOPE | XXXXX | 59 | EUR | 1 | UN | 3606486349861 | C | 1,00 | 103 | 11 | 14 | CM | 2,81 | 2,81 | KG | 16.579,13 | CM3 | [48 empty] | 8547200000
SPK48599 | Tabela de preços dos serviços | 02/03/2026 | Modificação | 3 INTERPHASE BARRIERS FOR FIXED BREAKER | SE1 | OTR | 187970 | Spare Parts ED | GLOBAL SERVICES | PPIBS | Outside Generic Compol | 0s Outside Generic Compol | XXX | OUT OF SCOPE | XX | OUT OF SCOPE | XXXXX | 76 | EUR | 1 | UN | 3606486349878 | C | 1,00 | 19 | 8 | 15 | CM | 150,00 | 150,00 | G | 2.280,00 | CM3 | [48 empty] | 8538909999
SPK48601 | Tabela de preços dos serviços | 02/03/2026 | Modificação | ESCUTCHEON FOR FIXED BREAKER | SE1 | OTR | 187970 | Spare Parts ED | GLOBAL SERVICES | PPIBS |  |  | XXX | OUT OF SCOPE | XX | OUT OF SCOPE | XXXXX | 106 | EUR | 1 | UN | 3606486349885 | C | 1,00 | 39 | 0 | 33 | CM | 300,00 | 300,00 | G | 500,50 | CM3 | [48 empty] | 3926909790
SPK48603 | Tabela de preços dos serviços | 02/03/2026 | Modificação | ESCUTCHEON FOR DRAWOUT BREAKER | SE1 | OTR | 187970 | Spare Parts ED | GLOBAL SERVICES | PPIBS |  |  | XXX | OUT OF SCOPE | XX | OUT OF SCOPE | XXXXX | 106 | EUR | 1 | UN | 3606486349892 | C | 1,00 | 40 | 3 | 40 | CM | 416,00 | 416,00 | G | 3.970,00 | CM3 | [48 empty] | 3926909790
SPK48605 | Tabela de preços dos serviços | 02/03/2026 | Modificação | ESCUTCHEON BLANKING PLATE | SE1 | OTR | 187970 | Spare Parts ED | GLOBAL SERVICES | PPIBS |  |  | XXX | OUT OF SCOPE | XX | OUT OF SCOPE | XXXXX | 86 | EUR | 1 | UN | 3606486349908 | C | 1,00 | 36 | 1 | 31 | CM | 1,89 | 1,89 | KG | 1.082,75 | CM3 | [48 empty] | 8301409000
SPK48608 | Tabela de preços dos serviços | 02/03/2026 | Modificação | CABLE-TYPE INTERLOKING FOR 3 CB | SE1 | OTR | 187970 | Spare Parts ED | GLOBAL SERVICES | PPIBS |  |  | XXX | OUT OF SCOPE | XX | OUT OF SCOPE | XXXXX | 1495 | EUR | 0 | UN | 3606486349915 | C | 1 | 39 | 30 | 30 | CM | 5,00 | 5,00 | KG | 35.113,16 | CM3 | [48 empty] | 8538909999
SPK48609 | Tabela de preços dos serviços | 02/03/2026 | Modificação | CABLE-TYPE INTERLOC.FOR 3 FIXED OR DRAWO | SE1 | OTR | 187970 | Spare Parts ED | GLOBAL SERVICES | PPIBS |  |  | XXX | OUT OF SCOPE | XX | OUT OF SCOPE | XXXXX | 1495 | EUR | 1 | UN | 3606486349922 | C | 1,00 | 40 | 30 | 30 | CM | 6,18 | 6,18 | KG | 36.000,00 | CM3 | [48 empty] | 8538909999
SPK48610 | Tabela de preços dos serviços | 02/03/2026 | Modificação | CABLE-TYPE INTERLOCKING FOR 3 FIXED OR D | SE1 | OTR | 187970 | Spare Parts ED | GLOBAL SERVICES | PPIBS |  |  | XXX | OUT OF SCOPE | XX | OUT OF SCOPE | XXXXX | 1495 | EUR | 1 | UN | 3606486349939 | C | 1,00 | 39 | 30 | 30 | CM | 5,76 | 5,76 | KG | 35.113,16 | CM3 | [48 empty] | 8538909999
SPK48612 | Tabela de preços dos serviços | 02/03/2026 | Modificação | ROD TYPE INTERLOCKING FOR 2 CB | SE1 | OTR | 187970 | Spare Parts ED | GLOBAL SERVICES | PPIBS | Outside Generic Compol | 0s Outside Generic Compol | XXX | OUT OF SCOPE | XX | OUT OF SCOPE | XXXXX | 180 | EUR | 0 | UN | 3606486349946 | C | 1 | 60 | 74 | 80 | CM | 13,00 | 13,00 | KG | 352.800,00 | CM3 | [48 empty] | 8538909999
SPK48614 | Tabela de preços dos serviços | 02/03/2026 | Modificação | INTERBLOQUEO DE PUERTA TIPO CABLE PARA FIJO O | SE1 | OTR | 187970 | Spare Parts ED | GLOBAL SERVICES | PPIBS | Outside Generic Compol | 0s Outside Generic Compol | XXX | OUT OF SCOPE | XX | OUT OF SCOPE | XXXXX | 690 | EUR | 1 | UN | 3606486349953 | A | 1 | 30 | 39 | 30 | CM | 3,35 | 3,35 | KG | 35.113,16 | CM3 | [48 empty] | 8538909999
SPK48642 | Tabela de preços dos serviços | 02/03/2026 | Modificação | SERIAL CONNECTION KIT NWDC 10/20 | SE1 | OTR | 187970 | Spare Parts ED | GLOBAL SERVICES | PPIBS | Outside Generic Compol | 0s Outside Generic Compol | XXX | OUT OF SCOPE | XX | OUT OF SCOPE | XXXXX | 218 | EUR | 1 | UN | 3606486349960 | C | 1,00 | 27 | 7 | 18 | CM | 2,80 | 2,80 | KG | 3.402,00 | CM3 | [48 empty] | 8538909999
SPK48643 | Tabela de preços dos serviços | 02/03/2026 | Modificação | SERIAL CONNECTION KIT NWDC 40 | SE1 | OTR | 187970 | Spare Parts ED | GLOBAL SERVICES | PPIBS | Outside Generic Compol | 0s Outside Generic Compol | XXX | OUT OF SCOPE | XX | OUT OF SCOPE | XXXXX | 747 | EUR | 1 | UN | 3606486349977 | C | 1,00 | 37 | 11 | 26 | CM | 10,01 | 10,01 | KG | 10.439,00 | CM3 | [48 empty] | 8538909999
SPK48721 | Tabela de preços dos serviços | 02/03/2026 | Modificação | SAFETY SHUTTERS KIT NW08 TO NW40 3P | SE1 | OTR | 144991 | Spare Parts ED | GLOBAL SERVICES | PSIBS |  |  | XXX | OUT OF SCOPE | XX | OUT OF SCOPE | XXXXX | 170 | EUR | 1 | UN | 3606486406687 | C | 1,00 | 37 | 6 | 26 | CM | 574,00 | 574,00 | G | 5.772,00 | CM3 | [48 empty] | 8301409000
SPK48722 | Tabela de preços dos serviços | 02/03/2026 | Modificação | SAFETY SHUTTERS 3P | SE1 | OTR | 144991 | Spare Parts ED | GLOBAL SERVICES | PSIBS |  |  | XXX | OUT OF SCOPE | XX | OUT OF SCOPE | XXXXX | 2048 | EUR | 1 | UN | 3606486406786 | C | 1,00 | 37 | 6 | 26 | CM | 1,03 | 1,03 | KG | 5.964,40 | CM3 | [48 empty] | 8547200000
SPK48723 | Tabela de preços dos serviços | 02/03/2026 | Modificação | SAFETY SHUTTERS KIT NW08 TO NW40 4P | SE1 | OTR | 144991 | Spare Parts ED | GLOBAL SERVICES | PSIBS |  |  | XXX | OUT OF SCOPE | XX | OUT OF SCOPE | XXXXX | 2048 | EUR | 1 | UN | 3606486406670 | C | 1,00 | 55 | 14 | 36 | CM | 1,06 | 1,06 | KG | 26.119,13 | CM3 | [48 empty] | 8501408090
SPK48724 | Tabela de preços dos serviços | 02/03/2026 | Modificação | SAFETY SHUTTERS 4P KIT 4000B 6300A | SE1 | OTR | 144991 | Spare Parts ED | GLOBAL SERVICES | PSIBS |  |  | XXX | OUT OF SCOPE | XX | OUT OF SCOPE | XXXXX | 2048 | EUR | 1 | UN | 3606486406793 | C | 1,00 | 55 | 14 | 36 | CM | 1,70 | 1,70 | KG | 26.119,13 | CM3 | [48 empty] | 8547200000
SPK51006511M0 | Tabela de preços dos serviços | 02/03/2026 | Modificação | FUSARC IN / OUT WITH STRIKER 12 KV 6,3 A | SE1 | OTR | 144991 | Spare Parts ED | GLOBAL SERVICES | PSIBS | Outside Generic Compol | 0s Outside Generic Compol | XXX | OUT OF SCOPE | XX | OUT OF SCOPE | XXXXX | 115 | EUR | 1 | UN | 3606485864563 | C | 1,00 | 37 | 7 | 7 | CM | 1,26 | 1,26 | KG | 1.813,00 | CM3 | [48 empty] | 8535100090
SPK51006512M0 | Tabela de preços dos serviços | 02/03/2026 | Modificação | Fusarc CF, IND/OUT, 12 kV, 10 A, 292 mm | SE1 | OTR | 144991 | Spare Parts ED | GLOBAL SERVICES | PSIBS | Outside Generic Compol | 0s Outside Generic Compol | XXX | OUT OF SCOPE | XX | OUT OF SCOPE | XXXXX | 115 | EUR | 1 | UN | 3606485864570 | C | 1,00 | 37 | 7 | 7 | CM | 1,31 | 1,31 | KG | 1.813,00 | CM3 | [48 empty] | 8535100090
SPK51006513M0 | Tabela de preços dos serviços | 02/03/2026 | Modificação | FUSARC IN / OUT WITH STRIKER 12 KV 16 A | SE1 | OTR | 144991 | Spare Parts ED | GLOBAL SERVICES | PSIBS | Outside Generic Compol | 0s Outside Generic Compol | XXX | OUT OF SCOPE | XX | OUT OF SCOPE | XXXXX | 115 | EUR | 1 | UN | 3606485864587 | C | 1,00 | 37 | 7 | 7 | CM | 1,31 | 1,31 | KG | 1.813,00 | CM3 | [48 empty] | 8535100090
SPK51006514M0 | Tabela de preços dos serviços | 02/03/2026 | Modificação | Fusarc CF, IND/OUT, 12 kV, 20 A, 292 mm | SE1 | OTR | 144991 | Spare Parts ED | GLOBAL SERVICES | PSIBS | Outside Generic Compol | 0s Outside Generic Compol | XXX | OUT OF SCOPE | XX | OUT OF SCOPE | XXXXX | 115 | EUR | 1 | UN | 3606485864594 | C | 1,00 | 21 | 4 | 15 | CM | 100,00 | 100,00 | G | 1.260,00 | CM3 | [48 empty] | 8535100090
SPK51006515M0 | Tabela de preços dos serviços | 02/03/2026 | Modificação | Fusarc CF, IND/OUT, 12 kV, 25 A, 292 mm | SE1 | OTR | 144991 | Spare Parts ED | GLOBAL SERVICES | PSIBS | Outside Generic Compol | 0s Outside Generic Compol | XXX | OUT OF SCOPE | XX | OUT OF SCOPE | XXXXX | 115 | EUR | 1 | UN | 3606485864600 | C | 1,00 | 37 | 7 | 7 | CM | 1,36 | 1,36 | KG | 1.813,00 | CM3 | [48 empty] | 8535100090
SPK51006516M0 | Tabela de preços dos serviços | 02/03/2026 | Modificação | Fusarc CF, IND/OUT, 12 kV, 31.5 A, 292mm | SE1 | OTR | 144991 | Spare Parts ED | GLOBAL SERVICES | PSIBS | Outside Generic Compol | 0s Outside Generic Compol | XXX | OUT OF SCOPE | XX | OUT OF SCOPE | XXXXX | 115 | EUR | 1 | UN | 3606485864617 | C | 1,00 | 37 | 7 | 7 | CM | 1,31 | 1,31 | KG | 1.813,00 | CM3 | [48 empty] | 8535100090
SPK51006517M0 | Tabela de preços dos serviços | 02/03/2026 | Modificação | FUSARC IN / OUT WITH STRIKER 12 KV 40 A | SE1 | OTR | 144991 | Spare Parts ED | GLOBAL SERVICES | PSIBS | Outside Generic Compol | 0s Outside Generic Compol | XXX | OUT OF SCOPE | XX | OUT OF SCOPE | XXXXX | 115 | EUR | 1 | UN | 3606485864624 | C | 1,00 | 37 | 7 | 7 | CM | 1,26 | 1,26 | KG | 1.813,00 | CM3 | [48 empty] | 8535100090
SPK51006518M0 | Tabela de preços dos serviços | 02/03/2026 | Modificação | FUSARC IN OUT STRIKER 12 KV 50 A | SE1 | OTR | 144991 | Spare Parts ED | GLOBAL SERVICES | PSIBS | Outside Generic Compol | 0s Outside Generic Compol | XXX | OUT OF SCOPE | XX | OUT OF SCOPE | XXXXX | 126 | EUR | 0 | UN | 3606485864631 | C | 1 | 37 | 9 | 9 | CM | 3,31 | 3,31 | KG | 2.997,00 | CM3 | [48 empty] | 8535100090
SPK51006519M0 | Tabela de preços dos serviços | 02/03/2026 | Modificação | FUSARC IN / OUT WITH STRIKER 12 KV 63 A | SE1 | OTR | 144991 | Spare Parts ED | GLOBAL SERVICES | PSIBS | Outside Generic Compol | 0s Outside Generic Compol | XXX | OUT OF SCOPE | XX | OUT OF SCOPE | XXXXX | 126 | EUR | 1 | UN | 3606485864648 | C | 1,00 | 37 | 9 | 9 | CM | 3,31 | 3,31 | KG | 2.997,00 | CM3 | [48 empty] | 8535100090
SPK51006520M0 | Tabela de preços dos serviços | 02/03/2026 | Modificação | FUSARC IN / OUT WITH STRIKER 12 KV 80 A | SE1 | OTR | 144991 | Spare Parts ED | GLOBAL SERVICES | PSIBS | Outside Generic Compol | 0s Outside Generic Compol | XXX | OUT OF SCOPE | XX | OUT OF SCOPE | XXXXX | 127 | EUR | 1 | UN | 3606482216358 | C | 1,00 | 36 | 9 | 8 | CM | 3,31 | 3,20 | KG | 2.509,20 | CM3 | [48 empty] | 8535100090
SPK51006521M0 | Tabela de preços dos serviços | 02/03/2026 | Modificação | FUSARC IN OUT STRIKER 12KV 100A | SE1 | OTR | 144991 | Spare Parts ED | GLOBAL SERVICES | PSIBS | Outside Generic Compol | 0s Outside Generic Compol | XXX | OUT OF SCOPE | XX | OUT OF SCOPE | XXXXX | 186 | EUR | 1 | UN | 3606485864655 | C | 1,00 | 22 | 22 | 22 | CM | 2,00 | 2,00 | KG | 10.941,05 | CM3 | [48 empty] | 8535100090
SPK51006522M0 | Tabela de preços dos serviços | 02/03/2026 | Modificação | Fusarc CF, IND/OUT, 17.2kV, 10A, 292mm | SE1 | OTR | 144991 | Spare Parts ED | GLOBAL SERVICES | PSIBS | Outside Generic Compol | 0s Outside Generic Compol | XXX | OUT OF SCOPE | XX | OUT OF SCOPE | XXXXX | 115 | EUR | 0 | UN | 3606487193470 | C | 1 | 40 | 15 | 30 | CM | 1,30 | 1,30 | KG | 18.000,00 | CM3 | [48 empty] | 8535100090
SPK51006538M0 | Tabela de preços dos serviços | 02/03/2026 | Modificação | FUSARC IN / OUT WITH STRIKER 24 KV 6,3 A | SE1 | OTR | 144991 | Spare Parts ED | GLOBAL SERVICES | PSIBS | Outside Generic Compol | 0s Outside Generic Compol | XXX | OUT OF SCOPE | XX | OUT OF SCOPE | XXXXX | 115 | EUR | 1 | UN | 3606482216365 | C | 1,00 | 52 | 7 | 7 | CM | 1,81 | 1,81 | KG | 2.548,00 | CM3 | [36 empty] | 1 | UN | 3606482216365 | 52 | 7 | 7 | CM | 1,810 | 1,81 | KG | 2.548 | CM3 | 8535100090
SPK51006539M0 | Tabela de preços dos serviços | 02/03/2026 | Modificação | FUSARC IN OUT STRIKER 24 KV 10 A | SE1 | OTR | 144991 | Spare Parts ED | GLOBAL SERVICES | PSIBS | Outside Generic Compol | 0s Outside Generic Compol | XXX | OUT OF SCOPE | XX | OUT OF SCOPE | XXXXX | 115 | EUR | 1 | UN | 3606485864662 | C | 1,00 | 52 | 7 | 7 | CM | 1,75 | 1,75 | KG | 2.548,00 | CM3 | [12 empty] | 15 | UN |  | 60 | 30 | 40 | CM | 27 | 26,25 | KG | 72.000 | CM3 | [12 empty] | 1 | UN | 3606485864662 | 52 | 7 | 7 | CM | 1,750 | 1,75 | KG | 2.548 | CM3 | 8535100090
SPK51006540M0 | Tabela de preços dos serviços | 02/03/2026 | Modificação | FUSARC IN / OUT WITH STRIKER 24 KV 16 A | SE1 | OTR | 144991 | Spare Parts ED | GLOBAL SERVICES | PSIBS | Outside Generic Compol | 0s Outside Generic Compol | XXX | OUT OF SCOPE | XX | OUT OF SCOPE | XXXXX | 115 | EUR | 1 | UN | 3606482216372 | C | 1,00 | 52 | 7 | 7 | CM | 1,75 | 1,75 | KG | 2.548,00 | CM3 | [36 empty] | 1 | UN | 3606482216372 | 52 | 7 | 7 | CM | 1,750 | 1,75 | KG | 2.548 | CM3 | 8535100090
SPK51006541M0 | Tabela de preços dos serviços | 02/03/2026 | Modificação | Fusarc CF, IND/OUT, 24 kV, 20 A, 442 mm | SE1 | OTR | 144991 | Spare Parts ED | GLOBAL SERVICES | PSIBS | Outside Generic Compol | 0s Outside Generic Compol | XXX | OUT OF SCOPE | XX | OUT OF SCOPE | XXXXX | 115 | EUR | 1 | UN | 3606485864679 | C | 1,00 | 52 | 7 | 7 | CM | 1,75 | 1,75 | KG | 2.548,00 | CM3 | [48 empty] | 8535100090
SPK51006542M0 | Tabela de preços dos serviços | 02/03/2026 | Modificação | Fusarc CF, IND/OUT, 24 kV, 25 A, 442 mm | SE1 | OTR | 144991 | Spare Parts ED | GLOBAL SERVICES | PSIBS | Outside Generic Compol | 0s Outside Generic Compol | XXX | OUT OF SCOPE | XX | OUT OF SCOPE | XXXXX | 115 | EUR | 1 | UN | 3606482216501 | C | 1,00 | 52 | 7 | 7 | CM | 1,75 | 1,75 | KG | 2.548,00 | CM3 | [36 empty] | 1 | UN | 3606482216501 | 52 | 7 | 7 | CM | 1,750 | 1,75 | KG | 2.548 | CM3 | 8535100090
SPK51006543M0 | Tabela de preços dos serviços | 02/03/2026 | Modificação | Fusarc CF, IND/OUT, 24 kV, 31.5 A, 442mm | SE1 | OTR | 144991 | Spare Parts ED | GLOBAL SERVICES | PSIBS | Outside Generic Compol | 0s Outside Generic Compol | XXX | OUT OF SCOPE | XX | OUT OF SCOPE | XXXXX | 115 | EUR | 1 | UN | 3606482216518 | C | 1,00 | 52 | 7 | 7 | CM | 1,75 | 1,75 | KG | 2.548,00 | CM3 | [36 empty] | 1 | UN | 3606482216518 | 52 | 7 | 7 | CM | 1,750 | 1,75 | KG | 2.548 | CM3 | 8535100090
SPK51006544M0 | Tabela de preços dos serviços | 02/03/2026 | Modificação | FUSARC IN / OUT WITH STRIKER 24 KV 40 A | SE1 | OTR | 144991 | Spare Parts ED | GLOBAL SERVICES | PSIBS | Outside Generic Compol | 0s Outside Generic Compol | XXX | OUT OF SCOPE | XX | OUT OF SCOPE | XXXXX | 115 | EUR | 1 | UN | 3606482216389 | C | 1,00 | 21 | 4 | 15 | CM | 100,00 | 100,00 | G | 1.260,00 | CM3 | [36 empty] | 1 | UN | 3606482216389 | 21 | 4 | 15 | CM | 100 | 100,00 | G | 1.260 | CM3 | 8535100090
SPK51006545M0 | Tabela de preços dos serviços | 02/03/2026 | Modificação | Fusarc CF, IND/OUT, 24 kV, 50 A, 442 mm | SE1 | OTR | 144991 | Spare Parts ED | GLOBAL SERVICES | PSIBS | Outside Generic Compol | 0s Outside Generic Compol | XXX | OUT OF SCOPE | XX | OUT OF SCOPE | XXXXX | 139 | EUR | 1 | UN | 3606482216525 | C | 1,00 | 52 | 9 | 9 | CM | 4,75 | 4,75 | KG | 4.212,00 | CM3 | [36 empty] | 1 | UN | 3606482216525 | 52 | 9 | 9 | CM | 4,750 | 4,75 | KG | 4.212 | CM3 | 8535100090
SPK51006546M0 | Tabela de preços dos serviços | 02/03/2026 | Modificação | FUSARC IN / OUT WITH STRIKER 24KV 63A | SE1 | OTR | 144991 | Spare Parts ED | GLOBAL SERVICES | PSIBS | Outside Generic Compol | 0s Outside Generic Compol | XXX | OUT OF SCOPE | XX | OUT OF SCOPE | XXXXX | 139 | EUR | 1 | UN | 3606482216396 | C | 1,00 | 51 | 9 | 8 | CM | 4,68 | 4,44 | KG | 3.568,64 | CM3 | [48 empty] | 8535100090
SPK51006547M0 | Tabela de preços dos serviços | 02/03/2026 | Modificação | FUSARC IN / OUT WITH STRIKER 24 KV 80 A | SE1 | OTR | 144991 | Spare Parts ED | GLOBAL SERVICES | PSIBS | Outside Generic Compol | 0s Outside Generic Compol | XXX | OUT OF SCOPE | XX | OUT OF SCOPE | XXXXX | 215 | EUR | 1 | UN | 3606482216402 | C | 1,00 | 51 | 9 | 8 | CM | 4,87 | 4,44 | KG | 3.554,70 | CM3 | [36 empty] | 1 | UN | 3606482216402 | 51 | 9 | 8 | CM | 4,870 | 4,44 | KG | 3.554,700 | CM3 | 8535100090
SPK51006548M0 | Tabela de preços dos serviços | 02/03/2026 | Modificação | FUSARC IN OUT STRIKER 24 KV 100 A | SE1 | OTR | 144991 | Spare Parts ED | GLOBAL SERVICES | PSIBS | Outside Generic Compol | 0s Outside Generic Compol | XXX | OUT OF SCOPE | XX | OUT OF SCOPE | XXXXX | 273 | EUR | 1 | UN | 3606485864686 | C | 1,00 | 51 | 10 | 10 | CM | 6,16 | 6,16 | KG | 5.100,00 | CM3 | [48 empty] | 8535100090
SPK51100049MB | Tabela de preços dos serviços | 02/03/2026 | Modificação | FUSARC IN OUT WITH STRIKER 7,2 KV 6,3A | SE1 | OTR | 144991 | Spare Parts ED | GLOBAL SERVICES | PSIBS | Outside Generic Compol | 0s Outside Generic Compol | XXX | OUT OF SCOPE | XX | OUT OF SCOPE | XXXXX | 94 | EUR | 1 | UN | 3606485864693 | C | 1,00 | 56 | 8 | 23 | CM | 7,25 | 7,25 | KG | 10.304,00 | CM3 | [48 empty] | 8535100090
SPK51100049MC | Tabela de preços dos serviços | 02/03/2026 | Modificação | Fusarc CF, IND/OUT, 7.2 kV, 10 A, 292 mm | SE1 | OTR | 144991 | Spare Parts ED | GLOBAL SERVICES | PSIBS | Outside Generic Compol | 0s Outside Generic Compol | XXX | OUT OF SCOPE | XX | OUT OF SCOPE | XXXXX | 97 | EUR | 0 | UN | 3606486869307 | C | 1 | 37 | 8 | 8 | CM | 1,30 | 1,30 | KG | 2.368,00 | CM3 | [48 empty] | 8535100090
SPK51100049MD | Tabela de preços dos serviços | 02/03/2026 | Modificação | FUSARC IN / OUT WITH STRIKER 7,2 KV 16 A | SE1 | OTR | 144991 | Spare Parts ED | GLOBAL SERVICES | PSIBS | Outside Generic Compol | 0s Outside Generic Compol | XXX | OUT OF SCOPE | XX | OUT OF SCOPE | XXXXX | 119 | EUR | 1 | UN | 3606485864709 | C | 1,00 | 37 | 7 | 7 | CM | 1,26 | 1,26 | KG | 1.813,00 | CM3 | [48 empty] | 8535100090
SPK51100049MF | Tabela de preços dos serviços | 02/03/2026 | Modificação | Fusarc CF, IND/OUT, 7.2 kV, 25 A, 292 mm | SE1 | OTR | 144991 | Spare Parts ED | GLOBAL SERVICES | PSIBS | Outside Generic Compol | 0s Outside Generic Compol | XXX | OUT OF SCOPE | XX | OUT OF SCOPE | XXXXX | 95 | EUR | 0 | UN | 3606486869314 | C | 1 | 37 | 8 | 8 | CM | 1,30 | 1,30 | KG | 2.368,00 | CM3 | [48 empty] | 8535100090
SPK51100049MG | Tabela de preços dos serviços | 02/03/2026 | Modificação | Fusarc CF, IND/OUT, 7.2 kV, 31.5A, 292mm | SE1 | OTR | 144991 | Spare Parts ED | GLOBAL SERVICES | PSIBS | Outside Generic Compol | 0s Outside Generic Compol | XXX | OUT OF SCOPE | XX | OUT OF SCOPE | XXXXX | 94 | EUR | 0 | UN | 3606486869321 | C | 1 | 37 | 8 | 8 | CM | 1,30 | 1,30 | KG | 2.368,00 | CM3 | [48 empty] | 8535100090
SPK51100049MH | Tabela de preços dos serviços | 02/03/2026 | Modificação | FUSARC IN / OUT WITH STRIKER 7,2 KV 40 A | SE1 | OTR | 144991 | Spare Parts ED | GLOBAL SERVICES | PSIBS | Outside Generic Compol | 0s Outside Generic Compol | XXX | OUT OF SCOPE | XX | OUT OF SCOPE | XXXXX | 115 | EUR | 1 | UN | 3606485864716 | C | 1,00 | 37 | 7 | 7 | CM | 1,30 | 1,30 | KG | 1.813,00 | CM3 | [48 empty] | 8535100090
SPK51100049MJ | Tabela de preços dos serviços | 02/03/2026 | Modificação | Fusarc CF, IND/OUT, 7.2 kV, 50 A, 292 mm | SE1 | OTR | 144991 | Spare Parts ED | GLOBAL SERVICES | PSIBS | Outside Generic Compol | 0s Outside Generic Compol | XXX | OUT OF SCOPE | XX | OUT OF SCOPE | XXXXX | 122 | EUR | 0 | UN | 3606486869338 | C | 1 | 37 | 8 | 8 | CM | 1,30 | 1,30 | KG | 2.368,00 | CM3 | [48 empty] | 8535100090
SPK51100049MK | Tabela de preços dos serviços | 02/03/2026 | Modificação | FUSARC IN / OUT WITH STRIKER 7,2 KV 63 A | SE1 | OTR | 144991 | Spare Parts ED | GLOBAL SERVICES | PSIBS | Outside Generic Compol | 0s Outside Generic Compol | XXX | OUT OF SCOPE | XX | OUT OF SCOPE | XXXXX | 122 | EUR | 1 | UN | 3606485864723 | C | 1,00 | 36 | 9 | 9 | CM | 3,30 | 3,30 | KG | 2.622,68 | CM3 | [48 empty] | 8535100090
SPK51100049ML | Tabela de preços dos serviços | 02/03/2026 | Modificação | FUSARC IN / OUT WITH STRIKER 7,2 KV 80 A | SE1 | OTR | 144991 | Spare Parts ED | GLOBAL SERVICES | PSIBS | Outside Generic Compol | 0s Outside Generic Compol | XXX | OUT OF SCOPE | XX | OUT OF SCOPE | XXXXX | 124 | EUR | 1 | UN | 3606482216419 | C | 1,00 | 36 | 9 | 9 | CM | 3,52 | 3,22 | KG | 2.622,68 | CM3 | [48 empty] | 8535100090
SPK51100049MM | Tabela de preços dos serviços | 02/03/2026 | Modificação | Fusarc CF, IND/OUT, 7.2 kV, 100 A, 292mm | SE1 | OTR | 144991 | Spare Parts ED | GLOBAL SERVICES | PSIBS | Outside Generic Compol | 0s Outside Generic Compol | XXX | OUT OF SCOPE | XX | OUT OF SCOPE | XXXXX | 164 | EUR | 0 | UN | 3606486869345 | C | 1 | 37 | 8 | 8 | CM | 1,30 | 1,30 | KG | 2.368,00 | CM3 | [48 empty] | 8535100090
SPK51191954FA | Tabela de preços dos serviços | 02/03/2026 | Modificação | PHASE COMPARATOR VPIS V1-V1 | SE1 | OTR | 144991 | Spare Parts ED | GLOBAL SERVICES | PSIBS | Outside Generic Compol | 0s Outside Generic Compol | XXX | OUT OF SCOPE | XX | OUT OF SCOPE | XXXXX | 354 | EUR | 1 | UN | 3606485864730 | C | 1,00 | 20 | 15 | 15 | CM | 849,00 | 849,00 | G | 4.500,00 | CM3 | [48 empty] | 9030337000
SPK51235873F0 | Tabela de preços dos serviços | 02/03/2026 | Modificação | SURGE ARRESTER HE09 | SE1 | OTR | 144991 | Spare Parts ED | GLOBAL SERVICES | PSIBS | Outside Generic Compol | 0s Outside Generic Compol | XXX | OUT OF SCOPE | XX | OUT OF SCOPE | XXXXX | 121 | EUR | 0 | UN | 3606486869642 | C | 1 | 39 | 15 | 15 | CM | 3,00 | 3,00 | KG | 8.775,00 | CM3 | [48 empty] | 8535400090
SPK51235874F0 | Tabela de preços dos serviços | 02/03/2026 | Modificação | SURGE ARRESTER HE12 | SE1 | OTR | 144991 | Spare Parts ED | GLOBAL SERVICES | PSIBS | Outside Generic Compol | 0s Outside Generic Compol | XXX | OUT OF SCOPE | XX | OUT OF SCOPE | XXXXX | 130 | EUR | 0 | UN | 3606486869659 | C | 1 | 39 | 15 | 15 | CM | 3,00 | 3,00 | KG | 8.775,00 | CM3 | [48 empty] | 8535400090
SPK51237319F0 | Tabela de preços dos serviços | 02/03/2026 | Modificação | ROLLARC PLATE WITHOUT LATCHING | SE1 | OTR | 144991 | Spare Parts ED | GLOBAL SERVICES | PSIBS | Outside Generic Compol | 0s Outside Generic Compol | XXX | OUT OF SCOPE | XX | OUT OF SCOPE | XXXXX | 113 | EUR | 1 | UN | 3606485864747 | C | 1,00 | 17 | 4 | 10 | CM | 0,12 | 0,12 | KG | 680,00 | CM3 | [48 empty] | 8538909189
SPK51237320F0 | Tabela de preços dos serviços | 02/03/2026 | Modificação | ROLLARC PLATE WITH LATCHING | SE1 | OTR | 144991 | Spare Parts ED | GLOBAL SERVICES | PSIBS | Outside Generic Compol | 0s Outside Generic Compol | XXX | OUT OF SCOPE | XX | OUT OF SCOPE | XXXXX | 181 | EUR | 1 | UN | 3606485864754 | C | 1,00 | 17 | 4 | 10 | CM | 0,12 | 0,12 | KG | 680,00 | CM3 | [48 empty] | 8538909189
SPK51238144F0 | Tabela de preços dos serviços | 02/03/2026 | Modificação | MIMIC PANEL DMV-A DMV-S | SE1 | OTR | 144991 | Spare Parts ED | GLOBAL SERVICES | PSIBS | Outside Generic Compol | 0s Outside Generic Compol | XXX | OUT OF SCOPE | XX | OUT OF SCOPE | XXXXX | 70 | EUR | 1 | UN | 3606485864761 | C | 1,00 | 37 | 0 | 37 | CM | 250,00 | 250,00 | G | 138,38 | CM3 | [48 empty] | 3926909790
SPK51238216F0 | Tabela de preços dos serviços | 02/03/2026 | Modificação | POSITION BRACKET | SE1 | OTR | 144991 | Spare Parts ED | GLOBAL SERVICES | PSIBS | Outside Generic Compol | 0s Outside Generic Compol | XXX | OUT OF SCOPE | XX | OUT OF SCOPE | XXXXX | 70 | EUR | 1 | UN | 3606481018724 | C | 1,00 | 21 | 4 | 15 | CM | 100,00 | 100,00 | G | 1.260,00 | CM3 | [48 empty] | 7326909890
SPK51238597FA | Tabela de preços dos serviços | 02/03/2026 | Modificação | PAN 2 CONTACTS GAM500 | SE1 | OTR | 144991 | Spare Parts ED | GLOBAL SERVICES | PSIBS | Outside Generic Compol | 0s Outside Generic Compol | XXX | OUT OF SCOPE | XX | OUT OF SCOPE | XXXXX | 132 | EUR | 1 | UN | 3606485864778 | C | 1,00 | 46 | 5 | 34 | CM | 0,61 | 0,61 | KG | 7.705,00 | CM3 | [48 empty] | 8538909999
SPK51238613F0 | Tabela de preços dos serviços | 02/03/2026 | Modificação | MICRO SWITCH | SE1 | OTR | 144991 | Spare Parts ED | GLOBAL SERVICES | PSIBS | Outside Generic Compol | 0s Outside Generic Compol | XXX | OUT OF SCOPE | XX | OUT OF SCOPE | XXXXX | 47 | EUR | 1 | UN | 3606481082619 | C | 1,00 | 21 | 4 | 15 | CM | 50,00 | 50,00 | G | 1.260,00 | CM3 | [48 empty] | 8536508000
SPK51238614F0 | Tabela de preços dos serviços | 02/03/2026 | Modificação | MICRO SWITCH | SE1 | OTR | 144991 | Spare Parts ED | GLOBAL SERVICES | PSIBS | Outside Generic Compol | 0s Outside Generic Compol | XXX | OUT OF SCOPE | XX | OUT OF SCOPE | XXXXX | 47 | EUR | 1 | UN | 3606481082626 | C | 1,00 | 21 | 4 | 15 | CM | 50,00 | 50,00 | G | 1.260,00 | CM3 | [48 empty] | 8536508000
SPK51238719F0 | Tabela de preços dos serviços | 02/03/2026 | Modificação | PEDIMENT L375 FOR FLAIR DIN SCMI 10 20 | SE1 | OTR | 144991 | Spare Parts ED | GLOBAL SERVICES | PSIBS | Outside Generic Compol | 0s Outside Generic Compol | XXX | OUT OF SCOPE | XX | OUT OF SCOPE | XXXXX | 386 | EUR | 1 | UN | 3606481082633 | C | 1,00 | 34 | 2 | 12 | CM | 1,00 | 0,50 | KG | 816,00 | CM3 | [48 empty] | 7326909890
SPK51238757F0 | Tabela de preços dos serviços | 02/03/2026 | Modificação | SURGE ARRESTER HE30 | SE1 | OTR | 144991 | Spare Parts ED | GLOBAL SERVICES | PSIBS | Outside Generic Compol | 0s Outside Generic Compol | XXX | OUT OF SCOPE | XX | OUT OF SCOPE | XXXXX | 263 | EUR | 1 | UN | 3606485864792 | C | 1,00 | 39 | 15 | 29 | CM | 3,00 | 3,00 | KG | 16.632,00 | CM3 | [48 empty] | 8535400090
SPK51238758F0 | Tabela de preços dos serviços | 02/03/2026 | Modificação | SURGE ARRESTER HE21 | SE1 | OTR | 144991 | Spare Parts ED | GLOBAL SERVICES | PSIBS | Outside Generic Compol | 0s Outside Generic Compol | XXX | OUT OF SCOPE | XX | OUT OF SCOPE | XXXXX | 247 | EUR | 1 | UN | 3606485864808 | C | 1,00 | 39 | 15 | 29 | CM | 2,40 | 2,40 | KG | 16.632,00 | CM3 | [48 empty] | 8535400090
SPK51238759F0 | Tabela de preços dos serviços | 02/03/2026 | Modificação | SURGE ARRESTER HE15 | SE1 | OTR | 144991 | Spare Parts ED | GLOBAL SERVICES | PSIBS | Outside Generic Compol | 0s Outside Generic Compol | XXX | OUT OF SCOPE | XX | OUT OF SCOPE | XXXXX | 211 | EUR | 1 | UN | 3606485864815 | C | 1,00 | 39 | 15 | 29 | CM | 2,06 | 2,06 | KG | 16.632,00 | CM3 | [48 empty] | 8535400090
SPK51307547F0 | Tabela de preços dos serviços | 02/03/2026 | Modificação | OPERATING RELAY KMO, KMF, KN 24V DC | SE1 | OTR | 187970 | Spare Parts ED | GLOBAL SERVICES | PPIBS | Outside Generic Compol | 0s Outside Generic Compol | XXX | OUT OF SCOPE | XX | OUT OF SCOPE | XXXXX | 716 | EUR | 0 | UN | 3606487300113 | C | 1 | 18 | 12 | 13 | CM | 200,00 | 200,00 | G | 2.808,00 | CM3 | [48 empty] | 8536419089
SPK51307548F0 | Tabela de preços dos serviços | 02/03/2026 | Modificação | OPERATING RELAY KMO, KMF, KN 48V DC | SE1 | OTR | 187970 | Spare Parts ED | GLOBAL SERVICES | PPIBS | Outside Generic Compol | 0s Outside Generic Compol | XXX | OUT OF SCOPE | XX | OUT OF SCOPE | XXXXX | 720 | EUR | 0 | UN | 3606487300120 | C | 1 | 18 | 12 | 13 | CM | 150,00 | 150,00 | G | 2.808,00 | CM3 | [48 empty] | 8536419089
SPK51307549F0 | Tabela de preços dos serviços | 02/03/2026 | Modificação | OPERATING RELAY KMO, KMF, KN 60V DC | SE1 | OTR | 187970 | Spare Parts ED | GLOBAL SERVICES | PPIBS | Outside Generic Compol | 0s Outside Generic Compol | XXX | OUT OF SCOPE | XX | OUT OF SCOPE | XXXXX | 724 | EUR | 0 | UN | 3606487300137 | C | 1 | 18 | 12 | 13 | CM | 150,00 | 150,00 | G | 2.808,00 | CM3 | [48 empty] | 8536419089
SPK51307550F0 | Tabela de preços dos serviços | 02/03/2026 | Modificação | OPERATING RELAY KMO, KMF, KN 110V DC | SE1 | OTR | 187970 | Spare Parts ED | GLOBAL SERVICES | PPIBS | Outside Generic Compol | 0s Outside Generic Compol | XXX | OUT OF SCOPE | XX | OUT OF SCOPE | XXXXX | 718 | EUR | 0 | UN | 3606487300144 | C | 1 | 18 | 12 | 13 | CM | 150,00 | 150,00 | G | 2.808,00 | CM3 | [48 empty] | 8536490099
SPK51307551F0 | Tabela de preços dos serviços | 02/03/2026 | Modificação | OPERATING RELAY KMO, KMF, KN 125V DC | SE1 | OTR | 187970 | Spare Parts ED | GLOBAL SERVICES | PPIBS | Outside Generic Compol | 0s Outside Generic Compol | XXX | OUT OF SCOPE | XX | OUT OF SCOPE | XXXXX | 718 | EUR | 0 | UN | 3606487300151 | C | 1 | 18 | 12 | 13 | CM | 200,00 | 200,00 | G | 2.808,00 | CM3 | [48 empty] | 8536490099
SPK51307552F0 | Tabela de preços dos serviços | 02/03/2026 | Modificação | OPERATING RELAY KMO, KMF, KN 220V DC | SE1 | OTR | 187970 | Spare Parts ED | GLOBAL SERVICES | PPIBS | Outside Generic Compol | 0s Outside Generic Compol | XXX | OUT OF SCOPE | XX | OUT OF SCOPE | XXXXX | 719 | EUR | 0 | UN | 3606487300168 | C | 1 | 18 | 12 | 13 | CM | 200,00 | 200,00 | G | 2.808,00 | CM3 | [48 empty] | 8536490099
SPK51307553F0 | Tabela de preços dos serviços | 02/03/2026 | Modificação | OPERATING RELAY KMO, KMF, KN 24V AC | SE1 | OTR | 187970 | Spare Parts ED | GLOBAL SERVICES | PPIBS | Outside Generic Compol | 0s Outside Generic Compol | XXX | OUT OF SCOPE | XX | OUT OF SCOPE | XXXXX | 727 | EUR | 0 | UN | 3606487300175 | C | 1 | 18 | 12 | 13 | CM | 200,00 | 200,00 | G | 2.808,00 | CM3 | [48 empty] | 8536419089
SPK51307554F0 | Tabela de preços dos serviços | 02/03/2026 | Modificação | OPERATING RELAY KMO, KMF, KN 110V AC | SE1 | OTR | 187970 | Spare Parts ED | GLOBAL SERVICES | PPIBS | Outside Generic Compol | 0s Outside Generic Compol | XXX | OUT OF SCOPE | XX | OUT OF SCOPE | XXXXX | 718 | EUR | 0 | UN | 3606487300199 | C | 1 | 18 | 12 | 13 | CM | 150,00 | 150,00 | G | 2.808,00 | CM3 | [48 empty] | 8536490099
SPK51307555F0 | Tabela de preços dos serviços | 02/03/2026 | Modificação | OPERATING RELAY KMO, KMF, KN 220V AC | SE1 | OTR | 187970 | Spare Parts ED | GLOBAL SERVICES | PPIBS | Outside Generic Compol | 0s Outside Generic Compol | XXX | OUT OF SCOPE | XX | OUT OF SCOPE | XXXXX | 717 | EUR | 0 | UN | 3606487300212 | C | 1 | 18 | 12 | 13 | CM | 150,00 | 150,00 | G | 2.808,00 | CM3 | [48 empty] | 8536490099
SPK51307556F0 | Tabela de preços dos serviços | 02/03/2026 | Modificação | OPERATING RELAY KMO, KMF, KN 48V AC | SE1 | OTR | 187970 | Spare Parts ED | GLOBAL SERVICES | PPIBS | Outside Generic Compol | 0s Outside Generic Compol | XXX | OUT OF SCOPE | XX | OUT OF SCOPE | XXXXX | 727 | EUR | 0 | UN | 3606487300182 | C | 1 | 18 | 12 | 13 | CM | 200,00 | 200,00 | G | 2.808,00 | CM3 | [48 empty] | 8536419089
SPK51307557F0 | Tabela de preços dos serviços | 02/03/2026 | Modificação | OPERATING RELAY KMO, KMF, KN 127V AC | SE1 | OTR | 187970 | Spare Parts ED | GLOBAL SERVICES | PPIBS | Outside Generic Compol | 0s Outside Generic Compol | XXX | OUT OF SCOPE | XX | OUT OF SCOPE | XXXXX | 717 | EUR | 0 | UN | 3606487300205 | C | 1 | 18 | 12 | 13 | CM | 150,00 | 150,00 | G | 2.808,00 | CM3 | [48 empty] | 8536490099
SPK51311009M0 | Tabela de preços dos serviços | 02/03/2026 | Modificação | FUSARC IN OUT STRIKER 24 kV 4 A | SE1 | OTR | 144991 | Spare Parts ED | GLOBAL SERVICES | PSIBS | Outside Generic Compol | 0s Outside Generic Compol | XXX | OUT OF SCOPE | XX | OUT OF SCOPE | XXXXX | 115 | EUR | 0 | UN | 3606485864822 | C | 1 | 21 | 4 | 15 | CM | 100,00 | 100,00 | G | 1.260,00 | CM3 | [48 empty] | 8535100090
SPK54446 | Tabela de preços dos serviços | 02/03/2026 | Modificação | CIRCUIT BREAKER 24V BATTERY | SE1 | OTR | 187970 | Spare Parts ED | GLOBAL SERVICES | PPIBS | Outside Generic Compol | 0s Outside Generic Compol | XXX | OUT OF SCOPE | XX | OUT OF SCOPE | XXXXX | 255 | EUR | 1 | UN | 3606486351017 | C | 1,00 | 13 | 8 | 8 | CM | 409,00 | 409,00 | G | 863,20 | CM3 | [48 empty] | 8507600090
SPK54655 | Tabela de preços dos serviços | 02/03/2026 | Modificação | ACCESSORY FOR SOURCECHANGEOVER SWITCH WI | SE1 | OTR | 187970 | Spare Parts ED | GLOBAL SERVICES | PPIBS | Outside Generic Compol | 0s Outside Generic Compol | XXX | OUT OF SCOPE | XX | OUT OF SCOPE | XXXXX | 208 | EUR | 1 | UN | 3606486348994 | C | 1,00 | 32 | 6 | 23 | CM | 908,00 | 908,00 | G | 4.190,01 | CM3 | [48 empty] | 8544429090
SPK59284 | Tabela de preços dos serviços | 02/03/2026 | Modificação | COIL MX1 MX2 XF COIL 24 30VDC 24VAC | SE1 | OTR | 187970 | Spare Parts ED | GLOBAL SERVICES | PPIBS | Outside Generic Compol | 0s Outside Generic Compol | XXX | OUT OF SCOPE | XX | OUT OF SCOPE | XXXXX | 81 | EUR | 0 | UN | 3606486869352 | C | 1 | 9 | 4 | 6 | CM | 153,00 | 153,00 | G | 181,48 | CM3 | [48 empty] | 8538909999
SPK59285 | Tabela de preços dos serviços | 02/03/2026 | Modificação | COIL MX1 MX2 XF COIL 48 60VDC 48VAC | SE1 | OTR | 187970 | Spare Parts ED | GLOBAL SERVICES | PPIBS | Outside Generic Compol | 0s Outside Generic Compol | XXX | OUT OF SCOPE | XX | OUT OF SCOPE | XXXXX | 81 | EUR | 0 | UN | 3606486869369 | C | 1 | 9 | 4 | 6 | CM | 150,00 | 150,00 | G | 181,48 | CM3 | [48 empty] | 8538909999
SPK59286 | Tabela de preços dos serviços | 02/03/2026 | Modificação | COIL MX1 2 XF COIL 100 130VDC AC | SE1 | OTR | 144991 | Spare Parts ED | GLOBAL SERVICES | PSIBS | Outside Generic Compol | 0s Outside Generic Compol | XXX | OUT OF SCOPE | XX | OUT OF SCOPE | XXXXX | 71 | EUR | 0 | UN | 3606486869376 | C | 1 | 8 | 3 | 6 | CM | 151,00 | 151,00 | G | 160,38 | CM3 | [48 empty] | 8538909999
SPK59287 | Tabela de preços dos serviços | 02/03/2026 | Modificação | COIL MX1 2 XF COIL 200 250VDC AC | SE1 | OTR | 144991 | Spare Parts ED | GLOBAL SERVICES | PSIBS | Outside Generic Compol | 0s Outside Generic Compol | XXX | OUT OF SCOPE | XX | OUT OF SCOPE | XXXXX | 72 | EUR | 0 | UN | 3606486869383 | C | 1 | 8 | 3 | 6 | CM | 150,00 | 150,00 | G | 158,40 | CM3 | [48 empty] | 8538909999
SPK59288 | Tabela de preços dos serviços | 02/03/2026 | Modificação | MN U COIL 24 30VDC 24VAC | SE1 | OTR | 187970 | Spare Parts ED | GLOBAL SERVICES | PPIBS | Outside Generic Compol | 0s Outside Generic Compol | XXX | OUT OF SCOPE | XX | OUT OF SCOPE | XXXXX | 84 | EUR | 0 | UN | 3606486869390 | C | 1 | 9 | 4 | 6 | CM | 159,00 | 159,00 | G | 178,50 | CM3 | [48 empty] | 8538909999
SPK59289 | Tabela de preços dos serviços | 02/03/2026 | Modificação | MN U COIL 48 60VDC 48VAC | SE1 | OTR | 144991 | Spare Parts ED | GLOBAL SERVICES | PSIBS | Outside Generic Compol | 0s Outside Generic Compol | XXX | OUT OF SCOPE | XX | OUT OF SCOPE | XXXXX | 90 | EUR | 0 | UN | 3606486869406 | C | 1 | 8 | 4 | 6 | CM | 156,00 | 156,00 | G | 174,30 | CM3 | [48 empty] | 8538909999
SPK59290 | Tabela de preços dos serviços | 02/03/2026 | Modificação | MN U COIL 100 130V DC AC | SE1 | OTR | 144991 | Spare Parts ED | GLOBAL SERVICES | PSIBS | Outside Generic Compol | 0s Outside Generic Compol | XXX | OUT OF SCOPE | XX | OUT OF SCOPE | XXXXX | 84 | EUR | 0 | UN | 3606486869413 | C | 1 | 9 | 6 | 4 | CM | 157,00 | 157,00 | G | 204,00 | CM3 | [48 empty] | 8538909999
SPK59291 | Tabela de preços dos serviços | 02/03/2026 | Modificação | MN U COIL 200 250V DC AC | SE1 | OTR | 187970 | Spare Parts ED | GLOBAL SERVICES | PPIBS | Outside Generic Compol | 0s Outside Generic Compol | XXX | OUT OF SCOPE | XX | OUT OF SCOPE | XXXXX | 86 | EUR | 0 | UN | 3606486869420 | C | 1 | 9 | 3 | 6 | CM | 158,00 | 158,00 | G | 173,40 | CM3 | [48 empty] | 8538909999
SPK59962 | Tabela de preços dos serviços | 02/03/2026 | Modificação | CONNECTING HARNESS FOR MF1 | SE1 | OTR | 144991 | Spare Parts ED | GLOBAL SERVICES | PSIBS | Outside Generic Compol | 0s Outside Generic Compol | XXX | OUT OF SCOPE | XX | OUT OF SCOPE | XXXXX | 47 | EUR | 0 | UN | 3606487133209 | C | 1 | 32 | 2 | 23 | CM | 220,00 | 220,00 | G | 1.472,00 | CM3 | [48 empty] | 8544429090
SPK64906 | Tabela de preços dos serviços | 02/03/2026 | Modificação | 1 CLUSTER FOR CHASSIS | SE1 | OTR | 144991 | Spare Parts ED | GLOBAL SERVICES | PSIBS | Outside Generic Compol | 0s Outside Generic Compol | XXX | OUT OF SCOPE | XX | OUT OF SCOPE | XXXXX | 47 | EUR | 0 | UN | 3606486406656 | C | 1 | 5 | 2 | 4 | CM | 219,00 | 219,00 | G | 53,42 | CM3 | [48 empty] | 8538909999
SPK64909 | Tabela de preços dos serviços | 02/03/2026 | Modificação | PROFALUX DISCONNECTED POSITION LOCKING | SE1 | OTR | 187970 | Spare Parts ED | GLOBAL SERVICES | PPIBS | Outside Generic Compol | 0s Outside Generic Compol | XXX | OUT OF SCOPE | XX | OUT OF SCOPE | XXXXX | 290 | EUR | 0 | UN | 3606486350652 | C | 1 | 15 | 3 | 15 | CM | 100,00 | 100,00 | G | 675,00 | CM3 | [48 empty] | 8301409000
SPK64910 | Tabela de preços dos serviços | 02/03/2026 | Modificação | PROFALUX DISC. POSITION LOCKING WITH 2 K | SE1 | OTR | 187970 | Spare Parts ED | GLOBAL SERVICES | PPIBS | Outside Generic Compol | 0s Outside Generic Compol | XXX | OUT OF SCOPE | XX | OUT OF SCOPE | XXXXX | 532 | EUR | 1 | UN | 3606486350669 | C | 1,00 | 18 | 4 | 14 | CM | 150,00 | 150,00 | G | 1.008,00 | CM3 | [48 empty] | 8301409000
SPK64911 | Tabela de preços dos serviços | 02/03/2026 | Modificação | PROFALUX DISC. POSITION LOCKING WITH 2 K | SE1 | OTR | 187970 | Spare Parts ED | GLOBAL SERVICES | PPIBS | Outside Generic Compol | 0s Outside Generic Compol | XXX | OUT OF SCOPE | XX | OUT OF SCOPE | XXXXX | 655 | EUR | 0 | UN | 3606486350676 | C | 1 | 24 | 4 | 21 | CM | 200,00 | 200,00 | G | 2.016,00 | CM3 | [48 empty] | 8301409000
SPK64912 | Tabela de preços dos serviços | 02/03/2026 | Modificação | RONIS DISCONNECTED POSITION LOCKING | SE1 | OTR | 187970 | Spare Parts ED | GLOBAL SERVICES | PPIBS | Outside Generic Compol | 0s Outside Generic Compol | XXX | OUT OF SCOPE | XX | OUT OF SCOPE | XXXXX | 231 | EUR | 0 | UN | 3606486350683 | C | 1 | 16 | 3 | 15 | CM | 150,00 | 150,00 | G | 720,00 | CM3 | [48 empty] | 8301409000
SPK64913 | Tabela de preços dos serviços | 02/03/2026 | Modificação | RONIS DISC. POSITION LOCKING WITH 2 K | SE1 | OTR | 187970 | Spare Parts ED | GLOBAL SERVICES | PPIBS | Outside Generic Compol | 0s Outside Generic Compol | XXX | OUT OF SCOPE | XX | OUT OF SCOPE | XXXXX | 378 | EUR | 1 | UN | 3606486350690 | C | 1,00 | 19 | 4 | 14 | CM | 250,00 | 250,00 | G | 1.064,00 | CM3 | [48 empty] | 8301409000
SPK64914 | Tabela de preços dos serviços | 02/03/2026 | Modificação | RONIS DISC. POSITION LOCKING WITH 2 K | SE1 | OTR | 187970 | Spare Parts ED | GLOBAL SERVICES | PPIBS | Outside Generic Compol | 0s Outside Generic Compol | XXX | OUT OF SCOPE | XX | OUT OF SCOPE | XXXXX | 435 | EUR | 0 | UN | 3606486350706 | C | 1 | 19 | 4 | 15 | CM | 300,00 | 300,00 | G | 1.140,00 | CM3 | [48 empty] | 8301409000
SPK64917 | Tabela de preços dos serviços | 02/03/2026 | Modificação | BPFE ELECTRICAL CLOSING PUSHBUTT | SE1 | OTR | 187970 | Spare Parts ED | GLOBAL SERVICES | PPIBS |  |  | XXX | OUT OF SCOPE | XX | OUT OF SCOPE | XXXXX | 183 | EUR | 1 | UN | 3606486350713 | C | 1,00 | 22 | 5 | 22 | CM | 100,00 | 100,00 | G | 2.420,00 | CM3 | [48 empty] | 8536508000
SPK64918 | Tabela de preços dos serviços | 02/03/2026 | Modificação | OFF POSITION LOCKING WITH 1 PROFALUX | SE1 | OTR | 187970 | Spare Parts ED | GLOBAL SERVICES | PPIBS |  |  | XXX | OUT OF SCOPE | XX | OUT OF SCOPE | XXXXX | 104 | EUR | 1 | UN | 3606486350720 | C | 1,00 | 20 | 7 | 20 | CM | 150,00 | 150,00 | G | 2.800,00 | CM3 | [48 empty] | 8301409000
SPK64919 | Tabela de preços dos serviços | 02/03/2026 | Modificação | OFF POSITION LOCKING WITH 2 PROFALUX | SE1 | OTR | 187970 | Spare Parts ED | GLOBAL SERVICES | PPIBS |  |  | XXX | OUT OF SCOPE | XX | OUT OF SCOPE | XXXXX | 160 | EUR | 1 | UN | 3606486350737 | C | 1,00 | 27 | 6 | 20 | CM | 300,00 | 300,00 | G | 3.240,00 | CM3 | [48 empty] | 8301409000
SPK64920 | Tabela de preços dos serviços | 02/03/2026 | Modificação | OFF POSITION LOCKING WITH 1 RONIS KE | SE1 | OTR | 187970 | Spare Parts ED | GLOBAL SERVICES | PPIBS |  |  | XXX | OUT OF SCOPE | XX | OUT OF SCOPE | XXXXX | 231 | EUR | 1 | UN | 3606486350744 | C | 1,00 | 24 | 7 | 21 | CM | 200,00 | 200,00 | G | 3.528,00 | CM3 | [48 empty] | 8301409000
SPK64921 | Tabela de preços dos serviços | 02/03/2026 | Modificação | OFF POSITION LOCKING WITH 2 RONIS KE | SE1 | OTR | 187970 | Spare Parts ED | GLOBAL SERVICES | PPIBS | Outside Generic Compol | 0s Outside Generic Compol | XXX | OUT OF SCOPE | XX | OUT OF SCOPE | XXXXX | 121 | EUR | 1 | UN | 3606486350751 | C | 1,00 | 24 | 6 | 21 | CM | 400,00 | 400,00 | G | 3.024,00 | CM3 | [48 empty] | 8301409000
SPK64922 | Tabela de preços dos serviços | 02/03/2026 | Modificação | 1 BLOCK OF 4 OF CONTACTS. | SE1 | OTR | 187970 | Spare Parts ED | GLOBAL SERVICES | PPIBS |  |  | XXX | OUT OF SCOPE | XX | OUT OF SCOPE | XXXXX | 147 | EUR | 1 | UN | 3606486349984 | C | 1,00 | 10 | 6 | 9 | CM | 90,00 | 90,00 | G | 511,56 | CM3 | [48 empty] | 8536508000
SPK64925 | Tabela de preços dos serviços | 02/03/2026 | Modificação | PROFALUX/RONIS OFF POSITION LOCKING | SE1 | OTR | 187970 | Spare Parts ED | GLOBAL SERVICES | PPIBS | Outside Generic Compol | 0s Outside Generic Compol | XXX | OUT OF SCOPE | XX | OUT OF SCOPE | XXXXX | 47 | EUR | 1 | UN | 3606486349991 | C | 1,00 | 28 | 7 | 22 | CM | 150,00 | 150,00 | G | 4.312,00 | CM3 | [48 empty] | 8301409000
SPK64927 | Tabela de preços dos serviços | 02/03/2026 | Modificação | CASTELL OFF POSITION LOCKING KIT(W/O | SE1 | OTR | 187970 | Spare Parts ED | GLOBAL SERVICES | PPIBS | Outside Generic Compol | 0s Outside Generic Compol | XXX | OUT OF SCOPE | XX | OUT OF SCOPE | XXXXX | 57 | EUR | 1 | UN | 3606486350003 | C | 1,00 | 28 | 7 | 22 | CM | 300,00 | 300,00 | G | 4.312,00 | CM3 | [48 empty] | 8301600090
SPK64928 | Tabela de preços dos serviços | 02/03/2026 | Modificação | PROFALUX OFF POSITION LOCKING 1 KEYLOCK | SE1 | OTR | 187970 | Spare Parts ED | GLOBAL SERVICES | PPIBS |  |  | XXX | OUT OF SCOPE | XX | OUT OF SCOPE | XXXXX | 169 | EUR | 1 | UN | 3606486350010 | C | 1,00 | 27 | 7 | 22 | CM | 250,00 | 250,00 | G | 4.158,00 | CM3 | [48 empty] | 8301409000
SPK64929 | Tabela de preços dos serviços | 02/03/2026 | Modificação | PROFALUX OFF POSITION LOCKING 1 KEYLOCK | SE1 | OTR | 187970 | Spare Parts ED | GLOBAL SERVICES | PPIBS |  |  | XXX | OUT OF SCOPE | XX | OUT OF SCOPE | XXXXX | 207 | EUR | 1 | UN | 3606486350027 | C | 1,00 | 27 | 8 | 22 | CM | 300,00 | 300,00 | G | 4.752,00 | CM3 | [48 empty] | 8301409000
SPK64931 | Tabela de preços dos serviços | 02/03/2026 | Modificação | RONIS OFF POSITION LOCKING 1 KEYLOCK | SE1 | OTR | 187970 | Spare Parts ED | GLOBAL SERVICES | PPIBS |  |  | XXX | OUT OF SCOPE | XX | OUT OF SCOPE | XXXXX | 104 | EUR | 1 | UN | 3606486350034 | C | 1,00 | 27 | 8 | 22 | CM | 200,00 | 200,00 | G | 4.752,00 | CM3 | [48 empty] | 8301409000
SPK64932 | Tabela de preços dos serviços | 02/03/2026 | Modificação | RONIS OFF POSITION LOCKING 1 KEYLOCK | SE1 | OTR | 187970 | Spare Parts ED | GLOBAL SERVICES | PPIBS |  |  | XXX | OUT OF SCOPE | XX | OUT OF SCOPE | XXXXX | 207 | EUR | 1 | UN | 3606486350041 | C | 1,00 | 27 | 8 | 22 | CM | 300,00 | 300,00 | G | 4.752,00 | CM3 | [48 empty] | 8301409000
SPK64933 | Tabela de preços dos serviços | 02/03/2026 | Modificação | RONIS OFF POSITION LOCKING 2 DIFFEREN | SE1 | OTR | 187970 | Spare Parts ED | GLOBAL SERVICES | PPIBS |  |  | XXX | OUT OF SCOPE | XX | OUT OF SCOPE | XXXXX | 311 | EUR | 1 | UN | 3606486350058 | C | 1,00 | 15 | 9 | 12 | CM | 414,00 | 414,00 | G | 1.548,00 | CM3 | [48 empty] | 8301409000
SPK64934 | Tabela de preços dos serviços | 02/03/2026 | Modificação | PROFALUX DISCONNECTED POSITION LOCKING | SE1 | OTR | 187970 | Spare Parts ED | GLOBAL SERVICES | PPIBS |  |  | XXX | OUT OF SCOPE | XX | OUT OF SCOPE | XXXXX | 311 | EUR | 1 | UN | 3606486350065 | C | 1,00 | 17 | 3 | 15 | CM | 100,00 | 100,00 | G | 765,00 | CM3 | [48 empty] | 8301409000
SPK64935 | Tabela de preços dos serviços | 02/03/2026 | Modificação | PROFALUX DISC. POSITION LOCKING WITH 2 K | SE1 | OTR | 187970 | Spare Parts ED | GLOBAL SERVICES | PPIBS |  |  | XXX | OUT OF SCOPE | XX | OUT OF SCOPE | XXXXX | 160 | EUR | 1 | UN | 3606486350072 | C | 1,00 | 22 | 3 | 20 | CM | 150,00 | 150,00 | G | 1.320,00 | CM3 | [48 empty] | 8301409000
SPK64937 | Tabela de preços dos serviços | 02/03/2026 | Modificação | RONIS DISCONNECTED POSITION LOCKING | SE1 | OTR | 187970 | Spare Parts ED | GLOBAL SERVICES | PPIBS |  |  | XXX | OUT OF SCOPE | XX | OUT OF SCOPE | XXXXX | 101 | EUR | 1 | UN | 3606486350089 | C | 1,00 | 7 | 3 | 4 | CM | 181,00 | 181,00 | G | 63,70 | CM3 | [48 empty] | 8301409000
SPK64938 | Tabela de preços dos serviços | 02/03/2026 | Modificação | RONIS DISC. POSITION LOCKING WITH 2 K | SE1 | OTR | 187970 | Spare Parts ED | GLOBAL SERVICES | PPIBS |  |  | XXX | OUT OF SCOPE | XX | OUT OF SCOPE | XXXXX | 160 | EUR | 1 | UN | 3606486350096 | C | 1,00 | 20 | 3 | 15 | CM | 250,00 | 250,00 | G | 900,00 | CM3 | [48 empty] | 8301409000
SPK64939 | Tabela de preços dos serviços | 02/03/2026 | Modificação | RONIS DISC. POSITION LOCKING WITH 2 K | SE1 | OTR | 187970 | Spare Parts ED | GLOBAL SERVICES | PPIBS |  |  | XXX | OUT OF SCOPE | XX | OUT OF SCOPE | XXXXX | 104 | EUR | 1 | UN | 3606486350102 | C | 1,00 | 22 | 4 | 19 | CM | 300,00 | 300,00 | G | 1.672,00 | CM3 | [48 empty] | 8301409000
SPK730734A | Tabela de preços dos serviços | 02/03/2026 | Modificação | MICRO-CONTACT SEUL SE/SQ | SE1 | OTR | 187970 | Spare Parts ED | GLOBAL SERVICES | PPIBS | Outside Generic Compol | 0s Outside Generic Compol | XXX | OUT OF SCOPE | XX | OUT OF SCOPE | XXXXX | 300 | EUR | 1 | UN | 3606481811219 | C | 1,00 | 19 | 7 | 14 | CM | 130,00 | 130,00 | G | 1.667,25 | CM3 | [36 empty] | 1 | UN | 3606481811219 | 19 | 7 | 14 | CM | 130 | 130,00 | G | 1.667,250 | CM3 | 8536508000
SPK757328BC | Tabela de preços dos serviços | 02/03/2026 | Modificação | SOLE IN WITH STRIKER 7,2 KV 6,3 A | SE1 | OTR | 144991 | Spare Parts ED | GLOBAL SERVICES | PSIBS | Outside Generic Compol | 0s Outside Generic Compol | XXX | OUT OF SCOPE | XX | OUT OF SCOPE | XXXXX | 117 | EUR | 1 | UN | 3606485864839 | C | 1,00 | 56 | 8 | 23 | CM | 7,20 | 7,20 | KG | 10.304,00 | CM3 | [48 empty] | 8535100090
SPK757328BE | Tabela de preços dos serviços | 02/03/2026 | Modificação | SOLE IN WITH STRIKER 7,2 KV 16 A | SE1 | OTR | 144991 | Spare Parts ED | GLOBAL SERVICES | PSIBS | Outside Generic Compol | 0s Outside Generic Compol | XXX | OUT OF SCOPE | XX | OUT OF SCOPE | XXXXX | 109 | EUR | 1 | UN | 3606485864846 | C | 1,00 | 21 | 4 | 15 | CM | 100,00 | 100,00 | G | 1.260,00 | CM3 | [48 empty] | 8535100090
SPK757328BH | Tabela de preços dos serviços | 02/03/2026 | Modificação | FUSIBLE SOLEFUSE INT AVEC PERCUTEUR 7,2 | SE1 | OTR | 144991 | Spare Parts ED | GLOBAL SERVICES | PSIBS | Outside Generic Compol | 0s Outside Generic Compol | XXX | OUT OF SCOPE | XX | OUT OF SCOPE | XXXXX | 121 | EUR | 0 | UN | 3606486869239 | C | 1 | 56 | 8 | 23 | CM | 7,50 | 7,50 | KG | 10.304,00 | CM3 | [48 empty] | 8535100090
SPK757328BJ | Tabela de preços dos serviços | 02/03/2026 | Modificação | Solefuse, IND, 7.2 kV, 43 A, 520 mm | SE1 | OTR | 144991 | Spare Parts ED | GLOBAL SERVICES | PSIBS | Outside Generic Compol | 0s Outside Generic Compol | XXX | OUT OF SCOPE | XX | OUT OF SCOPE | XXXXX | 118 | EUR | 0 | UN | 3606487189152 | C | 1 | 52 | 6 | 6 | CM | 2,27 | 2,27 | KG | 1.872,00 | CM3 | [48 empty] | 8535100090
SPK757328BK | Tabela de preços dos serviços | 02/03/2026 | Modificação | Solefuse, IND, 7.2 kV, 63 A, 520 mm | SE1 | OTR | 144991 | Spare Parts ED | GLOBAL SERVICES | PSIBS | Outside Generic Compol | 0s Outside Generic Compol | XXX | OUT OF SCOPE | XX | OUT OF SCOPE | XXXXX | 146 | EUR | 0 | UN | 3606486869246 | C | 1 | 56 | 8 | 23 | CM | 7,50 | 7,50 | KG | 10.304,00 | CM3 | [48 empty] | 8535100090
SPK757328DL | Tabela de preços dos serviços | 02/03/2026 | Modificação | SOLE IN WITH STRIKER 17,5KV 80 A | SE1 | OTR | 144991 | Spare Parts ED | GLOBAL SERVICES | PSIBS | Outside Generic Compol | 0s Outside Generic Compol | XXX | OUT OF SCOPE | XX | OUT OF SCOPE | XXXXX | 166 | EUR | 0 | UN | 3606485864853 | C | 1 | 55 | 8 | 23 | CM | 7,50 | 7,50 | KG | 10.120,00 | CM3 | [48 empty] | 8535100090
SPK757328EC | Tabela de preços dos serviços | 02/03/2026 | Modificação | SOLE IN WITH STRIKER 24 KV 6,3 A | SE1 | OTR | 144991 | Spare Parts ED | GLOBAL SERVICES | PSIBS | Outside Generic Compol | 0s Outside Generic Compol | XXX | OUT OF SCOPE | XX | OUT OF SCOPE | XXXXX | 123 | EUR | 1 | UN | 3606485864860 | C | 1,00 | 55 | 8 | 23 | CM | 7,30 | 7,30 | KG | 10.120,00 | CM3 | [36 empty] | 1 | UN | 3606485864860 | 55 | 8 | 23 | CM | 7,300 | 7,30 | KG | 10.120 | CM3 | 8535100090
SPK757328ED | Tabela de preços dos serviços | 02/03/2026 | Modificação | Solefuse, IND, 12-24 kV, 10 A, 520 mm | SE1 | OTR | 144991 | Spare Parts ED | GLOBAL SERVICES | PSIBS | Outside Generic Compol | 0s Outside Generic Compol | XXX | OUT OF SCOPE | XX | OUT OF SCOPE | XXXXX | 124 | EUR | 0 | UN | 3606487189169 | C | 1 | 52 | 6 | 6 | CM | 2,27 | 2,27 | KG | 1.872,00 | CM3 | [48 empty] | 8535100090
SPK757328EE | Tabela de preços dos serviços | 02/03/2026 | Modificação | SOLE IN WITH STRIKER 24 KV 16 A | SE1 | OTR | 144991 | Spare Parts ED | GLOBAL SERVICES | PSIBS | Outside Generic Compol | 0s Outside Generic Compol | XXX | OUT OF SCOPE | XX | OUT OF SCOPE | XXXXX | 114 | EUR | 1 | UN | 3606485864877 | C | 1,00 | 55 | 8 | 23 | CM | 7,30 | 7,30 | KG | 10.120,00 | CM3 | 54 | UN | 73606485864876 | 60 | 61 | 80 | CM | 394,200 | 394,20 | KG | 292.800 | CM3 | [12 empty] | 3 | UN | 13606485864874 | 55 | 8 | 23 | CM | 21,900 | 21,90 | KG | 10.120 | CM3 | 3 | UN | 13606485864874 | 55 | 8 | 23 | CM | 21,900 | 21,90 | KG | 10.120 | CM3 | 8535100090
SPK757328EG | Tabela de preços dos serviços | 02/03/2026 | Modificação | Solefuse, IND, 12-24 kV, 25 A, 520 mm | SE1 | OTR | 144991 | Spare Parts ED | GLOBAL SERVICES | PSIBS | Outside Generic Compol | 0s Outside Generic Compol | XXX | OUT OF SCOPE | XX | OUT OF SCOPE | XXXXX | 115 | EUR | 0 | UN | 3606487189176 | C | 1 | 52 | 6 | 6 | CM | 2,27 | 2,27 | KG | 1.872,00 | CM3 | [48 empty] | 8535100090
SPK757328EH | Tabela de preços dos serviços | 02/03/2026 | Modificação | Solefuse, IND, 12/24 kV, 31.5 A, 520 mm | SE1 | OTR | 144991 | Spare Parts ED | GLOBAL SERVICES | PSIBS | Outside Generic Compol | 0s Outside Generic Compol | XXX | OUT OF SCOPE | XX | OUT OF SCOPE | XXXXX | 120 | EUR | 0 | UN | 3606486869277 | C | 1 | 56 | 8 | 23 | CM | 7,50 | 7,50 | KG | 10.304,00 | CM3 | [48 empty] | 8535100090
SPK757328EJ | Tabela de preços dos serviços | 02/03/2026 | Modificação | SOLE IN WITHOUT STRIKER 24 KV 43 A | SE1 | OTR | 144991 | Spare Parts ED | GLOBAL SERVICES | PSIBS | Outside Generic Compol | 0s Outside Generic Compol | XXX | OUT OF SCOPE | XX | OUT OF SCOPE | XXXXX | 119 | EUR | 1 | UN | 3606485864884 | C | 1,00 | 55 | 8 | 23 | CM | 7,30 | 7,30 | KG | 10.120,00 | CM3 | [36 empty] | 1 | UN | 3606485864884 | 55 | 8 | 23 | CM | 7,300 | 7,30 | KG | 10,120 | DM3 | 8535100090
SPK757328EK | Tabela de preços dos serviços | 02/03/2026 | Modificação | Solefuse, IND, 12/24 kV, 63 A, 520 mm | SE1 | OTR | 144991 | Spare Parts ED | GLOBAL SERVICES | PSIBS | Outside Generic Compol | 0s Outside Generic Compol | XXX | OUT OF SCOPE | XX | OUT OF SCOPE | XXXXX | 190 | EUR | 0 | UN | 3606486869284 | C | 1 | 56 | 8 | 23 | CM | 7,50 | 7,50 | KG | 10.304,00 | CM3 | [48 empty] | 8535100090
SPK757352BN | Tabela de preços dos serviços | 02/03/2026 | Modificação | Fusarc CF, IND, 7.2 kV, 125 A, 292 mm | SE1 | OTR | 144991 | Spare Parts ED | GLOBAL SERVICES | PSIBS | Outside Generic Compol | 0s Outside Generic Compol | XXX | OUT OF SCOPE | XX | OUT OF SCOPE | XXXXX | 223 | EUR | 0 | UN | 3606486869291 | C | 1 | 222 | 222 | 222 | CM | 222,00 | 222,00 | G | 10.941.048,00 | CM3 | [48 empty] | 8535100090
SPK757352BP | Tabela de preços dos serviços | 02/03/2026 | Modificação | Fusarc CF, IND, 7.2 kV, 160 A, 292 mm | SE1 | OTR | 144991 | Spare Parts ED | GLOBAL SERVICES | PSIBS | Outside Generic Compol | 0s Outside Generic Compol | XXX | OUT OF SCOPE | XX | OUT OF SCOPE | XXXXX | 333 | EUR | 0 | UN | 3606487193142 | C | 1 | 37 | 9 | 9 | CM | 3,50 | 3,50 | KG | 2.997,00 | CM3 | [48 empty] | 8535100090
SPK757352BQ | Tabela de preços dos serviços | 02/03/2026 | Modificação | Fusarc CF, IND, 7.2 kV, 200 A, 292 mm | SE1 | OTR | 144991 | Spare Parts ED | GLOBAL SERVICES | PSIBS | Outside Generic Compol | 0s Outside Generic Compol | XXX | OUT OF SCOPE | XX | OUT OF SCOPE | XXXXX | 376 | EUR | 0 | UN | 3606487193166 | C | 1 | 37 | 9 | 9 | CM | 3,50 | 3,50 | KG | 2.997,00 | CM3 | [48 empty] | 8535100090
SPK757354CP | Tabela de preços dos serviços | 02/03/2026 | Modificação | Fusarc CF, IND, 12 kV, 160 A, 442 mm | SE1 | OTR | 144991 | Spare Parts ED | GLOBAL SERVICES | PSIBS | Outside Generic Compol | 0s Outside Generic Compol | XXX | OUT OF SCOPE | XX | OUT OF SCOPE | XXXXX | 416 | EUR | 0 | UN | 3606487193159 | C | 1 | 51 | 10 | 10 | CM | 5,00 | 5,00 | KG | 5.100,00 | CM3 | [48 empty] | 8535100090
SPK757354CQ | Tabela de preços dos serviços | 02/03/2026 | Modificação | Fusarc CF, IND, 12 kV, 200 A, 442 mm | SE1 | OTR | 144991 | Spare Parts ED | GLOBAL SERVICES | PSIBS | Outside Generic Compol | 0s Outside Generic Compol | XXX | OUT OF SCOPE | XX | OUT OF SCOPE | XXXXX | 487 | EUR | 0 | UN | 3606487193173 | C | 1 | 51 | 10 | 10 | CM | 5,00 | 5,00 | KG | 5.100,00 | CM3 | [48 empty] | 8535100090
SPK757364CN | Tabela de preços dos serviços | 02/03/2026 | Modificação | Fusarc CF, IND, 12 kV, 125 A, 442 mm | SE1 | OTR | 144991 | Spare Parts ED | GLOBAL SERVICES | PSIBS | Outside Generic Compol | 0s Outside Generic Compol | XXX | OUT OF SCOPE | XX | OUT OF SCOPE | XXXXX | 274 | EUR | 0 | UN | 3606487193135 | C | 1 | 51 | 10 | 10 | CM | 5,00 | 5,00 | KG | 5.100,00 | CM3 | [48 empty] | 8535100090
SPK757374BR | Tabela de preços dos serviços | 02/03/2026 | Modificação | Fusarc CF, IND, 7.2 kV, 250 A, 442 mm | SE1 | OTR | 144991 | Spare Parts ED | GLOBAL SERVICES | PSIBS | Outside Generic Compol | 0s Outside Generic Compol | XXX | OUT OF SCOPE | XX | OUT OF SCOPE | XXXXX | 548 | EUR | 0 | UN | 3606487193180 | C | 1 | 51 | 10 | 10 | CM | 5,00 | 5,00 | KG | 5.100,00 | CM3 | [48 empty] | 8535100090
SPK809546-001 | Tabela de preços dos serviços | 02/03/2026 | Modificação | Anticondensation heating resistance | SE1 | OTR | 144991 | Spare Parts ED | GLOBAL SERVICES | PSIBS | Outside Generic Compol | 0s Outside Generic Compol | XXX | OUT OF SCOPE | XX | OUT OF SCOPE | XXXXX | 264 | EUR | 1 | UN | 3606487504719 |  | 1 | 1 | 22 | 17 | CM | 270,00 | 270,00 | G | 187,00 | CM3 | [36 empty] | 1 | UN | 3606487504719 | 1 | 22 | 17 | CM | 270 | 270,00 | G | 187 | CM3
SPK879585 | Tabela de preços dos serviços | 02/03/2026 | Modificação | SMALL WHEEL | SE1 | OTR | 144991 | Spare Parts ED | GLOBAL SERVICES | PPIBS | Outside Generic Compol | 0s Outside Generic Compol | XXX | OUT OF SCOPE | XX | OUT OF SCOPE | XXXXX | 47 | EUR | 1 | UN | 3303431038879 | A | 1 | 4 | 21 | 15 | CM | 79,00 | 79,00 | G | 1.260,00 | CM3 | [36 empty] | 1 | UN | 3303431038879 | 10 | 10 | 10 | CM | 1 | 0,08 | KG | 100 | CM3 | 3926909790
SPK883183 | Tabela de preços dos serviços | 02/03/2026 | Modificação | VT BOX handle | SE1 | OTR | 144991 | Spare Parts ED | GLOBAL SERVICES | PSIBS | Outside Generic Compol | 0s Outside Generic Compol | XXX | OUT OF SCOPE | XX | OUT OF SCOPE | XXXXX | 47 | EUR | 0 | UN | 3606481039637 | C | 1 | 14 | 4 | 3 | CM | 0,04 | 0,04 | KG | 160,16 | CM3 | [48 empty] | 8538909999
SPK886818A | Tabela de preços dos serviços | 02/03/2026 | Modificação | MECH INTERLOCK 2 CONTACTORS BASIC 500mm | SE1 | OTR | 187970 | Spare Parts ED | GLOBAL SERVICES | PPIBS | Outside Generic Compol | 0s Outside Generic Compol | XXX | OUT OF SCOPE | XX | OUT OF SCOPE | XXXXX | 2222 | EUR | 0 | UN | 3606487300274 | C | 1 | 222 | 222 | 222 | CM | 475,00 | 475,00 | G | 10.941.048,00 | CM3 | [48 empty] | 8538909999
SPK886818C | Tabela de preços dos serviços | 02/03/2026 | Modificação | MECH INTERLOCK 2 CONTACTORS BASIC 800mm | SE1 | OTR | 187970 | Spare Parts ED | GLOBAL SERVICES | PPIBS | Outside Generic Compol | 0s Outside Generic Compol | XXX | OUT OF SCOPE | XX | OUT OF SCOPE | XXXXX | 2870 | EUR | 0 | UN | 3606487300298 | C | 1 | 40 | 15 | 30 | CM | 900,00 | 900,00 | G | 18.000,00 | CM3 | [48 empty] | 8538909999
SPK887191HA | Tabela de preços dos serviços | 02/03/2026 | Modificação | O C RELEASE 220V DC T1 | SE1 | OTR | 187970 | Spare Parts ED | GLOBAL SERVICES | PPIBS | Outside Generic Compol | 0s Outside Generic Compol | XXX | OUT OF SCOPE | XX | OUT OF SCOPE | XXXXX | 182 | EUR | 0 | UN | 3606481811127 | C | 1 | 19 | 13 | 14 | CM | 700,00 | 700,00 | G | 3.334,50 | CM3 | [36 empty] | 1 | UN | 3606481811127 | 3 | 2 | 2 | CM | 750 | 700,00 | G | 35 | CM3 | 8505902999
SPK887191HC | Tabela de preços dos serviços | 02/03/2026 | Modificação | OPENING COIL 220V DC | SE1 | OTR | 187970 | Spare Parts ED | GLOBAL SERVICES | PPIBS | Outside Generic Compol | 0s Outside Generic Compol | XXX | OUT OF SCOPE | XX | OUT OF SCOPE | XXXXX | 182 | EUR | 1 | UN | 3606481811134 | C | 1,00 | 19 | 13 | 14 | CM | 860,00 | 860,00 | G | 3.334,50 | CM3 | [36 empty] | 1 | UN | 3606481811134 | 19 | 13 | 14 | CM | 860 | 860,00 | G | 3.334,500 | CM3 | 8536301090
SPK887191HD | Tabela de preços dos serviços | 02/03/2026 | Modificação | O C RELEASE 120 125V DC T1 | SE1 | OTR | 187970 | Spare Parts ED | GLOBAL SERVICES | PPIBS | Outside Generic Compol | 0s Outside Generic Compol | XXX | OUT OF SCOPE | XX | OUT OF SCOPE | XXXXX | 182 | EUR | 1 | UN | 3606481811141 | C | 1,00 | 19 | 13 | 14 | CM | 700,00 | 0,70 | G | 3.334,50 | CM3 | [12 empty] | 2 | UN |  | 40 | 15 | 15 | CM | 2,026 | 0,00 | KG | 9.000 | CM3 | [12 empty] | 1 | UN | 3606481811141 | 19 | 7 | 14 | CM | 838 | 0,70 | G | 1.744,200 | CM3 | 8505902999
SPK887191HE | Tabela de preços dos serviços | 02/03/2026 | Modificação | VOLTAGE RELEASE YO OM A1 B1 T1 110VDC | SE1 | OTR | 187970 | Spare Parts ED | GLOBAL SERVICES | PPIBS | Outside Generic Compol | 0s Outside Generic Compol | XXX | OUT OF SCOPE | XX | OUT OF SCOPE | XXXXX | 96 | EUR | 1 | UN | 3606486135815 | C | 1,00 | 12 | 2 | 7 | CM | 50,00 | 50,00 | G | 168,00 | CM3 | [12 empty] | 6 | UN |  | 60 | 30 | 40 | CM | 900 | 300,00 | G | 72.000 | CM3 | [12 empty] | 1 | UN | 3606486135815 | 12 | 2 | 7 | CM | 50 | 50,00 | G | 168 | CM3 | 8505902999
SPK887191HF | Tabela de preços dos serviços | 02/03/2026 | Modificação | VOLTAGE RELEASE YO YF OM A1 B1 T2 110VDC | SE1 | OTR | 187970 | Spare Parts ED | GLOBAL SERVICES | PPIBS | Outside Generic Compol | 0s Outside Generic Compol | XXX | OUT OF SCOPE | XX | OUT OF SCOPE | XXXXX | 95 | EUR | 1 | UN | 3606486135808 | C | 1,00 | 80 | 75 | 60 | CM | 23,01 | 23,01 | KG | 360.000,00 | CM3 | [48 empty] | 8505902999
SPK887191HK | Tabela de preços dos serviços | 02/03/2026 | Modificação | O C RELEASE 30 32V DC 110 120V AC T1 | SE1 | OTR | 187970 | Spare Parts ED | GLOBAL SERVICES | PPIBS | Outside Generic Compol | 0s Outside Generic Compol | XXX | OUT OF SCOPE | XX | OUT OF SCOPE | XXXXX | 57 | EUR | 1 | UN | 3606481811158 | C | 1,00 | 19 | 13 | 14 | CM | 860,00 | 860,00 | G | 3.334,50 | CM3 | [36 empty] | 1 | UN | 3606481811158 | 10 | 6 | 5 | CM | 1 | 0,86 | KG | 35 | CM3 | 8536301090
SPK887191HKB | Tabela de preços dos serviços | 02/03/2026 | Modificação | RELEASE,YO,YF,120V50HZ,A,B,Z | SE1 | OTR | 187970 | Spare Parts ED | GLOBAL SERVICES | PPIBS | Outside Generic Compol | 0s Outside Generic Compol | XXX | OUT OF SCOPE | XX | OUT OF SCOPE | XXXXX | 65 | EUR | 0 | UN | 3606486809600 | C | 1 | 20 | 15 | 15 | CM | 700,00 | 700,00 | G | 4.500,00 | CM3 | [48 empty] | 8505902999
SPK887191HM | Tabela de preços dos serviços | 02/03/2026 | Modificação | O C RELEASE 24V DC T2 | SE1 | OTR | 187970 | Spare Parts ED | GLOBAL SERVICES | PPIBS | Outside Generic Compol | 0s Outside Generic Compol | XXX | OUT OF SCOPE | XX | OUT OF SCOPE | XXXXX | 92 | EUR | 1 | UN | 3606481811165 | C | 1,00 | 19 | 13 | 14 | CM | 860,00 | 860,00 | G | 3.334,50 | CM3 | [12 empty] | 1 | UN |  | 40 | 15 | 30 | CM | 1,261 | 0,86 | KG | 18.000 | CM3 | [12 empty] | 1 | UN | 3606481811165 | 14 | 7 | 19 | CM | 946 | 860,00 | G | 1.862 | CM3 | 8536301090
SPK887191HN | Tabela de preços dos serviços | 02/03/2026 | Modificação | O C RELEASE 48V AC T1 | SE1 | OTR | 187970 | Spare Parts ED | GLOBAL SERVICES | PPIBS | Outside Generic Compol | 0s Outside Generic Compol | XXX | OUT OF SCOPE | XX | OUT OF SCOPE | XXXXX | 182 | EUR | 1 | UN | 3606481811172 | C | 1,00 | 19 | 13 | 14 | CM | 700,00 | 0,70 | G | 3.334,50 | CM3 | [36 empty] | 1 | UN | 3606481811172 | 1 | 1 | 1 | CM | 1 | 0,00 | KG | 35 | CM3 | 8505902999
SPK887191HP | Tabela de preços dos serviços | 02/03/2026 | Modificação | O C RELEASE 48V AC T2 | SE1 | OTR | 144991 | Spare Parts ED | GLOBAL SERVICES | PSIBS | Outside Generic Compol | 0s Outside Generic Compol | XXX | OUT OF SCOPE | XX | OUT OF SCOPE | XXXXX | 182 | EUR | 1 | UN | 3606481811189 | C | 1,00 | 19 | 13 | 14 | CM | 700,00 | 0,70 | G | 3.334,50 | CM3 | [36 empty] | 1 | UN | 3606481811189 | 3 | 2 | 2 | CM | 1 | 0,00 | KG | 35 | CM3 | 8505902999
SPK887824A | Tabela de preços dos serviços | 02/03/2026 | Modificação | 75kV IMPILSE KIT FOR BASIC VERSION | SE1 | OTR | 187970 | Spare Parts ED | GLOBAL SERVICES | PPIBS | Outside Generic Compol | 0s Outside Generic Compol | XXX | OUT OF SCOPE | XX | OUT OF SCOPE | XXXXX | 1952 | EUR | 0 | UN | 3606487300267 | C | 1 | 40 | 15 | 30 | CM | 1,00 | 1,00 | KG | 18.000,00 | CM3 | [48 empty] | 8538909999
SPK888407 | Tabela de preços dos serviços | 02/03/2026 | Modificação | MARK BUTTON OPEN CLOSED IEC | SE1 | OTR | 187970 | Spare Parts ED | GLOBAL SERVICES | PPIBS | Outside Generic Compol | 0s Outside Generic Compol | XXX | OUT OF SCOPE | XX | OUT OF SCOPE | XXXXX | 47 | EUR | 1 | UN | 3303431005666 | C | 1,00 | 21 | 4 | 15 | CM | 100,00 | 100,00 | G | 1.260,00 | CM3 | [36 empty] | 1 | UN | 3303431005666 | 2 | 2 | 2 | CM | 1 | 0,10 | KG | 35 | CM3 | 8538909999
SPK888408 | Tabela de preços dos serviços | 02/03/2026 | Modificação | MARK BUTTON OPEN CLOSED IEC | SE1 | OTR | 187970 | Spare Parts ED | GLOBAL SERVICES | PPIBS | Outside Generic Compol | 0s Outside Generic Compol | XXX | OUT OF SCOPE | XX | OUT OF SCOPE | XXXXX | 47 | EUR | 1 | UN | 3303431005673 | C | 1,00 | 21 | 4 | 15 | CM | 4,00 | 4,00 | G | 1.260,00 | CM3 | [12 empty] | 25 | UN |  | 40 | 15 | 15 | CM | 250 | 100,00 | G | 9 | CM3 | [12 empty] | 1 | UN | 3303431005673 | 2 | 2 | 2 | CM | 10 | 4,00 | G | 35 | CM3 | 8538909999
SPK888431 | Tabela de preços dos serviços | 02/03/2026 | Modificação | OPERATING COUNTER | SE1 | OTR | 187970 | Spare Parts ED | GLOBAL SERVICES | PPIBS | Outside Generic Compol | 0s Outside Generic Compol | XXX | OUT OF SCOPE | XX | OUT OF SCOPE | XXXXX | 537 | EUR | 0 | UN | 3303431045471 | C | 1 | 21 | 4 | 15 | CM | 100,00 | 100,00 | G | 1.260,00 | CM3 | [48 empty] | 9029100090
SPK888516A | Tabela de preços dos serviços | 02/03/2026 | Modificação | CRICUIT BREAKER OPEN POSITION LOCKING | SE1 | OTR | 187970 | Spare Parts ED | GLOBAL SERVICES | PPIBS | Outside Generic Compol | 0s Outside Generic Compol | XXX | OUT OF SCOPE | XX | OUT OF SCOPE | XXXXX | 47 | EUR | 1 | UN | 3606486136041 | C | 1,00 | 21 | 4 | 15 | CM | 200,00 | 200,00 | G | 1.260,00 | CM3 | [48 empty] | 7326909890
SPK889705AC | Tabela de preços dos serviços | 02/03/2026 | Modificação | VOLTAGE RELEASE YF 220V DC | SE1 | OTR | 187970 | Spare Parts ED | GLOBAL SERVICES | PPIBS | Outside Generic Compol | 0s Outside Generic Compol | XXX | OUT OF SCOPE | XX | OUT OF SCOPE | XXXXX | 182 | EUR | 1 | UN | 3606486135822 | C | 1,00 | 86 | 20 | 41 | CM | 15,90 | 15,90 | KG | 70.520,00 | CM3 | [12 empty] | 2 | UN |  | 40 | 15 | 30 | CM | 2,182 | 31,80 | KG | 18.000 | CM3 | [12 empty] | 1 | UN | 3606486135822 | 19 | 14 | 14 | CM | 891 | 15.900,00 | G | 3.994,848 | CM3 | 8505902999
SPK889705AD | Tabela de preços dos serviços | 02/03/2026 | Modificação | RELEASE,YF,220VDC,S,NS | SE1 | OTR | 187970 | Spare Parts ED | GLOBAL SERVICES | PPIBS | Outside Generic Compol | 0s Outside Generic Compol | XXX | OUT OF SCOPE | XX | OUT OF SCOPE | XXXXX | 805 | EUR | 0 | UN | 3606487235606 | C | 1 | 5 | 12 | 7 | CM | 1,00 | 1,00 | KG | 420,00 | CM3 | [48 empty] | 8505902999
SPK889705AH | Tabela de preços dos serviços | 02/03/2026 | Modificação | VOLTAGE RELEASE YF 220V 230V 50HZ | SE1 | OTR | 187970 | Spare Parts ED | GLOBAL SERVICES | PPIBS | Outside Generic Compol | 0s Outside Generic Compol | XXX | OUT OF SCOPE | XX | OUT OF SCOPE | XXXXX | 94 | EUR | 1 | UN | 3606486135792 | C | 1,00 | 33 | 4 | 25 | CM | 499,00 | 499,00 | G | 3.300,00 | CM3 | [48 empty] | 8505902999
SPK889705AHA | Tabela de preços dos serviços | 02/03/2026 | Modificação | RELEASE,YF,60VDC,A,B,Y | SE1 | OTR | 187970 | Spare Parts ED | GLOBAL SERVICES | PPIBS | Outside Generic Compol | 0s Outside Generic Compol | XXX | OUT OF SCOPE | XX | OUT OF SCOPE | XXXXX | 94 | EUR | 0 | UN | 3606486809471 | C | 1 | 20 | 15 | 15 | CM | 700,00 | 700,00 | G | 4.500,00 | CM3 | [48 empty] | 8505902999
SPK889705AHB | Tabela de preços dos serviços | 02/03/2026 | Modificação | RELEASE,YF,48VDC,NS | SE1 | OTR | 187970 | Spare Parts ED | GLOBAL SERVICES | PPIBS | Outside Generic Compol | 0s Outside Generic Compol | XXX | OUT OF SCOPE | XX | OUT OF SCOPE | XXXXX | 804 | EUR | 0 | UN | 3606487235590 | C | 1 | 13 | 14 | 19 | CM | 700,00 | 700,00 | G | 3.334,50 | CM3 | [48 empty] | 8505902999
SPK889705AHC | Tabela de preços dos serviços | 02/03/2026 | Modificação | RELEASE,YF,220V50HZ,240V60HZ,NS | SE1 | OTR | 187970 | Spare Parts ED | GLOBAL SERVICES | PPIBS | Outside Generic Compol | 0s Outside Generic Compol | XXX | OUT OF SCOPE | XX | OUT OF SCOPE | XXXXX | 804 | EUR | 0 | UN | 3606487235637 | C | 1 | 13 | 14 | 19 | CM | 700,00 | 700,00 | G | 3.334,50 | CM3 | [48 empty] | 8505902999
SPK889705AK | Tabela de preços dos serviços | 02/03/2026 | Modificação | RELEASE,YF,30VDC,NS | SE1 | OTR | 187970 | Spare Parts ED | GLOBAL SERVICES | PPIBS | Outside Generic Compol | 0s Outside Generic Compol | XXX | OUT OF SCOPE | XX | OUT OF SCOPE | XXXXX | 804 | EUR | 0 | UN | 3606487235583 | C | 1 | 5 | 11 | 8 | CM | 720,00 | 720,00 | G | 440,00 | CM3 | [48 empty] | 8505902999
SPK889705AL | Tabela de preços dos serviços | 02/03/2026 | Modificação | VOLTAGE RELEASE YF 110V 50HZ 120V 60HZ | SE1 | OTR | 144991 | Spare Parts ED | GLOBAL SERVICES | PSIBS | Outside Generic Compol | 0s Outside Generic Compol | XXX | OUT OF SCOPE | XX | OUT OF SCOPE | XXXXX | 558 | EUR | 1 | UN | 3606486135785 | C | 1,00 | 31 | 5 | 25 | CM | 799,00 | 799,00 | G | 3.875,00 | CM3 | [36 empty] | 1 | UN | 3606486135785 | 31 | 5 | 25 | CM | 799 | 799,00 | G | 3.875 | CM3 | 8505902999
SPK889705ALA | Tabela de preços dos serviços | 02/03/2026 | Modificação | RELEASE,YF,32VDC,A,B,Y | SE1 | OTR | 144991 | Spare Parts ED | GLOBAL SERVICES | PSIBS | Outside Generic Compol | 0s Outside Generic Compol | XXX | OUT OF SCOPE | XX | OUT OF SCOPE | XXXXX | 558 | EUR | 0 | UN | 3606486809464 | C | 1 | 20 | 15 | 15 | CM | 700,00 | 700,00 | G | 4.500,00 | CM3 | [48 empty] | 8505902999
SPK889705ALB | Tabela de preços dos serviços | 02/03/2026 | Modificação | RELEASE,YF,120V60HZ,B,Y | SE1 | OTR | 187970 | Spare Parts ED | GLOBAL SERVICES | PPIBS | Outside Generic Compol | 0s Outside Generic Compol | XXX | OUT OF SCOPE | XX | OUT OF SCOPE | XXXXX | 558 | EUR | 0 | UN | 3606486809495 | C | 1 | 20 | 15 | 15 | CM | 700,00 | 700,00 | G | 4.500,00 | CM3 | [48 empty] | 8505902999
SPK889705ALC | Tabela de preços dos serviços | 02/03/2026 | Modificação | RELEASE,YF,24VDC,NS | SE1 | OTR | 187970 | Spare Parts ED | GLOBAL SERVICES | PPIBS | Outside Generic Compol | 0s Outside Generic Compol | XXX | OUT OF SCOPE | XX | OUT OF SCOPE | XXXXX | 803 | EUR | 0 | UN | 3606487235576 | C | 1 | 12 | 17 | 13 | CM | 1,00 | 1,00 | KG | 2.652,00 | CM3 | [48 empty] | 8505902999
SPK889705ALD | Tabela de preços dos serviços | 02/03/2026 | Modificação | RELEASE,YF,110V50HZ,120V60HZ,NS | SE1 | OTR | 187970 | Spare Parts ED | GLOBAL SERVICES | PPIBS | Outside Generic Compol | 0s Outside Generic Compol | XXX | OUT OF SCOPE | XX | OUT OF SCOPE | XXXXX | 803 | EUR | 0 | UN | 3606487235620 | C | 1 | 12 | 17 | 12 | CM | 1,00 | 1,00 | KG | 2.448,00 | CM3 | [48 empty] | 8505902999
SPK889705AM | Tabela de preços dos serviços | 02/03/2026 | Modificação | VOLTAGE RELEASE YF 24V DC | SE1 | OTR | 187970 | Spare Parts ED | GLOBAL SERVICES | PPIBS | Outside Generic Compol | 0s Outside Generic Compol | XXX | OUT OF SCOPE | XX | OUT OF SCOPE | XXXXX | 95 | EUR | 1 | UN | 3606486135778 | C | 1,00 | 21 | 4 | 15 | CM | 150,00 | 150,00 | G | 1.260,00 | CM3 | [48 empty] | 8505902999
SPK889705AMA | Tabela de preços dos serviços | 02/03/2026 | Modificação | RELEASE,YF,24VDC,A,B,Y | SE1 | OTR | 187970 | Spare Parts ED | GLOBAL SERVICES | PPIBS | Outside Generic Compol | 0s Outside Generic Compol | XXX | OUT OF SCOPE | XX | OUT OF SCOPE | XXXXX | 95 | EUR | 0 | UN | 3606486808405 | C | 1 | 20 | 15 | 15 | CM | 700,00 | 700,00 | G | 4.500,00 | CM3 | [36 empty] | 1 | UN | 3606486808405 | 20 | 15 | 15 | CM | 700 | 700,00 | G | 4.500 | CM3 | 8505902999
SPK889705AMB | Tabela de preços dos serviços | 02/03/2026 | Modificação | RELEASE,YF,120V60HZ,A,Y | SE1 | OTR | 187970 | Spare Parts ED | GLOBAL SERVICES | PPIBS | Outside Generic Compol | 0s Outside Generic Compol | XXX | OUT OF SCOPE | XX | OUT OF SCOPE | XXXXX | 95 | EUR | 0 | UN | 3606486809488 | C | 1 | 20 | 15 | 15 | CM | 700,00 | 700,00 | G | 4.500,00 | CM3 | [48 empty] | 8505902999
SPK889705AP | Tabela de preços dos serviços | 02/03/2026 | Modificação | VOLTAGE RELEASE YF OM B1 48V 50HZ | SE1 | OTR | 187970 | Spare Parts ED | GLOBAL SERVICES | PPIBS | Outside Generic Compol | 0s Outside Generic Compol | XXX | OUT OF SCOPE | XX | OUT OF SCOPE | XXXXX | 110 | EUR | 1 | UN | 3606486135846 | C | 1,00 | 33 | 7 | 22 | CM | 949,00 | 949,00 | G | 5.082,00 | CM3 | [48 empty] | 8505902999
SPK889705APA | Tabela de preços dos serviços | 02/03/2026 | Modificação | RELEASE,YF,48V50HZ,NS | SE1 | OTR | 187970 | Spare Parts ED | GLOBAL SERVICES | PPIBS | Outside Generic Compol | 0s Outside Generic Compol | XXX | OUT OF SCOPE | XX | OUT OF SCOPE | XXXXX | 825 | EUR | 0 | UN | 3606487235613 | C | 1 | 5 | 17 | 7 | CM | 1,28 | 1,28 | KG | 595,00 | CM3 | [48 empty] | 8505902999
SPK889705AQ | Tabela de preços dos serviços | 02/03/2026 | Modificação | VOLTAGE RELEASE YF OM A1 48V 50HZ | SE1 | OTR | 187970 | Spare Parts ED | GLOBAL SERVICES | PPIBS | Outside Generic Compol | 0s Outside Generic Compol | XXX | OUT OF SCOPE | XX | OUT OF SCOPE | XXXXX | 70 | EUR | 1 | UN | 3606486135839 | C | 1,00 | 37 | 8 | 8 | CM | 1,31 | 1,31 | KG | 2.368,00 | CM3 | [48 empty] | 8505902999
SPK889705BB | Tabela de preços dos serviços | 02/03/2026 | Modificação | RELEASE,YO,220VDC,NS,P1-2 | SE1 | OTR | 187970 | Spare Parts ED | GLOBAL SERVICES | PPIBS | Outside Generic Compol | 0s Outside Generic Compol | XXX | OUT OF SCOPE | XX | OUT OF SCOPE | XXXXX | 812 | EUR | 0 | UN | 3606487235736 | C | 1 | 5 | 12 | 8 | CM | 840,00 | 840,00 | G | 480,00 | CM3 | [48 empty] | 8505902999
SPK889705BD | Tabela de preços dos serviços | 02/03/2026 | Modificação | RELEASE,YO,125VDC,NS,P1-2 | SE1 | OTR | 187970 | Spare Parts ED | GLOBAL SERVICES | PPIBS | Outside Generic Compol | 0s Outside Generic Compol | XXX | OUT OF SCOPE | XX | OUT OF SCOPE | XXXXX | 812 | EUR | 0 | UN | 3606487235729 | C | 1 | 12 | 17 | 12 | CM | 35,00 | 35,00 | G | 2.448,00 | CM3 | [48 empty] | 8505902999
SPK889705BE | Tabela de preços dos serviços | 02/03/2026 | Modificação | VOLTAGE RELEASE YO OM B1 120 125VDC | SE1 | OTR | 187970 | Spare Parts ED | GLOBAL SERVICES | PPIBS | Outside Generic Compol | 0s Outside Generic Compol | XXX | OUT OF SCOPE | XX | OUT OF SCOPE | XXXXX | 102 | EUR | 1 | UN | 3606486135891 | C | 1,00 | 35 | 5 | 23 | CM | 1,11 | 1,11 | KG | 4.025,00 | CM3 | [36 empty] | 1 | UN | 3606486135891 | 35 | 5 | 23 | CM | 1,110 | 1,11 | KG | 4.025 | CM3 | 8505909090
SPK889705BEA | Tabela de preços dos serviços | 02/03/2026 | Modificação | RELEASE,YO,110VDC,NS,P1-2 | SE1 | OTR | 187970 | Spare Parts ED | GLOBAL SERVICES | PPIBS | Outside Generic Compol | 0s Outside Generic Compol | XXX | OUT OF SCOPE | XX | OUT OF SCOPE | XXXXX | 813 | EUR | 0 | UN | 3606487235712 | C | 1 | 7 | 13 | 7 | CM | 1,20 | 1,20 | KG | 637,00 | CM3 | [48 empty] | 8505902999
SPK889705BH | Tabela de preços dos serviços | 02/03/2026 | Modificação | VOLT REL YO OM B1 220 230 240V 50 60HZ | SE1 | OTR | 144991 | Spare Parts ED | GLOBAL SERVICES | PSIBS | Outside Generic Compol | 0s Outside Generic Compol | XXX | OUT OF SCOPE | XX | OUT OF SCOPE | XXXXX | 205 | EUR | 1 | UN | 3606486135884 | C | 1,00 | 30 | 4 | 22 | CM | 849,00 | 849,00 | G | 2.640,00 | CM3 | [48 empty] | 8505902999
SPK889705BHA | Tabela de preços dos serviços | 02/03/2026 | Modificação | RELEASE,YO,230V60HZ,240V60HZ,B,Y | SE1 | OTR | 144991 | Spare Parts ED | GLOBAL SERVICES | PSIBS | Outside Generic Compol | 0s Outside Generic Compol | XXX | OUT OF SCOPE | XX | OUT OF SCOPE | XXXXX | 100 | EUR | 1 | UN | 3606486331071 | C | 1,00 | 20 | 15 | 15 | CM | 1,00 | 1,00 | KG | 4.500,00 | CM3 | [48 empty] | 8505902999
SPK889705BHB | Tabela de preços dos serviços | 02/03/2026 | Modificação | RELEASE,YO,60VDC,B,Y | SE1 | OTR | 187970 | Spare Parts ED | GLOBAL SERVICES | PPIBS | Outside Generic Compol | 0s Outside Generic Compol | XXX | OUT OF SCOPE | XX | OUT OF SCOPE | XXXXX | 100 | EUR | 0 | UN | 3606486809686 | C | 1 | 20 | 15 | 15 | CM | 700,00 | 700,00 | G | 4.500,00 | CM3 | [48 empty] | 8505902999
SPK889705BHC | Tabela de preços dos serviços | 02/03/2026 | Modificação | RELEASE,YO,220V50HZ,240V60HZ,NS,P1-2 | SE1 | OTR | 187970 | Spare Parts ED | GLOBAL SERVICES | PPIBS | Outside Generic Compol | 0s Outside Generic Compol | XXX | OUT OF SCOPE | XX | OUT OF SCOPE | XXXXX | 810 | EUR | 0 | UN | 3606487235774 | C | 1 | 12 | 17 | 13 | CM | 1,20 | 1,20 | KG | 2.652,00 | CM3 | [48 empty] | 8505902999
SPK889705BJ | Tabela de preços dos serviços | 02/03/2026 | Modificação | VOLTAGE RELEASE YO OM B1 48VDC | SE1 | OTR | 144991 | Spare Parts ED | GLOBAL SERVICES | PSIBS | Outside Generic Compol | 0s Outside Generic Compol | XXX | OUT OF SCOPE | XX | OUT OF SCOPE | XXXXX | 101 | EUR | 1 | UN | 3606486135877 | C | 1,00 | 6 | 10 | 5 | CM | 1.425,00 | 1.425,00 | KG | 300,00 | CM3 | [48 empty] | 8505909090
SPK889705BJA | Tabela de preços dos serviços | 02/03/2026 | Modificação | RELEASE,YO,48VDC,B,Y | SE1 | OTR | 144991 | Spare Parts ED | GLOBAL SERVICES | PSIBS | Outside Generic Compol | 0s Outside Generic Compol | XXX | OUT OF SCOPE | XX | OUT OF SCOPE | XXXXX | 101 | EUR | 1 | UN | 3606486331064 | C | 1,00 | 6 | 10 | 5 | CM | 1,43 | 1,43 | G | 300,00 | CM3 | [48 empty] | 8505902999
SPK889705BJB | Tabela de preços dos serviços | 02/03/2026 | Modificação | RELEASE,YO,60VDC,A,Y | SE1 | OTR | 187970 | Spare Parts ED | GLOBAL SERVICES | PPIBS | Outside Generic Compol | 0s Outside Generic Compol | XXX | OUT OF SCOPE | XX | OUT OF SCOPE | XXXXX | 101 | EUR | 0 | UN | 3606486809679 | C | 1 | 20 | 15 | 15 | CM | 700,00 | 700,00 | G | 4.500,00 | CM3 | [48 empty] | 8505902999
SPK889705BJC | Tabela de preços dos serviços | 02/03/2026 | Modificação | RELEASE,YO,48VDC,NS,P1-2 | SE1 | OTR | 187970 | Spare Parts ED | GLOBAL SERVICES | PPIBS | Outside Generic Compol | 0s Outside Generic Compol | XXX | OUT OF SCOPE | XX | OUT OF SCOPE | XXXXX | 812 | EUR | 0 | UN | 3606487235705 | C | 1 | 5 | 11 | 7 | CM | 1,43 | 1,43 | KG | 385,00 | CM3 | [48 empty] | 8505902999
SPK889705BK | Tabela de preços dos serviços | 02/03/2026 | Modificação | VOLTAGE RELEASE YO OM A1 48VDC | SE1 | OTR | 187970 | Spare Parts ED | GLOBAL SERVICES | PPIBS | Outside Generic Compol | 0s Outside Generic Compol | XXX | OUT OF SCOPE | XX | OUT OF SCOPE | XXXXX | 99 | EUR | 1 | UN | 3606486135860 | C | 1,00 | 11 | 6 | 5 | CM | 1.349,00 | 1.349,00 | KG | 330,75 | CM3 | [48 empty] | 8505902999
SPK889705BKA | Tabela de preços dos serviços | 02/03/2026 | Modificação | RELEASE,YO,240V60HZ,A,Y | SE1 | OTR | 187970 | Spare Parts ED | GLOBAL SERVICES | PPIBS | Outside Generic Compol | 0s Outside Generic Compol | XXX | OUT OF SCOPE | XX | OUT OF SCOPE | XXXXX | 99 | EUR | 1 | UN | 3606486331057 | C | 1,00 | 11 | 6 | 5 | CM | 1,35 | 1,35 | G | 330,75 | CM3 | [48 empty] | 8505902999
SPK889705BKB | Tabela de preços dos serviços | 02/03/2026 | Modificação | RELEASE,YO,120V60HZ,NS,P1-2 | SE1 | OTR | 187970 | Spare Parts ED | GLOBAL SERVICES | PPIBS | Outside Generic Compol | 0s Outside Generic Compol | XXX | OUT OF SCOPE | XX | OUT OF SCOPE | XXXXX | 810 | EUR | 0 | UN | 3606487235767 | C | 1 | 5 | 11 | 7 | CM | 1,34 | 1,34 | KG | 385,00 | CM3 | [48 empty] | 8505902999
SPK889705BL | Tabela de preços dos serviços | 02/03/2026 | Modificação | VOLTAGE RELEASE YO OM B1 120V 60HZ | SE1 | OTR | 187970 | Spare Parts ED | GLOBAL SERVICES | PPIBS | Outside Generic Compol | 0s Outside Generic Compol | XXX | OUT OF SCOPE | XX | OUT OF SCOPE | XXXXX | 98 | EUR | 1 | UN | 3606486135853 | C | 1,00 | 30 | 4 | 22 | CM | 850,00 | 850,00 | G | 2.640,00 | CM3 | [36 empty] | 1 | UN | 3606486135853 | 30 | 4 | 22 | CM | 850 | 850,00 | G | 2.640 | CM3 | 8505902999
SPK889705BLA | Tabela de preços dos serviços | 02/03/2026 | Modificação | RELEASE,YO,32VDC,B,Y | SE1 | OTR | 187970 | Spare Parts ED | GLOBAL SERVICES | PPIBS | Outside Generic Compol | 0s Outside Generic Compol | XXX | OUT OF SCOPE | XX | OUT OF SCOPE | XXXXX | 98 | EUR | 0 | UN | 3606486809662 | C | 1 | 20 | 15 | 15 | CM | 700,00 | 700,00 | G | 4.500,00 | CM3 | [48 empty] | 8505902999
SPK889705BLB | Tabela de preços dos serviços | 02/03/2026 | Modificação | RELEASE,YO,120V50HZ,A,B,Y | SE1 | OTR | 187970 | Spare Parts ED | GLOBAL SERVICES | PPIBS | Outside Generic Compol | 0s Outside Generic Compol | XXX | OUT OF SCOPE | XX | OUT OF SCOPE | XXXXX | 98 | EUR | 0 | UN | 3606486809730 | C | 1 | 20 | 15 | 15 | CM | 700,00 | 700,00 | G | 4.500,00 | CM3 | [48 empty] | 8505902999
SPK889705BLC | Tabela de preços dos serviços | 02/03/2026 | Modificação | RELEASE,YO,24-30VDC,NS,P1-2 | SE1 | OTR | 187970 | Spare Parts ED | GLOBAL SERVICES | PPIBS | Outside Generic Compol | 0s Outside Generic Compol | XXX | OUT OF SCOPE | XX | OUT OF SCOPE | XXXXX | 809 | EUR | 0 | UN | 3606487235699 | C | 1 | 13 | 14 | 19 | CM | 700,00 | 700,00 | G | 3.334,50 | CM3 | [48 empty] | 8505902999
SPK889705BLD | Tabela de preços dos serviços | 02/03/2026 | Modificação | RELEASE,YO,110V50HZ,NS,P1-2 | SE1 | OTR | 187970 | Spare Parts ED | GLOBAL SERVICES | PPIBS | Outside Generic Compol | 0s Outside Generic Compol | XXX | OUT OF SCOPE | XX | OUT OF SCOPE | XXXXX | 809 | EUR | 0 | UN | 3606487235750 | C | 1 | 13 | 14 | 19 | CM | 700,00 | 700,00 | G | 3.334,50 | CM3 | [48 empty] | 8505902999
SPK889772AB | Tabela de preços dos serviços | 02/03/2026 | Modificação | MULTI VOLT COIL - SEE SELECT COIL | SE1 | OTR | 144991 | Spare Parts ED | GLOBAL SERVICES | PSIBS | Outside Generic Compol | 0s Outside Generic Compol | XXX | OUT OF SCOPE | XX | OUT OF SCOPE | XXXXX | 700 | EUR | 1 | UN | 3606482216426 | C | 1,00 | 20 | 15 | 15 | CM | 2,01 | 2,01 | KG | 4.500,00 | CM3 | [36 empty] | 1 | UN | 3606482216426 | 20 | 15 | 15 | CM | 2,010 | 2,01 | KG | 4.500 | CM3 | 8536501900
SPK889772ABA | Tabela de preços dos serviços | 02/03/2026 | Modificação | RELEASE,YM,24VDC,S,NS | SE1 | OTR | 187970 | Spare Parts ED | GLOBAL SERVICES | PPIBS | Outside Generic Compol | 0s Outside Generic Compol | XXX | OUT OF SCOPE | XX | OUT OF SCOPE | XXXXX | 1115 | EUR | 0 | UN | 3606487235828 | C | 1 | 11 | 17 | 12 | CM | 1,80 | 1,80 | KG | 2.244,00 | CM3 | [48 empty] | 8505902999
SPK889772AC | Tabela de preços dos serviços | 02/03/2026 | Modificação | UND VOLT RELEASE OM B1 30VDC | SE1 | OTR | 187970 | Spare Parts ED | GLOBAL SERVICES | PPIBS | Outside Generic Compol | 0s Outside Generic Compol | XXX | OUT OF SCOPE | XX | OUT OF SCOPE | XXXXX | 564 | EUR | 1 | UN | 3606486135907 | C | 1,00 | 31 | 4 | 23 | CM | 550,00 | 550,00 | G | 2.852,00 | CM3 | [48 empty] | 8505902999
SPK889772ACA | Tabela de preços dos serviços | 02/03/2026 | Modificação | RELEASE,YM,30VDC,S,NS | SE1 | OTR | 187970 | Spare Parts ED | GLOBAL SERVICES | PPIBS | Outside Generic Compol | 0s Outside Generic Compol | XXX | OUT OF SCOPE | XX | OUT OF SCOPE | XXXXX | 1105 | EUR | 0 | UN | 3606487235989 | C | 1 | 6 | 13 | 6 | CM | 1,00 | 1,00 | KG | 468,00 | CM3 | [48 empty] | 8505902999
SPK889772AE | Tabela de preços dos serviços | 02/03/2026 | Modificação | MULTI VOLT COIL - SEE SELECT COIL | SE1 | OTR | 187970 | Spare Parts ED | GLOBAL SERVICES | PPIBS | Outside Generic Compol | 0s Outside Generic Compol | XXX | OUT OF SCOPE | XX | OUT OF SCOPE | XXXXX | 702 | EUR | 1 | UN | 3606482216433 | C | 1,00 | 20 | 15 | 15 | CM | 2,01 | 2,00 | KG | 4.500,00 | CM3 | [12 empty] | 2 | UN |  | 40 | 15 | 30 | CM | 4,242 | 4,00 | KG | 18.000 | CM3 | [12 empty] | 1 | UN | 3606482216433 | 20 | 15 | 15 | CM | 2,010 | 2,00 | KG | 4.500 | CM3 | 8536501900
SPK889772AEA | Tabela de preços dos serviços | 02/03/2026 | Modificação | RELEASE,YM,48VDC,S,NS | SE1 | OTR | 187970 | Spare Parts ED | GLOBAL SERVICES | PPIBS | Outside Generic Compol | 0s Outside Generic Compol | XXX | OUT OF SCOPE | XX | OUT OF SCOPE | XXXXX | 1116 | EUR | 0 | UN | 3606487235835 | C | 1 | 7 | 16 | 12 | CM | 2,00 | 2,00 | KG | 1.344,00 | CM3 | [48 empty] | 8505902999
SPK889772AF | Tabela de preços dos serviços | 02/03/2026 | Modificação | UND VOLT RELEASE OM B1 60VDC | SE1 | OTR | 187970 | Spare Parts ED | GLOBAL SERVICES | PPIBS | Outside Generic Compol | 0s Outside Generic Compol | XXX | OUT OF SCOPE | XX | OUT OF SCOPE | XXXXX | 702 | EUR | 1 | UN | 3606486135914 | C | 1,00 | 32 | 4 | 23 | CM | 549,00 | 549,00 | G | 2.944,00 | CM3 | [48 empty] | 8505902999
SPK889772AFA | Tabela de preços dos serviços | 02/03/2026 | Modificação | RELEASE,YM,60VDC,S,NS | SE1 | OTR | 187970 | Spare Parts ED | GLOBAL SERVICES | PPIBS | Outside Generic Compol | 0s Outside Generic Compol | XXX | OUT OF SCOPE | XX | OUT OF SCOPE | XXXXX | 1117 | EUR | 0 | UN | 3606487235996 | C | 1 | 8 | 15 | 11 | CM | 1,00 | 1,00 | KG | 1.320,00 | CM3 | [48 empty] | 8505902999
SPK889772AH | Tabela de preços dos serviços | 02/03/2026 | Modificação | MULTI VOLT COIL - SEE SELECT COIL | SE1 | OTR | 187970 | Spare Parts ED | GLOBAL SERVICES | PPIBS | Outside Generic Compol | 0s Outside Generic Compol | XXX | OUT OF SCOPE | XX | OUT OF SCOPE | XXXXX | 704 | EUR | 1 | UN | 3606482216440 | C | 1,00 | 20 | 15 | 15 | CM | 2,01 | 2,01 | KG | 4.500,00 | CM3 | [36 empty] | 1 | UN | 3606482216440 | 20 | 15 | 15 | CM | 2,010 | 2,01 | KG | 4.500 | CM3 | 8536508000
SPK889772AHA | Tabela de preços dos serviços | 02/03/2026 | Modificação | RELEASE,YM,110VDC,S,NS | SE1 | OTR | 187970 | Spare Parts ED | GLOBAL SERVICES | PPIBS | Outside Generic Compol | 0s Outside Generic Compol | XXX | OUT OF SCOPE | XX | OUT OF SCOPE | XXXXX | 1118 | EUR | 0 | UN | 3606487235842 | C | 1 | 12 | 20 | 12 | CM | 2,30 | 2,30 | KG | 2.880,00 | CM3 | [48 empty] | 8505902999
SPK889772AJ | Tabela de preços dos serviços | 02/03/2026 | Modificação | MULTI VOLT COIL - SEE SELECT COIL | SE1 | OTR | 144991 | Spare Parts ED | GLOBAL SERVICES | PSIBS | Outside Generic Compol | 0s Outside Generic Compol | XXX | OUT OF SCOPE | XX | OUT OF SCOPE | XXXXX | 705 | EUR | 1 | UN | 3606482216457 | C | 1,00 | 20 | 15 | 15 | CM | 1,95 | 1,95 | KG | 4.500,00 | CM3 | [12 empty] | 2 | UN |  | 40 | 15 | 30 | CM | 4,350 | 3,90 | KG | 18.000 | CM3 | [12 empty] | 1 | UN | 3606482216457 | 20 | 14 | 14 | CM | 1,950 | 1,95 | KG | 3.711,825 | CM3 | 8536508000
SPK889772AJA | Tabela de preços dos serviços | 02/03/2026 | Modificação | RELEASE,YM,125VDC,S,NS | SE1 | OTR | 187970 | Spare Parts ED | GLOBAL SERVICES | PPIBS | Outside Generic Compol | 0s Outside Generic Compol | XXX | OUT OF SCOPE | XX | OUT OF SCOPE | XXXXX | 1120 | EUR | 0 | UN | 3606487235859 | C | 1 | 12 | 36 | 13 | CM | 2,40 | 2,40 | KG | 5.616,00 | CM3 | [48 empty] | 8505902999
SPK889772AM | Tabela de preços dos serviços | 02/03/2026 | Modificação | MULTI VOLT COIL - SEE SELECT COIL | SE1 | OTR | 187970 | Spare Parts ED | GLOBAL SERVICES | PPIBS | Outside Generic Compol | 0s Outside Generic Compol | XXX | OUT OF SCOPE | XX | OUT OF SCOPE | XXXXX | 706 | EUR | 1 | UN | 3606482216464 | C | 1,00 | 20 | 15 | 15 | CM | 1,95 | 1,95 | KG | 4.500,00 | CM3 | [48 empty] | 8536508000
SPK889772AMA | Tabela de preços dos serviços | 02/03/2026 | Modificação | RELEASE,YM,220VDC,S,NS | SE1 | OTR | 187970 | Spare Parts ED | GLOBAL SERVICES | PPIBS | Outside Generic Compol | 0s Outside Generic Compol | XXX | OUT OF SCOPE | XX | OUT OF SCOPE | XXXXX | 1121 | EUR | 0 | UN | 3606487235866 | C | 1 | 12 | 20 | 12 | CM | 2,00 | 2,00 | KG | 2.880,00 | CM3 | [48 empty] | 8505902999
SPK889772CM | Tabela de preços dos serviços | 02/03/2026 | Modificação | UND VOLT RELEASE OM A1 220VDC | SE1 | OTR | 187970 | Spare Parts ED | GLOBAL SERVICES | PPIBS | Outside Generic Compol | 0s Outside Generic Compol | XXX | OUT OF SCOPE | XX | OUT OF SCOPE | XXXXX | 273 | EUR | 1 | UN | 3606486135921 | C | 1,00 | 35 | 4 | 25 | CM | 499,00 | 499,00 | G | 3.500,00 | CM3 | [48 empty] | 8505902999
SPK889773AQ | Tabela de preços dos serviços | 02/03/2026 | Modificação | UND VOLT RELEASE OM B1 48V 50HZ | SE1 | OTR | 187970 | Spare Parts ED | GLOBAL SERVICES | PPIBS | Outside Generic Compol | 0s Outside Generic Compol | XXX | OUT OF SCOPE | XX | OUT OF SCOPE | XXXXX | 564 | EUR | 1 | UN | 3606486135938 | C | 1,00 | 33 | 4 | 25 | CM | 649,00 | 649,00 | G | 3.300,00 | CM3 | [48 empty] | 8505902999
SPK889773AQA | Tabela de preços dos serviços | 02/03/2026 | Modificação | RELEASE,YM,48V50HZ,S,NS | SE1 | OTR | 187970 | Spare Parts ED | GLOBAL SERVICES | PPIBS | Outside Generic Compol | 0s Outside Generic Compol | XXX | OUT OF SCOPE | XX | OUT OF SCOPE | XXXXX | 1042 | EUR | 0 | UN | 3606487235873 | C | 1 | 10 | 18 | 3 | CM | 1,00 | 1,00 | KG | 540,00 | CM3 | [48 empty] | 8505902999
SPK889773AU | Tabela de preços dos serviços | 02/03/2026 | Modificação | UND VOLT RELEASE OM B1 110V 50HZ | SE1 | OTR | 187970 | Spare Parts ED | GLOBAL SERVICES | PPIBS | Outside Generic Compol | 0s Outside Generic Compol | XXX | OUT OF SCOPE | XX | OUT OF SCOPE | XXXXX | 636 | EUR | 1 | UN | 3606486135945 | C | 1,00 | 172 | 22 | 43 | CM | 23,01 | 23,01 | KG | 162.712,00 | CM3 | [48 empty] | 8505902999
SPK889773AUA | Tabela de preços dos serviços | 02/03/2026 | Modificação | RELEASE,YM,110-120V50-60HZ,S,NS | SE1 | OTR | 187970 | Spare Parts ED | GLOBAL SERVICES | PPIBS | Outside Generic Compol | 0s Outside Generic Compol | XXX | OUT OF SCOPE | XX | OUT OF SCOPE | XXXXX | 1051 | EUR | 0 | UN | 3606487235880 | C | 1 | 8 | 16 | 12 | CM | 2,50 | 2,50 | KG | 1.536,00 | CM3 | [48 empty] | 8505902999
SPK889773AX | Tabela de preços dos serviços | 02/03/2026 | Modificação | UnderVolt releas YM 220V50HZ 240V60HZ B1 | SE1 | OTR | 187970 | Spare Parts ED | GLOBAL SERVICES | PPIBS | Outside Generic Compol | 0s Outside Generic Compol | XXX | OUT OF SCOPE | XX | OUT OF SCOPE | XXXXX | 637 | EUR | 1 | UN | 3606486135952 | C | 1,00 | 21 | 4 | 15 | CM | 100,00 | 100,00 | G | 1.260,00 | CM3 | [12 empty] | 5 | UN |  | 60 | 30 | 40 | CM | 10,180 | 0,50 | KG | 72.000 | CM3 | [12 empty] | 1 | UN | 3606486135952 | 19 | 14 | 15 | CM | 1,886 | 0,10 | KG | 3.990 | CM3 | 8536508000
SPK889773AXA | Tabela de preços dos serviços | 02/03/2026 | Modificação | RELEASE,YM,220V50HZ,240V60HZ,S,NS | SE1 | OTR | 187970 | Spare Parts ED | GLOBAL SERVICES | PPIBS | Outside Generic Compol | 0s Outside Generic Compol | XXX | OUT OF SCOPE | XX | OUT OF SCOPE | XXXXX | 1052 | EUR | 0 | UN | 3606487235897 | C | 1 | 7 | 15 | 11 | CM | 2,40 | 2,40 | KG | 1.155,00 | CM3 | [48 empty] | 8505902999
SPK889773CU | Tabela de preços dos serviços | 02/03/2026 | Modificação | UNDERVOLTAGE RELEASE O.M. A1 | SE1 | OTR | 144991 | Spare Parts ED | GLOBAL SERVICES | PSIBS | Outside Generic Compol | 0s Outside Generic Compol | XXX | OUT OF SCOPE | XX | OUT OF SCOPE | XXXXX | 227 | EUR | 1 | UN | 3606481811196 | C | 1,00 | 19 | 13 | 14 | CM | 1,91 | 1,73 | KG | 3.334,50 | CM3 | [36 empty] | 1 | UN | 3606481811196 | 3 | 2 | 2 | CM | 1,900 | 1,73 | KG | 35 | CM3 | 8505902999
SPK889773CX | Tabela de preços dos serviços | 02/03/2026 | Modificação | UNDERVOLTAGE RELEASE O.M. A1 | SE1 | OTR | 144991 | Spare Parts ED | GLOBAL SERVICES | PSIBS | Outside Generic Compol | 0s Outside Generic Compol | XXX | OUT OF SCOPE | XX | OUT OF SCOPE | XXXXX | 706 | EUR | 1 | UN | 3606481811202 | C | 1,00 | 19 | 13 | 14 | CM | 2,01 | 1,73 | KG | 3.334,50 | CM3 | [36 empty] | 1 | UN | 3606481811202 | 19 | 13 | 14 | CM | 2,010 | 1,73 | KG | 3.334,500 | CM3 | 8505902999
SPK982250 | Tabela de preços dos serviços | 02/03/2026 | Modificação | GEAR MOTOR | SE1 | OTR | 144991 | Spare Parts ED | GLOBAL SERVICES | PSIBS | Outside Generic Compol | 0s Outside Generic Compol | XXX | OUT OF SCOPE | XX | OUT OF SCOPE | XXXXX | 47 | EUR | 1 | UN | 3606481018502 | C | 1,00 | 21 | 4 | 15 | CM | 100,00 | 100,00 | G | 1.260,00 | CM3 | [48 empty] | 3926909790
SPK997935 | Tabela de preços dos serviços | 02/03/2026 | Modificação | MOTOR 220VDC/220VAC | SE1 | OTR | 144991 | Spare Parts ED | GLOBAL SERVICES | PSIBS | Outside Generic Compol | 0s Outside Generic Compol | XXX | OUT OF SCOPE | XX | OUT OF SCOPE | XXXXX | 70 | EUR | 1 | UN | 3606481018519 | C | 1,00 | 20 | 15 | 15 | CM | 100,00 | 100,00 | G | 4.500,00 | CM3 | [48 empty] | 8501200090
SPKAAV45914 | Tabela de preços dos serviços | 02/03/2026 | Modificação | REMOVALBLE PLASTIC COVER | SE1 | OTR | 187970 | Spare Parts ED | GLOBAL SERVICES | PPIBS | Outside Generic Compol | 0s Outside Generic Compol | XXX | OUT OF SCOPE | XX | OUT OF SCOPE | XXXXX | 1804 | EUR | 1 | UN | 3606487441977 |  | 1 | 30 | 60 | 40 | CM | 1,36 | 1,36 | KG | 72.000,00 | CM3 | [36 empty] | 1 | UN | 3606487441977 | 30 | 60 | 40 | CM | 1,360 | 1,36 | KG | 72 | DM3
SPKAAV45918 | Tabela de preços dos serviços | 02/03/2026 | Modificação | PLASTIC FRONT COVER | SE1 | OTR | 187970 | Spare Parts ED | GLOBAL SERVICES | PPIBS | Outside Generic Compol | 0s Outside Generic Compol | XXX | OUT OF SCOPE | XX | OUT OF SCOPE | XXXXX | 848 | EUR | 1 | UN | 3606487441984 |  | 1 | 21 | 78 | 54 | CM | 3,30 | 3,30 | KG | 88.452,00 | CM3 | [36 empty] | 1 | UN | 3606487441984 | 21 | 78 | 54 | CM | 3,300 | 3,30 | KG | 88,452 | DM3
SPKAAV86887 | Tabela de preços dos serviços | 02/03/2026 | Modificação | BOLTLOCKFLAT KEY TYPE OLD 22653088 KIT | SE1 | OTR | 187970 | Spare Parts ED | GLOBAL SERVICES | PPIBS | Outside Generic Compol | 0s Outside Generic Compol | XXX | OUT OF SCOPE | XX | OUT OF SCOPE | XXXXX | 66 | EUR | 1 | UN | 3606485864891 | C | 1,00 | 20 | 15 | 15 | CM | 200,00 | 200,00 | G | 4.500,00 | CM3 | [48 empty] | 8301409000
SPKAAV86892 | Tabela de preços dos serviços | 02/03/2026 | Modificação | BOLT LOCK TUB KEY TYPE OLD 22653188 KIT | SE1 | OTR | 187970 | Spare Parts ED | GLOBAL SERVICES | PPIBS | Outside Generic Compol | 0s Outside Generic Compol | XXX | OUT OF SCOPE | XX | OUT OF SCOPE | XXXXX | 59 | EUR | 1 | UN | 3606485864907 | C | 1,00 | 20 | 15 | 15 | CM | 200,00 | 200,00 | G | 4.500,00 | CM3 | [48 empty] | 8301409000
SPKAMTC19576-01 | Tabela de preços dos serviços | 02/03/2026 | Modificação | Door handle | SE1 | OTR | 144991 | Spare Parts ED | GLOBAL SERVICES | PSIBS | Outside Generic Compol | 0s Outside Generic Compol | XXX | OUT OF SCOPE | XX | OUT OF SCOPE | XXXXX | 239 | EUR | 1 | UN | 3606487524427 |  | 1 | 1 | 22 | 17 | CM | 12,00 | 12,00 | G | 187,00 | CM3 | [36 empty] | 1 | UN | 3606487524427 | 1 | 22 | 17 | CM | 12 | 12,00 | G | 187 | CM3
SPKBBV10523 | Tabela de preços dos serviços | 02/03/2026 | Modificação | BUSBAR DEFLECT ARCH ENVIRO MIDDLE CUBIC | SE1 | OTR | 144991 | Spare Parts ED | GLOBAL SERVICES | PSIBS | Outside Generic Compol | 0s Outside Generic Compol | XXX | OUT OF SCOPE | XX | OUT OF SCOPE | XXXXX | 130 | EUR | 1 | UN | 3606480274176 | A | 1 | 8 | 25 | 25 | CM | 0,90 | 0,90 | KG | 5.000,00 | CM3 | [48 empty] | 8301409000
SPKBBV10603 | Tabela de preços dos serviços | 02/03/2026 | Modificação | BUSBAR DEFLECT HARSH ENVIRO END CUBIC | SE1 | OTR | 144991 | Spare Parts ED | GLOBAL SERVICES | PSIBS | Outside Generic Compol | 0s Outside Generic Compol | XXX | OUT OF SCOPE | XX | OUT OF SCOPE | XXXXX | 130 | EUR | 1 | UN | 3606480274183 | A | 1 | 8 | 25 | 25 | CM | 0,90 | 0,90 | KG | 5.000,00 | CM3 | [48 empty] | 8301409000
SPKBBV19720 | Tabela de preços dos serviços | 02/03/2026 | Modificação | WIRING VPIS IMB-QMB-DM1 | SE1 | OTR | 144991 | Spare Parts ED | GLOBAL SERVICES | PSIBS | Outside Generic Compol | 0s Outside Generic Compol | XXX | OUT OF SCOPE | XX | OUT OF SCOPE | XXXXX | 47 | EUR | 0 | UN | 3606486869871 | C | 1 | 18 | 11 | 11 | CM | 200,00 | 200,00 | G | 2.178,00 | CM3 | [48 empty] | 8544429090
SPKBBV23780 | Tabela de preços dos serviços | 02/03/2026 | Modificação | LOCK KIT TUBULAR | SE1 | OTR | 144991 | Spare Parts ED | GLOBAL SERVICES | PSIBS | Outside Generic Compol | 0s Outside Generic Compol | XXX | OUT OF SCOPE | XX | OUT OF SCOPE | XXXXX | 92 | EUR | 1 | UN | 3606485864938 | C | 1,00 | 21 | 4 | 15 | CM | 150,00 | 150,00 | G | 1.260,00 | CM3 | [48 empty] | 8301409000
SPKBBV23781 | Tabela de preços dos serviços | 02/03/2026 | Modificação | LOCK KIT NOGAPI RP + PLATE MV LV | SE1 | OTR | 144991 | Spare Parts ED | GLOBAL SERVICES | PSIBS | Outside Generic Compol | 0s Outside Generic Compol | XXX | OUT OF SCOPE | XX | OUT OF SCOPE | XXXXX | 92 | EUR | 1 | UN | 3606485864945 | C | 1,00 | 21 | 4 | 15 | CM | 300,00 | 300,00 | G | 1.260,00 | CM3 | [48 empty] | 8301409000
SPKBBV51536 | Tabela de preços dos serviços | 02/03/2026 | Modificação | LOCK BUTTON WITHOUT KEY | SE1 | OTR | 144991 | Spare Parts ED | GLOBAL SERVICES | PSIBS | Outside Generic Compol | 0s Outside Generic Compol | XXX | OUT OF SCOPE | XX | OUT OF SCOPE | XXXXX | 47 | EUR | 1 | UN | 3606485864952 | C | 1,00 | 21 | 4 | 15 | CM | 150,00 | 150,00 | G | 1.260,00 | CM3 | [48 empty] | 8301600090
SPKBBV55684 | Tabela de preços dos serviços | 02/03/2026 | Modificação |  | SE1 | OTR | 144991 | Spare Parts ED | GLOBAL SERVICES | PSIBS | Outside Generic Compol | 0s Outside Generic Compol | XXX | OUT OF SCOPE | XX | OUT OF SCOPE | XXXXX | 83 | EUR | 1 | UN | 3606489561833 | C | 1,00 | 40 | 15 | 30 | CM | 850,00 | 850,00 | G | 18.000,00 | CM3 | [48 empty] | 8538100000
SPKBQT58736 | Tabela de preços dos serviços | 02/03/2026 | Modificação | 40KA ES-Handle | SE1 | OTR | 144991 | Spare Parts ED | GLOBAL SERVICES | PSIBS | Outside Generic Compol | 0s Outside Generic Compol | XXX | OUT OF SCOPE | XX | OUT OF SCOPE | XXXXX | 154 | EUR | 1 | UN | 3606487491897 |  | 1 | 2 | 48 | 17 | CM | 920,00 | 920,00 | G | 1.269,57 | CM3 | [36 empty] | 1 | UN | 3606487491897 | 2 | 48 | 17 | CM | 920 | 920,00 | G | 1.269,568 | CM3
SPKBQT58737 | Tabela de preços dos serviços | 02/03/2026 | Modificação | 25/31.5KA-1S ES HANDLE | SE1 | OTR | 144991 | Spare Parts ED | GLOBAL SERVICES | PSIBS | Outside Generic Compol | 0s Outside Generic Compol | XXX | OUT OF SCOPE | XX | OUT OF SCOPE | XXXXX | 204 | EUR | 1 | UN | 3606487491903 |  | 1 | 2 | 61 | 25 | CM | 1.190,00 | 1.190,00 | G | 3.050,00 | CM3 | [36 empty] | 1 | UN | 3606487491903 | 2 | 61 | 25 | CM | 1,190 | 1,19 | KG | 3.050 | CM3
SPKBQT58738 | Tabela de preços dos serviços | 02/03/2026 | Modificação | 25/31.5KA-1S ES HANDLE | SE1 | OTR | 144991 | Spare Parts ED | GLOBAL SERVICES | PSIBS | Outside Generic Compol | 0s Outside Generic Compol | XXX | OUT OF SCOPE | XX | OUT OF SCOPE | XXXXX | 204 | EUR | 1 | UN | 3606487491910 |  | 1 | 5 | 61 | 31 | CM | 222,00 | 222,00 | G | 9.076,80 | CM3 | [36 empty] | 1 | UN | 3606487491910 | 5 | 61 | 31 | CM | 222 | 222,00 | G | 9.076,800 | CM3
SPKBQT58739 | Tabela de preços dos serviços | 02/03/2026 | Modificação | 25/31.5/40KA-3S ES HANDLE | SE1 | OTR | 144991 | Spare Parts ED | GLOBAL SERVICES | PSIBS | Outside Generic Compol | 0s Outside Generic Compol | XXX | OUT OF SCOPE | XX | OUT OF SCOPE | XXXXX | 219 | EUR | 1 | UN | 3606487491927 |  | 1 | 2 | 62 | 28 | CM | 1.830,00 | 1.830,00 | G | 3.124,80 | CM3 | [36 empty] | 1 | UN | 3606487491927 | 2 | 62 | 28 | CM | 1,830 | 1,83 | KG | 3.124,800 | CM3
SPKBQT58740 | Tabela de preços dos serviços | 02/03/2026 | Modificação | 25/31.5/40KA-3S ES HANDLE | SE1 | OTR | 144991 | Spare Parts ED | GLOBAL SERVICES | PSIBS | Outside Generic Compol | 0s Outside Generic Compol | XXX | OUT OF SCOPE | XX | OUT OF SCOPE | XXXXX | 348 | EUR | 1 | UN | 3606487491934 |  | 1 | 2 | 62 | 32 | CM | 222,00 | 222,00 | G | 3.571,20 | CM3 | [36 empty] | 1 | UN | 3606487491934 | 2 | 62 | 32 | CM | 222 | 222,00 | G | 3.571,200 | CM3
SPKBQT58741 | Tabela de preços dos serviços | 02/03/2026 | Modificação | 31.5KA-ES Handle | SE1 | OTR | 144991 | Spare Parts ED | GLOBAL SERVICES | PSIBS | Outside Generic Compol | 0s Outside Generic Compol | XXX | OUT OF SCOPE | XX | OUT OF SCOPE | XXXXX | 185 | EUR | 1 | UN | 3606487491941 |  | 1 | 2 | 41 | 26 | CM | 1.400,00 | 1.400,00 | G | 2.122,20 | CM3 | [36 empty] | 1 | UN | 3606487491941 | 2 | 41 | 26 | CM | 1,400 | 1,40 | KG | 2.122,200 | CM3
SPKBQT58742 | Tabela de preços dos serviços | 02/03/2026 | Modificação | 31.5KA-Busbar ES HANDLE | SE1 | OTR | 144991 | Spare Parts ED | GLOBAL SERVICES | PSIBS | Outside Generic Compol | 0s Outside Generic Compol | XXX | OUT OF SCOPE | XX | OUT OF SCOPE | XXXXX | 174 | EUR | 1 | UN | 3606487491958 |  | 1 | 2 | 41 | 19 | CM | 803,00 | 803,00 | G | 1.205,28 | CM3 | [36 empty] | 1 | UN | 3606487491958 | 2 | 41 | 19 | CM | 803 | 803,00 | G | 1.205,280 | CM3
SPKBQT58743 | Tabela de preços dos serviços | 02/03/2026 | Modificação | Open close lever for CB | SE1 | OTR | 144991 | Spare Parts ED | GLOBAL SERVICES | PSIBS | Outside Generic Compol | 0s Outside Generic Compol | XXX | OUT OF SCOPE | XX | OUT OF SCOPE | XXXXX | 65 | EUR | 1 | UN | 3606487491965 |  | 1 | 1 | 45 | 2 | CM | 222,00 | 222,00 | G | 59,40 | CM3 | [36 empty] | 1 | UN | 3606487491965 | 1 | 45 | 2 | CM | 222 | 222,00 | G | 59,400 | CM3
SPKBQT59095 | Tabela de preços dos serviços | 02/03/2026 | Modificação | CB Charging Handle | SE1 | OTR | 144991 | Spare Parts ED | GLOBAL SERVICES | PSIBS | Outside Generic Compol | 0s Outside Generic Compol | XXX | OUT OF SCOPE | XX | OUT OF SCOPE | XXXXX | 135 | EUR | 1 | UN | 3606487491972 |  | 1 | 1 | 53 | 13 | CM | 222,00 | 222,00 | G | 682,50 | CM3 | [36 empty] | 1 | UN | 3606487491972 | 1 | 53 | 13 | CM | 222 | 222,00 | G | 682,500 | CM3
SPKBQT59098 | Tabela de preços dos serviços | 02/03/2026 | Modificação | CB Door Opening Handle | SE1 | OTR | 144991 | Spare Parts ED | GLOBAL SERVICES | PSIBS | Outside Generic Compol | 0s Outside Generic Compol | XXX | OUT OF SCOPE | XX | OUT OF SCOPE | XXXXX | 135 | EUR | 1 | UN | 3606487491989 |  | 1 | 1 | 6 | 4 | CM | 222,00 | 222,00 | G | 22,94 | CM3 | [36 empty] | 1 | UN | 3606487491989 | 1 | 6 | 4 | CM | 222 | 222,00 | G | 22,943 | CM3
SPKBQT59099 | Tabela de preços dos serviços | 02/03/2026 | Modificação | Key for CB Door | SE1 | OTR | 144991 | Spare Parts ED | GLOBAL SERVICES | PSIBS | Outside Generic Compol | 0s Outside Generic Compol | XXX | OUT OF SCOPE | XX | OUT OF SCOPE | XXXXX | 56 | EUR | 1 | UN | 3606487491996 |  | 1 | 1 | 9 | 6 | CM | 222,00 | 222,00 | G | 70,56 | CM3 | [36 empty] | 1 | UN | 3606487491996 | 1 | 9 | 6 | CM | 222 | 222,00 | G | 70,560 | CM3
SPKBQT59100 | Tabela de preços dos serviços | 02/03/2026 | Modificação | Key for LV Door | SE1 | OTR | 144991 | Spare Parts ED | GLOBAL SERVICES | PSIBS | Outside Generic Compol | 0s Outside Generic Compol | XXX | OUT OF SCOPE | XX | OUT OF SCOPE | XXXXX | 56 | EUR | 1 | UN | 3606487492009 |  | 1 | 1 | 9 | 6 | CM | 222,00 | 222,00 | G | 70,56 | CM3 | [36 empty] | 1 | UN | 3606487492009 | 1 | 9 | 6 | CM | 222 | 222,00 | G | 70,560 | CM3
SPKBQT59101 | Tabela de preços dos serviços | 02/03/2026 | Modificação | Rack in Handle for I>=2500A | SE1 | OTR | 144991 | Spare Parts ED | GLOBAL SERVICES | PSIBS | Outside Generic Compol | 0s Outside Generic Compol | XXX | OUT OF SCOPE | XX | OUT OF SCOPE | XXXXX | 601 | EUR | 1 | UN | 3606487492153 |  | 1 | 6 | 72 | 29 | CM | 222,00 | 222,00 | G | 12.528,00 | CM3 | [36 empty] | 1 | UN | 3606487492153 | 6 | 72 | 29 | CM | 222 | 222,00 | G | 12.528 | CM3
SPKBQT59104 | Tabela de preços dos serviços | 02/03/2026 | Modificação | Hand Crank- Withdrawable VT | SE1 | OTR | 144991 | Spare Parts ED | GLOBAL SERVICES | PSIBS | Outside Generic Compol | 0s Outside Generic Compol | XXX | OUT OF SCOPE | XX | OUT OF SCOPE | XXXXX | 323 | EUR | 1 | UN | 3606487492016 |  | 1 | 3 | 48 | 9 | CM | 222,00 | 222,00 | G | 1.360,13 | CM3 | [36 empty] | 1 | UN | 3606487492016 | 3 | 48 | 9 | CM | 222 | 222,00 | G | 1.360,130 | CM3
SPKBQT59105 | Tabela de preços dos serviços | 02/03/2026 | Modificação | Motorised Rackin Handle I>=2500A | SE1 | OTR | 144991 | Spare Parts ED | GLOBAL SERVICES | PSIBS | Outside Generic Compol | 0s Outside Generic Compol | XXX | OUT OF SCOPE | XX | OUT OF SCOPE | XXXXX | 1046 | EUR | 1 | UN | 3606487492177 |  | 1 | 6 | 70 | 15 | CM | 222,00 | 222,00 | G | 6.174,00 | CM3 | [36 empty] | 1 | UN | 3606487492177 | 6 | 70 | 15 | CM | 222 | 222,00 | G | 6.174 | CM3
SPKBQT59106 | Tabela de preços dos serviços | 02/03/2026 | Modificação | Motorised Rackin Handle I<=2500A | SE1 | OTR | 144991 | Spare Parts ED | GLOBAL SERVICES | PSIBS | Outside Generic Compol | 0s Outside Generic Compol | XXX | OUT OF SCOPE | XX | OUT OF SCOPE | XXXXX | 531 | EUR | 1 | UN | 3606487492160 |  | 1 | 6 | 70 | 15 | CM | 222,00 | 222,00 | G | 6.174,00 | CM3 | [36 empty] | 1 | UN | 3606487492160 | 6 | 70 | 15 | CM | 222 | 222,00 | G | 6.174 | CM3
SPKCDV-CONVERTER | Tabela de preços dos serviços | 02/03/2026 | Modificação | Convertidor de tensión de 24 VCC y arnés | SE1 | OTR | 144991 | Spare Parts ED | GLOBAL SERVICES | PSIBS | Outside Generic Compol | 0s Outside Generic Compol | XXX | OUT OF SCOPE | XX | OUT OF SCOPE | XXXXX | 188 | EUR | 1 | UN | 3606486884539 |  | 1 | 5 | 25 | 17 | CM | 96,00 | 96,00 | G | 2.125,00 | CM3 | [36 empty] | 1 | UN | 3606486884539 | 5 | 25 | 17 | CM | 96 | 96,00 | G | 2.125 | CM3
SPKCDV-LEVER | Tabela de preços dos serviços | 02/03/2026 | Modificação | Lever for CompoDrive mechanisms | SE1 | OTR | 144991 | Spare Parts ED | GLOBAL SERVICES | PSIBS | Outside Generic Compol | 0s Outside Generic Compol | XXX | OUT OF SCOPE | XX | OUT OF SCOPE | XXXXX | 229 | EUR | 0 | UN | 3606486884041 | C | 1 | 57 | 4 | 20 | CM | 1,20 | 1,20 | KG | 5.016,00 | CM3 | [48 empty] | 3926909790
SPKCDV-POS-IND-ROW | Tabela de preços dos serviços | 02/03/2026 | Modificação | Position indicator - ROW | SE1 | OTR | 144991 | Spare Parts ED | GLOBAL SERVICES | PSIBS | Outside Generic Compol | 0s Outside Generic Compol | XXX | OUT OF SCOPE | XX | OUT OF SCOPE | XXXXX | 47 | EUR | 0 | UN | 3606486884157 | C | 1 | 25 | 2 | 20 | CM | 120,00 | 120,00 | G | 750,00 | CM3 | [48 empty] | 3926909790
SPKCDVT-COUNTER | Tabela de preços dos serviços | 02/03/2026 | Modificação | Operation counter for CDT | SE1 | OTR | 144991 | Spare Parts ED | GLOBAL SERVICES | PSIBS | Outside Generic Compol | 0s Outside Generic Compol | XXX | OUT OF SCOPE | XX | OUT OF SCOPE | XXXXX | 70 | EUR | 0 | UN | 3606486884164 | C | 1 | 30 | 20 | 40 | CM | 33,00 | 33,00 | G | 24.000,00 | CM3 | [48 empty] | 9029100090
SPKCDVT-CTB-12DC | Tabela de preços dos serviços | 02/03/2026 | Modificação | CTB for CDT 12 VDC | SE1 | OTR | 144991 | Spare Parts ED | GLOBAL SERVICES | PSIBS | Outside Generic Compol | 0s Outside Generic Compol | XXX | OUT OF SCOPE | XX | OUT OF SCOPE | XXXXX | 219 | EUR | 0 | UN | 3606486884058 | C | 1 | 24 | 7 | 13 | CM | 782,67 | 782,67 | G | 2.138,50 | CM3 | [48 empty] | 8504409590
SPKCDVT-CTB-24DC | Tabela de preços dos serviços | 02/03/2026 | Modificação | CTB for CDT 24 VDC | SE1 | OTR | 144991 | Spare Parts ED | GLOBAL SERVICES | PSIBS | Outside Generic Compol | 0s Outside Generic Compol | XXX | OUT OF SCOPE | XX | OUT OF SCOPE | XXXXX | 263 | EUR | 0 | UN | 3606486884065 | C | 1 | 24 | 7 | 13 | CM | 782,66 | 782,66 | G | 2.184,00 | CM3 | [48 empty] | 8504409590
SPKCDVT-CTB-48DC | Tabela de preços dos serviços | 02/03/2026 | Modificação | CTB for CDT 48 VDC | SE1 | OTR | 144991 | Spare Parts ED | GLOBAL SERVICES | PSIBS | Outside Generic Compol | 0s Outside Generic Compol | XXX | OUT OF SCOPE | XX | OUT OF SCOPE | XXXXX | 255 | EUR | 0 | UN | 3606486884072 | C | 1 | 24 | 7 | 13 | CM | 782,66 | 782,66 | G | 2.184,00 | CM3 | [48 empty] | 8504409590
SPKCDVT-MOT110ACDC | Tabela de preços dos serviços | 02/03/2026 | Modificação | Motor 110-125VDC 100-125VAC for CDT | SE1 | OTR | 144991 | Spare Parts ED | GLOBAL SERVICES | PSIBS | Outside Generic Compol | 0s Outside Generic Compol | XXX | OUT OF SCOPE | XX | OUT OF SCOPE | XXXXX | 541 | EUR | 0 | UN | 3606486884430 | C | 1 | 28 | 19 | 19 | CM | 2,50 | 2,50 | KG | 9.666,25 | CM3 | [48 empty] | 8501310099
SPKCDVT-MOT220ACDC | Tabela de preços dos serviços | 02/03/2026 | Modificação | Motor 220-250VDC 220-240VAC for CDT | SE1 | OTR | 144991 | Spare Parts ED | GLOBAL SERVICES | PSIBS | Outside Generic Compol | 0s Outside Generic Compol | XXX | OUT OF SCOPE | XX | OUT OF SCOPE | XXXXX | 541 | EUR | 0 | UN | 3606486884447 | C | 1 | 28 | 19 | 19 | CM | 2,50 | 2,50 | KG | 9.666,25 | CM3 | [48 empty] | 8501310099
SPKCDVT-MOT24DC | Tabela de preços dos serviços | 02/03/2026 | Modificação | Motor 24V DC for CDT | SE1 | OTR | 144991 | Spare Parts ED | GLOBAL SERVICES | PSIBS | Outside Generic Compol | 0s Outside Generic Compol | XXX | OUT OF SCOPE | XX | OUT OF SCOPE | XXXXX | 515 | EUR | 0 | UN | 3606486884409 | C | 1 | 28 | 19 | 19 | CM | 2,50 | 2,50 | KG | 9.666,25 | CM3 | [48 empty] | 8501200090
SPKCDVT-MOT48DC | Tabela de preços dos serviços | 02/03/2026 | Modificação | Motor 48V DC for CDT | SE1 | OTR | 144991 | Spare Parts ED | GLOBAL SERVICES | PSIBS | Outside Generic Compol | 0s Outside Generic Compol | XXX | OUT OF SCOPE | XX | OUT OF SCOPE | XXXXX | 507 | EUR | 0 | UN | 3606486884416 | C | 1 | 28 | 19 | 19 | CM | 2,50 | 2,50 | KG | 9.666,25 | CM3 | [48 empty] | 8501200090
SPKCDVX-CTB-12DC | Tabela de preços dos serviços | 02/03/2026 | Modificação | CTB for CD1/CD2 12 VDC | SE1 | OTR | 144991 | Spare Parts ED | GLOBAL SERVICES | PSIBS | Outside Generic Compol | 0s Outside Generic Compol | XXX | OUT OF SCOPE | XX | OUT OF SCOPE | XXXXX | 268 | EUR | 0 | UN | 3606486884089 | C | 1 | 24 | 7 | 13 | CM | 785,00 | 785,00 | G | 2.138,50 | CM3 | [48 empty] | 8504409590
SPKCDVX-CTB-24DC | Tabela de preços dos serviços | 02/03/2026 | Modificação | CTB for CD1/CD2 24 VDC | SE1 | OTR | 144991 | Spare Parts ED | GLOBAL SERVICES | PSIBS | Outside Generic Compol | 0s Outside Generic Compol | XXX | OUT OF SCOPE | XX | OUT OF SCOPE | XXXXX | 297 | EUR | 0 | UN | 3606486884096 | C | 1 | 24 | 7 | 13 | CM | 785,00 | 785,00 | G | 2.184,00 | CM3 | [48 empty] | 8504409590
SPKCDVX-CTB-48DC | Tabela de preços dos serviços | 02/03/2026 | Modificação | CTB for CD1/CD2 48 VDC | SE1 | OTR | 144991 | Spare Parts ED | GLOBAL SERVICES | PSIBS | Outside Generic Compol | 0s Outside Generic Compol | XXX | OUT OF SCOPE | XX | OUT OF SCOPE | XXXXX | 297 | EUR | 0 | UN | 3606486884102 | C | 1 | 24 | 7 | 13 | CM | 785,00 | 785,00 | G | 2.184,00 | CM3 | [48 empty] | 8504409590
SPKCDVX-MOT110ACDC | Tabela de preços dos serviços | 02/03/2026 | Modificação | Motor 110-125VDC 100-125VAC for CD1/CD2 | SE1 | OTR | 144991 | Spare Parts ED | GLOBAL SERVICES | PSIBS | Outside Generic Compol | 0s Outside Generic Compol | XXX | OUT OF SCOPE | XX | OUT OF SCOPE | XXXXX | 541 | EUR | 0 | UN | 3606486884485 | C | 1 | 28 | 19 | 19 | CM | 2,50 | 2,50 | KG | 9.666,25 | CM3 | [48 empty] | 8501310099
SPKCDVX-MOT220ACDC | Tabela de preços dos serviços | 02/03/2026 | Modificação | Motor 220-250VDC 220-240VAC for CD1/CD2 | SE1 | OTR | 144991 | Spare Parts ED | GLOBAL SERVICES | PSIBS | Outside Generic Compol | 0s Outside Generic Compol | XXX | OUT OF SCOPE | XX | OUT OF SCOPE | XXXXX | 541 | EUR | 0 | UN | 3606486884492 | C | 1 | 28 | 19 | 19 | CM | 2,50 | 2,50 | KG | 9.666,25 | CM3 | [48 empty] | 8501310099
SPKCDVX-MOT24DC | Tabela de preços dos serviços | 02/03/2026 | Modificação | Motor 24V DC for CD1/CD2 | SE1 | OTR | 144991 | Spare Parts ED | GLOBAL SERVICES | PSIBS | Outside Generic Compol | 0s Outside Generic Compol | XXX | OUT OF SCOPE | XX | OUT OF SCOPE | XXXXX | 546 | EUR | 0 | UN | 3606486884454 | C | 1 | 28 | 19 | 19 | CM | 2,50 | 2,50 | KG | 9.666,25 | CM3 | [48 empty] | 8501200090
SPKCDVX-MOT48DC | Tabela de preços dos serviços | 02/03/2026 | Modificação | Motor 48V DC for CD1/CD2 | SE1 | OTR | 144991 | Spare Parts ED | GLOBAL SERVICES | PSIBS | Outside Generic Compol | 0s Outside Generic Compol | XXX | OUT OF SCOPE | XX | OUT OF SCOPE | XXXXX | 517 | EUR | 0 | UN | 3606486884461 | C | 1 | 28 | 19 | 19 | CM | 2,50 | 2,50 | KG | 9.666,25 | CM3 | [48 empty] | 8501310099
SPKCHD8000092R0114 | Tabela de preços dos serviços | 02/03/2026 | Modificação | Truck handle | SE1 | OTR | 187970 | Spare Parts ED | GLOBAL SERVICES | PPIBS | Outside Generic Compol | 0s Outside Generic Compol | XXX | OUT OF SCOPE | XX | OUT OF SCOPE | XXXXX | 65 | EUR | 1 | UN | 3606487143178 |  | 1 | 6 | 29 | 12 | CM | 500,00 | 500,00 | G | 2.001,00 | CM3 | [36 empty] | 1 | UN | 3606487143178 | 6 | 29 | 12 | CM | 500 | 500,00 | G | 2.001 | CM3 | 7326909890
SPKDIGBM100S | Tabela de preços dos serviços | 02/03/2026 | Modificação | MV CB monitoring module BM100 | SE1 | OTR | 187970 | Spare Parts ED | GLOBAL SERVICES | PPIBS | Outside Generic Compol | 0s Outside Generic Compol | XXX | OUT OF SCOPE | XX | OUT OF SCOPE | XXXXX | 486 | EUR | 1 | UN | 3606487193081 |  | 1 | 6 | 13 | 11 | CM | 300,00 | 300,00 | G | 760,98 | CM3 | [36 empty] | 1 | UN | 3606487193081 | 6 | 13 | 11 | CM | 300 | 300,00 | G | 760,984 | CM3 | 9030337000
SPKELRMXF024DS | Tabela de preços dos serviços | 02/03/2026 | Modificação | O/C MX-XF EL sht release 24-30VDC | SE1 | OTR | 187970 | Spare Parts ED | GLOBAL SERVICES | PPIBS | Outside Generic Compol | 0s Outside Generic Compol | XXX | OUT OF SCOPE | XX | OUT OF SCOPE | XXXXX | 248 | EUR | 1 | UN | 3606487142225 |  | 1 | 6 | 11 | 6 | CM | 200,00 | 200,00 | G | 332,75 | CM3 | [36 empty] | 1 | UN | 3606487142225 | 6 | 11 | 6 | CM | 200 | 200,00 | G | 332,750 | CM3 | 8505902999
SPKELRMXF048DS | Tabela de preços dos serviços | 02/03/2026 | Modificação | O/C MX-XF EL sht release 48-60VDC | SE1 | OTR | 187970 | Spare Parts ED | GLOBAL SERVICES | PPIBS | Outside Generic Compol | 0s Outside Generic Compol | XXX | OUT OF SCOPE | XX | OUT OF SCOPE | XXXXX | 255 | EUR | 1 | UN | 3606487142232 |  | 1 | 6 | 11 | 6 | CM | 200,00 | 200,00 | G | 332,75 | CM3 | [36 empty] | 1 | UN | 3606487142232 | 6 | 11 | 6 | CM | 200 | 200,00 | G | 332,750 | CM3 | 8505902999
SPKELRMXF110VS | Tabela de preços dos serviços | 02/03/2026 | Modificação | O/C MX-XF EL sht release 110-125VAC/DC | SE1 | OTR | 187970 | Spare Parts ED | GLOBAL SERVICES | PPIBS | Outside Generic Compol | 0s Outside Generic Compol | XXX | OUT OF SCOPE | XX | OUT OF SCOPE | XXXXX | 248 | EUR | 1 | UN | 3606487142249 |  | 1 | 6 | 11 | 6 | CM | 200,00 | 200,00 | G | 332,75 | CM3 | [36 empty] | 1 | UN | 3606487142249 | 6 | 11 | 6 | CM | 200 | 200,00 | G | 332,750 | CM3 | 8505902999
SPKELRMXF220VS | Tabela de preços dos serviços | 02/03/2026 | Modificação | O/C MX-XF EL sht release 220-250VAC/DC | SE1 | OTR | 187970 | Spare Parts ED | GLOBAL SERVICES | PPIBS | Outside Generic Compol | 0s Outside Generic Compol | XXX | OUT OF SCOPE | XX | OUT OF SCOPE | XXXXX | 263 | EUR | 1 | UN | 3606487142256 |  | 1 | 6 | 11 | 6 | CM | 200,00 | 200,00 | G | 332,75 | CM3 | [36 empty] | 1 | UN | 3606487142256 | 6 | 11 | 6 | CM | 200 | 200,00 | G | 332,750 | CM3 | 8505902999
SPKEMS58351 | Tabela de preços dos serviços | 02/03/2026 | Modificação | FLAIR 21D FPI WITH SUPER-CAP | SE1 | OTR | 144991 | Spare Parts ED | GLOBAL SERVICES | PSIBS | Outside Generic Compol | 0s Outside Generic Compol | XXX | OUT OF SCOPE | XX | OUT OF SCOPE | XXXXX | 179 | EUR | 0 | UN | 3606486952269 | C | 1 | 13 | 7 | 11 | CM | 250,00 | 250,00 | G | 1.001,00 | CM3 | [48 empty] | 9030332090
SPKEMS58352 | Tabela de preços dos serviços | 02/03/2026 | Modificação | FLAIR 22D FPI WITH LI BATTERY VPIS-VO | SE1 | OTR | 144991 | Spare Parts ED | GLOBAL SERVICES | PSIBS | Outside Generic Compol | 0s Outside Generic Compol | XXX | OUT OF SCOPE | XX | OUT OF SCOPE | XXXXX | 408 | EUR | 0 | UN | 3606486952276 | C | 1 | 13 | 7 | 11 | CM | 250,00 | 250,00 | G | 1.001,00 | CM3 | [48 empty] | 9030337000
SPKEMS58355 | Tabela de preços dos serviços | 02/03/2026 | Modificação | FLAIR 23DM FPI AND VOLTAGE PRESENCE COM | SE1 | OTR | 144991 | Spare Parts ED | GLOBAL SERVICES | PSIBS | Outside Generic Compol | 0s Outside Generic Compol | XXX | OUT OF SCOPE | XX | OUT OF SCOPE | XXXXX | 288 | EUR | 0 | UN | 3606486952283 | C | 1 | 13 | 7 | 11 | CM | 250,00 | 250,00 | G | 1.001,00 | CM3 | [48 empty] | 9030337000
SPKEMS58380 | Tabela de preços dos serviços | 02/03/2026 | Modificação | CTR2200 CLOSED CT WITH 1,7M CABLE | SE1 | OTR | 144991 | Spare Parts ED | GLOBAL SERVICES | PSIBS | Outside Generic Compol | 0s Outside Generic Compol | XXX | OUT OF SCOPE | XX | OUT OF SCOPE | XXXXX | 80 | EUR | 0 | UN | 3606486952290 | C | 1 | 13 | 7 | 11 | CM | 250,00 | 250,00 | G | 1.001,00 | CM3 | [48 empty] | 8504312990
SPKEMS58427 | Tabela de preços dos serviços | 02/03/2026 | Modificação | IPT22 VOLTAGE PRESENCE RELAY | SE1 | OTR | 144991 | Spare Parts ED | GLOBAL SERVICES | PSIBS | Outside Generic Compol | 0s Outside Generic Compol | XXX | OUT OF SCOPE | XX | OUT OF SCOPE | XXXXX | 297 | EUR | 1 | UN | 3606485864969 | C | 1,00 | 18 | 11 | 14 | CM | 300,00 | 300,00 | G | 2.772,00 | CM3 | [48 empty] | 8536419089
SPKEMS58431 | Tabela de preços dos serviços | 02/03/2026 | Modificação | PHASE COMPAR VPIS V1-V2 15 -20 Kv ERDF | SE1 | OTR | 144991 | Spare Parts ED | GLOBAL SERVICES | PSIBS | Outside Generic Compol | 0s Outside Generic Compol | XXX | OUT OF SCOPE | XX | OUT OF SCOPE | XXXXX | 531 | EUR | 1 | UN | 3606485864976 | C | 1,00 | 13 | 7 | 9 | CM | 0,25 | 0,25 | KG | 819,00 | CM3 | [48 empty] | 9030337000
SPKEMS58434 | Tabela de preços dos serviços | 02/03/2026 | Modificação | V1-V2 ADAPTER 2,5-7,7kV VPIS COMP. V2-V2 | SE1 | OTR | 144991 | Spare Parts ED | GLOBAL SERVICES | PSIBS | Outside Generic Compol | 0s Outside Generic Compol | XXX | OUT OF SCOPE | XX | OUT OF SCOPE | XXXXX | 283 | EUR | 0 | UN | 3606487318088 | C | 1 | 15 | 3 | 10 | CM | 680,00 | 680,00 | G | 450,00 | CM3 | [48 empty] | 8535900089
SPKEMS58435 | Tabela de preços dos serviços | 02/03/2026 | Modificação | VPIS Adapter 8.8 23 kV | SE1 | OTR | 144991 | Spare Parts ED | GLOBAL SERVICES | PSIBS | Outside Generic Compol | 0s Outside Generic Compol | XXX | OUT OF SCOPE | XX | OUT OF SCOPE | XXXXX | 310 | EUR | 1 | UN | 3606485864983 | C | 1,00 | 13 | 7 | 9 | CM | 0,10 | 0,10 | KG | 819,00 | CM3 | [48 empty] | 8535900089
SPKEMS58438 | Tabela de preços dos serviços | 02/03/2026 | Modificação | PHASE COMPARATOR VPIS V1-V2 (8,8 - 23Kv) | SE1 | OTR | 144991 | Spare Parts ED | GLOBAL SERVICES | PSIBS | Outside Generic Compol | 0s Outside Generic Compol | XXX | OUT OF SCOPE | XX | OUT OF SCOPE | XXXXX | 529 | EUR | 1 | UN | 3606482216471 | C | 1,00 | 15 | 3 | 10 | CM | 190,00 | 190,00 | G | 450,00 | CM3 | [48 empty] | 9030337000
SPKEMS59573 | Tabela de preços dos serviços | 02/03/2026 | Modificação | Easergy range LPVT voltage adapter | SE1 | OTR | 144991 | Spare Parts ED | GLOBAL SERVICES | PSIBS | Outside Generic Compol | 0s Outside Generic Compol | XXX | OUT OF SCOPE | XX | OUT OF SCOPE | XXXXX | 97 | EUR | 0 | UN | 3606486869697 | C | 1 | 15 | 10 | 10 | CM | 200,00 | 200,00 | G | 1.500,00 | CM3 | [48 empty] | 8536699099
SPKEXE47074 | Tabela de preços dos serviços | 02/03/2026 | Modificação | 3-WIRE AUXILIARY TERMINAL BLOCK FOR FIXE | SE1 | OTR | 187970 | Spare Parts ED | GLOBAL SERVICES | PPIBS | Outside Generic Compol | 0s Outside Generic Compol | XXX | OUT OF SCOPE | XX | OUT OF SCOPE | XXXXX | 47 | EUR | 0 | UN |  | C | 1 | 0 | 0 | 0 |  | 0,00 | 0,00 | KG | 0,00 | [49 empty] | 8536699099
SPKEXE47887 | Tabela de preços dos serviços | 02/03/2026 | Modificação | 1 BLOCK OF 4 OF CONTACTS | SE1 | OTR | 187970 | Spare Parts ED | GLOBAL SERVICES | PPIBS | Outside Generic Compol | 0s Outside Generic Compol | XXX | OUT OF SCOPE | XX | OUT OF SCOPE | XXXXX | 70 | EUR | 0 | UN | 3606487441854 | C | 1 | 7 | 4 | 5 | CM | 82,00 | 82,00 | G | 117,00 | CM3 | [48 empty] | 8536508000
SPKEXECH02D | Tabela de preços dos serviços | 02/03/2026 | Modificação | VCB Control MCH 24-30 VDC | SE1 | OTR | 187970 | Spare Parts ED | GLOBAL SERVICES | PPIBS | Outside Generic Compol | 0s Outside Generic Compol | XXX | OUT OF SCOPE | XX | OUT OF SCOPE | XXXXX | 124 | EUR | 0 | UN | 3606487440611 | C | 1 | 23 | 13 | 13 | CM | 1,95 | 1,95 | KG | 3.737,50 | CM3 | [48 empty] | 8501200090
SPKEXECH04 | Tabela de preços dos serviços | 02/03/2026 | Modificação | VCB Control MCH 48-60 VAC | SE1 | OTR | 187970 | Spare Parts ED | GLOBAL SERVICES | PPIBS | Outside Generic Compol | 0s Outside Generic Compol | XXX | OUT OF SCOPE | XX | OUT OF SCOPE | XXXXX | 126 | EUR | 0 | UN | 3606487440628 | C | 1 | 23 | 13 | 13 | CM | 1,95 | 1,95 | KG | 3.737,50 | CM3 | [48 empty] | 8501200090
SPKEXECH10A | Tabela de preços dos serviços | 02/03/2026 | Modificação | VCB Control MCH 100-130 VAC | SE1 | OTR | 187970 | Spare Parts ED | GLOBAL SERVICES | PPIBS | Outside Generic Compol | 0s Outside Generic Compol | XXX | OUT OF SCOPE | XX | OUT OF SCOPE | XXXXX | 107 | EUR | 0 | UN | 3606487440659 | C | 1 | 23 | 13 | 13 | CM | 1,91 | 1,91 | KG | 3.866,44 | CM3 | [48 empty] | 8501200090
SPKEXECH10D | Tabela de preços dos serviços | 02/03/2026 | Modificação | VCB Control MCH 100-125 VDC | SE1 | OTR | 187970 | Spare Parts ED | GLOBAL SERVICES | PPIBS | Outside Generic Compol | 0s Outside Generic Compol | XXX | OUT OF SCOPE | XX | OUT OF SCOPE | XXXXX | 124 | EUR | 0 | UN | 3606487440635 | C | 1 | 23 | 13 | 13 | CM | 1,91 | 1,91 | KG | 3.898,50 | CM3 | [48 empty] | 8501200090
SPKEXECH20A | Tabela de preços dos serviços | 02/03/2026 | Modificação | VCB Control MCH 200-250 VAC | SE1 | OTR | 187970 | Spare Parts ED | GLOBAL SERVICES | PPIBS | Outside Generic Compol | 0s Outside Generic Compol | XXX | OUT OF SCOPE | XX | OUT OF SCOPE | XXXXX | 107 | EUR | 0 | UN | 3606487440666 | C | 1 | 23 | 13 | 13 | CM | 1,89 | 1,89 | KG | 3.779,87 | CM3 | [48 empty] | 8501200090
SPKEXECH20D | Tabela de preços dos serviços | 02/03/2026 | Modificação | VCB Control MCH 200-250 VDC | SE1 | OTR | 187970 | Spare Parts ED | GLOBAL SERVICES | PPIBS | Outside Generic Compol | 0s Outside Generic Compol | XXX | OUT OF SCOPE | XX | OUT OF SCOPE | XXXXX | 124 | EUR | 0 | UN | 3606487440642 | C | 1 | 23 | 13 | 13 | CM | 1,89 | 1,89 | KG | 3.837,58 | CM3 | [48 empty] | 8501200090
SPKEXECOFRCB | Tabela de preços dos serviços | 02/03/2026 | Modificação | CB Removable Front Cover with labels | SE1 | OTR | 187970 | Spare Parts ED | GLOBAL SERVICES | PPIBS | Outside Generic Compol | 0s Outside Generic Compol | XXX | OUT OF SCOPE | XX | OUT OF SCOPE | XXXXX | 1474 | EUR | 0 | UN | 3606487390886 | C | 1 | 50 | 13 | 43 | CM | 1,72 | 1,72 | KG | 27.950,00 | CM3 | [48 empty] | 8538909999
SPKEXECOFRDD | Tabela de preços dos serviços | 02/03/2026 | Modificação | DD Removable Front Cover with labels | SE1 | OTR | 187970 | Spare Parts ED | GLOBAL SERVICES | PPIBS | Outside Generic Compol | 0s Outside Generic Compol | XXX | OUT OF SCOPE | XX | OUT OF SCOPE | XXXXX | 1487 | EUR | 0 | UN | 3606487390893 | C | 1 | 50 | 13 | 43 | CM | 1,72 | 1,72 | KG | 27.950,00 | CM3 | [48 empty] | 8538909999
SPKEXECOTO | Tabela de preços dos serviços | 02/03/2026 | Modificação | CB Removable Top Cover | SE1 | OTR | 187970 | Spare Parts ED | GLOBAL SERVICES | PPIBS | Outside Generic Compol | 0s Outside Generic Compol | XXX | OUT OF SCOPE | XX | OUT OF SCOPE | XXXXX | 720 | EUR | 0 | UN | 3606487390879 | C | 1 | 50 | 10 | 14 | CM | 490,00 | 490,00 | G | 7.000,00 | CM3 | [48 empty] | 8538100000
SPKEXELBPB | Tabela de preços dos serviços | 02/03/2026 | Modificação | Label Kit for Push Buttom G/R | SE1 | OTR | 187970 | Spare Parts ED | GLOBAL SERVICES | PPIBS | Outside Generic Compol | 0s Outside Generic Compol | XXX | OUT OF SCOPE | XX | OUT OF SCOPE | XXXXX | 1076 | EUR | 0 | UN | 3606487390862 | C | 1 | 13 | 6 | 9 | CM | 56,00 | 56,00 | G | 705,83 | CM3 | [48 empty] | 3919908099
SPKEXESHFT | Tabela de preços dos serviços | 02/03/2026 | Modificação | Truck Operating shaft | SE1 | OTR | 187970 | Spare Parts ED | GLOBAL SERVICES | PPIBS | Outside Generic Compol | 0s Outside Generic Compol | XXX | OUT OF SCOPE | XX | OUT OF SCOPE | XXXXX | 47 | EUR | 0 | UN | 3606487440901 | C | 1 | 17 | 12 | 13 | CM | 638,00 | 638,00 | G | 2.652,00 | CM3 | [48 empty] | 8538909999
SPKEXESHFT2 | Tabela de preços dos serviços | 02/03/2026 | Modificação | Truck Operating shaft | SE1 | OTR | 187970 | Spare Parts ED | GLOBAL SERVICES | PPIBS | Outside Generic Compol | 0s Outside Generic Compol | XXX | OUT OF SCOPE | XX | OUT OF SCOPE | XXXXX | 68 | EUR | 0 | UN | 3606487441250 | C | 1 | 27 | 6 | 12 | CM | 572,00 | 572,00 | G | 1.828,50 | CM3 | [48 empty] | 7326909890
SPKGDE81059 | Tabela de preços dos serviços | 02/03/2026 | Modificação | OPERATING LEVER EARTHING SWITCH | SE1 | OTR | 144991 | Spare Parts ED | GLOBAL SERVICES | PSIBS | Outside Generic Compol | 0s Outside Generic Compol | XXX | OUT OF SCOPE | XX | OUT OF SCOPE | XXXXX | 576 | EUR | 1 | UN | 3606487504153 |  | 1 | 15 | 40 | 30 | CM | 965,00 | 965,00 | G | 18.000,00 | CM3 | [36 empty] | 1 | UN | 3606487504153 | 15 | 40 | 30 | CM | 965 | 965,00 | G | 18.000 | CM3
SPKGEX39109 | Tabela de preços dos serviços | 02/03/2026 | Modificação | Spring charger handle | SE1 | OTR | 187970 | Spare Parts ED | GLOBAL SERVICES | PPIBS | Outside Generic Compol | 0s Outside Generic Compol | XXX | OUT OF SCOPE | XX | OUT OF SCOPE | XXXXX | 61 | EUR | 1 | UN | 3606487142393 |  | 1 | 5 | 25 | 18 | CM | 400,00 | 400,00 | G | 2.250,00 | CM3 | [36 empty] | 1 | UN | 3606487142393 | 5 | 25 | 18 | CM | 400 | 400,00 | G | 2.250 | CM3
SPKHRB35361 | Tabela de preços dos serviços | 02/03/2026 | Modificação | LV FEMALE PLUG WITH WIRE FIX | SE1 | OTR | 187970 | Spare Parts ED | GLOBAL SERVICES | PPIBS | Outside Generic Compol | 0s Outside Generic Compol | XXX | OUT OF SCOPE | XX | OUT OF SCOPE | XXXXX | 809 | EUR | 0 | UN | 3606487236023 | C | 1 | 222 | 222 | 222 | CM | 700,00 | 700,00 | G | 10.941.048,00 | CM3 | [48 empty] | 8544429090
SPKHRB35370 | Tabela de preços dos serviços | 02/03/2026 | Modificação | LV MALE PLUG 42-PIN WITH WIRE MCSET | SE1 | OTR | 187970 | Spare Parts ED | GLOBAL SERVICES | PPIBS | Outside Generic Compol | 0s Outside Generic Compol | XXX | OUT OF SCOPE | XX | OUT OF SCOPE | XXXXX | 829 | EUR | 0 | UN | 3606487235934 | C | 1 | 222 | 222 | 222 | CM | 700,00 | 700,00 | G | 10.941.048,00 | CM3 | [48 empty] | 8544429090
SPKLPB1S | Tabela de preços dos serviços | 02/03/2026 | Modificação | Indicator label for IEC | SE1 | OTR | 187970 | Spare Parts ED | GLOBAL SERVICES | PPIBS | Outside Generic Compol | 0s Outside Generic Compol | XXX | OUT OF SCOPE | XX | OUT OF SCOPE | XXXXX | 45 | EUR | 1 | UN | 3606487142751 |  | 1 | 5 | 25 | 18 | CM | 400,00 | 400,00 | G | 2.250,00 | CM3 | [36 empty] | 1 | UN | 3606487142751 | 5 | 25 | 18 | CM | 400 | 400,00 | G | 2.250 | CM3 | 3919108090
SPKLV434000 | Tabela de preços dos serviços | 02/03/2026 | Modificação | Modbus SL communication interface module | SE1 | OTR | 187970 | Spare Parts ED | GLOBAL SERVICES | PPIBS | Outside Generic Compol | 0s Outside Generic Compol | XXX | OUT OF SCOPE | XX | OUT OF SCOPE | XXXXX | 390 | EUR | 1 | UN | 3606486349007 | C | 1,00 | 12 | 4 | 8 | CM | 120,00 | 95,00 | G | 396,04 | CM3 | [48 empty] | 8517620000
SPKLV434063 | Tabela de preços dos serviços | 02/03/2026 | Modificação | Input/Output Interface for LV breaker | SE1 | OTR | 187970 | Spare Parts ED | GLOBAL SERVICES | PPIBS | Outside Generic Compol | 0s Outside Generic Compol | XXX | OUT OF SCOPE | XX | OUT OF SCOPE | XXXXX | 1005 | EUR | 1 | UN | 3606486349014 | C | 1,00 | 13 | 9 | 9 | CM | 297,00 | 297,00 | G | 990,00 | CM3 | [48 empty] | 8517620000
SPKLV434128 | Tabela de preços dos serviços | 02/03/2026 | Modificação | Switchboard FRONT DISPLAY MODULE FDM128 | SE1 | OTR | 187970 | Spare Parts ED | GLOBAL SERVICES | PPIBS | Outside Generic Compol | 0s Outside Generic Compol | XXX | OUT OF SCOPE | XX | OUT OF SCOPE | XXXXX | 1817 | EUR | 1 | UN | 3606486349021 | C | 1,00 | 27 | 18 | 7 | CM | 837,50 | 837,50 | G | 3.340,70 | CM3 | [48 empty] | 8524910000
SPKLV434195 | Tabela de preços dos serviços | 02/03/2026 | Modificação | BREAKER ULP CORD L= 0,35m | SE1 | OTR | 187970 | Spare Parts ED | GLOBAL SERVICES | PPIBS | Outside Generic Compol | 0s Outside Generic Compol | XXX | OUT OF SCOPE | XX | OUT OF SCOPE | XXXXX | 86 | EUR | 0 | UN | 3606486349038 | C | 1 | 12 | 4 | 6 | CM | 24,00 | 24,00 | G | 288,00 | CM3 | [48 empty] | 8544421000
SPKLV434196 | Tabela de preços dos serviços | 02/03/2026 | Modificação | BREAKER ULP CORD L= 1,3m | SE1 | OTR | 187970 | Spare Parts ED | GLOBAL SERVICES | PPIBS | Outside Generic Compol | 0s Outside Generic Compol | XXX | OUT OF SCOPE | XX | OUT OF SCOPE | XXXXX | 85 | EUR | 0 | UN | 3606486349045 | C | 1 | 12 | 4 | 6 | CM | 44,00 | 44,00 | G | 288,00 | CM3 | [48 empty] | 8544421000
SPKLV434197 | Tabela de preços dos serviços | 02/03/2026 | Modificação | BREAKER ULP CORD L= 3m | SE1 | OTR | 187970 | Spare Parts ED | GLOBAL SERVICES | PPIBS | Outside Generic Compol | 0s Outside Generic Compol | XXX | OUT OF SCOPE | XX | OUT OF SCOPE | XXXXX | 88 | EUR | 0 | UN | 3606486349052 | C | 1 | 12 | 4 | 6 | CM | 103,00 | 103,00 | G | 288,00 | CM3 | [48 empty] | 8544421000
SPKLV434206 | Tabela de preços dos serviços | 02/03/2026 | Modificação | BATTERY MODULE | SE1 | OTR | 144991 | Spare Parts ED | GLOBAL SERVICES | PSIBS | Outside Generic Compol | 0s Outside Generic Compol | XXX | OUT OF SCOPE | XX | OUT OF SCOPE | XXXXX | 141 | EUR | 1 | UN | 3606486136065 | C | 1,00 | 20 | 15 | 15 | CM | 750,00 | 750,00 | G | 4.500,00 | CM3 | [48 empty] | 8507800090
SPKLV454440 | Tabela de preços dos serviços | 02/03/2026 | Modificação | 24VDC POWER SUPPLY AD MODULE 24/30 VDC | SE1 | OTR | 187970 | Spare Parts ED | GLOBAL SERVICES | PPIBS | Outside Generic Compol | 0s Outside Generic Compol | XXX | OUT OF SCOPE | XX | OUT OF SCOPE | XXXXX | 265 | EUR | 1 | UN | 3606486351024 | C | 1,00 | 13 | 8 | 11 | CM | 414,00 | 414,00 | G | 1.031,25 | CM3 | [48 empty] | 8504409590
SPKLV454441 | Tabela de preços dos serviços | 02/03/2026 | Modificação | 24VDC POWER SUPPLY AD MODULE 48/60 VDC | SE1 | OTR | 187970 | Spare Parts ED | GLOBAL SERVICES | PPIBS | Outside Generic Compol | 0s Outside Generic Compol | XXX | OUT OF SCOPE | XX | OUT OF SCOPE | XXXXX | 265 | EUR | 1 | UN | 3606486351031 | C | 1,00 | 13 | 8 | 11 | CM | 414,00 | 414,00 | G | 1.031,25 | CM3 | [48 empty] | 8504409590
SPKLV454442 | Tabela de preços dos serviços | 02/03/2026 | Modificação | 24VDC POWER SUPPLY AD MODULE 100/125 VDC | SE1 | OTR | 187970 | Spare Parts ED | GLOBAL SERVICES | PPIBS | Outside Generic Compol | 0s Outside Generic Compol | XXX | OUT OF SCOPE | XX | OUT OF SCOPE | XXXXX | 265 | EUR | 1 | UN | 3606486351048 | C | 1,00 | 13 | 8 | 11 | CM | 386,00 | 386,00 | G | 1.106,03 | CM3 | [48 empty] | 8504409590
SPKLV454443 | Tabela de preços dos serviços | 02/03/2026 | Modificação | 24VDC POWER SUPPLY AD MODULE 110/130 VAC | SE1 | OTR | 187970 | Spare Parts ED | GLOBAL SERVICES | PPIBS | Outside Generic Compol | 0s Outside Generic Compol | XXX | OUT OF SCOPE | XX | OUT OF SCOPE | XXXXX | 265 | EUR | 1 | UN | 3606486351055 | C | 1,00 | 13 | 8 | 11 | CM | 384,00 | 384,00 | G | 1.067,85 | CM3 | [48 empty] | 8504409590
SPKLV454444 | Tabela de preços dos serviços | 02/03/2026 | Modificação | 24VDC POWER SUPPLY AD MODULE 200/240 VAC | SE1 | OTR | 187970 | Spare Parts ED | GLOBAL SERVICES | PPIBS | Outside Generic Compol | 0s Outside Generic Compol | XXX | OUT OF SCOPE | XX | OUT OF SCOPE | XXXXX | 265 | EUR | 1 | UN | 3606486351062 | C | 1,00 | 13 | 8 | 11 | CM | 370,00 | 370,00 | G | 1.057,28 | CM3 | [48 empty] | 8504409590
SPKLV864940SP | Tabela de preços dos serviços | 02/03/2026 | Modificação | Rack_interlock_VPOC_MTZ2/3 d/o sp | SE1 | OTR | 187970 | Spare Parts ED | GLOBAL SERVICES | PPIBS | Outside Generic Compol | 0s Outside Generic Compol | XXX | OUT OF SCOPE | XX | OUT OF SCOPE | XXXXX | 196 | EUR | 1 | UN | 3606486350119 | C | 1,00 | 30 | 2 | 24 | CM | 100,00 | 100,00 | G | 1.440,00 | CM3 | [48 empty] | 8538909999
SPKMNU3024DS | Tabela de preços dos serviços | 02/03/2026 | Modificação | Und. voltage MN release 3W 24-30VDC | SE1 | OTR | 187970 | Spare Parts ED | GLOBAL SERVICES | PPIBS | Outside Generic Compol | 0s Outside Generic Compol | XXX | OUT OF SCOPE | XX | OUT OF SCOPE | XXXXX | 286 | EUR | 1 | UN | 3606487142317 |  | 1 | 6 | 11 | 6 | CM | 200,00 | 200,00 | G | 332,75 | CM3 | [36 empty] | 1 | UN | 3606487142317 | 6 | 11 | 6 | CM | 200 | 200,00 | G | 332,750 | CM3 | 8505902999
SPKMNU3048DS | Tabela de preços dos serviços | 02/03/2026 | Modificação | Und. voltage MN release 3W 48-60VDC | SE1 | OTR | 187970 | Spare Parts ED | GLOBAL SERVICES | PPIBS | Outside Generic Compol | 0s Outside Generic Compol | XXX | OUT OF SCOPE | XX | OUT OF SCOPE | XXXXX | 286 | EUR | 1 | UN | 3606487142324 |  | 1 | 6 | 11 | 6 | CM | 200,00 | 200,00 | G | 332,75 | CM3 | [36 empty] | 1 | UN | 3606487142324 | 6 | 11 | 6 | CM | 200 | 200,00 | G | 332,750 | CM3 | 8505902999
SPKMNU3110VS | Tabela de preços dos serviços | 02/03/2026 | Modificação | Und. voltage MN release 3W 110-125VAC/DC | SE1 | OTR | 187970 | Spare Parts ED | GLOBAL SERVICES | PPIBS | Outside Generic Compol | 0s Outside Generic Compol | XXX | OUT OF SCOPE | XX | OUT OF SCOPE | XXXXX | 286 | EUR | 1 | UN | 3606487142331 |  | 1 | 6 | 11 | 6 | CM | 200,00 | 200,00 | G | 332,75 | CM3 | [36 empty] | 1 | UN | 3606487142331 | 6 | 11 | 6 | CM | 200 | 200,00 | G | 332,750 | CM3 | 8505902999
SPKMNU3220VS | Tabela de preços dos serviços | 02/03/2026 | Modificação | Und. voltage MN release 3W 220-250VAC/DC | SE1 | OTR | 187970 | Spare Parts ED | GLOBAL SERVICES | PPIBS | Outside Generic Compol | 0s Outside Generic Compol | XXX | OUT OF SCOPE | XX | OUT OF SCOPE | XXXXX | 270 | EUR | 1 | UN | 3606487142348 |  | 1 | 6 | 11 | 6 | CM | 200,00 | 200,00 | G | 332,75 | CM3 | [36 empty] | 1 | UN | 3606487142348 | 6 | 11 | 6 | CM | 200 | 200,00 | G | 332,750 | CM3 | 8505902999
SPKMV261070 | Tabela de preços dos serviços | 02/03/2026 | Modificação | LV MALE PLUG W WIRE FIX LF1-2 SF1 A-B | SE1 | OTR | 187970 | Spare Parts ED | GLOBAL SERVICES | PPIBS | Outside Generic Compol | 0s Outside Generic Compol | XXX | OUT OF SCOPE | XX | OUT OF SCOPE | XXXXX | 154 | EUR | 0 | UN | 3606487236009 | C | 1 | 16 | 40 | 30 | CM | 2,50 | 2,50 | KG | 19.200,00 | CM3 | [48 empty] | 8544429090
SPKMV261074 | Tabela de preços dos serviços | 02/03/2026 | Modificação | LV MALE PLUG WITH WIRE FIX LF3 | SE1 | OTR | 187970 | Spare Parts ED | GLOBAL SERVICES | PPIBS | Outside Generic Compol | 0s Outside Generic Compol | XXX | OUT OF SCOPE | XX | OUT OF SCOPE | XXXXX | 300 | EUR | 0 | UN | 3606487236016 | C | 1 | 20 | 60 | 40 | CM | 1,64 | 1,64 | KG | 48.000,00 | CM3 | [48 empty] | 8544429090
SPKMV261207 | Tabela de preços dos serviços | 02/03/2026 | Modificação | ANTI PUMPING RELAY 24V DC | SE1 | OTR | 187970 | Spare Parts ED | GLOBAL SERVICES | PPIBS | Outside Generic Compol | 0s Outside Generic Compol | XXX | OUT OF SCOPE | XX | OUT OF SCOPE | XXXXX | 47 | EUR | 1 | UN | 3606481581464 | C | 1,00 | 19 | 13 | 14 | CM | 260,00 | 260,00 | G | 3.334,50 | CM3 | [12 empty] | 14 | UN |  | 40 | 30 | 30 | CM | 3,400 | 3,64 | KG | 36.000 | CM3 | [12 empty] | 1 | UN | 3606481581464 | 19 | 13 | 14 | CM | 260 | 260,00 | G | 3.334,500 | CM3 | 8536419089
SPKMV261208 | Tabela de preços dos serviços | 02/03/2026 | Modificação | ANTI PUMPING RELAY 30VDC | SE1 | OTR | 187970 | Spare Parts ED | GLOBAL SERVICES | PPIBS | Outside Generic Compol | 0s Outside Generic Compol | XXX | OUT OF SCOPE | XX | OUT OF SCOPE | XXXXX | 47 | EUR | 1 | UN | 3606481581471 | C | 1,00 | 19 | 13 | 14 | CM | 260,00 | 0,25 | G | 3.334,50 | CM3 | [36 empty] | 1 | UN | 3606481581471 | 3 | 1 | 2 | CM | 1 | 0,00 | KG | 35 | CM3 | 8536419089
SPKMV261209 | Tabela de preços dos serviços | 02/03/2026 | Modificação | ANTI PUMPING RELAY 48VDC | SE1 | OTR | 187970 | Spare Parts ED | GLOBAL SERVICES | PPIBS | Outside Generic Compol | 0s Outside Generic Compol | XXX | OUT OF SCOPE | XX | OUT OF SCOPE | XXXXX | 47 | EUR | 1 | UN | 3606481581488 | C | 1,00 | 19 | 13 | 14 | CM | 260,00 | 260,00 | G | 3.334,50 | CM3 | [12 empty] | 8 | UN |  | 40 | 30 | 30 | CM | 2,460 | 2,08 | KG | 36.000 | CM3 | [12 empty] | 1 | UN | 3606481581488 | 19 | 13 | 14 | CM | 260 | 260,00 | G | 3.334,500 | CM3 | 8536419089
SPKMV261210 | Tabela de preços dos serviços | 02/03/2026 | Modificação | ANTI PUMPING RELAY 60VDC | SE1 | OTR | 187970 | Spare Parts ED | GLOBAL SERVICES | PPIBS | Outside Generic Compol | 0s Outside Generic Compol | XXX | OUT OF SCOPE | XX | OUT OF SCOPE | XXXXX | 47 | EUR | 1 | UN | 3606481581495 | C | 1,00 | 19 | 13 | 14 | CM | 260,00 | 0,25 | G | 3.334,50 | CM3 | [36 empty] | 1 | UN | 3606481581495 | 3 | 1 | 2 | CM | 1 | 0,00 | KG | 35 | CM3 | 8536419089
SPKMV261211 | Tabela de preços dos serviços | 02/03/2026 | Modificação | . | SE1 | OTR | 187970 | Spare Parts ED | GLOBAL SERVICES | PPIBS | Outside Generic Compol | 0s Outside Generic Compol | XXX | OUT OF SCOPE | XX | OUT OF SCOPE | XXXXX | 47 | EUR | 1 | UN | 3606481581501 | C | 1,00 | 19 | 13 | 14 | CM | 260,00 | 260,00 | G | 3.334,50 | CM3 | [36 empty] | 1 | UN | 3606481581501 | 19 | 7 | 14 | CM | 440 | 260,00 | G | 1.667,250 | CM3 | 8536490099
SPKMV261212 | Tabela de preços dos serviços | 02/03/2026 | Modificação | ANTI PUMPING RELAY 125VDC | SE1 | OTR | 187970 | Spare Parts ED | GLOBAL SERVICES | PPIBS | Outside Generic Compol | 0s Outside Generic Compol | XXX | OUT OF SCOPE | XX | OUT OF SCOPE | XXXXX | 52 | EUR | 1 | UN | 3606481581518 | C | 1,00 | 19 | 13 | 14 | CM | 260,00 | 260,00 | G | 3.334,50 | CM3 | [36 empty] | 1 | UN | 3606481581518 | 19 | 13 | 14 | CM | 260 | 260,00 | G | 3.334,500 | CM3 | 8536490099
SPKMV261213 | Tabela de preços dos serviços | 02/03/2026 | Modificação | ANTI PUMPING RELAY 220VDC | SE1 | OTR | 187970 | Spare Parts ED | GLOBAL SERVICES | PPIBS | Outside Generic Compol | 0s Outside Generic Compol | XXX | OUT OF SCOPE | XX | OUT OF SCOPE | XXXXX | 70 | EUR | 1 | UN | 3606481581525 | C | 1,00 | 19 | 13 | 14 | CM | 260,00 | 0,25 | G | 3.334,50 | CM3 | [36 empty] | 1 | UN | 3606481581525 | 3 | 1 | 2 | CM | 1 | 0,00 | KG | 35 | CM3 | 8536490099
SPKMV261215 | Tabela de preços dos serviços | 02/03/2026 | Modificação | ANTI PUMPING RELAY 48VAC 50HZ | SE1 | OTR | 187970 | Spare Parts ED | GLOBAL SERVICES | PPIBS | Outside Generic Compol | 0s Outside Generic Compol | XXX | OUT OF SCOPE | XX | OUT OF SCOPE | XXXXX | 47 | EUR | 1 | UN | 3606481581532 | C | 1,00 | 19 | 13 | 14 | CM | 260,00 | 0,18 | G | 3.334,50 | CM3 | [36 empty] | 1 | UN | 3606481581532 | 3 | 1 | 2 | CM | 1 | 0,00 | KG | 35 | CM3 | 8536490099
SPKMV261216 | Tabela de preços dos serviços | 02/03/2026 | Modificação | ANTI PUM.110VAC50HZ/120VAC60HZ | SE1 | OTR | 187970 | Spare Parts ED | GLOBAL SERVICES | PPIBS | Outside Generic Compol | 0s Outside Generic Compol | XXX | OUT OF SCOPE | XX | OUT OF SCOPE | XXXXX | 57 | EUR | 1 | UN | 3606481581549 | C | 1,00 | 19 | 13 | 14 | CM | 260,00 | 0,18 | G | 3.334,50 | CM3 | [36 empty] | 1 | UN | 3606481581549 | 3 | 1 | 2 | CM | 1 | 0,00 | KG | 35 | CM3 | 8536490099
SPKMV261218 | Tabela de preços dos serviços | 02/03/2026 | Modificação | RELAIS ANTI-POMPAGE 220-230-240VCA 50-60 | SE1 | OTR | 187970 | Spare Parts ED | GLOBAL SERVICES | PPIBS | Outside Generic Compol | 0s Outside Generic Compol | XXX | OUT OF SCOPE | XX | OUT OF SCOPE | XXXXX | 56 | EUR | 0 | UN | 3606481581556 | C | 1 | 19 | 13 | 14 | CM | 260,00 | 260,00 | G | 3.334,50 | CM3 | [12 empty] | 16 | UN |  | 40 | 30 | 30 | CM | 3,800 | 4,16 | KG | 36.000 | CM3 | [12 empty] | 1 | UN | 3606481581556 | 19 | 13 | 14 | CM | 260 | 260,00 | G | 3.334,500 | CM3 | 8536490099
SPKMV261239 | Tabela de preços dos serviços | 02/03/2026 | Modificação | 8NO 8NC AUXILIARY CONTACTS | SE1 | OTR | 187970 | Spare Parts ED | GLOBAL SERVICES | PPIBS | Outside Generic Compol | 0s Outside Generic Compol | XXX | OUT OF SCOPE | XX | OUT OF SCOPE | XXXXX | 138 | EUR | 1 | UN | 3606486135976 | C | 1,00 | 20 | 15 | 15 | CM | 500,00 | 500,00 | G | 4.500,00 | CM3 | [12 empty] | 8 | UN |  | 40 | 30 | 30 | CM | 4,128 | 4,00 | KG | 36.000 | CM3 | [12 empty] | 1 | UN | 3606486135976 | 20 | 15 | 15 | CM | 500 | 500,00 | G | 4.500 | CM3 | 8536508000
SPKMV261241 | Tabela de preços dos serviços | 02/03/2026 | Modificação | RACKING TRUCK FRONT COVER MCSET | SE1 | OTR | 187970 | Spare Parts ED | GLOBAL SERVICES | PPIBS | Outside Generic Compol | 0s Outside Generic Compol | XXX | OUT OF SCOPE | XX | OUT OF SCOPE | XXXXX | 1798 | EUR | 0 | UN | 3606487235958 | C | 1 | 5 | 38 | 22 | CM | 1,00 | 1,00 | KG | 4.180,00 | CM3 | [48 empty] | 8538909999
SPKNNZ13563 | Tabela de preços dos serviços | 02/03/2026 | Modificação | MECHANISM CHARGING LEVER | SE1 | OTR | 144991 | Spare Parts ED | GLOBAL SERVICES | PSIBS | Outside Generic Compol | 0s Outside Generic Compol | XXX | OUT OF SCOPE | XX | OUT OF SCOPE | XXXXX | 328 | EUR | 1 | UN | 3606487524434 |  | 1 | 30 | 60 | 40 | CM | 760,00 | 760,00 | G | 72.000,00 | CM3 | [36 empty] | 1 | UN | 3606487524434 | 30 | 60 | 40 | CM | 760 | 760,00 | G | 72.000 | CM3
SPKNNZ47433 | Tabela de preços dos serviços | 02/03/2026 | Modificação | 3-ph lug kit 150sqrmm 1-hole Cu/Al punch | SE1 | OTR | 144991 | Spare Parts ED | GLOBAL SERVICES | PSIBS | Outside Generic Compol | 0s Outside Generic Compol | XXX | OUT OF SCOPE | XX | OUT OF SCOPE | XXXXX | 516 | EUR | 1 | UN | 3606487504290 |  | 1 | 11 | 18 | 11 | CM | 530,00 | 530,00 | G | 2.178,00 | CM3 | [36 empty] | 1 | UN | 3606487504290 | 11 | 18 | 11 | CM | 530 | 530,00 | G | 2.178 | CM3
SPKNNZ47435 | Tabela de preços dos serviços | 02/03/2026 | Modificação | 3-ph lug kit 240sqrmm 1-hole Cu/Al punch | SE1 | OTR | 144991 | Spare Parts ED | GLOBAL SERVICES | PSIBS | Outside Generic Compol | 0s Outside Generic Compol | XXX | OUT OF SCOPE | XX | OUT OF SCOPE | XXXXX | 497 | EUR | 1 | UN | 3606487504276 |  | 1 | 11 | 18 | 11 | CM | 833,00 | 833,00 | G | 2.178,00 | CM3 | [36 empty] | 1 | UN | 3606487504276 | 11 | 18 | 11 | CM | 833 | 833,00 | G | 2.178 | CM3
SPKNNZ47437 | Tabela de preços dos serviços | 02/03/2026 | Modificação | 3-ph lug kit 240sqrmm 1-hole Cu/Cu punch | SE1 | OTR | 144991 | Spare Parts ED | GLOBAL SERVICES | PSIBS | Outside Generic Compol | 0s Outside Generic Compol | XXX | OUT OF SCOPE | XX | OUT OF SCOPE | XXXXX | 863 | EUR | 1 | UN | 3606487504252 |  | 1 | 11 | 18 | 11 | CM | 1,03 | 1,03 | KG | 2.178,00 | CM3 | [36 empty] | 1 | UN | 3606487504252 | 11 | 18 | 11 | CM | 1,031 | 1,03 | KG | 2.178 | CM3
SPKNNZ47439 | Tabela de preços dos serviços | 02/03/2026 | Modificação | 3-ph lug kit 150sqrmm 2-hole Cu/Al punch | SE1 | OTR | 144991 | Spare Parts ED | GLOBAL SERVICES | PSIBS | Outside Generic Compol | 0s Outside Generic Compol | XXX | OUT OF SCOPE | XX | OUT OF SCOPE | XXXXX | 1105 | EUR | 1 | UN | 3606487504238 |  | 1 | 11 | 18 | 11 | CM | 1,11 | 1,11 | KG | 2.178,00 | CM3 | [36 empty] | 1 | UN | 3606487504238 | 11 | 18 | 11 | CM | 1,112 | 1,11 | KG | 2.178 | CM3
SPKNNZ47440 | Tabela de preços dos serviços | 02/03/2026 | Modificação | 3-ph lug kit 240sqrmm 2-hole Cu/Al punch | SE1 | OTR | 144991 | Spare Parts ED | GLOBAL SERVICES | PSIBS | Outside Generic Compol | 0s Outside Generic Compol | XXX | OUT OF SCOPE | XX | OUT OF SCOPE | XXXXX | 942 | EUR | 1 | UN | 3606487504221 |  | 1 | 11 | 18 | 11 | CM | 1,12 | 1,12 | KG | 2.178,00 | CM3 | [36 empty] | 1 | UN | 3606487504221 | 11 | 18 | 11 | CM | 1,115 | 1,12 | KG | 2.178 | CM3
SPKNNZ47442 | Tabela de preços dos serviços | 02/03/2026 | Modificação | 3-ph lug kit 400sqrmm 2-hole Cu/Al punch | SE1 | OTR | 144991 | Spare Parts ED | GLOBAL SERVICES | PSIBS | Outside Generic Compol | 0s Outside Generic Compol | XXX | OUT OF SCOPE | XX | OUT OF SCOPE | XXXXX | 3280 | EUR | 1 | UN | 3606487504207 |  | 1 | 11 | 18 | 11 | CM | 1,28 | 1,28 | KG | 2.178,00 | CM3 | [36 empty] | 1 | UN | 3606487504207 | 11 | 18 | 11 | CM | 1,283 | 1,28 | KG | 2.178 | CM3
SPKNNZ47443 | Tabela de preços dos serviços | 02/03/2026 | Modificação | 3-ph lug kit 630sqrmm 2-hole Cu/Al punch | SE1 | OTR | 144991 | Spare Parts ED | GLOBAL SERVICES | PSIBS | Outside Generic Compol | 0s Outside Generic Compol | XXX | OUT OF SCOPE | XX | OUT OF SCOPE | XXXXX | 897 | EUR | 1 | UN | 3606487504191 |  | 1 | 11 | 18 | 11 | CM | 1,37 | 1,37 | KG | 2.178,00 | CM3 | [36 empty] | 1 | UN | 3606487504191 | 11 | 18 | 11 | CM | 1,371 | 1,37 | KG | 2.178 | CM3
SPKNNZ47444 | Tabela de preços dos serviços | 02/03/2026 | Modificação | 3-ph lug kit 240sqrmm 2-hole Cu/Cu punch | SE1 | OTR | 144991 | Spare Parts ED | GLOBAL SERVICES | PSIBS | Outside Generic Compol | 0s Outside Generic Compol | XXX | OUT OF SCOPE | XX | OUT OF SCOPE | XXXXX | 1858 | EUR | 1 | UN | 3606487504184 |  | 1 | 15 | 18 | 11 | CM | 1,38 | 1,38 | KG | 2.970,00 | CM3 | [36 empty] | 1 | UN | 3606487504184 | 15 | 18 | 11 | CM | 1,376 | 1,38 | KG | 2.970 | CM3
SPKNNZ85228 | Tabela de preços dos serviços | 02/03/2026 | Modificação | CB closing rod EasyPacT Exe | SE1 | OTR | 144991 | Spare Parts ED | GLOBAL SERVICES | PSIBS | Outside Generic Compol | 0s Outside Generic Compol | XXX | OUT OF SCOPE | XX | OUT OF SCOPE | XXXXX | 70 | EUR | 0 | UN | 3606487318057 | C | 1 | 60 | 30 | 40 | CM | 5,00 | 5,00 | KG | 72.000,00 | CM3 | [48 empty] | 7326909890
SPKNVE48282 | Tabela de preços dos serviços | 02/03/2026 | Modificação | END SWITCHBOARD DOWNWARD EXH. KIT | SE1 | OTR | 144991 | Spare Parts ED | GLOBAL SERVICES | PSIBS | Outside Generic Compol | 0s Outside Generic Compol | XXX | OUT OF SCOPE | XX | OUT OF SCOPE | XXXXX | 1651 | EUR | 1 | UN | 3606481041135 | C | 1,00 | 166 | 7 | 95 | CM | 105,00 | 87,00 | KG | 109.809,00 | CM3 | [48 empty] | 8538909999
SPKNVE91783 | Tabela de preços dos serviços | 02/03/2026 | Modificação | KIT EXTENSION ADV6 BEFORE 2016 | SE1 | OTR | 144991 | Spare Parts ED | GLOBAL SERVICES | PSIBS | Outside Generic Compol | 0s Outside Generic Compol | XXX | OUT OF SCOPE | XX | OUT OF SCOPE | XXXXX | 369 | EUR | 1 | UN | 3606485864990 | C | 1,00 | 168 | 11 | 11 | CM | 1,91 | 1,91 | KG | 20.328,00 | CM3 | [48 empty] | 8301409000
SPKPKR55827 | Tabela de preços dos serviços | 02/03/2026 | Modificação | Front Cover IEC PD210 | SE1 | OTR | 187970 | Spare Parts ED | GLOBAL SERVICES | PPIBS | Outside Generic Compol | 0s Outside Generic Compol | XXX | OUT OF SCOPE | XX | OUT OF SCOPE | XXXXX | 129 | EUR | 1 | UN | 3606487142720 |  | 1 | 7 | 57 | 47 | CM | 2.000,00 | 2.000,00 | G | 17.228,25 | CM3 | [36 empty] | 1 | UN | 3606487142720 | 7 | 57 | 47 | CM | 2 | 2,00 | KG | 17,228 | DM3
SPKPKR55829 | Tabela de preços dos serviços | 02/03/2026 | Modificação | Front Cover IEC PD275 | SE1 | OTR | 187970 | Spare Parts ED | GLOBAL SERVICES | PPIBS | Outside Generic Compol | 0s Outside Generic Compol | XXX | OUT OF SCOPE | XX | OUT OF SCOPE | XXXXX | 135 | EUR | 1 | UN | 3606487142737 |  | 1 | 6 | 76 | 47 | CM | 2.600,00 | 2.600,00 | G | 21.064,50 | CM3 | [36 empty] | 1 | UN | 3606487142737 | 6 | 76 | 47 | CM | 2,600 | 2,60 | KG | 21,065 | DM3
SPKPKR82150 | Tabela de preços dos serviços | 02/03/2026 | Modificação | LV FEMALE PLUG WITH WIRE WO ETHERNET | SE1 | OTR | 187970 | Spare Parts ED | GLOBAL SERVICES | PPIBS | Outside Generic Compol | 0s Outside Generic Compol | XXX | OUT OF SCOPE | XX | OUT OF SCOPE | XXXXX | 115 | EUR | 1 | UN | 3606487142867 |  | 1 | 15 | 40 | 15 | CM | 1.900,00 | 1.900,00 | G | 8.835,60 | CM3 | [36 empty] | 1 | UN | 3606487142867 | 15 | 40 | 15 | CM | 1,900 | 1,90 | KG | 8.835,600 | CM3 | 8536699099
SPKQGH32798 | Tabela de preços dos serviços | 02/03/2026 | Modificação | MIMIC PANEL DMV-D (RIGHT) | SE1 | OTR | 144991 | Spare Parts ED | GLOBAL SERVICES | PSIBS | Outside Generic Compol | 0s Outside Generic Compol | XXX | OUT OF SCOPE | XX | OUT OF SCOPE | XXXXX | 1331 | EUR | 1 | UN | 3606485865027 | C | 1,00 | 35 | 0 | 36 | CM | 0,06 | 0,06 | KG | 100,80 | CM3 | [48 empty] | 8301409000
SPKQGH39824 | Tabela de preços dos serviços | 02/03/2026 | Modificação | CUR SENS ACCESSORY KIT FOR SM6 ADN6 DM1 | SE1 | OTR | 144991 | Spare Parts ED | GLOBAL SERVICES | PSIBS | Outside Generic Compol | 0s Outside Generic Compol | XXX | OUT OF SCOPE | XX | OUT OF SCOPE | XXXXX | 429 | EUR | 1 | UN | 3606485865034 | C | 1,00 | 300 | 90 | 200 | CM | 1,00 | 1,00 | KG | 5.400.000,00 | CM3 | [48 empty] | 8538100000
SPKQGH39825 | Tabela de preços dos serviços | 02/03/2026 | Modificação | CGA200CGB630 CUR SENS KT SM6 NOADVN6 DM1 | SE1 | OTR | 144991 | Spare Parts ED | GLOBAL SERVICES | PSIBS | Outside Generic Compol | 0s Outside Generic Compol | XXX | OUT OF SCOPE | XX | OUT OF SCOPE | XXXXX | 429 | EUR | 1 | UN | 3606485865041 | C | 1,00 | 19 | 11 | 12 | CM | 450,00 | 450,00 | G | 2.508,00 | CM3 | [48 empty] | 8301409000
SPKRDENOES | Tabela de preços dos serviços | 02/03/2026 | Modificação | VCB truck Without earthing | SE1 | OTR | 187970 | Spare Parts ED | GLOBAL SERVICES | PPIBS | Outside Generic Compol | 0s Outside Generic Compol | XXX | OUT OF SCOPE | XX | OUT OF SCOPE | XXXXX | 50 | EUR | 1 | UN | 3606487143154 |  | 1 | 15 | 40 | 15 | CM | 1.900,00 | 1.900,00 | G | 8.835,60 | CM3 | [36 empty] | 1 | UN | 3606487143154 | 15 | 40 | 15 | CM | 1,900 | 1,90 | KG | 8.835,600 | CM3
SPKREL52862 | Tabela de preços dos serviços | 02/03/2026 | Modificação | NFC Tag Eco green | SE1 | OTR | 187970 | Spare Parts ED | GLOBAL SERVICES | PPIBS | Outside Generic Compol | 0s Outside Generic Compol | XXX | OUT OF SCOPE | XX | OUT OF SCOPE | XXXXX | 47 | EUR | 0 | UN | 3606487440697 | C | 1 | 4 | 0 | 4 | CM | 2,20 | 2,20 | G | 1,76 | CM3 | [48 empty] | 8523520000
SPKREL52867 | Tabela de preços dos serviços | 02/03/2026 | Modificação | Kit ZigBee USB dongle capacity 20s | SE1 | OTR | 187970 | Spare Parts ED | GLOBAL SERVICES | PPIBS | Outside Generic Compol | 0s Outside Generic Compol | XXX | OUT OF SCOPE | XX | OUT OF SCOPE | XXXXX | 174 | EUR | 0 | UN | 3606487440680 | C | 1 | 10 | 5 | 5 | CM | 38,00 | 38,00 | G | 260,10 | CM3 | [48 empty] | 8517620000
SPKRXM4AB1BD | Tabela de preços dos serviços | 02/03/2026 | Modificação | ZELIO RELAY KIT WITH STAPLE 24-32 VDC | SE1 | OTR | 144991 | Spare Parts ED | GLOBAL SERVICES | PSIBS | Outside Generic Compol | 0s Outside Generic Compol | XXX | OUT OF SCOPE | XX | OUT OF SCOPE | XXXXX | 47 | EUR | 1 | UN | 3606481827920 | C | 1,00 | 21 | 4 | 15 | CM | 50,00 | 50,00 | G | 1.260,00 | CM3 | [36 empty] | 1 | UN | 3606481827920 | 21 | 4 | 15 | CM | 50 | 50,00 | G | 1.260 | CM3 | 8536419089
SPKRXM4AB1ED | Tabela de preços dos serviços | 02/03/2026 | Modificação | ZELIO RELAY KIT WITH STAPLE 48-60 VDC | SE1 | OTR | 144991 | Spare Parts ED | GLOBAL SERVICES | PSIBS | Outside Generic Compol | 0s Outside Generic Compol | XXX | OUT OF SCOPE | XX | OUT OF SCOPE | XXXXX | 47 | EUR | 1 | UN | 3606481827937 | C | 1,00 | 21 | 4 | 15 | CM | 100,00 | 100,00 | G | 1.260,00 | CM3 | [48 empty] | 8536419089
SPKRXM4AB1F7 | Tabela de preços dos serviços | 02/03/2026 | Modificação | ZELIO RELAY KIT WITH STAPLE 127 VAC | SE1 | OTR | 144991 | Spare Parts ED | GLOBAL SERVICES | PSIBS | Outside Generic Compol | 0s Outside Generic Compol | XXX | OUT OF SCOPE | XX | OUT OF SCOPE | XXXXX | 47 | EUR | 1 | UN | 3606481827968 | C | 1,00 | 3 | 4 | 2 | CM | 35,00 | 35,00 | G | 24,11 | CM3 | [48 empty] | 8536490099
SPKRXM4AB1FD | Tabela de preços dos serviços | 02/03/2026 | Modificação | ZELIO RELAY KIT WITH STAPLE 110-127 VDC | SE1 | OTR | 144991 | Spare Parts ED | GLOBAL SERVICES | PSIBS | Outside Generic Compol | 0s Outside Generic Compol | XXX | OUT OF SCOPE | XX | OUT OF SCOPE | XXXXX | 47 | EUR | 1 | UN | 3606481827944 | C | 1,00 | 21 | 4 | 15 | CM | 100,00 | 100,00 | G | 1.260,00 | CM3 | [48 empty] | 8536490099
SPKRXM4AB1MD | Tabela de preços dos serviços | 02/03/2026 | Modificação | ZELIO RELAY KIT WITH STAPLE 220 VDC | SE1 | OTR | 144991 | Spare Parts ED | GLOBAL SERVICES | PSIBS | Outside Generic Compol | 0s Outside Generic Compol | XXX | OUT OF SCOPE | XX | OUT OF SCOPE | XXXXX | 47 | EUR | 1 | UN | 3606481827951 | C | 1,00 | 21 | 4 | 15 | CM | 100,00 | 100,00 | G | 1.260,00 | CM3 | [48 empty] | 8536490099
SPKRXM4AB1P7 | Tabela de preços dos serviços | 02/03/2026 | Modificação | ZELIO RELAY KIT WITH STAPLE 220 VAC | SE1 | OTR | 144991 | Spare Parts ED | GLOBAL SERVICES | PSIBS | Outside Generic Compol | 0s Outside Generic Compol | XXX | OUT OF SCOPE | XX | OUT OF SCOPE | XXXXX | 47 | EUR | 1 | UN | 3606481827975 | C | 1,00 | 21 | 4 | 15 | CM | 100,00 | 100,00 | G | 1.260,00 | CM3 | [36 empty] | 1 | UN | 3606481827975 | 21 | 4 | 15 | CM | 100 | 100,00 | G | 1.260 | CM3 | 8536490099
SPKS1A28046 | Tabela de preços dos serviços | 02/03/2026 | Modificação | KIT LV CABINET 625MM LEV C | SE1 | OTR | 144991 | Spare Parts ED | GLOBAL SERVICES | PSIBS | Outside Generic Compol | 0s Outside Generic Compol | XXX | OUT OF SCOPE | XX | OUT OF SCOPE | XXXXX | 346 | EUR | 1 | UN | 3606485865058 | C | 1,00 | 80 | 51 | 51 | CM | 19,55 | 19,55 | KG | 208.080,00 | CM3 | [48 empty] | 8538100000
SPKS1B23989 | Tabela de preços dos serviços | 02/03/2026 | Modificação | END OF CHARGING SWITCH M1 M2 M4 | SE1 | OTR | 187970 | Spare Parts ED | GLOBAL SERVICES | PPIBS | Outside Generic Compol | 0s Outside Generic Compol | XXX | OUT OF SCOPE | XX | OUT OF SCOPE | XXXXX | 47 | EUR | 1 | UN | 3606481039668 | C | 1,00 | 21 | 4 | 15 | CM | 50,00 | 50,00 | G | 1.260,00 | CM3 | [48 empty] | 8536508000
SPKS1B35221 | Tabela de preços dos serviços | 02/03/2026 | Modificação | SM6 FLAKE ECAILLE | SE1 | OTR | 144991 | Spare Parts ED | GLOBAL SERVICES | PSIBS | Outside Generic Compol | 0s Outside Generic Compol | XXX | OUT OF SCOPE | XX | OUT OF SCOPE | XXXXX | 47 | EUR | 1 | UN | 3606481082640 | C | 1,00 | 21 | 4 | 15 | CM | 50,00 | 50,00 | G | 1.260,00 | CM3 | [48 empty] | 3926909790
SPKS1B87199 | Tabela de preços dos serviços | 02/03/2026 | Modificação | KIT GEM 2 CASING | SE1 | OTR | 144991 | Spare Parts ED | GLOBAL SERVICES | PSIBS | Outside Generic Compol | 0s Outside Generic Compol | XXX | OUT OF SCOPE | XX | OUT OF SCOPE | XXXXX | 1461 | EUR | 1 | UN | 3606485865065 | C | 1,00 | 20 | 15 | 15 | CM | 850,00 | 850,00 | G | 4.500,00 | CM3 | [48 empty] | 8301409000
SPKSM624HRESISTOR1 | Tabela de preços dos serviços | 02/03/2026 | Modificação | Heating resistor 150W set Basic Advance | SE1 | OTR | 144991 | Spare Parts ED | GLOBAL SERVICES | PSIBS | Outside Generic Compol | 0s Outside Generic Compol | XXX | OUT OF SCOPE | XX | OUT OF SCOPE | XXXXX | 129 | EUR | 0 | UN | 3606486869840 | C | 1 | 60 | 30 | 40 | CM | 500,00 | 500,00 | G | 72.000,00 | CM3 | [48 empty] | 8516808000
SPKTRV00121 | Tabela de preços dos serviços | 02/03/2026 | Modificação | FRONT DISPLAY MODULE FDM 121 96 96 MM UL | SE1 | OTR | 187970 | Spare Parts ED | GLOBAL SERVICES | PPIBS | Outside Generic Compol | 0s Outside Generic Compol | XXX | OUT OF SCOPE | XX | OUT OF SCOPE | XXXXX | 607 | EUR | 1 | UN | 3606486349069 | C | 1,00 | 10 | 6 | 10 | CM | 244,50 | 244,50 | G | 618,62 | CM3 | [48 empty] | 8537109899
SPKTRV00128 | Tabela de preços dos serviços | 02/03/2026 | Modificação | FDM MOUNTING ACCESSORY DIAM 22 | SE1 | OTR | 187970 | Spare Parts ED | GLOBAL SERVICES | PPIBS | Outside Generic Compol | 0s Outside Generic Compol | XXX | OUT OF SCOPE | XX | OUT OF SCOPE | XXXXX | 155 | EUR | 1 | UN | 3606486349076 | C | 1,00 | 10 | 3 | 10 | CM | 45,00 | 45,00 | G | 250,00 | CM3 | [48 empty] | 8501408090
SPKTRV00217 | Tabela de preços dos serviços | 02/03/2026 | Modificação | 10 STACKING CONNECTORS FOR COM INTERFACE | SE1 | OTR | 187970 | Spare Parts ED | GLOBAL SERVICES | PPIBS | Outside Generic Compol | 0s Outside Generic Compol | XXX | OUT OF SCOPE | XX | OUT OF SCOPE | XXXXX | 178 | EUR | 0 | UN | 3606486349083 | C | 1 | 12 | 4 | 6 | CM | 43,00 | 43,00 | G | 288,00 | CM3 | [48 empty] | 8536699099
SPKTRV00803 | Tabela de preços dos serviços | 02/03/2026 | Modificação | 10 RJ45/RJ45 MALE CORD L=0,3 M | SE1 | OTR | 187970 | Spare Parts ED | GLOBAL SERVICES | PPIBS | Outside Generic Compol | 0s Outside Generic Compol | XXX | OUT OF SCOPE | XX | OUT OF SCOPE | XXXXX | 83 | EUR | 1 | UN | 3606486349090 | C | 1,00 | 36 | 5 | 11 | CM | 250,00 | 250,00 | G | 1.980,00 | CM3 | [48 empty] | 8544421000
SPKTRV00806 | Tabela de preços dos serviços | 02/03/2026 | Modificação | 10 RJ45/RJ45 MALE CORD L=0,6 M | SE1 | OTR | 187970 | Spare Parts ED | GLOBAL SERVICES | PPIBS | Outside Generic Compol | 0s Outside Generic Compol | XXX | OUT OF SCOPE | XX | OUT OF SCOPE | XXXXX | 124 | EUR | 1 | UN | 3606486349106 | C | 1,00 | 20 | 9 | 20 | CM | 400,00 | 400,00 | G | 3.600,00 | CM3 | [48 empty] | 8544421000
SPKTRV00810 | Tabela de preços dos serviços | 02/03/2026 | Modificação | 5 RJ45/RJ45 MALE CORD L=1 M | SE1 | OTR | 187970 | Spare Parts ED | GLOBAL SERVICES | PPIBS | Outside Generic Compol | 0s Outside Generic Compol | XXX | OUT OF SCOPE | XX | OUT OF SCOPE | XXXXX | 82 | EUR | 1 | UN | 3606486349113 | C | 1,00 | 36 | 3 | 22 | CM | 300,00 | 300,00 | G | 2.376,00 | CM3 | [48 empty] | 8544421000
SPKTRV00820 | Tabela de preços dos serviços | 02/03/2026 | Modificação | 5 RJ45/RJ45 MALE CORD L=2 M | SE1 | OTR | 187970 | Spare Parts ED | GLOBAL SERVICES | PPIBS | Outside Generic Compol | 0s Outside Generic Compol | XXX | OUT OF SCOPE | XX | OUT OF SCOPE | XXXXX | 111 | EUR | 1 | UN | 3606486349120 | C | 1,00 | 34 | 7 | 33 | CM | 550,00 | 550,00 | G | 7.854,00 | CM3 | [48 empty] | 8544421000
SPKTRV00830 | Tabela de preços dos serviços | 02/03/2026 | Modificação | 5 RJ45/RJ45 MALE CORD L=3 M | SE1 | OTR | 187970 | Spare Parts ED | GLOBAL SERVICES | PPIBS | Outside Generic Compol | 0s Outside Generic Compol | XXX | OUT OF SCOPE | XX | OUT OF SCOPE | XXXXX | 182 | EUR | 1 | UN | 3606486349137 | C | 1,00 | 27 | 9 | 20 | CM | 800,00 | 800,00 | G | 4.860,00 | CM3 | [48 empty] | 8544421000
SPKTRV00850 | Tabela de preços dos serviços | 02/03/2026 | Modificação | 1 RJ45/RJ45 MALE CORD L=5 M | SE1 | OTR | 187970 | Spare Parts ED | GLOBAL SERVICES | PPIBS | Outside Generic Compol | 0s Outside Generic Compol | XXX | OUT OF SCOPE | XX | OUT OF SCOPE | XXXXX | 60 | EUR | 1 | UN | 3606486349144 | C | 1,00 | 28 | 4 | 25 | CM | 250,00 | 250,00 | G | 2.800,00 | CM3 | [48 empty] | 8544421000
SPKTRV00870 | Tabela de preços dos serviços | 02/03/2026 | Modificação | 5 RJ45 CONNECTORS FEMALE/FEMALE | SE1 | OTR | 187970 | Spare Parts ED | GLOBAL SERVICES | PPIBS | Outside Generic Compol | 0s Outside Generic Compol | XXX | OUT OF SCOPE | XX | OUT OF SCOPE | XXXXX | 152 | EUR | 1 | UN | 3606486349151 | C | 1,00 | 24 | 3 | 18 | CM | 100,00 | 100,00 | G | 1.296,00 | CM3 | [48 empty] | 8536699099
SPKTRV00880 | Tabela de preços dos serviços | 02/03/2026 | Modificação | 10 ULP LINE TERMINATION | SE1 | OTR | 187970 | Spare Parts ED | GLOBAL SERVICES | PPIBS | Outside Generic Compol | 0s Outside Generic Compol | XXX | OUT OF SCOPE | XX | OUT OF SCOPE | XXXXX | 76 | EUR | 1 | UN | 3606486349168 | C | 1,00 | 15 | 2 | 8 | CM | 100,00 | 100,00 | G | 240,00 | CM3 | [48 empty] | 8536699099
SPKVDIS001STD | Tabela de preços dos serviços | 02/03/2026 | Modificação | VDIS 3.5 MUA | SE1 | OTR | 144991 | Spare Parts ED | GLOBAL SERVICES | PSIBS | Outside Generic Compol | 0s Outside Generic Compol | XXX | OUT OF SCOPE | XX | OUT OF SCOPE | XXXXX | 78 | EUR | 0 | UN | 3606487141891 | C | 1 | 15 | 4 | 10 | CM | 91,00 | 91,00 | G | 600,00 | CM3 | [48 empty] | 9030337000
SPKVDIS001VO | Tabela de preços dos serviços | 02/03/2026 | Modificação | VDIS WITH LV OUTPUT 3.5 MUA | SE1 | OTR | 144991 | Spare Parts ED | GLOBAL SERVICES | PSIBS | Outside Generic Compol | 0s Outside Generic Compol | XXX | OUT OF SCOPE | XX | OUT OF SCOPE | XXXXX | 99 | EUR | 0 | UN | 3606487141983 | C | 1 | 15 | 4 | 10 | CM | 111,00 | 111,00 | G | 600,00 | CM3 | [48 empty] | 9030337000
SPKVDIS002STD | Tabela de preços dos serviços | 02/03/2026 | Modificação | VDIS 5.1 MUA | SE1 | OTR | 144991 | Spare Parts ED | GLOBAL SERVICES | PSIBS | Outside Generic Compol | 0s Outside Generic Compol | XXX | OUT OF SCOPE | XX | OUT OF SCOPE | XXXXX | 82 | EUR | 0 | UN | 3606487141907 | C | 1 | 15 | 4 | 10 | CM | 92,00 | 92,00 | G | 600,00 | CM3 | [48 empty] | 9030337000
SPKVDIS002VO | Tabela de preços dos serviços | 02/03/2026 | Modificação | VDIS WITH LV OUTPUT 5.1 MUA | SE1 | OTR | 144991 | Spare Parts ED | GLOBAL SERVICES | PSIBS | Outside Generic Compol | 0s Outside Generic Compol | XXX | OUT OF SCOPE | XX | OUT OF SCOPE | XXXXX | 102 | EUR | 0 | UN | 3606487141990 | C | 1 | 15 | 4 | 10 | CM | 111,00 | 111,00 | G | 600,00 | CM3 | [48 empty] | 9030337000
SPKVDIS003STD | Tabela de preços dos serviços | 02/03/2026 | Modificação | VDIS 7.4 MUA | SE1 | OTR | 144991 | Spare Parts ED | GLOBAL SERVICES | PSIBS | Outside Generic Compol | 0s Outside Generic Compol | XXX | OUT OF SCOPE | XX | OUT OF SCOPE | XXXXX | 84 | EUR | 0 | UN | 3606487141914 | C | 1 | 15 | 4 | 10 | CM | 91,00 | 91,00 | G | 600,00 | CM3 | [48 empty] | 9030337000
SPKVDIS003VO | Tabela de preços dos serviços | 02/03/2026 | Modificação | VDIS WITH LV OUTPUT 7.4 MUA | SE1 | OTR | 144991 | Spare Parts ED | GLOBAL SERVICES | PSIBS | Outside Generic Compol | 0s Outside Generic Compol | XXX | OUT OF SCOPE | XX | OUT OF SCOPE | XXXXX | 104 | EUR | 0 | UN | 3606487142003 | C | 1 | 15 | 4 | 10 | CM | 111,00 | 111,00 | G | 600,00 | CM3 | [48 empty] | 9030337000
SPKVDIS004STD | Tabela de preços dos serviços | 02/03/2026 | Modificação | VDIS 10.7 MUA. | SE1 | OTR | 144991 | Spare Parts ED | GLOBAL SERVICES | PSIBS | Outside Generic Compol | 0s Outside Generic Compol | XXX | OUT OF SCOPE | XX | OUT OF SCOPE | XXXXX | 86 | EUR | 0 | UN | 3606487141921 | C | 1 | 15 | 4 | 10 | CM | 90,00 | 90,00 | G | 600,00 | CM3 | [48 empty] | 9030337000
SPKVDIS004VO | Tabela de preços dos serviços | 02/03/2026 | Modificação | VDIS WITH LV OUTPUT 10.7 MUA | SE1 | OTR | 144991 | Spare Parts ED | GLOBAL SERVICES | PSIBS | Outside Generic Compol | 0s Outside Generic Compol | XXX | OUT OF SCOPE | XX | OUT OF SCOPE | XXXXX | 107 | EUR | 0 | UN | 3606487142010 | C | 1 | 15 | 4 | 10 | CM | 111,00 | 111,00 | G | 600,00 | CM3 | [48 empty] | 9030337000
SPKVDIS005STD | Tabela de preços dos serviços | 02/03/2026 | Modificação | VDIS 15.5 MUA. | SE1 | OTR | 144991 | Spare Parts ED | GLOBAL SERVICES | PSIBS | Outside Generic Compol | 0s Outside Generic Compol | XXX | OUT OF SCOPE | XX | OUT OF SCOPE | XXXXX | 89 | EUR | 0 | UN | 3606487141938 | C | 1 | 15 | 4 | 10 | CM | 90,00 | 90,00 | G | 600,00 | CM3 | [48 empty] | 9030337000
SPKVDIS005VO | Tabela de preços dos serviços | 02/03/2026 | Modificação | VDIS WITH LV OUTPUT 15.5 MUA | SE1 | OTR | 144991 | Spare Parts ED | GLOBAL SERVICES | PSIBS | Outside Generic Compol | 0s Outside Generic Compol | XXX | OUT OF SCOPE | XX | OUT OF SCOPE | XXXXX | 110 | EUR | 0 | UN | 3606487142027 | C | 1 | 15 | 4 | 10 | CM | 111,00 | 111,00 | G | 600,00 | CM3 | [48 empty] | 9030337000
SPKVDIS006STD | Tabela de preços dos serviços | 02/03/2026 | Modificação | VDIS 22.4 MUA | SE1 | OTR | 144991 | Spare Parts ED | GLOBAL SERVICES | PSIBS | Outside Generic Compol | 0s Outside Generic Compol | XXX | OUT OF SCOPE | XX | OUT OF SCOPE | XXXXX | 92 | EUR | 0 | UN | 3606487141945 | C | 1 | 15 | 4 | 10 | CM | 90,00 | 90,00 | G | 600,00 | CM3 | [48 empty] | 9030337000
SPKVDIS006VO | Tabela de preços dos serviços | 02/03/2026 | Modificação | VDIS WITH LV OUTPUT 22.4 MUA | SE1 | OTR | 144991 | Spare Parts ED | GLOBAL SERVICES | PSIBS | Outside Generic Compol | 0s Outside Generic Compol | XXX | OUT OF SCOPE | XX | OUT OF SCOPE | XXXXX | 113 | EUR | 0 | UN | 3606487142034 | C | 1 | 15 | 4 | 10 | CM | 111,00 | 111,00 | G | 600,00 | CM3 | [48 empty] | 9030337000
SPKVDIS007STD | Tabela de preços dos serviços | 02/03/2026 | Modificação | VDIS 32.5 MUA | SE1 | OTR | 144991 | Spare Parts ED | GLOBAL SERVICES | PSIBS | Outside Generic Compol | 0s Outside Generic Compol | XXX | OUT OF SCOPE | XX | OUT OF SCOPE | XXXXX | 99 | EUR | 0 | UN | 3606487141952 | C | 1 | 15 | 4 | 10 | CM | 91,00 | 91,00 | G | 600,00 | CM3 | [48 empty] | 9030337000
SPKVDIS007VO | Tabela de preços dos serviços | 02/03/2026 | Modificação | VDIS WITH LV OUTPUT 32.5 MUA | SE1 | OTR | 144991 | Spare Parts ED | GLOBAL SERVICES | PSIBS | Outside Generic Compol | 0s Outside Generic Compol | XXX | OUT OF SCOPE | XX | OUT OF SCOPE | XXXXX | 120 | EUR | 0 | UN | 3606487142041 | C | 1 | 15 | 4 | 10 | CM | 111,00 | 111,00 | G | 600,00 | CM3 | [48 empty] | 9030337000
SPKVDIS008STD | Tabela de preços dos serviços | 02/03/2026 | Modificação | VDIS 47.2 MUA | SE1 | OTR | 144991 | Spare Parts ED | GLOBAL SERVICES | PSIBS | Outside Generic Compol | 0s Outside Generic Compol | XXX | OUT OF SCOPE | XX | OUT OF SCOPE | XXXXX | 104 | EUR | 0 | UN | 3606487141969 | C | 1 | 15 | 4 | 10 | CM | 91,00 | 91,00 | G | 600,00 | CM3 | [48 empty] | 9030337000
SPKVDIS008VO | Tabela de preços dos serviços | 02/03/2026 | Modificação | VDIS WITH LV OUTPUT 47.2 MUA | SE1 | OTR | 144991 | Spare Parts ED | GLOBAL SERVICES | PSIBS | Outside Generic Compol | 0s Outside Generic Compol | XXX | OUT OF SCOPE | XX | OUT OF SCOPE | XXXXX | 125 | EUR | 0 | UN | 3606487142058 | C | 1 | 15 | 4 | 10 | CM | 111,00 | 111,00 | G | 600,00 | CM3 | [48 empty] | 9030337000
SPKVDIS009STD | Tabela de preços dos serviços | 02/03/2026 | Modificação | VDIS 68.4 MUA | SE1 | OTR | 144991 | Spare Parts ED | GLOBAL SERVICES | PSIBS | Outside Generic Compol | 0s Outside Generic Compol | XXX | OUT OF SCOPE | XX | OUT OF SCOPE | XXXXX | 125 | EUR | 0 | UN | 3606487141976 | C | 1 | 15 | 4 | 10 | CM | 94,00 | 94,00 | G | 600,00 | CM3 | [48 empty] | 9030337000
SPKVDIS009VO | Tabela de preços dos serviços | 02/03/2026 | Modificação | VDIS WITH LV OUTPUT 68,4 MUA | SE1 | OTR | 144991 | Spare Parts ED | GLOBAL SERVICES | PSIBS | Outside Generic Compol | 0s Outside Generic Compol | XXX | OUT OF SCOPE | XX | OUT OF SCOPE | XXXXX | 146 | EUR | 0 | UN | 3606487142065 | C | 1 | 15 | 4 | 10 | CM | 111,00 | 111,00 | G | 600,00 | CM3 | [48 empty] | 9030337000
SPKVDISFD001VO | Tabela de preços dos serviços | 02/03/2026 | Modificação | VDIS WITH FLAIR DIN OUTPUT 3.5 MUA | SE1 | OTR | 144991 | Spare Parts ED | GLOBAL SERVICES | PSIBS | Outside Generic Compol | 0s Outside Generic Compol | XXX | OUT OF SCOPE | XX | OUT OF SCOPE | XXXXX | 84 | EUR | 0 | UN | 3606487142072 | C | 1 | 15 | 4 | 10 | CM | 111,00 | 111,00 | G | 600,00 | CM3 | [48 empty] | 9030337000
SPKVDISFD002VO | Tabela de preços dos serviços | 02/03/2026 | Modificação | VDIS WITH FLAIR DIN OUTPUT 5.1 MUA | SE1 | OTR | 144991 | Spare Parts ED | GLOBAL SERVICES | PSIBS | Outside Generic Compol | 0s Outside Generic Compol | XXX | OUT OF SCOPE | XX | OUT OF SCOPE | XXXXX | 546 | EUR | 0 | UN | 3606487142089 | C | 1 | 15 | 4 | 10 | CM | 111,00 | 111,00 | G | 600,00 | CM3 | [48 empty] | 9030337000
SPKVDISFD003VO | Tabela de preços dos serviços | 02/03/2026 | Modificação | VDIS WITH FLAIR DIN OUTPUT 7.4 MUA | SE1 | OTR | 144991 | Spare Parts ED | GLOBAL SERVICES | PSIBS | Outside Generic Compol | 0s Outside Generic Compol | XXX | OUT OF SCOPE | XX | OUT OF SCOPE | XXXXX | 552 | EUR | 0 | UN | 3606487142096 | C | 1 | 15 | 4 | 10 | CM | 111,00 | 111,00 | G | 600,00 | CM3 | [48 empty] | 9030337000
SPKVDISFD004VO | Tabela de preços dos serviços | 02/03/2026 | Modificação | VDIS WITH FLAIR DIN OUTPUT 10.7 MUA | SE1 | OTR | 144991 | Spare Parts ED | GLOBAL SERVICES | PSIBS | Outside Generic Compol | 0s Outside Generic Compol | XXX | OUT OF SCOPE | XX | OUT OF SCOPE | XXXXX | 91 | EUR | 0 | UN | 3606487142102 | C | 1 | 15 | 4 | 10 | CM | 111,00 | 111,00 | G | 600,00 | CM3 | [48 empty] | 9030337000
SPKVDISFD005VO | Tabela de preços dos serviços | 02/03/2026 | Modificação | VDIS WITH FLAIR DIN OUTPUT 15.5 MUA | SE1 | OTR | 144991 | Spare Parts ED | GLOBAL SERVICES | PSIBS | Outside Generic Compol | 0s Outside Generic Compol | XXX | OUT OF SCOPE | XX | OUT OF SCOPE | XXXXX | 94 | EUR | 0 | UN | 3606487142119 | C | 1 | 15 | 4 | 10 | CM | 111,00 | 111,00 | G | 600,00 | CM3 | [48 empty] | 9030337000
SPKVDISFD006VO | Tabela de preços dos serviços | 02/03/2026 | Modificação | VDIS WITH FLAIR DIN OUTPUT 22.4 MUA | SE1 | OTR | 144991 | Spare Parts ED | GLOBAL SERVICES | PSIBS | Outside Generic Compol | 0s Outside Generic Compol | XXX | OUT OF SCOPE | XX | OUT OF SCOPE | XXXXX | 99 | EUR | 0 | UN | 3606487142126 | C | 1 | 15 | 4 | 10 | CM | 100,00 | 100,00 | G | 600,00 | CM3 | [48 empty] | 9030337000
SPKVDISFD007VO | Tabela de preços dos serviços | 02/03/2026 | Modificação | VDIS WITH FLAIR DIN OUTPUT 32.5 MUA | SE1 | OTR | 144991 | Spare Parts ED | GLOBAL SERVICES | PSIBS | Outside Generic Compol | 0s Outside Generic Compol | XXX | OUT OF SCOPE | XX | OUT OF SCOPE | XXXXX | 110 | EUR | 0 | UN | 3606487142133 | C | 1 | 15 | 4 | 10 | CM | 100,00 | 100,00 | G | 600,00 | CM3 | [48 empty] | 9030337000
SPKVDISFD008VO | Tabela de preços dos serviços | 02/03/2026 | Modificação | VDIS WITH FLAIR DIN OUTPUT 47.2 MUA | SE1 | OTR | 144991 | Spare Parts ED | GLOBAL SERVICES | PSIBS | Outside Generic Compol | 0s Outside Generic Compol | XXX | OUT OF SCOPE | XX | OUT OF SCOPE | XXXXX | 146 | EUR | 0 | UN | 3606487142140 | C | 1 | 15 | 4 | 10 | CM | 100,00 | 100,00 | G | 600,00 | CM3 | [48 empty] | 9030337000
SPKVDISFD009VO | Tabela de preços dos serviços | 02/03/2026 | Modificação | VDIS WITH FLAIR DIN OUTPUT 68.4 MUA | SE1 | OTR | 144991 | Spare Parts ED | GLOBAL SERVICES | PSIBS | Outside Generic Compol | 0s Outside Generic Compol | XXX | OUT OF SCOPE | XX | OUT OF SCOPE | XXXXX | 162 | EUR | 0 | UN | 3606487142157 | C | 1 | 15 | 4 | 10 | CM | 111,00 | 111,00 | G | 600,00 | CM3 | [48 empty] | 9030337000
SPKVPI62401 | Tabela de preços dos serviços | 02/03/2026 | Modificação | VPIS 3.5 MUA VOLTAGE PRESENCE | SE1 | OTR | 144991 | Spare Parts ED | GLOBAL SERVICES | PSIBS | Outside Generic Compol | 0s Outside Generic Compol | XXX | OUT OF SCOPE | XX | OUT OF SCOPE | XXXXX | 119 | EUR | 1 | UN | 3606481039118 | C | 1,00 | 21 | 4 | 15 | CM | 200,00 | 200,00 | G | 1.260,00 | CM3 | [48 empty] | 9030337000
SPKVPI62402 | Tabela de preços dos serviços | 02/03/2026 | Modificação | VPIS 5.1 MUA VOLTAGE PRESENCE | SE1 | OTR | 144991 | Spare Parts ED | GLOBAL SERVICES | PSIBS | Outside Generic Compol | 0s Outside Generic Compol | XXX | OUT OF SCOPE | XX | OUT OF SCOPE | XXXXX | 119 | EUR | 1 | UN | 3606485865072 | C | 1,00 | 21 | 4 | 15 | CM | 200,00 | 200,00 | G | 1.260,00 | CM3 | [48 empty] | 9030337000
SPKVPI62403 | Tabela de preços dos serviços | 02/03/2026 | Modificação | VPIS 7.4 MUA VOLTAGE PRESENCE | SE1 | OTR | 144991 | Spare Parts ED | GLOBAL SERVICES | PSIBS | Outside Generic Compol | 0s Outside Generic Compol | XXX | OUT OF SCOPE | XX | OUT OF SCOPE | XXXXX | 119 | EUR | 1 | UN | 3606481039125 | C | 1,00 | 21 | 4 | 15 | CM | 200,00 | 200,00 | G | 1.260,00 | CM3 | [48 empty] | 9030337000
SPKVPI62404 | Tabela de preços dos serviços | 02/03/2026 | Modificação | VPIS 10.7 MUA VOLTAGE PRESENCE | SE1 | OTR | 144991 | Spare Parts ED | GLOBAL SERVICES | PSIBS | Outside Generic Compol | 0s Outside Generic Compol | XXX | OUT OF SCOPE | XX | OUT OF SCOPE | XXXXX | 119 | EUR | 1 | UN | 3606481039132 | C | 1,00 | 21 | 4 | 15 | CM | 80,00 | 80,00 | G | 1.260,00 | CM3 | [48 empty] | 9030337000
SPKVPI62405 | Tabela de preços dos serviços | 02/03/2026 | Modificação | VPIS 15.5 MUA VOLTAGE PRESENCE | SE1 | OTR | 144991 | Spare Parts ED | GLOBAL SERVICES | PSIBS | Outside Generic Compol | 0s Outside Generic Compol | XXX | OUT OF SCOPE | XX | OUT OF SCOPE | XXXXX | 119 | EUR | 1 | UN | 3606485865089 | C | 1,00 | 20 | 15 | 15 | CM | 899,00 | 899,00 | G | 4.500,00 | CM3 | [36 empty] | 1 | UN | 3606485865089 | 20 | 15 | 15 | CM | 899 | 899,00 | G | 4.500 | CM3 | 9030337000
SPKVPI62406 | Tabela de preços dos serviços | 02/03/2026 | Modificação | VPIS 22.4 MUA VOLTAGE PRESENCE | SE1 | OTR | 144991 | Spare Parts ED | GLOBAL SERVICES | PSIBS | Outside Generic Compol | 0s Outside Generic Compol | XXX | OUT OF SCOPE | XX | OUT OF SCOPE | XXXXX | 119 | EUR | 1 | UN | 3606485865096 | C | 1,00 | 21 | 4 | 15 | CM | 100,00 | 100,00 | G | 1.260,00 | CM3 | [36 empty] | 1 | UN | 3606485865096 | 21 | 4 | 15 | CM | 100 | 100,00 | G | 1.260 | CM3 | 9030337000
SPKVPI62407 | Tabela de preços dos serviços | 02/03/2026 | Modificação | VPIS 32.5 MUA VOLTAGE PRESENCE | SE1 | OTR | 144991 | Spare Parts ED | GLOBAL SERVICES | PSIBS | Outside Generic Compol | 0s Outside Generic Compol | XXX | OUT OF SCOPE | XX | OUT OF SCOPE | XXXXX | 119 | EUR | 1 | UN | 3606481039149 | C | 1,00 | 21 | 4 | 15 | CM | 100,00 | 100,00 | G | 1.260,00 | CM3 | [12 empty] | 30 | UN |  | 40 | 30 | 30 | CM | 3,488 | 3,00 | KG | 36.000 | CM3 | [12 empty] | 1 | UN | 3606481039149 | 21 | 4 | 15 | CM | 100 | 100,00 | G | 1.260 | CM3 | 9030337000
SPKVPI62408 | Tabela de preços dos serviços | 02/03/2026 | Modificação | VPIS 47.2 MUA VOLTAGE PRESENCE | SE1 | OTR | 144991 | Spare Parts ED | GLOBAL SERVICES | PSIBS | Outside Generic Compol | 0s Outside Generic Compol | XXX | OUT OF SCOPE | XX | OUT OF SCOPE | XXXXX | 119 | EUR | 1 | UN | 3606481039156 | C | 1,00 | 21 | 4 | 15 | CM | 80,00 | 80,00 | G | 1.260,00 | CM3 | [12 empty] | 8 | UN |  | 40 | 15 | 30 | CM | 0,720 | 0,64 | KG | 18.000 | CM3 | [12 empty] | 1 | UN | 3606481039156 | 21 | 4 | 15 | CM | 80 | 80,00 | G | 1.260 | CM3 | 9030337000
SPKVPI62409 | Tabela de preços dos serviços | 02/03/2026 | Modificação | VPIS 68.4 MUA VOLTAGE PRESENCE | SE1 | OTR | 144991 | Spare Parts ED | GLOBAL SERVICES | PSIBS | Outside Generic Compol | 0s Outside Generic Compol | XXX | OUT OF SCOPE | XX | OUT OF SCOPE | XXXXX | 119 | EUR | 1 | UN | 3606485865102 | C | 1,00 | 21 | 4 | 15 | CM | 200,00 | 200,00 | G | 1.260,00 | CM3 | [48 empty] | 9030337000
SPKVPI62411 | Tabela de preços dos serviços | 02/03/2026 | Modificação | VPIS-VO 3.5 MUA VOLTAGE PRESENCE | SE1 | OTR | 144991 | Spare Parts ED | GLOBAL SERVICES | PSIBS | Outside Generic Compol | 0s Outside Generic Compol | XXX | OUT OF SCOPE | XX | OUT OF SCOPE | XXXXX | 150 | EUR | 1 | UN | 3606481039163 | C | 1,00 | 39 | 15 | 29 | CM | 454,00 | 85,00 | G | 16.632,00 | CM3 | [48 empty] | 9030337000
SPKVPI62412 | Tabela de preços dos serviços | 02/03/2026 | Modificação | VPIS-VO 5.1 MUA VOLTAGE PRESENCE | SE1 | OTR | 144991 | Spare Parts ED | GLOBAL SERVICES | PSIBS | Outside Generic Compol | 0s Outside Generic Compol | XXX | OUT OF SCOPE | XX | OUT OF SCOPE | XXXXX | 150 | EUR | 1 | UN | 3606485865119 | C | 1,00 | 20 | 15 | 15 | CM | 850,00 | 850,00 | G | 4.500,00 | CM3 | [48 empty] | 9030337000
SPKVPI62413 | Tabela de preços dos serviços | 02/03/2026 | Modificação | VPIS-VO 7.4 MUA VOLTAGE PRESENCE | SE1 | OTR | 144991 | Spare Parts ED | GLOBAL SERVICES | PSIBS | Outside Generic Compol | 0s Outside Generic Compol | XXX | OUT OF SCOPE | XX | OUT OF SCOPE | XXXXX | 150 | EUR | 1 | UN | 3606481039170 | C | 1,00 | 21 | 4 | 15 | CM | 100,00 | 85,00 | G | 1.260,00 | CM3 | [48 empty] | 9030337000
SPKVPI62414 | Tabela de preços dos serviços | 02/03/2026 | Modificação | VPIS-VO 10.7 MUA VOLTAGE PRESENCE | SE1 | OTR | 144991 | Spare Parts ED | GLOBAL SERVICES | PSIBS | Outside Generic Compol | 0s Outside Generic Compol | XXX | OUT OF SCOPE | XX | OUT OF SCOPE | XXXXX | 150 | EUR | 1 | UN | 3606481039187 | C | 1,00 | 21 | 4 | 15 | CM | 100,00 | 100,00 | G | 1.260,00 | CM3 | [48 empty] | 9030337000
SPKVPI62415 | Tabela de preços dos serviços | 02/03/2026 | Modificação | VPIS-VO 15.5 MUA VOLTAGE PRESENCE | SE1 | OTR | 144991 | Spare Parts ED | GLOBAL SERVICES | PSIBS | Outside Generic Compol | 0s Outside Generic Compol | XXX | OUT OF SCOPE | XX | OUT OF SCOPE | XXXXX | 150 | EUR | 1 | UN | 3606482216488 | C | 1,00 | 20 | 15 | 15 | CM | 900,00 | 85,00 | G | 4.500,00 | CM3 | [48 empty] | 9030337000
SPKVPI62416 | Tabela de preços dos serviços | 02/03/2026 | Modificação | PRESENCIA DE VOLTAJE VPIS VO 22.4 μA | SE1 | OTR | 144991 | Spare Parts ED | GLOBAL SERVICES | PSIBS | Outside Generic Compol | 0s Outside Generic Compol | XXX | OUT OF SCOPE | XX | OUT OF SCOPE | XXXXX | 150 | EUR | 1 | UN | 3606481039194 | A | 1 | 4 | 21 | 15 | CM | 100,00 | 100,00 | G | 1.260,00 | CM3 | [36 empty] | 1 | UN | 3606481039194 | 4 | 21 | 15 | CM | 100 | 100,00 | G | 1.260 | CM3 | 9030337000
SPKVPI62417 | Tabela de preços dos serviços | 02/03/2026 | Modificação | VPIS-VO 32.5 MUA VOLTAGE PRESENCE | SE1 | OTR | 144991 | Spare Parts ED | GLOBAL SERVICES | PSIBS | Outside Generic Compol | 0s Outside Generic Compol | XXX | OUT OF SCOPE | XX | OUT OF SCOPE | XXXXX | 150 | EUR | 1 | UN | 3606481039200 | C | 1,00 | 21 | 4 | 15 | CM | 100,00 | 100,00 | G | 1.260,00 | CM3 | [48 empty] | 9030337000
SPKVPI62418 | Tabela de preços dos serviços | 02/03/2026 | Modificação | VPIS-VO 47.2 MUA VOLTAGE PRESENCE | SE1 | OTR | 144991 | Spare Parts ED | GLOBAL SERVICES | PSIBS | Outside Generic Compol | 0s Outside Generic Compol | XXX | OUT OF SCOPE | XX | OUT OF SCOPE | XXXXX | 150 | EUR | 1 | UN | 3606481039217 | C | 1,00 | 21 | 4 | 15 | CM | 100,00 | 100,00 | G | 1.260,00 | CM3 | [12 empty] | 5 | UN |  | 40 | 15 | 30 | CM | 950 | 500,00 | G | 18.000 | CM3 | [12 empty] | 1 | UN | 3606481039217 | 21 | 4 | 15 | CM | 100 | 100,00 | G | 1.260 | CM3 | 9030337000
SPKVPI62419 | Tabela de preços dos serviços | 02/03/2026 | Modificação | VPIS-VO 68.4 MUA VOLTAGE PRESENCE | SE1 | OTR | 144991 | Spare Parts ED | GLOBAL SERVICES | PSIBS | Outside Generic Compol | 0s Outside Generic Compol | XXX | OUT OF SCOPE | XX | OUT OF SCOPE | XXXXX | 150 | EUR | 1 | UN | 3606485865126 | C | 1,00 | 20 | 15 | 15 | CM | 1,70 | 1,70 | KG | 4.500,00 | CM3 | [48 empty] | 9030337000
SPKVPI62421 | Tabela de preços dos serviços | 02/03/2026 | Modificação | PHASE COMPARATOR VPIS V2-V2/V3-V3 | SE1 | OTR | 144991 | Spare Parts ED | GLOBAL SERVICES | PSIBS | Outside Generic Compol | 0s Outside Generic Compol | XXX | OUT OF SCOPE | XX | OUT OF SCOPE | XXXXX | 260 | EUR | 1 | UN | 3606482216495 | C | 1,00 | 15 | 12 | 11 | CM | 0,15 | 0,15 | KG | 1.980,00 | CM3 | [12 empty] | 70 | UN |  | 60 | 30 | 40 | CM | 11,250 | 10,50 | KG | 72.000 | CM3 | [12 empty] | 1 | UN | 3606482216495 | 15 | 12 | 11 | CM | 0,150 | 0,15 | KG | 1.980 | CM3 | 9030337000
SPKVPI62602 | Tabela de preços dos serviços | 02/03/2026 | Modificação | VPIS V3 5.1 MUA VOLTAGE PRESENCE | SE1 | OTR | 144991 | Spare Parts ED | GLOBAL SERVICES | PSIBS | Outside Generic Compol | 0s Outside Generic Compol | XXX | OUT OF SCOPE | XX | OUT OF SCOPE | XXXXX | 141 | EUR | 0 | UN | 3606487090144 | C | 1 | 15 | 1 | 10 | CM | 70,00 | 70,00 | G | 150,00 | CM3 | [48 empty] | 9030337000
SPKVPI62603 | Tabela de preços dos serviços | 02/03/2026 | Modificação | VPIS V3 LED VOLTAGE INDICATION 7.4 MUA | SE1 | OTR | 144991 | Spare Parts ED | GLOBAL SERVICES | PSIBS | Outside Generic Compol | 0s Outside Generic Compol | XXX | OUT OF SCOPE | XX | OUT OF SCOPE | XXXXX | 141 | EUR | 1 | UN | 3606485865133 | C | 1,00 | 21 | 4 | 15 | CM | 100,00 | 100,00 | G | 1.260,00 | CM3 | [48 empty] | 9030337000
SPKVPI62604 | Tabela de preços dos serviços | 02/03/2026 | Modificação | VPIS V3 LED VOLTAGE INDICATION 10.7 MUA | SE1 | OTR | 144991 | Spare Parts ED | GLOBAL SERVICES | PSIBS | Outside Generic Compol | 0s Outside Generic Compol | XXX | OUT OF SCOPE | XX | OUT OF SCOPE | XXXXX | 141 | EUR | 1 | UN | 3606485865140 | C | 1,00 | 21 | 4 | 15 | CM | 100,00 | 100,00 | G | 1.260,00 | CM3 | [48 empty] | 9030337000
SPKVPI62605 | Tabela de preços dos serviços | 02/03/2026 | Modificação | VPIS V3 LED VOLTAGE INDICATION 15.5 MUA | SE1 | OTR | 144991 | Spare Parts ED | GLOBAL SERVICES | PSIBS | Outside Generic Compol | 0s Outside Generic Compol | XXX | OUT OF SCOPE | XX | OUT OF SCOPE | XXXXX | 141 | EUR | 1 | UN | 3606485865157 | C | 1,00 | 21 | 4 | 15 | CM | 100,00 | 100,00 | G | 1.260,00 | CM3 | [48 empty] | 9030337000
SPKVPI62606 | Tabela de preços dos serviços | 02/03/2026 | Modificação | VPIS V3 LED VOLTAGE INDICATION 22.4 MUA | SE1 | OTR | 144991 | Spare Parts ED | GLOBAL SERVICES | PSIBS | Outside Generic Compol | 0s Outside Generic Compol | XXX | OUT OF SCOPE | XX | OUT OF SCOPE | XXXXX | 141 | EUR | 1 | UN | 3606485865164 | C | 1,00 | 21 | 4 | 15 | CM | 100,00 | 100,00 | G | 1.260,00 | CM3 | [48 empty] | 9030337000
SPKVPI62607 | Tabela de preços dos serviços | 02/03/2026 | Modificação | VPIS V3 LED VOLTAGE INDICATION 32.5 MUA | SE1 | OTR | 144991 | Spare Parts ED | GLOBAL SERVICES | PSIBS | Outside Generic Compol | 0s Outside Generic Compol | XXX | OUT OF SCOPE | XX | OUT OF SCOPE | XXXXX | 141 | EUR | 1 | UN | 3606485865171 | C | 1,00 | 21 | 4 | 15 | CM | 100,00 | 100,00 | G | 1.260,00 | CM3 | [48 empty] | 9030337000
SPKVPI62608 | Tabela de preços dos serviços | 02/03/2026 | Modificação | VPIS V3 LED VOLTAGE INDICATION 47.2 MUA | SE1 | OTR | 144991 | Spare Parts ED | GLOBAL SERVICES | PSIBS | Outside Generic Compol | 0s Outside Generic Compol | XXX | OUT OF SCOPE | XX | OUT OF SCOPE | XXXXX | 141 | EUR | 1 | UN | 3606485865188 | C | 1,00 | 21 | 4 | 15 | CM | 100,00 | 100,00 | G | 1.260,00 | CM3 | [48 empty] | 9030337000
SPKVPI62609 | Tabela de preços dos serviços | 02/03/2026 | Modificação | VPIS V3 LED VOLTAGE INDICATION 68.4 MUA | SE1 | OTR | 144991 | Spare Parts ED | GLOBAL SERVICES | PSIBS | Outside Generic Compol | 0s Outside Generic Compol | XXX | OUT OF SCOPE | XX | OUT OF SCOPE | XXXXX | 172 | EUR | 1 | UN | 3606485865195 | C | 1,00 | 21 | 4 | 15 | CM | 100,00 | 100,00 | G | 1.260,00 | CM3 | [48 empty] | 9030337000
SPKVPI62611 | Tabela de preços dos serviços | 02/03/2026 | Modificação | VPIS V3 VO LED VOLTAGE INDICA 3.5 MUA | SE1 | OTR | 144991 | Spare Parts ED | GLOBAL SERVICES | PSIBS | Outside Generic Compol | 0s Outside Generic Compol | XXX | OUT OF SCOPE | XX | OUT OF SCOPE | XXXXX | 172 | EUR | 1 | UN | 3606485865201 | C | 1,00 | 20 | 15 | 15 | CM | 1,90 | 1,90 | KG | 4.500,00 | CM3 | [48 empty] | 9030337000
SPKVPI62612 | Tabela de preços dos serviços | 02/03/2026 | Modificação | VPIS V3 VO LED VOLTAGE INDICA 5.1 MUA | SE1 | OTR | 144991 | Spare Parts ED | GLOBAL SERVICES | PSIBS | Outside Generic Compol | 0s Outside Generic Compol | XXX | OUT OF SCOPE | XX | OUT OF SCOPE | XXXXX | 172 | EUR | 1 | UN | 3606485865218 | C | 1,00 | 21 | 4 | 15 | CM | 100,00 | 100,00 | G | 1.260,00 | CM3 | [48 empty] | 9030337000
SPKVPI62613 | Tabela de preços dos serviços | 02/03/2026 | Modificação | VPIS V3 VO LED VOLTAGE INDICA 7.4 MUA | SE1 | OTR | 144991 | Spare Parts ED | GLOBAL SERVICES | PSIBS | Outside Generic Compol | 0s Outside Generic Compol | XXX | OUT OF SCOPE | XX | OUT OF SCOPE | XXXXX | 172 | EUR | 1 | UN | 3606485865225 | C | 1,00 | 21 | 4 | 15 | CM | 100,00 | 100,00 | G | 1.260,00 | CM3 | [48 empty] | 9030337000
SPKVPI62614 | Tabela de preços dos serviços | 02/03/2026 | Modificação | VPIS V3 VO LED VOLTAGE INDICA 10.7 MUA | SE1 | OTR | 144991 | Spare Parts ED | GLOBAL SERVICES | PSIBS | Outside Generic Compol | 0s Outside Generic Compol | XXX | OUT OF SCOPE | XX | OUT OF SCOPE | XXXXX | 172 | EUR | 1 | UN | 3606485865232 | C | 1,00 | 21 | 4 | 15 | CM | 100,00 | 100,00 | G | 1.260,00 | CM3 | [48 empty] | 9030337000
SPKVPI62615 | Tabela de preços dos serviços | 02/03/2026 | Modificação | VPIS V3 VO LED VOLTAGE INDICA 15.5 MUA | SE1 | OTR | 144991 | Spare Parts ED | GLOBAL SERVICES | PSIBS | Outside Generic Compol | 0s Outside Generic Compol | XXX | OUT OF SCOPE | XX | OUT OF SCOPE | XXXXX | 172 | EUR | 1 | UN | 3606485865249 | C | 1,00 | 21 | 4 | 15 | CM | 100,00 | 100,00 | G | 1.260,00 | CM3 | [36 empty] | 1 | UN | 3606485865249 | 21 | 4 | 15 | CM | 100 | 100,00 | G | 1.260 | CM3 | 9030337000
SPKVPI62616 | Tabela de preços dos serviços | 02/03/2026 | Modificação | VPIS V3 VO LED VOLTAGE INDICA 22.4 MUA | SE1 | OTR | 144991 | Spare Parts ED | GLOBAL SERVICES | PSIBS | Outside Generic Compol | 0s Outside Generic Compol | XXX | OUT OF SCOPE | XX | OUT OF SCOPE | XXXXX | 172 | EUR | 1 | UN | 3606485865256 | C | 1,00 | 21 | 4 | 15 | CM | 150,00 | 150,00 | G | 1.260,00 | CM3 | [48 empty] | 9030337000
SPKVPI62617 | Tabela de preços dos serviços | 02/03/2026 | Modificação | VPIS V3 VO LED VOLTAGE INDICA 32.5 MUA | SE1 | OTR | 144991 | Spare Parts ED | GLOBAL SERVICES | PSIBS | Outside Generic Compol | 0s Outside Generic Compol | XXX | OUT OF SCOPE | XX | OUT OF SCOPE | XXXXX | 172 | EUR | 1 | UN | 3606485865263 | C | 1,00 | 21 | 4 | 15 | CM | 100,00 | 100,00 | G | 1.260,00 | CM3 | [48 empty] | 9030337000
SPKVPI62618 | Tabela de preços dos serviços | 02/03/2026 | Modificação | VPIS V3 VO LED VOLTAGE INDICA 47.2 MUA | SE1 | OTR | 144991 | Spare Parts ED | GLOBAL SERVICES | PSIBS | Outside Generic Compol | 0s Outside Generic Compol | XXX | OUT OF SCOPE | XX | OUT OF SCOPE | XXXXX | 172 | EUR | 1 | UN | 3606485865270 | C | 1,00 | 21 | 4 | 15 | CM | 100,00 | 100,00 | G | 1.260,00 | CM3 | [36 empty] | 1 | UN | 3606485865270 | 21 | 4 | 15 | CM | 100 | 100,00 | G | 1.260 | CM3 | 9030337000
SPKVPI62619 | Tabela de preços dos serviços | 02/03/2026 | Modificação | VPIS V3 VO LED VOLTAGE INDICA 68.4 MUA | SE1 | OTR | 144991 | Spare Parts ED | GLOBAL SERVICES | PSIBS | Outside Generic Compol | 0s Outside Generic Compol | XXX | OUT OF SCOPE | XX | OUT OF SCOPE | XXXXX | 172 | EUR | 1 | UN | 3606485865287 | C | 1,00 | 21 | 4 | 15 | CM | 33,00 | 33,00 | G | 1.260,00 | CM3 | [48 empty] | 9030337000
SPKVW3A8306DRC | Tabela de preços dos serviços | 02/03/2026 | Modificação | MODBUS TERM. RC SCREW | SE1 | OTR | 187970 | Spare Parts ED | GLOBAL SERVICES | PPIBS | Outside Generic Compol | 0s Outside Generic Compol | XXX | OUT OF SCOPE | XX | OUT OF SCOPE | XXXXX | 47 | EUR | 0 | UN | 3606486349175 | C | 1 | 10 | 5 | 5 | CM | 8,00 | 8,00 | G | 250,00 | CM3 | [48 empty] | 8533210000
SPKVW3A8306R10 | Tabela de preços dos serviços | 02/03/2026 | Modificação | MODBUS CABLE 2 RJ45 1M | SE1 | OTR | 144991 | Spare Parts ED | GLOBAL SERVICES | PSIBS | Outside Generic Compol | 0s Outside Generic Compol | XXX | OUT OF SCOPE | XX | OUT OF SCOPE | XXXXX | 47 | EUR | 0 | UN | 3606486869703 | C | 1 | 12 | 2 | 12 | CM | 51,00 | 51,00 | G | 230,40 | CM3 | [48 empty] | 8544421000

## Obsoletas
Referência | Descrição | Sustituição
0052049045000 | EXRDM3910/50NOO7AIP44OOD4K60
0052051045000 | EXRDM3913/50NOO 7AIP44 OO D4K 60
0052951045700 | ExRDM3913/50 NEa Flexo with key
0062501497001 | ICLA IFX CABLE (POWER SIG.) 3M DP0
0805098005 | Gasket VTRE-F/UF -65 Spare
0805099005 | Gasket VTRE-F/UF 80-150 Spare
13595 | SUP TERMINAIS P/QUADROS CHASSI
13941 | PLATINA PERFURADA 150X250MM
13950 | CANHAO QUADRANGULAR
15201 | VOLTIMETRO DIGITAL 0 600V
15202 | AMPERIMETRO DIGITAL 0 10A DIRECTO
15209 | Amp. Digit. Multicalibre con TI x75
15440 | CONTADOR HORARIO 250V 50Hz
15443 | CONTADOR DE IMPULSOS
15607 | CH 48x48 24 VCA 50 Hz
15608 | CH 48x48 230 VCA 50 Hz
15609 | CH 48x48 12 a 36 VCC
15855 | TELECOMANDO P-BLOCO SINALIZADOR EMERG
15856 | TELECOMAMDO P-BLOCO SINALIZADOR EMERG
16003 | AMPERIMETRO X/5 p/MOTORES (3 I
16004 | AMPERIMETRO X/5 (1.5 In)
16005 | VOLTIMETRO DIRECTO 0-500 V.
16006 | ESCALA (3 In) p/TC 30/5 A.
16007 | ESCALA (3 In) p/TC 75/5 A.
16008 | ESCALA (3 In) p/TC 200/5 A.
16009 | ESCALA p/TC 50/5 A.
16010 | ESCALA p/TC 100/5 A.
16011 | ESCALA p/TC 200/5 A.
16012 | ESCALA p/TC 400/5 A.
16013 | ESCALA p/TC 600/5 A.
16015 | ESCALA p/TC 1250/5 A.
16016 | ESCALA p/TC 1500/5 A.
16019 | ESCALA p/TC 2000/5 A.
16029 | AMPERIMETRO 0-30A.(Directo)
16030 | AMPERIMETRO ESCALAS INTER.
16034 | ESCALA PARA AMP 16030 0-100A T
16035 | ESCALA PARA AMP 16030 0 150A TI150
16036 | ESCALA PARA AMP 16030 0 200A TI200
16038 | ESCALA PARA AMP 16030 0 300A TI300
16039 | ESCALA PARA AMP 16030 0 400A TI400
16040 | ESCALA PARA AMP 16030 0 500A TI500
16042 | ESCALA PARA AMP 16030 0 800A TI800
16043 | ESCALA PARA AMP 16030 0 1000A TI1000
16044 | ESCALA PARA AMP 16030 0 1500A TI1500
16045 | ESCALA PARA AMP 16030 0 2000A TI2000
16060 | VOLTIMETRO 0-300V
16061 | VOLTIMETRO 0-500V
16074 | AMPERIMETRO X/5 (1,3 In) 96x96
16075 | VOLTIMETRO DIRECTO 0-500 V 96x
16076 | ESCALA PARA TI 30/5A 3 In 96x9
16077 | ESCALA PARA TI 75/5A 3 In 96x9
16078 | ESCALA PARA TI 30/5A 3 In 96x9
16079 | ESCALA PARA TI 50/5 A 96x96
16080 | ESCALA PARA TI 100/5 A 96x96
16081 | ESCALA PARA TI 200/5 A 96x96
16082 | ESCALA PARA TI 400/5 A 96x96
16083 | ESCALA PARA TI 600/5 A 96x96
16084 | ESCALA PARA TI 1000/5 A 96x96
16085 | ESCALA PARA TI 1250/5 A 96x96
16086 | ESCALA PARA TI 1500/5 A 96x96
16087 | ESCALA PARA TI 2000/5 A 96x96
16089 | ESCALA PARA TI 3000/5 A 96x96
16090 | ESCALA PARA TI 4000/5 A 96x96
16091 | ESCALA PARA TI 5000/5 A 96x96
16092 | ESCALA PARA TI 6000/5 A 96x96
16763 | INTER DIF 4P 125A 30MA CL B | A9R41492
16764 | INTER DIF 4P 125A 300MA CL B | A9R44492
16765 | INTER DIF 4P 125A 300MA CL B SEL | A9R45492
16766 | INTER DIF 4P 125A 500MA CL B | A9R46492
16905 | ID 4x125 30mA cl. AC | A9R11492
16906 | INTER DIF 4P 125A 100MA 415V CL. AC | A9R12492
16907 | ID 4x125 300mA cl.AC | A9R14492
16908 | ID 4x125 500mA cl. AC | A9R16492
16920 | ID 4P 125A 30MA 415V CLASSE A SI | A9R31492
16921 | ID 4P 125A 300MA 415V CLASSE A SI | A9R34492
16924 | INTER DIF 4P 125A 30mA 415V CLASSE A | A9R21492
16925 | INTER DIF 4P 125A 300MA 415V S CLASSE | A9R25492
16926 | INTER DIF 4P 125A 300MA 415V CLASSE A | A9R24492
16927 | INTER DIF 4P 125A 500MA 415V CLASSE A | A9R26492
16966 | INT. DIF. 2P 125A 30MA CLASSE AC | A9R11292
170ADM54080 | MOM,Base 06ED/03SD 120Vca,Modbus Ma
170ADM69051 | MOM,10 ED/08 SD Triac 120vAC
170ADM85010 | MOM,16 ED/16 SD 12-48vDC
170ADO53050 | MOM,08 SD 24vDC / 2A
170ADO74050 | MOM,16 SD,230vCA / 0,5A
170ANR12091 | MOM,06 EA/04 SA ?0v, 08 ED/08 SD 2
170MCI00700 | CABLE MONTADO INTERBUS-S 8 cm
18741 | NG125L 1P 10A CURVA B 50 KA
18742 | NG125L 1P 16A CURVA B 50KA
18744 | NG125L 1P 25A CUR B 50 KA
18745 | NG125L 1P 32A CUR B 50 KA
18755 | NG125L 2P 40A CUR B 50 KA
18758 | NG125L 2P 80A CUR B 50 KA
18761 | NG125L 3P 20A CURVA B 50KA
18765 | **NG125L 3P 50A CURVA B 50KA
19045 | VIGI NG125 CLASSE A 4P 125A 300...1000
19067 | MN 220-240V CA P-NG125
19074 | TAPA BORNES NG125+VIGI 2P 63A
19075 | TAPA BORNES NG125+VIGI 3P 63A
29354 | **ENC. MEC. COMANDO DIRECTO NS
31122 | INS250 200A 3P PUNHO ROT.VERM-
31123 | INS250 200A 4P PUNHO ROT.VERM-
31128 | INS320 3P PUNHO ROT.VERMELHO-E
31129 | INS320 4P PUNHO ROT.VERMELHO-E
31132 | INS500 3P PUNHO ROT.VERMELHO-E
31162 | INTERPACT INV 200 3P
31163 | INTERPACT INV 200 4P
31168 | INTERPACT INV 320 3P
31169 | INTERPACT INV 320 4P
31172 | INTERPACT INV 500 3P
31173 | INTERPACT INV 500 4P
31189 | INV 320 4P ESP.AMAR.PUNHO VERM
31210 | QUADRO INDIV. COM.ROT.PROL STD
33230 | NS800 N 3P FIXO SD | C080N3FM
33231 | NS800 H 3P FIXO SD | C080H3FM
33232 | NS800 L 3P FIXO SD | C080L3FM
33234 | NS800 N 4P FIXO SD | C080N4FM
33235 | NS800 H 4P FIXO SD | C080H4FM
33236 | NS800 L 4P FIXO SD | C080L4FM
33240 | NS1000 N 3P FIXO SD | C100N3FM
33241 | NS1000 H 3P FIXO SD | C100H3FM
33242 | NS1000 L 3P FIXO SD | C100L3FM
33244 | NS1000 N 4P FIXO SD | C100N4FM
33245 | NS1000 H 4P FIXO SD | C100H4FM
33246 | NS1000 L 4P FIXO SD | C100L4FM
33250 | NS1250 N 3P FIXO SD | C125N3FM
33251 | NS1250 H 3P FIXO SD | C125H3FM
33254 | NS1250 N 4P FIXO SD | C125N4FM
33255 | NS1250 H 4P FIXO SD | C125H4FM
33260 | NS1600 N 3P FIXO SD | C160N3FM
33261 | NS1600 H 3P FIXO SD | C160H3FM
33265 | NS1600 H 4P FIXO SD | C160H4FM
33330 | NS800 N 3P EXTRAIVEL SD | C080N3WM
33331 | NS800 H 3P EXTRAÍVEL SD | C080H3WM
33332 | NS800 L 3P EXTRAÍVEL SD | C080L3WM
33334 | NS800 N 4P EXTRAÍVEL SD | C080N4WM
33335 | NS800 H 4P EXTRAÍVEL SD | C080H4WM
33336 | NS800 L 4P EXTRAÍVEL SD | C080L4WM
33340 | NS1000 N 3P EXTRAÍVEL SD | C100N3WM
33341 | NS1000 H 3P EXTRAÍVEL SD | C100H3WM
33342 | NS1000 L 3P EXTRAÍVEL SD | C100L3WM
33344 | NS1000 N 4P EXTRAÍVEL SD | C100N4WM
33345 | NS1000 H 4P EXTRAÍVEL SD | C100H4WM
33346 | NS1000 L 4P EXTRAÍVEL SD | C100L4WM
33350 | NS1250 N 3P EXTRAÍVEL SD | C125N3WM
33351 | NS1250 H 3P EXTRAÍVEL SD | C125H3WM
33354 | NS1250 N 4P EXTRAÍVEL SD | C125N4WM
33355 | NS1250 H 4P EXTRAÍVEL SD | C125H4WM
33360 | NS1600 N 3P EXTRAÍVEL SD | C160N3WM
33361 | NS1600 H 3P EXTRAÍVEL SD | C160H3WM
33364 | NS1600 N 4P EXTRAÍVEL SD | C160N4WM
33365 | NS1600 H 4P EXTRAÍVEL SD | C160H4WM
33422 | NS800 NA 3P FIXO | C080S3FM
33423 | NS800 NA 4P FIXO | C080S4FM
33424 | NS1000 NA 3P FIXO | C100S3FM
33425 | NS1000 NA 4P FIXO | C100S4FM
33426 | NS1250 NA 3P FIXO | C125S3FM
33427 | NS1250 NA 4P FIXO | C125S4FM
33428 | NS1600 NA 3P FIXO | C160S3FM
33429 | NS1600 NA 4P FIXO | C160S4FM
33432 | NS800 NA 3P EXTRAÍVEL | C080S3WM
33433 | NS800 NA 4P EXTRAÍVEL | C080S4WM
33434 | NS1000 NA 3P EXTRAÍVEL | C100S3WM
33435 | NS1000 NA 4P EXTRAÍVEL | C100S4WM
33436 | NS1250 NA 3P EXTRAÍVEL | C125S3WM
33437 | NS1250 NA 4P EXTRAÍVEL | C125S4WM
33438 | NS1600 NA 3P EXTRAÍVEL | C160S3WM
33439 | NS1600 NA 4P EXTRAIVEL | C160S4WM
33487 | NS800 NA 3P FIXO TAF | C080S3NAFM
33488 | NS1000 NA 3P FIXO TAF | C100S3NAFM
33489 | NS1250 NA 3P FIXO TAF | C125S3NAFM
33490 | NS1600 NA 3P FIXO TAF | C160S3NAFM
33492 | NS800 NA 4P FIXO TAF | C080S4NAFM
33493 | NS1000 NA 4P FIXO TAF | C100S4NAFM
33494 | NS1250 NA 4P FIXO TAF | C125S4NAFM
33495 | NS1600 NA 4P FIXO TAF | C160S4NAFM
33543 | REGULAÇÃO IEC 0.4 A 0.8 BAIXA
33658 | MX 012 V CC FIXO STD
33797 | MX 380/480 V CA/CC EXTR. COM
33880 | COM.ROTATIVO TELESCOPICO CHASS
33884 | 2 OF Avanzad Apertura NS800-1600 Extraib
33904 | CADEADOS+2FEC.IDEN.PROFALUX(OF
33913 | ENCR. BARRAS 2 APAR. EXTRAÍVEI
34000 | NS1600b N 3P APAR. BASE SD | C16BN3FM
34004 | NS1600b H 4P APAR. BASE SD | C16BH4FM
34006 | NS2000 N 3P BASIC FRAME | C200N3FM
34007 | NS2000 H 3P APAR. BASE SD | C200H3FM
34009 | NS2000 N 4P APAR. BASE SD | C200N4FM
34010 | NS2000 H 4P APAR. BASE SD | C200H4FM
34012 | NS2500 N 3P BASIC FRAME | C250N3FM
34013 | NS2500 H 3P APAR. BASE SD | C250H3FM
34015 | NS2500 N 4P APAR. BASE SD | C250N4FM
34016 | NS2500 H 4P APAR. BASE SD | C250H4FM
34018 | NS3200 N 3P APAR. BASE SD | C320N3FM
34019 | NS3200 H 3P APAR. BASE SD | C320H3FM
34021 | NS3200 N 4P APAR. BASE SD | C320N4FM
34027 | NS2000 NA 3P APAR. BASE | C200S3FM
34028 | NS2000 NA 4P APAR. BASE | C200S4FM
34030 | NS2500 NA 3P APAR. BASE | C250S3FM
34031 | NS2500 NA 4P APAR. BASE | C250S4FM
34033 | NS3200 NA 3P APAR. BASE | C320S3FM
34034 | NS3200 NA 4P APAR. BASE | C320S4FM
34404 | NS800 N 3P FIXO MICRO 2.0 E TA | C080N32EFM
34405 | NS800 H 3P FIXO MICRO 2.0 E TA | C080H32EFM
34406 | NS800 N 4P FIXO MICRO 2.0 E TA | C080N42EFM
34407 | NS800 H 4P FIXO MICRO 2.0 E TA | C080H42EFM
34408 | NS1000 N 3P FIXO MICRO 2.0 E T | C100N32EFM
34409 | NS1000 H 3P FIXO MICRO 2.0 E T | C100H32EFM
34410 | NS1000 N 4P FIXO MICRO 2.0 E T | C100N42EFM
34411 | NS1000 H 4P FIXO MICRO 2.0 E T | C100H42EFM
34412 | NS1250 N 3P FIXO MICRO 2.0 E T | C125N32EFM
34413 | NS1250 H 3P FIXO MICRO 2.0 E T | C125H32EFM
34414 | NS1250 N 4P FIXO MICRO 2.0 E T | C125N42EFM
34415 | NS1250 H 4P FIXO MICRO 2.0 E T | C125H42EFM
34416 | NS1600 N 3P FIXO MICRO 2.0 E T | C160N32EFM
34417 | NS1600 H 3P FIXO MICRO 2.0 E T | C160H32EFM
34418 | NS1600 N 4P FIXO MICRO 2.0 E T | C160N42EFM
34419 | NS1600 H 4P FIXO MICRO 2.0 E T | C160H42EFM
34424 | NS800 N 3P FIXO MICRO 5.0 E TA | C080N35EFM
34425 | NS800 H 3P FIXO MICRO 5.0 E TA | C080H35EFM
34426 | NS800 N 4P FIXO MICRO 5.0 E TA | C080N45EFM
34427 | NS800 H 4P FIXO MICRO 5.0 E TA | C080H45EFM
34428 | NS1000 N 3P FIXO MICRO 5.0 E T | C100N35EFM
34429 | NS1000 H 3P FIXO MICRO 5.0 E T | C100H35EFM
34430 | NS1000 N 4P FIXO MICRO 5.0 E T | C100N45EFM
34431 | NS1000 H 4P FIXO MICRO 5.0 E T | C100H45EFM
34432 | NS1250 N 3P FIXO MICRO 5.0 E T | C125N35EFM
34433 | NS1250 H 3P FIXO MICRO 5.0 E T | C125H35EFM
34434 | NS1250 N 4P FIXO MICRO 5.0 E T | C125N45EFM
34435 | NS1250 H 4P FIXO MICRO 5.0 E T | C125H45EFM
34436 | NS1600 N 3P FIXO MICRO 5.0 E T | C160N35EFM
34437 | NS1600 H 3P FIXO MICRO 5.0 E T | C160H35EFM
34438 | NS1600 N 4P FIXO MICRO 5.0 E T | C160N45EFM
34439 | NS1600 H 4P FIXO MICRO 5.0 E T | C160H45EFM
4215240 | AE 6080 ANGULO EXTERIOR
42878 | 2 FECHADURAS PROFALUX (1 CHAVE
4657051 | **VERNIZ SUICO EM TUBO | 4657051
47928 | PLETINA PARA CABLES 3 AP.FIJOS O SECC.
48953 | **NS800 LB 3P FIXO SD | C080B3FM
490NAD91103 | CONECTOR PROFIBUS FIN DE LINEA
490NAD91104 | CONECTOR PROFIBUS INTERMEDIO
490NTW00012 | CableEthSTPParalelo_RJ45,12m,CE
490NTW00080 | CableEthSTPParalelo_RJ45,80m,CE
49860 | BORNES REPARTIÇÃO 3X10MM2 - 3
49861 | PENTE LIGACAO 2 APARELHOS ISFT
49862 | PENTE LIGACAO 3 APARELHOS ISFT
49863 | PENTE LIGACAO 4 APARELHOS ISFT
49865 | BORNE DE ALIMENTACAO 25 A 95MM
51070136D1 | SHUNT TRIP RELAYS ASSEMBLY 110VDC/220VAC
51071816B1 | KIT MOTOR 48/60 Vcc
51071816C1 | KIT MOTEUR 110V/125VCC 127VCA
5123002010 | Sensor de temperatura en conducto STD100
5123130010 | Sensor temperatura de inmersión en tuber
5123206010 | Sensor de temperatura de contacto STC200
5126070000 | SENSOR TEMP CONTACT STC600
5152300000 | Sensor combinado CO2 -Temp Conducto SCD
5152302000 | Sensor combinado CO2 -Temp Conducto - LC
5152304000 | Sensor combinado CO2 -Temp - HR Conducto
5152308000 | Sensor SCD210 CO2 Temp NTC Inet
5201MNET104S | PROLINX,MBTCPToIEC104Server
81485 | TOM. P. 63A MOVEL IP67 480V 3P
81486 | TOM. MOV. 63A 3PNT 480/500V IP
81690 | **TOM. P. 125A E. DIR. IP67 22
81692 | TOM. P. 125A E. DIR. IP67 220V
81766 | FIC. P. 90º 32A MOVEL IP67 220
81802 | FIC. P. 16A P. 90º IP44 110V 3
81807 | **FIC. P. 16A P. 90? IP44 380V
81878 | FIC. P. 63A P. DIR. IP67 220V
81879 | FIC. P. 63A P. DIR. IP67 220V
82026 | TOM C- TRANSF SEG 230V-24V 2P
82028 | T ENC 16A2PT100/130V IP44
82032 | **TOM.ENC.C/ENCRAV 200/250VCA
82033 | **TOM.ENC.C/ENCRA 200/250VCA 3
82043 | **TOM.ENC.C/ENCRA 200/250VCA 3
82044 | **TOM.ENC.C/ENCRA 200/250VCA 3
82089 | T EC 32A2PT100/130V IP65
82095 | 32A 2PT 380-415 toma con int. de bloqueo
82305 | Ficha movel 16A 2P 50V IP44
82315 | F MBT 32A 2P 50V IP44
82353 | 16A 2P 40-50V IP67 50-60Hz Fic
82470 | T MBT 32A 3P 50V IP67
82783 | ISOBLOCK-DIN IP65 380V 3P+N+T
82883 | PK ISOBLOCK FUS 380-415V 3PNT
82912 | TOM. ENCASTRÁVEL MUITO BAIXA T
82952 | TOM ENC.MBT 20-25 VCA 3P 16A I
82954 | 16A 3P 40-50V IP67 50-60Hz base emp.sal.
83098 | T S EC 32A 3PT500V IP65
83151 | TOM. P. 16A MURAL IP67 110V 2P
83170 | TOM. P. 32A MURAL IP67 380V 3P
83934 | 16A 3PT tapón para cerrar las
9001K1 | LLAVE APRIETE PARA TAPON
9001KA43 | BLOQUE CONTACTO LOGICOS NANC
9001KA51 | BLOQUE CONTACTO POTENCIA NA
9001KM55LR | BLOQUE LUM LED 24-28V ROJO
9001KM58LR | BLOQUE LUM LED 110-120V ROJO
9001KN204 | ETIQUETA OFF
9001KN300R | ETIQUETA VIRGEN 44X50MM ROJO
9001KR16 | CABEZA SETA PARADA EMERGENCIA
9001KR16H13 | SETA PARADA DE EMERGENCIA NA
9001KR16H2 | SETA PARADA DE EMERGENCIA 2NA 2NC
9001KR24GM | CAB BOT COG 40MM IMP VERD
9001KR2U | CABEZA PULS EMPOTRADO MULTICOLOR
9001KR5RH13 | PULS SETA 30mm NANC ROJO
9001KR9P38LGG | SETA LUM EMERG. PULS-TIR 2POS 41MM 120V
9001KYG1Y | CAJA AMARILLA PARA PARO DE EMERGENCIA
9001SK2L35GH13 | PULS.LUM.SALIENTE VERDE 24V 1 NANC
9001SK2L35LYA | CABEZA PULS.LUM.SALIENTE AMBAR 24V
9001SK2L38LRR | CABEZA PULS.LUM.SALIENTE ROJO 120V
9001SKP32A9 | PIL.LUM.AMBAR 12V
9001SKP32G9 | PIL.LUM.VERDE 12V
9001SKP32R9 | PIL.LUM.ROJO 12V
9001SKP35G9 | PILOTO COMPLETO CON LAMP 24V VERDE
9001SKP38G9 | PIL.LUM.VERDE 120V
9001SKP7G9 | PILOTO COMPLETO CON LAMP 230V VERDE
9001SKR16 | CABEZA SETA PARADA EMERGENCIA PLASTICO
9001SKR16H13 | PARADA EMERG. D40 TTR
9001SKR16H2 | SETA EMERG.GPD 30MM 2NA+2NC
9001SKR24BH13 | PULS.SETA RETORN.NEGRO 35MM 1NANC
9001SKR2GH5 | PULS.REBAJADO VERDE 1NA
9001SKR2UH13 | PULS IMP SALIENTE NANC MULTICOLOR
9001SKR8RH25 | PULS.SETA PULSAR-TIRAR ROJO 3 POS. 1NC+1
9001SKR9BH13 | CABEZA PULS.SETA PULSAR-TIRAR NEGRO 1NAN
9001SKR9P38LRR | CABEZA PULS.LUM.SETA ROJO LED 2 POS. 120
9001SKY3 | CAJA PLASTICO 3 TALADROS
9001W24 | MANETA LARGA SELECTOR BLANCO
9002AW7 | INT. PEDAL CLASS 9002
9015287A2 | SM6 A1 INTERLOCK FLAT KEY
9015287B2 | SM6 VERR.A3-A4 RONIS
9015287P2 | Encravamento bloqueio terras fechadas
9141046000 | ZG-MDSR - MD10/20 SR flat & side Mounti
940-0020 | UPS COMMUNICATIONS CABLE SIMPLE SIGNALLI
940-0024 | AVL CONVERSION FOR ORACLE
990NAD21910 | CABLE DERIVACION MODBUS PLUS 2,4M DCHA
990NAD23020 | Derivacion Modbus Plus carril DIN conex
A9A26477 | iMX 48VAC
A9C15410 | iATLC+C 24-240 VAC
A9C15412 | iATL4 230VAC 50-60HZ
A9C30015 | iTLI 16A 1NA 1NF 12VAC 50-60HZ 6VDC
A9C32016 | iETL16A 2NA 12VAC 50-60HZ 6VDC
A9C33211 | iTLC 16A 1NA 48VAC 50-60HZ
A9C61410 | Reflex TI24 10A 4P B
A9C66216 | Reflex H TI24 16A 2P D
A9C66325 | Reflex H TI24 25A 3P D
A9DE7640 | iCV40N 1P+N C 40A 300mA AC 6000A
A9E15536 | RELE INVERSOR RLI 16A 48V
A9E15538 | RELE INVERSOR RLI 16A 12V
A9E15540 | EXT R.INV ERL 10A 230V
A9E15541 | EXTENSAO (P/R.INV) ERL 16A 24V
A9E15542 | EXTENSAO (P/R.INV) ERL 16A 12V
A9E18333 | SIN. LUMI. AZUL - 12-48 VAC/DC
A9F73170 | iC60N 1P 0,5A B
A9F73301 | iC60N 3P 1A B
A9F83413 | iC60H 4P 13A B
A9F88240 | iC60H 2P 40A B
A9GSB550 | Porta Fusível SBI, 1N, 50A 14 x 51mm
A9GSB592 | Porta Fusível SBI, 1N, 125A 22 x 58mm
A9L40172 | Cartucho C40 800 para iPRD 40r 800PV
A9MEM3100 | iEM2455 100A Cl 1 MID RS485 | METSEEM3212
A9MEM3200 | iEM3175 63 A directos LON | METSEEM3712
A9MEM3300 | iEM3275 63 A indirecta LON | METSEEM3412
A9N26963 | BOBINE DISP.MN 220-240VCA TEMP
A9Q16340 | Vigi iC60 3P 40A 500mA AC
A9R75440 | RCCB_IID K 4P 40A 300mA AC-type
A9TYAE625 | Acti9 Vigi iDT40 1PN 25A 30mA SI ZigB
A9XCATM1 | USB-MODBUS ACTI 9 SMARTLINK
A9XMWD100 | PowerTag Link HD RF/ IP gat
ABE7BV10 | BORNERO SHUNT
ABFH32H300 | CABLE AUT.SIEMENS L3m
ABL6TS06B | TRAFO. MONO.S 230 400VCA 24VAC 63VA
ABL6TS16G | TRAFO. MONO.S 230 400VCA 115VAC 160VA
ABL8BBU24200 | MODULO CONTROL DE BATERIA 20 A
ABL8BBU24400 | MODULO CONTROL DE BATERIA 40 A
ABL8BPK24A03 | MODULO BATERIA 3,2 AH
ABL8BPK24A07 | MODULO BATERIA 7 AH
ABL8BPK24A12 | MODULO BATERIA 12 AH
ABL8FEQ24005 | FUENTE ALI. MONO. 230/400VCA 24VCC 0,5 A
ABL8WPS24200 | FUENTE TRIF. FILTRO ARM. 20A 24VDC 480W
ABL8WPS24400 | FUENTE TRIF. FILTRO ARM. 40A 24VDC 960W
ABLPA01 | KIT DE MONTAJE PARA FUENTE DE ALIM. HAST
ABS7EA3F5 | RELE EST. EXTRAIBLE 12MM, 110VAC
ABS7EC3E2 | RELE ESTATICO ENTRADA
ABT7ESM016B | TRF230VAC, 24VAC, 160VA
ABWRS106 | Q. mural classe II IP44, 300x950x210mm
ABWRS108 | Q. mural classe II IP44, 300x1250x210mm
ABWRS109 | Q. mural classe II IP44, 300x1400x210mm
ABWRS404 | Q. mural classe II IP44, 1050x650x210mm
ABWRS506 | Q. mural classe II IP44, 1300x950x210mm
ABWRY03111 | Punho com fechadura, para Q. tipo R
ABWRY06021 | Placas p cabos 5xM20/8xM16, Tipo R
ABWRY06022 | Placas p cabos 2xM50/5xM20, tipo R
ABWRY06023 | Placas p cabos 16xM16, tipo R
ABWRY06125 | Placas passa cabos 1x58mm C. 1x14-68mm
ABWRY06126 | Placas passa cabos 2x58mm C. 2x14-54mm
ABWRY59010 | Clip conduta cabos traseira/frontal
ACAC10031 | Pump - DP Control, 208-230V, 50/60Hz
ACF502 | Netshelter SX Roof Fan Tray 20
ACF504 | ACF504 / Roof Fan Tray 208/230V 50/60HZ
AF1EA3 | PORCA CLIP 3MM
AM1PA3015 | Grille Telequick juxtap.300x15
AM1PA4030 | **Grille Telequick juxtap.400x
AP4424 | ATS, 32A, IEC309in 16xC13 2xC19out
AP5257 | AP5257 / USB CABLE - 12 ft
AP5717G | "APC 17"" RACK LCD CONSOLE - GERMAN"
AP5822 | APC Integrated Rack LCD/KVM USB Cable 10
AP7526 | Rack PDU Basic 1U 22kW 400v
AP7555A | RACK PDU, BASIC, ZERO U, 22KW, 400V, (6)
AP7585 | RACK PDU EXTENDER, BASIC, 2U, 32A, 230V,
AP8706R-WW | Power Cord Kit (6 ea), Locking, C13 to C
AP8716R | Power Cord Kit (6 ea), Locking, C19 to C
AP8958EU3 | Rack PDU 2G Switched ZeroU 16A
AP8959EU3 | Rack PDU 2G, Switched, ZeroU, 16A, 230V
AP90010 | StruxureWare Data Center Operation, 10 R
AP9110 | StruxureWare Operations Capacity 10 Rack
AP94VMACT | StruxureWare Data Center Expert Virtual
AP9568 | PDU pour Rack/0U/10A/14P C13
AP9572 | Rack PDU, Basic, Zero U, 16A,
AP9613 | APC Carte relais contacts secs
AP9710 | Data Center Operation: Change 10 Rack Li
AP98275 | UPS Signaling Offer for IBM AS/400 and I
AP9892 | Pwr Cord, 16A, 100-230V, 2', C
AP9899 | Power Cord C20 to IEC309 16A 2.5m
APDU10150ME | APC rPDU ADV ME 32A 230V 1PH
APDU10150SM | APC rPDU ADV SM 32A 230V 1PH | APDU11150SM
APDU10250SW | APC rPDU ADV SW 16/20A 400/415V 3PH | APDU11250SW
APDU10350ME | APC rPDU ADV MS 32/30A 400/415V 3PH | APDU11350ME
APDU10350MO | APC rPDU ADV MO 32/30A 400/415V 3PH | APDU11350MO
APDU10350SW | APC rPDU ADV SW 32/30A 400/415V 3PH | APDU11350SW
APDU10450SW | APC NetShelter Rack PDU Advanced, Switch | APDU11450SW
APE1C2150 | CABLE DE L500 mm C UN CONECTOR P D.22
APE1PRE21 | CONECTOR ENCHUFABLE
AR3100 | NetShelter SX 42U 600mm Wide x
AR3107 | NetShelter SX 48U 600mm Wide x
AR3140 | NetShelter SX 42U 750mm Wide x 1070mm De
AR3150 | NetShelter SX 42U 750mm Wide x 1070mm De
AR3155 | NetShelter SX 45U 750mm Wide x 1070mm De
AR3157 | NetShelter SX 48U 750mm Wide x
AR3180X266 | NetShelter SX 42U 800mm Wide x 1070mm De
AR3300 | NetShelter SX 42U/600mm/1200mm Enclosure
AR3305 | NetShelter SX 45U 600mm Wide x 1200mm De
AR3307 | NetShelter SX 48 Enclosure Roof Sides Bl
AR3307W | NetShelter SX 48U
AR3350 | NetShelter SX 42U 750mm Wide x 1200mm De
AR3355 | NetShelter SX 45U 750mm Wide x 1200mm De
AR3357 | NetShelter SX48U 750mm Widex1200mm
AR3357W | NetShelter SX 48U
AR3387W | NetShelter SX 48U
AR4018IX429 | NetShelter CX 18U 750 mm Wide x 1130 mm
AR7150 | NetShelter SX 42U 750mm Wide Perforated
AR7202 | ROOF MATCH KIT FOR SX TO VX, 750MM
AR7503 | NetShelter SX 42U 600mm Wide Recessed Ra
AR7508 | NetShelter SX 42U 750mm Wide R
AR7511 | Narrow Vertical Cable Organize
AR7540 | TOOLLESS CABLE MANAGEMENT RINGS (QTY 10)
AR7540100 | Toolless Cable Management Rings (Qty 100
AR7706 | Mounting Rail Brush Strips, NetShelter S
AR7708 | NetShelter SX Air Recirculation Preventi
AR7716 | NETSHELTER SX 750MM WIDE X 1200MM DEEP N
AR7719 | NetShelter VL Swivel Caster Ki
AR7720 | KoldLok Integral Raised Floor Grommet
AR8005 | 10-32 HARDWARE KIT
AR8016ABLK | Horizontal Cable Organizer Side Channel
AR8162ABLK | Data Cable Partition, NetShelter, 600mm
AR8163ABLK | Data Cable Partition, NetShelter, 600mm
AR8165ABLK | Cable Ladder 12 (30cm) Wide w
AR8166ABLK | CABLE LADDER ATTACHMENT KIT, POWER CABLE
AR8172BLK | Data Cable Partition, NetShelt
AR8173BLK | Data Cable Partition, NetShelt
AR8182BLK | DATA CABLE PARTITION, INFRASTRUXURE PDU,
AR8183BLK | DATA CABLE PARTITION, INFRASTRUXURE PDU,
AR8427A | HORIZONTAL CABLE ORGANIZER 2U
AR8428 | Horizontal Cable Organizer 2U
AR8452 | APC DATA DISTRIBUTION 2U PANEL, HOLDS 8
AR8469 | AR8469 / Data Distribution Plastic Snap
AR8606 | 2U Horiz Cable Mang 6in Fingers top and
ASILUFC5 | MOD COMUN ASI
ATV12H075M2TQ | ATV12 0,75KW 240V 1PH / paquete 14 unida
ATV12P075M2TQ | ATV12 0,75KW 240V 1PH/Sin RAD./F.CEM Cla
ATV12P075M3 | ATV12 0,75KW 240V 3PH / Sin Radiador
ATV212HD55N4 | ATV212 55KW 400VTRI IP20 si CEM
ATV212WD55N4 | ATV212 55KW 400VTRI IP55 si CEM
ATV212WD55N4C | ATV212 55KW 400VTRI IP55 si CEM C1
ATV630D15M3 | Altivar 630 15 Kw 200/240V TRI
ATV630U30Y6 | Altivar 630 3Kw 500-690V TRI/IP21
ATV630U75Y6 | Altivar 630 7,5Kw 500-690V TRI/IP21
ATV650U07N4E | Altivar 650 0,7 Kw 400/480V- IP55+INS
ATV930D30M3C | Altivar 930 30Kw 200/240V/IP21 sin UF
ATV930D37M3C | Altivar 930 37Kw 200/240V TRI/IP21 sin
ATV930D45M3C | Altivar 930 45Kw 200/240V TRI/IP21 sin
ATV950D11N4E | Altivar 950 11 Kw 400/480V- IP55+INT
ATV950U40N4E | Altivar 950 4 Kw 400/480V- IP55+INT
ATV950U55N4E | Altivar 950 5,5 Kw 400/480V- IP55 +INT
AVGVAE11P50 | BL CONT NA+NF P50
BCH2LD0433CA5C | Servomotor BCH2 60mm 400W Chav.
BCH2LF0433CF5C | Servomotor BCH2 80mm 400W Chav. Freno
BCH2LH2033CF6C | Servomotor BCH2 100mm 2kW Chav. Freno
BCH2MM0313CF6C | Servomotor BCH2 130mm 300W Chav. Freno
BCH2MM0523CF6C | Servomotor BCH2 130mm 500W Chav. Freno
BCH2MM0613CF6C | Servomotor BCH2 130mm 600W Chav. Freno
BCH2MR2023CF6C | Servomotor BCH2 180mm 2kW Chav. Freno
BCH2MR3013CA6C | Servomotor BCH2 180mm 3kW Chav.
BCH2MR3013CF6C | Servomotor BCH2 180mm 3kW Chav. Freno
BCH2MR3023CA6C | Servomotor BCH2 180mm 3kW Chav.
BCH2MR3023CF6C | Servomotor BCH2 180mm 3kW Chav. Freno
BCH2MR3523CA6C | Servomotor BCH2 180mm 3,5kW Chav.
BCH2MR3523CF6C | Servomotor BCH2 180mm 3,5kW Chav. Freno
BCPMB042S | BCPM INTERMÉDIO
BCPMB084S | BCPM INTERMÉDIO
BCPMB142S | BCPM INTERMÉDIO
BCPMB184S | BCPM INTERMÉDIO
BCPMC042S | BCPM BÁSICO
BCPMC084S | BCPM BÁSICO
BCPMC142S | BCPM BÁSICO
BCPMC184S | BCPM BÁSICO
BCPMSCA1S | Placa base e 2 adapt BCPM-SC A
BCPMSCADPBS | BCPM ADAPTADOR DE PLACAS
BE325-IT | APC SurgeArrest + Battery Back
BE400-SP | APC Back-UPS ES 400VA 230V Spa
BE650G2-SP | APC Back-UPS 650VA, 230V, 1 USB
BE850G2-SP | APC Back-UPS 850VA, 230V, USB Type-C and
BH500INET | APC BACK-UPS HS 500VA 230V
BLRCH125A150B60 | VarplusCan HDuty 12,5kVAr 600V
BLRCH125A150B69 | VarplusCan HDuty 12,5kVAr 690V
BLRCH150A180B57 | VarplusCan Hduty 15kVAr 575V
BLRCH150A180B69 | VarplusCan HDuty 15kVAr 690V
BLRCH276A331B69 | VarplusCan HDuty 27,6kVAr 690V
BLRCS030A036B40 | Capacitor Can SDY 3/3.6 kvar 400V
BLRCS042A050B48 | Capacitor Can SDY 4.2/5 kvar 480V
BLRCS050A060B52 | Capacitor Can SDY 5/6 kvar 525V
BLRCS063A075B40 | Capacitor Can SDY 6.3/7.5 kvar 400V
BLRCS083A100B40 | Capacitor Can SDY 8.3/10 kvar 400V
BLRCS125A150B52 | Capacitor Can SDY 12.5/15 kvar 525V
BLRCS339A407B48 | VarplusCan SDuty 33,9kVAr 480V
BMH0701T31F2A | MOTOR 1,4Nm,IP65 CHAV,ST128,FRE,ACOD
BMH0702P32A1A | MOTOR 2,5Nm,IP65 CHAV,MT128,RECTO
BMH0703P11F1A | MOTOR 3,4Nm,IP54 CHAV,ST128,FRE,RECTO
BMH0703P12A1A | MOTOR 3,4Nm,IP54 CHAV,MT128,RECTO
BMH1001P17A1A | MOTOR 3,6Nm,IP54 CHAV,MT16,RECTO
BMH1002P37A1A | MOTOR 6,2Nm,IP65 CHAV,MT16,RECTO
BMH1003T12F1A | MOTOR 8,4Nm,IP54 CHAV,MT128,FRE,RECTO
BMH1401P36A1A | MOTOR 10,3Nm,IP65 CHAV,ST16,RECTO
BMH2053P22A1A | MOTOR 88Nm,IP65 LISO,MT128,RECTO
BMXETM0200H | H Turbomachinery Frequency Input 2 CH
BMXFCW301 | M340,Bornero 40P+Precable 1x20 Hilos 3m
BMXRWS128MWF | M340,TarjMem BMXNOR0200H Web Pages, Data
BMXRWSFC032M | M340,TarjMem,ModEthernet,Web Case C. Rec
BRS364H030AAA | VRDM364 50LHA OOIP41 OO D6O 38 OOOS400
BRS368WE31ACA | VRDM368/50LWC EOIP41 OO D8E 38 OBBOOOO
BRS3ADW850ABA | MOTOR STEP 19.7Nm,TER,CHA,IP41
BSH0401P17A2A | MOTOR 40MM IEC 0,18NM 170W IP50 KEY SHAF
BSH0553P12F2A | MOTOR 1,3Nm,IP54 CHAV,MT,FRENO,ACOD
BSH0701P32F2A | MOTOR 1,4Nm,IP65 CHAV,MT,FRENO,ACOD
BSH0701T11A2A | MOTOR 1,4Nm,IP54 CHAV,ST,ACOD
BSH0702P32F2A | MOTOR 2,1Nm,IP65 CHAV,MT,FRENO,ACOD
BSH1001P31F2A | MOTOR 3,4Nm,IP65 CHAV,ST,FRENO,ACOD
BSH1002P21F2A | MOTOR 5,5Nm,IP65 LISO,ST,FRENO,ACOD
BSH1002T32A2A | MOTOR 5,5Nm,IP65 CHAV,MT,ACOD
BSH1004T02F2A | MOTOR 9,3Nm,IP54 LISO,MT,FRENO,ACOD
BX700UI | APC Back-UPS 700VA 230V AVR IEC Sockets
C1042B100 | DISPARADOR NSX100 CA 4P4D 100A 2.2AB
C1044B100 | DISPARADOR NSX100 CA 4P4D 100A 4.2AB
C10B44B100 | NSX100B 25kA CA 4P4D 100A 4.2AB
C1642B160 | DISPARADOR NSX160 CA 4P4D 160A 2.2AB
C1644B160 | DISPARADOR NSX160 CA 4P4D 160A 4.2AB
C16B44B160 | NSX160B 25kA CA 4P4D 160A 4.2AB
C2542B240 | DISPARADOR NSX250 CA 4P4D 240A 2.2AB
C2544B250 | DISPARADOR NSX250 CA 4P4D 250A 4.2AB
C25B44B240 | NSX250B 25kA CA 4P4D 240A 4.2AB
C35005 | Tapa frontal ComPacT NS1600b-3200
C4042B400 | DISPARADOR NSX400 CA 4P4D 400A 2.3AB
C4044B400 | DISPARADOR NSX400 CA 4P4D 400A 4.3AB
C40F44B400 | NSX400F 36kA CA 4P4D 400A 4.3AB
CAT6PNL-24 | APC CAT 6 Patch Panel 24 port RJ45 to 11
CCT15261 | CELULA FOTOELECTRICA P QUADRO
CCT5010-0002 | Micromódulo ilum. regulador Wiser | CCT5010-0003
CCT5011-0002 | Micromódulo interruptor ON/OFF Wiser | CCT5011-0002W
CCT501400_0001 | Suporte de mesa Wiser Hub
CCT501411 | Controlo remoto IV
CCT5015-0002 | Micromódulo control estores Wiser | CCT5015-0002W
CCT501901 | Wiser Hub
CCT552006 | Detector Presença DALI PIR (230V)
CCT556006 | Comando Remoto p/ DALI PIR (230V)
CCT592011 | Sensor de inundação Wiser | CCT592012
CCT723319 | Câmara interior IP Wiser
CCT724319 | Câmara IP Wiser para exterior
CCTR1P002 | DET MOV INTERIOR SAL 360? (BLISTER)
DA1TS070 | SONDA SUP PTC 70ºC
DA1TS080 | SONDA PTC
DA1TS090 | SONDA PTC 90ºC
DA1TT090 | SONDA PTC
DA1TT110 | SONDA PTC
DA1TT130 | SONDA PTC
DA1TT140 | SONDA TRIPL INTEG PTC 140ºC
DDCC6-013 | APC Data Dist Cable CAT6 UTP CMR 6XRJ 45
DF141N | PORT FUS 14X51 1P+N 50A
DF141NV | PORT FUS 14X51 1P+N 50A SINAL
DF14AP | KIT MONT PORT FUS DF14
DF221N | PORT FUS 22X58 1P+N 125A
DF221NV | PORT FUS 22X58 1P+N 125A SINAL
DF222V | PORT FUS 22X58 2P 125A SINAL
DF2BA0400 | FUSIBLE 8,5X31,5 4A
DF2FGN125 | FUS FAC GG TAM00 125A
DF2HA1161 | FUS TAM 1 AM 160A
DF2HA1201 | FUS FACA 200A TAM1 AM
DF2HA1251 | FUS TAM 1 AM 250A
DF2HN1201 | FUS TAM 1 GF 200A
DF2HN1251 | FUS TAM 1 GF 250A
DF2JA1401 | FUS TAM 2 AM 400A
DF81NV | PORT FUS 8,5X31,5 1P+N 25A SIN
DF81V | PORT FUS 8,5X31,5 1P 25A SINAL
DF82V | PORT FUS 8,5X31,5 2P 25A SINAL
DF83NV | PORT FUS 8,5X31,5 3P+N 25A SIN
DL1BA030 | LAMPARA 30V
DL1BA160 | LAMPARA 160V
DL1BA260 | LAMPARA 260V
DL1BDB1 | LAMPARA DE LED BA 15D 24V BLANCO
DL1BDB3 | LAMPARA DE LED BA 15D 24V VERDE
DL1BDB4 | LAMPARA DE LED BA 15D 24 V ROJO
DL1BDB5 | LAMPARA DE LED BA 15D 24 V NARANJA
DL1BDB6 | LAMPARA DE LED BA 15D 24V AZUL
DL1BDB8 | LAMPARA DE LED BA 15D 24V AMARILLO
DL1BDG1 | LAMPARA DE LED BA 15D 120V BLANCO
DL1BDG3 | LAMPARA DE LED 15D 120V VERDE
DL1BDG4 | LAMPARA DE LED BA 15D 120V ROJO
DL1BDG5 | LAMP.LED NARANJA BA15D 120V
DL1BDG6 | LAMPARA DE LED BA 15D 120V AZUL
DL1BDG8 | LAMPARA DE LED BA 15D 120V AMARILLO
DL1BDM1 | LAMP.BLA.230V LED
DL1BDM3 | LAMP.VER.230V LED
DL1BDM4 | LAMP.ROJ.230V LED
DL1BEB | LAMPARA 7W BA15d 24V
DL1BEBS | LAMPARA 5W BA15D 24V
DL1BEE | LAMPARA 7W BA15d 48V
DL1BEG | LAMPARA INCAND BA 15D 120V 7W
DL1BEM | LAMPARA INCAND BA 15D 230V 7W
DL1BEMS | LAMPARA 5W BA15D 230V
DL1BKB1 | LAMPARA DE LED BA 15D 24V BLANCO INTER
DL1BKB3 | LAMPARA DE LED BA 15D 24V VERDE INTER
DL1BKB4 | LAMPARA DE LED BA 15D 24V ROJO INTER
DL1BKG4 | LAMPARA LED BA 15D 120V ROJO INTER
DL1BLB | LAMPARA 10W BA15D 24V
DL1BLG | LAMPARA INCAND BA 15D 120V 10W
DL1BLM | LAMPARA 10W BA15D 230V
DL1CS3220 | LAMPARA NEON 220 24OV
DL1CS7220 | LAMPARA 220 240V
DO1R9R11225 | ID 2P 25A 30mA AC 24
DO1R9R14225 | ID 2P 25A 300mA AC 24
DO1R9R14240 | ID 2P 40A 300mA AC 24
E3SOPT001 | E3S Carta de rede
EGX150 | PASARELA ETHERNET LINK150
EMDC24U3KP2 | Easy MDC, 24U Contained, SRV 3kVA PM
EMDC42U6KP2 | Easy MDC, 42U Contained, SRV6kVA PM
EN-BATTERY-T | Cabinet/Battery/Tamper-Switch
ENN05082 | CX DER RECT 65x45x65 4 PREC M16/20 CZ
ENN05083 | CX DER RECT 65x55x105 6 PRC M16/20 CZ
EPDU1010B-SCH | Easy PDU, Basic, 1U, 10A, 230V, (6)Schuk
EPDU1016B | Easy PDU, Basic, 1U, 16A, 230V, (8)C13
EPDU1016M | Easy PDU, Metered, 1U, 16A, 230V, (8)C13 | EPDU2016M
EPDU1016S | Easy PDU, Switched, 1U, 16A, 230V, (8)C1 | EPDU2016S
EPDU1116B | Easy PDU,Basic,ZeroU,16A,230V,(20)C13 &
EPDU1116B-SCH | Easy PDU,Basic,ZeroU,16A,230V,(14) SCHUK
EPDU1116M | Easy PDU,Metered,ZeroU,16A,230V,(18)C13 | EPDU2116M
EPDU1116MBO | EPDU Met-by-Out ZU 16A 230V 20 C13 4 C19 | EPDU2116MBO
EPDU1116S | Easy PDU, Switched,ZeroU,16A,230V,(20)C1 | EPDU2116S
EPDU1116SMBO | EPDU Met-by-Out Sw ZU 16A 230V 20 C13 4 | EPDU2116SMBO
EPDU1132B | Easy PDU, Basic, Zero U, 32A, 230V, (20)
EPDU1132B-SCH | Easy PDU,Basic,ZeroU,32A,230V,(21) SCHUK
EPDU1132M | Easy PDU, Metered, Zero U, 32A, 230V, (2 | EPDU2132M
EPDU1132MBO | EPDU Met-by-Out ZU 32A 230V 20 C13 4 C19 | EPDU2132MBO
EPDU1132S | Easy PDU, Switched, Zero U, 32A, 230V, ( | EPDU2132S
EPDU1132SMBO | EPDU Met-by-Out Sw ZU 32A 230V 20 C13 4 | EPDU2132SMBO
EPDU1216B | Easy PDU, Basic, Zero U, 11 kW, 230V, (3
EPDU1216MBO | EPDU Met byOut ZU 11kW 230V 18 C13 6 C19 | EPDU2216MBO
EPDU1216SMBO | EPDU Met-by-Out Sw ZU 11kW 230V 18 C13 6 | EPDU2216SMBO
EPDU1232B | Easy PDU, Basic, Zero U, 22 kW, 230V, (3
EPDU1232MBO | EPDU Met-byOut ZU 22kW 230V 18 C13 6 C19 | EPDU2232MBO
EPDU1232SMBO | EPDU Met-by-Out Sw ZU 22kW 230V 18 C13 6 | EPDU2232SMBO
EPDU1232SX3620 | EasyPDU, Switched, Zero U, 22 kW, 230V, | EPDU2232SX3620
EPDU-TH | T/H SENSOR for Easy PDU
EPH0100223 | Interruptor Unip IP44 MF Asfora
EPH0800323 | BotAo de pressAo simples CR
EPH1600321 | BOTAO DE PRESSAO LUMINOSO BR DIY ASFORA
EPH2700221 | Asfora USB charger 2,1A white
EPH2700223 | Asfora USB charger 2,1A cream
EPH2700261 | Asfora USB charger 2,1A aluminium
EPH2700271 | Tom USB carregador 2,1A Ant asfora
EPH2700371 | Tom USB carregador A+C Ant asfora
EPH4100123 | Tomada Telefone RJ11 MF Asfora
EPH4900123 | Tomada RJ45+RJ12 MF Asfora
EPH6400123 | Reg Luz Rot 40-600VA MF Asfora
EPWUPS20KU6PTS | Galaxy PW 2nd Gen 20kVA 3:1 220VAC 6 P
ESEMABCZTSXAZZ | 1 License for Eco Machine Advisor Basic
ESEMALCZTSXAZZ | 1 License for Eco Machine Advisor Lite -
ESEMAMCZTSXAZZ | 1 License for Eco Machine Advisor Prem -
ESEMAPCZTSXAZZ | 1 License for Eco Machine Advisor Pro -
ESEMAWCZMSPAZZ | 1 License for Eco Machine Wallet 20.000
ESEMAWCZSSPAZZ | 1 License for Eco Machine Wallet 5.000 M
ESEMAWCZTSPAZZ | 1 License for Eco Machine Wallet 2.000 M
EVA1HPC3 | Universal Peak Controller 3P
EVB1A22P4RI | SmartWallbox T2S RFID
EVB1A22PCRI | Smart Wallbox cabo T2 22 kW RF
EVB4S22NC0 | Charge Pro 22KW cabo incluIdo 5m
EVB4S22NC0G | Charge Pro 22KW cabo incluIdo y 4G
EVB4S22NC0M | Charge Pro 22KW cabo incluIdo y MID
EVB4S22NC0MG | Charge Pro 22KW cabo incluIdo MID y 4G
EVCP060D5IP31 | AccuSine PFV+ 60A 380-480V IP31
EVCP060D5IP54 | PFV+ 60A 380-480 VAC IP54
EVCP120D5IP00 | PFV+ 120A 380-480 VAC IP00
EVCP120D5IP31 | PFV+ 120A 380-480 VAC IP31
EVCP120D5IP54 | PFV+ 120A 380-480 VAC IP54
EVH4A03N2 | EVlink Home Smart 1P T2 3,7kW
EVH4A03NC | EVlink Home Smart 1P Attach cable 3.7kW
EVH4A07N2 | EVlink Home Smart 1P T2 7,4Kw
EVH4A07N4 | EVlink Home Smart 1P T2S 7,4 Kw
EVH4A11N2 | EVlink Home Smart 3P T2 11kW
EVH4A11N4 | EVlink Home Smart 3P T2S 11 kW
EVH4A11NC | EVlink Home Smart 3P Attach cable 11kW
EVH4S07NC | EVlink Home cabo 5m T2 7,4kW 32A com fil
EVH4S11N2 | AC easy home charger 11 kW - T2
EVLMSEDB2EDL | EV Charging Expert - Upgrade Dynamic 5CS
EVLMSEDB2EDM | EV Charging Expert - Upgrade Dynamic 5CS
EVLMSEDB2EDS | EV Charging Expert - Upgrade Dynamic 5CS
EVLMSEDM2EDL | EV Charging Expert - Upgrade Dynamic 50C
EVLMSEDS2EDL | EV Charging Expert - Upgrade Dynamic 15C
EVLMSEDS2EDM | EV Charging Expert - Upgrade Dynamic 5CS
EVLMSESM2EDL | EV Charging Expert - Upgrade Static 50CS
EVLMSESM2EDM | EV Charging Expert - Upgrade Static 50CS
EVLMSESS2EDL | EV Charging Expert - Upgrade Static 15CS
EVLMSESS2EDM | EV Charging Expert - Upgrade Static 15CS
EVLMSESS2EDS | EV Charging Expert - Upgrade Static 15CS
EVLMSESS2ESM | EV Charging Expert - Upgrade Static 15CS
EVP1CBS323C45 | cabo T2 32A 3F 4,5m Smart Wall
EVP1CSS321C | T2 attached cable 1PH 32A 5m length
EVP1CSS323C | T2 attached cable 3PH 32A 5m length
EVP1PSS2 | T2 socket unit green
EVP1SSS41 | 1PH socket outlet T2S EVlink Pro AC
EVP1SSS43 | 3PH socket outlet T2S EVlink Pro AC
EVP1SSS51 | 1PH socket outlet T2S Domestic Tx
EVP1SSS53 | 3PH socket outlet T2S Domestic Tx
EVP1SSSE | TE domestic socket EVlink Pro AC
EVP1SSSF | TF domestic socket EVlink Pro AC
EVP1WBS | Parking Kit Mural
EVP1WPSC | Parking protec cabo Mural
EVP2CNS161A4 | Att. cable T1 16A 1-Ph IEC 4m
EVP2FBS | Parking Kit Pedestal
EVP2FCG | capa exterior Parking P
EVP2PBSSG1 | pedestal para 1 wallbox/smartwallbox
EVP2PBSSG2 | pedestal para 2 wallbox/smartwallbox
EVW2S7P44R | Parking M 7kW 2xT2S RFID
EZ9R36440 | Int dif 4P Tipo AC 30mA 40A 6000A Easy9
FFS06714620E | optical detector ED2351E
GB2CD22 | DISJ MAG-TERM 20A
GC6330M5 | **CONT MOD 63A 3P 220V
GK1EW | SEC 3P 50A
GS1AF44 | CONT SIN FUS FUSIV
GS1AH160 | **PUNHO P- GS1 630-1250A
GS1AM211 | CONT AUX 2 NA-NF P- GS1DD
GS1FD3 | INT SECC FUS 50A 3P
GS1FD4 | INT SECC FUS 50A 4P
GS1GD3 | INT SEC FUS 3P 63A TAM00C
GS1GD4 | INTERRUP-SECCION 63 A 4 P
GS1JD3 | INT SEC FUS 3P 100A
GS1JD4 | INT SEC FUS 4P 100A
GS1KD3 | INT SECC FUS 3P 125A
GS1KD4 | INT SECC FUS 4P 125A
GS1KKD3 | INT SEC FUS 3P 125A
GS1LD3 | INT SEC FUS 3P 160A
GS1LD4 | INT SEC FUS 4P 160A
GS1LLD3 | INT SECC FUS 3P 160A 00
GS1ND3 | INT SECC FUS 3P 250A
GS1ND4 | INT SECC FUS 4P 250A
GS1QQD3 | INT SEC FUS 3P 400A
GS1QQD4 | INT SEC FUS 4P 400A
GS2AH104 | MAN COM DIR FRONT PR 630/800A
GS2AH215 | MANIP COM EXT LAT DIR PRET 32/
GS2LLB3 | INT SECC FUS 3P 160A A4
GV2AP03 | COM EXT GV2LE
GV2CP21 | ESP IP55 P- GV2ME
GV2DM107P7 | ARR COMB 0,75KW
GV2DM114B7 | ARR COMB 4KW
GV2DM205BD | ARR COMB INV 0,63/1A 24VCC
GV2SN23 | SIN LUM GV2ME
GV2SN24 | SIN LUM GV2ME
GV2SN34 | SIN LUM GV2ME
GV2SN35 | SIN LUM GV2ME
GV2SN37 | SIN LUM P/GV2MC INCOL 380/400V
GV4L115S | DISJ MOT GV4L Mag 115A 100KA E
GV4L25B6 | DISJ MOT GV4L Mag 25A 25KA MOL
GV4L50B6 | DISJ MOT GV4L Mag 50A 25KA MOL
GV4L80B6 | DISJ MOT GV4L Mag 80A 25KA MOL
GV4P25B | DISJ MOT GV4P T/M 25A 25KA Eli
GV4PE25B6 | DISJ MOT GV4PE T/M 25A 25KA MO
GV4PE25S6 | DISJ MOT GV4PE T/M 25A 100KA M
GV4PE50B6 | DISJ MOT GV4PE T/M 50A 25KA MO
GV4PE80B6 | DISJ MOT GV4PE T/M 80A 25KA MO
GV4PEM02S | DIS MOT GV4PE MULT T/M 2A 100K
GV4PEM02S6 | DISJ MOT GV4PE MULT T/M 2A 100
GV4PEM03S | DIS MOT GV4PE MULT T/M 3.5A100
GV4PEM03S6 | DISJ MOT GV4PE MULT T/M 3.5A 1
GV4PEM07S | DISJ MOT GV4PE MULT T/M 7A 100
GV4PEM07S6 | DISJ MOT GV4PE MULT T/M 7A 100
GV4PEM115B6 | DISJ MOT GV4PE MULT T/M 115A 2
GV4PEM115S6 | DISJ MOT GV4PE MULT T/M 115A10
GV4PEM12S | DIS MOT GV4PE MULT T/M12.5A100
GV4PEM12S6 | DISJ MOT GV4PE MULT T/M 12.5A1
GV4PEM25B | DISJ MOT GV4PE MULT T/M 25A 25
GV4PEM25B6 | DISJ MOT GV4PE MULT T/M 25A 25
GV4PEM25S | DIS MOT GV4PE MULT T/M 25A 100
GV4PEM25S6 | DISJ MOT GV4PE MULT T/M 25A 10
GV4PEM50B | DISJ MOT GV4PE MULT T/M 50A 25
GV4PEM50B6 | DISJ MOT GV4PE MULT T/M 50A 25
GV4PEM50S | DIS MOT GV4PE MULT T/M 50A 100
GV4PEM50S6 | DISJ MOT GV4PE MULT T/M 50A 10
GV4PEM80B6 | DISJ MOT GV4PE MULT T/M 80A 25
GV4PEM80S6 | DISJ MOT GV4PE MULT T/M 80A 10
GV7AP04 | COM ROTAT DIR IP40 GV7
HMIBMIEA5DD1001 | BOX PC IIOT DC BASE UNIT
HMIBMIEA5DD100A | BOX PC IIOT DC BASE UNIT
HMIBMIEA5DD1101 | BOX PC IIOT EMMC DC WINDOWS 10
HMIBMIEA5DD110L | BOX PC IIOT EMMC DC WINDOWS 10
HMIBMIEA5DD1E01 | IIOT EDGE BOX SMART EMMC DC WIN 10
HMIBMO0A5DD1001 | BOX PC OPTIMIZED DC BASE UNIT 4GB
HMIBMO0A5DDF101 | BOX PC OPTIMIZED DC BASE UNIT 4GB
HMIBMO0A5DDF10A | BOX PC OPTIMIZED DC BASE UNIT 8GB
HMIBMOMA5DD1101 | BOX PC OPTIMIZED M.2 DC WIN 10
HMIBMOMA5DD1E01 | IIOT EDGE BOX M.2 DC WIN 10
HMIBMOMA5DDF10L | BOX PC OPTIMIZED M.2 DC WIN 10
HMIBSCEA53D1EDB | EV load management system 5 CP dynamic
HMIBSCEA53D1EDL | EV load management system 100 CS dynamic
HMIBSCEA53D1EDM | EVlink load management system
HMIBSCEA53D1EDS | EVlink load management system
HMIBSCEA53D1ESM | EVlink load management system
HMIBSCEA53D1ESS | EVlink load management system
HMIBSCEA53D1L01 | IIOT EDGE BOX CORE EMMC DC LINUX
HMIBSCEA53D1L0A | IIOT EDGE BOX CORE EMMC DC LINUX
HMIBSCEA53D1L0T | IIOT EDGE BOX CORE EMMC DC LINUX TPM
HMIDM6421 | DISPLAY PC 4:3 12'' SINGLE-TOUCH
HMIDM6521 | DISPLAY PC WIDE 12'' MULTI-TOUCH
HMIDM7421 | DISPLAY PC 4:3 15'' SINGLE-TOUCH
HMIDM7521 | DISPLAY PC WIDE 15'' MULTI-TOUCH
HMIDM9521 | DISPLAY PC WIDE 19'' MULTI-TOUCH
HMIDMA521 | DISPLAY PC WIDE 22'' MULTI-TOUCH
HMIDT643 | PANTALLA 12.1'' SMART DISPLAY WIFI GTU
HMIG5U2 | MODULO OPEN BOX GTU
HMIGTO1310FW | TERMINAL 3.5'' COLOR ETH. SIN LOGO
HMIGTO4310FC | TERMINAL 7.5'' COLOR ETH. CONFORMADO
HMIGTO5310FC | TERMINAL 10.4'' COLOR ETH. CONFORMADO
HMIGTO6310FC | TERMINAL 12.1'' COLOR ETH. CONFORMADO
HMIPSO0552D1001 | S-PANEL PC OPTIMIZED W10 DC BASE UNIT
HMIPSO0752D1001 | S-PANEL PC OPTIMIZED W15 DC BASE UNIT
HMIPSOC552D1W01 | S-PANEL PC OPTIMIZED CFAST W10 DC WES7
HMIPSOC752D1W01 | S-PANEL PC OPTIMIZED CFAST W15 DC WES7
HMIPSOH552D1801 | S-PANEL PC OPTIMIZED HDD W10 DC
HMIPSOH752D1801 | S-PANEL PC OPTIMIZED HDD W15 DC
HMIPSOS552D1801 | S-PANEL PC OPTIMIZED SSD W10 DC
HMIPSOS752D1801 | S-PANEL PC OPTIMIZED SSD W15 DC
HMIWRT001 | TERMINAL EXPERT WEB VIEWER (1)
HMIWRT010 | TERMINAL EXPERT WEB VIEWER (10)
HMIWRT100 | TERMINAL EXPERT WEB VIEWER (100)
HMIYADBMODIN11 | DIN RAIL ADAPTOR FOR HMIBSC/BMI/BMO
HMIYCABWIFIAN511 | 1X ANTENNA WIFI/BT FOR IPC
HMIYMADSDD1 | SLIDE-IN FOR HDD/SSD IN HMIBM
HMIYMIN4GEU1 | INTERFACE MINI PCIE CELLULAR 4G EU
HMIYMIN4GUS1 | INTERFACE MINI PCIE CELLULAR 4G US
HMIYMIN8AI1 | INTERFACE MINIPCIE 8X ANALOG INPUT 0-10V
HMIYMINNVRAM1 | INTERFACE NVRAM FOR IPC
HMIYMINPRO1 | INTERFACE 1XPROFIBUS DP MASTER NVRAM
HMIYMINSL24851 | INTERFACE 2XRS422/485 ISOLATED FOR IPC
HMIYP6M2WF | INTERFAZ WIFI/BLUETOOTH BASIC
HMIYP6MP4GE | INTERFAZ 4G CON ANTENA EUROPA/ASIA
HMIZD66W | 5 LAMINAS PROTECCION 12''W STW6/ST6/GTU
HMIZURS | CABLE IMPRESORA SERIE STO/STU
HMIZXFIX1 | SOPORTE DE FIJACION 7''W
HMIZXFIX2 | SOPORTE DE FIJACION 12''W/15''W
HMIZXPWS | 5 CONECTORES DE ALIMENTACION ACODADOS
HU366R | INTERR HD 600V 600A 3P NEMA3R
ILA1F571PB2A0 | LID SERVO,24-36V,CAN,150W,BASE,MT
ILA1F571PC2A0 | LID SERVO,24-36V,CAN,150W,IND,MT
ILA1F573S1845 | IFA63/2CANISDS/5DC-I54/O-001RPP41
ILA2E571TC1F0 | LID SERVO,24-48V,ETHCAT,227W,IND,ST,F
ILA2K571PB1F0 | LID SERVO,24-48V,ETH IP,235W,BASE,ST,F
ILA2K571TB1A0 | LID SERVO,24-48V,ETH IP,227W,BASE,ST
ILS1B851S1385 | IFS91/2DP0-DA3/---B54/O-001RPP41
IMT22014 | 5xBucim IP68 M32 (15-21mm)
IMT36151 | JUNT P/ BUCIM M12
IMT47209 | Mureva FL 20W 6500K, IP65 230V
IMT47211 | Mureva FL 30W 6500K, IP65 230V
IMT47213 | Mureva FL 50W 6500K, IP65 230V
IMT47215 | Mureva FL 100W 6500K, IP65 230V
IMT47217 | Mureva FL 20W 6500K, IP44 IR Sensor 230V
IMT47219 | Mureva FL 30W 6500K, IP44 IR Sensor 230V
IMT47221 | Mureva FL 50W 6500K, IP44 IR Sensor 230V
IMT47225 | Thorsman WL 20W, IP65 Contour Plug 230V
IMT47226 | Thorsman WL 30W, IP65 Contour Plug 230V
IMT47238 | Thorsman Mini Hand Light 220lm
IMT47239 | Thorsman Head Light 250lm
INS44010 | Carregador por indução de Mesa
INS44201 | Modulo Carregador USB A e A Antracite US
INS44209 | Mod. VDI (45x90) Antracite
INS44220 | Mod 2 2PT + USB A e C Branco US
INS44221 | Mod 2 2PT + USB A e C Antracite US
INS44233 | Mod. 4x2P+T+ USB A e C Antracite
INS44256 | Mod. 4x2P+T+USB AeC+VDI Br
INS44281 | Mod. União Mesa Antracite
INS44282 | Modulo final mesa BR US
INS44285 | Mod. Kit Soporte Final Mesa Antracite
INS44287 | Mod. União Suporte mesa Antracite US
INS44290 | Cabo 10m x 1,5mm plano Branco US
INS44292 | Conex. 6m x 2,5mm plano Branco
INS44296 | Cabo 10m x 1,5mm 90º Branco US
INS44303 | 5x Conectores macho plano US
INS44305 | 5x Conectores femêa plano US
INS45111 | Mesa 1.1m equipada 2 tomas +USBA/C
ISM10954 | KIT DE LIGACAO A TERRA OPTILINE VRD
ISM11300P | OPTIL 1C PVC 120X55
ISM20505 | COLUNA FIXA DUPLA FACE 3M
ISM20521 | COLUNA MOVEL 2 FACES
ISM20660 | CALHA SALVA CABOS ALU
ISM20801P | COL ALIM. CIRCULAR MOVEL
ISM50524 | CAIXA CHAO PLAST. 2 MOD DUPLOS-4 MOD. UN
ISM50536 | CAIXA CHAO PLAST. 3 MOD DUPLOS-6 MOD.
ISM50538 | CAIXA CHAO PLAST. 4 MOD DUPLOS-8 MOD. UN
ISM50624 | BOITE DE SOL AVEC COUVERC
ISM50636 | BOITE DE SOL AVEC COUVERC
ISM50638 | BOITE DE SOL AVEC COUVERC
ISM50800 | CAIXA PROT.-MEC. P-CX CHAO 2 E 3 MOD.
ISM50801 | CAIXA PROT.-MEC. P-CX CHAO 4 MOD.
ISM51624 | OL45 METAL FLOOR BOX 4 MODUL ALTIRA
ISM51636 | OL45 METAL FLOOR BOX 6 MOD ALTIRA
ISM51638 | OL45 METAL FLOOR BOX 8 MOD ALTIRA
K10B006TCH | CONMUT. INVERSOR INVERSOR DE MARCHA
K10F013UCH | CONMUT. INVERSOR 2 POS.
K10F027MCH | CONMUTADOR DE VOLTÍMETRO
K115F003UP | CONMUTADOR DE 115 A
K115K006YP | CONMUTADOR DE 115 A
K150B001UP | CONMUTADOR DE 150 A
K150D002WP | CONMUTADOR DE 150 A
K150F003UP | CONMUTADOR DE 150 A
K150F013UP | CONMUTADOR DE 150 A
K1B002QLH | CONMUTADOR COMPLETO MULTIFIJAC
K1B006T | CONMUT. INV. 12A
K1B006TLH | CONMUTADOR COMPLETO MULTIFIJACION
K1B011U | CONMUT. S POS. 0 1P. 12A
K1C003N | CONMUT. 3 POS. S POS. 0 1P. 12A.
K1C003Q | CONMUT. 3 POS.+ 0 1P. 12A.
K1D002U | CONMUT. C POS. 0 2P. 12A
K1D012U | CONMUT. S POS. 0 2P. 12A
K1D012UCH | CONMUTADOR COMPLETO D22
K1D024M | CONMUT. VOLTIMETRO C POS O 12A
K1E005H | CONMUT. 90U 5P 12A
K1E005NX | CUERPO CONMUTADOR D22 METAL
K1F003U | CONMUT. C POS. 0 3P. 12A
K1F003UX | CUERPO CONMUTADOR D22 METAL
K1F013MCH | CONMUT. AMPERIMETRO COMP. S/POS. 0 12A
K1F013N | CONMUT. BIP. 3 POS. 12A.
K1F013ULH | CONMUTADOR COMPLETO MULTIFIJACION
K1G007NX | CUERPO CONMUTADOR D22 METAL
K1H008N | CUERPO CONMUTADOR D22 PLAST
K1H014N | CUERPO CONMUTADOR D22 PLAST
K1H014NX | CUERPO CONMUTADOR D22 METAL
K1H014QCH | CONMUTADOR COMPLETO D22
K1H014UCH | CONMUTADOR COMPLETO D22
K1I023QLH | CONMUTADOR COMPLETO MULTIFIJACION
K1M024N | CONMUT. TRIP. 4 POS 12A
K1M024NX | CUERPO CONMUTADOR D22 METAL
K1SM1A8LNS05 | BLOQUE 6 CONT.AUX.DISY.LF-1-2-3 HARMONY
K2A001ACH | CONMUTADOR COMPLETO D22
K2A001ALH | CONMUTADOR COMPLETO MULTIFIJACION
K2B001UCH | CONMUTADOR COMPLETO D22
K2D002UCH | CONMUTADOR COMPLETO D22
K2D004ALH | CONMUTADOR COMPLETO MULTIFIJACION
K2F003U | CUERPO CONMUTADOR D22 PLAST
K2F013U | CUERPO CONMUTADOR D22 PLAST
K2K015NCH | CONMUTADOR COMPLETO D22
K2SK59570Z | CUERPO CONMUT.MULTIFIJACION
K30D004AP | CONMUTADOR DE 32 A
K50H004PP | CONMUTADOR DE 50 A
K63H004PP | CONMUTADOR DE 63 A
KAA1SR | CABEZA CIRC.D29 MM. C LLAVE
KAC1H41 | CABEZA CONMU. FIJACION D22
KAD1S | CABEZA CONMU. FIJACION D22
KAG3H | CABEZA CONMUT. MULTIFIJACION
KAXZ1S191 | CABEZA CONMU. FIJACION D22
KBA25ED4300W | ELEM 25A 3M 3F+N+PE TRANSPORTE
KBB25ED4300W | ELEM. RECTO, 25A TETRA,SIN DERIV,3M
KBB40ED22300W | ELEM. RECTO, 40A BI+BI,SIN DERIV,3M
KBB40ED42300W | ELEM. RECTO, 40A TETRA+BI,SIN DERIV,3M
KBB40ED4300W | ELEM. RECTO, 40A TETRA,SIN DERIV,3M
KBC16DCF21 | LIGADOR 16A F+N C- SEL FASE FU
KBD1PZ | MANIPULO PARA INTERRUPTOR
KBD1Z | CABEZA CONMU. FIJACION D22
KBF1PZ | PUNHO P- VDF02-2
KBF2PZ | PUNHO P-V3-V4
KBU441W | Caixa de ligações quadrada 44 mm
KDC1H | CABEZA CONMU. FIJACION D22
KDD1H | CABEZA CONMU. FIJACION D22
KDD1PZ | PUNHO P-V02-V2
KDF1PZ | PUNHO P- VAF02-2
KDF2PZ | PUNHO P-VAF3-4
KNT100ABT4 | CX ALIM CENTRAL 100A 3F+N+PE T
KNT100DL4 | CURVA FLEX 100A 3F+N+PE TEL
KNT63DL4 | CURVA FLEX 63A 3F+N+PE TEL
KSW10 | LEVA S TALADRAR 19 20 CONTACTOS
KVM-USB | APC KVM 2G Server Module USB
KZ106 | PLAT ADAPT
KZ13 | SUP C- ETIQ
KZ14 | SUP ETIQ
KZ15 | SUP C- ETIQ
KZ16 | SUP ETIQ 60x60MM S- ETIQ
KZ17X | ETIQUETA SIN MARCADO 46X46
KZ18 | ESP 45X45MM
KZ62 | JUNTA GOMA VARIO 60x60mm
KZ65 | JUNTA EST
LA1KN407 | BL AUX 4NA
LA4DA1E | BLOCO ANTIPARASITA
LA4FDE | DIODO 24..48V LC1F
LA4FRCE | MOD ANT PAR 24-48V
LA4FRCV | MOD ANT PAR 265-415V
LA4FTF | MOD ANT PAR 50-110V
LA4FVE | MOD ANT PAR VAR 24-48V-CA/CC P
LA5F400802 | JOGO DE CONTAC
LA5F400804 | JOGO DE CONTACTOS P-LC1F4004
LA5F500804 | JOGO DE CONTACTOS
LA5F630804 | JOGO CONT LC1F630 4P
LA5F800803 | JOGO CONT F800
LA5FF441 | JOGO DE CONTACTOS
LA5FG441 | JOGO DE CONTACTOS
LA5FH441 | JOGO DE CONTACTOS
LA5FJ431 | JOGO DE POLOS
LA6DK10Q | BL MEMORIA 380V
LA6DK20Q | BL MEM D80-150 380-415V
LA7D1020 | ADAP COM PORTA
LA7F403 | BAR P- LR9F53
LA7F404 | BAR P- LR9F7
LA7F407 | BARRAM P- LR9-LC1F
LA7F701 | CAPOT PROT TRIP
LA7F702 | CAPOT PROT TRIP
LA7F703 | CAPOT PROT TRIP
LA7F901 | PLAT FIX P- LR9F5
LA7F902 | PLAT FIX P- LR9F7
LA8D324 | POLE UNIP POUR SECT 32A
LA9D11517 | LIG TERM OLH
LA9D11570 | JOGO LIG P-INV D115-D150 4P
LA9D115704 | TAMPA DE PROTEÇÃO
LA9D1263 | BARRA P/ LIG. PARAL 4P
LA9D1860 | LIGADOR 3P
LA9D2561 | LIGACAO PARA 2POLOS PARALELOS
LA9D2569 | JOGO LIG P/INVERS
LA9D40961 | LIGACAO
LA9D8017X | KIT MONTAGEM L
LA9D80961 | LIGACAO P/PARALELO
LA9D80973 | PLATINA FIX D80
LA9D91 | BOLS 400 ETIQ AUTOADES 7X16MM
LA9E07 | TAMPA MOD
LA9F15076 | JG LIG POTENCIA
LA9F22576 | LIGACOES 3P INV 225A
LA9F701 | 6 CUBRE BORNAS PROTECCIÓN UNIP.
LA9F705 | JOG 8 TAMP PROT TERM POT F1154
LA9F706 | TAMP PROT LC2F1154
LA9F707 | 8 CUBRE BORNAS PROTECCIÓN UNIP
LA9F708 | 8 CUBRE BORNAS PROTECCIÓN UNIP
LA9F709 | TAMPA DE PROT BORN
LA9FF601 | BARRA ACOPULAMENTO
LA9FF976 | JG LIG POTENCIA
LA9FG4G | ENCRAVAMENTO MEC
LA9FG601 | BARRA -- 3P
LA9FG980 | JOGO DE PROLONGAD.
LA9FH610 | JG LIG E-TRIANGULO
LA9FH982 | LIG POT INV F265
LA9FJ4G | ENCRAVAMENTO M
LA9FJ4J | ENCRAVAMENTO MEC
LA9FJ610 | JG LIG E-TRIANGULO
LA9FJ980 | JOGO DE PROLONGADORES
LA9FL4G | ENCRAV. MECAN.
LA9FL976 | JG LIG POTENCIA
LA9ZA32627 | PLATINA LD 63A TESYS U
LAD352 | KIT MONT 1 SM
LAD4T3R | MOD ANTIPAR DIOD 440VCA-CC
LAD90909 | SUP CONT LE1D09
LAD91217X | KIT MONT LC3D12/18
LAD91809 | SOPORTE BLOQUE CONTACTOS
LAD93217X | KIT MONT LC3D32
LAD9ET4S | tampa emergencia vermelha TESYS D 115-15
LAD9SD3X | KIT MONT LC3D40A/65A
LAD9T4 | KIT BOT REARM
LAD9V11 | BAR2 POT LC2D QUICK
LAD9V15 | BAR2 POT LC3D32
LAEX7M5 | COIL 220V 50Hz LC1E300 3P
LC1D115004ED | CONT 200AT 4P 48VCC
LC1D150D7 | CONT 3P 75 KW 42V CA
LC1D1883P7 | CONT 32A AC1 2P+2R 1NA/1NC 230V 50/60H
LC1D18ML | CONT 3P+NA+NF 7,5KW 220VBC
LC1D25P7ZC20 | CONT 25A AC3 3P+NA+NF 230VCA
LC1D80ND | CONT 37KW 3P 60VCC
LC1DMKB7 | CONT 25KVAR-400V 3P+NA+2NF 24V
LC1DT20FE7 | CONT 20AT 4P+NA+NF 115VCA
LC1E120N5 | Easy TeSys Control 3P 120A
LC1F1154 | CONTACTOR 115A 4P | LC1G1154KUEN
LC1F1854 | CONTACTOR 185A 4P | LC1G1854KUEN
LC1F7804 | CONTACTOR 780A 4P
LC1F800 | Bobina 100/127V 40/400HZ contactor F800 | LC1G800KUEN
LC1K090045B7 | CONT 20AT 4P 24VCA CIRC IMPR
LC1K09004M72 | CONT 20AT 4P 220V VIS
LC1K09013P7 | CONT 9A AC3 3P+NF 230VCA TERM
LC1K0901C7 | CONT 9A AC3 3P+NF 36VCA
LC1K12015P7 | CONT 12A AC3 3P+NF 230VCA CIRC
LC1K1601U7 | CONT 7,5KW 3P+NF 400V
LC1SKGC200F7 | CONT 5A AC3 2P 110VCA
LC1SKGC301P7 | CONT 9A AC3 3P+NF 230VCA
LC2D115B7 | INV 45KW 3P 24V
LC2D18EHE | TESYS D REVERSING CONTACTOR-3P
LC2D38EHE | TESYS D REVERSING CONTACTOR-3P
LC2D50AFD | INV 50A AC3 3P+NA+NF 110VCC
LC2F115 | INV 3P 55KW
LC2F1154 | INV 4P 200AT
LC2F150 | INV 3P 75KW
LC2F1504 | INV 4P 250AT
LC2F185 | INV 3P 90KW
LC2F1854 | INV 4P 275AT
LC2F225 | INV 3P 110KW
LC2F265 | INV 3P 132KW
LC2F2654 | INV 4P 350AT
LC2K1210M7 | **INV 5,5KW 3P+NA
LC2K1601F7 | INV 7,5KW 3P+NF 110V
LC3D090AP7 | AR EST TR 7,5KW S-RELE
LC3D115F7A64 | AR EST TR 110KW ENCR MEC S-RE
LC3D115P7A64 | AR EST TR 110KW ENCR MEC S/RE
LC3D150P7 | ARR ESTR TR 132KW
LC3D80B7 | AR EST TR 75KW S-RELE
LC3D80F7 | AR EST TR 75KW S/RELE
LC3F185M7 | ARR.ESTR.TR 160KW
LC3F225M7 | ARR.ESTR.TR 185KW
LC3K09P7 | AR EST TR 7,5KW S/RELE
LE1200I | APC Line-R 1200VA/ 4 Prises IEC 320-C13
LE1M35V716 | DISCONT CX 4KW 400V
LE1M35V722 | DISCONT CX 7,5KW 400V
LE2D18P7 | INV CX 3P 7,5KW
LE2K065V7 | ARR INV CX 2,2KW 400V
LE4D09P7 | DISC CX 4KW 230V
LE4D09V7 | DISC CX SECC 4KW 400V
LE4D12P7 | DISC CX SECC 5.5KW 230V
LE4D12V7 | DISC CX SECC 5.5KW 400V
LE4D18V7 | DISC CX SECC 7.5KW
LE4D25P7 | DISC CX 25A C-SECC 230VCA S-RE
LE4D25V7 | DISC CX SECC 11KW
LE4D35P7 | DISC CX 9A C/SECC 400VCA S/REL
LE4D35V7 | DISC CX SECC 15KW
LE4K065P7 | DISC CX 6A C-SECC 230VCA S-REL
LE4K065V7 | DISC CX 6A C/SECC 400VCA S/REL
LE600I | APC Line-R 600VA
LE6D12V7 | ARR ESTR TR SECC CX 11KW
LE6D18V7 | ARR ESTR TR SECC CX 18.5KW
LG7K06B707 | ARRANC. CX 0.75KW 400V
LG7K06M705 | ARRANC CX 0,25 KW 230V
LG8K06Q705 | ARRANC INV CX 0,25 KW 400V
LP1D80008ED | CONT 125AT 2P+2R
LP1K1210ED | MINICONT. K TRIP. 12A 48VDC SCHNEIDER
LP2K1210JD | INV 12A AC3 3P+NA 12VCC
LR9F5357 | RELE TERM 30-50A
LR9F5363 | RELE TERM 48-80A
LR9F5367 | RELE TERM 60-100A
LR9F5369 | RELE TERM 90-150A
LR9F5563 | RELE TERM 48-80A CL20
LR9F5567 | RELE TERM 60-100A CL20
LR9F5571 | RELE TERM 132-220A CL20
LR9F67 | REL TERM 3P F115-185 60-100A C
LR9F69 | REL TERM 3P F115-185 90-150A P
LR9F7375 | RELE TERM 200-330A
LR9F7379 | RELE TERM 300-500A
LR9F7381 | RELE TERM 380-630A
LR9F7575 | RELE TERM 200-330A CL20
LR9F7579 | RELE TERM 300-500A CL20
LR9F7581 | RELE TERM 380-630A CL20
LRD056 | REL TERM 3P D09/38 0,63/1A TER
LRD16TQ | REL TERM 9-13A
LRD3323 | REL TERM 3P D40A-65A 23-32A CO
LRE359 | Easy TeSys Protect 48-65A
LS1D32 | SEC 3P 32A
LS1D32005 | PUNHO DIR LS1D25-32
LS1D323 | SECC 3P PORT FUS 10X38 32A TER
LSSMDB01NP | GLASS DOOR PANEL,MODBUS
LSSMDB01NS | GLASS DOOR PANEL,MODBUS
LSSMDP01RP | GLASS DOOR PANEL,MODBUS,PRESENCE,RFID
LSSMDP01RS | GLASS DOOR PANEL,MODBUS,PRESENCE,RFID
LSSMKH03NP | GTP ModBus 3 botones+terjetero projects | SLGM03KH
LSSMKH03RP | GLASS KEYCARD HOLDER,MODBUS,RFID
LSSMKH03RS | GLASS KEYCARD HOLDER,MODBUS,RFID
LTMR08CBD | CONTROL CANOPEN 0,4-8A 24VCC
LTMR08CFM | CONTROL CANOPEN 0,4-8A 115-230
LTMR100CBD | CONTROL CANOPEN 5-100A 24VCC
LTMR100DBD | CONTROL DEVICENET 5-100A 24VCC
LTMR27CBD | CONTROL CANOPEN 1,35-27A 24VCC
LTMR27CFM | CONTROL CANOPEN 1,35-27A 115-2
LTMR27PBD | CONTROL PROFIBUS 1,35-27A 24VC
LUCDX6BL | UN CONTR EV CL20 0,15-0,6A 24V
LUFP9 | GATEWAY DEVIC/MODBUS
LULC07 | MOD COMUN PROFIBUS
LULC09 | MOD COMUN DEVICENET
LUTC0501 | TC TESYS U 50A
LUTC8001 | TC TESYS U 800A
LV426805 | MN 277 V 60Hz
LV426930 | Comando rotativo direto preto | LV426930T
LV429226 | 1 lote de 10 etiquetas de iden
LV429318 | Moldura de porta IP 40 para bo
LV429338 | Comando rotativo prolongado st | LV429338T
LV429340 | Comando rotativo prolongado ve | LV429340T
LV429342 | AccessOrio conversAo CNOMO com
LV429403 | Bobina MN 60V CC NSX100-630
LV429457 | Bloco Transformador de Intensi
LV429458 | Bloco Transformador de Intensi
LV429461 | Bloco 3P TI 125-5A + prises de
LV429462 | Bloco 4P TI 125-5A + prises de
LV429478 | Tampa transparente para Microl
LV430557 | Bloco Transformador de Intensi
LV430558 | Bloco Transformador de Intensi
LV430561 | Bloco 3P TI 150-5A + saida de
LV430562 | Bloco 4P TI 150-5A + saida de
LV431548 | Telecomando MT250 48-60V CA 50
LV431567 | Bloco Transformador de Intensi
LV431568 | Bloco Transformador de Intensi
LV431569 | Bloco 3P TI 250-5A + saida de
LV431570 | Bloco 4P TI 250-5A + saida de
LV432081 | Micrologic 2.3 400A 3P3D (NSX4 | C4032D400
LV432459 | Tampa transparente para Microl
LV432653 | Bloco 3P TI 400-5A + saida de
LV432654 | Bloco 4P TI 400-5A + saida de
LV432657 | Bloco Transformador de Intensi
LV432658 | Bloco Transformador de Intensi
LV432857 | Bloco Transformador de Intensi
LV432858 | Bloco Transformador de Intensi
LV432861 | Bloco 3P TI 600-5A + saida de
LV432862 | Bloco 4P TI 600-5A + saida de
LV434205 | Módulo BSCM Compact NSX
LV481110 | FuPact GS 10 tappets for Aux. Cont. ZBE
LV833193SP | 2 ROD-TYPE INTERLOCK PLATES - FIXED MTZ1
LV833579SP | TI para proteção de terra-MTZ-
LV833764SP | CUBREBORNES P/BORNERA AUXILIAR 4P P/NT
LV833984SP | SENSOR DE LIMITAÇÃO 3200A NSX
LV836130FS | KIT UNIDADE CONTROLO SEM AAF-M
LV847433 | PF preparado cerrar -bajo nive
LV847514 | enc posição OFF-por cadeado +
LV847514SP | posic cerradu OFF - dispositivo para can
LV847604FS | UNIDADE DE CONTROLO MICROLOGIC
LV847932SP | TAF INFERIORES P/ 3P-MTZ2 08/1
LV847990SP | TAF SUPERIORES 3P-MTZ2 08/16 F
LV848534SP | BPFE - BOTÃO DE PRESSÃO PARA F
LV848554FS | DESCARGA AUTOMÁTICA DA MOLA -D
LV848594SP | INDICADOR POS Y ENCLAV PANTALL
LV848597SP | TAMPA PROTEÇÃO TERMINAIS (CB)
LV848823 | CALIBRADOR 600A MTZ1 MTZ2
LV848891SP | MDGF mód sumador-MTZ2/3 FIXO/E
LV848904 | Toro de proteção diferencial
LV848905 | Toro de proteção diferencial
LV848905SP | TC para proteccion N a PE, 2000A
LV850018 | PowerTag MasterPacT MTZ
LV864913SP | Cerradura en pos desconectado
LV864929SP | 2 FECHADURAS PROFALUX OFF-1CHA
LV864934SP | 1 FEC. PROFALUX 1 CHAVE +KIT A
LVCT00050S | TI aberto 50A tipo 0 | METSECTLV1005U
LVCT00101S | CT, Voltage Mode, Split Core, X-Small, 1 | METSECTLV1010U
LVCT00102S | TI para circ. princ. BCPM 100A 30x31mm | METSECTLV2010U
LVCT00201S | CT, Voltage Mode, Split Core, X-Small, 2 | METSECTLV1020U
LVCT00202S | TI para circ. princ. BCPM 200A 30x31mm | METSECTLV2020U
LVCT00302S | TI para circ. princ. BCPM 300A 30x31mm | METSECTLV2030U
LVCT00403S | TI para circ. princ. BCPM 400A 62x73mm | METSECTLV2040U
LVCT00603S | TI para circ. princ. BCPM 600A 62x73mm | METSECTLV3060U
LVCT00803S | TI para circ. princ. BCPM 800A 62x73mm | METSECTLV3080U
LVCT00804S | TI para cir. princ. BCPM 800A 62x139mm
LVCT01004S | TI para cir. prin. BCPM 1000A 62x139mm | METSECTLV4100U
LVCT01204S | TI para cir. prin. BCPM 1200A 62x139mm | METSECTLV4120U
LVCT01604S | TI para cir. prin. BCPM 1600A 62x139mm | METSECTLV4160U
LVCT02004S | TI para cir. prin. BCPM 2000A 62x139mm | METSECTLV4200U
LVCT02404S | TI para cir. prin. BCPM 2400A 62x139mm | METSECTLV4240U
LVR05500A69T | Inductancia 50 kvar 690V fr 4.2
LVR05X00A69T | Inductancia 100 kvar 690V fr 4.2
LVS03215 | Tapa G TransferPacT 100-250A,11Mod.850mm
LVS03706 | Tapa P Plena, ancho 1.200mm, 4 modulos
LX1D6B5 | **BOB D40-95 24VCA
LX1D6M6 | BOBINA 220V P- LC1D40 A 95
LX1D6N7 | BOB D40/D95 415VCA
LX1D6Q7 | BOB D40-95 380VCA
LX1D6U5 | BOB D40-95 240VCA
LX1D6V7 | BOB D40-95 400VCA
LX1D8U7 | BOB D115-150 240VCA
LX1FH0242 | BOBINA 24V
LX1FH0422 | BOB F265/330 42VCA
LX1FH1272 | BOB F265-330 127V
LX1FH2002 | BOB F265/330 200/208VCA
LX1FH3802 | BOB F265-330 380VCA
LX1FH4402 | BOB F265/330 440V
LX1FH5002 | BOB F265/330 480/500VCA
LX1FJ048 | BOB F400 48VCA
LX1FK200 | BOB F500 200VCA
LX1FL500 | BOB F630 500VCA
LX4D7BD | BOB D80-95 24VCC
LX4D8MD | BOB D115-150 220VCC
LX4F8QW | BOB F800 380V
LX4FF060 | BOBINA 60V
LX4FF110 | BOB F115-150 110VCC
LX4FG125 | BOB F185-225 125VCC
LX4FH110 | BOB F265-330 110VCC
LX4FH220 | BOB F265-330 220VCC
LX4FJ220 | BOB F400 220VCC
LX9FF127 | BOB F115-150 127VCA
LX9FH2202 | BOB F265-330 220VCA
LX9FJ931 | BOB F400 220VCA
LX9FL931 | BOB F630 220VCA
LXD1C7 | BOB D09-D38 32V
LXD1J7 | BOB D09-38 12VCA
LXD3D7 | BOB D40A-65A 42VCA
LXD3FE7 | BOB D40A-65A 115VCA
LXD3G7 | BOB D40A-65A 120VCA
LXM28EU01M3X | Servodrive Lexium28 EtherCAT - 100W 230V
LXM28EU30M3X | Servodrive Lexium28 EtherCAT - 3,0kW 230
LXM28EU45M3X | Servodrive Lexium28 EtherCAT - 4,5kW 230
LXM28EUA5M3X | Servodrive Lexium28 EtherCAT - 50W 230V
LZ2H2X43FU | ARR STD INV 0,75 KW 400 V 1102
M8650A0C0H5E1A1A | Medidor ION8650A Aux Eth 50Hz
M9A26909 | MULTI9 SD OF 24-415VAC 24-130VDC CONTAC
M9A26927 | MULTI9 SD 240-415VAC 24-130VDC CONTACT | M9A26907
M9A26929 | MULTI9 SD OF 24-415VAC 24-130VDC CONTAC | M9A26909
M9F11201 | C60N 2P 1A C 10KA
M9F11204 | C60N 2P 4A C 10KA
M9F11425 | C60N 4P 25A C 10KA
M9F22110OF | C60N UL1077 1P C 10A Box+OF
M9F23106OF | C60N UL1077 1P D 6A Box+OF
M9F42104OF | C60N UL489 1P C 4A Box+OF
M9R81225 | Multi9 GFP 2P 25A 30mA A-Si 120-240V UL
M9R84440 | ID 4P 40A 260mA A-Si 480Y/277V UL
MEG4214-0000 | TOMADA TELEFONE RJ11 6 CONTACTOS MEC
MEG4366-0100 | Tomada USB A+A carregador
MEG4366-0110 | Tomada USB A+C carregador | MTN4366-0110
MEG5172-0000 | Regulador universal doble
METSECT5GA030 | TI NUC ABERTO, TIP GA, BARRA,
METSECT5GD030 | TI NUC ABERTO, TIP GD, BARRA,
METSECT5GG030 | TI NUC ABERTO, TIP GG BARRA, 3
METSECT5HG050 | TI NUC ABERTO, TIP HG, CABO, 5
METSECT5HJ050 | TI NUC ABERTO, TIP HJ, CABO, 5
METSECT5HP030 | TI NUC ABERTO, TIP HP, CABO, 3
METSECT5HP050 | TI NUC ABERTO, TIP HP, CABO, 5
METSECT5HP075 | TI NUC ABERTO, TIP HP, CABO, 7
METSECTR25500 | TI Rogowski 50-5000A dia 80mm | METSECTR30500U
METSECTR30500 | TI Rogowski 50-5000A dia 96mm | METSECTR30500U
METSECTR46500 | TI Rogowski 50-5000A dia 146mm | METSECTR46500U
METSECTR60500 | TI Rogowski 50-5000A dia 191mm | METSECTR60500U
METSECTR90500 | TI Rogowski 50-5000A dia 287mm | METSECTR90500U
METSECTV45040 | LVCT RJ45 45mm 400A/0,333V
METSECTV70080 | LVCT RJ45 70mm 800A/0,333V
METSECTV70100 | LVCT RJ45 70mm 1000A/0,333V
METSECTV70125 | LVCT RJ45 70mm 1250A/0,333V
METSEPM2210R | PM 2210 RJ45 SDPulso
METSEPM2220R | PM 2220 RJ45 Modbus
METSEPM5330LT1 | CENTRAL DE MEDIDA PM5330 lote 2
MGU6.004V.25 | Marco Unica Plus 2 elem. vert Marfil
MIP22106 | MINI PRAGMA ENC. PORTA OPACA 6
MIP99036 | SUPORTE DE BARRAMENTO
MP150E24MP | Atuador multissinal com Feedback
MP525E24MP | 0(2)-10V Atuador proporcional VP227
MP525EER24MP | Atuador com retorno elec. para VP227
MQTBAULZELIO | Baul con 5 peanas Zelio
MTN2109-3435 | ZenPl f. RasStDo lw SDsg | MEG2109-3435
MTN213300 | TOMADA CORRENTE P-MAQUINA BARBEAR MEC | 213300
MTN213514 | C. P- TOM. MAQUINA BARBEAR SM ANT MT | 213514
MTN2300-0304 | TOM CORR 2P+TTL C/ALV PROT SM VERD | MEG2300-0304
MTN2300-0306 | TOM CORR 2P+TTL C/ALV PROT SM VERM | MEG2300-0306
MTN2300-0460 | TOM CORR 2P+TTL C/ALV PROT SM ALU | MEG2300-0460
MTN2300-6034 | Tomada c/obturadores Antracite D-Life
MTN2300-6036 | Tomada c/obturadores Aço D-Life
MTN2300-6050 | Tomada c/obturadores Metal Níquel D-Life | MEG2300-6050
MTN2300-6051 | Tomada c/obturadores Metal Champanhe D-L
MTN2300-6052 | Tomada c/obturadores Metal Mocca D-Life
MTN2301-0344 | TOMADA CORRENTE 2P+TTL SM MF
MTN2302-0304 | T C 2P+TTL C/ ALV PRT ETQ SM VERD | MEG2302-0304
MTN2310-0319 | TOM CORR 2P+TTL C/TP ALV PROT. SM BR
MTN2310-0414 | TOM CORR 2P+TTL C/TP ALV PROT. SM ATC | MEG2310-0414
MTN2310-6034 | Tomada c/ tampa e obt Antracite D-Life | MEG2310-6034
MTN2310-6035 | Tomada c/ tampa e obt Branca D-Life | MEG2310-6035
MTN2310-6036 | Tomada c/ tampa e obt Aço D-Life | MEG2310-6036
MTN2314-0319 | T C 2P+TTL C/TP ALV. PROT. IP44 SM BR
MTN2314-0325 | T C 2P+TTL TP ALV PRT IP44 SM BR ACTV | MEG2314-0325
MTN2314-0344 | T C 2P+TTL TP ALV PRT IP44 SM MF
MTN2314-0414 | T C 2P+TTL TP ALV PRT IP44 SM ATC | MEG2314-0414
MTN2314-0460 | T C 2P+TTL TP ALV PRT IP44 SM ALU | MEG2314-0460
MTN2314-6034 | Tomada c/ tampa e obt IP44 Antracite D- | MEG2314-6034
MTN2314-6035 | Tomada c/ tampa e obt IP44 Branca D-Life | MEG2314-6035
MTN2314-6036 | Tomada c/ tampa e obt IP44 Aço D-Life | MEG2314-6036
MTN2314-6050 | Tomada c/ tampa e obt IP44 Metal Níquel | MEG2314-6050
MTN2314-6052 | Tomada c/ tampa e obt IP44 Metal Mocca D | MEG2314-6052
MTN2330-0319 | CENTRO P/TOM 2P+TTL C/ PROT INF SM BR
MTN2330-0325 | CENTRO P/TOM 2P+TTL PRT INF SM BR ACTV
MTN2330-0414 | CENTRO P/TOM 2P+TTL C/ PROT INF SM ATC
MTN2330-0460 | CENTRO P/TOM 2P+TTL C/ PROT INF SM ALU | MEG2330-0460
MTN2330-6034 | Cen.pla.+ICP f.SCH-sock.out. ant SDsg
MTN2330-6035 | CENTRO TOM OBT BR D-LIFE
MTN2330-6036 | Cen.pla.+ICP f.SCH-sock.out. stst SDsg
MTN2330-6050 | Centro Tom c/obt Metal Níquel D-Life | MEG2330-6050
MTN2331-0319 | CT P/TOM CORR 2P+TTL S/ ALV PROT BR
MTN2331-0325 | CT P/TOM CORR 2P+TTL S/ ALV PRT BR ACT
MTN2331-0414 | CT P/TOM CORR 2P+TTL S/ ALV PROT ATC
MTN2331-0460 | CT P/TOM CORR 2P+TTL S/ ALV PROT ALU
MTN2366-0319 | Schuko + 2 cargador USB 2,4A eleg Marfil
MTN2366-0325 | Schuko + 2 cargador USB 2,4A eleg Bl.act
MTN2366-0414 | Schuko + 2 cargador USB 2,4A eleg Antrac
MTN2366-0460 | Schuko + 2 cargador USB 2,4A eleg Alumin
MTN2366-6033 | Schuko + 2 cargador USB 2,4A D-Life Saha
MTN2366-6034 | Schuko + 2 cargador USB 2,4A D-Life Alum
MTN2366-6035 | Schuko + 2 cargador USB 2,4A D-Life Arti
MTN2366-6036 | Schuko + 2 cargador USB 2,4A D-Life Antr
MTN2366-6050 | Schuko + 2 cargador USB 2,4A D-Life Niqu
MTN2367-0325 | Tomada + USB A+C BR Brilh MElegance
MTN2367-0414 | Tomada + USB A+C Ant MElegance | MEG2367-0414
MTN2367-0460 | Tomada + USB A+C AL MElegance
MTN2367-6033 | Tomada + USB A+C SAH D-Life | MEG2367-6033
MTN2367-6034 | Tomada + USB A+C ANT D-Life
MTN2367-6035 | Tomada + USB A+C BR D-Life
MTN2367-6050 | Tomada + USB A+C MNIQ D-Life | MEG2367-6050
MTN2367-6051 | Tomada + USB A+C MCHAMP D-Life
MTN2367-6052 | Tomada + USB A+C MMOC D-Life | MEG2367-6052
MTN2380-0319 | Tomada encastrar Wiser M-eleg BR BRIL
MTN2380-0325 | Tomada encastrar Wiser M-eleg B ATIVO
MTN2380-0414 | Tomada encastrar Wiser M-eleg ANTRAC
MTN2380-0460 | Tomada encastrar Wiser M-eleg ALUM
MTN2380-6034 | Tomada encastrar Wiser D-Life ANTR
MTN2380-6035 | Tomada encastrar Wiser D-Life BR
MTN2400-6034 | Tomada 2P+T PF Antracite D-Life | MEG2400-6034
MTN295514 | SAIDA DE CABOS SM ANTRACITE
MTN295560 | SAIDA DE CABOS SM ALUMÍNIO | 295660
MTN296725 | CENTRO T. TV-FM-SAT SM BRC ACT BRL TP | 296725
MTN296819 | SAIDA DE CABOS SM BR BRILHANTE
MTN297514 | CENTRO TOM. TV-FM-SAT SM ANT TP | 297514
MTN299204 | TOMADA TV-FM SERIE INTERMEDIA
MTN299205 | TOMADA TV-FM SERIE FINAL
MTN299214 | CENTRO TOMADA R-TV-SAT SM ANT MT
MTN299260 | CENTRO TOMADA R-TV-SAT SM ALU MT
MTN299819 | CTR P/TOM TV/FM&SAT SM BR BRL
MTN299825 | CTR P/TOM TV/FM&SAT SM BR BRL ACTV | MEG4122-0325
MTN3102-0000 | INVERSOR 10A C/ PILOTO LOCALIZACAO | MEG3102-0000
MTN3112-0000 | INTERRUPTOR BIPOLAR 10 A 250 V
MTN311201 | INTERR. BIP. 20A 250V MEC
MTN311900 | INTERRUPTOR TRIPLO SM
MTN3128-0000 | COMUTADOR + BOTAO DE PRESSAO | MEG3128-0000
MTN3135-0000 | COMUTADOR LUSTRE 10A C/PIL LOCALIZACAO | MEG3135-0000
MTN3136-0000 | COMUTADOR 10A C/ PILOTO LOCALIZACAO | MEG3136-0000
MTN3153-0000 | BOTAO DE PRESSAO DUPLO NA+NF | MEG3153-0000
MTN315414 | CENTRO SIST. HOTEL CARD SM ANT TD | 315414
MTN3156-0000 | BOTAO DE PRESSAO COMUTADOR 10A 250V | MEG3156-0000
MTN3160-0000 | B.P.10A C/ PILOTO LOCALIZACAO
MTN317200 | INTERR.-BOTAO ROT. ESTORES MEC | 317200
MTN317400 | COMUT. 3 POSICOES 16A 250V MEC | 317400
MTN318601 | INTERR. C- CHAVE MEC
MTN3300-6034 | Tecla simples Antracite D-Life | MTN3300-6034
MTN3300-6036 | Tecla simples Aço D-Life | MEG3300-6036
MTN3300-6050 | Tecla simples Metal Níquel D-Life | MEG3300-6050
MTN3300-6051 | Tecla simples Metal Champanhe D-Life
MTN3300-6052 | Tecla simples Metal Mocca D-Life | MEG3300-6052
MTN3304-6034 | Tecla simples IP44 Antracite D-Life | MEG3304-6034
MTN3304-6035 | Tecla simples IP44 Branca D-Life | MEG3304-6035
MTN3304-6036 | T 1E IP44 Alum D-Life | MEG3304-6036
MTN3305-6035 | Tecla campainha BR D-Life
MTN3320-6034 | Tecla com visor Antracite D-Life | MEG3320-6034
MTN3320-6035 | Tecla com visor Branca D-Life | MEG3320-6035
MTN3320-6036 | Tecla com visor Aço D-Life | MEG3320-6036
MTN3320-6050 | Tecla com visor Metal Níquel D-Life | MEG3320-6050
MTN3320-6051 | Tecla com visor Metal Champanhe D-Life
MTN3320-6052 | Tecla com visor Metal Mocca D-Life | MEG3320-6052
MTN3325-6034 | Tecla c/ visor+campaínha Antracite D-Li | MEG3325-6034
MTN3325-6035 | Tecla c/ visor+campaínha Branca D-Life | MEG3325-6035
MTN3325-6036 | Tecla c/ visor+campaínha Aço D-Life | MEG3325-6036
MTN3325-6050 | Tecla c/ visor+campaínha Metal Níquel D- | MEG3325-6050
MTN3325-6051 | Tecla c/ visor+campaínha Metal Champanhe
MTN3325-6052 | Tecla c/ visor+campaínha Metal Mocca D-L | MEG3325-6052
MTN3350-6034 | T c/v p/simb ANT D-Life | MEG3350-6034
MTN3350-6035 | T c/v p/simb BR D-Life | MEG3350-6035
MTN3350-6036 | T c/v p/simb Al D-Life | MEG3350-6036
MTN3350-6050 | Rocker w.recta.open.f.sym. nim SDsg | MEG3350-6050
MTN3360-6034 | Tecla c/porta etiqueta Antracite D-Life | MEG3360-6034
MTN3360-6035 | Tecla c/porta etiqueta Branca D-Life | MEG3360-6035
MTN3360-6036 | Tecla c/porta etiqueta Aço D-Life | MEG3360-6036
MTN3360-6050 | Tecla c/porta etiqueta Metal Níquel D-Li | MEG3360-6050
MTN3360-6051 | Tecla c/porta etiqueta Metal Champanhe D
MTN3360-6052 | Tecla c/porta etiqueta Metal Mocca D-Lif | MEG3360-6052
MTN3380-0319 | Teclas Mecanismo de Comando Cord? BR
MTN3380-0325 | Tecla Com Cordao BR BRILH M-ELEGANCE | MEG3380-0325
MTN3380-0414 | Teclas Mecanismo de Comando Cordao ATR | MEG3380-0414
MTN3380-0460 | TECL COMANDO CORD?O BR M-ELEGANCE
MTN3400-6034 | Tecla dupla Antracite D-Life | MEG3400-6034
MTN3400-6035 | Tecla dupla Branca D-Life | MEG3400-6035
MTN3400-6036 | Tecla dupla Aço D-Life | MEG3400-6036
MTN3400-6050 | Tecla dupla Metal Níquel D-Life | MEG3400-6050
MTN3400-6051 | Tecla dupla Metal Champanhe D-Life
MTN3400-6052 | Tecla dupla Metal Mocca D-Life | MEG3400-6052
MTN3420-0325 | TCL DPL C/VIS BR BRL ACTV
MTN3420-0414 | TECLA DUPLA C/ VISOR ANTR
MTN3420-6034 | Tecla dupla com visor Antracite D-Life | MEG3420-6034
MTN3420-6035 | Tecla dupla com visor Branca D-Life | MEG3420-6035
MTN3420-6036 | Tecla dupla com visor Aço D-Life | MEG3420-6036
MTN3420-6050 | Tecla dupla com visor Metal Níquel D-Lif | MEG3420-6050
MTN3420-6051 | Tecla dupla com visor Metal Champanhe D-
MTN3420-6052 | Tecla dupla com visor Metal Mocca D-Life | MEG3420-6052
MTN352001 | CAMP. ELECTRONICA 5 MELODIAS 230V MEC
MTN352014 | C. CAMP. ELECTRONICA-BEZOURO SM ANT MT
MTN359999 | CHASSIS METALICO MERTEN | MEG4089-0000
MTN3606-0000 | COMUTADOR 16A C/ PILOTO SINALIZACAO
MTN3612-0000 | INTERRUPTOR BIPOLAR 16 A | MEG3612-0000
MTN3615-0000 | COMUTADOR DE LUSTRE 16A | MEG3615-0000
MTN3616-0000 | COMUTADOR 16 A | MEG3616-0000
MTN3626-0000 | COMUTADOR DUPLO 16A | MEG3626-0000
MTN3635-0000 | COMUTADOR LUSTRE 16A C/PIL LOCALIZACAO
MTN3636-0000 | COMUTADOR 16A C/ PILOTO LOCALIZACAO
MTN3714-0000 | INTERRUPTOR ESTORES C/ CONTACTO ADIC | MEG3714-0000
MTN3760-0000 | INTERRUPTOR CARTAO LUMINOSO | MEG3760-0000
MTN3854-6034 | Centro interruptor cartão Antracite D-L | MEG3854-6034
MTN3854-6035 | Centro interruptor cartão Branca D-Life | MEG3854-6035
MTN3854-6036 | Centro interruptor cartão Aço D-Life | MEG3854-6036
MTN3854-6050 | Centro interruptor cartão Metal Níquel D | MEG3854-6050
MTN3854-6051 | Centro interruptor cartão Metal Champanh
MTN3854-6052 | Centro interruptor cartão Metal Mocca D- | MEG3854-6052
MTN3855-6034 | Tecla comando estores Antracite D-Life | MEG3855-6034
MTN3855-6035 | Tecla comando estores Branca D-Life | MEG3855-6035
MTN3855-6036 | Tecla comando estores Aço D-Life | MEG3855-6036
MTN3855-6050 | Tecla comando estores Metal Níquel D-Lif | MEG3855-6050
MTN3855-6051 | Tecla comando estores Metal Champanhe D-
MTN3855-6052 | Tecla comando estores Metal Mocca D-Life | MEG3855-6052
MTN3875-6034 | C rot estores ANT D-Life | MEG3875-6034
MTN3875-6035 | C rot estores BR D-Life | MEG3875-6035
MTN3875-6036 | C rot estores AL D-Life | MEG3875-6036
MTN3900-0000 | CAPA PROTECTORA VERDE MERTEN | MEG3900-0000
MTN3901-0006 | MODULO LED 100-230V VERM | MEG3901-0006
MTN3902-0000 | MODULO RGB LED 100-230V MULTICOR P SIN
MTN391814 | TAMPA CEGA SM ANT TP | 391814
MTN391860 | TAMPA CEGA SM ALU MT | 391860
MTN3942-0000 | MOD RGB LED 100-230V MULTICOR P/ LOC | MEG3942-0000
MTN395569 | SIMB.RECT.TRNP.NTR.SD AQC SLF AGR ATK | 395569
MTN395669 | SIMB.RECT.TRNP.LUZ SD AQC SLF AGR ATK | 395669
MTN395869 | S.RECT.TRNP.CAMP. SD AQC SLF AGR ATK | 395869
MTN395900 | S.RECT.TRNP.VRM. SD AQC SLF AGR ATK | 395900
MTN4010-3260 | Espelho Elegance 1 El Vidro Diamante | 489160
MTN4010-6503 | Quadro simples vidro negro D-Life | MEG4010-6503
MTN4010-6520 | Quadro simples vidro crystal branco D-Li | MEG4010-6520
MTN4010-6534 | Quadro simples antracite D-Life | MEG4010-6534
MTN4010-6536 | Quadro simples aço D-Life | MEG4010-6536
MTN4010-6547 | Quadro simples pedra D-Life | MEG4010-6547
MTN4010-6550 | Quadro simples nickel metal D-Life | MEG4010-6550
MTN4010-6551 | Quadro simples champanhe metal D-Life
MTN4010-6552 | Quadro simples moca metal D-Life | MEG4010-6552
MTN4014-6535 | Caixa Superfície 1 elemento D-life Branc | MEG4014-6535
MTN4020-3260 | Espelho Elegance 2 El Vidro Diamante | 489260
MTN4020-6503 | Quadro duplo vidro negro D-Life | MEG4020-6503
MTN4020-6520 | Quadro duplo vidro crystal branco D-Life | MEG4020-6520
MTN4020-6534 | Quadro duplo antracite D-Life | MEG4020-6534
MTN4020-6536 | Quadro duplo aço D-Life | MEG4020-6536
MTN4020-6547 | Quadro duplo pedra D-Life | MEG4020-6547
MTN4020-6550 | Quadro duplo nickel metal D-Life | MEG4020-6550
MTN4020-6551 | Quadro duplo champanhe metal D-Life
MTN4020-6552 | Quadro duplo moca metal D-Life | MEG4020-6552
MTN4025-6535 | Rahmen 2f f. RasStDo lw D-Life | MEG4025-6535
MTN4030-3260 | Espelho Elegance 3 El Vidro Diamante | 489360
MTN4030-6503 | Quadro triplo vidro negro D-Life | MEG4030-6503
MTN4030-6520 | Quadro triplo vidro crystal branco D-Lif | MEG4030-6520
MTN4030-6534 | Quadro triplo antracite D-Life | MEG4030-6534
MTN4030-6535 | Quadro triplo branco D-Life | MEG4030-6535
MTN4030-6536 | Quadro triplo aço D-Life | MEG4030-6536
MTN4030-6547 | Quadro triplo pedra D-Life | MEG4030-6547
MTN4030-6550 | Quadro triplo nickel metal D-Life | MEG4030-6550
MTN4030-6551 | Quadro triplo champanhe metal D-Life
MTN4030-6552 | Quadro triplo moca metal D-Life | MEG4030-6552
MTN403114 | Espelho Elegance 1 El Met Cinz Rodio | 475114
MTN403139 | Metal frame 1g cr M-Ele | 475139
MTN403160 | Espelho Elegance 1 El Met Inox | 475160
MTN403214 | Espelho Elegance 2 El Met Cinz Rodio | 475214
MTN403260 | Espelho Elegance 2 El Met Inox | 475260
MTN403314 | Espelho Elegance 3 El Met Cinz Rodio | 475314
MTN403414 | Espelho Elegance 4 El Met Cinz Rodio | 475414
MTN4040-3260 | Espelho Elegance 4 El Vidro Diamante | 489460
MTN4040-6503 | Quadro quádruplo vidro negro D-Life | MEG4040-6503
MTN4040-6520 | Quadro quádruplo vidro crystal branco D- | MEG4040-6520
MTN4040-6534 | Quadro quádruplo antracite D-Life | MEG4040-6534
MTN4040-6535 | Quadro quádruplo branco D-Life | MEG4040-6535
MTN4040-6536 | Quadro quádruplo aço D-Life | MEG4040-6536
MTN4040-6547 | Quadro quádruplo pedra D-Life | MEG4040-6547
MTN4040-6550 | Quadro quádruplo nickel metal D-Life | MEG4040-6550
MTN4040-6551 | Quadro quádruplo champanhe metal D-Life
MTN404103 | Espelho Elegance 1 El Vidro Negro | 489103
MTN404119 | Espelho Eleg 1 El Vidro BR Brilhante | 489119
MTN404203 | Espelho Elegance 2 El Vidro Negro | 489203
MTN404219 | Espelho Eleg 2 El Vidro BR Brilhante | 489219
MTN404303 | Espelho Elegance 3 El Vidro Negro | 489303
MTN404319 | Espelho Eleg 3 El Vidro BR Brilhante | 489319
MTN404403 | Espelho Elegance 4 El Vidro Negro | 489403
MTN404419 | Espelho Eleg 4 El Vidro BR Brilhante | 489419
MTN404503 | Espelho Elegance 5 El Vidro Negro | 489503
MTN404519 | Espelho Eleg 5 El Vidro BR Brilhante | 489519
MTN404803 | Esp. Eleg. 2 El S-P Ctr Vidro Negro
MTN4050-6503 | Quadro quíntuplo vidro negro D-Life | MEG4050-6503
MTN4050-6520 | Quadro quíntuplo vidro crystal branco D- | MEG4050-6520
MTN4050-6534 | Quadro quíntuplo antracite D-Life | MEG4050-6534
MTN4050-6535 | Quadro quíntuplo branco D-Life | MEG4050-6535
MTN4050-6536 | Quadro quíntuplo aço D-Life | MEG4050-6536
MTN4050-6547 | Quadro quíntuplo pedra D-Life | MEG4050-6547
MTN4050-6550 | Quadro quíntuplo nickel metal D-Life | MEG4050-6550
MTN4050-6552 | Quadro quíntuplo moca metal D-Life | MEG4050-6552
MTN4051-3471 | Espelho Elegance 1 El Madeira Wengue
MTN4052-3472 | Espelho Elegance 2El Mad Cerejeira
MTN4054-3472 | ESP 4EL ELEG MADER CEREJ
MTN4075-6034 | Tampa cega Antracite D-Life | MEG4075-6034
MTN4075-6035 | Tampa cega Branca D-Life | MEG4075-6035
MTN4075-6036 | Tampa cega Aço D-Life | MEG4075-6036
MTN4075-6050 | Tampa cega Metal Níquel D-Life | MEG4075-6050
MTN4075-6051 | Tampa cega Metal Champanhe D-Life
MTN4075-6052 | Tampa cega Metal Mocca D-Life | MEG4075-6052
MTN4080-6034 | Adap. SysM in SDsg ant SDsg | MEG4080-6034
MTN4080-6035 | Adap. SysM in SDsg lw SDsg | MEG4080-6035
MTN4080-6036 | Adap. SysM in SDsg stst SDsg | MEG4080-6036
MTN4122-0319 | CENTROS P TOMADAS TV C 2 OUTPUTS SM BR
MTN4122-0325 | CENTROS P TOM TV 2 OUTPUTS SM BR ACTV | MEG4122-0325
MTN4122-0460 | CENTROS P TOM TV 2 OUTPUTS SM ALU
MTN4123-6034 | Centro tomada TV dupla Antracite D-Life | MEG4123-6034
MTN4123-6035 | Centro tomada TV dupla Branca D-Life | MEG4123-6035
MTN4123-6036 | Centro tomada TV dupla Aço D-Life | MEG4123-6036
MTN4123-6050 | Centro tomada TV dupla Metal Níquel D-Li | MEG4123-6050
MTN4123-6051 | Centro tomada TV dupla Metal Champanhe D
MTN4123-6052 | Centro tomada TV dupla Metal Mocca D-Lif | MEG4123-6052
MTN4215-6051 | Tomada Telefone RJ11 Metal Champanhe D-L
MTN4250-6034 | Centro tomada USB Antracite D-Life | MEG4250-6034
MTN4250-6035 | Centro tomada USB Branca D-Life | MEG4250-6035
MTN4250-6036 | Centro tomada USB Aço D-Life | MEG4250-6036
MTN4250-6050 | Centro tomada USB Metal Níquel D-Life | MEG4250-6050
MTN4250-6051 | Centro tomada USB Metal Champanhe D-Life
MTN4250-6052 | Centro tomada USB Metal Mocca D-Life | MEG4250-6052
MTN430960 | TECLA SIMB LUZ C/VISOR SM ALU MT
MTN431014 | TECLA SIMPLES C/VISOR SM ANT MT | 431014
MTN432019 | TECLA SIMPLES SM IP44 BRC BRL TP | 432019
MTN432319 | TECLA INFORMACAO SM BRC BRL TP
MTN432525 | TECLA DUPLA SM BRC ACT BRL TP | 432525
MTN432725 | T.C-ALOJ.P-SIMB. SM BRC ACT BRL TP
MTN432819 | T.C-ABERT.RECT.P-SIMB. SM BRC BRL TP
MTN432825 | T.C-ALOJ.P-SIMB. SM BRC BRL TP | 432825
MTN433160 | TECLA SIMPLES SM ALU MT | 433160
MTN433260 | T. SIMPLES IND. LIG.-DESLIG. SM ALU MT
MTN433314 | TECLA INFORMACAO SM ANT TP
MTN433360 | TECLA INFORMACAO SM ALU MT | 433360
MTN433514 | TECLA DUPLA SM ANT TP | 433514
MTN433560 | TECLA DUPLA SM ALU MT | 433560
MTN433714 | TECLA C- ALOJ. P- SIMB. IP44 SM ANT TP
MTN433860 | TECLA C- ALOJ. P- SIMB. SM ALU MT
MTN435514 | TECLA ESTORES SM ANT TP | 435514
MTN435560 | TECLA ESTORES SM ALU MT | 435560
MTN435919 | TECLA SIMB LUZ C/VISOR SM BRC BRL TP
MTN436019 | TECLA SIMPLES C/VISOR SM BRC BRL TP
MTN4366-0100 | USB Ladest. Eins. 2,1 A | MEG4366-0100
MTN4366-0110 | Tomada USB A+C carregador | MEG4366-0110
MTN4367-0319 | Espelho tom USB carregador CR SM
MTN4367-0325 | ZenPl USB Ladest TPb aw SysM | MEG4367-0325
MTN4367-0414 | Espelho tom USB carregador SM | MEG4367-0414
MTN4367-0460 | ZenPl USB Ladest TPm alu SysM | MEG4367-0460
MTN4367-6034 | Centro tomada USB carregador Antracite | MEG4367-6034
MTN4367-6035 | Centro tomada USB carregador Branca D-Li | MEG4367-6035
MTN4367-6036 | Centro tomada USB carregador Aço D-Life | MEG4367-6036
MTN4367-6050 | Centro tomada USB carregador Metal Níque | MEG4367-6050
MTN4367-6051 | Centro tomada USB carregador Metal Champ
MTN4367-6052 | Centro tomada USB carregador Metal Mocca | MEG4367-6052
MTN4521-6034 | Centro RJ45 6a ANT Dlife | MEG4521-6034
MTN4521-6035 | Centro RJ45 6a BR Dlife | MEG4521-6035
MTN4521-6036 | Centro RJ45 6a AL Dlife | MEG4521-6036
MTN4521-6050 | Centro RJ45 6a M NQ Dlife | MEG4521-6050
MTN4521-6052 | Centro RJ45 6a M MOCCA Dlife | MEG4521-6052
MTN4522-6034 | Centro RJ45 duplo Dlife Antracite | MEG4522-6034
MTN4522-6035 | Centro RJ45 duplo Dlife Branco | MEG4522-6035
MTN4522-6036 | Centro RJ45 duplo Dlife Aço | MEG4522-6036
MTN4530-0000 | 1xRJ45 insert 8 Cat 6A iso | MEG4530-0000
MTN4540-6034 | Saída de cabos Antracite D-Life | MEG4540-6034
MTN4540-6035 | Saída de cabos Branca D-Life | MEG4540-6035
MTN4540-6036 | Saída de cabos Aço D-Life | MEG4540-6036
MTN4540-6050 | Saída de cabos Metal Níquel D-Life | MEG4540-6050
MTN4540-6051 | Saída de cabos Metal Champanhe D-Life
MTN4540-6052 | Saída de cabos Metal Mocca D-Life | MEG4540-6052
MTN4562-0319 | Cen.pla. ModJack 2g+met.pla.TPb pw SysM
MTN4562-0325 | C.TOM. DUPLA RJ45 SM BRC ACTV C/ PROTEC | MEG4562-0325
MTN4562-0414 | C.TOM. DUPLA RJ45 SM ANT | MEG4562-0414
MTN4564-0319 | C.TOM. DUPLA RJ45 SM BRC BRL
MTN4564-0325 | C.TOM. DUPLA RJ45 SM BRC BRL ACTV | MEG4564-0325
MTN4564-6034 | Centro duplo RJ45 Keystone D-Life Antrac | MEG4564-6034
MTN4564-6035 | Cen.pla.MJack 2g+lab. lw SDsg | MEG4564-6035
MTN4564-6036 | Cen.pla.MJack 2g+lab. mom SDsg | MEG4564-6036
MTN4564-6050 | Centro 2xRJ45 keystone D-Life Niquel met
MTN4566-0003 | PLACA SUPORTE P/ RJ45 PRT | MEG4566-0003
MTN4566-0004 | PLACA SUPORTE P/ RJ45 VRD | MEG4566-0004
MTN4566-0006 | PLACA SUPORTE P/ RJ45 VRM | MEG4566-0006
MTN4566-0080 | PLACA SUPORTE P/ RJ45 TRSP | MEG4566-0080
MTN4568-0319 | Centro+chassis RJ45 p/keystone BR BRILH
MTN4568-0325 | Centro+chassis RJ45 para keystone br | MEG4568-0325
MTN4568-0414 | Centro+chassis RJ45 para keystone ant | MEG4568-0414
MTN4572-6034 | Centro tomada RJ45 dupla Antracite D-Li | MEG4572-6034
MTN4572-6035 | Centro tomada RJ45 dupla Branca D-Life | MEG4572-6035
MTN4572-6036 | Centro tomada RJ45 dupla Aço D-Life | MEG4572-6036
MTN4572-6050 | Centro tomada RJ45 dupla Metal Níquel D- | MEG4572-6050
MTN4572-6051 | Centro tomada RJ45 dupla Metal Champanhe
MTN4572-6052 | Centro tomada RJ45 dupla Metal Mocca D-L | MEG4572-6052
MTN4574-6036 | C tom 2xRJ45 AL D-life | MEG4574-6036
MTN4574-6050 | C tom 2xRJ45 M NQ D-life | MEG4574-6050
MTN4576-0021 | Tomada simples RJ45 Ari@ne, Cat6A STP | MEG4576-0021
MTN4576-0022 | Tom. Dupla Arione Infraplus, Cat6A STP | MEG4576-0022
MTN4580-0001 | Adaptador multimedia keystone 2 mód | MEG4580-0001
MTN4583-0000 | Tomada HDMI System M | MEG4583-0000
MTN4583-0001 | Tomada HDMI SM plug-in | MEG4583-0001
MTN463500 | TOMADA TELEFONE RJ12 6 CONTACTOS MEC | MEG4216-0000
MTN463501 | TOMADA TELEFONE RJ11 6 CONTACTOS MEC | MEG4214-0000
MTN463514 | C.TOM. TELEFONE 6 CONTACTOS SM ANT MT | MEG4211-0414
MTN464381 | TAMPA P- CONECTORES DUPLEX SC SD PRT | 464381
MTN465706 | T.TEL.8-8 CAT 6 2 LNH 2 S. MEC MRF TP | 465706
MTN466098 | TOM.TV-FM PASSAGEM MEC | 466098
MTN466099 | TOM.TV-FM TERMINAL MEC | 466099
MTN467014 | MEC. LIGACAO COLUNAS SM ANT | 467014
MTN467019 | MEC. LIGACAO COLUNAS SM BRC | 467019
MTN469819 | CTR P/ TOM RJ45 SIMPLES SM BR BRL | MEG4573-0319
MTN469825 | CTR P/ TOM RJ45 SIMPLES SM BR BRL ACTV | MEG4573-0325
MTN469919 | CTR P/ TOM RJ45 DUPLA SM BR BRL | MEG4574-0319
MTN469925 | CTR P/ TOM RJ45 DUPLA SM BR BRL ACTV | MEG4574-0325
MTN486514 | Quadro 5EL BR Antracite M-PLAN | 486514
MTN5001-0300 | Interruptor s/ Fios Wiser M-Elegance
MTN5001-6000 | Interruptor s/Fios Wiser D-life | MTN5001-6000
MTN5116-6000 | Modulo Wiser simples D-Life | MTN5116-6000
MTN5126-0300 | Modulo Wiser duplo M-elegance | MEG5126-0300
MTN5126-6000 | Modulo Wiser duplo D-Life | MTN5126-6000
MTN5138-0000 | REGULADOR UNIVERSAL 20-420VA
MTN5139-0000 | REGULADOR UNIVERSAL 20-600VA
MTN515419 | Quadro 4 elementos Br Brilh MPlan | 515419
MTN515819 | M-Plan 2 Elem s/d BR Brilhante | 515819
MTN515990 | JUNTA VEDACAO IP44 SD | 515990
MTN5162-0000 | Relay sw.ins. 2g (AC 230 V) FM | MTN5162-0000
MTN5172-0000 | Cen. Unit FM
MTN5190-0000 | Central PL unit Insert
MTN5210-6034 | Rocker f. PB mod. 1g ant SDsg | MTN5210-6034
MTN5210-6035 | Rocker f. PB mod. 1g lw SDsg | MTN5210-6035
MTN5210-6036 | Rocker f. PB mod. 1g stst SDsg | MTN5210-6036
MTN5215-6034 | Rocker f. PB mod. 1g (Up/Do) ant SDsg | MTN5215-6034
MTN5215-6035 | Rocker f. PB mod. 1g (Up/Do) lw SDsg | MTN5215-6035
MTN5220-6034 | Rocker f. PB mod. 2g ant SDsg | MTN5220-6034
MTN5220-6035 | Rocker f. PB mod. 2g lw SDsg | MTN5220-6035
MTN5220-6036 | Rocker f. PB mod. 2g stst SDsg | MEG5220-6036
MTN5226-6036 | Rocker PB mod.2g(S1/S2+blank)lw SDsg
MTN5227-6050 | Rocker f.PB mod.2g(S1/S2+1/0)sah SDsg
MTN5250-0319 | CENTRO P REG ROTATIVOS SM BR
MTN5250-0325 | CENTRO P REG ROTATIVOS SM BR ACTV | MEG5250-0325
MTN5250-0414 | CENTRO P REG ROTATIVOS SM ATC | MEG5250-0414
MTN5250-0460 | CENTRO P REG ROTATIVOS SM ALU | MEG5250-0460
MTN5250-6034 | Cen.pla. f. ro.dim.ins. stst SDsg | MEG5250-6034
MTN5250-6035 | Cen.pla. f. ro.dim.ins. ant SDsg | MEG5250-6035
MTN5250-6036 | Cen.pla. f. ro.dim.ins. lw SDsg | MEG5250-6036
MTN5250-6050 | Cen.pla. f. ro.dim.ins. nim SDsg | MEG5250-6050
MTN5250-6051 | Cen.pla. f. ro.dim.ins. chm SDsg
MTN5250-6052 | Cen.pla. f. ro.dim.ins. mom SDsg | MEG5250-6052
MTN534919 | C.P-TER.PAV.RAD.C-INTE. SM BRC BRL TP
MTN535814 | C.P-TERMOST.PAV.RAD.C-INTE. SM ANT TP
MTN535860 | C.P-TERMOST.PAV.RAD.C-INTE. SM ALU MT | 535860
MTN537100 | TERMOST. PAV. RADIANTE C- INTERR. MEC | 537100
MTN538200 | TEMPORIZADOR 120' +12% 16 A 250V MEC | 538200
MTN539014 | C.C-BOT.ROT.P-TEMPOR. 15' SM ANT TP
MTN539214 | C.C-BOT.ROT.P-TEMPORIZ. 120' SM ANT TP
MTN542895 | CONDENSADOR 230 V, 0,323 mF MEC
MTN550619 | BASE P- ARGUS PRESENCE ARG BRC | MTN550619
MTN5510-1119 | DET MASTER ARGUS PRES. C/IV 1C. BRC
MTN5510-1219 | DET MASTER ARGUS PRES. 360º C/IV 2C.
MTN5510-1419 | DET MASTER ARGUS PRES. C/IV 1-10 V BRC
MTN5570-1019 | DET SLAVE ARGUS PRESENCA 360º
MTN5628-3119 | ARGUS 220 Advanced pw
MTN565119 | ARGUS 110 BASIC BRC
MTN565219 | ARGUS 220 BASIC BRC
MTN567125 | BOT.ROT.P-ESTORES SM BRC ACT BRL TP
MTN567519 | C.C-BOT.ROT.P-TEMP.120' SM BRC BRL TP
MTN569814 | BOTAO ROT. P- ESTORES SM ANT TP
MTN569860 | BOTAO ROT. P- ESTORES SM ALU MT
MTN5710-0325 | ARGUS 180 sensor movim. BR B M-EL
MTN5710-0414 | Centro Detector ARGUS 180 elegance Antra
MTN5711-0460 | Tapa detector ARGUS 180 con int. Alumini
MTN5760-6034 | Termostato rad ANT D-life | MEG5760-6034
MTN5761-0000 | TELECOMANDO IV 10 CANAIS UNIVERSAL
MTN576398 | RELE PARA COMANDO MULTIPLO DE ESTORES
MTN5764-6034 | Term piso rad ANT D-life | MEG5764-6034
MTN5764-6035 | Term piso rad BR D-life | MEG5764-6035
MTN5764-6036 | Term piso rad AL D-life | MEG5764-6036
MTN577099 | SUPER DIMMER UNIVERSAL 25-420 VA MEC
MTN5775-0003 | Sensor termostato SM | MEG5775-0003
MTN5775-0414 | Centro Termóst T. Display SM ANT | MEG5775-0414
MTN5775-0460 | Centro Termóst T. Display SM ALU | MEG5775-0460
MTN5775-6033 | C termos univ SHR D-life
MTN5775-6034 | C termos univ ANT D-life | MEG5775-6034
MTN5775-6035 | C termos univ BR D-life | MEG5775-6035
MTN5775-6036 | C termos univ AL D-life | MEG5775-6036
MTN5775-6050 | C termos univ M NQ D-life | MEG5775-6050
MTN5776-0000 | Termóstato Prog Touch Display | MEG5776-0000
MTN587060 | CENTRO SINALIZ. C- JANELA SM ALU TC
MTN587093 | SINALIZADOR LED BR
MTN587419 | CENTRO SINALIZ. C-JANELA SM BRC BRL TC
MTN619125 | TCL.P-PULSOR 1-TCL. SM BRC ACT BRL TP | MTN619125
MTN6191-6010 | Pulsador KNX, labelizado din#mico 1 elem
MTN6192-6010 | Pulsador KNX, labelizado din#mico 2 elem
MTN6193-6010 | Pulsador KNX, labelizado din#mico 3 elem
MTN619425 | T.P-PULS.1-T. ON-OFF SM BRC ACT BRL TP | MTN619425
MTN6194-6010 | Rockers for 4-gang Lotus White Dynamic | MTN6194-6010S
MTN6212-0460
MTN6214-0460
MTN6215-0310 | Multitouch KNX Pro Elegance
MTN6215-0410 | SpaceLogic KNX 4 Touch Unit | MTN6215-0410S
MTN6215-5910 | Multitouch KNX Pro D-Life
MTN625114 | TECLA P- PULSOR 1-TECLA SM ANT TP | MEG5210-0414
MTN625260 | TECLA P- PULSOR 2-TECLAS SM ALU TC | MTN625260
MTN625560 | T.P-PULS.1-TCL.C-IMP.UP-DOWN SM ALU MT | MEG5215-0460
MTN6260-7760 | Pantalla táctil 7" cliente Spacelogic KN
MTN6260-7770 | Pantalla táctil 7" cliente Spacelogic KN
MTN6302-6050
MTN630425
MTN630960 | D. PR. KNX C/R IV+REG.CONST.ILUM. ALU
MTN632515
MTN632569
MTN632714
MTN649802 | ACT.ESTORES REG-K-2x-10 C- OP. MAN.
MTN649804 | ACTUADOR ESTORES REG-K-4x-10 C-OP.MAN. | MTN6705-0008
MTN6503-0201 | KNX Metering Gateway - MODBUS/PWM
MTN663529 | Fuente de alimentación REG/24V AC/1A
MTN663595 | SENSOR DE CHUVA
MTN6705-0008 | Atuador Master Switch/Blind 8c16A SpL | MTN6705-0008S
MTN670802 | BOTAO PRESSAO INTERFACE 2-M D. PLUS | MTN670802
MTN670804 | BOTAO PRESSAO INTERFACE 4-M D. PLUS | MTN670804
MTN6710-0102 | Atuador Master Univ Dimmer 2 chn SLogic | MTN6710-0102S
NBPD0155 | NBPD0155 / NetBotz Room Sensor Pod 155
NBSV1005 | StruxureWare Data Center Expert 5 Node N
NBWN0006 | Pack supervisión 5 cámaras NetBotz
NSY2FAN230T | Actassi - Unidade de 2 ventialdores con
NSY2PLVDC42U10 | 2 PAIN LAT P/ ARM VDA A2000XP1000MM
NSY2PLVDC42U10N | 2 PAIN LAT P/ VDA 2000X1000MM RAL9011
NSY2PLVDC42U6 | 2 PAIN LAT P/ ARM VDA A2000XP600MM
NSY2PLVDC42U8 | 2 PAIN LAT P/ ARM VDA A2000XP800MM
NSY2SP126 | 2 paneles laterales std 1200x600
NSY2SP128 | 2 paneles laterales std 1200x800
NSY2SP146 | 2 PAIN LAT A1400XP600 P/ARM SF
NSY2SP148 | 2 paneles laterales std 1400x800
NSY2SP166 | 2 paneles laterales std 1600x600
NSY2SP168 | 2 paneles laterales std 1600x800
NSY2SP184 | 2 paneles laterales std 1800x400
NSY2SP186 | 2 paneles laterales std 1800x600
NSY2SP188 | 2 paneles laterales std 1800x800
NSY2SP204 | 2 PAIN LAT A2000XP400 P/ARM SF
NSY2SP206 | 2 PAIN LAT A2000XP600 P/ARM SF
NSY2SP224 | 2 PAIN LAT A2200XP400 P/ARM SF
NSY2SP226 | 2 paneles laterales std 2200x600
NSY2SP228 | 2 paneles laterales std 2200x800
NSY2SPHD124 | 2 PAIN LAT FIX EXT P/ SFHD A12
NSY2SPHD126 | 2 PAIN LAT FIX EXT P/ SFHD A12
NSY2SPHD164 | 2 PAIN LAT FIX EXT P/ SFHD A16
NSY2SPHD166 | 2 PAIN LAT FIX EXT P/ SFHD A16
NSY2SPHD204 | 2 PAIN LAT FIX EXT P/ SFHD A 2
NSY2SPI126 | 2 pan lat fijac interior 1200x600
NSY2SPI185 | 2 pan lat fijac interior 1800x500
NSY2SPI186 | 2 pan lat fijac interior 1800x600
NSY2SPI188 | 2 pan lat fijac interior 1800x800
NSY2SPI204 | 2 pan lat fijac interior 2000x400
NSY2SPI205 | 2 pan lat fijac interior 2000x500
NSY2SPI206 | 2 pan lat fijac interior 2000x600
NSY2SPI208 | 2 pan lat fijac interior 2000x800
NSY2SPI226 | 2 pan lat fijac interior 2200x600
NSY2SPIHD124 | 2 PAIN LAT FIX INT P/ SFHD A 1
NSY2SPIHD126 | 2 PAIN LAT FIX INT P/ SFHD A 1
NSY2SPIHD164 | 2 PAIN LAT FIX INT P/ SFHD A 1
NSY2SPIHD166 | 2 PAIN LAT FIX INT P/ SFHD A 1
NSY2SPIHD204 | 2 PAIN LAT FIX INT P/ SFHD A 2
NSY6G2SP204 | Painéis Lat SF6G 2000x400
NSY6G2SP206 | Painéis Lat SF6G 2000x600
NSY6G2SP208 | Painéis Lat SF6G 2000x800
NSYAEDSTSB | Tornillos Triangulares 6,5mm SBM
NSYAELYM12VD | Conj 4 cáncamos elevación M12 VD
NSYAMRD60357SB | Profilé DIN 35x7.5 Lg 600
NSYAMRD80357SB | PER DIN SIM 35X7,5 L800MM
NSYAPU10S3 | BASE 1U 3 TOMAD 19p VDE
NSYAPU10S3S | BASE 1U 3 TOMAD+INTERR C/ LED 19"" VDE"
NSYAPU19S6CB | BASE 1U 8 TOMAD+DISJ 19p VDE
NSYAPU19S6F | BASE 1U 6 TOMAD+PROT DIFER 19p VDE
NSYAPU19S6FT | BASE 1U 6 TOMAD+DESCARR SOBRET 19p VDE
NSYAPU19S7FA | BASE 1U 7 TOMAD+FILTR 19P NF
NSYAPUS10S | BASE 10 TOM SCHUKO C/ INTERR
NSYAPUS12CB | BASE 1U 12 TOMAD+DISJ 19p VDE
NSYBLKH123 | Pieza bloqueo candado para maneta
NSYBR9F24 | 2 MONT P/ BASTID 19P 24U
NSYBR9F29 | 2 MONT P/ BASTID 19P 29U
NSYBR9F33 | 2 MONT P/ BASTID 19P 33U
NSYBR9F38 | Conj 2 bastidores 19P 38U
NSYBR9F42 | 2 MONT P/ BASTID 19p 42U
NSYBR9F47 | 2 MONT P/ BASTID 19P 47U
NSYCAF125G3DG | Filtros Smart CSVS G3 125x125mm
NSYCAF223G3DG | Filtros Smart CSVS G3 223x223mm
NSYCAF291G3DG | Filtros Smart CSVS G3 291x291mm
NSYCAG35LP | ACESSORIO P/ VENTILACAO DIAM 3
NSYCCA100MFST | CabO comunicação Filterstat 1m
NSYCCABLK | Kit instalação etiq brownfield
NSYCCOFSEM8U1 | Control. Thermal Hub DC (30V)
NSYCFRS | Soporte mural armarios P600
NSYCMUCC80 | CM Unión a caja en codo cuad 80MM
NSYCMUCP50 | CM Giratorio pivotante cuad 50MM
NSYCMUCR80 | CM Union a caja recta cuad 80MM
NSYCMUIA80 | CM Union intermedia articulada 80
NSYCMUMA80 | CM UNION MAQUINA ART CUAD 80MM
NSYCMUMC80 | FIX HOR ROT P/ TUBO 80X80MM -
NSYCMUTC80 | CM Unión tubo en codo cuad 80MM
NSYCRTA3UD | ESP ALUM 3U P/APAR MODUL P/ RACK 19p
NSYCRTM1U1PG | Caratul 19P pasacabl. cepil 1U gr
NSYCRTM1U32B | PLACA 19P 1U C/ 5 BRACAD ISOLANT
NSYCRTM1U40BG | Plastron 19P 1U guide-câble 4 vert
NSYCRTM1UVT | PAIN COM VENT 1U C/ TERM P/ RACK 19p
NSYCTOPB | KIT LIGACAO A TERRA
NSYCTVDA | KIT LIG TERR P/ARM VDA/VDS
NSYCU1K2P4 | Clim.Lat1000W 2P 400/440V 50/60Hz
NSYCUACC037DG | Kit Montagem semi Embut Clim Lat 3,2-4kW
NSYCUAD | Dissipador de água Conden. Externo
NSYCUNVDA | KIT UNIAO ARM VDA-VDS
NSYCUS2K53P4UL | AA SLIM 2500W 3P460V UL
NSYCUSP0009 | Bateria evaporadora para Climat.
NSYCUSP0062 | kit de compressor Climatizadores
NSYCVA78M | Rejilla metalica prot.post.d78mm
NSYCVAC100 | Cable de conexion ventilador L=1m
NSYEB1516D8 | TRANCA P/ LIGACAO A TERRA 16MM2 L155MM
NSYEC300 | PL ENTRAD CABOS
NSYECAV300 | ENTR CABOS AUTOVENTIL P/ ARM VDC
NSYECPL600 | 2 JUNTAS C/ ESCOVA PROF 600MM
NSYGC1010 | CONJ 10 GUIAS CABO METAL 100x100MM
NSYGC410 | CONJ 10 GUIAS CABO METAL 40x100MM
NSYGCA46 | Conj 10 guíacab aislante 40x60mm
NSYGT40 | 2 GUIAS TELESCOPICAS P600/800/1000MM
NSYLAM1MN | Cabo interco.laranja 1,5mLamp.LED IEC
NSYLAMDCF | Conector fêmea DC
NSYLAMDCM | Conector macho DC
NSYLAMT5LD2 | Lámpara LED T5 Grande
NSYMIC6 | 6 TRAV INTERM L600MM P/ ARM SF
NSYMIC8 | 6 TRAV INTERM L800MM P/ARM SF
NSYMPB4SD | 4 SUP P/ MONT DE PLAT EM ARM SD P400MM
NSYMTR64 | 2 Cloison separation horiz.600x400
NSYMTR65 | 2 painéis partição horiz 600x50
NSYMTR84 | 2 Cloison separation horiz.800x400
NSYMTR85 | 2 painéis partição horiz.800x500
NSYOPB15U5P | ARM MUR 15U 780X600X500MM BAST BASCUL
NSYOPB6UF | 2 MONT P/ BAST FIXO 19P OPB 6U
NSYPCVR126HD | MOD P/VENT SUP P/ARM PHD 1250x420 MM
NSYPCVR54HD | MOD P/VENT SUP P/ARM PHD 500x420 MM
NSYPCVR74HD | MOD P/VENT SUP P/ARM PHD 750x420 MM
NSYPCVR76HD | MOD P/VENT SUP P/ARM PHD 750x620 MM
NSYPLS24 | LIMITADOR PNEUM P/ MESA DE COMANDO
NSYPNOPB | Conjunto de 4 pés niveladores rack OPB
NSYPNVDA | 4 PES SUP NIVEL M12
NSYPV42 | 2 PROT PASS CABOS VERT 42U
NSYRSF65L | Teto expandido std SF A600xP500mm
NSYRUFOPB | KIT 4 RODAS SUP P/ ARM MURAL 19P
NSYRUFPNVDA | Conj 4 rodas M12 + pés armarios
NSYRUFVDA | CONJ 4 RODAS M12 P/ ARM SOLO 19p
NSYS16 | TERMINAL SEGURANCA SIGMA 1X16MM2
NSYS2535 | TERMINAL SEGURANCA SIGMA 1X35MM2
NSYS3CM608030 | CX COMANDO IP54-IK10 A600XL800XP300MM
NSYS3CM806030 | CX COMANDO IP54-IK10 A800XL600XP300MM
NSYS50 | TERMINAL SEGURANCA SIGMA 1X50MM2
NSYSBRF66 | 2 SUPORT COMPLEM P/ BAST 600X600MM
NSYSBRF68 | 2 SUPORT COMPLEM P/ BAST 600X800MM
NSYSDF810 | ARM C/ CONS 800X1400X1045 S/PL P POST
NSYSF12640 | ARM MET COMB IP55 1200X600X400 S/ PLAT
NSYSF12640P | ARM MET COMB IP55 1200X600X400 C/ PLAT
NSYSF12660 | ARM MET COMB IP55 1200X600X600 S/ PLAT
NSYSF12660E | ARM MET EL 1200X600X600
NSYSF12660P | ARM MET COMB IP55 1200X600X600 C/ PLAT
NSYSF12680E | ARM MET EL 1200X600X800
NSYSF12840 | ARM MET COMB IP55 1200X800X400 S/ PLAT
NSYSF12840P | ARM MET COMB IP55 1200X800X400 C/ PLAT
NSYSF12860 | ARM MET COMB IP55 1200X800X600 S/ PLAT
NSYSF12860E | ARM MET EL 1200X800X600
NSYSF12860P | ARM MET COMB IP55 1200X800X600 C/ PLAT
NSYSF12880E | ARM MET EL 1200X800X800
NSYSF14640 | ARM MET COMB IP55 1400X600X400 S/ PLAT
NSYSF14640P | ARM MET COMB IP55 1400X600X400 C/ PLAT
NSYSF14840 | ARM MET COMB IP55 1400X800X400 S/ PLAT
NSYSF14840P | ARM MET COMB IP55 1400X800X400 C/PLAT
NSYSF16660 | ARM MET COMB IP55 1600X600X600 S/ PLAT
NSYSF16660P | ARM MET COMB IP55 1600X600X600 C/ PLAT
NSYSF16660PC | ARM PC A1600XL600XP600MM
NSYSF16680 | ARM MET COMB IP55 1600X600X800 S/ PLAT
NSYSF16680P | ARM MET COMB IP55 1600X600X800 C/ PLAT
NSYSF16680PC | ARM PC A1600XL600XP800MM
NSYSF16860 | ARM MET COMB IP55 1600X800X600 S/ PLAT
NSYSF16860P | ARM MET COMB IP55 1600X800X600 C/ PLAT
NSYSF16880 | ARM MET COMB IP55 1600X800X800 S/ PLAT
NSYSF16880P | ARM MET COMB IP55 1600X800X800 C/ PLAT
NSYSF181040 | ARM MET COMB IP55 1800X1000X400 S/ PL
NSYSF1810402D | ARM MET COMB IP55 1800X1000X400 2P S/P
NSYSF1810402DP | ARM MET COMB IP55 1800X1000X400 2P C/P
NSYSF181040P | ARM MET COMB IP55 1800X1000X400 C/ PL
NSYSF181050 | ARM MET COMB IP55 1800X1000X500 S/ PL
NSYSF181050P | ARM MET COMB IP55 1800X1000X500 C/ PL
NSYSF181060 | ARM MET COMB IP55 1800X1000X600 S/ PL
NSYSF1810602D | ARM MET COMB IP55 1800X1000X600 2P S/P
NSYSF1810602DP | ARM MET COMB IP55 1800X1000X600 2P C/P
NSYSF181060P | ARM MET COMB IP55 1800X1000X600 C/ PL
NSYSF1812402D | ARM MET COMB IP55 1800X1200X400 2P S/P
NSYSF1812402DP | ARM MET COMB IP55 1800X1200X400 2P C/P
NSYSF1812502D | ARM MET COMB IP55 1800X1200X500 2P S/P
NSYSF1812502DP | ARM MET COMB IP55 1800X1200X500 2P C/P
NSYSF1812602D | ARM MET COMB IP55 1800X1200X600 2P S/P
NSYSF1812602DP | ARM MET COMB IP55 1800X1200X600 2P C/P
NSYSF18440 | ARM MET COMB IP55 1800X400X400 S/ PLAT
NSYSF18450 | ARM MET COMB IP55 1800X400X500 S/ PLAT
NSYSF18460 | ARM MET COMB IP55 1800X400X600 S/ PLAT
NSYSF18640 | ARM MET COMB IP55 1800X600X400 S/ PLAT
NSYSF18640P | ARM MET COMB IP55 1800X600X400 C/ PLAT
NSYSF18640T | ARM MET COMB IP55 1800X600X400 TR S/PL
NSYSF18650 | ARM MET COMB IP55 1800X600X500 S/ PLAT
NSYSF18650P | ARM MET COMB IP55 1800X600X500 C/ PLAT
NSYSF18650T | ARM MET COMB IP55 1800X600X500 TR S/PL
NSYSF18660 | ARM MET COMB IP55 1800X600X600 S/ PLAT
NSYSF18660P | ARM MET COMB IP55 1800X600X600 C/ PLAT
NSYSF18660PC | ARM C/ RACK P/ PC A1800XL600XP600MM
NSYSF18680PC | ARM PC A1800XL600XP800MM
NSYSF18680T | ARM MET COMB IP55 1800X600X800 TR S/PL
NSYSF18840 | ARM MET COMB IP55 1800X800X400 S/ PLAT
NSYSF18840P | ARM MET COMB IP55 1800X800X400 C/PLAT
NSYSF18840T | ARM MET COMB IP55 1800X800X400 TR S/PL
NSYSF18850 | ARM MET COMB IP55 1800X800X500 S/ PLAT
NSYSF18850P | ARM MET COMB IP55 1800X800X500 C/ PLAT
NSYSF18850T | ARM MET COMB IP55 1800X800X500 TR S/PL
NSYSF18860 | ARM MET COMB IP55 1800X800X600 S/ PLAT
NSYSF188602D | ARM MET COMB IP55 1800X800X600 2P S/P
NSYSF188602DP | ARM MET COMB IP55 1800X800X600 2P C/P
NSYSF18860P | ARM MET COMB IP55 1800X800X600 C/ PLAT
NSYSF18860T | ARM MET COMB IP55 1800X800X600 TR S/PL
NSYSF201040 | ARM MET COMB IP55 2000X1000X400 S/ PL
NSYSF2010402D | ARM MET COMB IP55 2000X1000X400 2P S/P
NSYSF2010402DP | ARM MET COMB IP55 2000X1000X400 2P C/P
NSYSF201040P | ARM MET COMB IP55 2000X1000X400 C/ PL
NSYSF201040T | ARM MET COMB IP55 2000X1000X400 TR S/P
NSYSF201050 | ARM MET COMB IP55 2000X1000X500 S/ PL
NSYSF2010502D | ARM MET COMB IP55 2000X1000X500 2P S/P
NSYSF2010502DP | ARM MET COMB IP55 2000X1000X500 2P C/P
NSYSF201050P | ARM MET COMB IP55 2000X1000X500 C/PL
NSYSF201050T | ARM MET COMB IP55 2000X1000X500 TR S/P
NSYSF201060 | ARM MET COMB IP55 2000X1000X600 S/ PL
NSYSF2010602D | ARM MET COMB IP55 2000X1000X600 2P S/P
NSYSF2010602DP | ARM MET COMB IP55 2000X1000X600 2P C/P
NSYSF201060P | ARM MET COMB IP55 2000X1000X600 C/ PL
NSYSF201060T | ARM MET COMB IP55 2000X1000X600 TR S/P
NSYSF201080 | ARM MET COMB IP55 2000X1000X800 S/ PL
NSYSF201080P | ARM MET COMB IP55 2000X1000X800 C/ PL
NSYSF2012402D | ARM MET COMB IP55 2000X1200X400 2P S/P
NSYSF2012402DP | ARM MET COMB IP55 2000X1200X400 2P C/P
NSYSF2012502D | ARM MET COMB IP55 2000X1200X500 2P S/P
NSYSF2012502DP | ARM MET COMB IP55 2000X1200X500 2P C/P
NSYSF2012602D | ARM MET COMB IP55 2000X1200X600 2P S/P
NSYSF2012602DP | ARM MET COMB IP55 2000X1200X600 2P C/P
NSYSF2012802D | ARM MET COM IP55 2000X1200X800 2PS/P
NSYSF2012802DP | ARM MET COMB IP55 2000X1200X800 2P C/P
NSYSF2016402D | ARM MET COMB IP55 2000X1600X400 2P S/P
NSYSF2016402DP | ARM MET COMB IP55 2000X1600X400 2P C/P
NSYSF2016502D | ARM MET COMB IP55 2000X1600X500 2P S/P
NSYSF2016502DP | ARM MET COMB IP55 2000X1600X500 2P C/P
NSYSF2016602D | ARM MET COMB IP55 2000X1600X600 2P S/P
NSYSF2016602DP | ARM MET COMB IP55 2000X1600X600 2P C/P
NSYSF20350 | ARM MET COMB IP55 2000X300X500 S/ PLAT
NSYSF20350ED | PrismaSeT RAL9003 2000x300x500
NSYSF20360 | ARM MET COMB IP55 2000X300X600 S/ PLAT
NSYSF20380 | ARM MET COMB IP55 2000X300X800 S/ PLAT
NSYSF20440 | ARM MET COMB IP55 2000X400X400 S/ PLAT
NSYSF20450 | ARM MET COMB IP55 2000X400X500 S/ PLAT
NSYSF20460 | ARM MET COMB IP55 2000X400X600 S/ PLAT
NSYSF20480 | ARM MET COMB IP55 2000X400X800 S/ PLAT
NSYSF20580 | SF wo/mount plate 2000x500x800
NSYSF20640 | ARM MET COMB IP55 2000X600X400 S/ PLAT
NSYSF20640P | ARM MET COMB IP55 2000X600X400 C/ PLAT
NSYSF20640T | ARM MET COMB IP55 2000X600X400 TR S/PL
NSYSF20650 | ARM MET COMB IP55 2000X600X500 S/ PLAT
NSYSF20650P | ARM MET COMB IP55 2000X600X500 C/ PLAT
NSYSF20650T | ARM MET COMB IP55 2000X600X500 TR S/PL
NSYSF20660 | ARM MET COMB IP55 2000X600X600 S/ PLAT
NSYSF20660E | ARM MET EL 2000X600X600
NSYSF20660M | ARM P/CONTR DE MOT A2000XL600XP600MM
NSYSF20660P | ARM MET COMB IP55 2000X600X600 C/ PLAT
NSYSF20680 | ARM MET COMB IP55 2000X600X800 S/ PLAT
NSYSF20680E | ARM MET EL 2000X600X800
NSYSF20680M | ARM COMP A2000XL600XP800
NSYSF20680P | ARM MET COMB IP55 2000X600X800 C/ PLAT
NSYSF208100E | ARM MET EL 2000X800X1000
NSYSF20840 | ARM MET COMB IP55 2000X800X400 S/ PLAT
NSYSF20840P | ARM MET COMB IP55 2000X800X400 C/ PLAT
NSYSF20840T | ARM MET COMB IP55 2000X800X400 TR S/PL
NSYSF20850 | ARM MET COMB IP55 2000X800X500 S/ PLAT
NSYSF20850P | ARM MET COMB IP55 2000X800X500 C/ PLAT
NSYSF20850T | ARM MET COMB IP55 2000X800X500 TR S/PL
NSYSF20860 | ARM MET COMB IP55 2000X800X600 S/ PLAT
NSYSF208602D | SF s/placa 2P 2000x800x600
NSYSF208602DP | ARM MET COMB IP55 2000X800X600 2P C/P
NSYSF20860E | ARM MET EL 2000X800X600
NSYSF20860M | ARM P/CONTR DE MOT A2000XL800XP600MM
NSYSF20860P | ARM MET COMB IP55 2000X800X600 C/ PLAT
NSYSF20860T | ARM MET COMB IP55 2000X800X600 TR S/PL
NSYSF20880 | ARM MET COMB IP55 2000X800X800 S/ PLAT
NSYSF20880E | ARM MET EL 2000X800X800
NSYSF20880M | ARM COMP A2000XL800XP800
NSYSF20880P | ARM MET COMB IP55 2000X800X800 C/ PLAT
NSYSF20880T | ARM MET COMB IP55 2000X800X800 TR S/PL
NSYSF221060 | ARM MET COMB IP55 2200X1000X600 S/ PL
NSYSF221060P | ARM MET COMB IP55 2200X1000X600 C/ PL
NSYSF2212602D | ARM MET COMB IP55 2200X1200X600 2P S/P
NSYSF2212602DP | ARM MET COMB IP55 2200X1200X600 2P C/P
NSYSF2212802D | ARM MET COMB IP55 2200X1200X800 2P S/P
NSYSF2212802DP | ARM MET COMB IP55 2200X1200X800 2P C/P
NSYSF22460 | ARM MET COMB IP55 2200X400X600 S/ PLAT
NSYSF226100E | ARM MET P/RACK 19' 2200X600X1000 P/TR
NSYSF22660 | ARM MET COMB IP55 2200X600X600 S/ PLAT
NSYSF22660E | ARM MET EL 2200X600X600
NSYSF22660P | ARM MET COMB IP55 2200X600X600 C/ PLAT
NSYSF22680 | ARM MET COMB IP55 2200X600X800 S/ PLAT
NSYSF22680E | ARM MET EL 2200X600X800
NSYSF22680P | ARM MET COMB IP55 2200X600X800 C/ PLAT
NSYSF228100E | ARM MET EL 2200X800X1000
NSYSF22860 | ARM MET COMB IP55 2200X800X600 S/ PLAT
NSYSF22860E | ARM MET EL 2200X800X600
NSYSF22860P | ARM MET COMB IP55 2200X800X600 C/PLAT
NSYSF22880 | ARM MET COMB IP55 2200X800X800 S/ PLAT
NSYSF22880E | ARM MET EL 2200X800X800
NSYSF22880P | ARM MET COMB IP55 2200X800X800 C/ PLAT
NSYSF22880T | ARM MET COMB IP55 2200X800X800 TR S/PL
NSYSF6G20660 | SF6G sismico 2000x600x600
NSYSF6G20680 | SF6G sismico 2000x600x800
NSYSF6G20860 | SF6G sismico 2000x800x600
NSYSF6G20880 | SF6G sismico 2000x800x800
NSYSFC104 | BASE+TOPO P/ ARM SF L1000XP400MM
NSYSFC105 | BASE+TOPO P/ ARM SF L1000XP500MM
NSYSFC106 | BASE+TOPO P/ARM SF L1000XP600MM
NSYSFC108 | BASE+TOPO P/ ARM SF L1000XP800MM
NSYSFC124 | BASE+TOPO SF L1200XP400MM
NSYSFC125 | BASE+TOPO P/ ARM SF L1200XP500MM
NSYSFC126 | BASE+TOPO P/ ARM SF L1200XP600MM
NSYSFC128 | BASE+TOPO P/ ARM SF L1200XP800MM
NSYSFC164 | BASE+TOPO SF L1600XP400MM
NSYSFC165 | BASE+TOPO SF L1600XP500MM
NSYSFC166 | BASE+TOPO P/ARM SF L1600XP600MM
NSYSFC35 | BASE+TOPO P/ ARM SF L300XP500MM
NSYSFC36 | BASE+TOPO P/ ARM SF L300XP600MM
NSYSFC38 | BASE+TOPO P/ ARM SF L300XP800MM
NSYSFC44 | BASE+TOPO SF L400XP400MM
NSYSFC45 | BASE+TOPO SF L400XP500MM
NSYSFC46 | BASE+TOPO SF L400XP600MM
NSYSFC48 | BASE+TOPO SF L400XP800MM
NSYSFC64 | BASE+TOPO P/ ARM SF L600XP400MM
NSYSFC65 | BASE+TOPO P/ARM SF L600XP500MM
NSYSFC66 | BASE+TOPO P/ARM SF L600XP600MM
NSYSFC68 | BASE+TOPO P/ARM SF L600XP800MM
NSYSFC84 | BASE+TOPO P/ ARM SF L800XP400MM
NSYSFC85 | BASE+TOPO P/ ARM SF L800XP500MM
NSYSFC86 | BASE+TOPO P/ARM SF L800XP600MM
NSYSFC88 | BASE+TOPO P/ ARM SF L800XP800MM
NSYSFCVR124HD | MOD P/ VENT S3HD 1200x400 MM
NSYSFCVR126HD | MOD P/ VENT S3HD 1200x600 MM
NSYSFCVR64HD | Módulo de ventilação SFHD 600x400 mm
NSYSFCVR66HD | MOD P/ VENT S3HD 600x600 MM
NSYSFCVR84HD | Módulo de ventilação SFHD 800x400 mm
NSYSFCVR86HD | MOD P/ VENT S3HD 800x600 MM
NSYSFD126 | PORT METAL P/ ARM SF A1200X600MM
NSYSFD126T | PORT TRANSP P/ ARM SF A1200XL600MM
NSYSFD128 | PORT METÁL P/ ARM SF A1200X800MM
NSYSFD128T | PORT TRANSP P/ ARM SF A1200XL800MM
NSYSFD146 | PORT METAL P/ARM SF A1400X600MM
NSYSFD146T | PORT TRANSP P/ ARM SF A1400XL600MM
NSYSFD148 | PORT METÁL P/ ARM SF A1400X800MM
NSYSFD148T | PORT TRANSP P/ ARM SF A1400XL800MM
NSYSFD166 | PORT MET?L P/ ARM SF A1600X600MM
NSYSFD166T | PORT TRANSP P/ ARM SF A1600XL600MM
NSYSFD168 | PORT METAL P/ ARM SF A1600X800MM
NSYSFD168T | PORT TRANSP P/ ARM SF A1600XL800MM
NSYSFD1810 | PORT METAL P/ ARM SF A1800X1000MM
NSYSFD1810T | Puerta trans SF/SM 1800x1000
NSYSFD18122DT | PORT TRAN DUPL P/ ARM SF A1800XL1200MM
NSYSFD184 | PORT METAL P/ ARM SF A1800x400MM
NSYSFD185 | Puerta ciega SF/SM 1800x500
NSYSFD186 | PORT METAL P/ ARM SF A1800X600MM
NSYSFD186T | PORT TRANSP P/ARM SF A1800XL600MM
NSYSFD188 | PORT METAL P/ARM SF A1800X800MM
NSYSFD1882D | PORT DUPL METÁL P/ ARM SF A1800X800MM
NSYSFD188T | PORT TRANSP P/ ARM SF A1800XL800MM
NSYSFD2010 | PORT METAL P/ ARM SF A2000X1000MM
NSYSFD2010T | PORT TRANSP P/ ARM SF A2000XL1000MM
NSYSFD20122DT | PORT TRAN DUPL P/ ARM SF A2000XL1200MM
NSYSFD203 | PORT METAL P/ ARM SF A2000x300MM
NSYSFD204 | PORT METAL P/ARM SF A2000x400MM
NSYSFD205 | Puerta ciega SF/SM 2000x500
NSYSFD206 | PORT METAL P/ARM SF A2000X600MM
NSYSFD206T | PORT TRANSP P/ ARM SF A2000XL600MM
NSYSFD207 | PORT MET ARM A2000XL700
NSYSFD207T | PORT TRANS ARM A2000XL700
NSYSFD208 | PORT METAL P/ ARM SF A2000X800MM
NSYSFD2082D | PORT DUPL METAL P/ARM SF A2000X800MM
NSYSFD208T | PORT TRANSP P/ ARM SF A2000XL800MM
NSYSFD2210 | PORT METAL P/ ARM SF A2200X1000MM
NSYSFD2210T | PORT TRANSP P/ ARM SF A2000XL1000MM
NSYSFD22122D | PORT DUPL METAL P/ARM SF A2200X1200MM
NSYSFD22122DT | PORT DUPL TRANSP P/ ARM SF A2200X1200
NSYSFD224 | PORT METAL P/ ARM SF A2200x400MM
NSYSFD225 | Puerta ciega SF/SM 2200x500
NSYSFD226 | PORT METAL P/ARM SF A2200X600MM
NSYSFD226T | Puerta trans SF/SM 2200x600
NSYSFD228 | PORT METAL P/ARM SF A2200X800MM
NSYSFD228T | PORT TRANSP P/ARM SF A2200XL800MM
NSYSFHD1212402D | ARM MET EXT SFHD A1200xL1200xP400 MM
NSYSFHD1212602D | ARM MET EXT SFHD A1200xL1200xP600 MM
NSYSFHD12640 | ARM MET EXT SFHD A1200xL600xP400 MM
NSYSFHD12660 | ARM MET EXT SFHD A1200xL600xP600 MM
NSYSFHD12840 | ARM MET EXT SFHD A1200xL800xP400 MM
NSYSFHD12860 | ARM MET EXT SFHD A1200xL800xP600 MM
NSYSFHD1612402D | ARM MET EXT SFHD A1600xL1200xP400 MM
NSYSFHD1612602D | ARM MET EXT SFHD A1600xL1200xP600 MM
NSYSFHD16660 | ARM MET EXT SFHD A1600xL600xP600 MM
NSYSFHD16840 | ARM MET EXT SFHD A1600xL800xP400 MM
NSYSFHD16860 | ARM MET EXT SFHD A1600xL800xP600 MM
NSYSFHD20840 | ARM MET EXT SFHD A2000xL800xP400 MM
NSYSFNCVR86HD | Modulo ventila#ao Sup. SFN HD 800x400mm
NSYSFP20750ED | PrismaSeT RAL9003 2000x700x500
NSYSFP20750G | PrismaSeT RAL7035 2000x700x500
NSYSFP20760G | PrismaSeT RAL7035 2000x700x600
NSYSFP20780G | PrismaSeT RAL7035 2000x700x800
NSYSFP20780TG | PrismaSeT RAL7035 2000x700x800 tr
NSYSFV12 | MONTANTES VERT P/ ARM SF 1200MM
NSYSFV14 | MONTANTES VERT P/ ARM SF 1400MM
NSYSFV16 | MONTANTES VERT P/ ARM SF 1600MM
NSYSFV18 | MONTANTES VERT P/ ARM SF 1800MM
NSYSFV20 | MONTANTES VERT P/ ARM SF 2000MM
NSYSFV22 | MONTANTES VERT P/ARM SF 2200MM
NSYSM18830P | ARM MET MON IP55 1800X800X300 C/ PLAT
NSYSMEC85 | ENTR CAB P/ ARM SM L800/1600XP500MM
NSYSMPB | KIT FIXACAO PLATIN P/ARM SF/SMX/SFX
NSYSPBC35 | 2 PAIN LAT 300X500 P/CAM BARR ARM SF
NSYSPBC36 | 2 PAIN LAT 300X600 P/CAM BARR ARM SF
NSYSPBC38 | 2PAIN LAT 300X800 BARR SF
NSYSPBOPB | SUPORT CABOS P/ ARM OPB
NSYSTVDA | CONJ TRINCO CHAVE N333
NSYTBC3105 | CAM BARR SUP 300X1000X500
NSYTBC3106 | CAM BARR SUP 300X1000X600
NSYTBC3108 | CAM BARR SUP 300X1000X800
NSYTBC3125 | CAM BARR SUP 300X1200X500
NSYTBC3126 | CAM BARR SUP 300X1200X600
NSYTBC3128 | CAM BARR SUP 300X1200X800
NSYTBC335 | CAM BARR SUP 300X300X500
NSYTBC336 | CAM BARR SUP A300XL300XP600 P/ ARM SF
NSYTBC345 | CAM BARR SUP A300XL400XP500 P/ARM SF
NSYTBC346 | CAM BARR SUP 300X400X600
NSYTBC348 | CAM BARR SUP 300X400X800
NSYTBC365 | CAM BARR SUP A300XL600XP500 P/ ARM SF
NSYTBC366 | CAM BARR SUP A300XL600XP600 P/ARM SF
NSYTBC368 | CAM BARR SUP 300X600X800
NSYTBC385 | CAM BARR SUP A300XL800XP500 P/ARM SF
NSYTBC386 | CAM BARR SUP 300X800X600
NSYTBC388 | CAM BARR SUP 300X800X800
NSYTERML | TRANSF FECHAD ESCAMOT C/ CHAV REFORC
NSYTRAB1010 | PENT REF ENCAIX 1-10 P/ BORN 1
NSYTRAB1020 | PENT REF ENCAIX 11-20 P/ BORN
NSYTRAB810 | PENT REF ENCAIX 1-10 P/ BORN 6
NSYTRAB820 | PENT REF ENCAIX 11-20 P/ BORN
NSYTRAB830 | PENT REF ENCAIX 21-30 P/ BORN
NSYTRAB840 | PENT REF ENCAIX 31-40 P/ BORN
NSYTRAB850 | PENT REF ENCAIX 41-50 P/ BORN
NSYTRACR43 | TAPA-BORNES CINZ P/ BORN NSYTR
NSYTRACR44 | TAPA-BORNES CINZ P/ BORN NSYTR
NSYTRACR63 | Tapa final, 3pts, NSYTRR63, gris
NSYTRACRE44 | Tapa final, 4pts, NSYTRR44D, gris
NSYTRACSR6 | ETIQ PERIGO AMAR P/ BORN MOLA
NSYTRAP24 | SEPARADOR CINZ P/ BORN NSYTRV4
NSYTRR102 | BORNE PASS 10MM2 CINZ TMOL 1P
NSYTRR102PE | BORNE TERR 10MM2 VERD/AM TMOL
NSYTRR162 | BORNE PASS 10MM2 CINZ TMOL 1P
NSYTRR162PE | BORNE TERR 16MM2 VERD/AM TMOL
NSYTRR22 | BORNE PASS 2,5MM2 CINZ TMOL 1P
NSYTRR22BL | BORNE PASS 2,5MM2 AZUL TMOL 1P
NSYTRR22PE | BORNE TERR 2,5MM2 VERD/AM TMOL
NSYTRR22SC | BORN SECC FACA 2,5MM2 CINZ TMO
NSYTRR22TB | BORNE SECC TERM FUNC 2,5MM2 CI
NSYTRR23 | BORNE PASS 2,5MM2 CINZ TMOL 1P
NSYTRR23BL | BORNE PASS 2,5MM2 AZUL TMOL 1P
NSYTRR23PE | BORNE TERR 2,5MM2 VERD/AM TMOL
NSYTRR23SC | BORN SECC FACA 2,5MM2 CINZ TMO
NSYTRR23TB | BORNE SECC TERM FUNC 2,5MM2 CI
NSYTRR24 | BORNE PASS 2,5MM2 CINZ TMOL 1P
NSYTRR24BL | BORNE PASS 2,5MM2 AZUL TMOL 1P
NSYTRR24D | BORN PASS 2,5MM2 2AND CINZ TMO
NSYTRR24DPE | BORN TERR 2,5MM2 2AND V/AM TMO
NSYTRR24PE | BORNE TERR 2,5MM2 VERD/AM TMOL
NSYTRR26T | BORN PASS 2,5MM2 3AND CINZ TMO
NSYTRR42 | BORNE PASS 4MM2 CINZ TMOL 1P 1
NSYTRR42BL | BORNE PASS 4MM2 AZUL TMOL 1P 1
NSYTRR42PE | BORNE TERR 4MM2 VERD/AM TMOL 1
NSYTRR43 | BORNE PASS 4MM2 CINZ TMOL 1P 1
NSYTRR44 | BORNE PASS 4MM2 CINZ TMOL 1P 2
NSYTRR44D | BORNE PASS 4MM2 2AND CINZ TMOL
NSYTRR44DPE | BORNE TERR 4MM2 2AND V/AM TMOL
NSYTRR44PE | BORNE TERR 4MM2 VERD/AM TMOL 1
NSYTRR62 | BORNE PASS 6MM2 CINZ TMOL 1P 1
NSYTRR62BL | BORNE PASS 6MM2 AZUL TMOL 1P 1
NSYTRR62PE | BORNE TERR 6MM2 VERD/AM TMOL 1
NSYTRR63 | BORNE PASS 6MM2 CINZ TMOL 1P 1
NSYTRV62NE | BORNE NEUTR 6(10)MM2 SECC AZUL
NSYTVA | 2 SUPORT CABOS 1U P/ RACK 19P
NSYTVP556 | 2 PERFIS P/ MONT LAT EM BAST 19P
NSYVDA24U610B | ARM 24U 1200X600X1000MM C/ PAIN LAT
NSYVDA24U66B | Arm. VDA-B 24U66 pan. lat.+post.
NSYVDA24U68B | ARM 24U 1200X600X800MM C/PAIN LAT
NSYVDA33U66B | ARM 33U 1600X600X600MM C/ PAIN LAT
NSYVDA42U66E | ARM 42U 2000X600X600MM C/ PAIN LAT
NSYVDA42U68B | ARM 42U 2000X600X800MM C/ PAIN LAT
NSYVDA42U68E | ARM 42U 2000X600X800MM C/ PAIN LAT
NSYVDA42U810B | ARM 42U 2000X800X1000MM C/ PAIN LAT
NSYVDA42U88B | ARM 42U 2000X800X800MM C/ PAIN LAT
NSYVDA42U88E | ARM 42U 2000X800X800MM C/ PAIN LAT
NSYVDA42U88EN | ARM 42U PRET 2000X800X800 C/PAIN LAT
NSYVDS24U610N | ARM MET P/ SERV 24U A1200xL600xP1000
NSYVDS42U610N | ARM MET P/ SERV 42U A2000xL600xP1000
NSYVDS42U810N | ARM MET P/SERV 42U A2000xL800xP1000 RAL9
NSYVDS42U88N | ARM MET P/SERV 42U A2000xL800xP800
NSYVPF2B4 | Compart.emb.vert.Forma2b A400
NSYZUN610VDA | PEDESTAL 100MM L600XP1000 P/ VDA-VDS
NSYZUN65OPB | PEDEST L600XP500MM P/ ARM OPB
NSYZUN66OPB | PEDEST L600XP600MM P/ ARM OPB
NSYZUN66VDA | PEDESTAL 100MM L600XL600 P/ ARM VDA
NSYZUN68VDA | PEDESTAL 100MM L600XP800 P/ VDA-VDS
NSYZUN810VDA | PEDESTAL 100MM L800XP1000 P/ VDA-VDS
NSYZUN86VDA | PEDESTAL 100MM L800XL600 P/ ARM VDA
NSYZUN88VDA | PEDESTAL 100MM L800XP800 P/ VDA-VDS
NSYZZ2124VHD | PED VENT P/ARM EXT PHD 200x1250x420MM
NSYZZ2126VHD | PED VENT P/ARM EXT PHD 200x1250x620MM
NSYZZ254VHD | PED VENT P/ARM EXT PHD 200x500x420 MM
NSYZZ274VHD | Zócalo HD Ventilado 200x750x420
NSYZZ276VHD | PED VENT P/ARM EXT PHD 200x750x620 MM
NU200218 | Quadro 1 elem. Studio Branco NU
NU200230 | Quadro 1 elem. Studio Alumínio NU
NU200254 | Quadro 1 elem. Studio Antracite NU
NU200418 | Quadro 2 elem. Studio Branco NU
NU200430 | Quadro 2 elem. Studio Alumínio NU
NU200454 | Quadro 2 elem. Studio Antracite NU
NU200618 | Quadro 3 elem. Studio Branco NU
NU200630 | Quadro 3 elem. Studio Alumínio NU
NU200654 | Quadro 3 elem. Studio Antracite NU
NU200818 | Quadro 4 elem. Studio Branco NU
NU200830 | Quadro 4 elem. Studio Alumínio NU
NU200854 | Quadro 4 elem. Studio Antracite NU
NU201018 | Quadro 5 elem. Studio Branco NU
NU201030 | Quadro 5 elem. Studio Alumínio NU
NU201054 | Quadro 5 elem. Studio Antracite NU
NU280211 | Quadro 1 elem. Studio Verde/Branco NU
NU280213 | Quadro 1 elem. Studio Vermelho/BR NU
NU280214 | Quadro 1 elem. Studio Ameixa/Branco NU
NU280216 | Quadro 1 elem. Studio Cacau/Branco NU
NU280217 | Quadro 1 elem. Studio Cacau/Preto NU
NU280221 | Quadro 1 elem. Studio Cinzento/BR NU
NU280222 | Quadro 1 elem. Studio Cinz/Preto NU
NU280224 | Quadro 1 elem. Studio Cinz Claro/BR NU
NU280226 | Quadro 1 elem. Studio Taupe/Branco NU
NU280228 | Quadro 1 elem. Studio Taupe/Preto NU
NU280250 | Quadro 1E Studio Bronz Metal/BR NU
NU280250M | Quadro 1E Studio Bronz Metal/BR NU
NU280252 | Quadro 1E Studio Bronze Metal/Preto NU
NU280252M | Quadro 1E Studio Bronze Metal/Preto NU
NU280253 | Quadro 1 elem. Studio Aço/Preto NU
NU280253M | Quadro 1 elem. Studio Aço/Preto NU
NU280255M | Quadro 1 elem. Studio Alu/Branco NU
NU280256M | Quadro 1 elem. Studio Alu/Preto NU
NU280257M | Quadro 1 elem. Studio Cobre/Branco NU
NU280411 | Quadro 2 elem. Studio Verde/Branco NU
NU280413 | Quadro 2 elem. Studio Vermelho/BR NU
NU280414 | Quadro 2 elem. Studio Ameixa/Branco NU
NU280416 | Quadro 2 elem. Studio Cacau/Branco NU
NU280417 | Quadro 2 elem. Studio Cacau/Preto NU
NU280421 | Quadro 2 elem. Studio Cinzento/BR NU
NU280422 | Quadro 2 elem. Studio Cinz/Preto NU
NU280424 | Quadro 2 elem. Studio Cinz Claro/BR NU
NU280426 | Quadro 2 elem. Studio Taupe/Branco NU
NU280428 | Quadro 2 elem. Studio Taupe/Preto NU
NU280450M | Quadro 2E Studio Bronz Metal/BR NU
NU280452 | Quadro 2E Studio Bronze Metal/Preto NU
NU280452M | Quadro 2E Studio Bronze Metal/Preto NU
NU280453 | Quadro 2 elem. Studio Aço/Preto NU
NU280453M | Quadro 2 elem. Studio Aço/Preto NU
NU280455M | Quadro 2 elem. Studio Alu/Branco NU
NU280456M | Quadro 2 elem. Studio Alu/Preto NU
NU280457M | Quadro 2 elem. Studio Cobre/Branco NU
NU280611 | Quadro 3 elem. Studio Verde/Branco NU
NU280613 | Quadro 3 elem. Studio Vermelho/BR NU
NU280614 | Quadro 3 elem. Studio Ameixa/Branco NU
NU280616 | Quadro 3 elem. Studio Cacau/Branco NU
NU280617 | Quadro 3 elem. Studio Cacau/Preto NU
NU280621 | Quadro 3 elem. Studio Cinzento/BR NU
NU280622 | Quadro 3 elem. Studio Cinz/Preto NU
NU280624 | Quadro 3 elem. Studio Cinz Claro/BR NU
NU280626 | Quadro 3 elem. Studio Taupe/Branco NU
NU280628 | Quadro 3 elem. Studio Taupe/Preto NU
NU280650M | Quadro 3E Studio Bronz Metal/BR NU
NU280652 | Quadro 3E Studio Bronze Metal/Preto NU
NU280652M | Quadro 3E Studio Bronze Metal/Preto NU
NU280653 | Quadro 3 elem. Studio Aço/Preto NU
NU280653M | Quadro 3 elem. Studio Aço/Preto NU
NU280655M | Quadro 3 elem. Studio Alu/Branco NU
NU280656M | Quadro 3 elem. Studio Alu/Preto NU
NU280657M | Quadro 3 elem. Studio Cobre/Branco NU
NU280811 | Quadro 4 elem. Studio Verde/Branco NU
NU280813 | Quadro 4 elem. Studio Vermelho/BR NU
NU280814 | Quadro 4 elem. Studio Ameixa/Branco NU
NU280816 | Quadro 4 elem. Studio Cacau/Branco NU
NU280817 | Quadro 4 elem. Studio Cacau/Preto NU
NU280821 | Quadro 4 elem. Studio Cinzento/BR NU
NU280822 | Quadro 4 elem. Studio Cinz/Preto NU
NU280824 | Quadro 4 elem. Studio Cinz Claro/BR NU
NU280826 | Quadro 4 elem. Studio Taupe/Branco NU
NU280828 | Quadro 4 elem. Studio Taupe/Preto NU
NU280850M | Quadro 4E Studio Bronz Metal/BR NU
NU280852M | Quadro 4E Studio Bronze Metal/Preto NU
NU280853 | Quadro 4 elem. Studio Aço/Preto NU
NU280853M | Quadro 4 elem. Studio Aço/Preto NU
NU280855M | Quadro 4 elem. Studio Alu/Branco NU
NU280856M | Quadro 4 elem. Studio Alu/Preto NU
NU280857M | Quadro 4 elem. Studio Cobre/Branco NU
NU307618 | Tomada 2PT tripla BR s/paraf US
NU310730SC | Botão pressão estores 1M Alu NU
NU316330 | Com.de escada 16A 1 mód. Alumínio NU
NU320630CN | B. Pressão símb Campainha lum Alum NU
NU320630LN | Botão pressão símb Luz lum Alum NU
NU320654LN | Botão pressão símb Luz lum Antrac NU
NU340718 | Tom RJ45 inclin. cat.6 STP 2 mod.Br NU
NU342818 | Tom USB 2,1A carregador 1 mód. BR NU
NU342830 | Tom USB 2,1A carregador 1 mód. Alu NU
NU342854 | Tom USB 2,1A carregador 1 mód. Ant NU
NU343130 | Tom audio-video 3 RCA 1 mod Alu NU
NU343230 | Tomada VGA 1 mod. Alumínio NU
NU344730 | Tom RJ45 cat.6 FTP 1 mod. Alumínio NU
NU348630 | Tomada altifalante NU AL
NU351530W | Regulador botão pressão Wiser Aluminio
NU351630W | Regulador rotativo Wiser Aluminio
NU360130 | Recetor Bluetooth ALUM NU
NU378630 | Campaínha 5 melodias Alumínio NU
NU555730 | Tomada encastrar Wiser Nova Unica ALUM
NU555754 | Tomada encastrar Wiser Nova Unica ANTR
NU800244 | Cx super 1E Studio CR NU
NU800444 | Cx super 2E Studio CR NU
NU903718U | Centro tom 2P+T subst Unica BR NU
NU941030 | Centro RJ45 1 mod ALUM NU
NU943830 | Centro fibra optica APC Dupl Alu NU
NU943930 | Centro fibra optica Simpl/LC Alu NU
NU943954 | Centro fibra optica Simpl/LC Ant NU
NU944154 | Centro tomada R-TV/SAT Antracite NU
OVA18506 | MMO EXW-P-C
OVA18538 | W ABILIT.CBS/SPACELYNK/BMS
OVA41033E | Lanterna portAtil JODIOLUX
OVA41317E | Lanterna portAtil TOP 4
OVA41318E | Lanterna portAtil TOPLUX 10-3
OVA41319E | Lanterna portAtil TOPLUX 490l
OVA41435E | GUARDIAN 400lm 1h NAo Mantida
OVA41436E | GUARDIAN 1050lm 1h NAo Mantida
OVA43500 | Led Convertion Kit 3h 12-55V
OVA43501 | Led Convertion Kit 3h 20-105V
OVA43600 | Led Convertion Kit autotest 3h 12-55V
OVA43601 | Led Convertion Kit autotest 3h 20-105V
OVA48500 | SmartLed Addr. IP65 120lm 2h | OVA48524
OVA48501 | SmartLed Addr. IP65 120lm 2h m | OVA48525
OVA48502 | SmartLed Addr. IP65 180lm 3h | OVA48524
OVA48503 | SmartLed Addr. IP65 180lm 3h m | OVA48525
OVA48504 | SmartLed Addr. IP65 210lm 1h | OVA48524
OVA48505 | SmartLed Addr. IP65 210lm 1h maint. | OVA48525
OVA48506 | SmartLed Addr. IP65 235lm 2h | OVA48525
OVA48507 | SmartLed Addr. IP65 300lm 1h | OVA48524
OVA48508 | SmartLed Addr. IP65 550lm 2h | OVA48527
OVA48509 | SmartLed Addr. IP65 550lm 2h m | OVA48527
OVA48510 | SmartLed Addr. IP65 650lm 1h | OVA48525
OVA48511 | SmartLed Addr. IP65 650lm 1h maint. | OVA48527
OVA48512 | SmartLed Addr. IP65 820lm 1h | OVA48527
OVA48520 | SmartLed Addr. IP65 800lm 2h | OVA48529
OVA48521 | SmartLed Addr. IP651000lm 1h maint | OVA48528
OVA48523 | EXW-SMARTLED IP65 D3ACT L/400SA/1LFP BH | OVA48526
OVA48926 | SpotLED surface escape 190lm - 3h
OVA48927 | SpotLED surface open area 220lm - 3h
OVA48946 | SpotLED surface addr escape 190lm - 3h
OVA48947 | SpotLED surface addr open area 220lm - 3
OVA50359E | Suporte JODIOLUX
OVA51024E | Bateria Pb 12V 7,2Ah
OVA53129 | PICTOGRAMAS STD DT+ES+BX EASYL
OVA53215 | SCH.OPAL.EXW-LIGHT
OVA53216 | DIFF.LED OPAL.EXW-LIGHT
PCSN030Y4R19 | AccuSine PCSN 30A 380-415V ph+N rack mod
PFXSP5400WAD | 7.0'' WIDE DISPLAY SP5000
PFXSP5500TPD | 10.4'' PREMIUM DISPLAY SP5000
PFXSP5500WAD | 10.1'' WIDE DISPLAY SP5000
PFXSP5600TPD | 12.1'' PREMIUM DISPLAY SP5000
PFXSP5600WAD | 12.1'' WIDE DISPLAY SP5000
PFXSP5700TPD | 15'' PREMIUM DISPLAY SP5000
PFXSP5700WCD | 15.6'' PREMIUM WIDE DISPLAY SP5000
PFXSP5800WCD | 18.5'' PREMIUM WIDE DISPLAY SP5000
PFXSP5B00 | STANDARD BOX SP5000
PFXSP5B10 | POWER BOX SP5000
PFXWRT001 | BLUE WEB VIEWER (1) | PFXWRT001A
PFXWRT010 | BLUE WEB VIEWER (10) | PFXWRT010A
PFXWRT100 | BLUE WEB VIEWER (100) | PFXWRT100A
PFXYP6M2WF | INTERFAZ WIFI/BLUETOOTH BASIC
PKE16M713 | FIC. P. 16A MOVEL IP67 110V 2P
PKF32G434 | TOM. P. 32A E. DIR. IP44 380V
PKF32G734 | TOM. P. 32A E. DIR. IP67 380V
PKF32W724 | TOM. P. 32A MURAL IP67 220V 3P
PKY32G423 | **TOM. LR. 32A E. DIR. IP44 220V 2P+T
PM1WB-GR | APC Essential SurgeArrest 1 outlet 230V,
PM5-GR | APC Essential SurgeArrest 5 oulets 230V
PM5T-GR | APC E SurgeArrest 5 outlets with phone p
PM5U-GR | APC E SurgeArrest 5 outlets with 5V 2.4A
PM6-GR | APC Essential SurgeArrest 6 outlets 230V
PM6U-GR | APC Essential SurgeArrest 6 outlets with
PM8-GR | APC Essential SurgeArrest 8 outlets 230V
PME1WB-GR | APC Essential SurgeArrest 1 Outlet Black
PME1WU2B-GR | APC Essential SurgeArrest 1 Outlet Black
PME5U2B-GR | APC Essential SurgeArrest 5 Outlet Black
PMF83VT-GR | APC Perf SurgeArrest 8 outlets with Phon
PNET1GB | APC PROTECTNET WITH GIGABIT PR
PSA103088 | PowerSCADA Expert, View-only Client Red
PSWEOPADPLT12A | DaaS Energy Hub Advanced Standalone API- | PSWEOADVPLT12A
PSWEOPADPLT36A | DaaS Energy Hub Advanced Standalone API- | PSWEOADVPLT36A
PTD180 | TEMP. REPOUSO 1,8/180 SEG
PTEL2 | APC PROTECTNET TELECOM 2 LINE
PZ42I-GR | UPS Power Strip IEC C14 T04 Outlet230V
PZ42IZ-GR | APC Power Strip L, IEC C14 TO 4 CEE/3
Q99900919 | LLAVE RONIS GENERICA
R9D32210 | DISJ. DIF. RESI 9 1P+N 10A 30MA
R9F64140 | DISJ. Resi9 3KA 1P 40A
R9H13206 | UNIDADE CONTROLO 13M
R9S64125 | INT. RESI 9 1P 25A
R9S64140 | INT. RESI 9 1P 40A
R9S64240 | INT. RESI 9 2P 40A
R9S64263 | INT. RESI 9 2P 63A
R9S64325 | INT. RESI 9 3P 25A
R9S64340 | INT. RESI 9 3P 40A
R9S64363 | INT. RESI 9 3P 63A
R9S64440 | INT. RESI 9 4P 40A
R9S64463 | INT. RESI 9 4P 63A
RACK-8800-RAW | "SOPORTE RACK 19"""" PARA IO"
RE17RAMUS | TEMPO A ON 24..240V S.REL.RESORTE
RE17RLMUS | TEMPO INTERM.,24..240V S.REL.RESORTE
RE88865265 | TEMPORIZ AL REPOSO 24-240VAC 24VDCV
RF-RCVR-433 | Receiver Wiegand RS232 Relay Outputs (43
RF-REM2-433 | Remote 2 Button Transmitter (433MHz)
RF-REM2-433-HID26 | Remote 2 Button Transmitter (433MHz) Pro
RF-REM2-433-MF | Remote 2 Button Transmitter (433MHz) Pro
RF-REM4-433 | Remote 4 Button Transmitter (433MHz)
RF-REM4-433-HID26 | Remote 4 Button Transmitter (433MHz) Pro
RF-REM4-433-MF | Remote 4 Button Transmitter (433MHz) Pro
RMPT13BD | Conv. Temp. PT.m40.40 Zel.
RPF2BF7 | RELÉ POTENCIA 2NANC -30A 120VAC
RPM11P7 | RELÉ POTENCIA 1NANC -15A 230VAC
RPM22ED | RELE POTENC +LED 2NANC -15A 48VDC
RPM22FD | RELÉ POTENC +LED 2NANC -15A 110VDC
RPM32JD | RELÉ POTENC +LED 3NANC -15A 12VDC
RPM41F7 | RELÉ DE POTENCIA 4NANC -15A 120VAC
RPM42ED | RELÉ POTENC +LED 4NANC -15A 48VDC
RSB1A120E7 | RELE ENCHUF 1NANC 12A 48VAC
RSB1A120F7PV | Relé RSB y Zócalo,1NANC 12A 120VAC con v
RSB1A120JDPV | Relé RSB y Zócalo,1NANC 12A 12VDC con di
RSB1A160M7 | RELE ENCHUF 1NANC 16A 220VAC
RSB1A160U7 | RELE ENCHUF 1NANC 16A 240VAC
RSB2A080M7PV | Relé RSB y Zócalo, 2NANC 8A 220VAC con v
RSB2A080U7 | RELE ENCHUF 2NANC 8A 240VAC
RSL1AB4ED | RELE 1NANC, 6A, 48 VDC
RSLZRA4 | BASE RESORTE 230 VAC/VDC
RSLZVA2 | BASE TORNILLO 48 - 60 VAC/VDC
RSLZVA3 | BASE TORNILLO 110 VAC/VDC
RUMC23P7 | Relé 2CO 10A+LED 230VAC
RUMC31ED | Relé 3CO 10A+Botón Test 48VDC
RUMC33P7 | Relé 3CO 10A+LED 230VAC
RUMF22BD | Relé Faston 2CO 10A+Botón Test+LED 24VDC
RUMF32FD | Relé Faston 3CO 10A+Botón Test+LED 110VD
RUMF32P7 | Relé Faston 3CO 10A+Botón Test+LED 230VD
RUMF33F7 | Relé Faston 3CO 10A+LED 110VAC
RUMF33FD | Relé Faston 3CO 10A+LED 110VDC
RUW242B7 | VARISTANCIA 24 VAC DC
RXG12E7 | RELE 1CO 10A+BOTON TEST+LED 48VAC
RXM4GB2JD | RELE MINIATURA LED 3A 4NANC 12VDC
RXZR315 | ABRAZADERA PUSH-IN RXZ
S520006 | Simbolos coloridos Tomada Corrente (x10)
S520033 | Tomada Corrente 2P C/OBT
S520037 | Tomada 16A 2P+TTL c/ alv. Prot .Br
S520039 | TOMADA 2P+T FR LIG PF ODACE BR
S520049 | TOM 2P+T FR 4TxP C/OBT LIGAD
S520057 | Tomada 16A 2P+TTL c/ alv. Prot .Br Lig R
S520059 | TOMADA 2P+T FR ODACE BR
S520099 | TOMADA 2P+T FR LR ODACE BR
S520201 | Interruptor 10A Br
S520203 | Comutador 10A Br
S520204 | Comutador 10A Br
S520205 | Inversor 10A Br
S520206 | Botao de pressao 10A Br
S520207 | Botao de pressao p/ comando de estores 2
S520208 | Interruptor p/ comando de estores 3 posi
S520211 | Comutador lustre 10A Br
S520213 | Comutador de escada duplo 10A c/ Led
S520214 | Comutador escada duplo 10A Br
S520216 | Botao de pressao duplo 10A Br
S520227 | Botao de pressao estores NA(1-2), STOP (
S520233 | Comutador de controlo VMC 10A Br
S520243 | Comutador de controlo VMC 3 posicoes 6AX
S520246 | Botao de pressao 10A c/ simb campainha B
S520263 | Comutador 10A c/ LED Br
S520266 | Botao de pressao 10A c/ suporte etiqueta
S520273 | Comutador 10A c/ LED + Comutador10A s/ L
S520276 | Botao de pressao c/ localiza?o LED 10A
S520285 | Comutador de escada + Bot Pressao 10A (N
S520290 | LED Laranja 1,5 mA, cabo
S520291 | LED Azul 0,15 mA, cabo
S520292 | LED Azul 0,15 mA plug&play (p/ interrupt
S520293 | LED Azul 5mA 12-48Vdc plug&play
S520297 | Tecla c/ LED
S520298 | Tecla dupla c/ LED
S520299 | Acess?io p/ alterar interruptor para bo
S520400 | Centro p/ conector RJ45
S520401 | Cargador doble USB 2,4 A Odace Blanco
S520404 | Centro Fibra otica SC/APC simples Br
S520405 | Centro Fibra otica SC/APC dupla Br
S520407 | Tomada 2xUSB carregador 2,1A BR Odace
S520408 | Tomada USB 5VDC Br
S520410 | Centro p/ 2 conectores RJ45
S520441 | Centro tomada TV/FM-SAT Br
S520445 | TOMADA TV ODACE BR
S520446 | Tomada SAT ODACE BR
S520451 | Tomada TV/FM Unica Br
S520453 | Tomada TV/FM Intermedia Br
S520460 | Tomada TV+FM+SAT Terminal (2 entrada) Br
S520461 | Tomada TV+FM+SAT Terminal (1 entrada) Br
S520462 | Tomada HDMI BR Odace
S520471 | Tomada RJ45 cat 5e UTP Br
S520475 | Tomada RJ45 cat6 UTP Br
S520476 | Tomada RJ45 cat6 STP blindada Br
S520477 | Tomada RJ45 Cat 6A STP
S520485 | Tomada dupla RJ45 cat6 UTP Br
S520486 | Tomada dupla RJ45 cat6 STP Blindada Br
S520487 | TOMADA ALTIFALANTE S/G ODACE BR
S520488 | Tomada altifalante Br
S520496 | TOM TEL FR 8 CONT ODACE BR
S520497 | Tomada RJ12 - 6 contactos
S520507 | Termostato p/ solo radiante 10A Br
S520509 | Termostato Touch Display Odace
S520519 | Regulador Luz LED BR Odace
S520523 | Motion sensor with switch 10 A
S520524 | Detector de movimento 2 cabos Br
S520580 | Campainha eletronica 230V Br
S520662 | Saida de cabos 16A Br
S520666 | Tampa cega Br
S520685 | Besouro Br
S520690 | Kit Garras
S520691 | Kit garras extensao
S520702 | Quadro 1 elem STYL Br
S520702C | Quadro 1 Elem Cyan Odace
S520702D | Quadro 1 Elem Violeta Odace
S520702E | Quadro 1 elem STYL Alum
S520702G | Quadro 1 Elem Ambar Odace
S520702H | Quadro 1 Elem Verde Odace
S520704 | Quadro 2 elem STYL Br
S520704C | Quadro 2 Elem Cyan Odace
S520704D | Quadro 2 Elem Violeta Odace
S520704E | Quadro 2 elem STYL Alum
S520704G | Quadro 2 Elem Ambar Odace
S520704H | Quadro 2 Elem Verde Odace
S520706 | Quadro 3 elem STYL Br
S520706E | Quadro 3 elem STYL Alum
S520708 | Quadro 4 elem STYL Br
S520708E | Quadro 4 elem STYL Alum
S520712 | Quadro 1 elem STYL c/ Suporte Telem Br
S520714 | Espelho 2 Elem V57 Styl Branco ODACE BR
S520716 | Espelho 3 Elem V57 Styl Branco ODACE BR
S520722 | Quadro 1 elem STYL c/ Suporte Chave Br
S520742 | Quadro 1 elem STYL c/ Clip Br
S520752 | Quadro 1 elem STYL c/ Tampa Br
S520762 | Cx de superf. 1 Elem Styl
S520764 | Cx de superf. 2 Elem Styl
S520772 | Espelho 1 Elem Styl Branco IP44
S520802 | Quadro 1 elem TOUCH Br
S520802J | Quadro 1 elem TOUCH Alum escovado
S520802M | Quadro 1 elem TOUCH Madeira Nordica
S520802R | Quadro 1 elem TOUCH Branco Translucido
S520804 | Quadro 2 elem TOUCH Br
S520804J | Quadro 2 elem TOUCH Alum escovado
S520804M | Quadro 2 elem TOUCH Madeira Nordica
S520804R | Quadro 2 elem TOUCH Branco Translucido
S520806 | Quadro 3 elem TOUCH Br
S520806J | Quadro 3 elem TOUCH Alum escovado
S520806M | Quadro 3 elem TOUCH Madeira Nordica
S520806R | Quadro 3 elem TOUCH Branco Translucido
S520808 | Quadro 4 elem TOUCH Br
S520808J | Quadro 4 elem TOUCH Alum escovado
S520808M | Quadro 4 elem TOUCH Madeira Nordica
S520808R | Quadro 4 elem TOUCH Branco Translucido
S521037 | Tomada Monobloco 16A 2P+TTL c/ alv. Prot
S521087 | Tomada dupla Monobloco 16A 2P+TTL c/ alv
S521089 | TOM 2x2P+T FR OBT Styl ODACE BR
S525059 | TOMADA 2P+T FR ODACE C/GARRAS BR
S525666 | TAMPA CEGA ODACE C/GARRAS BR
S530037 | Tom. 16A 2P+TTL c/ alv. Prot .Alum
S530057 | Tomada 16A 2P+TTL c/ alv. Prot .Alum
S530059 | TOMADA 2P+T FR ODACE ALUM
S530201 | Interruptor 10A Alum
S530203 | Comutador 10A Alum
S530204 | Comutador 10A Alum
S530205 | Inversor 10A Alum
S530206 | Botao de pressao 10A Alum
S530207 | Botao de pressao p/ comando de estores 2
S530208 | Interruptor p/ comando de estores 3 pos
S530211 | Comutador lustre 10A Alum
S530214 | Comutador escada duplo 10A Alum
S530216 | Botao de pressao duplo 10A Alum
S530233 | Comutador de controlo VMC 10A Alum
S530243 | Comutador de controlo VMC 3 posicoes 6AX
S530246 | BP 10A c/ simb campainha Alum
S530263 | Comutador 10A c/ LED Alum
S530266 | Botao de pressao 10A c/ suporte etiqueta
S530276 | Botao de pressao c/ localiza?o LED 10A
S530283 | INTERR DE CARTÃO 10A ALU
S530285 | Comutador de escada + Bot Pressao 10A (N
S530401 | Cargador doble USB 2,4 A Odace Plata
S530407 | Tomada 2xUSB carregador 2,1A Alum Odace
S530408 | Tomada USB 5VDC Alum
S530445 | TOMADA TV ODACE ALUM
S530461 | Tomada TV+FM+SAT Terminal (1 entrada) Al
S530462 | Tomada HDMI Alum Odace
S530471 | Tomada RJ45 cat 5e UTP Alum
S530475 | Tomada RJ45 cat6 UTP Alum
S530476 | Tomada RJ45 cat6 STP blindada Alum
S530496 | TOM TEL FR 8 CONT ODACE ALUM
S530519 | Regulador Luz LED ALUM Odace
S530662 | Saida de cabos 16A Alum
S530666 | Tampa cega Alum
S530802 | Quadro 1 elem TOUCH ALUM
S530802J | Quadro 1 elem TOUCH ALUM Metal escovado
S530802P | Quadro 1 elem TOUCH ALUM Madeira Wengue
S530802S | Quadro 1 elem TOUCH ALUM Verde GeloTrans
S530802V | Quadro 1 elem TOUCH ALUM Pedra Ardosia
S530804 | Quadro 2 elem TOUCH ALUM
S530804J | Quadro 2 elem TOUCH ALUM Metal escovado
S530804P | Quadro 2 elem TOUCH ALUM Madeira Wengue
S530804S | Quadro 2 elem TOUCH ALUM Verde Gelo Tran
S530804V | Quadro 2 elem TOUCH ALUM Pedra Ardosia
S530806 | Quadro 3 elem TOUCH ALUM
S530806J | Quadro 3 elem TOUCH ALUM Metal escovado
S530806V | Quadro 3 elem TOUCH ALUM Pedra Ardosia
S530808 | Quadro 4 elem TOUCH ALUM
S530808J | Quadro 4 elem TOUCH ALUM Metal escovado
S530808V | Quadro 4 elem TOUCH ALUM Pedra Ardosia
S540057 | Tomada 16A 2P+TTL c/obt Ant
S540201 | Interruptor Odace Antracita
S540204 | Comutador 10A Ant
S540205 | Inversor 10A Odace Antracite
S540208 | Interruptor de estores 3 pos Odace Antra
S540214 | Comutador esc duplo Ant Odace
S540246 | BP 10A c/ simb campainha Ant
S540401 | Chargeur double USB A+C 2.4A 2m Anth
S540407 | Tomada 2xUSB carregador 2,1A Ant Odace
S540408 | Tomada USB 5VDC Ant
S540451 | TOMA TV/R D. UNICA Ant Odace
S540461 | Tomada TV+FM+SAT Terminal (1 entrada)
S540475 | Tomada RJ45 cat6 UTP Ant
S540485 | Tom RJ45 dupla cat 6UTP Ant Odace
S540702 | Espelho Styl 1 Elm Antracito
S540704 | Quadro 2 elem STYL Ant
S540706 | Espelho Styl 3 Elm Antracite
S540708 | Marco Styl 4 elementos Antracita
S540802 | Quadro 1 elem TOUCH Ant
S540802J | 1G Antracito Alum escovado
S540802L | Quadro 1 elemento Antracite Bronze Esc O
S540802P4 | 1G Antracita Cebra negra
S540804 | Quadro 2 elem TOUCH Ant
S540804L | Quadro 2 elementos Antracite Bronze Esc
S540806 | Quadro 1 elem TOUCH Ant
S540806L | Quadro 3 elementos Antracite Bronze Esc
SC420 | APC Smart-UPS SC 420VA 120V
SC420I | APC Smart UPS SC 420VA/260Watts
SE3010W1045 | SE7000 Room sensor
SFW1251 | WATER FLOWSWITCH
SM62PDM1S61PFC4 | SM6 DM1S 24KV 630A 16KA com VIP45 e C4
SM62PDM1S61PFHC4 | SM6 DM1S 24KV 630A 16KA com VIP400 e C4
SM62PDM1S61PFHSC4 | SM6 DM1S 24KV 630A 16KA com VIP410 e C4
SM62PDM1S62PFC4 | SM6 DM1S 24KV 630A 20KA com VIP45 e C4
SM62PDM1S62PFH_EI | SM6 DM1S 24kV 630A 20kA VIP 400 A3 Int
SM62PDM1S62PFHC4 | SM6 DM1S 24KV 630A 20KA com VIP400 e C4
SM62PDM1S62PFHSC4 | SM6 DM1S 24KV 630A 20KA com VIP410 e C4
SM62PGAM261 | SM6 GAM2 24kV 630A 16kA
SM62PGAM262 | CELDA SM6 GAM2 24kV 630A 20kA Portugal
SM62PGBM61 | SM6 GBM 24kV 630A 16kA
SM62PGBM62 | SM6 GBM 24kV 630A 20kA
SM62PGCM62IZQ | SM6 GCM 24kV 630A 20kA vacía izquierda
SM62PIMB61 | SM6 IMB 24kV 630A 16kA
SM62PIMB62 | SM6 IMB 24kV 630A 20kA
SM62PQM21 | SM6 QM 24kV 200A 16kA com C4
SM62PQM21FC | SM6 QM 24kV 200A 16kA com FC e C4
SM62PQM22 | SM6 QM 24kV 200A 20kA com C4
SM62PQM22FC | SM6 QM 24kV 200A 20kA com FC e C4
SMT3000R2I-6W | APC Smart-UPS 3000VA 230V 2U Rack Mount
SMT3000RMI2U | APC Smart-UPS 3000VA LCD RM 2U 230V | SMT3000RMI2UC
SPK29743211CZ | FUSE 2.5A NO TIME DELAY
SPK29743211EE | FUSE 10 A NO TIME DELAY FOR 24 VDC MOTOR
SPK3730352B | ACCESORIOS CERRADURA
SPK3730356A | ACCESORIOS CERRADURA
SPK3731439 | DOOR STRIKER KIT TUBULAR
SPK3731440 | LOCK KIT TUBULAR
SPK3731441 | LOCK KIT NOGAPI PS
SPK3731641 | LOCK KIT 1 DOOR STRIKER + 2 LOCKS PLATE
SPK3731644 | LOCK KIT NOGAPI RP
SPK3731713 | RESISTOR 10 OHMS
SPK3735211 | LV COMPARTMENT DOOR L:375mm H:435mm RAL
SPK3735219 | LV COMPARTMENT DOOR L500mm H435mm RAL90
SPK3930816 | JOINTING BLOCK
SPK48477 | 1 CONTACTO EF (CERRA
SPK48614 | INTERBLOQUEO DE PUERTA TIPO CABLE PARA FIJO O
SPK879585 | SMALL WHEEL
SPKBBV10523 | BUSBAR DEFLECT ARCH ENVIRO MIDDLE CUBIC
SPKBBV10603 | BUSBAR DEFLECT HARSH ENVIRO END CUBIC
SPKVPI62416 | PRESENCIA DE VOLTAJE VPIS VO 22.4 μA
SR2E-TME | ZELIO II - RECONECTADORA TELEFONICA
SR2PACK2FU | ZELIO II: SR2B201FU + SOFTWARE + CABLE
SR3XT61FU | ZELIO II EXTENSION 4E/2S 100-240AC
SR71G2NHJ6Z6AV000 | SM AirSeT 24kV GAM2, 16kA 1s, Ir 630A
SRT3000XLW-IEC | APC Smart-UPS SRT 3000VA 208/230V IEC
SRTL002 | SRTL 5KVA PDU HW KIT
SRTL1000RMXLI | APC Smart-UPS SRT Li-Ion 1000VA RM 230V
SRTL1500RMXLI | Smart-UPS SRT da APC Iões de Lítio 1500V
SRTL2200RMXLI | APC SMART-UPS SRT LI-ION 2200VA RM 230V
SRTL2200RMXLI-NC | APC SMART-UPS SRT LI-ION 2200VA RM 230V
SRTL3000RMXLI | APC SMART-UPS SRT LI-ION 3000VA RM 230V
SRTL3000RMXLI-NC | APC SMART-UPS SRT LI-ION 3000VA RM 230V
SRV1KRI | APC Easy UPS SRV RM 1000VA 230V | SRV1KRI-E
SRV2KIL | APC Easy UPS SRV 2000VA 230V with Extern | SRV2KIL-E
SRV3KRILRK | APC EasyUPS SRV RM Ext Run 3KVA 230V w R | SRV3KRILRK-E
SRV3KRIRK | APC Easy UPS SRV RM 3000VA 230V | SRV3KRIRK-E
SRVS10KI | SRVS 10000VA 230V | SRV10KI
SRVS10KIL | SRVS 10000VA 230V with External Battery | SRV10KIL
SRVS10KRIRK | SE Easy UPS SRVS RM 10000VA 230V with R | SRV10KRIRK
SRVS192RBP-7A | SE Easy UPS SRVS 192V RM Battery Pack fo | SRV192RBP-7A
SRVS192RBP-9A | SE Easy UPS SRVS 192V RM Battery Pack fo | SRV192RBP-9A
SRVS1KI | SRVS 1000VA 230V | SRV1KI-E
SRVS1KIL | SRVS 1000VA 230V with External Battery P | SRV1KIL-E
SRVS1KRI | Schneider Electric Easy UPS SRV RM 1000V | SRV1KRI-E
SRVS1KRILRK | Easy UPS 1PH ONLINE SRVS RM Ext. Runtime | SRV1KRILRK-E
SRVS1KRIRK | SE Easy UPS SRVS RM 1000VA 230V with Ra | SRV1KRIRK-E
SRVS240BP-9A | SE Easy UPS SRVS 240V Battery Pack for 6 | SRV240BP-9A
SRVS240RLBP-9A | SE Easy UPS SRVS 240V RM Battery Pack fo | SRV240RLBP-9A
SRVS2KI | SRVS 2000VA 230V | SRV2KI-E
SRVS2KIL | SRVS 2000VA 230V with External Battery P | SRV2KIL-E
SRVS2KRI | Schneider Electric Easy UPS SRV RM 2000V | SRV2KRI-E
SRVS2KRILRK | Easy UPS 1PH ONLINE SRVS RM Ext. Runtime | SRV2KRILRK-E
SRVS2KRIRK | SE Easy UPS SRVS RM 2000VA 230V with Ra | SRV2KRIRK-E
SRVS36BP-9A | SE Easy UPS SRVS 36V Battery Pack for 1k | SRV36BP-9A
SRVS3KI | SRVS 3000VA 230V | SRV3KI-E
SRVS3KIL | SRVS 3000VA 230V with External Battery P | SRV3KIL-E
SRVS3KRI | Schneider Electric Easy UPS SRV RM 3000V | SRV3KRI-E
SRVS3KRILRK | Easy UPS 1PH ONLINE SRVS RM Ext. Runtime | SRV3KRILRK-E
SRVS3KRIRK | SE Easy UPS SRVS RM 3kVA 230V + RailKit | SRV3KRIRK-E
SRVS5KRIRK | SE Easy UPS SRV RM 5000VA 230 | SRV5KRIRK
SRVS6KI | UPS SRVS 6000VA 230V | SRV6KI
SRVS6KIL | SRVS 6000VA 230V with External Battery P | SRV6KIL
SRVS6KRIRK | SE Easy UPS SRVS RM 6000VA 230V with Ra | SRV6KRIRK
SRVS72BP-9A | SE Easy UPS SRVS 72V Battery Pack for 2& | SRV72BP-9A
SRVS72RLBP-9A | Easy UPS 1PH ONLINE SRVS RM 72V Battery | SRV72RLBP-9A
SRVSL1KRIRK | Schneider Easy UPS Li-Ion 1000VA 230V,RK
SRVSL2KRIRK | Schneider Easy UPS Li-Ion 2000VA 230V,RK
SRVSL3KRIRK | Schneider Easy UPS Li-Ion 3000VA 230V,RK
SRVSMB001 | Modbus on Easy online UPS
SRVSPM10KIL | Schneider Electric Easy UPS SRVS 10000VA | SRVPM10KIL
SRVSPM10KRI | Schneider Electric Easy UPS SRVS RM 6000 | SRVPM10KRI
SRVSPM10KRIL | Schneider Electric Easy UPS SRVS RM 1000 | SRVPM10KRIL
SRVSPM1KIL | Schneider Electric Easy UPS SRVS 1000VA | SRVPM1KIL-E
SRVSPM2KIL | Schneider Electric Easy UPS SRVS 2000VA | SRVPM2KIL-E
SRVSPM3KIL | Schneider Electric Easy UPS SRVS 3000VA | SRVPM3KIL-E
SRVSPM5KRI | SE Easy UPS SRV RM 5000VA 230 | SRVPM5KRI
SRVSPM6KIL | Schneider Electric Easy UPS SRVS 6000VA | SRVPM6KIL
SRVSPM6KRI | Schneider Electric Easy UPS SRVS RM 1000 | SRVPM6KRI
SRVSPM6KRIL | Schneider Electric Easy UPS SRVS RM 6000 | SRVPM6KRIL
SRVSRK1 | SE Easy UPS RAIL KIT 700MM | SRVRK1
SRVSRK2 | SE Easy UPS RAIL KIT 900MM | SRVRK2
SSD1A320BDRC2 | SSR 1fase,48-600VAC,4-32VDC 20A Ct Ra
SSD1A320BDRC3 | SSR 1fase,48-600VAC,4-32VDC 20A Resor Ra
SSD1A320M7C2 | SSR 1fase,48-600VAC,90-280VAC/DC 20A Ct
SSD1A320M7C3 | SSR 1fase,48-600VAC,90-280VAC/DC 20A Res
SSD1A320M7RC1 | SSR 1fase,48-600VAC,90-280VAC/DC 20A Ra
SSD1A320M7RC2 | SSR 1fase,48-600VAC,90-280VAC/DC 20A Ct
SSD1A320M7RC3 | SSR 1fase,48-600VAC,90-280VAC/DC 20A Res
SSD1A335BDRC1 | SSR 1fase,48-600VAC,4-32VDC 35A Ra
SSD1A335BDRC2 | SSR 1fase,48-600VAC,4-32VDC 35A Ct Ra
SSD1A335BDRC3 | SSR 1fase,48-600VAC,4-32VDC 35A Resor Ra
SSD1A335M7C2 | SSR 1fase,48-600VAC,90-280VAC/DC 35A Ct
SSD1A335M7RC1 | SSR 1fase,48-600VAC,90-280VAC/DC 35A Ra
SSD1A335M7RC2 | SSR 1fase,48-600VAC,90-280VAC/DC 35A Ct
SSD1A335M7RC3 | SSR 1fase,48-600VAC,90-280VAC/DC 35A Res
SSD1A345BDRC2 | SSR 1fase,48-600VAC,4-32VDC 45A Ct Ra
SSD1A345BDRC3 | SSR 1fase,48-600VAC,4-32VDC 45A Resor Ra
SSD1A345M7C3 | SSR 1fase,48-600VAC,90-280VAC/DC 45A Res
SSD1A345M7RC2 | SSR 1fase,48-600VAC,90-280VAC/DC 45A Ct
SSD1A345M7RC3 | SSR 1fase,48-600VAC,90-280VAC/DC 45A Res
SSD1A360BDRC2 | SSR 1fase,48-600VAC,4-32VDC 60A Ct Ra
SSD1A360BDRC3 | SSR 1fase,48-600VAC,4-32VDC 60A Resor Ra
SSD1A360M7C2 | SSR 1fase,48-600VAC,90-280VAC/DC 60A Ct
SSD1A360M7C3 | SSR 1fase,48-600VAC,90-280VAC/VDC 60A Re
SSD1A360M7RC2 | SSR 1fase,48-600VAC,90-280VAC/DC 60A Ct
SSD1A360M7RC3 | SSR 1fase,48-600VAC,90-280VAC/DC 60A Res
SSDZLB | Etiquetas recortables, Tira en blanco
SSDZLN1 | Etiquetas recort. Tira numerada (1-10)
SSDZLN2 | Etiquetas recort. Tira numerada (11-20)
SSL1A12BDRPR | Relé estado sólido SSL y Zócalo de resor
SSL1A12JDR | SSR monofásico 280VAC 2A 12VDC inst.
SSM1A112B7 | SSR monofásico 280VAC 12A 24VA
SSM1A112B7R | SSR monofásico 280VAC 12A 24VAC inst.
SSM1A112F7 | SSR monofásico 280VAC 12A 120VAC
SSM1A16F7 | SSR monofásico 280 VAC 6A 120VAC
SSM1A16P7 | SSR monofásico 280VAC 6A 230VAC
SSM1A312B7 | SSR monofásico 280VAC 12A 24VAC
SSM1A312BDR | SSR monofásico 600VAC 12A 24VDC inst.
SSM2A16BD | SSR DUAL 280VAC 6A 24VDC
SSP1A110BD | SSR 1 fase - ent. 3-32V DC, salida 24-30
SSP1A150M7 | SSR 1 fase - ent. 90-280V AC, salida 24-
SSP1A175BD | SSR 1 fase - ent. 3-32V DC, salida 24-30
SSP1A450M7T | SSR 1 fase - ent. 90-280V AC, salida 48-
SSP3A225BD | SSR trifásico 530VAC 25A 24VDC
SSP3A225BDR | SSR trifásico 530VAC 25A 24VDC
SSP3A225BDT | SSR trifásico 530VAC 25A 24VDC
SSP3A250B7 | SSR trifásico 530VAC 50A 24VAC
SSP3A250BD | SSR trifásico 530VAC 50A 24VDC
SSP3A250BDR | SSR trifásico 530VAC 50A 24VDC inst.
SSP3A250F7 | SSR trifásico 530VAC 50A 120VAC
SSP3A250P7RT | SSR TRIFASICO 530VAC 50A 230VAC ALM-TERM
STBAVO1265K | STB,Basic,02 SA 10bits,0+10vDC Kit_STBXT
STBXBA2000 | STB,BaseMontaje,ModulosE/S
STBXBA2100 | STB,BaseMontaje,FA
STBXMP7700 | STB,Kit 60 Ruedas Codificacion Modulos
STBXMP7800 | STB,Kit 96 Ruedas Codificacion Conectore
STBXMP7810 | STB,Kit 24 Ruedas Codificacion PDM
STBXTS1110 | STB,20ConectoresE/S_Tornillo_5P
STBXTS1120 | STB,10ConectoresAlim_Tornillo_Com.
STBXTS2110 | STB,20ConectoresE/S_Resorte_5P
STBXTS2111 | STB,Conector_Resorte_DeviceNet
STBXTS2120 | STB,10ConectoresAlim_Resorte_Com.
STBXTS2150 | STB,01Conector_ContajeR?ido
STBXTS2180 | STB,02Conectores_Resorte_18P
SUA1000RMI1U | APC Smart-UPS 1000VA USB & Ser
SUA500PDRI-H | APC DIN Rail - Panel Mount UPS with High
SUA750RMI1U | SUA750RMI1U / APC Smart-UPS 750VA USB &
SUM1500RMXLI2U | APC Smart UPS XL 1500VA/1425Watts
SUM3000RMXLI2U | SUM3000RMXLI2U / APC Smart-UPS XL Modula
SUM48RMXLBP2U | 48V XR Battery pour SU1500RMXLI2U
SURT007 | Kit avec bornier pour SURT 3kVA/5kVA
SURT1000RMXLI | APC Smart-UPS RT 1000VA RM 230V | SRT1000RMXLI
SURT1000RMXLI-NC | APC SMART-UPS RT 1000VA 230V Network Car
SURT1000XLI | MOD. C100 SEGUN C200 A DA41 MILA
SURTA1500XL | SURTA1500XL / APC SMART-UPS RT 1500VA 12 | SRT1500XLA
SWDCE1YR100N-DIGI | DCE Subscription 1Y 100nodes
SWDCE1YR500N-DIGI | DCE Subscription 1Y 500nodes
SWDCE1YR-DIGI | DCE Subscription 1Y
SWDCE3YR100N-DIGI | DCE Subscription 3Y 100nodes
SWDCE3YR500N-DIGI | DCE Subscription 3Y 500nodes
SWDCE3YR-DIGI | DCE Subscription 3Y
SWDCE5YR100N-DIGI | DCE Subscription 5Y 100nodes
SWDCE5YR500N-DIGI | DCE Subscription 5Y 500nodes
SWDCE5YR-DIGI | DCE Subscription 5Y
SX3650CI | SE BACK-UPS 650VA, 230V, AVR, IEC Socket
SX3800CI | SE BACK-UPS 800VA, 230V, AVR, IEC Socket | BX950MI
SX3800CI-GR | SE BACK-UPS 800VA, 230V, AVR, SCHUKO Soc | BX950MI-GR
SX-IPI | Security Expert IP Intercom
SX-IPI-C | Security Expert IP Intercom with Camera
SX-ISO-DF-2K | ISO Card DESfire (EV22K)
SX-ISO-DF-4K | ISO Card DESfire (EV24K)
SX-ISO-DF-8K | ISO Card DESfire (EV28K)
SX-ISO-LF | ISO Card 125 kHz
SX-RD-MW | Smartcard Reader Mini
SX-RK-SW | Smartcard Reader PIN Mullion
SX-TAG-DF-B | Mifare DESfire EV2 Tag (EV2/2K) Black
SXWASP3XX10001 | SpaceLogic Automation Server AS-P-3
SXWASPL3X10001 | SpaceLogic Automation Server AS-P-3-L LO
SYA16K16RMI | APC Symmetra LX 16kVA N+1 Rack-mount
SYBATT | APC Symmetra 4-16kVA Battery M
SYPM | APC SYMMETRA 4-16KVA POWER MODULE (4KVA)
SYRIM2 | MODULO INTELIGENTE SYMMETRA 4-16KVA
SYXRCC | SYMMETRA XR BATT COMM CARD
SZFZ12 | Punho canhao europeu Prisma XS N
SZGDV120 | Punho p. canhão europeu quadro S IP43
SZGKT25 | Placas passa cabos 1x58mm C. 1x14-54mm
SZGKT26 | Placas passa cabos 2x58mm C. 2x14-54mm
SZGLA2 | Suportes d fixacao Prisma XS S (4 uni)
SZGTU10N2 | Fixadores de montantes Prisma XS S
SZGVS10 | Conjunto ligação quadro tipo S IP43
SZS14 | Quadro Prisma XS S 1L4A CL2 IP43 P210 | ABWRS104
SZS15 | Quadro Prisma XS S 1L5A CL2 IP43 P210 | ABWRS105
SZS16 | Quadro Prisma XS S 1L6A CL2 IP43 P210 | ABWRS106
SZS17 | Quadro Prisma XS S 1L7A CL2 IP43 P210 | ABWRS107
SZS18 | Quadro Prisma XS S 1L8A CL2 IP43 P210 | ABWRS108
SZS19 | Quadro Prisma XS S 1L9A CL2 IP43 P210 | SZS19
SZS23 | Quadro Prisma XS S 2L3A CL2 IP43 P210 | SZS23
SZS24 | Quadro Prisma XS S 2L4A CL2 IP43 P210 | ABWRS204
SZS25 | Quadro Prisma XS S 2L5A CL2 IP43 P210 | ABWRS205
SZS26 | Quadro Prisma XS S 2L6A CL2 IP43 P210 | SZS26
SZS27 | Quadro Prisma XS S 2L7A CL2 IP43 P210 | SZS27
SZS28 | Quadro Prisma XS S 2L8A CL2 IP43 P210 | ABWRS208
SZS29 | Quadro Prisma XS S 2L9A CL2 IP43 P210 | SZS29
SZS34 | Quadro Prisma XS S 3L4A CL2 IP43 P210 | ABWRS304
SZS35 | Quadro Prisma XS S 3L5A CL2 IP43 P210 | ABWRS305
SZS36 | Quadro Prisma XS S 3L6A CL2 IP43 P210 | ABWRS306
SZS37 | Quadro Prisma XS S 3L7A CL2 IP43 P210 | ABWRS307
SZS38 | Quadro Prisma XS S 3L8A CL2 IP43 P210 | ABWRS308
SZS39 | Quadro Prisma XS S 3L9A CL2 IP43 P210 | ABWRS309
SZS44 | Quadro Prisma XS S 4L4A CL2 IP43 P210 | SZS44
SZS45 | Quadro Prisma XS S 4L5A CL2 IP43 P210 | ABWRS405
SZS46 | Quadro Prisma XS S 4L6A CL2 IP43 P210 | ABWRS406
SZS47 | Quadro Prisma XS S 4L7A CL2 IP43 P210 | ABWRS407
SZS48 | Quadro Prisma XS S 4L8A CL2 IP43 P210 | ABWRS408
SZS49 | Quadro Prisma XS S 4L9A CL2 IP43 P210 | ABWRS409
SZS54 | Quadro Prisma XS S 5L4A CL2 IP43 P210 | ABWRS504
SZS55 | Quadro Prisma XS S 5L5A CL2 IP43 P210 | ABWRS505
SZS56 | Quadro Prisma XS S 5L6A CL2 IP43 P210 | SZS56
SZS57 | Quadro Prisma XS S 5L7A CL2 IP43 P210 | ABWRS507
SZS58 | Quadro Prisma XS S 5L8A CL2 IP43 P210 | ABWRS508
SZS59 | Quadro Prisma XS S 5L9A CL2 IP43 P210 | ABWRS509
SZSF112 | Armário Prisma XSS 1L12A CL2 IP43 P210 | ABWRS112
SZSF212 | Armário Prisma XSS 2L12A CL2 IP43 P210 | SZSF212
SZSF312 | Armário Prisma XSS 3L12A CL2 IP43 P210 | ABWRS312
SZSF412 | Armário Prisma XSS 4L12A CL2 IP43 P210 | ABWRS412
TCSCCN1FNX25SA | CAN CABLE,STRAIGHT,M12,FEMALE-WIRE,25M
TCSCCN1M1F03 | CAN CABLE,STRAIGHT,M12,MALE-FEM,0,3M
TCSCCN1M1F1 | CAN CABLE,STRAIGHT,M12,MALE-FEM,1M
TCSCCN1M1F2 | CAN CABLE,STRAIGHT,M12,MALE-FEM,2M
TCSCCN1M1F5 | CAN CABLE,STRAIGHT,M12,MALE-FEM,5M
TCSCCN1MNX3SA | CAN CABLE,STRAIGHT,M12,MALE-WIRE,3M
TCSCCN2FNX10SA | CAN CABLE,ANGLED,M12,FEMALE-WIRE,10M
TCSCCN2FNX1SA | CAN CABLE,ANGLED,M12,FEMALE-WIRE,1M
TCSCCN2FNX3SA | CAN CABLE,ANGLED,M12,FEMALE-WIRE,3M
TCSCCN2M2F03 | CAN CABLE,ANGLED,M12,MALE-FEMALE,0.3M
TCSCCN2M2F10 | CAN CABLE,ANGLED,M12,MALE-FEMALE,10M
TCSCCN2M2F2 | CAN CABLE,ANGLED,M12,MALE-FEMALE,2M
TCSCCN2M2F5 | CAN CABLE,ANGLED,M12,MALE-FEMALE,5M
TCSCTN026M16M | "Conector CANopen "" Daisy-Chain """
TCSEAM0100 | MEM. BACK UP SWITCH GEST.
TCSEGWB131W | DONGLE WIFI ACCESS POINT
TCSEK3MR10 | Rugged RJ 45 Conn. Field Assembled -10
TCSEK3MR2 | Rugged RJ 45 Conn. Field Assembled -2
TCSESM063F2CS1 | SwitchGestRIO_6x100TXRJ45_2xFOMono
TCSESM063F2CS1C | CC,SwitchGestRIO_6x100TXRJ45_2xFOMono
TCSESM063F2CU1 | SwitchGestRIO_6x100TXRJ45_2xFOMulti
TCSESM063F2CU1C | CC,SwitchGestRIO_6x100TXRJ45_2xFOMulti
TCSESM083F23F1 | SwitchGestRIO_8x100TXRJ45
TCSESM083F23F1C | CC,SwitchGestRIO_8x100TXRJ45
TCSXCN1M1F1E | BUS CABLE,STRAIGHT,M12,MALE-FEM,1M
TCSXCN1M1F2E | BUS CABLE,STRAIGHT,M12,MALE-FEM,2M
TCSXCN2FNX3E | BUS CABLE,ANGLED,M12,FEMALE-WIRE,3M
TCSXCN2M2F10E | BUS CABLE,ANGLED,M12,MALE-FEMALE,10M
TCSXCN2M2F2E | BUS CABLE,ANGLED,M12,MALE-FEMALE,2M
TCSXCN2M2F5E | BUS CABLE,ANGLED,M12,MALE-FEMALE,5M
TCSXCNDFNX3V | POWER CABLE,STRAIGHT,M8,FEMALE-WIRE,3M
TCSXCNDMDF2V | POWER CABLE,STRAIGHT,M8,MALE-FEM,2M
TCSXCNEFNX10V | POWER CABLE,ANGLED,M8,FEMALE-WIRE,10M
TCSXCNEFNX25V | POWER CABLE,ANGLED,M8,FEMALE-WIRE,25M
TCSXCNEMEF10V | POWER CABLE,ANGLED,M8,MALE-FEMALE,10M
TCSXCNEMEF2V | POWER CABLE,ANGLED,M8,MALE-FEMALE,2M
TCSXCNEMEF5V | POWER CABLE,ANGLED,M8,MALE-FEMALE,5M
TCSXCNNXNX100 | TM5 BUS CABLE, FREE WIRE, 100M
TM262KIT | KIT DE INICIACION M262
TM5ACTLS100 | 100 LEGEND STRIPS FOR COVER HOLDER
TM5PCRS2 | PCI COM MODULE SL RS232
TM5SDO2R | MOD. 2DO 30VDC/230VAC 5A RELAY C/O
TM5SDO2S | MOD. 2DO 100-240VAC 1.0 A CODED 3WIRES
TM5SDO4RK | KIT IO TM5SDO4R + BUS BASE & TERM BLOCK
TM5SPDD12F | MOD. 12COM 24VDC/F=6.3A INT. DISTRIB.
TM5SPDG12F | MOD. 12COM 0VDC/F=6.3A INT. DISTRIB.
TM5SPS2F | MOD. PWR DISTR 24VDC/F=6,3A/BUS PS GREY
TM7ACTW | SET OF 2 M12 AND M8 RINGS TORQUE WRENCH
TM7BAI4CLA | IP67 EXP. BLOCK 4AI 12BITS 0-20MA M12
TM7BDM16A | IP67 EXP. BLOCK 16DIO 24VDC 0.5A M12
TM7BDM8B | IP67 EXP. BLOCK 8DIO 24VDC 0.5A M8
TM7NCOM08B | IP67 CANOPEN IO BLOCK 8DIO M8
TRV00910 | Mala de manutenção com interfa
TRV00911 | Interface de manutenção USB
TRV00917 | Cabo Micrologic para interface
TSXESPPM001 | Cable Splitter enc. 1 m PacDrive M
TSXESPPM003 | Cable Splitter enc. 3 m PacDrive M
VCF0GEGP | INT SECC PR PAR EMERG CX 3P 20
VCF1GEGP | INT SEC 11 KW CX terra
VDIB17726U96 | CONECTOR RJ45 CAT6 NO BLINDADO
VDIB6052004 | ADAPTADOR LC DUPLEX SM RECT x 1PC
VGLS9901I | Schneider Easy UPS Dry Contact Card Rela | VGL9901I
VIA1002C11F0000 | iSH100/30044/0/1/00/0/00/01/00
VLVAF3P03515AD | VarSet Auto 275k DR4,2 400V-50 CB
VLVAF8P03538AA | VarSet SAH 1100 kvar 400V 2x50+10x100 NS
VP227R40CQS | VP227R PIBCV DN40 Standard Flow
VP227R50CQS | VP227R PIBCV DN50 Standard Flow
VW3A34001 | KIT conector ATV340 S1
VW3A4406 | FILTRO CEM FOOTPRINT T6 ATV71
VW3A4407 | FILTRO CEM FOOTPRINT T7A ATV71
VW3A4418 | Filtro entrada CEM adicional ATV12
VW3A46108 | FILTRO PASIVO 58A 400V THDI=16%
VW3A46115 | FILTRO PASIVO 252A 400V THDI=10%
VW3A46153 | FILTRO PASIVO 231A 460V THDI=10%
VW3A46157 | FILTRO PASIVO 436A 460V THDI=10%
VW3A5210 | FILTRO SENOIDAL 600A
VW3A53904 | Option kit IP21 for Filter dv/dt
VW3A5502 | ATVP Filtro salida m.c 6 D1 diam.37mm
VW3A5505 | ATVP Filtro salida m.c 4 D3 diam.124mm
VW3A7737 | ATVP resis.fren.2,5ohms/3,2kW
VW3A7757 | ATVP resis.fren.1,4ohms/29kW
VW3A8120 | UTIL VOLCADO PARAM.(SIMPLE LOADER)
VW3A8122 | Cable de flasheado cartas electronicas
VW3A8306DR | FINAL DE LINEA 150 OHMIOS PARA BORNERO
VW3A9112 | ATVP kit IP31 talla7
VW3A9206 | KIT NEMA TIPO 1 T6 ATV71
VW3A9513 | ATVP kit flujo aire talla7
VW3A9911 | ATV320W Placa pasacables tallas 1 y 3
VW3A9912 | ATV320W Placa pasacables talla 4
VW3A9922 | ATV320 placa adaptador GV2
VW3CANTAP2 | ADAPTADOR BUS CAN OPEN
VW3L10100N2 | PROTECTOR PARA CABLES de 3 a 9 mm (2PZ)
VW3L1A500 | CABLE PROGRAMACIÓN SD218A/ILTxA
VW3L1F001N01 | CONECTORES INDUSTRIALES LID CANOPEN
VW3L1R403 | CABLE PROGRAMACIÓN ILPxR NEMA
VW3L1V303 | CABLE PROGRAMACIÓN SD215D
VW3L30010R30 | CABLE LID STO CONECTOR M8 3m
VW3L3M01R30 | CABLE MOTOR SD2 U50
VW3L4S0003 | LID INSERTION 3XM12 CAN POWER
VW3L5C03N05 | CONECTORES SD215D / 5UD
VW3L5C07N05 | CONECTORES MOTOR SD2 U50 / 5UD
VW3L5C09N05 | CONECTORES MULTIFUNCIÓN SD218 U50 / 5UD
VW3L5T000 | CONECTORES AEREOS LID MODBUSTCP
VW3M2106 | EMC Kit para LXM32 SIZE4
VW3M4121 | LXM23 KIT DE CONECTORES DE POTENCIA
VW3M5104R30 | CABLE DE POTENCIA Y FRENO 10mm2 3m
VW3M5305R1000 | MOTOR CABLE 4X6 MM*2, 100M, OPEN ENDS
VW3M5D2FR30 | POWER CABLE 3M SHIELDED 1,3MM*2, BCH2 BR
VW3M5D4AR30 | POWER CABLE 3M SHIELDED 3,3MM*2, BCH2 MI
VW3M5D4AR50 | POWER CABLE 5M SHIELDED 3,3MM*2, BCH2 MI
VW3M5D4FR30 | POWER CABLE 3M SHIELDED 3,3MM*2, BCH2 BR
VW3M5D6AR30 | POWER CABLE 3M SHIELDED 6MM*2, BCH2 MIL
VW3M5D6FR30 | POWER CABLE 3M SHIELDED 6MM*2, BCH2 BRAK
VW3M8701R030 | CABLE CONEXION SERIE PC 3m, SUBD9/RJ45
VW3M9105 | LXM32I MODULO P/TERMI CAN 4DI,2DO,STO
VW3M94CANS9R03 | Cable CANOpen LXM32i M12-DB9 3m
VW3M94CANS9R05 | Cable CANOpen LXM32i M12-DB9 5m
VZN08 | TAPA BORN VN12-20
VZN12 | POLO PRINC P- VN12
VZN14 | BAR TER P- VN12-20
VZN26 | TAMP PROT UNIP VN12-20
WDE012P51DIY | 10Pack MiLuz SO White
WDE012S56DIY | 10Pack MiLuz 2-way switch White
XACA087631418Z | CAJA COLGANTE 8 BOTONES
XACB020 | CAJA COLGANTE 2 TALADROS
XACB045 | ESTACION COLGANTE VACIA XAC
XACB081 | CAJA COLGANTE 8 TALADROS
XACD022 | CAJA COLGANTE VACIA
XACD22P3121 | MANDO POLIPASTO 1 VEL.
XACD24A1241 | MANDO POLIPASTO 2 VEL. PE AFR.
XALD03CEN2PT | CAJA 3 TALADRO ESPECIAL
XALD04CUST01 | CAJA VACIA 4 TALADROS IMPRESA
XALD05CUST01 | CAJA VACIA 5 TALADROS IMPRESA
XALE1W1M | CAJA 1 PULS LUM RASANTE LED VERDE NA 230
XALE3441 | CAJA 1 SEL LLAVE 2 POS MAN, 2 PULS MARCA
XALFKA2535 | CAJA 1 ELEM NEGRO- 1NA 1NC
XALFKA5511 | CAJA 1 ELEM AMARILLO- 1NA
XALFKT6442 | CAJA 1 ELEM- SETA 1NC
XALFKT6444 | CAJA 1 ELEM- SETA 2NC
XALFKT64451 | CAJA 1 ELEM- SETA C/PROTECTOR 1NC 1NA
XALFP7005E | CAJA COMPLETA 8 ELEM.
XALFZF8 | TOMA CORRIENTE GRIS-FRANCIA
XALK178SC2005 | 1 CAJA AMARILLA E-STOP + PROTECTOR
XALS2003H | CAJA DE PULSADORES ASI VERDE/ROJO
XAPE902 | FONDO CAJA EMPOTRABLE
XARSK8D18H | KIT MANDO RADIO LED 2P AUX.18R CONECTOR
XAWF188EX | CAJA PULS. ATEX METAL. 1 SETA EMERG. C.
XB2SL42007 | PUESTO DE MANDO
XB4BA921 | PULSADOR RAS.REARME NEGRO
XB4BA96139S219 | PULSADOR RAS.REARME AZUL S219
XB4BP383BG5EX | PULS. SIL. VERDE24 120V AC
XB4BPS11EX | PULS. C/ CAPUCHÓN BLANCO
XB4BV45 | PILOTO LUM TRAFO 230V AMARILLO
XB4BW21B5 | PIL.LUM.PUSH TO TEST BLANCO 24V
XB4BW21G5 | PIL.LUM.PUSH TO TEST BLANCO 120V
XB4BW23G5 | PIL.LUM.PUSH TO TEST VERDE 120V
XB4BW24G5 | PIL.LUM.PUSH TO TEST ROJO 120V
XB4BW25G5 | PIL.LUM.PUSH TO TEST NARANJA 120V
XB4BW26G5 | PIL.LUM.PUSH TO TEST AZUL 120V
XB4BW28B5 | PIL.LUM.PUSH TO TEST AMARILLO 24V
XB4BW28G5 | PIL.LUM.PUSH TO TEST AMARILLO 120V
XB4BWCUST04 | "PULS.LUM.LED 120V ""NA+NC"" BLANCO CUST
XB4FA51 | PULS.FLUSH AMARILLO 1NA
XB4FK124G5 | SEL.FLUSH LUM.ROJO 2 POS.FIJAS 120V AC 1
XB4FK133G5 | SEL.FLUSH LUM.VERDE 3 POS.FIJAS 120V AC
XB4FK134M5 | SEL.FLUSH LUM.ROJO 3 POS.FIJAS 230V AC 1
XB4FK135B5 | SEL.FLUSH LUM.NARANJA 3 POS.FIJAS 24V AC
XB4FVB5 | PIL.FLUSH LUM.NARANJA 24V
XB4FW35B5 | PULS.FLUSH LUM.NARANJA LED 24V AC 1NA 1N
XB5AA831 | PULSADOR RAS.RASANTE VERDE
XB5AK133M5C0 | SELECTOR LUM.VERDE 3 POS.FIJAS 230VAC 1N
XB5AP51 | PULS. CAPUCHYN GOMA NA AMARILLO
XB5AW21B5 | PIL.LUM.PUSH TO TEST BLANCO 24V
XB5AW23G5 | PIL.LUM.PUSH TO TEST VERDE 120V
XB5AW25G5 | PIL.LUM.PUSH TO TEST NARANJA 120V
XB5AW26G5 | PIL.LUM.PUSH TO TEST AZUL 120V
XB5AW28B5 | PIL.LUM.PUSH TO TEST AMARILLO 24V
XB5AW28G5 | PIL.LUM.PUSH TO TEST AMARILLO 120V
XB5DT1S | PORTAFUSIBLE DIAM.22
XB5EVG5 | PIL.LUM.NARANJA MONOBLOQUE 120V
XB5FVB5 | PIL.FLUSH LUM.NARANJA 24V
XB5FVG5 | PIL.FLUSH LUM.NARANJA 110-120V
XB5FVG6 | PIL.FLUSH LUM.AZUL 110-120V
XB5FVM1 | PIL.FLUSH LUM.BLANCO 230-240V
XB5FVM6 | PIL.FLUSH LUM.AZUL 230-240V
XB5KS2G8 | ZUMBADOR LUM.AMAR.CONT. O INT.110/120V A
XB5S8B2L2 | LECTOR BIOMETRICO BISTABLE USB PNP (RGPD
XB5S8B2M12 | LECTOR BIOMETRICO BISTABLE USB PNP M12 (
XB5S9B2L2 | LECTOR BIOMETRICO MONOESTABLE USB PNP (R
XB5S9B2M12 | LECTOR BIOMETRICO MONOESTABLE USB PNP M1
XB6AA42B | PULS.RASANTE NC ROJO
XB6AE3B1B | PULS.LUM.SAL.NA VERDE
XB6AE4B2B | PULS.LUM.SAL.NC ROJO
XB6CA45B | PULS.RASANTE NA CON NC ROJO
XB6CE1B5B | PULS.LUM.RAS.NA+NC BLANCO
XB6CV1BB | PILOTO LUM. LED BLANCO
XB6DW5B5B | PULS.LUM.RAS.NA+NC AMARILLO
XB6EAA41P | PULSADOR REDONDO ROJO 1NANC
XB6EAW4B1P | PULS. REDONDO LUM. ROJO 24V 1NANC
XB6ECF5B2P | PUL. CUAD. ENCL. LUM. AMARI. 24V 2NANC
XB6ECV3BP | PILOTO CUADRADO VERDE, LED 24 V
XB6ECV4BP | PILOTO CUADRADO ROJO, LED 24 V
XB6ECW3B2P | PULS. CUADRADO LUM. VERDE 24V 2NANC
XB7EV78P | PILOTO NARANJA BA9S 230V IP65
XB7NA15 | PULS.IMPULS.BLANCO NA+NC
XB7NA15341 | PULS.IMPULS.BLANCO NA+NC - FLECHA ARRIBA
XB7NJ0361 | PULS.LUM.LAMP.PULS-PULS VERDE NA 230V
XB7NJ03B1 | PULS.LUM.LED.PULS-PULS VERDE NA 24V
XB7NJ03M1 | PULS.LUM.LED.PULS-PULS VERDE NA 230V
XB7NJ04M1 | PULS.LUM.LED.PULS-PULS ROJO NA 230V
XB7NL42 | PULS.IMPULS.SALIENTE ROJO NC
XB7NL4532 | PULS.IMPULS.SALIENTE ROJO NA+NC - 'O'
XB7NW3361 | PULS.LUM.LAMP.IMPULS VERDE NA 230V
XB7NW34G1 | PULS.LUM.LED.IMPULS ROJO NA 110V
XBCY | ETIQUETA 46 x 46 mm S/ LEYENDA
XBP48RM1U2-LI | APC Smart-UPS 48V 3KW, 600Wh LI Battery
XBTZ915 | CABLE ORDENADOR
XBTZ962 | ADAPTADOR DE SUBD9 A SUBD25
XBTZ9733 | CABLE RS232 ROCKWELL MICRO-LOGIX DF1
XBTZG939 | ADAPTADOR DE SUBD25 A RJ45
XBTZGHL20 | CABLE CONEXION XBTGH, 20M
XBTZGHL5 | CABLE CONEXION XBTGH, 5M
XD2AL201 | MANIPULADOR
XD2GA82117 | MANIPULADOR DIAM.22,2
XD2PA247 | MANIPULADOR
XD2PA419640009 | JOYSTICK
XDAL11122 | MANIPULADOR ANALOGICO
XDAL11131 | MANIPULADOR ANALOGICO
XDAL11331 | MANIPULADOR ANALOGICO
XDAL11431 | MANIPULADOR ANALOGICO
XDAV11122 | MANIPULADOR ANALOGICO
XDAV11131 | MANIPULADOR ANALOGICO
XDAV11431 | MANIPULADOR ANALOGICO
XEAB15361 | PULSADOR SALIDA ANALOGICA
XEAB25361 | PULS.CON CAP. SALIDA ANÁLOGICA 0#15VDC
XEAC25361 | PULSADOR SALIDA ANALOGICA
XEDS2121 | ELEMENTO CONTACTO POT.
XENC1141 | BLOQUE CONTACTO 2NC P/XAC
XPSMC16ZC | CONTROLADOR CONFIGURABLE 16 ENT.+CAN
SRT1500XLA | Módulos EtherCAT | XPSMCMCO0000E
XPSMCMCO0000ECG | Módulos EtherCAT | XPSMCMCO0000EG
XPSMCMCO0000EI | Módulo Ethernet/IP | XPSMCMCO0000E
XPSMCMCO0000EIG | Módulo Ethernet/IP B/R | XPSMCMCO0000EG
XPSMCMCO0000EM | MODBUS TCPIP DIAGNOSTIC EXP. SCREW TERM
XPSMCMCO0000EMG | Módulo Modbus TCP/IP B/R | XPSMCMCO0000EG
XPSMCMCO0000S2G | Mód. comunic. Segura - 2 conex. B/R
XPSMCMDI1200MTG | Módulo 12 Entradas para tapices B/R
XPSMCMDO0002G | Módulo 2 pares OSSD B/R
XPSMCMEN0200TT | Sup.de vel.segura - 2 TTL+2 prox
XPSMCTC16 | PREVENTA KIT CONECTORES RESORTE P/XPSMC
XPSMCTC32 | TERMINALES TIPO RESORTE
XPSMCTS16 | PREVENTA KIT CONECTORES TORNILLO P/XPSMC
XPSMCTS32 | TERMINALES TIPO TORNILLO
XPSMCWIN | PREVENTA SOFTWARE CONFIGURACION XPSMC
XPSMP11123 | Módulo Seguridad Multifunción 24V | XPSMCMCP0802
XPSMP11123P | Módulo Seguridad Multifunción 24V | XPSMCMCP0802
XPSPVK3784 | PREVENTA PARA ELECTROVALVULAS
XPSPVT1180 | PREVENTA (PRENSAS HIDRAULICAS)
XPSTSA3442P | Módulo Seguridad Temp. 115VAC
XPSTSA3742P | Módulo Seguridad Temp. 230VAC
XPSTSW3442P | Módulo Seguridad Temp. 115VAC
XPSTSW5142P | Módulo Seguridad Temp. 24VAC/DC
XPSVNE3742HSP | MOD. PREVENTA V. NUL. A.F. 230 VAC B.EXT | XPSUVN31AP
XVBC020 | TAPA TUBO 100 MM
XVBC07 | BASE
XVBC081 | TAPA SOLA PARA COLUMNAS LUMINOSAS
XVBC11 | ZOCALO PARA SOPORTE HORIZONTAL
XVBC14 | ADAPTADOR CON PRENSAESTOPAS
XVBC21 | BASE + TAPA
XVBC21A | BASE CON TAPA PARA BUS ASI
XVBC21B | BASE AS I ENTRADA AXIAL
XVBC2B3 | ELE.LUM.PROTECT.LED 24V VERDE
XVBC2B3D | ELE.LUM.PROTECT.LED 24V VERDE C/DIF.
XVBC2B4 | ELE.LUM.PROTECT.LED 24V ROJO
XVBC2B4D | ELE.LUM.PROTECT.LED 24V ROJO C/DIF.
XVBC2B5 | ELE.LUM.PROTECT.LED 24V NARAN
XVBC2B5D | ELE.LUM.PROTECT.LED 24V NARANJA C/DIF.
XVBC2B6 | ELE.LUM.PROTECT.LED 24V AZUL
XVBC2B6D | ELE.LUM.PROTECT.LED 24V AZUL C/DIF.
XVBC2B7 | ELE.LUM.PROTECT.LED 24V INCOL
XVBC2B7D | ELE.LUM.PROTECT.LED 24V INCOL. C/ DIF.
XVBC2B8 | ELE.LUM.PROTECT.LED 24V AMAR
XVBC2B8D | ELE.LUM.PROTECT.LED 24V AMAR. C/DIF.
XVBC2G3 | ELE.LUM.PROTECT.LED 120V VERDE
XVBC2G4 | ELE.LUM.PROTECT.LED 120V ROJO
XVBC2G5 | ELE.LUM.PROTECT.LED 120V NARAN
XVBC2G6 | ELE.LUM.PROTECT.LED 120V AZUL
XVBC2G8 | ELE.LUM.PROTECT.LED 120V AMAR
XVBC2M3 | ELE.LUM.PROTECT.LED 230V VERDE
XVBC2M4 | ELE.LUM.PROTECT.LED 230V ROJO
XVBC2M5 | ELE.LUM.PROTECT.LED 230V NARAN
XVBC2M6 | ELE.LUM.PROTECT.LED 230V AZUL
XVBC2M7 | ELE.LUM.PROTECT.LED 230V INCOL
XVBC2M8 | ELE.LUM.PROTECT.LED 230V AMAR
XVBC33 | ELEMENTO LUM.L-MPARA <250V VERDE
XVBC34 | ELEMENTO LUM.L-MPARA <250V ROJO
XVBC35 | ELEMENTO LUM.L-MPARA <250V NARANJA
XVBC36 | ELEMENTO LUM.L-MPARA <250V AZUL
XVBC37 | ELEMENTO LUM.L-MPARA <250V INCOLORO
XVBC38 | ELEMENTO LUM.L-MPARA <250V AMARILLO
XVBC4B3 | ELEMENTO LUM.L-MPARA 24V CA/CC VERDE
XVBC4B4 | ELEMENTO LUM.L-MPARA 24V CA/CC ROJO
XVBC4B5 | ELEMENTO LUM.LAMPARA 24V CA/CC NARA
XVBC4B6 | ELEMENTO LUM.L-MPARA 24V CA/CC AZUL
XVBC4B8 | ELEMENTO LUM.L-MPARA 24V CA/CC AMARILL
XVBC4M3 | ELEMENTO LUM.L-MPARA 48-230V CA VERDE
XVBC4M4 | ELEMENTO LUM.L-MPARA 48-230V CA ROJO
XVBC4M5 | ELEMENTO LUM.L-MPARA 48-230V CA NARANJ
XVBC4M6 | ELEMENTO LUM.L-MPARA 48-230V CA AZUL
XVBC4M8 | ELEMENTO LUM.L-MPARA 48-230V CA AMARIL
XVBC5B3 | ELE.LUM.INT.PRO.LED 24V VERDE
XVBC5B4 | ELE.LUM.INT.PRO.LED 24V ROJO
XVBC5B5 | ELE.LUM.INT.PRO.LED 24V NARAN
XVBC5B6 | ELE.LUM.INT.PRO.LED 24V AZUL
XVBC5B7 | ELE.LUM.INT.PRO.LED 24V INCOL
XVBC5B8 | ELE.LUM.INT.PRO.LED 24V AMAR
XVBC5G4 | ELE.LUM.INT.PRO.LED 120V ROJO
XVBC5G5 | ELE.LUM.INT.PRO.LED 120V NARAN
XVBC5M3 | ELE.LUM.INT.PRO.LED 230V VERDE
XVBC5M4 | ELE.LUM.INT.PRO.LED 230V ROJO
XVBC5M5 | ELE.LUM.INT.PRO.LED 230V NARAN
XVBC5M6 | ELE.LUM.INT.PRO.LED 230V AZUL
XVBC5M8 | ELE.LUM.INT.PRO.LED 230V AMAR
XVBC6B3 | ELEMENTO LUM.FLASH 24V CA/CC VERDE
XVBC6B4 | ELEMENTO LUM.FLASH 24V CA/CC ROJO
XVBC6B5 | ELEMENTO LUM.FLASH 24V CA/CC NARANJA
XVBC6B6 | ELEMENTO LUM.FLASH 24V CA/CC AZUL
XVBC6B7 | ELEMENTO LUM.FLASH 24V CA/CC INCOLORO
XVBC6B8 | ELEM LUM FLASH 5J 24VCA/CC AMARILLO
XVBC6G4 | ELEM LUM FLASH 5J 120VCA ROJO
XVBC6G5 | ELEMENTO LUM. FLASH 120V CA NARANJA
XVBC6M3 | ELEM LUM FLASH 5J 230VCA VERDE
XVBC6M4 | ELEM LUM FLASH 5J 230VCA ROJO
XVBC6M5 | ELEM LUM FLASH 5J 230VCA NARANJA
XVBC6M6 | ELEMENTO LUM. FLASH 230V CA AZUL
XVBC6M7 | ELEM LUM FLASH 5J 230VCA INCOLORO
XVBC8B4 | ELEMENTO LUM.FLASH 24V CA/CC ROJO
XVBC8B5 | ELEM LUM.FLASH 10J 24VCA/CC NARANJ
XVBC8B6 | ELEMENTO LUM.FLASH 24V CA/CC AZUL
XVBC8B7 | ELEM LUM.FLASH 10J 24VCA/CC INCOLORO
XVBC8B8 | ELEM LUM.FLASH 10J 24VCA/CC AMARILLO
XVBC8E5 | ELEMENTO LUM.FLASH 48V CA CC NARANJA
XVBC8G4 | ELEMENTO LUM. FLASH 120V CA ROJO
XVBC8G5 | ELEMENTO LUM. FLASH 120V CA NARANJA
XVBC8G6 | ELEMENTO LUM. FLASH 120V CA AZUL
XVBC8G8 | ELEMENTO LUM. FLASH 120V CA AMARILLO
XVBC8M4 | ELEM LUM FLASH 10J 230VCA ROJO
XVBC8M5 | ELEM LUM FLASH 10J 230VCA NARANJA
XVBC8M6 | ELEMENTO LUM. FLASH 230V CA AZUL
XVBC9B | ELEMENTO SONORO 12-48V CA/CC
XVBC9M | ELEMENTO SONORO 120-230V CA
XVBL0B3 | BALIZA LED 24V CA CC VERDE
XVBL0B4 | BALIZA LED 24V CA CC ROJO
XVBL0B5 | BALIZA LED 24V CA/CC NARANJA
XVBL0B6 | BALIZA LED 24V CA/CC AZUL
XVBL0B7 | BALIZA LED 24V CA/CC INCOLORO
XVBL0B8 | BALIZA LED 24V CA CC AMARILLO
XVBL0G3 | BALIZA LED 120V CA VERDE
XVBL0G4 | BALIZA LED 120V CA ROJO
XVBL0M3 | BALIZA LED 230V CA VERDE
XVBL0M4 | BALIZA LED 230V CA ROJO
XVBL0M5 | BALIZA LED 230V CA NARANJA
XVBL0M6 | BALIZA LED 230V CA AZUL
XVBL0M7 | BALIZA LED 230V CA INCOLORO
XVBL1B3 | BALIZA LED 24V CA/CC VERDE
XVBL1B4 | BALIZA LED 24V CA/CC ROJO
XVBL1B5 | BALIZA LED 24V CA CC NARANJA
XVBL1B6 | BALIZA LED 24V CA CC AZUL
XVBL1B8 | BALIZA LED 24V CA/CC AMARILLO
XVBL1M4 | BALIZA LED 230V CA ROJO
XVBL1M5 | BALIZA LED 230V CA NARANJA
XVBL33 | BALIZA LAMPARA INF. 250V VERDE
XVBL34 | BALIZA LAMPARA <250V ROJO
XVBL35 | BALIZA LAMPARA <250V NARANJA
XVBL36 | BALIZA LAMPARA <250V AZUL
XVBL37 | BALIZA LAMPARA INF. 250V INCOLORO
XVBL38 | BALIZA LAMPARA INF. 250V AMARILLO
XVBL4B4 | BALIZA LAMPARA 24V CA/CC ROJO
XVBL4B5 | BALIZA L MPARA 24V CA CC NARANJA
XVBL4M4 | BALIZA LAMPARA 48-230V CA ROJO
XVBL4M5 | BALIZA LAMPARA 48-230V CA NARANJA
XVBL6B4 | BALIZA FLASH 24V CA CC CA ROJO
XVBL6B5 | BALIZA FLASH 24V CA/CC CA NARANJA
XVBL6B7 | BALIZA FLASH 24V CA/CC CA INCOLORO
XVBL6B8 | BALIZA FLASH 24V CA/CC CA AMARILLO
XVBL6G4 | BALIZA FLASH 120V CA ROJO
XVBL6G5 | BALIZA FLASH 120V CA NARANJA
XVBL6M4 | BALIZA FLASH 230V CA ROJO
XVBL6M5 | BALIZA FLASH 230V CA NARANJA
XVBL8B4 | BALIZA FLASH 24V CA CC ROJO
XVBL8B5 | BALIZA FLASH 24V CA CC NARANJA
XVBL8B6 | BALIZA FLASH 24V CA CC AZUL
XVBL8B7 | BALIZA FLASH 24V CA CC INCOLORO
XVBL8B8 | BALIZA FLASH 24V CA CC AMARILLO
XVBL8G4 | BALIZA FLASH 120V CA ROJO
XVBL8G5 | BALIZA FLASH 120V CA NARANJA
XVBL8G6 | BALIZA FLASH 120V CA AZUL
XVBL8G8 | BALIZA FLASH 120V CA AMARILLO
XVBL8M4 | BALIZA FLASH 230V CA ROJO
XVBL8M5 | BALIZA FLASH 230V CA NARANJA
XVBZ01 | ZOCALO PARA SOPORTE HORIZONTAL
XVBZ02 | SOPORTE + TUBO ALUMINIO 80 MM NEGRO
XVBZ02A | SOPORTE BASE ALUMINIO 80 MM
XVBZ03 | SOPORTE + TUBO ALUMINIO 380 MM NEGRO
XVBZ03A | SOPORTE BASE ALUMINIO 380 MM
XVBZ04 | SOPORTE + TUBO ALUMINIO 780 MM NEGRO
XVDLS6B5 | BALIZA FLASH MINI 24V CA/CC NA
XVDLS6M4 | BALIZA FLASH MINI 230V CA ROJO
XVGM2SW | COL. LUM. 2 MOD RG240V ZUMB BASE MOUNTIN
XVGM3T | COL. LUM. 3 MOD RAG240V MONT. DIR.
XVLA123 | PILOTO LED 8MM 12V VERDE
XVLA124 | PILOTO LED 8MM 12V ROJO
XVLA225 | PILOTO LED 8mm 12V AMAR. NARANJA
XVMM2R6AGSB | 3 NIVEL SIN/ZUMBADOR LAMP.LED 230V O-V-R
XVMZ02W | SOP. DE PARED XVM
XVR3E04 | Baliza LED multifunción roja 48VDC sin z
XVS14GMW | SIREN, 120 V AC
XVS72BMWP | ALARMA ELECTRÓNICA 12/24 V PNP BLANCA
ZA2VA05 | CABEZA VISU NUMERICO
ZARC02 | EXLHOIST CINTURON P/TRANSMISOR
ZARC05 | EXLHOIST CONECTOR HEMBRA CAB 1,5M RECEP
ZARC07 | KIT DE ETIQUETAS ADESIVAS EN B/N
ZARC091 | KIT FIJACION MAGNÉTICO
ZARC12 | EXLHOIST CONECTOR HEMBRA CAB 3M RECEP
ZARC18 | EXLHOIST CONECTOR HEMBRA CAB 5M RECEP
ZARC20 | EXLHOIST KIT DE REPUESTO PARA BOTONES
ZARC704 | PACK PARA 3 X AAA BATERIAS (SI
ZARC705 | CUBIERTA FRONTAL DE BOTONES P/ZART8LS
ZARC706 | CUBIERTA DE PROTECCION DE GOMA
ZB2BV007 | CUERPO PILOTO
ZB2BY2911 | ETIQ.30X40 FIGURIN IZQUIERDA GV
ZB2BY2917 | ETIQ.30X40 FIGURIN ATRAS GV
ZB2BY2924 | ETIQUETA FIGURIN ROTACION IZQUIERDA PV
ZB2BY2954 | ETIQUETA FIGURIN BAJADA PV VERTICAL
ZB2BY2968 | ETIQUETA FIGURIN ATRAS PV GV
ZB2BY4908 | ETIQ.30X40 FIGURIN DERECHA GV
ZB2BY4914 | ETIQ.30X40 FIGURIN ADELANTE GV
ZB2BY4921 | ETIQUETA FIGURIN ROTACION DERECHA PV G
ZB2BY4932 | ETIQUETA FIGURIN ALARMA
ZB2BY4951 | ETIQUETA FIGURIN SUBIDA PV
ZB2BY4965 | ETIQUETA FIGURIN ADELANTE PV GV
ZB2BY4980 | ETIQUETA FIGURIN MARCHA
ZB4BA47 | CABEZA PULS.RAS.ROJO EMB.NEGRO
ZB4BA73407 | CAB PULS DOBLE VER-ROJ RR IP66 NEG
ZB4BC180 | PULS. ENT. SEVEROS, BLANCO, SIN MARCADO
ZB4BC480 | PULS. ENT. SEVEROS, ROJO, SIN MARCADO
ZB4BC48021 | PULS. ENT. SEVEROS, ROJO, CON MARCADO
ZB4BC580 | PULS. ENT. SEVEROS, AMARILLO, SIN MARCAD
ZB4BG5K | SELECTOR GENR. LLAVE ESP.
ZB4BL47 | CABEZA PULS.SAL.ROJO EMB.NEGRO
ZB4BL73417 | CAB PULS DOBLE VER-ROJ RS IP66 NEG
ZB4BS12K | CABEZA PULS.SETA.NEGRA LLAVE ESPECIAL
ZB4BS56 | CABEZA SETA 40MM GDP AZUL
ZB4BS62 | CABEZA SETA 60MM.EMERG.NEGRO
ZB4BV063S | CAB. ESTR.AZUL PIL. LUM. LED
ZB4BV4D3 | C.PIL.LUM.LED TRAFO 230V VERDE
ZB4BV9 | CUERPO PIL. LUM. TRAFO 600V
ZB4BW051 | CUERPO PULS.LUM.TRAFO 400V NA
ZB4BW317 | CABEZA PULS.LUM.RAS.BLA.EMB.NEG.
ZB4BW367 | CABEZA PULS.LUM.RAS.BLA.EMB.NEG..
ZB4BW5337 | CABEZA.PULS.LUM.LED RAS.GOMA V.EMB.NEG
ZB4BW963 | CABEZA PULS.LUM.LED RASANTE AZU
ZB4BZ0077 | SPRAY LIQUIDO PROTECTOR NEGRO
ZB4FA0 | CABEZA PULS.FLUSH SIN PLACA
ZB4FA131 | CABEZA PULS.FLUSH BLANCO CON MARCAJE
ZB4FA133 | CABEZA PULS.FLUSH BLANCO CON MARCAJE
ZB4FA136 | CABEZA PULS.FLUSH BLANCO CON MARCAJE
ZB4FA141 | CABEZA PULS.FLUSH BLANCO CON MARCAJE
ZB4FA142 | "CABEZA PULS.FLUSH BLANCO CON MARCAJE ""
ZB4FA145 | "CABEZA PULS.FLUSH BLANCO CON MARCAJE ""
ZB4FA16 | CABEZA PULS.FLUSH REBAJADO BLANCO
ZB4FA18 | CABEZA PULS.FLUSH TRANSP.BLANCO
ZB4FA232 | CABEZA PULS.FLUSH NEGRO CON MARCAJE O
ZB4FA233 | "CABEZA PULS.FLUSH NEGRO CON MARCAJE ""A
ZB4FA234 | CABEZA PULS.FLUSH NEGRO CON MARCAHE S
ZB4FA235 | "CABEZA PULS.FLUSH NEGRO CON MARCAHE ""O
ZB4FA245 | CABEZA PULS.FLUSH NEGRO CON MARCAHE T
ZB4FA333 | CABEZA PULS.FLUSH VERDE CON MARCAJE S
ZB4FA334 | CABEZA PULS.FLUSH BLANCO CON MARCAJE FLE
ZB4FA335 | CABEZA PULS.FLUSH NEGRO CON MARCAJE FLEC
ZB4FA336 | CABEZA PULS.FLUSH VERDE CON MARCAJE I
ZB4FA341 | CABEZA PULS.FLUSH VERDE CON MARCAJE O
ZB4FA342 | CABEZA PULS.FLUSH VERDE CON MARCAJE M
ZB4FA36 | CABEZA PULS.FLUSH REBAJADO VERDE
ZB4FA38 | CABEZA PULS.FLUSH TRANSP.VERDE
ZB4FA432 | CABEZA PULS.FLUSH ROJO CON MARCAJE O
ZB4FA433 | CABEZA PULS.FLUSH ROJO CON MARCAJE AR
ZB4FA434 | CABEZA PULS.FLUSH ROJO CON MARCAJE ST
ZB4FA435 | CABEZA PULS.FLUSH ROJO CON MARCAJE OF
ZB4FA46 | CABEZA PULS.FLUSH REBAJADO ROJO
ZB4FA48 | CABEZA PULS.FLUSH TRANSP.ROJO
ZB4FA5 | CABEZA PULS. FLUSH AMARILLO
ZB4FA56 | CABEZA PULS.FLUSH REBAJADO AMARILLO
ZB4FA58 | CABEZA PULS.FLUSH TRANSP.AMARILLO
ZB4FA6 | CABEZA PULS.FLUSH AZUL
ZB4FA66 | CABEZA PULS.FLUSH REBAJADO AZUL
ZB4FA68 | CABEZA PULS.FLUSH TRANSP.AZUL
ZB4FA8 | CABEZA PULS.FLUSH GRIS
ZB4FA88 | CABEZA PULS.FLUSH LUM.AMARILLO LED PARA
ZB4FA9 | CABEZA PULS.FLUSH CON 6 PLACAS DE COLORE
ZB4FD201 | CABEZA SEL.FLUSH BLANCA 2 POS.FIJAS
ZB4FD203 | CABEZA SEL.FLUSH VERDE 2 POS.FIJAS
ZB4FD204 | CABEZA SEL.FLUSH ROJA 2 POS.FIJAS
ZB4FD205 | CABEZA SEL.FLUSH AMAR.2 POS.FIJAS
ZB4FD206 | CABEZA SEL.FLUSH AZUL 2 POS.FIJAS
ZB4FD29 | CABEZA SEL.FLUSH POT.NEGRA 2 POS.FIJAS
ZB4FD4 | CABEZA SEL.FLUSH NEGRA 2 POS.RETORN.IZQ.
ZB4FD59 | CABEZA SEL.FLUSH POT. NEGRA 3 POS.RETORN
ZB4FD79 | CABEZA SEL.FLUSH POT.NEGRA 3 POS.RETORN.
ZB4FD89 | CABEZA SEL.FLUSH POT.NEGRA 3 POS.RETORN.
ZB4FG01 | CABEZA SEL.FLUSH LLAVE 455 3 POS.FIJAS
ZB4FG03 | CABEZA SEL.FLUSH LLAVE 455 3 POS.FIJAS
ZB4FG04 | CABEZA SEL.FLUSH LLAVE 455 3 POS.FIJAS
ZB4FG05 | CABEZA SEL.FLUSH LLAVE 455 3 POS.RETORN.
ZB4FG08 | CABEZA SEL.FLUSH LLAVE 455 3 POS.RETORN.
ZB4FG09 | CABEZA SEL.FLUSH LLAVE 455 3 POS.FIJAS
ZB4FG1 | CABEZA SEL.FLUSH LLAVE 455 3 POS.RETORN.
ZB4FG3 | CABEZA SEL.FLUSH LLAVE 455 3 POS.FIJAS
ZB4FG5 | CABEZA SEL.FLUSH LLAVE 455 3 POS.FIJAS
ZB4FG8 | CABEZA SEL.FLUSH LLAVE 455 3 POS.RETORN.
ZB4FG9 | CABEZA SEL.FLUSH LLAVE 455 3 POS.FIJAS
ZB4FH0 | CABEZA PULS.FLUSH SIN TAPA
ZB4FH01 | CABEZA PULS.FLUSH BLANCO PULSACION DOBLE
ZB4FH013 | CABEZA PULS.FLUSH LUM.BLANCO LED PULSACI
ZB4FH02 | CABEZA PULS.FLUSH NEGRO PULSACION DOBLE
ZB4FH03 | CABEZA PULS.FLUSH VERDE PULSACION DOBLE
ZB4FH033 | CABEZA PULS.FLUSH LUM.VERDE LED PULSACIO
ZB4FH04 | CABEZA PULS.FLUSH ROJO PULSACION DOBLE
ZB4FH043 | CABEZA PULS.FLUSH LUM.ROJO LED PULSACION
ZB4FH05 | CABEZA PULS.FLUSH AMARILLO PULSACION DOB
ZB4FH053 | CABEZA PULS.FLUSH LUM.NARANJA LED PULSAC
ZB4FH06 | CABEZA PULS.FLUSH AZUL PULSACION DOBLE
ZB4FH063 | CABEZA PULS.FLUSH LUM.AZUL LED PULSACION
ZB4FH083 | CABEZA PULS.FLUSH LUM.AMARILLO LED PULSA
ZB4FH1 | CABEZA PULS.FLUSH BLANCO SALIENTE PULSAC
ZB4FH13 | CABEZA PULS.FLUSH LUM.BLANCO SALIENTE PU
ZB4FH2 | CABEZA PULS.FLUSH NEGRO SALIENTE PULSACI
ZB4FH3 | CABEZA PULS.FLUSH VERDE SALIENTE PULSACI
ZB4FH33 | CABEZA PULS.FLUSH LUM.VERDE SALIENTE LED
ZB4FH4 | CABEZA PULS.FLUSH ROJO SALIENTE PULSACIO
ZB4FH43 | CABEZA PULS.FLUSH LUM.ROJO SALIENTE LED
ZB4FH5 | CABEZA PULS.FLUSH AMARILLO SALIENTE PULS
ZB4FH53 | CABEZA PULS.FLUSH LUM.NARANJA SALIENTE L
ZB4FH6 | CABEZA PULS.FLUSH AZUL SALIENTE PULSACIÓ
ZB4FH63 | CABEZA PULS.FLUSH LUM.AZUL SALIENTE LED
ZB4FH83 | CABEZA PULS.FLUSH LUM.AMARILLO SALIENTE
ZB4FJ2 | CABEZA SEL.FLUSH NEGRA MAN.LARGA 2 POS.F
ZB4FJ3 | CABEZA SEL.FLUSH NEGRA MAN.LARGA 3 POS.F
ZB4FJ4 | CABEZA SEL.FLUSH NEGRA MAN.LARGA 2 POS.R
ZB4FJ7 | CABEZA SEL.FLUSH NEGRA MAN.LARGA 3 POS.R
ZB4FJ8 | CABEZA SEL.FLUSH NEGRA MAN.LARGA 3 POS.R
ZB4FK1253 | CABEZA SEL.FLUSH LUM.NARANJA 2 POS.FIJAS
ZB4FK1263 | CABEZA SEL.FLUSH LUM.AZUL 2 POS.FIJAS
ZB4FK1283 | CABEZA SEL.FLUSH LUM.AMAR.2 POS.FIJAS
ZB4FK1313 | CABEZA SEL.FLUSH LUM.BLANCA 3 POS.FIJAS
ZB4FK1333 | CABEZA SEL.FLUSH LUM.VERDE 3 POS.FIJAS
ZB4FK1343 | CABEZA SEL.FLUSH LUM.ROJA 3 POS.FIJAS
ZB4FK1353 | CABEZA SEL.FLUSH LUM.NARANJA 3 POS.FIJAS
ZB4FK1363 | CABEZA SEL.FLUSH LUM.AZUL 3 POS.FIJAS
ZB4FK1383 | CABEZA SEL.FLUSH LUM.AMAR.3 POS.FIJAS
ZB4FK1413 | CABEZA SEL.FLUSH LUM.BLANCA 2 POS.RETORN
ZB4FK1433 | CABEZA SEL.FLUSH LUM.VERDE 2 POS.RETORN.
ZB4FK1443 | CABEZA SEL.FLUSH LUM.ROJA 2 POS.RETORN.I
ZB4FK1453 | CABEZA SEL.FLUSH LUM.NARANJA 2 POS.RETOR
ZB4FK1463 | CABEZA SEL.FLUSH LUM.AZUL 2 POS.RETORN.I
ZB4FK1483 | CABEZA SEL.FLUSH LUM.AMAR.2 POS.RETORN.I
ZB4FK1543 | CABEZA SEL.FLUSH LUM.ROJA 3 POS.RETORN.C
ZB4FK1553 | CABEZA SEL.FLUSH LUM.NARANJA 3 POS.RETOR
ZB4FK1563 | CABEZA SEL.FLUSH LUM.AZUL 3 POS.RETORN.C
ZB4FK1583 | CABEZA SEL.FLUSH LUM.AMAR.3 POS.RETORN.C
ZB4FK1713 | CABEZA SEL.FLUSH LUM.BLANCA 3 POS.RETORN
ZB4FK1733 | CABEZA SEL.FLUSH LUM.VERDE 3 POS.RETORN.
ZB4FK1743 | CABEZA SEL.FLUSH LUM.ROJA 3 POS.RETORN.I
ZB4FK1753 | CABEZA SEL.FLUSH LUM.NARANJA 3 POS.RETOR
ZB4FK1763 | CABEZA SEL.FLUSH LUM.AZUL 3 POS.RETORN.I
ZB4FK1783 | CABEZA SEL.FLUSH LUM.AMAR.3 POS.RETORN.I
ZB4FK1813 | CABEZA SEL.FLUSH LUM.BLANCA 3 POS.RETORN
ZB4FK1833 | CABEZA SEL.FLUSH LUM.VERDE 3 POS.RETORN.
ZB4FK1843 | CABEZA SEL.FLUSH LUM.ROJA 3 POS.RETORN.D
ZB4FK1853 | CABEZA SEL.FLUSH LUM.NARANJA 3 POS.RETOR
ZB4FK1863 | CABEZA SEL.FLUSH LUM.AZUL 3 POS.RETORN.D
ZB4FK1883 | CABEZA SEL.FLUSH LUM.AMAR.3 POS.RETORN.D
ZB4FL1 | CABEZA PULS.FLUSH SALIENTE BLANCO
ZB4FL2 | CABEZA PULS.FLUSH SALIENTE NEGRO
ZB4FL232 | CABEZA PULS.FLUSH NEGRO SALIENTE CON MA
ZB4FL233 | CABEZA PULS.FLUSH NEGRO SALIENTE CON MA
ZB4FL234 | CABEZA PULS.FLUSH NEGRO SALIENTE CON MA
ZB4FL235 | CABEZA PULS.FLUSH NEGRO SALIENTE CON MA
ZB4FL3 | CABEZA PULS.FLUSH SALIENTE VERDE
ZB4FL4 | CABEZA PULS.FLUSH SALIENTE ROJO
ZB4FL432 | CABEZA PULS.FLUSH ROJO SALIENTE CON MAR
ZB4FL433 | CABEZA PULS.FLUSH ROJO SALIENTE CON MAR
ZB4FL434 | CABEZA PULS.FLUSH ROJO SALIENTE CON MAR
ZB4FL435 | CABEZA PULS.FLUSH ROJO SALIENTE CON MAR
ZB4FL5 | CABEZA PULS.FLUSH SALIENTE AMARILLO
ZB4FL6 | CABEZA PULS.FLUSH SALIENTE AZUL
ZB4FV053 | CABEZA PIL.FLUSH LUM.NARANJA LED
ZB4FV063 | CABEZA PIL.FLUSH LUM.AZUL LED
ZB4FV083 | CABEZA PIL.FLUSH LUM.AMARILLO LED
ZB4FW113 | CABEZA PULS.FLUSH LUM.BLANCO SALIENTE LE
ZB4FW133 | CABEZA PULS.FLUSH LUM.VERDE SALIENTE LED
ZB4FW143 | CABEZA PULS.FLUSH LUM.ROJO SALIENTE LED
ZB4FW153 | CABEZA PULS.FLUSH LUM.NARANJA SALIENTE L
ZB4FW163 | CABEZA PULS.FLUSH LUM.AZUL SALIENTE LED
ZB4FW183 | CABEZA PULS.FLUSH LUM.AMARILLO SALIENTE
ZB4FW353 | CABEZA PULS.FLUSH LUM.NARANJA LED
ZB4FW913 | CABEZA PULS.FLUSH LUM.BLANCO LED ANILLO
ZB4FW933 | CABEZA PULS.FLUSH LUM.VERDE LED ANILLO L
ZB4FW943 | CABEZA PULS.FLUSH LUM.ROJO LED ANILLO LU
ZB4FW953 | CABEZA PULS.FLUSH LUM.NARANJA LED ANILLO
ZB4FW963 | CABEZA PULS.FLUSH LUM.AZUL LED ANILLO LU
ZB4FW983 | CABEZA PULS.FLUSH LUM.AMAR.LED ANILLO LU
ZB5AA14 | CABEZA PULS.EMPOTRADO BLANCO
ZB5AA24 | CABEZA PULS.EMPOTRADO NEGRO
ZB5AA34 | CABEZA PULS.EMPOTRADO VERDE
ZB5AA56 | CABEZA PULS.REBAJ. AMARILLO
ZB5AA71114 | CAB PULS TRIPLE BLAN-STOP-BLAN IP66
ZB5AA98 | CABEZA PULS.LUM.CON SET DE 6 TAPAS PARA
ZB5AD205 | CABEZA SEL.2 POS.MANETA CORTA AMARILLA
ZB5AD2801C0 | CABEZA SEL.PALANCA BLANCA 2 POS.FIJAS CO
ZB5AD2804C0 | CABEZA SEL.PALANCA ROJA 2 POS.FIJAS COL.
ZB5AD2806C0 | CABEZA SEL.PALANCA AZUL 2 POS.FIJAS COL.
ZB5AD29 | CABEZA SEL.2 POS.MANETA POTENCI
ZB5AD39 | CABEZA SEL.3 POS.MANETA POTENCI
ZB5AD48C0 | CABEZA SEL.PALANCA NEGRA 2 POS.RETORN.IZ
ZB5AD59 | CABEZA SEL.3 POS.MANETA POTENCI
ZB5AL6 | CABEZA PULS SAL AZUL
ZB5APA2 | CABEZA PULS. RASANTE GOMA NEGRO
ZB5APA4 | CABEZA PULS. RASANTE GOMA ROJO
ZB5AS12K | CABEZA SETA 40MM.NEGRO LLAVE ESPECIAL
ZB5AS84W2M | CAB PARO EMERG ROJO TIPO PUSH 240V LED
ZB5AS94414 | CABEZA SETA 40MM.EMERG.C/FRAUDE
ZB5AS944D | CABEZA SETA 40MM.EMERG.C FRAUDE
ZB5AT8643M | CABEZA SETA 40MM.EMERG.C/FRAUD CON IND
ZB5AT8643M130 | CABEZA PULS.SETA EMERG.LUM.60MM CON ETIQ
ZB5AT8643M140 | CABEZA PULS.SETA EMERG.LUM.60MM CON ETIQ
ZB5AT8643M230 | CABEZA PULS.SETA EMERG.LUM.60MM CON ETIQ
ZB5AT8643M330 | CABEZA PULS.SETA EMERG.LUM.60MM CON ETIQ
ZB5AT8643M430 | CABEZA PULS.SETA EMERG.LUM.60MM CON ETIQ
ZB5AV003 | CABEZA PIL.LUM.LED CON 5 PLACAS L
ZB5AV013E | CABEZA PIL.LUM.BLANCO LED PARA ETIQUETA
ZB5AV4D1 | CUERPO CON BLOQUE LUM.BLANCO LED BA9S 24
ZB5AW035 | "CUERPO PULS.LUM.TRAFO 120V ""NA+NC"""
ZB5AW04D45 | CUERPO PIL.LUM.ROJO 230V 1NA1NC
ZB5AW0M45 | CUERPO PULS LUM LED 230VCA 1NA+1NC ROJO | ZB5AW0M15
ZB5AW183S | CABEZA PULS.LUM.SALIENTE LENTE RAN.AMARI
ZB5AW343S | CABEZA PULS.LUM.LENTE RAN.ROJO LED
ZB5AZ024 | KIT MONT.FLUSH CON ETIQ.-SEL.-PULS.LUM.
ZB5AZ025 | KIT MONT.FLUSH CON ETIQ.-PULS.-PILOTOS
ZB5AZ1013 | CUERPO CON CONTACTO 1NA FAST-ON
ZB5AZ1023 | CUERPO CON CONTACTO 1NC FAST-ON
ZB5CV003 | CABEZA PIL.LUM.LED CON 5 PLACAS L
ZB5FA0 | BOTON FLUSH SIN CAP
ZB5FA1 | BOTON FLUSH BLANCO CABEZA
ZB5FA131 | "CABEZA PULS.FLUSH BLANCO CON MARCAJE ""
ZB5FA136 | "CABEZA PULS.FLUSH BLANCO CON MARCAJE ""
ZB5FA141 | "CABEZA PULS.FLUSH BLANCO CON MARCAJE ""
ZB5FA142 | "CABEZA PULS.FLUSH BLANCO CON MARCAJE ""
ZB5FA16 | CABEZA PULS.FLUSH REBAJADO BLANCO
ZB5FA18 | CABEZA PULS.FLUSH BLANCO PARA ETIQUETA
ZB5FA233 | "CABEZA PULS.FLUSH NEGRO CON MARCAJE ""A
ZB5FA235 | "CABEZA PULS.FLUSH NEGRO CON MARCAHE ""O
ZB5FA245 | "CABEZA PULS.FLUSH NEGRO CON MARCAHE ""T
ZB5FA26 | CABEZA PULS.FLUSH REBAJADO NEGRO
ZB5FA3 | BOTON FLUSH VERDE CABEZA
ZB5FA342 | "CABEZA PULS.FLUSH VERDE CON MARCAJE ""M
ZB5FA36 | CABEZA PULS.FLUSH REBAJADO VERDE
ZB5FA38 | CABEZA PULS.FLUSH VERDE PARA ETIQUETA
ZB5FA4 | BOTON FLUSH ROJO CABEZA
ZB5FA433 | "CABEZA PULS.FLUSH ROJO CON MARCAJE ""AR
ZB5FA435 | "CABEZA PULS.FLUSH ROJO CON MARCAJE ""OF
ZB5FA46 | CABEZA PULS.FLUSH REBAJADO ROJO
ZB5FA48 | CABEZA PULS.FLUSH ROJO PARA ETIQUETA
ZB5FA5 | CABEZA PULS. FLUSH AMARILLO
ZB5FA56 | CABEZA PULS.FLUSH REBAJADO AMARILLO
ZB5FA58 | CABEZA PULS.FLUSH AMAR.PARA ETIQUETA
ZB5FA6 | BOTON FLUSH AZUL CABEZA
ZB5FA66 | CABEZA PULS.FLUSH REBAJADO AZUL
ZB5FA68 | CABEZA PULS.FLUSH AZUL PARA ETQUETA
ZB5FA8 | CABEZA PULS.FLUSH GRIS
ZB5FA9 | CABEZA PULS.FLUSH CON 6 PLACAS DE COLORE
ZB5FD201 | CABEZA SEL.FLUSH BLANCA 2 POS.FIJAS
ZB5FD203 | CABEZA SEL.FLUSH VERDE 2 POS.FIJAS
ZB5FD204 | CABEZA SEL.FLUSH ROJA 2 POS.FIJAS
ZB5FD205 | CABEZA SEL.FLUSH AMAR.2 POS.FIJAS
ZB5FD206 | CABEZA SEL.FLUSH AZUL 2 POS.FIJAS
ZB5FD29 | CABEZA SEL.FLUSH PERILLA 2 POS.FIJAS
ZB5FD301 | CABEZA SEL.FLUSH BLANCA 3 POS.FIJAS
ZB5FD303 | CABEZA SEL.FLUSH VERDE 3 POS.FIJAS
ZB5FD304 | CABEZA SEL.FLUSH ROJAS 3 POS.FIJAS
ZB5FD305 | CABEZA SEL.FLUSH AMAR.3 POS.FIJAS
ZB5FD306 | CABEZA SEL.FLUSH AZUL 3 POS.FIJAS
ZB5FD39 | CABEZA SEL.FLUSH PERILLA 3 POS.FIJAS
ZB5FD4 | CABEZA SEL.FLUSH NEGRA 2 POS.RETORN.IZQ.
ZB5FD404 | CABEZA SEL.FLUSH ROJA 2 POS.RETORN.IZQ.
ZB5FD406 | CABEZA SEL.FLUSH AZUL 2 POS.RETORN.IZQ.
ZB5FD49 | CABEZA SEL.FLUSH PERILLA 2 POS.RETORN.IZ
ZB5FD501 | CABEZA SEL.FLUSH BLANCA 3 POS.RETORN.CEN
ZB5FD503 | CABEZA SEL.FLUSH VERDE 3 POS.RETORN.CEN.
ZB5FD504 | CABEZA SEL.FLUSH ROJA 3 POS.RETORN.CEN.
ZB5FD505 | CABEZA SEL.FLUSH AMAR.3 POS.RETORN.CEN.
ZB5FD506 | CABEZA SEL.FLUSH AZUL 3 POS.RETORN.CEN.
ZB5FD59 | CABEZA SEL.FLUSH PERILLA 3 POS.RETORN.CE
ZB5FD7 | CABEZA SEL.FLUSH NEGRA 3 POS.RETORN.IZQ-
ZB5FD703 | CABEZA SEL.FLUSH VERDE 3 POS.RETORN.IZQ-
ZB5FD8 | CABEZA SEL.FLUSH NEGRA 3 POS.RETORN.DER-
ZB5FD803 | CABEZA SEL.FLUSH VERDE 3 POS.RETORN.DER-
ZB5FD804 | CABEZA SEL.FLUSH ROJA 3 POS.RETORN.DER-C
ZB5FD805 | CABEZA SEL.FLUSH AMAR.3 POS.RETORN.DER-C
ZB5FD806 | CABEZA SEL.FLUSH AZUL 3 POS.RETORN.DER-C
ZB5FD89 | CABEZA SEL.FLUSH PERILLA NEGRA 3 POS.RET
ZB5FG0 | CABEZA SEL.FLUSH LLAVE 455 3 POS.FIJAS
ZB5FG02 | CABEZA SEL.FLUSH LLAVE 455 2 POS.FIJAS
ZB5FG02D | CABEZA SEL.FLUSH LLAVE 8D1 2 POS.FIJAS
ZB5FG03D | CABEZA SEL.FLUSH LLAVE 8D1 3 POS.FIJAS
ZB5FG05D | CABEZA SEL.FLUSH LLAVE 8D1 3 POS.RETORN
ZB5FG06D | CABEZA SEL.FLUSH LLAVE 8D1 3 POS.RETORN
ZB5FG07D | CABEZA SEL.FLUSH LLAVE 8D1 3 POS.RETORN
ZB5FG08 | CABEZA SEL.FLUSH LLAVE 455 3 POS.RETORN.
ZB5FG08D | CABEZA SEL.FLUSH LLAVE 8D1 3 POS.RETORN
ZB5FG09 | CABEZA SEL.FLUSH LLAVE 455 3 POS.FIJAS
ZB5FG09D | CABEZA SEL.FLUSH LLAVE 8D1 3 POS.FIJAS
ZB5FG0D | CABEZA SEL.FLUSH LLAVE 8D1 3 POS.FIJAS
ZB5FG1 | CABEZA SEL.FLUSH LLAVE 455 3 POS.RETORN.
ZB5FG1D | CABEZA SEL.FLUSH LLAVE 8D1 3 POS.RETORN
ZB5FG2D | CABEZA SEL.FLUSH LLAVE 8D1 2 POS.FIJAS
ZB5FG3 | CABEZA SEL.FLUSH LLAVE 455 3 POS.FIJAS
ZB5FG3D | CABEZA SEL.FLUSH LLAVE 8D1 3 POS.FIJAS
ZB5FG4 | CABEZA SEL.FLUSH LLAVE 455 2 POS.FIJAS
ZB5FG4D | CABEZA SEL.FLUSH LLAVE 8D1 2 POS.FIJAS
ZB5FG5 | CABEZA SEL.FLUSH LLAVE 455 3 POS.FIJAS
ZB5FG6 | CABEZA SEL.FLUSH LLAVE 455 2 POS.RETORN.
ZB5FG6D | CABEZA SEL.FLUSH LLAVE 8D1 2 POS.RETORN.
ZB5FG7 | CABEZA SEL.FLUSH LLAVE 455 3 POS.RETORN.
ZB5FG7D | CABEZA SEL.FLUSH LLAVE 8D1 3 POS.RETORN.
ZB5FG8 | CABEZA SEL.FLUSH LLAVE 455 3 POS.RETORN.
ZB5FG8D | CABEZA SEL.FLUSH LLAVE 8D1 3 POS.RETORN
ZB5FG9 | CABEZA SEL.FLUSH LLAVE 455 3 POS.FIJAS
ZB5FG9D | CABEZA SEL.FLUSH LLAVE 8D1 3 POS.FIJAS
ZB5FH0 | CABEZA PULS.FLUSH SIN TAPA
ZB5FH05 | CABEZA PULS.FLUSH AMARILLO PULSACIÓN DOB
ZB5FH053 | CABEZA PULS.FLUSH LUM.NARANJA LED PULSAC
ZB5FH06 | CABEZA PULS.FLUSH AZUL PULSACIÓN DOBLE
ZB5FH6 | CABEZA PULS.FLUSH AZUL SALIENTE PULSACIÓ
ZB5FH63 | CABEZA PULS.FLUSH LUM.AZUL SALIENTE LED
ZB5FJ2 | CABEZA SEL.FLUSH NEGRA MAN.LARGA 2 POS.F
ZB5FJ3 | CABEZA SEL.FLUSH NEGRA MAN.LARGA 3 POS.F
ZB5FJ4 | CABEZA SEL.FLUSH NEGRA MAN.LARGA 2 POS.R
ZB5FJ5 | CABEZA SEL.FLUSH NEGRA MAN.LARGA 3 POS.R
ZB5FJ8 | CABEZA SEL.FLUSH NEGRA MAN.LARGA 3 POS.R
ZB5FK1213 | CABEZA SEL.FLUSH LUM.BLANCA 2 POS.FIJAS
ZB5FK1243 | CABEZA SEL.FLUSH LUM.ROJA 2 POS.FIJAS
ZB5FK1253 | CABEZA SEL.FLUSH LUM.NARANJA 2 POS.FIJAS
ZB5FK1263 | CABEZA SEL.FLUSH LUM.AZUL 2 POS.FIJAS
ZB5FK1283 | CABEZA SEL.FLUSH LUM.AMAR.2 POS.FIJAS
ZB5FK1333 | CABEZA SEL.FLUSH LUM.VERDE 3 POS.FIJAS
ZB5FK1343 | CABEZA SEL.FLUSH LUM.ROJA 3 POS.FIJAS
ZB5FK1353 | CABEZA SEL.FLUSH LUM.NARANJA 3 POS.FIJAS
ZB5FK1363 | CABEZA SEL.FLUSH LUM.AZUL 3 POS.FIJAS
ZB5FK1383 | CABEZA SEL.FLUSH LUM.AMAR.3 POS.FIJAS
ZB5FK1413 | CABEZA SEL.FLUSH LUM.BLANCA 2 POS.RETORN
ZB5FK1433 | CABEZA SEL.FLUSH LUM.VERDE 2 POS.RETORN.
ZB5FK1443 | CABEZA SEL.FLUSH LUM.ROJA 2 POS.RETORN.I
ZB5FK1453 | CABEZA SEL.FLUSH LUM.NARANJA 2 POS.RETOR
ZB5FK1463 | CABEZA SEL.FLUSH LUM.AZUL 2 POS.RETORN.I
ZB5FK1513 | CABEZA SEL.FLUSH LUM.BLANCA 3 POS.RETORN
ZB5FK1533 | CABEZA SEL.FLUSH LUM.VERDE 3 POS.RETORN.
ZB5FK1543 | CABEZA SEL.FLUSH LUM.ROJA 3 POS.RETORN.C
ZB5FK1553 | CABEZA SEL.FLUSH LUM.NARANJA 3 POS.RETOR
ZB5FK1563 | CABEZA SEL.FLUSH LUM.AZUL 3 POS.RETORN.C
ZB5FK1583 | CABEZA SEL.FLUSH LUM.AMAR.3 POS.RETORN.C
ZB5FK1713 | CABEZA SEL.FLUSH LUM.BLANCA 3 POS.RETORN
ZB5FK1733 | CABEZA SEL.FLUSH LUM.VERDE 3 POS.RETORN.
ZB5FK1743 | CABEZA SEL.FLUSH LUM.ROJA 3 POS.RETORN.I
ZB5FK1753 | CABEZA SEL.FLUSH LUM.NARANJA 3 POS.RETOR
ZB5FK1763 | CABEZA SEL.FLUSH LUM.AZUL 3 POS.RETORN.I
ZB5FK1783 | CABEZA SEL.FLUSH LUM.AMAR.3 POS.RETORN.I
ZB5FK1813 | CABEZA SEL.FLUSH LUM.BLANCA 3 POS.RETORN
ZB5FK1833 | CABEZA SEL.FLUSH LUM.VERDE 3 POS.RETORN.
ZB5FK1843 | CABEZA SEL.FLUSH LUM.ROJA 3 POS.RETORN.D
ZB5FK1863 | CABEZA SEL.FLUSH LUM.AZUL 3 POS.RETORN.D
ZB5FL1 | CABEZA PULS.FLUSH SALIENTE BLANCO
ZB5FL2 | CABEZA PULS.FLUSH SALIENTE NEGRO
ZB5FL234 | CABEZA PULS.FLUSH NEGRO SALIENTE CON MA
ZB5FL235 | CABEZA PULS.FLUSH NEGRO SALIENTE CON MA
ZB5FL3 | CABEZA PULS.FLUSH SALIENTE VERDE
ZB5FL4 | CABEZA PULS.FLUSH SALIENTE ROJO
ZB5FL433 | CABEZA PULS.FLUSH ROJO SALIENTE CON MAR
ZB5FL435 | CABEZA PULS.FLUSH ROJO SALIENTE CON MAR
ZB5FL5 | CABEZA PULS.FLUSH SALIENTE NARANJA
ZB5FL6 | CABEZA PULS.FLUSH SALIENTE AZUL
ZB5FV063 | CABEZA PIL.FLUSH LUM.AZUL LED
ZB5FV083 | CABEZA PIL.FLUSH LUM.AMARILLO LED
ZB5FW143 | CABEZA PULS.FLUSH LUM.ROJO SALIENTE LED
ZB5FW153 | CABEZA PULS.FLUSH LUM.NARANJA SALIENTE L
ZB5FW353 | BOTON ILUMINADO FLUSH NARANJA
ZB5FW933 | CABEZA PULS.FLUSH LUM.VERDE LED ANILLO L
ZB5FW943 | CABEZA PULS.FLUSH LUM.ROJO LED ANILLO LU
ZB5FW983 | CABEZA PULS.FLUSH LUM.AMAR.LED ANILLO LU
ZB5SZ31 | DIA 22 CIRCULAR BLANKING PLUG WHITE
ZB6AE4 | CABEZA PULS.LUM.SAL.ROJO
ZB6AF6 | CABEZA PULS.LUM.RAS.AZUL
ZB6AS934 | CABEZA SETA PARADA EMERG.C FRAUDES
ZB6AV6 | CABEZA PIL.LUM.AZUL
ZB6AW6 | CABEZA PULS.LUM.RAS.AZUL
ZB6CD02 | CABEZA SEL.LUM.SIN MANETA 2 POS.
ZB6CD08 | CABEZA SEL.LUM.SIN MANETA 2 POS.
ZB6CE3 | CABEZA PULS.LUM.SAL.VERDE
ZB6CGQ | CABEZA SELECTOR 3 POS.RONIS
ZB6CV3 | CABEZA PIL.LUM.VERDE
ZB6CW5 | CABEZA PULS.LUM.RAS.AMARILLO
ZB6DV5 | CABEZA PIL.LUM.AMARILLO
ZB6EG3B | CUERPO PIL.LUM.VERDE 120V
ZB6EG5B | CUERPO PIL.LUM.AMARILLO 120V
ZB6Y011 | ZOCALO ESCUADRA C.IMP.
ZB6YD20 | PORTA ETIQ D16 T1 8X21
ZB6YG095 | LAMPARA NEON 110 230V
ZBA331 | PLACA I PULS.RASANTE
ZBA343 | TAPA 'UP' BLANCA
ZBA4 | PLACA ROJA PULS.RASANTE
ZBA73 | CAPSULA VER SIN MARCAR
ZBA74 | CAPSULA ROJA SIN MARCAR
ZBA7432 | CAPSULA ROJA SIN MARCAR
ZBA75 | CAPSULA AMARILLA SIN MARCAR
ZBA76 | CAPSULA AZUL SIN MARCAR
ZBAF133 | TAPA BLANCA PARA PULS.FLUSH CON MARCAJE
ZBAF137 | TAPA BLANCA PARA PULS.FLUSH CON MARCAJE
ZBAF142 | TAPA BLANCA PARA PULS.FLUSH CON MARCAJE
ZBAF233 | TAPA NEGRA PARA PULS.FLUSH CON MARCAJE
ZBAF234 | TAPA NEGRA PARA PULS.FLUSH CON MARCAJE
ZBAF235 | TAPA NEGRA PARA PULS.FLUSH CON MARCAJE
ZBAF245 | TAPA NEGRA PARA PULS.FLUSH CON MARCAJE
ZBAF337 | TAPA VERDE PARA PULS.FLUSH CON MARCAJE
ZBAF338 | TAPA VERDE PARA PULS.FLUSH CON MARCAJE
ZBAF341 | TAPA VERDE PARA PULS.FLUSH CON MARCAJE
ZBAF343 | TAPA BLANCA PARA PULS.FLUSH CON MARCAJE
ZBAF344 | TAPA NEGRA PARA PULS.FLUSH CON MARCAJE
ZBAF435 | TAPA ROJA PARA PULS.FLUSH CON MARCAJE
ZBE502 | BLOQUE CONTACTO NC ALTA INTENSIDAD
ZBG2005 | ETIQU.MANIPULADOR 2DIR.GRAB.T.F.AMARILLO
ZBRCETH | ACCESS POINT WIRELESS PTO ETH P/ZBRN1
ZBRN1 | Access point de protocolo abierto
ZBRV1 | RECEPTOR VISUAL ZBRT
ZBV011 | VISOR PIL.LUM.BLANCO
ZBV0113 | VISOR PIL.LUM.BLANCO LED
ZBV013 | VISOR PIL.LUM.VERDE
ZBVB17 | BLOQUE LUM.C.IMP.LED 24V BLANCO
ZBW9133 | VISOR PULS.LUM.VERDE LED
ZBW9143 | VISOR PULS.LUM.ROJO LED
ZBY21CUST01 | PORTAETIQ.30X40MM CON ETIQ.EN BLANCO COL
ZBY4005 | PORTAETIQUETA S/TEXTO FONDO AMARILLO
ZBY8160 | ETIQUETA CIRCULAR 90MM VIRGEN
ZBY9101M | ETIQUETA CIRCULAR 60MM VIRGEN
ZBY9160M | ETIQUETA CIRCULAR 60MM 'COUPURE D#URGENC
ZBY9230M | ETIQUETA CIRCULAR 60MM 'NOT HALT'
ZBY9260M | ETIQUETA CIRCULAR 60MM 'NOT AUS'
ZBY9460M | ETIQUETA CIRCULAR 60MM 'DESCONEXIÓN DE E
ZBY9630M | ETIQUETA CIRCULAR 60MM 'ARRESTO DI EMERG
ZBY9730M | ETIQUETA CIRCULAR 60MM 'NOODSTOP'
ZBY9830M | ETIQUETA CIRCULAR 60MM 'NODSTOP'
ZBY9W2G130 | "ETIQ.LUM.ROJA 120V ""ARRET D´URGENCE"""
ZBY9W2G140 | ETIQ.LUM.ROJA 120V EN BLANCO CON LOGO
ZBY9W2G230 | "ETIQ.LUM.ROJA 120V ""NOT HALT"" CON LOG
ZBY9W2G430 | ANILLO MARCADO ILUM ESP 120V 1 COLOR
ZBY9W2G630 | "ETIQ.LUM.ROJA 120V ""ARRESTO DI EMERGEN
ZBY9W2M130 | ETIQ.LUM.ROJA 230V ARRET D#URGENCE
ZBY9W2M140 | ETIQ.LUM.ROJA 230V EN BLANCO CON LOGO
ZBY9W2M230 | "ETIQ.LUM.ROJA 230V ""NOT HALT"" CON LOG
ZBY9W2M430 | ANILLO MARCADO ILUM ESPA 230V 1 COLOR
ZBY9W2M630 | "ETIQ.LUM.ROJA 230V ""ARRESTO DI EMERGEN
ZBY9W3B230 | ETIQ.LUM.BL./RJ.24V NOT HALT CON LO
ZBY9W3B430 | ANILLO LED B/R ILUM ESP 24V
ZBYD06102 | ETIQUETA PARA XALG SIN MARCADO
ZBYF4101 | PORTAETIQUETA 30x40mm PARA CABEZAS FLUSH
ZBYF6102 | PORTAETIQUETA 30X50MM PARA CABEZAS FLUSH
ZBYLEG101000 | PANEL INSCRIP.100x100 EN BLANCO
ZBYLEG101001 | PANEL INSCRIP.100x100 PLANTILLA 1
ZBYLEG504000 | PANEL INSCRIP.500x400 EN BLANCO
ZBYLEG504001 | PANEL INSCRIP.500x400 PLANTILLA 1
ZBZF32 | PORTAETIQUETA 30X40MM PARA CABEZAS FLUSH
NSYCCA200MFST | Communication cable Filterstat 2m
XACB9111 | PUSHBUTTON HEAD
XACB9112 | PUSHBUTTON HEAD
XACB9113 | PUSHBUTTON HEAD
XACB9114 | PUSHBUTTON HEAD
XACB9122 | PUSHBUTTON HEAD
XACB9211 | PUSHBUTTON HEAD
XACB9212 | PUSHBUTTON HEAD
XACB9213 | XAC-B SUBAS
XACB9214 | PUSHBUTTON HEAD
XACB9221 | PUSHBUTTON HEAD
XACB9222 | PUSHBUTTON HEAD
XACS399 | CONTACT BLOCK
XACS499 | CONTACT BLOCK
XEDS1231 | CONTACT BLOCK
XEDS2231 | CONTACT BLOCK
XEDS3231 | CONTACT BLOCK
XESD1181 | SPRING RETURN CONTACT BLOCK 1 OC FRONT M
XESD1191 | SPRING RETURN CONTACT BLOCK 2 NO FRONT M
XESD1281 | SPRING RETURN CONTACT BLOCK 1 OC AND 1 N
XESD1291 | SPRING RETURN CONTACT BLOCK 2 NO AND 1 O
XESD2201 | SPRING RETURN CONTACT BLOCK 3 NO FRONT M
XESD2241 | SPRING RETURN CONTACT BLOCK 3 NO AND 1 N
XACD22P3231 | PENDANT CONTROL STATION FOR XEDS3231
XACD22P3241 | XAC-D 2,2 KW
XACD24A0105 | PENDANT CONTROL STATION TRIGGER ACTION
XACD24P3111 | PENDANT CONTROL STATION
XACD24P3231 | PENDANT CONTROL STATION FOR FOR XEDS3231
XACB219 | PENDANT STATION XACB 2 PUSH BUT TO NS
XACB220 | PENDANT STATION XACB 2 PUSH BUT TO NS
XACB2201 | PUSHBUTTON STATION
XACB229 | PENDANT STATION XACB 2 PUSH BUT TO NS
XACB2291 | PENDANT STATION 2PB ES
XACB3191 | PENDANT STATION XACB 2 PUSH BUT TO NS 1
XACB3201 | PENDANT STATION XACB 2 PUSH BUT TO NS 1
XACB3291 | PENDANT STATION XACB 2 PUSH BUT TO NS 1
XACB491 | PENDANT STATION XACB 4 PUSH BUT TO NS
XACB4913 | PENDANT STATION XACB 4 PUSH BUT TO NS 1
XACB493 | PENDANT STATION XACB 4 PUSH BUT TO NS
XACB4933 | PENDANT STATION XACB 4 PUSH BUT TO NS 1
XACB691 | PENDANT STATION XACB 6 PUSH BUT TO NS
XACB6913 | PENDANT STATION XACB 6 PUSH BUT TO NS 1
XACB6933 | PENDANT STATION XACB 6 PUSH BUT TO NS 1
XACB861H49 | PUSHBUTTON STATION
XACD21A0101 | Station plastic 1/2 dire PB
XACD21A1231 | PENDANT CONTROL STATION FOR XEDS1231
XACD21A1241 | XAC-D CONTROL CIRCUITS
XACD21P3111 | PENDANT CONTROL STATION
XACD22A0101 | PENDANT CONTROL STATION FOR ZB2BE101
XACD22A0105 | Station plastic 1/2-dir PB E.stop
XACD22A1241 | PENDANT CONTROL STATION FOR XEDS1241
XACD22P2111 | PENDANT CONTROL STATION
XACD22P2121 | PENDANT CONTROL STATION
XACD22P2231 | PENDANT CONTROL STATION FOR XEDS2231
XACD22P3111 | PENDANT CONTROL STATION
XACB02 | EMPTY PENDANT CONTROL STATION XACB 2 VER
XACB021 | EMPTY PENDANT CONTROL STATION XACB 2 OPE
XACB025 | EMPTY PENDANT CONTROL STATION XACB 2 VER
XACB030 | EMPTY PENDANT CONTROL STATION XACB 3 VER
XACB04 | EMPTY PENDANT CONTROL STATION XACB 4 VER
XACB041 | EMPTY PENDANT CONTROL STATION XACB 4 OPE
XACB06 | EMPTY PENDANT CONTROL STATION XACB 6 VER
XACB061 | EMPTY PENDANT CONTROL STATION XACB 6 OPE
XACB065 | EMPTY PENDANT CONTROL STATION XACB 6 VER
XACB08 | EMPTY PENDANT CONTROL STATION XACB 8 VER
XACB085 | EMPTY PENDANT CONTROL STATION XACB 8 VER
XACB12 | PUSHBUTTON STATION
XACB120 | EMPTY PENDANT CONTROL STATION XACB 12 OP
XACB1205 | EMPTY PENDANT CONTROL STATION XACB 12 OP
XACB121 | PUSHBUTTON STATION
XACB1215 | PUSHBUTTON STATION
XACB125 | EMPTY PENDANT CONTROL STATION XACB 12 OP
XACB901 | COLOURED CAPSULE
XACB902 | COLOURED CAPSULE
XACB911 | RUBBER BOOT
XACB912 | RUBBER BOOT
XACB921 | RUBBER BOOT
XACB922 | RUBBER BOOT
XBFX13 | BULB EXTRACTOR BA9S BASE FITTING 22/30MM
XACB913 | CABLE SLEEVE
XACB960 | RUBBER CABLE ENTRY
XB5PUSB3 | USB 3.0 INTERFACE A-A CONNECTION TYPE
XACB961 | ADAPTOR PROTECTIVE CABL SLEEVE 8…26MM
XACB982 | PUSHBUTTON GUARD
XACB983 | PUSHBUTTON GUARD
EVP1PSS4 | EVLINK ACC T2S LOCK. SOCKET PLUG SHUTTER
HMIBSCEA53D1EM30 | EV Charging Expert 30CS for ChargePro
IMD-IM400-1700 | IM400-1700 Voltage Adaptor for IM400
A9R50440 | ACTI9 IID K 4P 40A 30MA AC-TYPE RESIDUAL
LR9F5371 | THERMAL OVERLOAD RELAY
REL52048 | Protection relay P3U30-6AAA1BDAA
33873 | STANDARD BLACK DIRECT ROTARY HANDLE
33874 | RED/YELLOW DIRECT ROTARY HANDLE
33875 | STANDARD EXTENDED ROTARY HANDLE
33876 | RED/YELLOW EXTENDED ROTARY HANDLE
ATS22C41S6 | ELECTRONIC SOFT STARTER CONTROL 220V POW
ATS22C41S6U | ELECTRONIC SOFT STARTER CONTROL 110V POW
ABL6TS100B | TRF 230-400/24V 1KVA
BE850G2 | Back-UPS 850VA, 2 USB charging ports
MEG4216-0000 | RJ 12 tel. sock.out. ins. 6p
MTN299200 | Ant.out.ins.2inputs R-TV/SAT end of line
MTN299201 | ant.out.ins. 2inputs R-TV/SAT thr.sock.
MTN299202 | Ant.out.ins. 2inputs R-TV/SAT con.sock.
MTN299203 | Ant.out.ins. 2inputs FM/TV end of line